## 20.1
Приложение № 1
к приказу Минэнерго России
от «__» _____ 20 г. №___
Форма 20. Результаты расчетов объемов финансовых потребностей, необходимых для строительства (реконструкции) объектов электроэнергетики, выполненных в соответствии с укрупненными нормативами цены типовых технологических решений капитального строительства объектов электроэнергетики, утвержденными Министерством энергетики Российской Федерации
Раздел 1. Объемы финансовых потребностей в соответствии с укрупненными нормативами цены типовых технологических решений капитального строительства объектов электроэнергетики
Инвестиционная программа Акционерное общество "Россети Тюмень"
Год раскрытия информации: 2025 год
Номер группы инвести-ционных проектов | Наименование инвестиционного проекта | Идентификатор инвестиционного проекта | Наименование типового технологического решения | Наименование УНЦ | Наименование одного объекта, где реализуется технологическое решение (мероприятие) | Номер этапа строительства (реализации проекта) | Текущая стадия реализации (этапа) инвестиционного проекта (строительства объекта) | Планируемый (фактический) срок ввода объекта в эксплуатацию, год | Технические характеристики (параметры) инвестиционного проекта |  |  |  |  | Объем финансовых потребностей на реализацию инвестиционного проекта | [8 empty] | Краткое обоснование корректировки утвержденного плана
[9 empty] | Напряжение, кВ | Технические характеристики | Наименование документа, согласно которому утверждены технологические решения | Реквизиты документа, согласно которому утверждены технологические решения | Субъект Российской Федерации, на территории которого реализуется технологическое решение (мероприятие) | Расчетный коэффициент УНЦ Кф1 | Расчетный коэффициент УНЦ Кф2 | Расчетный коэффициент УНЦ Кф3 | Количество | Измеритель (единица измерения) УНЦ | Номер расценки | Укрупненный норматив цены, тыс рублей (без НДС) | Коэффициент перехода от базовых нормативов к территориальному уровню нормативов | Объем финансовых потребностей, тыс. рублей (без НДС) (ст.23=ст.15*ст.16*ст.17*ст.18*ст.21*ст.22)
1 | 2 | 3 | 4 | 5 | 6 | 7 | 8 | 9 | 10 | 11 | 12 | 13 | 14 | 15 | 16 | 17 | 18 | 19 | 20 | 21 | 22 | 23 | 24
1.1.1.3 | ВЛ 110 кВ Чупальская-Кузоваткинская (новое строительство ВЛ протяженностью 2х25 км) | H_NS1200.VL.0016 | ВЛ 35 кВ | УНЦ ВЛ 35 кВ на строительно-монтажные работы без опор и провода | Переустройство ВЛ 35 кВ (ООО "РН-Юганскнефтегаз") | нд | З | 2025 | 35 | двухцепная, все типы опор за исключением многогранных | Приказ об утв. ПСД | от 22.10.2021 №23-Э. | 2 зона, Ханты-Мансийский автономный округ - Югра | 1 | 1 | 1 | 0.57 | 1 км ВЛ | Л1-03-2 | 6822.56 | 2.57 | 9994.3681 | нд
1.1.1.3 | ВЛ 110 кВ Чупальская-Кузоваткинская (новое строительство ВЛ протяженностью 2х25 км) | H_NS1200.VL.0016 | ВЛ 35 кВ | УНЦ опор ВЛ 35 кВ | Переустройство ВЛ 35 кВ (ООО "РН-Юганскнефтегаз") | нд | З | 2025 | 35 | двухцепная, все типы опор за исключением многогранных | Приказ об утв. ПСД | от 22.10.2021 №23-Э. | 2 зона, Ханты-Мансийский автономный округ - Югра | 1 | 1 | 1 | 0.57 | 1 км | Л3-03-2 | 5233.16 | 1.81 | 5399.0512 | нд
1.1.1.3 | ВЛ 110 кВ Чупальская-Кузоваткинская (новое строительство ВЛ протяженностью 2х25 км) | H_NS1200.VL.0016 | Системы ВЧ связи, УПАСК, ПА 110 кВ | УНЦ системы ВЧ-связи 110 кВ. Комбинированная аппаратура по ВЧ (ВОЛС) 110 кВ | ПС 110 кВ Кузоваткинская | нд | З | 2025 | 110 | Аппаратуру ВЧ-связи (приемник, передатчик, интерфейсы телефонии и передачи данных), шкаф (стойку) для размещения оборудования | Приказ об утв. ПСД | от 22.10.2021 №23-Э. | 2 зона, Ханты-Мансийский автономный округ - Югра | 1 | 1 | 1 | 3 | 1 ед | А6-07 | 3657.51 | 1.83 | 20079.7299 | нд
1.1.1.3 | ВЛ 110 кВ Чупальская-Кузоваткинская (новое строительство ВЛ протяженностью 2х25 км) | H_NS1200.VL.0016 | Системы ВЧ связи, УПАСК, ПА 110 кВ | УНЦ системы ВЧ-связи 110 кВ. Комбинированная аппаратура по ВЧ (ВОЛС) 110 кВ | ПС 110 кВ Чупальская | нд | З | 2025 | 110 | Аппаратуру ВЧ-связи (приемник, передатчик, интерфейсы телефонии и передачи данных), шкаф (стойку) для размещения оборудования | Приказ об утв. ПСД | от 22.10.2021 №23-Э. | 2 зона, Ханты-Мансийский автономный округ - Югра | 1 | 1 | 1 | 1 | 1 ед | А6-07 | 3657.51 | 1.83 | 6693.2433 | нд
1.1.1.3 | ВЛ 110 кВ Чупальская-Кузоваткинская (новое строительство ВЛ протяженностью 2х25 км) | H_NS1200.VL.0016 | РЗА, система оперативного постоянного тока и собственных нужд ПС, сети связи 6 кВ | УНЦ сети связи. ЛВС 6 кВ | ПС 110 кВ Кузоваткинская | нд | З | 2025 | 6 | Оборудование, шкаф для размещения оборудования | Приказ об утв. ПСД | от 22.10.2021 №23-Э. | 2 зона, Ханты-Мансийский автономный округ - Югра | 1 | 1 | 1 | 5 | 1 объект | И14-09 | 4497.95 | 1.81 | 40706.4475 | нд
1.1.1.3 | ВЛ 110 кВ Чупальская-Кузоваткинская (новое строительство ВЛ протяженностью 2х25 км) | H_NS1200.VL.0016 | Проектные и изыскательские работы, разработка и утверждение ДПТ, кадастровые работы и работы по установлению земельных отношений 110 кВ | УНЦ на проектные и изыскательские работы для отдельных элементов электрических сетей 110 кВ | ПС 110 кВ Кузоваткинская | нд | З | 2025 | 110 | Затраты по УНЦ от 51 до 151 млн. руб. | Приказ об утв. ПСД | от 22.10.2021 №23-Э. | Ханты-Мансийский автономный округ - Югра | 1 | 1 | 1 | 1 | 1 объект | П6-10 | 10637.53 | 1 | 10637.53 | нд
1.1.1.3 | ВЛ 110 кВ Чупальская-Кузоваткинская (новое строительство ВЛ протяженностью 2х25 км) | H_NS1200.VL.0016 | РЗА, система оперативного постоянного тока и собственных нужд ПС, сети связи 6 кВ | УНЦ сети связи. СКС 6 кВ | ПС 110 кВ Кузоваткинская | нд | З | 2025 | 6 | Оборудование, шкаф для размещения оборудования | Приказ об утв. ПСД | от 22.10.2021 №23-Э. | 2 зона, Ханты-Мансийский автономный округ - Югра | 1 | 1 | 1 | 5 | 1 объект | И14-10 | 1291.57 | 1.81 | 11688.7085 | нд
1.1.1.3 | ВЛ 110 кВ Чупальская-Кузоваткинская (новое строительство ВЛ протяженностью 2х25 км) | H_NS1200.VL.0016 | Проектные и изыскательские работы, разработка и утверждение ДПТ, кадастровые работы и работы по установлению земельных отношений 110 кВ | УНЦ на проектные и изыскательские работы по ВЛ 110 кВ | ВЛ 110 кВ Чупальская-Кузоваткинская | нд | З | 2025 | 110 | Протяженность до 10 км | Приказ об утв. ПСД | от 22.10.2021 №23-Э. | Ханты-Мансийский автономный округ - Югра | 1 | 3.4 | 1 | 1 | 1 ВЛ | П3-15 | 7800.85 | 1 | 26522.89 | нд
1.1.1.3 | ВЛ 110 кВ Чупальская-Кузоваткинская (новое строительство ВЛ протяженностью 2х25 км) | H_NS1200.VL.0016 | Линейно-кабельные сооружения ВОЛС 110 кВ | УНЦ ОКСН 110 кВ | ВЛ 110 кВ Чупальская-Кузоваткинская | нд | З | 2025 | 110 | 48 ОВ, 35 кН | Приказ об утв. ПСД | от 22.10.2021 №23-Э. | 2 зона, Ханты-Мансийский автономный округ - Югра | 1 | 1 | 1 | 25 | 1 км | О2-06-4 | 553.9 | 1.78 | 24648.55 | нд
1.1.1.3 | ВЛ 110 кВ Чупальская-Кузоваткинская (новое строительство ВЛ протяженностью 2х25 км) | H_NS1200.VL.0016 | ВЛ 110 кВ | УНЦ на вырубку (расширение, расчистку) просеки ВЛ (для всех субъектов Российской Федерации). Расчистка кустарников и мелколесья, вырубка деревьев и корчевка пней с диаметром ствола до 11 см, 12 см и более 110 кВ | ВЛ 110 кВ Чупальская-Кузоваткинская | нд | З | 2025 | 110 | Диаметр ствола до 11 см, 12 см и более, корчевка пней | Приказ об утв. ПСД | от 22.10.2021 №23-Э. | Ханты-Мансийский автономный округ - Югра | 1 | 1 | 1 | 40.8834 | 1 га | Б7-03 | 514.43 | 1 | 21031.6475 | нд
1.1.1.3 | ВЛ 110 кВ Чупальская-Кузоваткинская (новое строительство ВЛ протяженностью 2х25 км) | H_NS1200.VL.0016 | ВЛ 110 кВ | УНЦ на трелевку хлыстов древесины при вырубке (расширении) просеки ВЛ 110 кВ | ВЛ 110 кВ Чупальская-Кузоваткинская | нд | З | 2025 | 110 | Трелевки и вывоза хлыстов древесины в количестве до 100 шт., погрузо-разгрузочные работы | Приказ об утв. ПСД | от 22.10.2021 №23-Э. | 2 зона, Ханты-Мансийский автономный округ - Югра | 1 | 1 | 3 | 634.54 | 100 м | М4-01 | 11.91 | 2.04 | 46251.113 | нд
1.1.1.3 | ВЛ 110 кВ Чупальская-Кузоваткинская (новое строительство ВЛ протяженностью 2х25 км) | H_NS1200.VL.0016 | ВЛ 110 кВ | УНЦ ВЛ 110 кВ на строительно-монтажные работы без опор и провода | Перезавод ВЛ 110 кВ Святогор-Чупальская, ВЛ 110 кВ Чупальская-соровская | нд | З | 2025 | 110 | двухцепная, все типы опор за исключением многогранных | Приказ об утв. ПСД | от 22.10.2021 №23-Э. | 2 зона, Ханты-Мансийский автономный округ - Югра | 1 | 1 | 1 | 28.192 | 1 т опор | Л2-04-2 | 258.72 | 2.55 | 18599.2773 | нд
1.1.1.3 | ВЛ 110 кВ Чупальская-Кузоваткинская (новое строительство ВЛ протяженностью 2х25 км) | H_NS1200.VL.0016 | ВЛ 110 кВ | УНЦ опор ВЛ 110 кВ | Перезавод ВЛ 110 кВ Святогор-Чупальская, ВЛ 110 кВ Чупальская-соровская | нд | З | 2025 | 110 | все типы опор за исключением многогранных | Приказ об утв. ПСД | от 22.10.2021 №23-Э. | 2 зона, Ханты-Мансийский автономный округ - Югра | 1 | 1 | 1 | 28.192 | 1 т опор | Л4-03-1 | 308.56 | 1.81 | 15745.0516 | нд
1.1.1.3 | ВЛ 110 кВ Чупальская-Кузоваткинская (новое строительство ВЛ протяженностью 2х25 км) | H_NS1200.VL.0016 | ВЛ 110 кВ | УНЦ провода ВЛ 110 кВ сталеалюминиевого типа | Перезавод ВЛ 110 кВ Святогор-Чупальская, ВЛ 110 кВ Чупальская-соровская | нд | З | 2025 | 110 | Сечение фазного провода 185 мм2 | Приказ об утв. ПСД | от 22.10.2021 №23-Э. | 2 зона, Ханты-Мансийский автономный округ - Югра | 1 | 1 | 1 | 1.65 | 1 км по трассе | Л5-05 | 1470.81 | 1.78 | 4319.769 | нд
1.1.1.3 | ВЛ 110 кВ Чупальская-Кузоваткинская (новое строительство ВЛ протяженностью 2х25 км) | H_NS1200.VL.0016 | ВЛ 110 кВ | УНЦ грозотроса ВЛ 110 кВ | Перезавод ВЛ 110 кВ Святогор-Чупальская, ВЛ 110 кВ Чупальская-соровская | нд | З | 2025 | 110 | Диаметр 9.1 мм | Приказ об утв. ПСД | от 22.10.2021 №23-Э. | 2 зона, Ханты-Мансийский автономный округ - Югра | 1 | 1 | 1 | 0.318 | 1 км | Л6-03 | 263.88 | 1.78 | 149.3666 | нд
1.1.1.3 | ВЛ 110 кВ Чупальская-Кузоваткинская (новое строительство ВЛ протяженностью 2х25 км) | H_NS1200.VL.0016 | Линейно-кабельные сооружения ВОЛС 110 кВ | УНЦ ОКГТ 110 кВ | Перезавод ВЛ 110 кВ Святогор-Чупальская, ВЛ 110 кВ Чупальская-соровская | нд | З | 2025 | 110 | 36 ОВ, 114 кН | Приказ об утв. ПСД | от 22.10.2021 №23-Э. | 2 зона, Ханты-Мансийский автономный округ - Югра | 1 | 1 | 1 | 0.53 | 1 км | О1-03-2 | 1048.37 | 1.78 | 989.0323 | нд
1.1.1.3 | ВЛ 110 кВ Чупальская-Кузоваткинская (новое строительство ВЛ протяженностью 2х25 км) | H_NS1200.VL.0016 | ВЛ 35 кВ | УНЦ ВЛ 35 кВ на строительно-монтажные работы без опор и провода, 2 одноцепных ВЛ в одном коридоре | Переустройство ВЛ 35 кВ (ООО "РН-Юганскнефтегаз") | нд | З | 2025 | 35 | одноцепная, все типы опор за исключением многогранных | Приказ об утв. ПСД | от 22.10.2021 №23-Э. | 2 зона, Ханты-Мансийский автономный округ - Югра | 1 | 1 | 1 | 1.03 | 1 км ВЛ | Л1-03-1 | 4623.6 | 2.14 | 10191.3391 | нд
1.1.1.3 | ВЛ 110 кВ Чупальская-Кузоваткинская (новое строительство ВЛ протяженностью 2х25 км) | H_NS1200.VL.0016 | ВЛ 35 кВ | УНЦ опор ВЛ 35 кВ | Переустройство ВЛ 35 кВ (ООО "РН-Юганскнефтегаз") | нд | З | 2025 | 35 | одноцепная, все типы опор за исключением многогранных | Приказ об утв. ПСД | от 22.10.2021 №23-Э. | 2 зона, Ханты-Мансийский автономный округ - Югра | 1 | 1 | 1 | 1.03 | 1 км | Л3-03-1 | 3749.12 | 1.81 | 6989.4844 | нд
1.1.1.3 | ВЛ 110 кВ Чупальская-Кузоваткинская (новое строительство ВЛ протяженностью 2х25 км) | H_NS1200.VL.0016 | ВЛ 35 кВ | УНЦ провода ВЛ 35 кВ сталеалюминиевого типа | Переустройство ВЛ 35 кВ (ООО "РН-Юганскнефтегаз") | нд | З | 2025 | 35 | Сечение фазного провода 120 мм2 | Приказ об утв. ПСД | от 22.10.2021 №23-Э. | 2 зона, Ханты-Мансийский автономный округ - Югра | 1 | 1 | 1 | 2.17 | 1 км по трассе | Л5-03 | 1109.82 | 1.78 | 4286.7907 | нд
1.1.1.3 | ВЛ 110 кВ Чупальская-Кузоваткинская (новое строительство ВЛ протяженностью 2х25 км) | H_NS1200.VL.0016 | ВЛ 35 кВ | УНЦ грозотроса ВЛ 35 кВ | Переустройство ВЛ 35 кВ (ООО "РН-Юганскнефтегаз") | нд | З | 2025 | 35 | Диаметр 9.1 мм | Приказ об утв. ПСД | от 22.10.2021 №23-Э. | 2 зона, Ханты-Мансийский автономный округ - Югра | 1 | 1 | 1 | 1.6 | 1 км | Л6-03 | 263.88 | 1.78 | 751.5302 | нд
1.1.1.3 | ВЛ 110 кВ Чупальская-Кузоваткинская (новое строительство ВЛ протяженностью 2х25 км) | H_NS1200.VL.0016 | ВЛ 110 кВ | УНЦ переустройства магистрального нефтепровода при переходе ВЛ 110 кВ | Пересечения с трубопроводами (водовод, нефтепровод) ООО "РН-Юганскнефтегаз" | нд | З | 2025 | 110 | Диаметр трубопровода 355 мм | Приказ об утв. ПСД | от 22.10.2021 №23-Э. | 2 зона, Ханты-Мансийский автономный округ - Югра | 1 | 1.04 | 1 | 4 | 1 переход | Ж4-02-2 | 11197.67 | 1.83 | 85245.6222 | нд
1.1.1.3 | ВЛ 110 кВ Чупальская-Кузоваткинская (новое строительство ВЛ протяженностью 2х25 км) | H_NS1200.VL.0016 | Проектные и изыскательские работы, разработка и утверждение ДПТ, кадастровые работы и работы по установлению земельных отношений 110 кВ | УНЦ на разработку и утверждение ДПТ при прохождении ВЛ по землям лесного фонда (землям, покрытым лесом) 110 кВ | ВЛ 110 кВ Чупальская-Кузоваткинская | нд | З | 2025 | 110 | Протяженность 21-40.9 км | Приказ об утв. ПСД | от 22.10.2021 №23-Э. | Ханты-Мансийский автономный округ - Югра | 1 | 1 | 1 | 25 | 1 км по трассе | П8-16 | 414.15 | 1 | 10353.75 | нд
1.1.1.3 | ВЛ 110 кВ Чупальская-Кузоваткинская (новое строительство ВЛ протяженностью 2х25 км) | H_NS1200.VL.0016 | Проектные и изыскательские работы, разработка и утверждение ДПТ, кадастровые работы и работы по установлению земельных отношений 110 кВ | УНЦ на разработку и утверждение ДПТ ВЛ по границам земельного участка 110 кВ | ВЛ 110 кВ Чупальская-Кузоваткинская | нд | З | 2025 | 110 | Протяженность ВЛ до 25-39.9 км | Приказ об утв. ПСД | от 22.10.2021 №23-Э. | Ханты-Мансийский автономный округ - Югра | 1 | 1 | 1 | 25 | 1 км по трассе | П9-13-2 | 211.33 | 1 | 5283.25 | нд
1.1.1.3 | ВЛ 110 кВ Чупальская-Кузоваткинская (новое строительство ВЛ протяженностью 2х25 км) | H_NS1200.VL.0016 | Проектные и изыскательские работы, разработка и утверждение ДПТ, кадастровые работы и работы по установлению земельных отношений 110 кВ | УНЦ на кадастровые работы ВЛ и работы по установлению земельных отношений 110 кВ | ВЛ 110 кВ Чупальская-Кузоваткинская | нд | З | 2025 | 110 | ВЛ. Количество землепользователей до 15 | Приказ об утв. ПСД | от 22.10.2021 №23-Э. | Ханты-Мансийский автономный округ - Югра | 1 | 1 | 1 | 0.25 | 100 км | П10-01-1 | 3050.84 | 1 | 762.71 | нд
1.1.1.3 | ВЛ 110 кВ Чупальская-Кузоваткинская (новое строительство ВЛ протяженностью 2х25 км) | H_NS1200.VL.0016 | ВЛ 110 кВ | УНЦ опор ВЛ 110 кВ | ВЛ 110 кВ Чупальская-Кузоваткинская | нд | З | 2025 | 110 | двухцепная, все типы опор за исключением многогранных | Приказ об утв. ПСД | от 22.10.2021 №23-Э. | 2 зона, Ханты-Мансийский автономный округ - Югра | 1 | 1 | 1 | 25 | 1 км | Л3-04-2 | 8953.24 | 1.81 | 405134.11 | нд
1.1.1.3 | ВЛ 110 кВ Чупальская-Кузоваткинская (новое строительство ВЛ протяженностью 2х25 км) | H_NS1200.VL.0016 | ВЛ 110 кВ | УНЦ ВЛ 110 кВ на строительно-монтажные работы без опор и провода | ВЛ 110 кВ Чупальская-Кузоваткинская | нд | З | 2025 | 110 | двухцепная, все типы опор за исключением многогранных | Приказ об утв. ПСД | от 22.10.2021 №23-Э. | 2 зона, Ханты-Мансийский автономный округ - Югра | 1 | 1 | 1 | 25 | 1 км ВЛ | Л1-04-2 | 7159.92 | 2.55 | 456444.9 | нд
1.1.1.3 | ВЛ 110 кВ Чупальская-Кузоваткинская (новое строительство ВЛ протяженностью 2х25 км) | H_NS1200.VL.0016 | ВЛ 110 кВ | УНЦ провода ВЛ 110 кВ сталеалюминиевого типа | ВЛ 110 кВ Чупальская-Кузоваткинская | нд | З | 2025 | 110 | Сечение фазного провода 150 мм2 | Приказ об утв. ПСД | от 22.10.2021 №23-Э. | 2 зона, Ханты-Мансийский автономный округ - Югра | 1 | 1 | 1 | 50 | 1 км по трассе | Л5-04 | 1289.61 | 1.78 | 114775.29 | нд
1.1.1.3 | ВЛ 110 кВ Чупальская-Кузоваткинская (новое строительство ВЛ протяженностью 2х25 км) | H_NS1200.VL.0016 | ВЛ 110 кВ | УНЦ грозотроса ВЛ 110 кВ | ВЛ 110 кВ Чупальская-Кузоваткинская | нд | З | 2025 | 110 | Диаметр 9.1 мм | Приказ об утв. ПСД | от 22.10.2021 №23-Э. | 2 зона, Ханты-Мансийский автономный округ - Югра | 1 | 1 | 1 | 25 | 1 км | Л6-03 | 263.88 | 1.78 | 11742.66 | нд
1.1.1.3 | ВЛ 110 кВ Чупальская-Кузоваткинская (новое строительство ВЛ протяженностью 2х25 км) | H_NS1200.VL.0016 | Итого объем финансовых потребностей по инвестиционному проекту, тыс. рублей | нд | нд | нд | нд | нд | нд | нд | нд | нд | нд | нд | нд | нд | нд | нд | нд | нд | нд | 1375417.2124 | нд
1.1.1.3 | ПС 110/35/6 кВ Юганская 2 с ВЛ 110 кВ (новое строительство ПС с трансформаторной мощностью 2х40 МВА и ВЛ протяженностью 2х25,29 км) | J_NS1200.PS.0047 | ПП, ПС 110 кВ | УНЦ постоянной части ПС 110 кВ | ПС 110/35/6кВ Юганская | нд | С | 2027 | 110 | Открытая ПС | Приказ об утв. ПСД | от 09.09.2024 №30-Э. | 2 зона, Ханты-Мансийский автономный округ - Югра | 1 | 1 | 2 | 1 | 1 ПС | З1-02 | 144317.05 | 2.04 | 588813.564 | нд
1.1.1.3 | ПС 110/35/6 кВ Юганская 2 с ВЛ 110 кВ (новое строительство ПС с трансформаторной мощностью 2х40 МВА и ВЛ протяженностью 2х25,29 км) | J_NS1200.PS.0047 | Проектные и изыскательские работы, разработка и утверждение ДПТ, кадастровые работы и работы по установлению земельных отношений 0.4 кВ | УНЦ на кадастровые работы ПС (ЗПС) и работы по установлению земельных отношений 0.4 кВ | ПС 110/35/6кВ Юганская | нд | С | 2027 | 0.4 | Полевые и камеральные геодезические работы, оформление земельных отношений в границах временного (краткосрочного) отвода на период строительства (реконструкции) объекта, кадастровый учет построенного объекта, государственная регистрация права на построенный объект, внесение в сведения государственного реестра недвижимости данных об охранных зонах построенного объекта, образование земельного участка для эксплуатации объекта | Приказ об утв. ПСД | от 09.09.2024 №30-Э. | Ханты-Мансийский автономный округ - Югра | 1 | 1 | 1 | 1.68 | 1 га | П11-01 | 2856.53 | 1 | 4798.9704 | нд
1.1.1.3 | ПС 110/35/6 кВ Юганская 2 с ВЛ 110 кВ (новое строительство ПС с трансформаторной мощностью 2х40 МВА и ВЛ протяженностью 2х25,29 км) | J_NS1200.PS.0047 | Проектные и изыскательские работы, разработка и утверждение ДПТ, кадастровые работы и работы по установлению земельных отношений 110 кВ | УНЦ на проектные и изыскательские работы для ПС (ПП, ЗПС) 110 кВ | ПС 110/35/6кВ Юганская | нд | С | 2027 | 110 | 110/РУ СН/РУ НН | Приказ об утв. ПСД | от 09.09.2024 №30-Э. | Ханты-Мансийский автономный округ - Югра | 1 | 1 | 1 | 1 | 1 ПС, 1 ПП, 1 ЗПС | П1-02 | 93308.14 | 1 | 93308.14 | нд
1.1.1.3 | ПС 110/35/6 кВ Юганская 2 с ВЛ 110 кВ (новое строительство ПС с трансформаторной мощностью 2х40 МВА и ВЛ протяженностью 2х25,29 км) | J_NS1200.PS.0047 | Здание ПС (ОПУ, ЗРУ, РЩ), здание ЗПС, здание РПБ, прочие здания и сооружения, инженерные системы зданий 110 кВ | УНЦ зданий ЗРУ, ЗПС, ОПУ, РЩ, РПБ 110 кВ | ПС 110/35/6кВ Юганская | нд | С | 2027 | 110 | ОПУ, РЩ | Приказ об утв. ПСД | от 09.09.2024 №30-Э. | 2 зона, Ханты-Мансийский автономный округ - Югра | 1 | 1 | 1 | 364.5 | 1 м2 | З4-03 | 141.69 | 1.83 | 94512.1892 | нд
1.1.1.3 | ПС 110/35/6 кВ Юганская 2 с ВЛ 110 кВ (новое строительство ПС с трансформаторной мощностью 2х40 МВА и ВЛ протяженностью 2х25,29 км) | J_NS1200.PS.0047 | Здание ПС (ОПУ, ЗРУ, РЩ), здание ЗПС, здание РПБ, прочие здания и сооружения, инженерные системы зданий 6 кВ | УНЦ зданий ЗРУ, ЗПС 6 кВ | ПС 110/35/6кВ Юганская | нд | С | 2027 | 6 | ЗРУ | Приказ об утв. ПСД | от 09.09.2024 №30-Э. | 2 зона, Ханты-Мансийский автономный округ - Югра | 1 | 1 | 1 | 1 | 1 здание | З5-01 | 14686.79 | 1.83 | 26876.8257 | нд
1.1.1.3 | ПС 110/35/6 кВ Юганская 2 с ВЛ 110 кВ (новое строительство ПС с трансформаторной мощностью 2х40 МВА и ВЛ протяженностью 2х25,29 км) | J_NS1200.PS.0047 | Ячейка (авто-) трансформатора 110 кВ | УНЦ ячейки трехобмоточного трансформатора 110 кВ | ПС Юганская со стороны 110 кВ | нд | С | 2027 | 110 | Т 110/35/HH, 40 МВА | Приказ об утв. ПСД | от 09.09.2024 №30-Э. | 2 зона, Ханты-Мансийский автономный округ - Югра | 1 | 1 | 1 | 2 | 1 ячейка | Т1-06-1 | 108886.36 | 1.52 | 331014.5344 | нд
1.1.1.3 | ПС 110/35/6 кВ Юганская 2 с ВЛ 110 кВ (новое строительство ПС с трансформаторной мощностью 2х40 МВА и ВЛ протяженностью 2х25,29 км) | J_NS1200.PS.0047 | Ячейка (авто-) трансформатора 10 кВ | УНЦ ячейки двухобмоточного трансформатора 10 кВ | ПС Юганская со сторноы 10кВ | нд | С | 2027 | 10 | масляный Т 10/НН, 250 кВА | Приказ об утв. ПСД | от 09.09.2024 №30-Э. | 2 зона, Ханты-Мансийский автономный округ - Югра | 1 | 1 | 1 | 2 | 1 ячейка | Т5-12-1 | 606.63 | 1.83 | 2220.2658 | нд
1.1.1.3 | ПС 110/35/6 кВ Юганская 2 с ВЛ 110 кВ (новое строительство ПС с трансформаторной мощностью 2х40 МВА и ВЛ протяженностью 2х25,29 км) | J_NS1200.PS.0047 | Подготовка и устройство территории ПС (ЗПС, элементов ПС) 110 кВ | УНЦ подготовки и устройства территории ПС (ЗПС) 110 кВ | ПС 110/35/6кВ Юганская | нд | С | 2027 | 110 | Тюменская область, Ханты-Мансийский автономный округ - Югра, Ямало-Ненецкий автономный округ | Приказ об утв. ПСД | от 09.09.2024 №30-Э. | Ханты-Мансийский автономный округ - Югра | 1 | 1 | 1 | 1666 | 1 м2 | Б1-11 | 5.7 | 1 | 9496.2 | нд
1.1.1.3 | ПС 110/35/6 кВ Юганская 2 с ВЛ 110 кВ (новое строительство ПС с трансформаторной мощностью 2х40 МВА и ВЛ протяженностью 2х25,29 км) | J_NS1200.PS.0047 | Подготовка и устройство территории ПС (ЗПС, элементов ПС) 35 кВ | УНЦ подготовки и устройства территории ПС (ЗПС) 35 кВ | ПС 110/35/6кВ Юганская | нд | С | 2027 | 35 | Тюменская область, Ханты-Мансийский автономный округ - Югра, Ямало-Ненецкий автономный округ | Приказ об утв. ПСД | от 09.09.2024 №30-Э. | Ханты-Мансийский автономный округ - Югра | 1 | 1 | 1 | 2505 | 1 м2 | Б1-11 | 5.7 | 1 | 14278.5 | нд
1.1.1.3 | ПС 110/35/6 кВ Юганская 2 с ВЛ 110 кВ (новое строительство ПС с трансформаторной мощностью 2х40 МВА и ВЛ протяженностью 2х25,29 км) | J_NS1200.PS.0047 | Подготовка и устройство территории ПС (ЗПС, элементов ПС) 110 кВ | УНЦ подготовки и устройства территории ПС (ЗПС) 110 кВ | ПС 110/35/6кВ Юганская | нд | С | 2027 | 110 | Тюменская область, Ханты-Мансийский автономный округ - Югра, Ямало-Ненецкий автономный округ | Приказ об утв. ПСД | от 09.09.2024 №30-Э. | Ханты-Мансийский автономный округ - Югра | 1 | 1 | 1 | 200 | 1 м2 | Б1-11 | 5.7 | 1 | 1140 | нд
1.1.1.3 | ПС 110/35/6 кВ Юганская 2 с ВЛ 110 кВ (новое строительство ПС с трансформаторной мощностью 2х40 МВА и ВЛ протяженностью 2х25,29 км) | J_NS1200.PS.0047 | Подготовка и устройство территории ПС (ЗПС, элементов ПС) 110 кВ | УНЦ подготовки и устройства территории ПС (ЗПС) 110 кВ | ПС 110/35/6кВ Юганская | нд | С | 2027 | 110 | Тюменская область, Ханты-Мансийский автономный округ - Югра, Ямало-Ненецкий автономный округ | Приказ об утв. ПСД | от 09.09.2024 №30-Э. | Ханты-Мансийский автономный округ - Югра | 1 | 1 | 1 | 1220 | 1 м2 | Б1-11 | 5.7 | 1 | 6954 | нд
1.1.1.3 | ПС 110/35/6 кВ Юганская 2 с ВЛ 110 кВ (новое строительство ПС с трансформаторной мощностью 2х40 МВА и ВЛ протяженностью 2х25,29 км) | J_NS1200.PS.0047 | АСУ ТП ПС и ТМ 110 кВ | УНЦ АСУТП ПС и ТМ. АСУ ТП на ПС 110 кВ для решений без использования протоколов GOOSE и SV с количеством присоединений класса напряжения 110 кВ: 16 - 20 | ПС 110/35/6кВ Юганская | нд | С | 2027 | 110 | Без использования протоколов GOOSE и SV. ШСО, ШСК, ШИП, ШЭЭ, ССПТИ, АРМ персонала РЗА с ИБП, переносимые АРМ, ПО | Приказ об утв. ПСД | от 09.09.2024 №30-Э. | 2 зона, Ханты-Мансийский автономный округ - Югра | 1 | 1 | 1 | 1 | 1 ед. | А3-01-3 | 122160.1 | 1.21 | 147813.721 | нд
1.1.1.3 | ПС 110/35/6 кВ Юганская 2 с ВЛ 110 кВ (новое строительство ПС с трансформаторной мощностью 2х40 МВА и ВЛ протяженностью 2х25,29 км) | J_NS1200.PS.0047 | АСУ ТП ПС и ТМ 35 кВ | УНЦ АСУТП ПС и ТМ. ТМ на ПС 35 кВ с количеством присоединений класса напряжения 35 кВ: 16 - 20 | ПС 110/35/6кВ Юганская | нд | С | 2027 | 35 | С использованием протокола GOOSE. ШСО, ШСК, ШИП, ШЭЭ, АРМ персонала РЗА, АРМ оперативного персонала | Приказ об утв. ПСД | от 09.09.2024 №30-Э. | 2 зона, Ханты-Мансийский автономный округ - Югра | 1 | 1 | 1 | 1 | 1 ед. | А3-07-3 | 34069.64 | 1.21 | 41224.2644 | нд
1.1.1.3 | ПС 110/35/6 кВ Юганская 2 с ВЛ 110 кВ (новое строительство ПС с трансформаторной мощностью 2х40 МВА и ВЛ протяженностью 2х25,29 км) | J_NS1200.PS.0047 | РУ 35 кВ | УНЦ ячейки выключателя НУ 35 кВ | ПС 110/35/6кВ Юганская со стороны 35кВ | нд | С | 2027 | 35 | Iном 2000 А, Iоткл 25 кА | Приказ об утв. ПСД | от 09.09.2024 №30-Э. | 2 зона, Ханты-Мансийский автономный округ - Югра | 1 | 1 | 1 | 15 | 1 ячейка | В2-05-1 | 27469.92 | 1.58 | 651037.104 | нд
1.1.1.3 | ПС 110/35/6 кВ Юганская 2 с ВЛ 110 кВ (новое строительство ПС с трансформаторной мощностью 2х40 МВА и ВЛ протяженностью 2х25,29 км) | J_NS1200.PS.0047 | РУ 110 кВ | УНЦ ячейки выключателя НУ 110 кВ | ПС 110/35/6кВ Юганская со стороны 110 кВ | нд | С | 2027 | 110 | Iном 2500 А, Iоткл 40 кА | Приказ об утв. ПСД | от 09.09.2024 №30-Э. | 2 зона, Ханты-Мансийский автономный округ - Югра | 1 | 1 | 1 | 2 | 1 ячейка | В1-01-1 | 39176.87 | 1.58 | 123798.9092 | нд
1.1.1.3 | ПС 110/35/6 кВ Юганская 2 с ВЛ 110 кВ (новое строительство ПС с трансформаторной мощностью 2х40 МВА и ВЛ протяженностью 2х25,29 км) | J_NS1200.PS.0047 | РУ 10 кВ | УНЦ ячейки выключателя НУ 10 кВ | ПС 110/35/6кВ Юганская со стороны 6кВ | нд | С | 2027 | 10 | Iном 800 (1000, 1250) А, Iоткл 25 кА | Приказ об утв. ПСД | от 09.09.2024 №30-Э. | 2 зона, Ханты-Мансийский автономный округ - Югра | 1 | 1 | 1 | 7 | 1 ячейка | В2-02-1 | 5058.3 | 1.58 | 55944.798 | нд
1.1.1.3 | ПС 110/35/6 кВ Юганская 2 с ВЛ 110 кВ (новое строительство ПС с трансформаторной мощностью 2х40 МВА и ВЛ протяженностью 2х25,29 км) | J_NS1200.PS.0047 | ВЛ 35 кВ | УНЦ ВЛ 35 кВ на строительно-монтажные работы без опор и провода, 2 одноцепных ВЛ в одном коридоре | Переустройство ВЛ 110 кВ Пыть Ях Парус | нд | С | 2027 | 35 | одноцепная, все типы опор за исключением многогранных | Приказ об утв. ПСД | от 09.09.2024 №30-Э. | 2 зона, Ханты-Мансийский автономный округ - Югра | 1 | 1 | 1 | 0.278 | 1 км ВЛ | Л1-03-1 | 4623.6 | 2.14 | 2750.6721 | нд
1.1.1.3 | ПС 110/35/6 кВ Юганская 2 с ВЛ 110 кВ (новое строительство ПС с трансформаторной мощностью 2х40 МВА и ВЛ протяженностью 2х25,29 км) | J_NS1200.PS.0047 | ВЛ 35 кВ | УНЦ опор ВЛ 35 кВ | Переустройство ВЛ 110 кВ Пыть Ях Парус | нд | С | 2027 | 35 | одноцепная, все типы опор за исключением многогранных | Приказ об утв. ПСД | от 09.09.2024 №30-Э. | 2 зона, Ханты-Мансийский автономный округ - Югра | 1 | 1 | 1 | 0.278 | 1 км | Л3-03-1 | 3749.12 | 1.81 | 1886.4822 | нд
1.1.1.3 | ПС 110/35/6 кВ Юганская 2 с ВЛ 110 кВ (новое строительство ПС с трансформаторной мощностью 2х40 МВА и ВЛ протяженностью 2х25,29 км) | J_NS1200.PS.0047 | ВЛ 110 кВ | УНЦ провода ВЛ 110 кВ сталеалюминиевого типа | Переустройство ВЛ 110 кВ Пыть Ях Парус | нд | С | 2027 | 110 | Сечение фазного провода 150 мм2 | Приказ об утв. ПСД | от 09.09.2024 №30-Э. | 2 зона, Ханты-Мансийский автономный округ - Югра | 1 | 1 | 1 | 0.278 | 1 км по трассе | Л5-04 | 1289.61 | 1.78 | 638.1506 | нд
1.1.1.3 | ПС 110/35/6 кВ Юганская 2 с ВЛ 110 кВ (новое строительство ПС с трансформаторной мощностью 2х40 МВА и ВЛ протяженностью 2х25,29 км) | J_NS1200.PS.0047 | ВЛ 110 кВ | УНЦ грозотроса ВЛ 110 кВ | Переустройство ВЛ 110 кВ Пыть Ях Парус | нд | С | 2027 | 110 | Диаметр 9.1 мм | Приказ об утв. ПСД | от 09.09.2024 №30-Э. | 2 зона, Ханты-Мансийский автономный округ - Югра | 1 | 1.017 | 1 | 0.278 | 1 км | Л6-03 | 263.88 | 1.78 | 132.7982 | нд
1.1.1.3 | ПС 110/35/6 кВ Юганская 2 с ВЛ 110 кВ (новое строительство ПС с трансформаторной мощностью 2х40 МВА и ВЛ протяженностью 2х25,29 км) | J_NS1200.PS.0047 | ВЛ 35 кВ | УНЦ ВЛ 35 кВ на строительно-монтажные работы без опор и провода | Переустройство ВЛ 110 кВ Пыть Ях Парус | нд | С | 2027 | 35 | двухцепная, все типы опор за исключением многогранных | Приказ об утв. ПСД | от 09.09.2024 №30-Э. | 2 зона, Ханты-Мансийский автономный округ - Югра | 1 | 1 | 1 | 0.257 | 1 км ВЛ | Л1-03-2 | 6822.56 | 2.57 | 4506.2327 | нд
1.1.1.3 | ПС 110/35/6 кВ Юганская 2 с ВЛ 110 кВ (новое строительство ПС с трансформаторной мощностью 2х40 МВА и ВЛ протяженностью 2х25,29 км) | J_NS1200.PS.0047 | ВЛ 35 кВ | УНЦ опор ВЛ 35 кВ | Переустройство ВЛ 110 кВ Пыть Ях Парус | нд | С | 2027 | 35 | двухцепная, все типы опор за исключением многогранных | Приказ об утв. ПСД | от 09.09.2024 №30-Э. | 2 зона, Ханты-Мансийский автономный округ - Югра | 1 | 1 | 1 | 0.257 | 1 км | Л3-03-2 | 5233.16 | 1.81 | 2434.309 | нд
1.1.1.3 | ПС 110/35/6 кВ Юганская 2 с ВЛ 110 кВ (новое строительство ПС с трансформаторной мощностью 2х40 МВА и ВЛ протяженностью 2х25,29 км) | J_NS1200.PS.0047 | ВЛ 110 кВ | УНЦ провода ВЛ 110 кВ сталеалюминиевого типа | Переустройство ВЛ 110 кВ Пыть Ях Парус | нд | С | 2027 | 110 | Сечение фазного провода 150 мм2 | Приказ об утв. ПСД | от 09.09.2024 №30-Э. | 2 зона, Ханты-Мансийский автономный округ - Югра | 1 | 1 | 1 | 0.257 | 1 км по трассе | Л5-04 | 1289.61 | 1.78 | 589.945 | нд
1.1.1.3 | ПС 110/35/6 кВ Юганская 2 с ВЛ 110 кВ (новое строительство ПС с трансформаторной мощностью 2х40 МВА и ВЛ протяженностью 2х25,29 км) | J_NS1200.PS.0047 | ВЛ 110 кВ | УНЦ грозотроса ВЛ 110 кВ | Переустройство ВЛ 110 кВ Пыть Ях Парус | нд | С | 2027 | 110 | Диаметр 9.1 мм | Приказ об утв. ПСД | от 09.09.2024 №30-Э. | 2 зона, Ханты-Мансийский автономный округ - Югра | 1 | 1.017 | 1 | 0.257 | 1 км | Л6-03 | 263.88 | 1.78 | 122.7667 | нд
1.1.1.3 | ПС 110/35/6 кВ Юганская 2 с ВЛ 110 кВ (новое строительство ПС с трансформаторной мощностью 2х40 МВА и ВЛ протяженностью 2х25,29 км) | J_NS1200.PS.0047 | ВЛ 35 кВ | УНЦ на демонтаж ВЛ 35 кВ | Переустройство ВЛ 35 кВ Искра | нд | С | 2027 | 35 | Демонтаж ВЛ 35 кВ - две цепи | Приказ об утв. ПСД | от 09.09.2024 №30-Э. | 2 зона, Ханты-Мансийский автономный округ - Югра | 1 | 1 | 1 | 0.258 | 1 км | М2-03-2 | 1639.73 | 2.04 | 863.0227 | нд
1.1.1.3 | ПС 110/35/6 кВ Юганская 2 с ВЛ 110 кВ (новое строительство ПС с трансформаторной мощностью 2х40 МВА и ВЛ протяженностью 2х25,29 км) | J_NS1200.PS.0047 | Проектные и изыскательские работы, разработка и утверждение ДПТ, кадастровые работы и работы по установлению земельных отношений 110 кВ | УНЦ на проектные и изыскательские работы по ВЛ 110 кВ | ВЛ 110 кВ "Лосинка-Юганская-2" | нд | С | 2027 | 110 | Протяженность до 10 км | Приказ об утв. ПСД | от 09.09.2024 №30-Э. | Ханты-Мансийский автономный округ - Югра | 1 | 3.56 | 1 | 1 | 1 ВЛ | П3-15 | 7800.85 | 1 | 27771.026 | нд
1.1.1.3 | ПС 110/35/6 кВ Юганская 2 с ВЛ 110 кВ (новое строительство ПС с трансформаторной мощностью 2х40 МВА и ВЛ протяженностью 2х25,29 км) | J_NS1200.PS.0047 | Проектные и изыскательские работы, разработка и утверждение ДПТ, кадастровые работы и работы по установлению земельных отношений 35 кВ | УНЦ на проектные и изыскательские работы по ВЛ 35 кВ | Переустройство ВЛ 35 кВ Искра | нд | С | 2027 | 35 | Протяженность до 1 км | Приказ об утв. ПСД | от 09.09.2024 №30-Э. | Ханты-Мансийский автономный округ - Югра | 1 | 2.92 | 1 | 1 | 1 ВЛ | П3-05 | 1377.21 | 1 | 4021.4532 | нд
1.1.1.3 | ПС 110/35/6 кВ Юганская 2 с ВЛ 110 кВ (новое строительство ПС с трансформаторной мощностью 2х40 МВА и ВЛ протяженностью 2х25,29 км) | J_NS1200.PS.0047 | Проектные и изыскательские работы, разработка и утверждение ДПТ, кадастровые работы и работы по установлению земельных отношений 110 кВ | УНЦ на разработку и утверждение ДПТ при прохождении ВЛ по землям лесного фонда (землям, покрытым лесом) 110 кВ | ВЛ 110 кВ "Лосинка-Юганская-2" | нд | С | 2027 | 110 | Протяженность 21-40.9 км | Приказ об утв. ПСД | от 09.09.2024 №30-Э. | Ханты-Мансийский автономный округ - Югра | 1 | 1 | 1 | 25.29 | 1 км по трассе | П8-16 | 414.15 | 1 | 10473.8535 | нд
1.1.1.3 | ПС 110/35/6 кВ Юганская 2 с ВЛ 110 кВ (новое строительство ПС с трансформаторной мощностью 2х40 МВА и ВЛ протяженностью 2х25,29 км) | J_NS1200.PS.0047 | ВЛ 110 кВ | УНЦ ВЛ 110 кВ на строительно-монтажные работы без опор и провода | ВЛ 110 кВ "Лосинка-Юганская-2" | нд | С | 2027 | 110 | двухцепная, все типы опор за исключением многогранных | Приказ об утв. ПСД | от 09.09.2024 №30-Э. | 2 зона, Ханты-Мансийский автономный округ - Югра | 1 | 1 | 1 | 25.29 | 1 км ВЛ | Л1-04-2 | 7159.92 | 2.55 | 461739.6608 | нд
1.1.1.3 | ПС 110/35/6 кВ Юганская 2 с ВЛ 110 кВ (новое строительство ПС с трансформаторной мощностью 2х40 МВА и ВЛ протяженностью 2х25,29 км) | J_NS1200.PS.0047 | ВЛ 110 кВ | УНЦ провода ВЛ 110 кВ сталеалюминиевого типа | ВЛ 110 кВ "Лосинка-Юганская-2" | нд | С | 2027 | 110 | Сечение фазного провода 120 мм2 | Приказ об утв. ПСД | от 09.09.2024 №30-Э. | 2 зона, Ханты-Мансийский автономный округ - Югра | 1 | 1 | 2 | 25.29 | 1 км по трассе | Л5-03 | 1109.82 | 1.78 | 99919.7582 | нд
1.1.1.3 | ПС 110/35/6 кВ Юганская 2 с ВЛ 110 кВ (новое строительство ПС с трансформаторной мощностью 2х40 МВА и ВЛ протяженностью 2х25,29 км) | J_NS1200.PS.0047 | Линейно-кабельные сооружения ВОЛС 35 кВ | УНЦ ОКГТ 35 кВ | ВЛ 110 кВ "Лосинка-Юганская-2" | нд | С | 2027 | 35 | 48 ОВ, 62 кН | Приказ об утв. ПСД | от 09.09.2024 №30-Э. | 2 зона, Ханты-Мансийский автономный округ - Югра | 1 | 1 | 1 | 24.72 | 1 км | О1-01-3 | 920.6 | 1.78 | 40507.873 | нд
1.1.1.3 | ПС 110/35/6 кВ Юганская 2 с ВЛ 110 кВ (новое строительство ПС с трансформаторной мощностью 2х40 МВА и ВЛ протяженностью 2х25,29 км) | J_NS1200.PS.0047 | Линейно-кабельные сооружения ВОЛС 35 кВ | УНЦ ОКСН 35 кВ | ВЛ 110 кВ "Лосинка-Юганская-2" | нд | С | 2027 | 35 | 48 ОВ, 35 кН | Приказ об утв. ПСД | от 09.09.2024 №30-Э. | 2 зона, Ханты-Мансийский автономный округ - Югра | 1 | 1 | 1 | 0.57 | 1 км | О2-06-4 | 553.9 | 1.78 | 561.9869 | нд
1.1.1.3 | ПС 110/35/6 кВ Юганская 2 с ВЛ 110 кВ (новое строительство ПС с трансформаторной мощностью 2х40 МВА и ВЛ протяженностью 2х25,29 км) | J_NS1200.PS.0047 | ВЛ 110 кВ | УНЦ на вырубку (расширение, расчистку) просеки ВЛ (для всех субъектов Российской Федерации). Расчистка кустарников и мелколесья, вырубка деревьев и корчевка пней с диаметром ствола до 11 см, 12 см и более 110 кВ | ВЛ 110 кВ "Лосинка-Юганская-2" | нд | С | 2027 | 110 | Диаметр ствола до 11 см, 12 см и более, корчевка пней | Приказ об утв. ПСД | от 09.09.2024 №30-Э. | Ханты-Мансийский автономный округ - Югра | 1 | 1 | 1 | 0.57 | 1га | Б7-03 | 514.43 | 1 | 293.2251 | нд
1.1.1.3 | ПС 110/35/6 кВ Юганская 2 с ВЛ 110 кВ (новое строительство ПС с трансформаторной мощностью 2х40 МВА и ВЛ протяженностью 2х25,29 км) | J_NS1200.PS.0047 | ВЛ 35 кВ | УНЦ на вырубку (расширение, расчистку) просеки ВЛ (для всех субъектов Российской Федерации). Расчистка кустарников и мелколесья, вырубка деревьев и корчевка пней с диаметром ствола до 11 см, 12 см и более 35 кВ | ВЛ 110 кВ "Лосинка-Юганская-2" | нд | С | 2027 | 35 | Диаметр ствола до 11 см, 12 см и более, корчевка пней | Приказ об утв. ПСД | от 09.09.2024 №30-Э. | Ханты-Мансийский автономный округ - Югра | 1 | 1 | 1 | 6.22 | 1га | Б7-03 | 514.43 | 1 | 3199.7546 | нд
1.1.1.3 | ПС 110/35/6 кВ Юганская 2 с ВЛ 110 кВ (новое строительство ПС с трансформаторной мощностью 2х40 МВА и ВЛ протяженностью 2х25,29 км) | J_NS1200.PS.0047 | ВЛ 35 кВ | УНЦ ВЛ 35 кВ на строительно-монтажные работы без опор и провода, 2 одноцепных ВЛ в одном коридоре | Переустройство ВЛ 35 кВ Искра | нд | С | 2027 | 35 | одноцепная, все типы опор за исключением многогранных | Приказ об утв. ПСД | от 09.09.2024 №30-Э. | 2 зона, Ханты-Мансийский автономный округ - Югра | 1 | 1 | 1 | 0.723 | 1 км ВЛ | Л1-03-1 | 4623.6 | 2.14 | 7153.7264 | нд
1.1.1.3 | ПС 110/35/6 кВ Юганская 2 с ВЛ 110 кВ (новое строительство ПС с трансформаторной мощностью 2х40 МВА и ВЛ протяженностью 2х25,29 км) | J_NS1200.PS.0047 | ВЛ 35 кВ | УНЦ опор ВЛ 35 кВ | Переустройство ВЛ 35 кВ Искра | нд | С | 2027 | 35 | одноцепная, все типы опор за исключением многогранных | Приказ об утв. ПСД | от 09.09.2024 №30-Э. | 2 зона, Ханты-Мансийский автономный округ - Югра | 1 | 1 | 1 | 0.723 | 1 км | Л3-03-1 | 3749.12 | 1.81 | 4906.2109 | нд
1.1.1.3 | ПС 110/35/6 кВ Юганская 2 с ВЛ 110 кВ (новое строительство ПС с трансформаторной мощностью 2х40 МВА и ВЛ протяженностью 2х25,29 км) | J_NS1200.PS.0047 | ВЛ 35 кВ | УНЦ грозотроса ВЛ 35 кВ | Переустройство ВЛ 35 кВ Искра | нд | С | 2027 | 35 | Диаметр 9.1 мм | Приказ об утв. ПСД | от 09.09.2024 №30-Э. | 2 зона, Ханты-Мансийский автономный округ - Югра | 1 | 1.017 | 1 | 0.723 | 1 км | Л6-03 | 263.88 | 1.78 | 345.3709 | нд
1.1.1.3 | ПС 110/35/6 кВ Юганская 2 с ВЛ 110 кВ (новое строительство ПС с трансформаторной мощностью 2х40 МВА и ВЛ протяженностью 2х25,29 км) | J_NS1200.PS.0047 | ВЛ 35 кВ | УНЦ провода ВЛ 35 кВ сталеалюминиевого типа | Переустройство ВЛ 35 кВ Искра | нд | С | 2027 | 35 | Сечение фазного провода 120 мм2 | Приказ об утв. ПСД | от 09.09.2024 №30-Э. | 2 зона, Ханты-Мансийский автономный округ - Югра | 1 | 1 | 1 | 0.723 | 1 км по трассе | Л5-03 | 1109.82 | 1.78 | 1428.2718 | нд
1.1.1.3 | ПС 110/35/6 кВ Юганская 2 с ВЛ 110 кВ (новое строительство ПС с трансформаторной мощностью 2х40 МВА и ВЛ протяженностью 2х25,29 км) | J_NS1200.PS.0047 | ВЛ 35 кВ | УНЦ ВЛ 35 кВ на строительно-монтажные работы без опор и провода | Переустройство ВЛ 35 кВ Искра | нд | С | 2027 | 35 | двухцепная, все типы опор за исключением многогранных | Приказ об утв. ПСД | от 09.09.2024 №30-Э. | 2 зона, Ханты-Мансийский автономный округ - Югра | 1 | 1 | 1 | 0.709 | 1 км ВЛ | Л1-03-2 | 6822.56 | 2.57 | 12431.5913 | нд
1.1.1.3 | ПС 110/35/6 кВ Юганская 2 с ВЛ 110 кВ (новое строительство ПС с трансформаторной мощностью 2х40 МВА и ВЛ протяженностью 2х25,29 км) | J_NS1200.PS.0047 | ВЛ 35 кВ | УНЦ опор ВЛ 35 кВ | Переустройство ВЛ 35 кВ Искра | нд | С | 2027 | 35 | двухцепная, все типы опор за исключением многогранных | Приказ об утв. ПСД | от 09.09.2024 №30-Э. | 2 зона, Ханты-Мансийский автономный округ - Югра | 1 | 1 | 1 | 0.709 | 1 км | Л3-03-2 | 5233.16 | 1.81 | 6715.6619 | нд
1.1.1.3 | ПС 110/35/6 кВ Юганская 2 с ВЛ 110 кВ (новое строительство ПС с трансформаторной мощностью 2х40 МВА и ВЛ протяженностью 2х25,29 км) | J_NS1200.PS.0047 | ВЛ 35 кВ | УНЦ провода ВЛ 35 кВ сталеалюминиевого типа | Переустройство ВЛ 35 кВ Искра | нд | С | 2027 | 35 | Сечение фазного провода 120 мм2 | Приказ об утв. ПСД | от 09.09.2024 №30-Э. | 2 зона, Ханты-Мансийский автономный округ - Югра | 1 | 1 | 2 | 0.709 | 1 км по трассе | Л5-03 | 1109.82 | 1.78 | 2801.2301 | нд
1.1.1.3 | ПС 110/35/6 кВ Юганская 2 с ВЛ 110 кВ (новое строительство ПС с трансформаторной мощностью 2х40 МВА и ВЛ протяженностью 2х25,29 км) | J_NS1200.PS.0047 | ВЛ 35 кВ | УНЦ грозотроса ВЛ 35 кВ | Переустройство ВЛ 35 кВ Искра | нд | С | 2027 | 35 | Диаметр 9.1 мм | Приказ об утв. ПСД | от 09.09.2024 №30-Э. | 2 зона, Ханты-Мансийский автономный округ - Югра | 1 | 1.017 | 1 | 0.709 | 1 км | Л6-03 | 263.88 | 1.78 | 338.6832 | нд
1.1.1.3 | ПС 110/35/6 кВ Юганская 2 с ВЛ 110 кВ (новое строительство ПС с трансформаторной мощностью 2х40 МВА и ВЛ протяженностью 2х25,29 км) | J_NS1200.PS.0047 | ВЛ 35 кВ | УНЦ на демонтаж ВЛ 35 кВ | Переустройство ВЛ 110 кВ Пыть Ях Парус | нд | С | 2027 | 35 | Демонтаж ВЛ 35 кВ - две цепи | Приказ об утв. ПСД | от 09.09.2024 №30-Э. | 2 зона, Ханты-Мансийский автономный округ - Югра | 1 | 1 | 1 | 0.711 | 1 км | М2-03-2 | 1639.73 | 2.04 | 2378.33 | нд
1.1.1.3 | ПС 110/35/6 кВ Юганская 2 с ВЛ 110 кВ (новое строительство ПС с трансформаторной мощностью 2х40 МВА и ВЛ протяженностью 2х25,29 км) | J_NS1200.PS.0047 | Проектные и изыскательские работы, разработка и утверждение ДПТ, кадастровые работы и работы по установлению земельных отношений 110 кВ | УНЦ на кадастровые работы ВЛ и работы по установлению земельных отношений 110 кВ | ВЛ 110 кВ "Лосинка-Юганская-2" | нд | С | 2027 | 110 | ВЛ. Количество землепользователей до 15 | Приказ об утв. ПСД | от 09.09.2024 №30-Э. | Ханты-Мансийский автономный округ - Югра | 1 | 1 | 1 | 0.2529 | 100 км | П10-01-1 | 3050.84 | 1 | 771.5574 | нд
1.1.1.3 | ПС 110/35/6 кВ Юганская 2 с ВЛ 110 кВ (новое строительство ПС с трансформаторной мощностью 2х40 МВА и ВЛ протяженностью 2х25,29 км) | J_NS1200.PS.0047 | ВЛ 110 кВ | УНЦ опор ВЛ 110 кВ | ВЛ 110 кВ "Лосинка-Юганская-2" | нд | С | 2027 | 110 | двухцепная, все типы опор за исключением многогранных | Приказ об утв. ПСД | от 09.09.2024 №30-Э. | 2 зона, Ханты-Мансийский автономный округ - Югра | 1 | 1 | 1 | 25.29 | 1 км | Л3-04-2 | 8953.24 | 1.81 | 409833.6657 | нд
1.1.1.3 | ПС 110/35/6 кВ Юганская 2 с ВЛ 110 кВ (новое строительство ПС с трансформаторной мощностью 2х40 МВА и ВЛ протяженностью 2х25,29 км) | J_NS1200.PS.0047 | ВЛ 110 кВ | УНЦ грозотроса ВЛ 110 кВ | ВЛ 110 кВ "Лосинка-Юганская-2" | нд | С | 2027 | 110 | Диаметр 9.1 мм | Приказ об утв. ПСД | от 09.09.2024 №30-Э. | 2 зона, Ханты-Мансийский автономный округ - Югра | 1 | 1.017 | 1 | 25.29 | 1 км | Л6-03 | 263.88 | 1.78 | 12080.8157 | нд
1.1.1.3 | ПС 110/35/6 кВ Юганская 2 с ВЛ 110 кВ (новое строительство ПС с трансформаторной мощностью 2х40 МВА и ВЛ протяженностью 2х25,29 км) | J_NS1200.PS.0047 | ВЛ 0.4 кВ | УНЦ устройства лежневых дорог. Устройство лежневых дорог 0.4 кВ | ВЛ 110 кВ "Лосинка-Юганская-2" | нд | С | 2027 | 0.4 | Лежневые дороги, км | Приказ об утв. ПСД | от 09.09.2024 №30-Э. | 2 зона, Ханты-Мансийский автономный округ - Югра | 1 | 1 | 1 | 7.56 | км | Л9-01 | 15505.16 | 1.91 | 223888.3083 | нд
1.1.1.3 | ПС 110/35/6 кВ Юганская 2 с ВЛ 110 кВ (новое строительство ПС с трансформаторной мощностью 2х40 МВА и ВЛ протяженностью 2х25,29 км) | J_NS1200.PS.0047 | Итого объем финансовых потребностей по инвестиционному проекту, тыс. рублей | нд | нд | нд | нд | нд | нд | нд | нд | нд | нд | нд | нд | нд | нд | нд | нд | нд | нд | 3540718.3801 | нд
1.1.1.3 | СП 110 кВ Лосинка (строительство секционирующего пункта 110 кВ с установкой 2-х линейных ячеек 110 кВ) | J_NS1200.PS.0048 | Проектные и изыскательские работы, разработка и утверждение ДПТ, кадастровые работы и работы по установлению земельных отношений 110 кВ | УНЦ на проектные и изыскательские работы для элементов ПС (ПП, ЗПС) 110 кВ | СП 110 кВ Лосинка | нд | С | 2027 | 110 | Ячейка выключателя | приказ от утверждении ПСД | от 26.07.2024 №19-Э | Ханты-Мансийский автономный округ - Югра | 1 | 1 | 1 | 2 | 1 ячейка | П2-02 | 3290.54 | 1 | 6581.08 | нд
1.1.1.3 | СП 110 кВ Лосинка (строительство секционирующего пункта 110 кВ с установкой 2-х линейных ячеек 110 кВ) | J_NS1200.PS.0048 | Система учета электрической энергии (мощности), АИИС КУЭ, ПКУ, технический учет электрической энергии 110 кВ | УНЦ ИВКЭ. ИВКЭ для ПС (ЗПС) 110 кВ | СП 110 кВ Лосинка | нд | С | 2027 | 110 | Подключение до 32 приборов учета | приказ от утверждении ПСД | от 26.07.2024 №19-Э | 2 зона, Ханты-Мансийский автономный округ - Югра | 1 | 1 | 1 | 1 | 1 ед. | А2-02 | 1128.8 | 1.21 | 1365.848 | нд
1.1.1.3 | СП 110 кВ Лосинка (строительство секционирующего пункта 110 кВ с установкой 2-х линейных ячеек 110 кВ) | J_NS1200.PS.0048 | Комплекс систем безопасности ПС 110 кВ | УНЦ комплекса систем безопасности ПС. Система охранного (технологического) видеонаблюдения на 8 видеокамер 110 кВ | СП 110 кВ Лосинка | нд | С | 2027 | 110 | Оборудование с ПО | приказ от утверждении ПСД | от 26.07.2024 №19-Э | 2 зона, Ханты-Мансийский автономный округ - Югра | 1 | 1 | 1 | 1 | 1система | И15-14 | 35603.72 | 2.02 | 71919.5144 | нд
1.1.1.3 | СП 110 кВ Лосинка (строительство секционирующего пункта 110 кВ с установкой 2-х линейных ячеек 110 кВ) | J_NS1200.PS.0048 | АСУ ТП ПС и ТМ 110 кВ | УНЦ АСУТП ПС и ТМ. АСУ ТП на ПС 110 кВ для решений без использования протоколов GOOSE и SV с количеством присоединений класса напряжения 110 кВ: 2 - 3 | СП 110 кВ Лосинка | нд | С | 2027 | 110 | Без использования протоколов GOOSE и SV. ШСО, ШСК, ШИП, ШЭЭ, ССПТИ, АРМ персонала РЗА с ИБП, переносимые АРМ, ПО | приказ от утверждении ПСД | от 26.07.2024 №19-Э | 2 зона, Ханты-Мансийский автономный округ - Югра | 1 | 1 | 1 | 1 | 1 ед. | А3-01-1 | 54220.84 | 1.21 | 65607.2164 | нд
1.1.1.3 | СП 110 кВ Лосинка (строительство секционирующего пункта 110 кВ с установкой 2-х линейных ячеек 110 кВ) | J_NS1200.PS.0048 | РУ 110 кВ | УНЦ ячейки выключателя НУ 110 кВ | СП 110 кВ Лосинка | нд | С | 2027 | 110 | Iном 2500 А, Iоткл 40 кА | приказ от утверждении ПСД | от 26.07.2024 №19-Э | 2 зона, Ханты-Мансийский автономный округ - Югра | 1 | 1 | 1 | 2 | 1 ячейка | В1-01-1 | 39176.87 | 1.58 | 123798.9092 | нд
1.1.1.3 | СП 110 кВ Лосинка (строительство секционирующего пункта 110 кВ с установкой 2-х линейных ячеек 110 кВ) | J_NS1200.PS.0048 | Подготовка и устройство территории ПС (ЗПС, элементов ПС) 1150 кВ | УНЦ подготовки и устройства территории ПС (ЗПС) 1150 кВ | СП 110 кВ Лосинка | нд | С | 2027 | 1150 | Тюменская область, Ханты-Мансийский автономный округ - Югра, Ямало-Ненецкий автономный округ | приказ от утверждении ПСД | от 26.07.2024 №19-Э | Ханты-Мансийский автономный округ - Югра | 1 | 1 | 1 | 1666 | 1 м2 | Б1-11 | 5.7 | 1 | 9496.2 | нд
1.1.1.3 | СП 110 кВ Лосинка (строительство секционирующего пункта 110 кВ с установкой 2-х линейных ячеек 110 кВ) | J_NS1200.PS.0048 | Подготовка и устройство территории ПС (ЗПС, элементов ПС) 110 кВ | УНЦ площадь подготовки и устройства территории под элементы ПС (ЗПС) (м2). Ячейка выключателя НУ ПС 110 кВ | нд | нд | С | 2027 | 110 | Ячейка выключателя НУ ПС | приказ от утверждении ПСД | от 26.07.2024 №19-Э | Ханты-Мансийский автономный округ - Югра | 1 | 1 | 1 | 2 | 1 ед. | С1-01-2 | нд | 1 | нд | нд
1.1.1.3 | СП 110 кВ Лосинка (строительство секционирующего пункта 110 кВ с установкой 2-х линейных ячеек 110 кВ) | J_NS1200.PS.0048 | Итого объем финансовых потребностей по инвестиционному проекту, тыс. рублей | нд | нд | нд | нд | нд | нд | нд | нд | нд | нд | нд | нд | нд | нд | нд | нд | нд | нд | 278768.768 | нд
1.1.1.3 | ЛЭП 10 кВ от шинных мостов 10 кВ 1(2)Т ПС 110 кВ Катесовская до БКТП 10/0,4 кВ 2х1,6 МВА «Юган» с установкой 2-х реклоузеров 10 кВ и разъединителями вблизи БКТП (новое строительство ВЛ 10 кВ протяженностью 1,0 км, КЛ 10 кВ протяженностью 0,15 км.) | M_NS1500.VL.0006 | Управляемый элемент электрической сети 10 кВ | УНЦ ШПС. Шкаф для 1 устройства приема, передачи или приемопередачи на 32 команды 10 кВ | ПС Катесовская | нд | С | 2025 | 10 | на 32 команды | Приказ об утв. ПСД | № 138 от 11.03.2024 | 1 зона, Ханты-Мансийский автономный округ - Югра | 1 | 1 | 1 | 2 | 1 ед. | Д3-01 | 1560.6 | 1.22 | 3807.864 | нд
1.1.1.3 | ЛЭП 10 кВ от шинных мостов 10 кВ 1(2)Т ПС 110 кВ Катесовская до БКТП 10/0,4 кВ 2х1,6 МВА «Юган» с установкой 2-х реклоузеров 10 кВ и разъединителями вблизи БКТП (новое строительство ВЛ 10 кВ протяженностью 1,0 км, КЛ 10 кВ протяженностью 0,15 км.) | M_NS1500.VL.0006 | Ячейка выключателя и элементы ПС 10 кВ | УНЦ элементов ПС без устройства фундаментов. Разъединитель на три полюса. 10 кВ | ПС Катесовская | нд | С | 2025 | 10 | Разъединитель на три полюса | Приказ об утв. ПСД | № 138 от 11.03.2024 | 1 зона, Ханты-Мансийский автономный округ - Югра | 1 | 1 | 1 | 6 | 1 ед. | И10-06-1 | 373.79 | 1.83 | 4104.2142 | нд
1.1.1.3 | ЛЭП 10 кВ от шинных мостов 10 кВ 1(2)Т ПС 110 кВ Катесовская до БКТП 10/0,4 кВ 2х1,6 МВА «Юган» с установкой 2-х реклоузеров 10 кВ и разъединителями вблизи БКТП (новое строительство ВЛ 10 кВ протяженностью 1,0 км, КЛ 10 кВ протяженностью 0,15 км.) | M_NS1500.VL.0006 | Ячейка выключателя и элементы ПС 10 кВ | УНЦ элементов ПС без устройства фундаментов. ТТ на три фазы. 10 кВ | ПС Катесовская | нд | С | 2025 | 10 | ТТ на три фазы | Приказ об утв. ПСД | № 138 от 11.03.2024 | 1 зона, Ханты-Мансийский автономный округ - Югра | 1 | 1 | 1 | 6 | 1 ед. | И10-01-1 | 320.38 | 1.83 | 3517.7724 | нд
1.1.1.3 | ЛЭП 10 кВ от шинных мостов 10 кВ 1(2)Т ПС 110 кВ Катесовская до БКТП 10/0,4 кВ 2х1,6 МВА «Юган» с установкой 2-х реклоузеров 10 кВ и разъединителями вблизи БКТП (новое строительство ВЛ 10 кВ протяженностью 1,0 км, КЛ 10 кВ протяженностью 0,15 км.) | M_NS1500.VL.0006 | Ячейка выключателя и элементы ПС 10 кВ | УНЦ элементов ПС с устройством фундаментов. ОПН на три фазы. 10 кВ | ПС Катесовская | нд | С | 2025 | 10 | ОПН на три фазы | Приказ об утв. ПСД | № 138 от 11.03.2024 | 1 зона, Ханты-Мансийский автономный округ - Югра | 1 | 1 | 1 | 6 | 1 ед. | И5-04-1 | 140.36 | 1.83 | 1541.1528 | нд
1.1.1.3 | ЛЭП 10 кВ от шинных мостов 10 кВ 1(2)Т ПС 110 кВ Катесовская до БКТП 10/0,4 кВ 2х1,6 МВА «Юган» с установкой 2-х реклоузеров 10 кВ и разъединителями вблизи БКТП (новое строительство ВЛ 10 кВ протяженностью 1,0 км, КЛ 10 кВ протяженностью 0,15 км.) | M_NS1500.VL.0006 | Ячейка выключателя и элементы ПС 35 кВ | УНЦ на демонтажные работы ПС 35 кВ | нд | нд | С | 2025 | 35 | Выключатель 35 кВ | Приказ об утв. ПСД | № 138 от 11.03.2024 | 1 зона, Ханты-Мансийский автономный округ - Югра | 1 | 1 | 1 | 2 | 1 элемент ПС | М6-07-1 | 69.1 | 2.08 | 287.456 | нд
1.1.1.3 | ЛЭП 10 кВ от шинных мостов 10 кВ 1(2)Т ПС 110 кВ Катесовская до БКТП 10/0,4 кВ 2х1,6 МВА «Юган» с установкой 2-х реклоузеров 10 кВ и разъединителями вблизи БКТП (новое строительство ВЛ 10 кВ протяженностью 1,0 км, КЛ 10 кВ протяженностью 0,15 км.) | M_NS1500.VL.0006 | РЗА, система оперативного постоянного тока и собственных нужд ПС, сети связи 0.4 кВ | УНЦ контрольного (силового) кабеля 0.4 кВ | нд | нд | С | 2025 | 0.4 | 10 мм2, 4 жилы | Приказ об утв. ПСД | № 138 от 11.03.2024 | 1 зона, Ханты-Мансийский автономный округ - Югра | 1 | 1 | 1 | 0.01 | 1 км | Н3-05-1 | 798.88 | 1.86 | 14.8592 | нд
1.1.1.3 | ЛЭП 10 кВ от шинных мостов 10 кВ 1(2)Т ПС 110 кВ Катесовская до БКТП 10/0,4 кВ 2х1,6 МВА «Юган» с установкой 2-х реклоузеров 10 кВ и разъединителями вблизи БКТП (новое строительство ВЛ 10 кВ протяженностью 1,0 км, КЛ 10 кВ протяженностью 0,15 км.) | M_NS1500.VL.0006 | РЗА, система оперативного постоянного тока и собственных нужд ПС, сети связи 0.4 кВ | УНЦ контрольного (силового) кабеля 0.4 кВ | нд | нд | С | 2025 | 0.4 | 4 мм2, 5 жил | Приказ об утв. ПСД | № 138 от 11.03.2024 | 1 зона, Ханты-Мансийский автономный округ - Югра | 1 | 1 | 1 | 0.15 | 1 км | Н3-03-2 | 504.24 | 1.86 | 140.683 | нд
1.1.1.3 | ЛЭП 10 кВ от шинных мостов 10 кВ 1(2)Т ПС 110 кВ Катесовская до БКТП 10/0,4 кВ 2х1,6 МВА «Юган» с установкой 2-х реклоузеров 10 кВ и разъединителями вблизи БКТП (новое строительство ВЛ 10 кВ протяженностью 1,0 км, КЛ 10 кВ протяженностью 0,15 км.) | M_NS1500.VL.0006 | Проектные и изыскательские работы, разработка и утверждение ДПТ, кадастровые работы и работы по установлению земельных отношений 10 кВ | УНЦ на проектные и изыскательские работы для отдельных элементов электрических сетей 10 кВ | ПС Катесовская | нд | С | 2025 | 10 | Затраты по УНЦ от 11 до 21 млн. руб. | Приказ об утв. ПСД | № 138 от 11.03.2024 | Ханты-Мансийский автономный округ - Югра | 1 | 1 | 1 | 1 | 1 объект | П6-08 | 2127.51 | 1 | 2127.51 | нд
1.1.1.3 | ЛЭП 10 кВ от шинных мостов 10 кВ 1(2)Т ПС 110 кВ Катесовская до БКТП 10/0,4 кВ 2х1,6 МВА «Юган» с установкой 2-х реклоузеров 10 кВ и разъединителями вблизи БКТП (новое строительство ВЛ 10 кВ протяженностью 1,0 км, КЛ 10 кВ протяженностью 0,15 км.) | M_NS1500.VL.0006 | ВЛ 10 кВ | УНЦ на демонтаж ВЛ 10 кВ | ЛЭП 10 кВ от шинных мостов 10 кВ 1(2)Т ПС 110 кВ Катесовская до БКТП 10/0,4 кВ 2х1,6 МВА «Юган» | нд | С | 2025 | 10 | Демонтаж ВЛ 10 кВ - одна цепь | Приказ об утв. ПСД | № 138 от 11.03.2024 | 1 зона, Ханты-Мансийский автономный округ - Югра | 1 | 1 | 1 | 0.473 | 1 км | М2-02-1 | 484.33 | 2.08 | 476.5032 | нд
1.1.1.3 | ЛЭП 10 кВ от шинных мостов 10 кВ 1(2)Т ПС 110 кВ Катесовская до БКТП 10/0,4 кВ 2х1,6 МВА «Юган» с установкой 2-х реклоузеров 10 кВ и разъединителями вблизи БКТП (новое строительство ВЛ 10 кВ протяженностью 1,0 км, КЛ 10 кВ протяженностью 0,15 км.) | M_NS1500.VL.0006 | ВЛ 10 кВ | УНЦ ВЛ 10 кВ на строительно-монтажные работы без опор и провода | ЛЭП 10 кВ от шинных мостов 10 кВ 1(2)Т ПС 110 кВ Катесовская до БКТП 10/0,4 кВ 2х1,6 МВА «Юган» | нд | С | 2025 | 10 | двухцепная, все типы опор за исключением многогранных | Приказ об утв. ПСД | № 138 от 11.03.2024 | 1 зона, Ханты-Мансийский автономный округ - Югра | 1 | 1 | 1 | 0.595 | 1 км ВЛ | Л1-02-2 | 3054.93 | 2.67 | 4853.2145 | нд
1.1.1.3 | ЛЭП 10 кВ от шинных мостов 10 кВ 1(2)Т ПС 110 кВ Катесовская до БКТП 10/0,4 кВ 2х1,6 МВА «Юган» с установкой 2-х реклоузеров 10 кВ и разъединителями вблизи БКТП (новое строительство ВЛ 10 кВ протяженностью 1,0 км, КЛ 10 кВ протяженностью 0,15 км.) | M_NS1500.VL.0006 | ВЛ 10 кВ | УНЦ опор ВЛ 10 кВ | ЛЭП 10 кВ от шинных мостов 10 кВ 1(2)Т ПС 110 кВ Катесовская до БКТП 10/0,4 кВ 2х1,6 МВА «Юган» | нд | С | 2025 | 10 | двухцепная, все типы опор за исключением многогранных | Приказ об утв. ПСД | № 138 от 11.03.2024 | 1 зона, Ханты-Мансийский автономный округ - Югра | 1 | 1 | 1 | 0.595 | 1 км | Л3-02-2 | 1421.78 | 1.65 | 1395.8325 | нд
1.1.1.3 | ЛЭП 10 кВ от шинных мостов 10 кВ 1(2)Т ПС 110 кВ Катесовская до БКТП 10/0,4 кВ 2х1,6 МВА «Юган» с установкой 2-х реклоузеров 10 кВ и разъединителями вблизи БКТП (новое строительство ВЛ 10 кВ протяженностью 1,0 км, КЛ 10 кВ протяженностью 0,15 км.) | M_NS1500.VL.0006 | ВЛ 10 кВ | УНЦ провода СИП ВЛ 10 кВ | нд | нд | С | 2025 | 10 | СИП-3, 70 мм2 / - мм2, 1 фазный провод | Приказ об утв. ПСД | № 138 от 11.03.2024 | 1 зона, Ханты-Мансийский автономный округ - Югра | 1 | 1 | 1 | 5 | 1 км | Л7-04-3 | 1529.52 | 1.76 | 13459.776 | нд
1.1.1.3 | ЛЭП 10 кВ от шинных мостов 10 кВ 1(2)Т ПС 110 кВ Катесовская до БКТП 10/0,4 кВ 2х1,6 МВА «Юган» с установкой 2-х реклоузеров 10 кВ и разъединителями вблизи БКТП (новое строительство ВЛ 10 кВ протяженностью 1,0 км, КЛ 10 кВ протяженностью 0,15 км.) | M_NS1500.VL.0006 | ВЛ 10 кВ | УНЦ на вырубку (расширение, расчистку) просеки ВЛ (для всех субъектов Российской Федерации). Расчистка кустарников и мелколесья, вырубка деревьев и корчевка пней с диаметром ствола до 11 см 10 кВ | ЛЭП 10 кВ от шинных мостов 10 кВ 1(2)Т ПС 110 кВ Катесовская до БКТП 10/0,4 кВ 2х1,6 МВА «Юган» | нд | С | 2025 | 10 | Диаметр ствола до 11 см | Приказ об утв. ПСД | № 138 от 11.03.2024 | Ханты-Мансийский автономный округ - Югра | 1 | 1 | 1 | 0.0864 | 1 га | Б7-01 | 53.93 | 1 | 4.6596 | нд
1.1.1.3 | ЛЭП 10 кВ от шинных мостов 10 кВ 1(2)Т ПС 110 кВ Катесовская до БКТП 10/0,4 кВ 2х1,6 МВА «Юган» с установкой 2-х реклоузеров 10 кВ и разъединителями вблизи БКТП (новое строительство ВЛ 10 кВ протяженностью 1,0 км, КЛ 10 кВ протяженностью 0,15 км.) | M_NS1500.VL.0006 | ВЛ 10 кВ | УНЦ на трелевку хлыстов древесины при вырубке (расширении) просеки ВЛ 10 кВ | ЛЭП 10 кВ от шинных мостов 10 кВ 1(2)Т ПС 110 кВ Катесовская до БКТП 10/0,4 кВ 2х1,6 МВА «Юган» | нд | С | 2025 | 10 | Трелевки и вывоза хлыстов древесины в количестве до 100 шт., погрузо-разгрузочные работы | Приказ об утв. ПСД | № 138 от 11.03.2024 | 1 зона, Ханты-Мансийский автономный округ - Югра | 1 | 1 | 1 | 0.432 | 100 м | М4-01 | 11.91 | 2.08 | 10.7018 | нд
1.1.1.3 | ЛЭП 10 кВ от шинных мостов 10 кВ 1(2)Т ПС 110 кВ Катесовская до БКТП 10/0,4 кВ 2х1,6 МВА «Юган» с установкой 2-х реклоузеров 10 кВ и разъединителями вблизи БКТП (новое строительство ВЛ 10 кВ протяженностью 1,0 км, КЛ 10 кВ протяженностью 0,15 км.) | M_NS1500.VL.0006 | Управляемый элемент электрической сети 10 кВ | УНЦ автоматического пункта секционирования 10 кВ | ПС Катесовская | нд | С | 2025 | 10 | без интеграции в АСУ ТП | Приказ об утв. ПСД | № 138 от 11.03.2024 | 1 зона, Ханты-Мансийский автономный округ - Югра | 1 | 1 | 1 | 2 | 1 ячейка | В6-01 | 2246.7 | 1.59 | 7144.506 | нд
1.1.1.3 | ЛЭП 10 кВ от шинных мостов 10 кВ 1(2)Т ПС 110 кВ Катесовская до БКТП 10/0,4 кВ 2х1,6 МВА «Юган» с установкой 2-х реклоузеров 10 кВ и разъединителями вблизи БКТП (новое строительство ВЛ 10 кВ протяженностью 1,0 км, КЛ 10 кВ протяженностью 0,15 км.) | M_NS1500.VL.0006 | Проектные и изыскательские работы, разработка и утверждение ДПТ, кадастровые работы и работы по установлению земельных отношений 10 кВ | УНЦ на проектные и изыскательские работы по ВЛ 10 кВ | нд | нд | С | 2025 | 10 | Протяженность до 2 км | Приказ об утв. ПСД | № 138 от 11.03.2024 | Ханты-Мансийский автономный округ - Югра | 1 | 1 | 1 | 1 | 1 ед. | П3-02 | 795.69 | 1 | 795.69 | нд
1.1.1.3 | ЛЭП 10 кВ от шинных мостов 10 кВ 1(2)Т ПС 110 кВ Катесовская до БКТП 10/0,4 кВ 2х1,6 МВА «Юган» с установкой 2-х реклоузеров 10 кВ и разъединителями вблизи БКТП (новое строительство ВЛ 10 кВ протяженностью 1,0 км, КЛ 10 кВ протяженностью 0,15 км.) | M_NS1500.VL.0006 | КЛ 10 кВ | УНЦ КЛ 10 кВ (с медной жилой) | ЛЭП 10 кВ от шинных мостов 10 кВ 1(2)Т ПС 110 кВ Катесовская до БКТП 10/0,4 кВ 2х1,6 МВА «Юган» | нд | С | 2025 | 10 | 70 мм2, медь | Приказ об утв. ПСД | № 138 от 11.03.2024 | 1 зона, Ханты-Мансийский автономный округ - Югра | 1.13 | 1 | 1 | 0.1 | 1 км по трассе | К2-03-2 | 5541.72 | 1.95 | 1221.118 | нд
1.1.1.3 | ЛЭП 10 кВ от шинных мостов 10 кВ 1(2)Т ПС 110 кВ Катесовская до БКТП 10/0,4 кВ 2х1,6 МВА «Юган» с установкой 2-х реклоузеров 10 кВ и разъединителями вблизи БКТП (новое строительство ВЛ 10 кВ протяженностью 1,0 км, КЛ 10 кВ протяженностью 0,15 км.) | M_NS1500.VL.0006 | Проектные и изыскательские работы, разработка и утверждение ДПТ, кадастровые работы и работы по установлению земельных отношений 10 кВ | УНЦ на проектные и изыскательские работы для КЛ 10 кВ | ЛЭП 10 кВ от шинных мостов 10 кВ 1(2)Т ПС 110 кВ Катесовская до БКТП 10/0,4 кВ 2х1,6 МВА «Юган» | нд | С | 2025 | 10 | Ппроектные и изыскательские работы | Приказ об утв. ПСД | № 138 от 11.03.2024 | Ханты-Мансийский автономный округ - Югра | 1 | 1 | 1 | 1 | 1 км по трассе | П5-01 | 866.6 | 1 | 866.6 | нд
1.1.1.3 | ЛЭП 10 кВ от шинных мостов 10 кВ 1(2)Т ПС 110 кВ Катесовская до БКТП 10/0,4 кВ 2х1,6 МВА «Юган» с установкой 2-х реклоузеров 10 кВ и разъединителями вблизи БКТП (новое строительство ВЛ 10 кВ протяженностью 1,0 км, КЛ 10 кВ протяженностью 0,15 км.) | M_NS1500.VL.0006 | Итого объем финансовых потребностей по инвестиционному проекту, тыс. рублей | нд | нд | нд | нд | нд | нд | нд | нд | нд | нд | нд | нд | нд | нд | нд | нд | нд | нд | 45770.1132 | нд
1.1.1.3 | ЛЭП 10 кВ от ПС 110 кВ Южная до КТП 10/0,4 кВ объекта СКК «Галактика» с отпайками на две БКТП 10/0,4 кВ объекта «Образовательный центр (I, II этап) (новое строительство ВЛ 10 кВ протяженностью 2х4,7 км, КЛ 10 кВ протяженностью 1,4 км, двухтрансформаторные БКТП 10/0,4 2 шт.) | L_NS1500.VL.0005 | РУ 10 кВ | УНЦ ячейки выключателя НУ 10 кВ | ТП-10/0,4 кВ ПС 110 кВ "Южная" | 1 | К | 2027 | 10 | Iном 800 (1000, 1250) А, Iоткл 25 кА | Приказ об утв. ПСД | № 635 от 02.11.2024 | 2 зона, Ханты-Мансийский автономный округ - Югра | 1 | 1 | 1 | 10 | 1 ячейка | В2-02-1 | 5058.3 | 1.58 | 79921.14 | нд
1.1.1.3 | ЛЭП 10 кВ от ПС 110 кВ Южная до КТП 10/0,4 кВ объекта СКК «Галактика» с отпайками на две БКТП 10/0,4 кВ объекта «Образовательный центр (I, II этап) (новое строительство ВЛ 10 кВ протяженностью 2х4,7 км, КЛ 10 кВ протяженностью 1,4 км, двухтрансформаторные БКТП 10/0,4 2 шт.) | L_NS1500.VL.0005 | Проектные и изыскательские работы, разработка и утверждение ДПТ, кадастровые работы и работы по установлению земельных отношений 10 кВ | УНЦ на проектные и изыскательские работы для отдельных элементов электрических сетей 10 кВ | ПС 110 кВ Южная, ТП-10/0,4 кВ ПС 110 кВ "Южная" | 1 | К | 2027 | 10 | Затраты по УНЦ от 51 до 151 млн. руб. | Приказ об утв. ПСД | № 635 от 02.11.2024 | Ханты-Мансийский автономный округ - Югра | 1 | 1 | 1 | 1 | 1 объект | П6-10 | 10637.53 | 1 | 10637.53 | нд
1.1.1.3 | ЛЭП 10 кВ от ПС 110 кВ Южная до КТП 10/0,4 кВ объекта СКК «Галактика» с отпайками на две БКТП 10/0,4 кВ объекта «Образовательный центр (I, II этап) (новое строительство ВЛ 10 кВ протяженностью 2х4,7 км, КЛ 10 кВ протяженностью 1,4 км, двухтрансформаторные БКТП 10/0,4 2 шт.) | L_NS1500.VL.0005 | КТП, ТП (РП, РТП, СП), ячейки выключателя РП (СП, ТП, РТП) 10 кВ | УНЦ КТП киоскового типа 10 кВ | ТП-10/0,4 кВ ПС 110 кВ "Южная" | 1 | К | 2027 | 10 | 1 т-р, 2500 кВА | Приказ об утв. ПСД | № 635 от 02.11.2024 | 2 зона, Ханты-Мансийский автономный округ - Югра | 1 | 1 | 1 | 4 | 1 ед. | Э1-12-1 | 6596.07 | 1.52 | 40104.1056 | нд
1.1.1.3 | ЛЭП 10 кВ от ПС 110 кВ Южная до КТП 10/0,4 кВ объекта СКК «Галактика» с отпайками на две БКТП 10/0,4 кВ объекта «Образовательный центр (I, II этап) (новое строительство ВЛ 10 кВ протяженностью 2х4,7 км, КЛ 10 кВ протяженностью 1,4 км, двухтрансформаторные БКТП 10/0,4 2 шт.) | L_NS1500.VL.0005 | ВЛ 35 кВ | УНЦ ВЛ 35 кВ на строительно-монтажные работы без опор и провода | КВЛ 10 кВ от ПС 110 кВ Южная | 1 | К | 2027 | 35 | двухцепная, все типы опор за исключением многогранных | Приказ об утв. ПСД | № 635 от 02.11.2024 | 2 зона, Ханты-Мансийский автономный округ - Югра | 1 | 1 | 1 | 1.8155 | 1 км ВЛ | Л1-03-2 | 6822.56 | 2.57 | 31832.9392 | нд
1.1.1.3 | ЛЭП 10 кВ от ПС 110 кВ Южная до КТП 10/0,4 кВ объекта СКК «Галактика» с отпайками на две БКТП 10/0,4 кВ объекта «Образовательный центр (I, II этап) (новое строительство ВЛ 10 кВ протяженностью 2х4,7 км, КЛ 10 кВ протяженностью 1,4 км, двухтрансформаторные БКТП 10/0,4 2 шт.) | L_NS1500.VL.0005 | ВЛ 35 кВ | УНЦ опор ВЛ 35 кВ | КВЛ 10 кВ от ПС 110 кВ Южная | 1 | К | 2027 | 35 | двухцепная, все типы опор за исключением многогранных | Приказ об утв. ПСД | № 635 от 02.11.2024 | 2 зона, Ханты-Мансийский автономный округ - Югра | 1 | 1 | 1 | 1.8155 | 1 км | Л3-03-2 | 5233.16 | 1.81 | 17196.4516 | нд
1.1.1.3 | ЛЭП 10 кВ от ПС 110 кВ Южная до КТП 10/0,4 кВ объекта СКК «Галактика» с отпайками на две БКТП 10/0,4 кВ объекта «Образовательный центр (I, II этап) (новое строительство ВЛ 10 кВ протяженностью 2х4,7 км, КЛ 10 кВ протяженностью 1,4 км, двухтрансформаторные БКТП 10/0,4 2 шт.) | L_NS1500.VL.0005 | ВЛ 35 кВ | УНЦ провода ВЛ 35 кВ сталеалюминиевого типа | КВЛ 10 кВ от ПС 110 кВ Южная | 1 | К | 2027 | 35 | Сечение фазного провода 120 мм2 | Приказ об утв. ПСД | № 635 от 02.11.2024 | 2 зона, Ханты-Мансийский автономный округ - Югра | 1 | 1 | 1 | 3.631 | 1 км по трассе | Л5-03 | 1109.82 | 1.78 | 7172.9664 | нд
1.1.1.3 | ЛЭП 10 кВ от ПС 110 кВ Южная до КТП 10/0,4 кВ объекта СКК «Галактика» с отпайками на две БКТП 10/0,4 кВ объекта «Образовательный центр (I, II этап) (новое строительство ВЛ 10 кВ протяженностью 2х4,7 км, КЛ 10 кВ протяженностью 1,4 км, двухтрансформаторные БКТП 10/0,4 2 шт.) | L_NS1500.VL.0005 | ВЛ 35 кВ | УНЦ грозотроса ВЛ 35 кВ | КВЛ 10 кВ от ПС 110 кВ Южная | 1 | К | 2027 | 35 | Диаметр 9.1 мм | Приказ об утв. ПСД | № 635 от 02.11.2024 | 2 зона, Ханты-Мансийский автономный округ - Югра | 1 | 1 | 1 | 1.8155 | 1 км | Л6-03 | 263.88 | 1.78 | 852.752 | нд
1.1.1.3 | ЛЭП 10 кВ от ПС 110 кВ Южная до КТП 10/0,4 кВ объекта СКК «Галактика» с отпайками на две БКТП 10/0,4 кВ объекта «Образовательный центр (I, II этап) (новое строительство ВЛ 10 кВ протяженностью 2х4,7 км, КЛ 10 кВ протяженностью 1,4 км, двухтрансформаторные БКТП 10/0,4 2 шт.) | L_NS1500.VL.0005 | ВЛ 0.4 кВ | УНЦ на вырубку (расширение, расчистку) просеки ВЛ (для всех субъектов Российской Федерации). Расчистка кустарников и мелколесья, вырубка деревьев и корчевка пней с диаметром ствола до 11 см, 12 см и более 0.4 кВ | КВЛ 10 кВ от ПС 110 кВ Южная | 1 | К | 2027 | 0.4 | Диаметр ствола до 11 см, 12 см и более, корчевка пней | Приказ об утв. ПСД | № 635 от 02.11.2024 | Ханты-Мансийский автономный округ - Югра | 1 | 1 | 1 | 8 | 1 га | Б7-03 | 514.43 | 1 | 4115.44 | нд
1.1.1.3 | ЛЭП 10 кВ от ПС 110 кВ Южная до КТП 10/0,4 кВ объекта СКК «Галактика» с отпайками на две БКТП 10/0,4 кВ объекта «Образовательный центр (I, II этап) (новое строительство ВЛ 10 кВ протяженностью 2х4,7 км, КЛ 10 кВ протяженностью 1,4 км, двухтрансформаторные БКТП 10/0,4 2 шт.) | L_NS1500.VL.0005 | ВЛ 0.4 кВ | УНЦ на трелевку хлыстов древесины при вырубке (расширении) просеки ВЛ 0.4 кВ | КВЛ 10 кВ от ПС 110 кВ Южная | 1 | К | 2027 | 0.4 | Трелевки и вывоза хлыстов древесины в количестве до 100 шт., погрузо-разгрузочные работы | Приказ об утв. ПСД | № 635 от 02.11.2024 | 2 зона, Ханты-Мансийский автономный округ - Югра | 1 | 1 | 1 | 40 | 100 м | М4-01 | 11.91 | 2.04 | 971.856 | нд
1.1.1.3 | ЛЭП 10 кВ от ПС 110 кВ Южная до КТП 10/0,4 кВ объекта СКК «Галактика» с отпайками на две БКТП 10/0,4 кВ объекта «Образовательный центр (I, II этап) (новое строительство ВЛ 10 кВ протяженностью 2х4,7 км, КЛ 10 кВ протяженностью 1,4 км, двухтрансформаторные БКТП 10/0,4 2 шт.) | L_NS1500.VL.0005 | Проектные и изыскательские работы, разработка и утверждение ДПТ, кадастровые работы и работы по установлению земельных отношений 35 кВ | УНЦ на проектные и изыскательские работы по ВЛ 35 кВ | КВЛ 10 кВ от ПС 110 кВ Южная | 1 | К | 2027 | 35 | Протяженность до 1 км | Приказ об утв. ПСД | № 635 от 02.11.2024 | Ханты-Мансийский автономный округ - Югра | 1 | 2.956 | 1 | 1 | 1 ВЛ | П3-05 | 1377.21 | 1 | 4071.0328 | нд
1.1.1.3 | ЛЭП 10 кВ от ПС 110 кВ Южная до КТП 10/0,4 кВ объекта СКК «Галактика» с отпайками на две БКТП 10/0,4 кВ объекта «Образовательный центр (I, II этап) (новое строительство ВЛ 10 кВ протяженностью 2х4,7 км, КЛ 10 кВ протяженностью 1,4 км, двухтрансформаторные БКТП 10/0,4 2 шт.) | L_NS1500.VL.0005 | ВЛ 35 кВ | УНЦ ВЛ 35 кВ на строительно-монтажные работы без опор и провода | КВЛ 10 кВ от ПС 110 кВ Южная | 2 | К | 2027 | 35 | двухцепная, все типы опор за исключением многогранных | Приказ об утв. ПСД | № 635 от 02.11.2024 | 2 зона, Ханты-Мансийский автономный округ - Югра | 1 | 1 | 1 | 0.329 | 1 км ВЛ | Л1-03-2 | 6822.56 | 2.57 | 5768.6792 | нд
1.1.1.3 | ЛЭП 10 кВ от ПС 110 кВ Южная до КТП 10/0,4 кВ объекта СКК «Галактика» с отпайками на две БКТП 10/0,4 кВ объекта «Образовательный центр (I, II этап) (новое строительство ВЛ 10 кВ протяженностью 2х4,7 км, КЛ 10 кВ протяженностью 1,4 км, двухтрансформаторные БКТП 10/0,4 2 шт.) | L_NS1500.VL.0005 | ВЛ 35 кВ | УНЦ опор ВЛ 35 кВ | КВЛ 10 кВ от ПС 110 кВ Южная | 2 | К | 2027 | 35 | двухцепная, все типы опор за исключением многогранных | Приказ об утв. ПСД | № 635 от 02.11.2024 | 2 зона, Ханты-Мансийский автономный округ - Югра | 1 | 1 | 1 | 0.329 | 1 км | Л3-03-2 | 5233.16 | 1.81 | 3116.2944 | нд
1.1.1.3 | ЛЭП 10 кВ от ПС 110 кВ Южная до КТП 10/0,4 кВ объекта СКК «Галактика» с отпайками на две БКТП 10/0,4 кВ объекта «Образовательный центр (I, II этап) (новое строительство ВЛ 10 кВ протяженностью 2х4,7 км, КЛ 10 кВ протяженностью 1,4 км, двухтрансформаторные БКТП 10/0,4 2 шт.) | L_NS1500.VL.0005 | ВЛ 35 кВ | УНЦ ВЛ 35 кВ на строительно-монтажные работы без опор и провода, 2 одноцепных ВЛ в одном коридоре | КВЛ 10 кВ от ПС 110 кВ Южная | 2 | К | 2027 | 35 | одноцепная, все типы опор за исключением многогранных | Приказ об утв. ПСД | № 635 от 02.11.2024 | 2 зона, Ханты-Мансийский автономный округ - Югра | 1 | 1 | 1 | 0.05 | 1 км | Л1-03-1 | 4623.6 | 2.14 | 494.7252 | нд
1.1.1.3 | ЛЭП 10 кВ от ПС 110 кВ Южная до КТП 10/0,4 кВ объекта СКК «Галактика» с отпайками на две БКТП 10/0,4 кВ объекта «Образовательный центр (I, II этап) (новое строительство ВЛ 10 кВ протяженностью 2х4,7 км, КЛ 10 кВ протяженностью 1,4 км, двухтрансформаторные БКТП 10/0,4 2 шт.) | L_NS1500.VL.0005 | ВЛ 35 кВ | УНЦ опор ВЛ 35 кВ | КВЛ 10 кВ от ПС 110 кВ Южная | 2 | К | 2027 | 35 | одноцепная, все типы опор за исключением многогранных | Приказ об утв. ПСД | № 635 от 02.11.2024 | 2 зона, Ханты-Мансийский автономный округ - Югра | 1 | 1 | 1 | 0.05 | 1 км | Л3-03-1 | 3749.12 | 1.81 | 339.2954 | нд
1.1.1.3 | ЛЭП 10 кВ от ПС 110 кВ Южная до КТП 10/0,4 кВ объекта СКК «Галактика» с отпайками на две БКТП 10/0,4 кВ объекта «Образовательный центр (I, II этап) (новое строительство ВЛ 10 кВ протяженностью 2х4,7 км, КЛ 10 кВ протяженностью 1,4 км, двухтрансформаторные БКТП 10/0,4 2 шт.) | L_NS1500.VL.0005 | ВЛ 35 кВ | УНЦ провода ВЛ 35 кВ сталеалюминиевого типа | КВЛ 10 кВ от ПС 110 кВ Южная | 2 | К | 2027 | 35 | Сечение фазного провода 120 мм2 | Приказ об утв. ПСД | № 635 от 02.11.2024 | 2 зона, Ханты-Мансийский автономный округ - Югра | 1 | 1 | 1 | 0.708 | 1 км по трассе | Л5-03 | 1109.82 | 1.78 | 1398.6396 | нд
1.1.1.3 | ЛЭП 10 кВ от ПС 110 кВ Южная до КТП 10/0,4 кВ объекта СКК «Галактика» с отпайками на две БКТП 10/0,4 кВ объекта «Образовательный центр (I, II этап) (новое строительство ВЛ 10 кВ протяженностью 2х4,7 км, КЛ 10 кВ протяженностью 1,4 км, двухтрансформаторные БКТП 10/0,4 2 шт.) | L_NS1500.VL.0005 | ВЛ 10 кВ | УНЦ на трелевку хлыстов древесины при вырубке (расширении) просеки ВЛ 10 кВ | КВЛ 10 кВ от ПС 110 кВ Южная | 2 | К | 2027 | 10 | Трелевки и вывоза хлыстов древесины в количестве до 100 шт., погрузо-разгрузочные работы | Приказ об утв. ПСД | № 635 от 02.11.2024 | 2 зона, Ханты-Мансийский автономный округ - Югра | 1 | 1 | 1 | 2.5 | 100 м | М4-01 | 11.91 | 2.04 | 60.741 | нд
1.1.1.3 | ЛЭП 10 кВ от ПС 110 кВ Южная до КТП 10/0,4 кВ объекта СКК «Галактика» с отпайками на две БКТП 10/0,4 кВ объекта «Образовательный центр (I, II этап) (новое строительство ВЛ 10 кВ протяженностью 2х4,7 км, КЛ 10 кВ протяженностью 1,4 км, двухтрансформаторные БКТП 10/0,4 2 шт.) | L_NS1500.VL.0005 | ВЛ 10 кВ | УНЦ на вырубку (расширение, расчистку) просеки ВЛ (для всех субъектов Российской Федерации). Расчистка кустарников и мелколесья, вырубка деревьев и корчевка пней с диаметром ствола до 11 см, 12 см и более 10 кВ | КВЛ 10 кВ от ПС 110 кВ Южная | 2 | К | 2027 | 10 | Диаметр ствола до 11 см, 12 см и более, корчевка пней | Приказ об утв. ПСД | № 635 от 02.11.2024 | Ханты-Мансийский автономный округ - Югра | 1 | 1 | 1 | 1.0776 | 1 га | Б7-03 | 514.43 | 1 | 554.3498 | нд
1.1.1.3 | ЛЭП 10 кВ от ПС 110 кВ Южная до КТП 10/0,4 кВ объекта СКК «Галактика» с отпайками на две БКТП 10/0,4 кВ объекта «Образовательный центр (I, II этап) (новое строительство ВЛ 10 кВ протяженностью 2х4,7 км, КЛ 10 кВ протяженностью 1,4 км, двухтрансформаторные БКТП 10/0,4 2 шт.) | L_NS1500.VL.0005 | Проектные и изыскательские работы, разработка и утверждение ДПТ, кадастровые работы и работы по установлению земельных отношений 10 кВ | УНЦ на проектные и изыскательские работы по ВЛ 10 кВ | нд | нд | К | 2027 | 10 | Протяженность до 2 км | Приказ об утв. ПСД | № 635 от 02.11.2024 | Ханты-Мансийский автономный округ - Югра | 1 | 1 | 1 | 1 | 1 ед. | П3-02 | 795.69 | 1 | 795.69 | нд
1.1.1.3 | ЛЭП 10 кВ от ПС 110 кВ Южная до КТП 10/0,4 кВ объекта СКК «Галактика» с отпайками на две БКТП 10/0,4 кВ объекта «Образовательный центр (I, II этап) (новое строительство ВЛ 10 кВ протяженностью 2х4,7 км, КЛ 10 кВ протяженностью 1,4 км, двухтрансформаторные БКТП 10/0,4 2 шт.) | L_NS1500.VL.0005 | КЛ 10 кВ | УНЦ КЛ 10 кВ (с медной жилой) | КВЛ 10 кВ от ПС 110 кВ Южная | 1 | К | 2027 | 10 | 240 мм2, медь | Приказ об утв. ПСД | № 635 от 02.11.2024 | 2 зона, Ханты-Мансийский автономный округ - Югра | 1 | 1 | 1 | 0.5106 | 1 км по трассе | К2-08-2 | 10731.59 | 1.92 | 10520.7357 | нд
1.1.1.3 | ЛЭП 10 кВ от ПС 110 кВ Южная до КТП 10/0,4 кВ объекта СКК «Галактика» с отпайками на две БКТП 10/0,4 кВ объекта «Образовательный центр (I, II этап) (новое строительство ВЛ 10 кВ протяженностью 2х4,7 км, КЛ 10 кВ протяженностью 1,4 км, двухтрансформаторные БКТП 10/0,4 2 шт.) | L_NS1500.VL.0005 | КЛ 10 кВ | УНЦ КЛ 10 кВ (с медной жилой) | КВЛ 10 кВ от ПС 110 кВ Южная | 1 | К | 2027 | 10 | 50 мм2, медь | Приказ об утв. ПСД | № 635 от 02.11.2024 | 2 зона, Ханты-Мансийский автономный округ - Югра | 1 | 1 | 1 | 1.6725 | 1 км по трассе | К2-02-2 | 3360.75 | 1.92 | 10792.0404 | нд
1.1.1.3 | ЛЭП 10 кВ от ПС 110 кВ Южная до КТП 10/0,4 кВ объекта СКК «Галактика» с отпайками на две БКТП 10/0,4 кВ объекта «Образовательный центр (I, II этап) (новое строительство ВЛ 10 кВ протяженностью 2х4,7 км, КЛ 10 кВ протяженностью 1,4 км, двухтрансформаторные БКТП 10/0,4 2 шт.) | L_NS1500.VL.0005 | КЛ 10 кВ | УНЦ на устройство траншеи КЛ и восстановление благоустройства по трассе 10 кВ | нд | 1 | К | 2027 | 10 | одна цепь КЛ благоустройство по трассе без учета восстановления газонов | Приказ об утв. ПСД | № 635 от 02.11.2024 | Ханты-Мансийский автономный округ - Югра | 1 | 1 | 1 | 2.1831 | 1 км по трассе | Б2-02-1 | 2836.51 | 1 | 6192.385 | нд
1.1.1.3 | ЛЭП 10 кВ от ПС 110 кВ Южная до КТП 10/0,4 кВ объекта СКК «Галактика» с отпайками на две БКТП 10/0,4 кВ объекта «Образовательный центр (I, II этап) (новое строительство ВЛ 10 кВ протяженностью 2х4,7 км, КЛ 10 кВ протяженностью 1,4 км, двухтрансформаторные БКТП 10/0,4 2 шт.) | L_NS1500.VL.0005 | Проектные и изыскательские работы, разработка и утверждение ДПТ, кадастровые работы и работы по установлению земельных отношений 10 кВ | УНЦ на проектные и изыскательские работы для КЛ 10 кВ | КВЛ 10 кВ от ПС 110 кВ Южная | 1 | К | 2027 | 10 | Ппроектные и изыскательские работы | Приказ об утв. ПСД | № 635 от 02.11.2024 | Ханты-Мансийский автономный округ - Югра | 1 | 1 | 1 | 2.1831 | 1 км по трассе | П5-01 | 866.6 | 1 | 1891.8745 | нд
1.1.1.3 | ЛЭП 10 кВ от ПС 110 кВ Южная до КТП 10/0,4 кВ объекта СКК «Галактика» с отпайками на две БКТП 10/0,4 кВ объекта «Образовательный центр (I, II этап) (новое строительство ВЛ 10 кВ протяженностью 2х4,7 км, КЛ 10 кВ протяженностью 1,4 км, двухтрансформаторные БКТП 10/0,4 2 шт.) | L_NS1500.VL.0005 | КЛ 10 кВ | УНЦ КЛ 10 кВ (с медной жилой) | нд | нд | К | 2027 | 10 | 240 мм2, медь | Приказ об утв. ПСД | № 635 от 02.11.2024 | 2 зона, Ханты-Мансийский автономный округ - Югра | 1 | 1 | 1 | 0.8839 | 1 км | К2-08-2 | 10731.59 | 1.92 | 18212.4526 | нд
1.1.1.3 | ЛЭП 10 кВ от ПС 110 кВ Южная до КТП 10/0,4 кВ объекта СКК «Галактика» с отпайками на две БКТП 10/0,4 кВ объекта «Образовательный центр (I, II этап) (новое строительство ВЛ 10 кВ протяженностью 2х4,7 км, КЛ 10 кВ протяженностью 1,4 км, двухтрансформаторные БКТП 10/0,4 2 шт.) | L_NS1500.VL.0005 | КЛ 10 кВ | УНЦ на устройство траншеи КЛ и восстановление благоустройства по трассе 10 кВ | КВЛ 10 кВ от ПС 110 кВ Южная | 1 | К | 2027 | 10 | одна цепь КЛ благоустройство по трассе без учета восстановления газонов | Приказ об утв. ПСД | № 635 от 02.11.2024 | Ханты-Мансийский автономный округ - Югра | 1 | 1 | 1 | 0.8839 | 1 км по трассе | Б2-02-1 | 2836.51 | 1 | 2507.1912 | нд
1.1.1.3 | ЛЭП 10 кВ от ПС 110 кВ Южная до КТП 10/0,4 кВ объекта СКК «Галактика» с отпайками на две БКТП 10/0,4 кВ объекта «Образовательный центр (I, II этап) (новое строительство ВЛ 10 кВ протяженностью 2х4,7 км, КЛ 10 кВ протяженностью 1,4 км, двухтрансформаторные БКТП 10/0,4 2 шт.) | L_NS1500.VL.0005 | Проектные и изыскательские работы, разработка и утверждение ДПТ, кадастровые работы и работы по установлению земельных отношений 10 кВ | УНЦ на проектные и изыскательские работы для КЛ 10 кВ | нд | 1 | К | 2027 | 10 | Ппроектные и изыскательские работы | Приказ об утв. ПСД | № 635 от 02.11.2024 | Ханты-Мансийский автономный округ - Югра | 1 | 1 | 1 | 1 | 1 км по трассе | П5-01 | 866.6 | 1 | 866.6 | нд
1.1.1.3 | ЛЭП 10 кВ от ПС 110 кВ Южная до КТП 10/0,4 кВ объекта СКК «Галактика» с отпайками на две БКТП 10/0,4 кВ объекта «Образовательный центр (I, II этап) (новое строительство ВЛ 10 кВ протяженностью 2х4,7 км, КЛ 10 кВ протяженностью 1,4 км, двухтрансформаторные БКТП 10/0,4 2 шт.) | L_NS1500.VL.0005 | Итого объем финансовых потребностей по инвестиционному проекту, тыс. рублей | нд | нд | нд | нд | нд | нд | нд | нд | нд | нд | нд | нд | нд | нд | нд | нд | нд | нд | 260387.9074 | нд
1.1.1.3 | 2КЛ-10кВ от ячеек №13, №8 ПС 35/10 кВ«Вач-Лор» до ячеек 1С-10, 2С-10ЦРП 10 кВ «Ульт-Ягун», 2 прибора коммерческого учета непрямого включения для подключения энергопринимающих устройств ОАО «РЖД» (Строительство 2КЛ 10 кВ протяженностью 0,95 км., установка ТТ 10 кВ – 6 шт., установка ТН 10 кВ – 2 шт., монтаж ПКУ – 2 шт.)» | N_NS1100.KL.0017 | Система учета электрической энергии (мощности), АИИС КУЭ, ПКУ, технический учет электрической энергии 0.4 кВ | УНЦ ИИК. Установка однофазного прибора учета в разрыв несущего провода на проводе ВЛ к абоненту и подключение к питающей ВЛ 0.4 кВ с изолированными проводами без учета провода | ПС 35/10 кВ«Вач-Лор» до ячеек 1С-10, 2С-10ЦРП 10 кВ «Ульт-Ягун» | нд | П | 2025 | 0.4 | Многотарифный (многофункциональный) прибор учета | ТУ, филиал АО "Россети Тюмень" Сургутские электрические сети | №Т7/22/0017-ТУ от 15.09.2022 | 2 зона, Ханты-Мансийский автономный округ - Югра | 1 | 1 | 1 | 2 | 1 точка учета | А1-06 | 54.02 | 2.02 | 218.2408 | нд
1.1.1.3 | 2КЛ-10кВ от ячеек №13, №8 ПС 35/10 кВ«Вач-Лор» до ячеек 1С-10, 2С-10ЦРП 10 кВ «Ульт-Ягун», 2 прибора коммерческого учета непрямого включения для подключения энергопринимающих устройств ОАО «РЖД» (Строительство 2КЛ 10 кВ протяженностью 0,95 км., установка ТТ 10 кВ – 6 шт., установка ТН 10 кВ – 2 шт., монтаж ПКУ – 2 шт.)» | N_NS1100.KL.0017 | Проектные и изыскательские работы, разработка и утверждение ДПТ, кадастровые работы и работы по установлению земельных отношений 0.4 кВ | УНЦ на проектные и изыскательские работы для отдельных элементов электрических сетей 0.4 кВ | ПС 35/10 кВ«Вач-Лор» до ячеек 1С-10, 2С-10ЦРП 10 кВ «Ульт-Ягун» | нд | П | 2025 | 0.4 | Затраты по УНЦ от 1.1 до 6 млн. руб. | ТУ, филиал АО "Россети Тюмень" Сургутские электрические сети | №Т7/22/0017-ТУ от 15.09.2022 | Ханты-Мансийский автономный округ - Югра | 1 | 1 | 1 | 1 | 1 объект | П6-06 | 425.5 | 1 | 425.5 | нд
1.1.1.3 | 2КЛ-10кВ от ячеек №13, №8 ПС 35/10 кВ«Вач-Лор» до ячеек 1С-10, 2С-10ЦРП 10 кВ «Ульт-Ягун», 2 прибора коммерческого учета непрямого включения для подключения энергопринимающих устройств ОАО «РЖД» (Строительство 2КЛ 10 кВ протяженностью 0,95 км., установка ТТ 10 кВ – 6 шт., установка ТН 10 кВ – 2 шт., монтаж ПКУ – 2 шт.)» | N_NS1100.KL.0017 | КЛ 10 кВ | УНЦ на устройство траншеи КЛ и восстановление благоустройства по трассе 10 кВ | 2КЛ-10кВ от ячеек №13, №8 ПС 35/10 кВ«Вач-Лор» до ячеек 1С-10, 2С-10ЦРП 10 кВ «Ульт-Ягун» | нд | П | 2025 | 10 | две цепи КЛ благоустройство по трассе с учетом восстановления газонов | ТУ, филиал АО "Россети Тюмень" Сургутские электрические сети | №Т7/22/0017-ТУ от 15.09.2022 | Ханты-Мансийский автономный округ - Югра | 1 | 1 | 1 | 0.87 | 1 км по трассе | Б2-02-4 | 5258.19 | 1 | 4574.6253 | нд
1.1.1.3 | 2КЛ-10кВ от ячеек №13, №8 ПС 35/10 кВ«Вач-Лор» до ячеек 1С-10, 2С-10ЦРП 10 кВ «Ульт-Ягун», 2 прибора коммерческого учета непрямого включения для подключения энергопринимающих устройств ОАО «РЖД» (Строительство 2КЛ 10 кВ протяженностью 0,95 км., установка ТТ 10 кВ – 6 шт., установка ТН 10 кВ – 2 шт., монтаж ПКУ – 2 шт.)» | N_NS1100.KL.0017 | Кабельные сооружения и устройство переходов при прокладке кабельной линии (КЛ, ВОК) 10 кВ | УНЦ выполнения специального перехода кабельной линии методом ГНБ 10 кВ | 2КЛ-10кВ от ячеек №13, №8 ПС 35/10 кВ«Вач-Лор» до ячеек 1С-10, 2С-10ЦРП 10 кВ «Ульт-Ягун» | нд | П | 2025 | 10 | 1 труба диаметром 225 мм | ТУ, филиал АО "Россети Тюмень" Сургутские электрические сети | №Т7/22/0017-ТУ от 15.09.2022 | 2 зона, Ханты-Мансийский автономный округ - Югра | 1 | 1 | 1 | 0.08 | 1 км | Н1-03-1 | 35042.84 | 1.83 | 5130.2718 | нд
1.1.1.3 | 2КЛ-10кВ от ячеек №13, №8 ПС 35/10 кВ«Вач-Лор» до ячеек 1С-10, 2С-10ЦРП 10 кВ «Ульт-Ягун», 2 прибора коммерческого учета непрямого включения для подключения энергопринимающих устройств ОАО «РЖД» (Строительство 2КЛ 10 кВ протяженностью 0,95 км., установка ТТ 10 кВ – 6 шт., установка ТН 10 кВ – 2 шт., монтаж ПКУ – 2 шт.)» | N_NS1100.KL.0017 | КЛ 10 кВ | УНЦ КЛ 10 кВ (с алюминиевой жилой) | 2КЛ-10кВ от ячеек №13, №8 ПС 35/10 кВ«Вач-Лор» до ячеек 1С-10, 2С-10ЦРП 10 кВ «Ульт-Ягун» | нд | П | 2025 | 10 | 150 мм2, алюминий | ТУ, филиал АО "Россети Тюмень" Сургутские электрические сети | №Т7/22/0017-ТУ от 15.09.2022 | 2 зона, Ханты-Мансийский автономный округ - Югра | 1 | 1 | 1 | 1.88 | 1 км по трассе | К1-06-2 | 3599.39 | 1.92 | 12992.3581 | нд
1.1.1.3 | 2КЛ-10кВ от ячеек №13, №8 ПС 35/10 кВ«Вач-Лор» до ячеек 1С-10, 2С-10ЦРП 10 кВ «Ульт-Ягун», 2 прибора коммерческого учета непрямого включения для подключения энергопринимающих устройств ОАО «РЖД» (Строительство 2КЛ 10 кВ протяженностью 0,95 км., установка ТТ 10 кВ – 6 шт., установка ТН 10 кВ – 2 шт., монтаж ПКУ – 2 шт.)» | N_NS1100.KL.0017 | Проектные и изыскательские работы, разработка и утверждение ДПТ, кадастровые работы и работы по установлению земельных отношений 10 кВ | УНЦ на проектные и изыскательские работы для КЛ 10 кВ | УНЦ на проектные и изыскательские работы для КЛ | нд | П | 2025 | 10 | Ппроектные и изыскательские работы | ТУ, филиал АО "Россети Тюмень" Сургутские электрические сети | №Т7/22/0017-ТУ от 15.09.2022 | Ханты-Мансийский автономный округ - Югра | 1 | 1 | 1 | 1 | 1 км по трассе | П5-01 | 866.6 | 1 | 866.6 | нд
1.1.1.3 | 2КЛ-10кВ от ячеек №13, №8 ПС 35/10 кВ«Вач-Лор» до ячеек 1С-10, 2С-10ЦРП 10 кВ «Ульт-Ягун», 2 прибора коммерческого учета непрямого включения для подключения энергопринимающих устройств ОАО «РЖД» (Строительство 2КЛ 10 кВ протяженностью 0,95 км., установка ТТ 10 кВ – 6 шт., установка ТН 10 кВ – 2 шт., монтаж ПКУ – 2 шт.)» | N_NS1100.KL.0017 | Итого объем финансовых потребностей по инвестиционному проекту, тыс. рублей | нд | нд | нд | нд | нд | нд | нд | нд | нд | нд | нд | нд | нд | нд | нд | нд | нд | нд | 24207.596 | нд
1.1.1.3 | 2КЛ-10 кВ от ячейки №6 РП-10 кВ №2 "ТРЦ", ячейки 10 кВ №6 ТП 2*1250 кВА 10/0,4 кВ "Ледовый дворец" до ГРЩ-0,4 кВ для подключения энергопринимающих устройств Центра высоких биомедицинских технологий (Строительство 2КЛ-10кВ протяженностью 0,863 км., ТП 10/0,4 кВ с трансформаторной мощностью 2,5 МВА, монтаж ПКУ - 2 шт.) | N_NS1100.KL.0019 | Проектные и изыскательские работы, разработка и утверждение ДПТ, кадастровые работы и работы по установлению земельных отношений 0.4 кВ | УНЦ на проектные и изыскательские работы для отдельных элементов электрических сетей 0.4 кВ | Сургутский РЭС | нд | П | 2025 | 0.4 | Затраты по УНЦ от 21 до 51 млн. руб. | Техническое обоснование | РТ7/1/4026 от 14.12.2022 | Ханты-Мансийский автономный округ - Югра | 1 | 1 | 1 | 1 | 1 объект | П6-09 | 4255.01 | 1 | 4255.01 | нд
1.1.1.3 | 2КЛ-10 кВ от ячейки №6 РП-10 кВ №2 "ТРЦ", ячейки 10 кВ №6 ТП 2*1250 кВА 10/0,4 кВ "Ледовый дворец" до ГРЩ-0,4 кВ для подключения энергопринимающих устройств Центра высоких биомедицинских технологий (Строительство 2КЛ-10кВ протяженностью 0,863 км., ТП 10/0,4 кВ с трансформаторной мощностью 2,5 МВА, монтаж ПКУ - 2 шт.) | N_NS1100.KL.0019 | Ячейка выключателя и элементы ПС 10 кВ | УНЦ элементов ПС без устройства фундаментов. ОПН на три фазы. 10 кВ | Сургутский РЭС | нд | П | 2025 | 10 | ОПН на три фазы | Техническое обоснование | РТ7/1/4026 от 14.12.2022 | 2 зона, Ханты-Мансийский автономный округ - Югра | 1 | 1 | 1 | 6 | 1 ед | И10-04-1 | 144.6 | 1.81 | 1570.356 | нд
1.1.1.3 | 2КЛ-10 кВ от ячейки №6 РП-10 кВ №2 "ТРЦ", ячейки 10 кВ №6 ТП 2*1250 кВА 10/0,4 кВ "Ледовый дворец" до ГРЩ-0,4 кВ для подключения энергопринимающих устройств Центра высоких биомедицинских технологий (Строительство 2КЛ-10кВ протяженностью 0,863 км., ТП 10/0,4 кВ с трансформаторной мощностью 2,5 МВА, монтаж ПКУ - 2 шт.) | N_NS1100.KL.0019 | КТП, ТП (РП, РТП, СП), ячейки выключателя РП (СП, ТП, РТП) 10 кВ | УНЦ КТП блочного типа (бетонные, сэндвич-панели) 10 кВ | Сургутский РЭС | нд | П | 2025 | 10 | 2 т-р, 1250 кВА | Техническое обоснование | РТ7/1/4026 от 14.12.2022 | 2 зона, Ханты-Мансийский автономный округ - Югра | 1 | 1 | 1 | 1 | 1 ед. | Э3-10-2 | 19845.64 | 1.51 | 29966.9164 | нд
1.1.1.3 | 2КЛ-10 кВ от ячейки №6 РП-10 кВ №2 "ТРЦ", ячейки 10 кВ №6 ТП 2*1250 кВА 10/0,4 кВ "Ледовый дворец" до ГРЩ-0,4 кВ для подключения энергопринимающих устройств Центра высоких биомедицинских технологий (Строительство 2КЛ-10кВ протяженностью 0,863 км., ТП 10/0,4 кВ с трансформаторной мощностью 2,5 МВА, монтаж ПКУ - 2 шт.) | N_NS1100.KL.0019 | Проектные и изыскательские работы, разработка и утверждение ДПТ, кадастровые работы и работы по установлению земельных отношений 10 кВ | УНЦ на проектные и изыскательские работы для КЛ 10 кВ | Сургутский РЭС | нд | П | 2025 | 10 | Ппроектные и изыскательские работы | Техническое обоснование | РТ7/1/4026 от 14.12.2022 | Ханты-Мансийский автономный округ - Югра | 1 | 1 | 1 | 1 | 1 км по трассе | П5-01 | 866.6 | 1 | 866.6 | нд
1.1.1.3 | 2КЛ-10 кВ от ячейки №6 РП-10 кВ №2 "ТРЦ", ячейки 10 кВ №6 ТП 2*1250 кВА 10/0,4 кВ "Ледовый дворец" до ГРЩ-0,4 кВ для подключения энергопринимающих устройств Центра высоких биомедицинских технологий (Строительство 2КЛ-10кВ протяженностью 0,863 км., ТП 10/0,4 кВ с трансформаторной мощностью 2,5 МВА, монтаж ПКУ - 2 шт.) | N_NS1100.KL.0019 | Кабельные сооружения и устройство переходов при прокладке кабельной линии (КЛ, ВОК) 0.4 кВ | УНЦ выполнения специального перехода кабельной линии методом ГНБ 0.4 кВ | Сургутский РЭС | нд | П | 2025 | 0.4 | 1 труба диаметром 160 мм | Техническое обоснование | РТ7/1/4026 от 14.12.2022 | 2 зона, Ханты-Мансийский автономный округ - Югра | 1 | 1 | 1 | 0.08 | 1 км | Н1-02-1 | 34384.12 | 1.83 | 5033.8352 | нд
1.1.1.3 | 2КЛ-10 кВ от ячейки №6 РП-10 кВ №2 "ТРЦ", ячейки 10 кВ №6 ТП 2*1250 кВА 10/0,4 кВ "Ледовый дворец" до ГРЩ-0,4 кВ для подключения энергопринимающих устройств Центра высоких биомедицинских технологий (Строительство 2КЛ-10кВ протяженностью 0,863 км., ТП 10/0,4 кВ с трансформаторной мощностью 2,5 МВА, монтаж ПКУ - 2 шт.) | N_NS1100.KL.0019 | КЛ 10 кВ | УНЦ КЛ 10 кВ (с алюминиевой жилой) | Сургутский РЭС | нд | П | 2025 | 10 | 185 мм2, алюминий | Техническое обоснование | РТ7/1/4026 от 14.12.2022 | 2 зона, Ханты-Мансийский автономный округ - Югра | 1 | 1 | 1 | 0.863 | 1 км по трассе | К1-07-2 | 4039.24 | 1.92 | 6692.8591 | нд
1.1.1.3 | 2КЛ-10 кВ от ячейки №6 РП-10 кВ №2 "ТРЦ", ячейки 10 кВ №6 ТП 2*1250 кВА 10/0,4 кВ "Ледовый дворец" до ГРЩ-0,4 кВ для подключения энергопринимающих устройств Центра высоких биомедицинских технологий (Строительство 2КЛ-10кВ протяженностью 0,863 км., ТП 10/0,4 кВ с трансформаторной мощностью 2,5 МВА, монтаж ПКУ - 2 шт.) | N_NS1100.KL.0019 | КЛ 10 кВ | УНЦ на устройство траншеи КЛ и восстановление благоустройства по трассе 10 кВ | Сургутский РЭС | нд | П | 2025 | 10 | две цепи КЛ благоустройство по трассе с учетом восстановления газонов | Техническое обоснование | РТ7/1/4026 от 14.12.2022 | Ханты-Мансийский автономный округ - Югра | 1 | 1 | 1 | 0.783 | 1 км по трассе | Б2-02-4 | 5258.19 | 1 | 4117.1628 | нд
1.1.1.3 | 2КЛ-10 кВ от ячейки №6 РП-10 кВ №2 "ТРЦ", ячейки 10 кВ №6 ТП 2*1250 кВА 10/0,4 кВ "Ледовый дворец" до ГРЩ-0,4 кВ для подключения энергопринимающих устройств Центра высоких биомедицинских технологий (Строительство 2КЛ-10кВ протяженностью 0,863 км., ТП 10/0,4 кВ с трансформаторной мощностью 2,5 МВА, монтаж ПКУ - 2 шт.) | N_NS1100.KL.0019 | Итого объем финансовых потребностей по инвестиционному проекту, тыс. рублей | нд | нд | нд | нд | нд | нд | нд | нд | нд | нд | нд | нд | нд | нд | нд | нд | нд | нд | 52502.7394 | нд
1.1.1.3 | ПП 35 кВ Кальманово (строительство переключающего пункта 35 кВ с установкой 2-х ячеек 35 кВ в районе ПС 110 кВ Ендырская) | N_NS1900.PS.0005 | Проектные и изыскательские работы, разработка и утверждение ДПТ, кадастровые работы и работы по установлению земельных отношений 110 кВ | УНЦ на кадастровые работы ПС (ЗПС) и работы по установлению земельных отношений 110 кВ | ПП 35 кВ Кальманово | нд | С | 2026 | 110 | Полевые и камеральные геодезические работы, оформление земельных отношений в границах временного (краткосрочного) отвода на период строительства (реконструкции) объекта, кадастровый учет построенного объекта, государственная регистрация права на построенный объект, внесение в сведения государственного реестра недвижимости данных об охранных зонах построенного объекта, образование земельного участка для эксплуатации объекта | Приказ об утверждении проектной документации на строительство | № 43-Э от 06.12.2024. | Ханты-Мансийский автономный округ - Югра | 1 | 1 | 1 | 0.02 | 1 га | П11-01 | 2856.53 | 1 | 57.1306 | нд
1.1.1.3 | ПП 35 кВ Кальманово (строительство переключающего пункта 35 кВ с установкой 2-х ячеек 35 кВ в районе ПС 110 кВ Ендырская) | N_NS1900.PS.0005 | РУ 35 кВ | УНЦ ячейки выключателя НУ 35 кВ | ПП 35 кВ Кальманово | нд | С | 2026 | 35 | Iном 2000 А, Iоткл 25 кА | Приказ об утверждении проектной документации на строительство | № 43-Э от 06.12.2024. | 4 зона, Ханты-Мансийский автономный округ - Югра | 1 | 1.05 | 1 | 2 | 1 ячейка | В2-05-1 | 27469.92 | 1.59 | 91722.0629 | нд
1.1.1.3 | ПП 35 кВ Кальманово (строительство переключающего пункта 35 кВ с установкой 2-х ячеек 35 кВ в районе ПС 110 кВ Ендырская) | N_NS1900.PS.0005 | Подготовка и устройство территории ПС (ЗПС, элементов ПС) 35 кВ | УНЦ подготовки и устройства территории ПС (ЗПС) 35 кВ | ПП 35 кВ Кальманово | нд | С | 2026 | 35 | Тюменская область, Ханты-Мансийский автономный округ - Югра, Ямало-Ненецкий автономный округ | Приказ об утверждении проектной документации на строительство | № 43-Э от 06.12.2024. | Ханты-Мансийский автономный округ - Югра | 1 | 1 | 1 | 334 | 1 м2 | Б1-11 | 5.7 | 1 | 1903.8 | нд
1.1.1.3 | ПП 35 кВ Кальманово (строительство переключающего пункта 35 кВ с установкой 2-х ячеек 35 кВ в районе ПС 110 кВ Ендырская) | N_NS1900.PS.0005 | Проектные и изыскательские работы, разработка и утверждение ДПТ, кадастровые работы и работы по установлению земельных отношений 110 кВ | УНЦ на кадастровые работы ПС (ЗПС) и работы по установлению земельных отношений 110 кВ | ПП 35 кВ Кальманово | нд | С | 2026 | 110 | Полевые и камеральные геодезические работы, оформление земельных отношений в границах временного (краткосрочного) отвода на период строительства (реконструкции) объекта, кадастровый учет построенного объекта, государственная регистрация права на построенный объект, внесение в сведения государственного реестра недвижимости данных об охранных зонах построенного объекта, образование земельного участка для эксплуатации объекта | Приказ об утверждении проектной документации на строительство | № 43-Э от 06.12.2024. | Ханты-Мансийский автономный округ - Югра | 1 | 1 | 1 | 0.02 | 1 га | П11-01 | 2856.53 | 1 | 57.1306 | нд
1.1.1.3 | ПП 35 кВ Кальманово (строительство переключающего пункта 35 кВ с установкой 2-х ячеек 35 кВ в районе ПС 110 кВ Ендырская) | N_NS1900.PS.0005 | Проектные и изыскательские работы, разработка и утверждение ДПТ, кадастровые работы и работы по установлению земельных отношений 35 кВ | УНЦ на проектные и изыскательские работы для элементов ПС (ПП, ЗПС) 35 кВ | ПП 35 кВ Кальманово | нд | С | 2026 | 35 | Ячейка выключателя | Приказ об утверждении проектной документации на строительство | № 43-Э от 06.12.2024. | Ханты-Мансийский автономный округ - Югра | 1 | 1 | 1 | 2 | 1 ячейка | П2-01 | 1974.33 | 1 | 3948.66 | нд
1.1.1.3 | ПП 35 кВ Кальманово (строительство переключающего пункта 35 кВ с установкой 2-х ячеек 35 кВ в районе ПС 110 кВ Ендырская) | N_NS1900.PS.0005 | Подготовка и устройство территории ПС (ЗПС, элементов ПС) 35 кВ | УНЦ площадь подготовки и устройства территории под элементы ПС (ЗПС) (м2). Ячейка выключателя НУ ПС 35 кВ | нд | нд | С | 2026 | 35 | Ячейка выключателя НУ ПС | Приказ об утверждении проектной документации на строительство | № 43-Э от 06.12.2024. | Ханты-Мансийский автономный округ - Югра | 1 | 1 | 1 | 2 | 1 ед. | С1-01-1 | нд | 1 | нд | нд
1.1.1.3 | ПП 35 кВ Кальманово (строительство переключающего пункта 35 кВ с установкой 2-х ячеек 35 кВ в районе ПС 110 кВ Ендырская) | N_NS1900.PS.0005 | Итого объем финансовых потребностей по инвестиционному проекту, тыс. рублей | нд | нд | нд | нд | нд | нд | нд | нд | нд | нд | нд | нд | нд | нд | нд | нд | нд | нд | 97688.7841 | нд
1.1.1.3 | ЛЭП-6 кВ от опоры ВЛ-6 кВ № 51 ф.№ 26 ПС 110/6 кВ Строительная до КТПН 6/0,4 кВ 250 кВА для подключения энергопринимающих устройств ООО «Дизель Деталь» (строительство ВЛ-6 кВ протяженностью 0,055 км, КТПН 6/0,4 кВ с трансформаторной мощностью 0,25 МВА, монтаж ПКУ-1 шт.) | O_NS1100.PS.0016 | Проектные и изыскательские работы, разработка и утверждение ДПТ, кадастровые работы и работы по установлению земельных отношений 0.4 кВ | УНЦ на кадастровые работы ПС (ЗПС) и работы по установлению земельных отношений 0.4 кВ | ЛЭП-6 кВ ф.№26 от ПС 110 кВ Строительная | нд | З | 2025 | 0.4 | Полевые и камеральные геодезические работы, оформление земельных отношений в границах временного (краткосрочного) отвода на период строительства (реконструкции) объекта, кадастровый учет построенного объекта, государственная регистрация права на построенный объект, внесение в сведения государственного реестра недвижимости данных об охранных зонах построенного объекта, образование земельного участка для эксплуатации объекта | Технические характеристики | СЗ-1/71 от 26.04.2023 | Ханты-Мансийский автономный округ - Югра | 1 | 1 | 1 | 1 | 1 га | П11-01 | 2856.53 | 1 | 2856.53 | нд
1.1.1.3 | ЛЭП-6 кВ от опоры ВЛ-6 кВ № 51 ф.№ 26 ПС 110/6 кВ Строительная до КТПН 6/0,4 кВ 250 кВА для подключения энергопринимающих устройств ООО «Дизель Деталь» (строительство ВЛ-6 кВ протяженностью 0,055 км, КТПН 6/0,4 кВ с трансформаторной мощностью 0,25 МВА, монтаж ПКУ-1 шт.) | O_NS1100.PS.0016 | Проектные и изыскательские работы, разработка и утверждение ДПТ, кадастровые работы и работы по установлению земельных отношений 0.4 кВ | УНЦ на проектные и изыскательские работы для отдельных элементов электрических сетей 0.4 кВ | ЛЭП-6 кВ ф.№26 от ПС 110 кВ Строительная | нд | З | 2025 | 0.4 | Затраты по УНЦ от 1.1 до 6 млн. руб. | Технические характеристики | СЗ-1/71 от 26.04.2023 | Ханты-Мансийский автономный округ - Югра | 1 | 1 | 1 | 1 | 1 объект | П6-06 | 425.5 | 1 | 425.5 | нд
1.1.1.3 | ЛЭП-6 кВ от опоры ВЛ-6 кВ № 51 ф.№ 26 ПС 110/6 кВ Строительная до КТПН 6/0,4 кВ 250 кВА для подключения энергопринимающих устройств ООО «Дизель Деталь» (строительство ВЛ-6 кВ протяженностью 0,055 км, КТПН 6/0,4 кВ с трансформаторной мощностью 0,25 МВА, монтаж ПКУ-1 шт.) | O_NS1100.PS.0016 | Ячейка выключателя и элементы ПС 10 кВ | УНЦ элементов ПС без устройства фундаментов. ОПН на три фазы. 10 кВ | ЛЭП-6 кВ ф.№26 от ПС 110 кВ Строительная | нд | З | 2025 | 6 | ОПН на три фазы | Технические характеристики | СЗ-1/71 от 26.04.2023 | 2 зона, Ханты-Мансийский автономный округ - Югра | 1 | 1 | 1 | 1 | 1 ед | И10-04-1 | 144.6 | 1.81 | 261.726 | нд
1.1.1.3 | ЛЭП-6 кВ от опоры ВЛ-6 кВ № 51 ф.№ 26 ПС 110/6 кВ Строительная до КТПН 6/0,4 кВ 250 кВА для подключения энергопринимающих устройств ООО «Дизель Деталь» (строительство ВЛ-6 кВ протяженностью 0,055 км, КТПН 6/0,4 кВ с трансформаторной мощностью 0,25 МВА, монтаж ПКУ-1 шт.) | O_NS1100.PS.0016 | КТП, ТП (РП, РТП, СП), ячейки выключателя РП (СП, ТП, РТП) 6 кВ | УНЦ КТП киоскового типа 6 кВ | ЛЭП-6 кВ ф.№26 от ПС 110 кВ Строительная | нд | З | 2025 | 6 | 1 т-р, 250 кВА | Технические характеристики | СЗ-1/71 от 26.04.2023 | 2 зона, Ханты-Мансийский автономный округ - Югра | 1 | 1 | 1 | 1 | 1 ед. | Э1-06-1 | 1338.63 | 1.52 | 2034.7176 | нд
1.1.1.3 | ЛЭП-6 кВ от опоры ВЛ-6 кВ № 51 ф.№ 26 ПС 110/6 кВ Строительная до КТПН 6/0,4 кВ 250 кВА для подключения энергопринимающих устройств ООО «Дизель Деталь» (строительство ВЛ-6 кВ протяженностью 0,055 км, КТПН 6/0,4 кВ с трансформаторной мощностью 0,25 МВА, монтаж ПКУ-1 шт.) | O_NS1100.PS.0016 | Проектные и изыскательские работы, разработка и утверждение ДПТ, кадастровые работы и работы по установлению земельных отношений 6 кВ | УНЦ на проектные и изыскательские работы по ВЛ 6 кВ | ЛЭП-6 кВ ф.№26 от ПС 110 кВ Строительная | нд | З | 2025 | 6 | Протяженность до 2 км | Технические характеристики | СЗ-1/71 от 26.04.2023 | Ханты-Мансийский автономный округ - Югра | 1 | 1 | 1 | 1 | 1 ВЛ | П3-02 | 795.69 | 1 | 795.69 | нд
1.1.1.3 | ЛЭП-6 кВ от опоры ВЛ-6 кВ № 51 ф.№ 26 ПС 110/6 кВ Строительная до КТПН 6/0,4 кВ 250 кВА для подключения энергопринимающих устройств ООО «Дизель Деталь» (строительство ВЛ-6 кВ протяженностью 0,055 км, КТПН 6/0,4 кВ с трансформаторной мощностью 0,25 МВА, монтаж ПКУ-1 шт.) | O_NS1100.PS.0016 | ВЛ 6 кВ | УНЦ провода ВЛ 6 кВ сталеалюминиевого типа | ЛЭП-6 кВ ф.№26 от ПС 110 кВ Строительная | нд | З | 2025 | 6 | Сечение фазного провода 95 мм2 | Технические характеристики | СЗ-1/71 от 26.04.2023 | 2 зона, Ханты-Мансийский автономный округ - Югра | 1 | 1 | 1 | 0.055 | 1 км по трассе | Л5-02 | 964.5 | 1.78 | 94.4245 | нд
1.1.1.3 | ЛЭП-6 кВ от опоры ВЛ-6 кВ № 51 ф.№ 26 ПС 110/6 кВ Строительная до КТПН 6/0,4 кВ 250 кВА для подключения энергопринимающих устройств ООО «Дизель Деталь» (строительство ВЛ-6 кВ протяженностью 0,055 км, КТПН 6/0,4 кВ с трансформаторной мощностью 0,25 МВА, монтаж ПКУ-1 шт.) | O_NS1100.PS.0016 | ВЛ 6 кВ | УНЦ опор ВЛ 6 кВ | ЛЭП-6 кВ ф.№26 от ПС 110 кВ Строительная | нд | З | 2025 | 6 | все типы опор за исключением многогранных | Технические характеристики | СЗ-1/71 от 26.04.2023 | 2 зона, Ханты-Мансийский автономный округ - Югра | 1 | 1 | 1 | 3.7 | 1 т опор | Л4-02-1 | 24.86 | 1.81 | 166.4874 | нд
1.1.1.3 | ЛЭП-6 кВ от опоры ВЛ-6 кВ № 51 ф.№ 26 ПС 110/6 кВ Строительная до КТПН 6/0,4 кВ 250 кВА для подключения энергопринимающих устройств ООО «Дизель Деталь» (строительство ВЛ-6 кВ протяженностью 0,055 км, КТПН 6/0,4 кВ с трансформаторной мощностью 0,25 МВА, монтаж ПКУ-1 шт.) | O_NS1100.PS.0016 | ВЛ 6 кВ | УНЦ ВЛ 6 кВ на строительно-монтажные работы без опор и провода | ЛЭП-6 кВ ф.№26 от ПС 110 кВ Строительная | нд | З | 2025 | 6 | одноцепная, все типы опор за исключением многогранных | Технические характеристики | СЗ-1/71 от 26.04.2023 | 2 зона, Ханты-Мансийский автономный округ - Югра | 1 | 1 | 1 | 3.7 | 1 т опор | Л2-02-1 | 37.99 | 2.99 | 420.2834 | нд
1.1.1.3 | ЛЭП-6 кВ от опоры ВЛ-6 кВ № 51 ф.№ 26 ПС 110/6 кВ Строительная до КТПН 6/0,4 кВ 250 кВА для подключения энергопринимающих устройств ООО «Дизель Деталь» (строительство ВЛ-6 кВ протяженностью 0,055 км, КТПН 6/0,4 кВ с трансформаторной мощностью 0,25 МВА, монтаж ПКУ-1 шт.) | O_NS1100.PS.0016 | Итого объем финансовых потребностей по инвестиционному проекту, тыс. рублей | нд | нд | нд | нд | нд | нд | нд | нд | нд | нд | нд | нд | нд | нд | нд | нд | нд | нд | 7055.3589 | нд
1.1.1.3 | Установка прибора учёта электроэнергии в КТПН-10/0,4 кВ ТСН «Просека» (ПКУ 1 шт.) | O_NS1600.AS.0002 | Система учета электрической энергии (мощности), АИИС КУЭ, ПКУ, технический учет электрической энергии 0.4 кВ | УНЦ ИИК. Установка трехфазного прибора учета трансформаторного включения с ТТ в распределительном устройстве 0.4 кВ | КТПН-10/0,4 кВ ТСН «Просека» | нд | С | 2025 | 0.4 | В комплекте с ТТ | Приказ об утверждении ПСД | № 888 от 08.11.2024 | 1 зона, Ханты-Мансийский автономный округ - Югра | 1 | 1 | 1 | 1 | 1 точка учета | А1-33 | 517.48 | 2.06 | 1066.0088 | Приказ об утверждении ПСД №888 от 08.11.2024
1.1.1.3 | Установка прибора учёта электроэнергии в КТПН-10/0,4 кВ ТСН «Просека» (ПКУ 1 шт.) | O_NS1600.AS.0002 | Проектные и изыскательские работы, разработка и утверждение ДПТ, кадастровые работы и работы по установлению земельных отношений 0.4 кВ | УНЦ на проектные и изыскательские работы для отдельных элементов электрических сетей 0.4 кВ | КТПН-10/0,4 кВ ТСН «Просека» | нд | С | 2025 | 0.4 | Затраты по УНЦ от 0.6 до 1.1 млн. руб. | Приказ об утверждении ПСД | № 888 от 08.11.2024 | Ханты-Мансийский автономный округ - Югра | 1 | 1 | 1 | 1 | 1 объект | П6-05 | 99.28 | 1 | 99.28 | Приказ об утверждении ПСД №888 от 08.11.2024
1.1.1.3 | Установка прибора учёта электроэнергии в КТПН-10/0,4 кВ ТСН «Просека» (ПКУ 1 шт.) | O_NS1600.AS.0002 | Итого объем финансовых потребностей по инвестиционному проекту, тыс. рублей | нд | нд | нд | нд | нд | нд | нд | нд | нд | нд | нд | нд | нд | нд | нд | нд | нд | нд | 1165.2888 | нд
1.1.1.3 | Установка средств учета электрической энергии на ПС 110/35/6 кВ Элегаз для подключения энергопринимающих устройств ООО «СГЭС» ПКУ по 35 кВ – 2 шт.) | O_NS1100.AS.0005 | Система учета электрической энергии (мощности), АИИС КУЭ, ПКУ, технический учет электрической энергии 0.4 кВ | УНЦ ИИК. Установка трехфазного прибора учета трансформаторного включения в шкафу учета с ТТ и ТН (без догрузочных резисторов) 0.4 кВ | ПС 110/35/6 кВ Элегаз | нд | Н | 2025 | 0.4 | Трехфазный прибор учета трансформаторного включения в шкафу учета с ТТ и ТН (без догрузочных резисторов) | технические характеристики | № СЗ-1/126 от 18.07.2024 | 2 зона, Ханты-Мансийский автономный округ - Югра | 1 | 1 | 1 | 2 | 1 точка учета | А1-46 | 172.63 | 2.02 | 697.4252 | нд
1.1.1.3 | Установка средств учета электрической энергии на ПС 110/35/6 кВ Элегаз для подключения энергопринимающих устройств ООО «СГЭС» ПКУ по 35 кВ – 2 шт.) | O_NS1100.AS.0005 | Проектные и изыскательские работы, разработка и утверждение ДПТ, кадастровые работы и работы по установлению земельных отношений 0.4 кВ | УНЦ на проектные и изыскательские работы для отдельных элементов электрических сетей 0.4 кВ | ПС 110/35/6 кВ Элегаз | нд | Н | 2025 | 0.4 | Затраты по УНЦ от 0.6 до 1.1 млн. руб. | технические характеристики | № СЗ-1/126 от 18.07.2024 | Ханты-Мансийский автономный округ - Югра | 1 | 1 | 1 | 1 | 1 объект | П6-05 | 99.28 | 1 | 99.28 | нд
1.1.1.3 | Установка средств учета электрической энергии на ПС 110/35/6 кВ Элегаз для подключения энергопринимающих устройств ООО «СГЭС» ПКУ по 35 кВ – 2 шт.) | O_NS1100.AS.0005 | Итого объем финансовых потребностей по инвестиционному проекту, тыс. рублей | нд | нд | нд | нд | нд | нд | нд | нд | нд | нд | нд | нд | нд | нд | нд | нд | нд | нд | 796.7052 | нд
1.1.4.1 | ПС 110/35/10 кВ Невская с ВЛ 110 кВ (новое строительство ПС с трансформаторной мощностью 2х25 МВА и ВЛ протяженностью 2х50км) | I_NS1200.PS.0044 | Проектные и изыскательские работы, разработка и утверждение ДПТ, кадастровые работы и работы по установлению земельных отношений 110 кВ | УНЦ на проектные и изыскательские работы для ПС (ПП, ЗПС) 110 кВ | ПС 110/35/10 кВ Невская | нд | З | 2026 | 110 | 110/РУ СН/РУ НН | Приказ об утв. ПСД | от 30.09.2022 №11-Э | Ханты-Мансийский автономный округ - Югра | 1 | 1 | 1 | 1 | 1 ПС, 1 ПП, 1 ЗПС | П1-02 | 93308.14 | 1 | 93308.14 | нд
1.1.4.1 | ПС 110/35/10 кВ Невская с ВЛ 110 кВ (новое строительство ПС с трансформаторной мощностью 2х25 МВА и ВЛ протяженностью 2х50км) | I_NS1200.PS.0044 | Проектные и изыскательские работы, разработка и утверждение ДПТ, кадастровые работы и работы по установлению земельных отношений 0.4 кВ | УНЦ на кадастровые работы ПС (ЗПС) и работы по установлению земельных отношений 0.4 кВ | ПС 110/35/10 кВ Невская | нд | З | 2026 | 0.4 | Полевые и камеральные геодезические работы, оформление земельных отношений в границах временного (краткосрочного) отвода на период строительства (реконструкции) объекта, кадастровый учет построенного объекта, государственная регистрация права на построенный объект, внесение в сведения государственного реестра недвижимости данных об охранных зонах построенного объекта, образование земельного участка для эксплуатации объекта | Приказ об утв. ПСД | от 30.09.2022 №11-Э | Ханты-Мансийский автономный округ - Югра | 1 | 1 | 1 | 2 | 1 га | П11-01 | 2856.53 | 1 | 5713.06 | нд
1.1.4.1 | ПС 110/35/10 кВ Невская с ВЛ 110 кВ (новое строительство ПС с трансформаторной мощностью 2х25 МВА и ВЛ протяженностью 2х50км) | I_NS1200.PS.0044 | ПП, ПС 110 кВ | УНЦ постоянной части ПС 110 кВ | ПС 110/35/10 кВ Невская | нд | З | 2026 | 110 | Открытая ПС | Приказ об утв. ПСД | от 30.09.2022 №11-Э | 2 зона, Ханты-Мансийский автономный округ - Югра | 1 | 1 | 1 | 1 | 1 ПС | З1-02 | 144317.05 | 2.04 | 294406.782 | нд
1.1.4.1 | ПС 110/35/10 кВ Невская с ВЛ 110 кВ (новое строительство ПС с трансформаторной мощностью 2х25 МВА и ВЛ протяженностью 2х50км) | I_NS1200.PS.0044 | Системы ВЧ связи, УПАСК, ПА 110 кВ | УНЦ системы ВЧ-связи 110 кВ. Комбинированная аппаратура по ВЧ (ВОЛС) 110 кВ | ПС 110/35/10 кВ Невская | нд | З | 2026 | 110 | Аппаратуру ВЧ-связи (приемник, передатчик, интерфейсы телефонии и передачи данных), шкаф (стойку) для размещения оборудования | Приказ об утв. ПСД | от 30.09.2022 №11-Э | 2 зона, Ханты-Мансийский автономный округ - Югра | 1 | 1 | 1 | 5 | 1 ед | А6-07 | 3657.51 | 1.83 | 33466.2165 | нд
1.1.4.1 | ПС 110/35/10 кВ Невская с ВЛ 110 кВ (новое строительство ПС с трансформаторной мощностью 2х25 МВА и ВЛ протяженностью 2х50км) | I_NS1200.PS.0044 | Здание ПС (ОПУ, ЗРУ, РЩ), здание ЗПС, здание РПБ, прочие здания и сооружения, инженерные системы зданий 110 кВ | УНЦ зданий ЗРУ, ЗПС, ОПУ, РЩ, РПБ 110 кВ | ПС 110/35/10 кВ Невская | нд | З | 2026 | 110 | ОПУ, РЩ | Приказ об утв. ПСД | от 30.09.2022 №11-Э | 2 зона, Ханты-Мансийский автономный округ - Югра | 1 | 1 | 1 | 305.5 | 1 м2 | З4-03 | 141.69 | 1.83 | 79213.9199 | нд
1.1.4.1 | ПС 110/35/10 кВ Невская с ВЛ 110 кВ (новое строительство ПС с трансформаторной мощностью 2х25 МВА и ВЛ протяженностью 2х50км) | I_NS1200.PS.0044 | Здание ПС (ОПУ, ЗРУ, РЩ), здание ЗПС, здание РПБ, прочие здания и сооружения, инженерные системы зданий 6 кВ | УНЦ зданий ЗРУ, ЗПС, ОПУ, РЩ, РПБ 6 кВ | ПС 110/35/10 кВ Невская | нд | З | 2026 | 6 | ЗРУ | Приказ об утв. ПСД | от 30.09.2022 №11-Э | 2 зона, Ханты-Мансийский автономный округ - Югра | 1 | 1 | 1 | 68 | 1 м2 | З4-01 | 97.26 | 1.83 | 12103.0344 | нд
1.1.4.1 | ПС 110/35/10 кВ Невская с ВЛ 110 кВ (новое строительство ПС с трансформаторной мощностью 2х25 МВА и ВЛ протяженностью 2х50км) | I_NS1200.PS.0044 | Подготовка и устройство территории ПС (ЗПС, элементов ПС) 110 кВ | УНЦ подготовки и устройства территории ПС (ЗПС) 110 кВ | ПС 110/35/10 кВ Невская | нд | З | 2026 | 110 | Тюменская область, Ханты-Мансийский автономный округ - Югра, Ямало-Ненецкий автономный округ | Приказ об утв. ПСД | от 30.09.2022 №11-Э | Ханты-Мансийский автономный округ - Югра | 1 | 1 | 1 | 6532 | 1 м2 | Б1-11 | 5.7 | 1 | 37232.4 | нд
1.1.4.1 | ПС 110/35/10 кВ Невская с ВЛ 110 кВ (новое строительство ПС с трансформаторной мощностью 2х25 МВА и ВЛ протяженностью 2х50км) | I_NS1200.PS.0044 | Система учета электрической энергии (мощности), АИИС КУЭ, ПКУ, технический учет электрической энергии 110 кВ | УНЦ ИВКЭ. ИВКЭ для ПС (ЗПС) 110 кВ | ПС 110/35/10 кВ Невская | нд | З | 2026 | 110 | Подключение до 32 приборов учета | Приказ об утв. ПСД | от 30.09.2022 №11-Э | 2 зона, Ханты-Мансийский автономный округ - Югра | 1 | 1 | 1 | 1 | 1 ед. | А2-02 | 1128.8 | 1.21 | 1365.848 | нд
1.1.4.1 | ПС 110/35/10 кВ Невская с ВЛ 110 кВ (новое строительство ПС с трансформаторной мощностью 2х25 МВА и ВЛ протяженностью 2х50км) | I_NS1200.PS.0044 | Системы ВЧ связи, УПАСК, ПА 110 кВ | УНЦ системы ВЧ-связи 110 кВ. ВЧ-обработка и присоединение на ЛЭП | ПС 110/35/10 кВ Невская | нд | З | 2026 | 110 | ВЧ-заградитель, конденсатор связи, фильтр присоединения, разделительный фильтр, радиочастотный кабель | Приказ об утв. ПСД | от 30.09.2022 №11-Э | 2 зона, Ханты-Мансийский автономный округ - Югра | 1 | 1 | 1 | 3 | 1 ед | А6-02-1 | 5334.69 | 1.83 | 29287.4481 | нд
1.1.4.1 | ПС 110/35/10 кВ Невская с ВЛ 110 кВ (новое строительство ПС с трансформаторной мощностью 2х25 МВА и ВЛ протяженностью 2х50км) | I_NS1200.PS.0044 | Ячейка (авто-) трансформатора 6 кВ | УНЦ ячейки двухобмоточного трансформатора 6 кВ | ПС 110/35/10 кВ Невская | нд | З | 2026 | 6 | масляный Т 6/НН, 400 кВА | Приказ об утв. ПСД | от 30.09.2022 №11-Э | 2 зона, Ханты-Мансийский автономный округ - Югра | 1 | 1 | 1 | 2 | 1 ячейка | Т5-14-1 | 780.72 | 1.83 | 2857.4352 | нд
1.1.4.1 | ПС 110/35/10 кВ Невская с ВЛ 110 кВ (новое строительство ПС с трансформаторной мощностью 2х25 МВА и ВЛ протяженностью 2х50км) | I_NS1200.PS.0044 | Ячейка (авто-) трансформатора 110 кВ | УНЦ ячейки трехобмоточного трансформатора 110 кВ | ПС 110/35/10 кВ Невская | нд | З | 2026 | 110 | Т 110/35/HH, 25 МВА | Приказ об утв. ПСД | от 30.09.2022 №11-Э | 2 зона, Ханты-Мансийский автономный округ - Югра | 1 | 1 | 1 | 2 | 1 ячейка | Т1-04-1 | 87505.99 | 1.52 | 266018.2096 | нд
1.1.4.1 | ПС 110/35/10 кВ Невская с ВЛ 110 кВ (новое строительство ПС с трансформаторной мощностью 2х25 МВА и ВЛ протяженностью 2х50км) | I_NS1200.PS.0044 | РУ 10 кВ | УНЦ ячейки выключателя КРУ 10 кВ | ПС 110/35/10 кВ Невская | нд | З | 2026 | 10 | Iном 1250 А, Iоткл 25 кА | Приказ об утв. ПСД | от 30.09.2022 №11-Э | 2 зона, Ханты-Мансийский автономный округ - Югра | 1 | 1 | 1 | 16 | 1 ячейка | В3-02-2 | 2222.1 | 1.58 | 56174.688 | нд
1.1.4.1 | ПС 110/35/10 кВ Невская с ВЛ 110 кВ (новое строительство ПС с трансформаторной мощностью 2х25 МВА и ВЛ протяженностью 2х50км) | I_NS1200.PS.0044 | РУ 35 кВ | УНЦ ячейки выключателя НУ 35 кВ | ПС 110/35/10 кВ Невская | нд | З | 2026 | 35 | Iном 2000 А, Iоткл 25 кА | Приказ об утв. ПСД | от 30.09.2022 №11-Э | 2 зона, Ханты-Мансийский автономный округ - Югра | 1 | 1 | 1 | 7 | 1 ячейка | В2-05-1 | 27469.92 | 1.58 | 303817.3152 | нд
1.1.4.1 | ПС 110/35/10 кВ Невская с ВЛ 110 кВ (новое строительство ПС с трансформаторной мощностью 2х25 МВА и ВЛ протяженностью 2х50км) | I_NS1200.PS.0044 | РУ 110 кВ | УНЦ ячейки выключателя НУ 110 кВ | ПС 110/35/10 кВ Невская | нд | З | 2026 | 110 | Iном 2500 А, Iоткл 40 кА | Приказ об утв. ПСД | от 30.09.2022 №11-Э | 2 зона, Ханты-Мансийский автономный округ - Югра | 1 | 1 | 1 | 2 | 1 ячейка | В1-01-1 | 39176.87 | 1.58 | 123798.9092 | нд
1.1.4.1 | ПС 110/35/10 кВ Невская с ВЛ 110 кВ (новое строительство ПС с трансформаторной мощностью 2х25 МВА и ВЛ протяженностью 2х50км) | I_NS1200.PS.0044 | ВЛ 110 кВ | УНЦ устройства лежневых дорог. Устройство лежневых дорог 110 кВ | ВЛ 110 кВ Батово-Чапровская I,II с отпайкой на ПС 110/35/10 кВ Невская | нд | З | 2026 | 110 | Лежневые дороги, м2 | Приказ об утв. ПСД | от 30.09.2022 №11-Э | 2 зона, Ханты-Мансийский автономный округ - Югра | 1 | 1 | 1 | 912 | м2 | Л9-02 | 4.5 | 1.91 | 7838.64 | нд
1.1.4.1 | ПС 110/35/10 кВ Невская с ВЛ 110 кВ (новое строительство ПС с трансформаторной мощностью 2х25 МВА и ВЛ протяженностью 2х50км) | I_NS1200.PS.0044 | ВЛ 110 кВ | УНЦ опор ВЛ 110 кВ | ВЛ 110 кВ Батово-Чапровская I,II с отпайкой на ПС 110/35/10 кВ Невская | нд | З | 2026 | 110 | двухцепная, все типы опор за исключением многогранных | Приказ об утв. ПСД | от 30.09.2022 №11-Э | 2 зона, Ханты-Мансийский автономный округ - Югра | 1 | 1 | 1 | 42 | 1 км | Л3-04-2 | 8953.24 | 1.81 | 680625.3048 | нд
1.1.4.1 | ПС 110/35/10 кВ Невская с ВЛ 110 кВ (новое строительство ПС с трансформаторной мощностью 2х25 МВА и ВЛ протяженностью 2х50км) | I_NS1200.PS.0044 | Проектные и изыскательские работы, разработка и утверждение ДПТ, кадастровые работы и работы по установлению земельных отношений 35 кВ | УНЦ на проектные и изыскательские работы по ВЛ 35 кВ | Переустройство ВЛ 35 кВ Выкатная-Цингалы | нд | З | 2026 | 35 | Протяженность до 1 км | Приказ об утв. ПСД | от 30.09.2022 №11-Э | Ханты-Мансийский автономный округ - Югра | 1 | 1 | 1 | 1 | 1 ВЛ | П3-05 | 1377.21 | 1 | 1377.21 | нд
1.1.4.1 | ПС 110/35/10 кВ Невская с ВЛ 110 кВ (новое строительство ПС с трансформаторной мощностью 2х25 МВА и ВЛ протяженностью 2х50км) | I_NS1200.PS.0044 | ВЛ 110 кВ | УНЦ на устройство защиты опор ВЛ 110 кВ | Устройство защиты опор №№ 34,60,22,36,48,99,161,37,47,29,67 | нд | З | 2026 | 110 | Обваловывание и посвев трав | Приказ об утв. ПСД | от 30.09.2022 №11-Э | 2 зона, Ханты-Мансийский автономный округ - Югра | 1 | 1 | 1 | 11 | 1 опора | М1-03 | 1240.01 | 2.04 | 27825.8244 | нд
1.1.4.1 | ПС 110/35/10 кВ Невская с ВЛ 110 кВ (новое строительство ПС с трансформаторной мощностью 2х25 МВА и ВЛ протяженностью 2х50км) | I_NS1200.PS.0044 | ВЛ 35 кВ | УНЦ ВЛ 35 кВ на строительно-монтажные работы без опор и провода, 2 одноцепных ВЛ в одном коридоре | Переустройство ВЛ 35 кВ Выкатная-Цингалы | нд | З | 2026 | 35 | одноцепная, все типы опор за исключением многогранных | Приказ об утв. ПСД | от 30.09.2022 №11-Э | 2 зона, Ханты-Мансийский автономный округ - Югра | 1 | 1 | 1 | 0.746 | 1 км ВЛ | Л1-03-1 | 4623.6 | 2.14 | 7381.3 | нд
1.1.4.1 | ПС 110/35/10 кВ Невская с ВЛ 110 кВ (новое строительство ПС с трансформаторной мощностью 2х25 МВА и ВЛ протяженностью 2х50км) | I_NS1200.PS.0044 | ВЛ 35 кВ | УНЦ опор ВЛ 35 кВ | Переустройство ВЛ 35 кВ Выкатная-Цингалы | нд | З | 2026 | 35 | одноцепная, все типы опор за исключением многогранных | Приказ об утв. ПСД | от 30.09.2022 №11-Э | 2 зона, Ханты-Мансийский автономный округ - Югра | 1 | 1 | 1 | 0.746 | 1 км | Л3-03-1 | 3749.12 | 1.81 | 5062.2868 | нд
1.1.4.1 | ПС 110/35/10 кВ Невская с ВЛ 110 кВ (новое строительство ПС с трансформаторной мощностью 2х25 МВА и ВЛ протяженностью 2х50км) | I_NS1200.PS.0044 | ВЛ 35 кВ | УНЦ провода ВЛ 35 кВ сталеалюминиевого типа | Переустройство ВЛ 35 кВ Выкатная-Цингалы | нд | З | 2026 | 35 | Сечение фазного провода 120 мм2 | Приказ об утв. ПСД | от 30.09.2022 №11-Э | 2 зона, Ханты-Мансийский автономный округ - Югра | 1 | 1 | 1 | 0.746 | 1 км по трассе | Л5-03 | 1109.82 | 1.78 | 1473.7078 | нд
1.1.4.1 | ПС 110/35/10 кВ Невская с ВЛ 110 кВ (новое строительство ПС с трансформаторной мощностью 2х25 МВА и ВЛ протяженностью 2х50км) | I_NS1200.PS.0044 | ВЛ 35 кВ | УНЦ переустройства магистрального нефтепровода при переходе ВЛ 35 кВ | Пересечения с трубопроводами (водовод, нефтепровод) ООО "РН-Юганскнефтегаз" | нд | З | 2026 | 35 | Диаметр трубопровода 159 мм | Приказ об утв. ПСД | от 30.09.2022 №11-Э | 2 зона, Ханты-Мансийский автономный округ - Югра | 1 | 1 | 1 | 5 | 1 переход | Ж4-01-1 | 4153.17 | 1.83 | 38001.5055 | нд
1.1.4.1 | ПС 110/35/10 кВ Невская с ВЛ 110 кВ (новое строительство ПС с трансформаторной мощностью 2х25 МВА и ВЛ протяженностью 2х50км) | I_NS1200.PS.0044 | Проектные и изыскательские работы, разработка и утверждение ДПТ, кадастровые работы и работы по установлению земельных отношений 110 кВ | УНЦ на разработку и утверждение ДПТ при прохождении ВЛ по землям лесного фонда (землям, покрытым лесом) 110 кВ | ВЛ 110 кВ Батово-Чапровская I,II с отпайкой на ПС 110/35/10 кВ Невская | нд | З | 2026 | 110 | Протяженность 41-160.9 км | Приказ об утв. ПСД | от 30.09.2022 №11-Э | Ханты-Мансийский автономный округ - Югра | 1 | 1 | 1 | 42 | 1 км по трассе | П8-17 | 361.68 | 1 | 15190.56 | нд
1.1.4.1 | ПС 110/35/10 кВ Невская с ВЛ 110 кВ (новое строительство ПС с трансформаторной мощностью 2х25 МВА и ВЛ протяженностью 2х50км) | I_NS1200.PS.0044 | Проектные и изыскательские работы, разработка и утверждение ДПТ, кадастровые работы и работы по установлению земельных отношений 110 кВ | УНЦ на кадастровые работы ВЛ и работы по установлению земельных отношений 110 кВ | ВЛ 110 кВ Батово-Чапровская I,II с отпайкой на ПС 110/35/10 кВ Невская | нд | З | 2026 | 110 | ВЛ. Количество землепользователей до 15 | Приказ об утв. ПСД | от 30.09.2022 №11-Э | Ханты-Мансийский автономный округ - Югра | 1 | 1 | 1 | 0.42 | 100 км | П10-01-1 | 3050.84 | 1 | 1281.3528 | нд
1.1.4.1 | ПС 110/35/10 кВ Невская с ВЛ 110 кВ (новое строительство ПС с трансформаторной мощностью 2х25 МВА и ВЛ протяженностью 2х50км) | I_NS1200.PS.0044 | Проектные и изыскательские работы, разработка и утверждение ДПТ, кадастровые работы и работы по установлению земельных отношений 110 кВ | УНЦ на проектные и изыскательские работы по ВЛ 110 кВ | ВЛ 110 кВ Батово-Чапровская I,II с отпайкой на ПС 110/35/10 кВ Невская | нд | З | 2026 | 110 | Протяженность до 30 км | Приказ об утв. ПСД | от 30.09.2022 №11-Э | Ханты-Мансийский автономный округ - Югра | 1 | 2.03 | 1 | 1 | 1 ВЛ | П3-16 | 32763.59 | 1 | 66510.0877 | нд
1.1.4.1 | ПС 110/35/10 кВ Невская с ВЛ 110 кВ (новое строительство ПС с трансформаторной мощностью 2х25 МВА и ВЛ протяженностью 2х50км) | I_NS1200.PS.0044 | ВЛ 110 кВ | УНЦ ВЛ 110 кВ на строительно-монтажные работы без опор и провода | ВЛ 110 кВ Батово-Чапровская I,II с отпайкой на ПС 110/35/10 кВ Невская | нд | З | 2026 | 110 | двухцепная, все типы опор за исключением многогранных | Приказ об утв. ПСД | от 30.09.2022 №11-Э | 2 зона, Ханты-Мансийский автономный округ - Югра | 1 | 1 | 1 | 42 | 1 км ВЛ | Л1-04-2 | 7159.92 | 2.55 | 766827.432 | нд
1.1.4.1 | ПС 110/35/10 кВ Невская с ВЛ 110 кВ (новое строительство ПС с трансформаторной мощностью 2х25 МВА и ВЛ протяженностью 2х50км) | I_NS1200.PS.0044 | ВЛ 110 кВ | УНЦ провода ВЛ 110 кВ сталеалюминиевого типа | ВЛ 110 кВ Батово-Чапровская I,II с отпайкой на ПС 110/35/10 кВ Невская | нд | З | 2026 | 110 | Сечение фазного провода 120 мм2 | Приказ об утв. ПСД | от 30.09.2022 №11-Э | 2 зона, Ханты-Мансийский автономный округ - Югра | 1 | 1 | 1 | 84 | 1 км по трассе | Л5-03 | 1109.82 | 1.78 | 165940.2864 | нд
1.1.4.1 | ПС 110/35/10 кВ Невская с ВЛ 110 кВ (новое строительство ПС с трансформаторной мощностью 2х25 МВА и ВЛ протяженностью 2х50км) | I_NS1200.PS.0044 | Линейно-кабельные сооружения ВОЛС 110 кВ | УНЦ ОКСН 110 кВ | ВЛ 110 кВ Батово-Чапровская I,II с отпайкой на ПС 110/35/10 кВ Невская | нд | З | 2026 | 110 | 48 ОВ, 25 кН | Приказ об утв. ПСД | от 30.09.2022 №11-Э | 2 зона, Ханты-Мансийский автономный округ - Югра | 1 | 1 | 1 | 42 | 1 км | О2-06-2 | 503.35 | 1.78 | 37630.446 | нд
1.1.4.1 | ПС 110/35/10 кВ Невская с ВЛ 110 кВ (новое строительство ПС с трансформаторной мощностью 2х25 МВА и ВЛ протяженностью 2х50км) | I_NS1200.PS.0044 | ВЛ 110 кВ | УНЦ грозотроса ВЛ 110 кВ | ВЛ 110 кВ Батово-Чапровская I,II с отпайкой на ПС 110/35/10 кВ Невская | нд | З | 2026 | 110 | Диаметр 11.1 мм | Приказ об утв. ПСД | от 30.09.2022 №11-Э | 2 зона, Ханты-Мансийский автономный округ - Югра | 1 | 1 | 1 | 42 | 1 км | Л6-04 | 353.82 | 1.78 | 26451.5832 | нд
1.1.4.1 | ПС 110/35/10 кВ Невская с ВЛ 110 кВ (новое строительство ПС с трансформаторной мощностью 2х25 МВА и ВЛ протяженностью 2х50км) | I_NS1200.PS.0044 | ВЛ 110 кВ | УНЦ на вырубку (расширение, расчистку) просеки ВЛ (для всех субъектов Российской Федерации). Расчистка кустарников и мелколесья, вырубка деревьев с диаметром ствола до 11 см, 12 см и более 110 кВ | ВЛ 110 кВ Батово-Чапровская I,II с отпайкой на ПС 110/35/10 кВ Невская | нд | З | 2026 | 110 | Диаметр ствола до 11 см, 12 см и более | Приказ об утв. ПСД | от 30.09.2022 №11-Э | Ханты-Мансийский автономный округ - Югра | 1 | 1 | 1 | 258.723 | 1 га | Б7-02 | 355.2 | 1 | 91898.4096 | нд
1.1.4.1 | ПС 110/35/10 кВ Невская с ВЛ 110 кВ (новое строительство ПС с трансформаторной мощностью 2х25 МВА и ВЛ протяженностью 2х50км) | I_NS1200.PS.0044 | ВЛ 110 кВ | УНЦ устройства лежневых дорог. Устройство лежневых дорог 110 кВ | ВЛ 110 кВ Батово-Чапровская I,II с отпайкой на ПС 110/35/10 кВ Невская | нд | З | 2026 | 110 | Лежневые дороги, м2 | Приказ об утв. ПСД | от 30.09.2022 №11-Э | 2 зона, Ханты-Мансийский автономный округ - Югра | 1 | 1 | 1 | 59400 | м2 | Л9-02 | 4.5 | 1.91 | 510543 | нд
1.1.4.1 | ПС 110/35/10 кВ Невская с ВЛ 110 кВ (новое строительство ПС с трансформаторной мощностью 2х25 МВА и ВЛ протяженностью 2х50км) | I_NS1200.PS.0044 | ВЛ 110 кВ | УНЦ на трелевку хлыстов древесины при вырубке (расширении) просеки ВЛ 110 кВ | ВЛ 110 кВ Батово-Чапровская I,II с отпайкой на ПС 110/35/10 кВ Невская | нд | З | 2026 | 110 | Трелевки и вывоза хлыстов древесины в количестве до 100 шт., погрузо-разгрузочные работы | Приказ об утв. ПСД | от 30.09.2022 №11-Э | 2 зона, Ханты-Мансийский автономный округ - Югра | 1 | 1 | 1 | 170 | 100 м | М4-01 | 11.91 | 2.04 | 4130.388 | нд
1.1.4.1 | ПС 110/35/10 кВ Невская с ВЛ 110 кВ (новое строительство ПС с трансформаторной мощностью 2х25 МВА и ВЛ протяженностью 2х50км) | I_NS1200.PS.0044 | Итого объем финансовых потребностей по инвестиционному проекту, тыс. рублей | нд | нд | нд | нд | нд | нд | нд | нд | нд | нд | нд | нд | нд | нд | нд | нд | нд | нд | 3794752.731 | нд
1.1.4.1 | ПС 110/35/6 кВ Московская с ВЛ 110 кВ (новое строительство ПС с трансформаторной мощностью 2х40 МВА и ВЛ протяженностью 2х2,44 км и 1х0,33 км) | H_NS1200.PS.0032 | ПП, ПС 110 кВ | УНЦ постоянной части ПС 110 кВ | ПС 110/35/6 кВ Московская | нд | С | 2026 | 110 | Открытая ПС | Приказ об утв. ПСД | от 19.11.2024 №37-Э. | 2 зона, Ханты-Мансийский автономный округ - Югра | 1 | 1 | 1 | 1 | 1 ПС | З1-02 | 144317.05 | 2.04 | 294406.782 | нд
1.1.4.1 | ПС 110/35/6 кВ Московская с ВЛ 110 кВ (новое строительство ПС с трансформаторной мощностью 2х40 МВА и ВЛ протяженностью 2х2,44 км и 1х0,33 км) | H_NS1200.PS.0032 | Проектные и изыскательские работы, разработка и утверждение ДПТ, кадастровые работы и работы по установлению земельных отношений 0.4 кВ | УНЦ на кадастровые работы ПС (ЗПС) и работы по установлению земельных отношений 0.4 кВ | ПС 110/35/6 кВ Московская | нд | С | 2026 | 0.4 | Полевые и камеральные геодезические работы, оформление земельных отношений в границах временного (краткосрочного) отвода на период строительства (реконструкции) объекта, кадастровый учет построенного объекта, государственная регистрация права на построенный объект, внесение в сведения государственного реестра недвижимости данных об охранных зонах построенного объекта, образование земельного участка для эксплуатации объекта | Приказ об утв. ПСД | от 19.11.2024 №37-Э. | Ханты-Мансийский автономный округ - Югра | 1 | 1 | 1 | 2.15 | 1 га | П11-01 | 2856.53 | 1 | 6141.5395 | нд
1.1.4.1 | ПС 110/35/6 кВ Московская с ВЛ 110 кВ (новое строительство ПС с трансформаторной мощностью 2х40 МВА и ВЛ протяженностью 2х2,44 км и 1х0,33 км) | H_NS1200.PS.0032 | Проектные и изыскательские работы, разработка и утверждение ДПТ, кадастровые работы и работы по установлению земельных отношений 110 кВ | УНЦ на проектные и изыскательские работы для ПС (ПП, ЗПС) 110 кВ | ПС 110/35/6 кВ Московская | нд | С | 2026 | 110 | 110/РУ СН/РУ НН | Приказ об утв. ПСД | от 19.11.2024 №37-Э. | Ханты-Мансийский автономный округ - Югра | 1 | 1 | 1 | 1 | 1 ПС, 1 ПП, 1 ЗПС | П1-02 | 93308.14 | 1 | 93308.14 | нд
1.1.4.1 | ПС 110/35/6 кВ Московская с ВЛ 110 кВ (новое строительство ПС с трансформаторной мощностью 2х40 МВА и ВЛ протяженностью 2х2,44 км и 1х0,33 км) | H_NS1200.PS.0032 | Подготовка и устройство территории ПС (ЗПС, элементов ПС) 1150 кВ | УНЦ подготовки и устройства территории ПС (ЗПС) 1150 кВ | ПС 110/35/6 кВ Московская | нд | С | 2026 | 1150 | Тюменская область, Ханты-Мансийский автономный округ - Югра, Ямало-Ненецкий автономный округ | Приказ об утв. ПСД | от 19.11.2024 №37-Э. | Ханты-Мансийский автономный округ - Югра | 1 | 1 | 1 | 2499 | 1 м2 | Б1-11 | 5.7 | 1 | 14244.3 | нд
1.1.4.1 | ПС 110/35/6 кВ Московская с ВЛ 110 кВ (новое строительство ПС с трансформаторной мощностью 2х40 МВА и ВЛ протяженностью 2х2,44 км и 1х0,33 км) | H_NS1200.PS.0032 | Подготовка и устройство территории ПС (ЗПС, элементов ПС) 1150 кВ | УНЦ подготовки и устройства территории ПС (ЗПС) 1150 кВ | ПС 110/35/6 кВ Московская | нд | С | 2026 | 1150 | Тюменская область, Ханты-Мансийский автономный округ - Югра, Ямало-Ненецкий автономный округ | Приказ об утв. ПСД | от 19.11.2024 №37-Э. | Ханты-Мансийский автономный округ - Югра | 1 | 1 | 1 | 1837 | 1 м2 | Б1-11 | 5.7 | 1 | 10470.9 | нд
1.1.4.1 | ПС 110/35/6 кВ Московская с ВЛ 110 кВ (новое строительство ПС с трансформаторной мощностью 2х40 МВА и ВЛ протяженностью 2х2,44 км и 1х0,33 км) | H_NS1200.PS.0032 | Подготовка и устройство территории ПС (ЗПС, элементов ПС) 1150 кВ | УНЦ подготовки и устройства территории ПС (ЗПС) 1150 кВ | ПС 110/35/6 кВ Московская | нд | С | 2026 | 1150 | Тюменская область, Ханты-Мансийский автономный округ - Югра, Ямало-Ненецкий автономный округ | Приказ об утв. ПСД | от 19.11.2024 №37-Э. | Ханты-Мансийский автономный округ - Югра | 1 | 1 | 1 | 200 | 1 м2 | Б1-11 | 5.7 | 1 | 1140 | нд
1.1.4.1 | ПС 110/35/6 кВ Московская с ВЛ 110 кВ (новое строительство ПС с трансформаторной мощностью 2х40 МВА и ВЛ протяженностью 2х2,44 км и 1х0,33 км) | H_NS1200.PS.0032 | Подготовка и устройство территории ПС (ЗПС, элементов ПС) 1150 кВ | УНЦ подготовки и устройства территории ПС (ЗПС) 1150 кВ | ПС 110/35/6 кВ Московская | нд | С | 2026 | 1150 | Тюменская область, Ханты-Мансийский автономный округ - Югра, Ямало-Ненецкий автономный округ | Приказ об утв. ПСД | от 19.11.2024 №37-Э. | Ханты-Мансийский автономный округ - Югра | 1 | 1 | 1 | 1220 | 1 м2 | Б1-11 | 5.7 | 1 | 6954 | нд
1.1.4.1 | ПС 110/35/6 кВ Московская с ВЛ 110 кВ (новое строительство ПС с трансформаторной мощностью 2х40 МВА и ВЛ протяженностью 2х2,44 км и 1х0,33 км) | H_NS1200.PS.0032 | Подготовка и устройство территории ПС (ЗПС, элементов ПС) 1150 кВ | УНЦ подготовки и устройства территории ПС (ЗПС) 1150 кВ | ПС 110/35/6 кВ Московская | нд | С | 2026 | 1150 | Тюменская область, Ханты-Мансийский автономный округ - Югра, Ямало-Ненецкий автономный округ | Приказ об утв. ПСД | от 19.11.2024 №37-Э. | Ханты-Мансийский автономный округ - Югра | 1 | 1 | 1 | 1275 | 1 м2 | Б1-11 | 5.7 | 1 | 7267.5 | нд
1.1.4.1 | ПС 110/35/6 кВ Московская с ВЛ 110 кВ (новое строительство ПС с трансформаторной мощностью 2х40 МВА и ВЛ протяженностью 2х2,44 км и 1х0,33 км) | H_NS1200.PS.0032 | АСУ ТП ПС и ТМ 6 кВ | УНЦ АСУ ТП присоединения 6 кВ | ПС 110/35/6 кВ Московская | нд | С | 2026 | 6 | Аналоговые (дискретные) входы, дискретные выходы, цифровые интерфейсы, РАС, синхронизацию данных, контроль показателей качества электрической энергии, оперативная блокировка разъединителей, расчет ресурса силового выключателя, самодиагностика | Приказ об утв. ПСД | от 19.11.2024 №37-Э. | 2 зона, Ханты-Мансийский автономный округ - Югра | 1 | 1 | 1 | 10 | 1 ед. | А4-01 | 330.05 | 1.83 | 6039.915 | нд
1.1.4.1 | ПС 110/35/6 кВ Московская с ВЛ 110 кВ (новое строительство ПС с трансформаторной мощностью 2х40 МВА и ВЛ протяженностью 2х2,44 км и 1х0,33 км) | H_NS1200.PS.0032 | Ячейка (авто-) трансформатора 110 кВ | УНЦ ячейки трехобмоточного трансформатора 110 кВ | ПС 110/35/6 кВ Московская | нд | С | 2026 | 110 | Т 110/35/HH, 40 МВА | Приказ об утв. ПСД | от 19.11.2024 №37-Э. | 2 зона, Ханты-Мансийский автономный округ - Югра | 1 | 1 | 1 | 2 | 1 ячейка | Т1-06-1 | 108886.36 | 1.52 | 331014.5344 | нд
1.1.4.1 | ПС 110/35/6 кВ Московская с ВЛ 110 кВ (новое строительство ПС с трансформаторной мощностью 2х40 МВА и ВЛ протяженностью 2х2,44 км и 1х0,33 км) | H_NS1200.PS.0032 | Ячейка (авто-) трансформатора 6 кВ | УНЦ ячейки двухобмоточного трансформатора 6 кВ | ПС 110/35/6 кВ Московская | нд | С | 2026 | 6 | масляный Т 6/НН, 250 кВА | Приказ об утв. ПСД | от 19.11.2024 №37-Э. | 2 зона, Ханты-Мансийский автономный округ - Югра | 1 | 1 | 1 | 2 | 1 ячейка | Т5-12-1 | 606.63 | 1.83 | 2220.2658 | нд
1.1.4.1 | ПС 110/35/6 кВ Московская с ВЛ 110 кВ (новое строительство ПС с трансформаторной мощностью 2х40 МВА и ВЛ протяженностью 2х2,44 км и 1х0,33 км) | H_NS1200.PS.0032 | Системы ВЧ связи, УПАСК, ПА 110 кВ | УНЦ системы ВЧ-связи 110 кВ. ВЧ-обработка и присоединение на ЛЭП | ПС 110/35/6 кВ Московская | нд | С | 2026 | 110 | ВЧ-заградитель, конденсатор связи, фильтр присоединения, разделительный фильтр, радиочастотный кабель | Приказ об утв. ПСД | от 19.11.2024 №37-Э. | 2 зона, Ханты-Мансийский автономный округ - Югра | 1 | 1 | 1 | 4 | 1 ед. | А6-02-1 | 5334.69 | 1.83 | 39049.9308 | нд
1.1.4.1 | ПС 110/35/6 кВ Московская с ВЛ 110 кВ (новое строительство ПС с трансформаторной мощностью 2х40 МВА и ВЛ протяженностью 2х2,44 км и 1х0,33 км) | H_NS1200.PS.0032 | РУ 110 кВ | УНЦ ячейки выключателя НУ 110 кВ | ПС 110/35/6 кВ Московская | нд | С | 2026 | 110 | Iном 2500 А, Iоткл 40 кА | Приказ об утв. ПСД | от 19.11.2024 №37-Э. | 2 зона, Ханты-Мансийский автономный округ - Югра | 1 | 1 | 1 | 3 | 1 ячейка | В1-01-1 | 39176.87 | 1.58 | 185698.3638 | нд
1.1.4.1 | ПС 110/35/6 кВ Московская с ВЛ 110 кВ (новое строительство ПС с трансформаторной мощностью 2х40 МВА и ВЛ протяженностью 2х2,44 км и 1х0,33 км) | H_NS1200.PS.0032 | Системы ВЧ связи, УПАСК, ПА 110 кВ | УНЦ системы ВЧ-связи 110 кВ. Комбинированная аппаратура по ВЧ (ВОЛС) 110 кВ | ПС 110/35/6 кВ Московская | нд | С | 2026 | 110 | Аппаратуру ВЧ-связи (приемник, передатчик, интерфейсы телефонии и передачи данных), шкаф (стойку) для размещения оборудования | Приказ об утв. ПСД | от 19.11.2024 №37-Э. | 2 зона, Ханты-Мансийский автономный округ - Югра | 1 | 1 | 1 | 2 | 1 ед | А6-07 | 3657.51 | 1.83 | 13386.4866 | нд
1.1.4.1 | ПС 110/35/6 кВ Московская с ВЛ 110 кВ (новое строительство ПС с трансформаторной мощностью 2х40 МВА и ВЛ протяженностью 2х2,44 км и 1х0,33 км) | H_NS1200.PS.0032 | Система учета электрической энергии (мощности), АИИС КУЭ, ПКУ, технический учет электрической энергии 110 кВ | УНЦ ИВКЭ. ИВКЭ для ПС (ЗПС) 110 кВ | ПС 110/35/6 кВ Московская | нд | С | 2026 | 110 | Подключение до 32 приборов учета | Приказ об утв. ПСД | от 19.11.2024 №37-Э. | 2 зона, Ханты-Мансийский автономный округ - Югра | 1 | 1 | 1 | 1 | 1 ед. | А2-02 | 1128.8 | 1.21 | 1365.848 | нд
1.1.4.1 | ПС 110/35/6 кВ Московская с ВЛ 110 кВ (новое строительство ПС с трансформаторной мощностью 2х40 МВА и ВЛ протяженностью 2х2,44 км и 1х0,33 км) | H_NS1200.PS.0032 | РУ 10 кВ | УНЦ ячейки выключателя НУ 10 кВ | ПС 110/35/6 кВ Московская | нд | С | 2026 | 10 | Iном 1600 А, Iоткл 25 кА | Приказ об утв. ПСД | от 19.11.2024 №37-Э. | 2 зона, Ханты-Мансийский автономный округ - Югра | 1 | 1 | 1 | 16 | 1 ячейка | В2-03-1 | 5248.25 | 1.58 | 132675.76 | нд
1.1.4.1 | ПС 110/35/6 кВ Московская с ВЛ 110 кВ (новое строительство ПС с трансформаторной мощностью 2х40 МВА и ВЛ протяженностью 2х2,44 км и 1х0,33 км) | H_NS1200.PS.0032 | РУ 35 кВ | УНЦ ячейки выключателя КРУ 35 кВ | ПС 110/35/6 кВ Московская | нд | С | 2026 | 35 | Iном 2000 А, Iоткл 25 кА | Приказ об утв. ПСД | от 19.11.2024 №37-Э. | 2 зона, Ханты-Мансийский автономный округ - Югра | 1 | 1 | 1 | 11 | 1 ячейка | В3-17-2 | 18601 | 1.58 | 323285.38 | нд
1.1.4.1 | ПС 110/35/6 кВ Московская с ВЛ 110 кВ (новое строительство ПС с трансформаторной мощностью 2х40 МВА и ВЛ протяженностью 2х2,44 км и 1х0,33 км) | H_NS1200.PS.0032 | АСУ ТП ПС и ТМ 110 кВ | УНЦ АСУТП присоединения 110 кВ | ПС 110/35/6 кВ Московская | нд | С | 2026 | 110 | Аналоговые (дискретные) входы, дискретные выходы, цифровые интерфейсы, РАС, синхронизацию данных, контроль показателей качества электрической энергии, оперативная блокировка разъединителей, расчет ресурса силового выключателя, самодиагностика, автоматическое управление выключателем, функция резервирования блоков питания | Приказ об утв. ПСД | от 19.11.2024 №37-Э. | 2 зона, Ханты-Мансийский автономный округ - Югра | 1 | 1 | 1 | 14 | 1 ед. | А4-02 | 1046.28 | 1.83 | 26805.6936 | нд
1.1.4.1 | ПС 110/35/6 кВ Московская с ВЛ 110 кВ (новое строительство ПС с трансформаторной мощностью 2х40 МВА и ВЛ протяженностью 2х2,44 км и 1х0,33 км) | H_NS1200.PS.0032 | Здание ПС (ОПУ, ЗРУ, РЩ), здание ЗПС, здание РПБ, прочие здания и сооружения, инженерные системы зданий 110 кВ | УНЦ зданий ЗРУ, ЗПС, ОПУ, РЩ, РПБ 110 кВ | ПС 110/35/6 кВ Московская | нд | С | 2026 | 110 | ОПУ, РЩ | Приказ об утв. ПСД | от 19.11.2024 №37-Э. | 2 зона, Ханты-Мансийский автономный округ - Югра | 1 | 1 | 1 | 3641.5 | 1 м2 | З4-03 | 141.69 | 1.83 | 944214.3671 | нд
1.1.4.1 | ПС 110/35/6 кВ Московская с ВЛ 110 кВ (новое строительство ПС с трансформаторной мощностью 2х40 МВА и ВЛ протяженностью 2х2,44 км и 1х0,33 км) | H_NS1200.PS.0032 | ВЛ 110 кВ | УНЦ устройства лежневых дорог. Устройство лежневых дорог 110 кВ | Отпайка ВЛ 110 кВ Чупальская-Кузоваткинская | нд | С | 2026 | 110 | Лежневые дороги, км | Приказ об утв. ПСД | от 19.11.2024 №37-Э. | 2 зона, Ханты-Мансийский автономный округ - Югра | 1 | 1 | 1 | 0.7 | км | Л9-01 | 15505.16 | 1.91 | 20730.3989 | нд
1.1.4.1 | ПС 110/35/6 кВ Московская с ВЛ 110 кВ (новое строительство ПС с трансформаторной мощностью 2х40 МВА и ВЛ протяженностью 2х2,44 км и 1х0,33 км) | H_NS1200.PS.0032 | Проектные и изыскательские работы, разработка и утверждение ДПТ, кадастровые работы и работы по установлению земельных отношений 110 кВ | УНЦ на проектные и изыскательские работы по ВЛ 110 кВ | Отпайка ВЛ 110 кВ Чупальская-Кузоваткинская | нд | С | 2026 | 110 | Протяженность до 2 км | Приказ об утв. ПСД | от 19.11.2024 №37-Э. | Ханты-Мансийский автономный округ - Югра | 1 | 1 | 1 | 1 | 1 ВЛ | П3-13 | 5026.59 | 1 | 5026.59 | нд
1.1.4.1 | ПС 110/35/6 кВ Московская с ВЛ 110 кВ (новое строительство ПС с трансформаторной мощностью 2х40 МВА и ВЛ протяженностью 2х2,44 км и 1х0,33 км) | H_NS1200.PS.0032 | ВЛ 110 кВ | УНЦ опор ВЛ 110 кВ | Отпайка ВЛ 110 кВ Чупальская-Кузоваткинская | нд | С | 2026 | 110 | одноцепная, все типы опор за исключением многогранных | Приказ об утв. ПСД | от 19.11.2024 №37-Э. | 2 зона, Ханты-Мансийский автономный округ - Югра | 1 | 1 | 1 | 0.33 | 1 км | Л3-04-1 | 6798.18 | 1.81 | 4060.5529 | нд
1.1.4.1 | ПС 110/35/6 кВ Московская с ВЛ 110 кВ (новое строительство ПС с трансформаторной мощностью 2х40 МВА и ВЛ протяженностью 2х2,44 км и 1х0,33 км) | H_NS1200.PS.0032 | ВЛ 110 кВ | УНЦ на вырубку (расширение, расчистку) просеки ВЛ (для всех субъектов Российской Федерации). Расчистка кустарников и мелколесья, вырубка деревьев с диаметром ствола до 11 см, 12 см и более 110 кВ | Отпайка ВЛ 110 кВ Чупальская-Кузоваткинская | нд | С | 2026 | 110 | Диаметр ствола до 11 см, 12 см и более | Приказ об утв. ПСД | от 19.11.2024 №37-Э. | Ханты-Мансийский автономный округ - Югра | 1 | 1 | 1 | 9.99 | 1 га | Б7-02 | 355.2 | 1 | 3548.448 | нд
1.1.4.1 | ПС 110/35/6 кВ Московская с ВЛ 110 кВ (новое строительство ПС с трансформаторной мощностью 2х40 МВА и ВЛ протяженностью 2х2,44 км и 1х0,33 км) | H_NS1200.PS.0032 | Линейно-кабельные сооружения ВОЛС 110 кВ | УНЦ ОКСН 110 кВ | Отпайка ВЛ 110 кВ Чупальская-Кузоваткинская | нд | С | 2026 | 110 | 48 ОВ, 35 кН | Приказ об утв. ПСД | от 19.11.2024 №37-Э. | 2 зона, Ханты-Мансийский автономный округ - Югра | 1 | 1 | 1 | 2.55 | 1 км | О2-06-4 | 553.9 | 1.78 | 2514.1521 | нд
1.1.4.1 | ПС 110/35/6 кВ Московская с ВЛ 110 кВ (новое строительство ПС с трансформаторной мощностью 2х40 МВА и ВЛ протяженностью 2х2,44 км и 1х0,33 км) | H_NS1200.PS.0032 | Проектные и изыскательские работы, разработка и утверждение ДПТ, кадастровые работы и работы по установлению земельных отношений 110 кВ | УНЦ на разработку и утверждение ДПТ при прохождении ВЛ по землям лесного фонда (землям, покрытым лесом) 110 кВ | Отпайка ВЛ 110 кВ Чупальская-Кузоваткинская | нд | С | 2026 | 110 | Протяженность 11-20.9 км | Приказ об утв. ПСД | от 19.11.2024 №37-Э. | Ханты-Мансийский автономный округ - Югра | 1 | 1 | 1 | 14.14 | 1 км по трассе | П8-15 | 564.5 | 1 | 7982.03 | нд
1.1.4.1 | ПС 110/35/6 кВ Московская с ВЛ 110 кВ (новое строительство ПС с трансформаторной мощностью 2х40 МВА и ВЛ протяженностью 2х2,44 км и 1х0,33 км) | H_NS1200.PS.0032 | Проектные и изыскательские работы, разработка и утверждение ДПТ, кадастровые работы и работы по установлению земельных отношений 110 кВ | УНЦ на кадастровые работы ВЛ и работы по установлению земельных отношений 110 кВ | Отпайка ВЛ 110 кВ Чупальская-Кузоваткинская | нд | С | 2026 | 110 | ВЛ. Количество землепользователей до 15 | Приказ об утв. ПСД | от 19.11.2024 №37-Э. | Ханты-Мансийский автономный округ - Югра | 1 | 1 | 1 | 0.1447 | 100 км | П10-01-1 | 3050.84 | 1 | 441.4565 | нд
1.1.4.1 | ПС 110/35/6 кВ Московская с ВЛ 110 кВ (новое строительство ПС с трансформаторной мощностью 2х40 МВА и ВЛ протяженностью 2х2,44 км и 1х0,33 км) | H_NS1200.PS.0032 | ВЛ 110 кВ | УНЦ ВЛ 110 кВ на строительно-монтажные работы без опор и провода | Отпайка ВЛ 110 кВ Чупальская-Кузоваткинская | нд | С | 2026 | 110 | двухцепная, все типы опор за исключением многогранных | Приказ об утв. ПСД | от 19.11.2024 №37-Э. | 2 зона, Ханты-Мансийский автономный округ - Югра | 1 | 1 | 1 | 2.44 | 1 км ВЛ | Л1-04-2 | 7159.92 | 2.55 | 44549.0222 | нд
1.1.4.1 | ПС 110/35/6 кВ Московская с ВЛ 110 кВ (новое строительство ПС с трансформаторной мощностью 2х40 МВА и ВЛ протяженностью 2х2,44 км и 1х0,33 км) | H_NS1200.PS.0032 | ВЛ 110 кВ | УНЦ провода ВЛ 110 кВ сталеалюминиевого типа | Отпайка ВЛ 110 кВ Чупальская-Кузоваткинская | нд | С | 2026 | 110 | Сечение фазного провода 150 мм2 | Приказ об утв. ПСД | от 19.11.2024 №37-Э. | 2 зона, Ханты-Мансийский автономный округ - Югра | 1 | 1 | 1 | 4.88 | 1 км по трассе | Л5-04 | 1289.61 | 1.78 | 11202.0683 | нд
1.1.4.1 | ПС 110/35/6 кВ Московская с ВЛ 110 кВ (новое строительство ПС с трансформаторной мощностью 2х40 МВА и ВЛ протяженностью 2х2,44 км и 1х0,33 км) | H_NS1200.PS.0032 | ВЛ 110 кВ | УНЦ грозотроса ВЛ 110 кВ | Отпайка ВЛ 110 кВ Чупальская-Кузоваткинская | нд | С | 2026 | 110 | Диаметр 9.1 мм | Приказ об утв. ПСД | от 19.11.2024 №37-Э. | 2 зона, Ханты-Мансийский автономный округ - Югра | 1 | 1.017 | 1 | 3.3 | 1 км | Л6-03 | 263.88 | 1.78 | 1576.3816 | нд
1.1.4.1 | ПС 110/35/6 кВ Московская с ВЛ 110 кВ (новое строительство ПС с трансформаторной мощностью 2х40 МВА и ВЛ протяженностью 2х2,44 км и 1х0,33 км) | H_NS1200.PS.0032 | ВЛ 110 кВ | УНЦ провода ВЛ 110 кВ сталеалюминиевого типа | Отпайка ВЛ 110 кВ Чупальская-Кузоваткинская | нд | С | 2026 | 110 | Сечение фазного провода 150 мм2 | Приказ об утв. ПСД | от 19.11.2024 №37-Э. | 2 зона, Ханты-Мансийский автономный округ - Югра | 1 | 1 | 1 | 0.66 | 1 км по трассе | Л5-04 | 1289.61 | 1.78 | 1515.0338 | нд
1.1.4.1 | ПС 110/35/6 кВ Московская с ВЛ 110 кВ (новое строительство ПС с трансформаторной мощностью 2х40 МВА и ВЛ протяженностью 2х2,44 км и 1х0,33 км) | H_NS1200.PS.0032 | ВЛ 110 кВ | УНЦ ВЛ 110 кВ на строительно-монтажные работы без опор и провода, 2 одноцепных ВЛ в одном коридоре | Отпайка ВЛ 110 кВ Чупальская-Кузоваткинская | нд | С | 2026 | 110 | одноцепная, все типы опор за исключением многогранных | Приказ об утв. ПСД | от 19.11.2024 №37-Э. | 2 зона, Ханты-Мансийский автономный округ - Югра | 1 | 1 | 1 | 0.33 | 1 км ВЛ | Л1-04-1 | 4893.1 | 2.11 | 3407.0655 | нд
1.1.4.1 | ПС 110/35/6 кВ Московская с ВЛ 110 кВ (новое строительство ПС с трансформаторной мощностью 2х40 МВА и ВЛ протяженностью 2х2,44 км и 1х0,33 км) | H_NS1200.PS.0032 | ВЛ 110 кВ | УНЦ опор ВЛ 110 кВ | Отпайка ВЛ 110 кВ Чупальская-Кузоваткинская | нд | С | 2026 | 110 | двухцепная, все типы опор за исключением многогранных | Приказ об утв. ПСД | от 19.11.2024 №37-Э. | 2 зона, Ханты-Мансийский автономный округ - Югра | 1 | 1 | 1 | 2.44 | 1 км | Л3-04-2 | 8953.24 | 1.81 | 39541.0891 | нд
1.1.4.1 | ПС 110/35/6 кВ Московская с ВЛ 110 кВ (новое строительство ПС с трансформаторной мощностью 2х40 МВА и ВЛ протяженностью 2х2,44 км и 1х0,33 км) | H_NS1200.PS.0032 | Кабельные сооружения и устройство переходов при прокладке кабельной линии (КЛ, ВОК) 10 кВ | УНЦ токопровода 10 кВ с литой изоляцией | ПС 110/35/6 кВ Московская | нд | С | 2026 | 10 | 630 А | Приказ об утв. ПСД | от 19.11.2024 №37-Э. | 2 зона, Ханты-Мансийский автономный округ - Югра | 1 | 1 | 1 | 58 | 1 м | К6-01-2 | 360.55 | 1.51 | 31576.969 | нд
1.1.4.1 | ПС 110/35/6 кВ Московская с ВЛ 110 кВ (новое строительство ПС с трансформаторной мощностью 2х40 МВА и ВЛ протяженностью 2х2,44 км и 1х0,33 км) | H_NS1200.PS.0032 | КЛ 0.4 кВ | УНЦ на устройство траншеи ВОК и восстановление благоустройства по трассе (для всех субъектов Российской Федерации). Устройство траншеи при прокладке одного кабеля ВОК с учетом восстановления газонов 0.4 кВ | Отпайка ВЛ 110 кВ Чупальская-Кузоваткинская | нд | С | 2026 | 0.4 | Один кабель ВОК с учетом восстановления газонов | Приказ об утв. ПСД | от 19.11.2024 №37-Э. | Ханты-Мансийский автономный округ - Югра | 1 | 1 | 1 | 8.805 | 1 км по трассе | Б3-02 | 2262.66 | 1 | 19922.7213 | нд
1.1.4.1 | ПС 110/35/6 кВ Московская с ВЛ 110 кВ (новое строительство ПС с трансформаторной мощностью 2х40 МВА и ВЛ протяженностью 2х2,44 км и 1х0,33 км) | H_NS1200.PS.0032 | Линейно-кабельные сооружения ВОЛС 110 кВ | УНЦ ВОК в трубе в земле 110 кВ | Отпайка ВЛ 110 кВ Чупальская-Кузоваткинская | нд | С | 2026 | 110 | 48 ОВ, 20 кН | Приказ об утв. ПСД | от 19.11.2024 №37-Э. | 2 зона, Ханты-Мансийский автономный округ - Югра | 1 | 1 | 1 | 11.7 | 1 км | О4-06-3 | 680.81 | 1.92 | 15293.7158 | нд
1.1.4.1 | ПС 110/35/6 кВ Московская с ВЛ 110 кВ (новое строительство ПС с трансформаторной мощностью 2х40 МВА и ВЛ протяженностью 2х2,44 км и 1х0,33 км) | H_NS1200.PS.0032 | Подготовка и устройство территории ПС (ЗПС, элементов ПС) 110 кВ | УНЦ площадь подготовки и устройства территории под элементы ПС (ЗПС) (м2). Ячейка выключателя НУ ПС 110 кВ | нд | нд | С | 2026 | 110 | Ячейка выключателя НУ ПС | Приказ об утв. ПСД | от 19.11.2024 №37-Э. | Ханты-Мансийский автономный округ - Югра | 1 | 1 | 1 | 3 | 1 ед. | С1-01-2 | нд | 1 | нд | нд
1.1.4.1 | ПС 110/35/6 кВ Московская с ВЛ 110 кВ (новое строительство ПС с трансформаторной мощностью 2х40 МВА и ВЛ протяженностью 2х2,44 км и 1х0,33 км) | H_NS1200.PS.0032 | Подготовка и устройство территории ПС (ЗПС, элементов ПС) 35 кВ | УНЦ площадь подготовки и устройства территории под элементы ПС (ЗПС) (м2). Ячейка выключателя НУ ПС 35 кВ | нд | нд | С | 2026 | 35 | Ячейка выключателя НУ ПС | Приказ об утв. ПСД | от 19.11.2024 №37-Э. | Ханты-Мансийский автономный округ - Югра | 1 | 1 | 1 | 11 | 1 ед. | С1-01-1 | нд | 1 | нд | нд
1.1.4.1 | ПС 110/35/6 кВ Московская с ВЛ 110 кВ (новое строительство ПС с трансформаторной мощностью 2х40 МВА и ВЛ протяженностью 2х2,44 км и 1х0,33 км) | H_NS1200.PS.0032 | Подготовка и устройство территории ПС (ЗПС, элементов ПС) 110 кВ | УНЦ площадь подготовки и устройства территории под элементы ПС (ЗПС) (м2). Ячейка трансформатора (комплект на три фазы) ПС (ЗПС) 110 кВ | нд | нд | С | 2026 | 110 | Ячейка (авто-) трансформатора (комплект на три фазы) ПС (ЗПС) | Приказ об утв. ПСД | от 19.11.2024 №37-Э. | Ханты-Мансийский автономный округ - Югра | 1 | 1 | 1 | 2 | 1 ед. | С1-03-2 | нд | 1 | нд | нд
1.1.4.1 | ПС 110/35/6 кВ Московская с ВЛ 110 кВ (новое строительство ПС с трансформаторной мощностью 2х40 МВА и ВЛ протяженностью 2х2,44 км и 1х0,33 км) | H_NS1200.PS.0032 | Подготовка и устройство территории ПС (ЗПС, элементов ПС) 110 кВ | УНЦ площадь подготовки и устройства территории под элементы ПС (ЗПС) (м2). Основные здания (ОПУ, ЗРУ, РЩ) в целом на одну ПС 110 кВ | нд | нд | С | 2026 | 110 | Основные здания (ОПУ, ЗРУ, РЩ) в целом на одну ПС | Приказ об утв. ПСД | от 19.11.2024 №37-Э. | Ханты-Мансийский автономный округ - Югра | 1 | 1 | 1 | 1 | 1 ед. | С1-04-2 | нд | 1 | нд | нд
1.1.4.1 | ПС 110/35/6 кВ Московская с ВЛ 110 кВ (новое строительство ПС с трансформаторной мощностью 2х40 МВА и ВЛ протяженностью 2х2,44 км и 1х0,33 км) | H_NS1200.PS.0032 | Подготовка и устройство территории ПС (ЗПС, элементов ПС) 110 кВ | УНЦ площадь подготовки и устройства территории под элементы ПС (ЗПС) (м2). Прочее в целом на одну ПС (или ЗПС) 110 кВ | нд | нд | С | 2026 | 110 | Прочее в целом на одну ПС (ЗПС) | Приказ об утв. ПСД | от 19.11.2024 №37-Э. | Ханты-Мансийский автономный округ - Югра | 1 | 1 | 1 | 1 | 1 ед. | С1-06-2 | нд | 1 | нд | нд
1.1.4.1 | ПС 110/35/6 кВ Московская с ВЛ 110 кВ (новое строительство ПС с трансформаторной мощностью 2х40 МВА и ВЛ протяженностью 2х2,44 км и 1х0,33 км) | H_NS1200.PS.0032 | Итого объем финансовых потребностей по инвестиционному проекту, тыс. рублей | нд | нд | нд | нд | нд | нд | нд | нд | нд | нд | нд | нд | нд | нд | нд | нд | нд | нд | 2652577.4019 | нд
1.1.4.1 | Надстройка 220 кВ на ПП 110 кВ Угутский c ВЛ 220 кВ Святогор - Угутский (строительство надстройки с трансформаторной мощностью 2х125 МВА и ВЛ протяженностью 2х79,937 км) | I_NS1200.PS.0037 | Проектные и изыскательские работы, разработка и утверждение ДПТ, кадастровые работы и работы по установлению земельных отношений 220 кВ | УНЦ на проектные и изыскательские работы для ПС (ПП, ЗПС) 220 кВ | Надстройка 220 кВ на ПП Угутский | нд | С | 2029 | 220 | 220/РУ СН/РУ НН | Приказ об утверждении ПСД | от 17.05.2023 № 6-Э | Ханты-Мансийский автономный округ - Югра | 1 | 1 | 1 | 1 | 1 ПС, 1 ПП, 1 ЗПС | П1-04 | 218699.06 | 1 | 218699.06 | нд
1.1.4.1 | Надстройка 220 кВ на ПП 110 кВ Угутский c ВЛ 220 кВ Святогор - Угутский (строительство надстройки с трансформаторной мощностью 2х125 МВА и ВЛ протяженностью 2х79,937 км) | I_NS1200.PS.0037 | Проектные и изыскательские работы, разработка и утверждение ДПТ, кадастровые работы и работы по установлению земельных отношений 0.4 кВ | УНЦ на кадастровые работы ПС (ЗПС) и работы по установлению земельных отношений 0.4 кВ | Надстройка 220 кВ на ПП Угутский | нд | С | 2029 | 0.4 | Полевые и камеральные геодезические работы, оформление земельных отношений в границах временного (краткосрочного) отвода на период строительства (реконструкции) объекта, кадастровый учет построенного объекта, государственная регистрация права на построенный объект, внесение в сведения государственного реестра недвижимости данных об охранных зонах построенного объекта, образование земельного участка для эксплуатации объекта | Приказ об утверждении ПСД | от 17.05.2023 № 6-Э | Ханты-Мансийский автономный округ - Югра | 1 | 1 | 1 | 1.02 | 1 га | П11-01 | 2856.53 | 1 | 2913.6606 | нд
1.1.4.1 | Надстройка 220 кВ на ПП 110 кВ Угутский c ВЛ 220 кВ Святогор - Угутский (строительство надстройки с трансформаторной мощностью 2х125 МВА и ВЛ протяженностью 2х79,937 км) | I_NS1200.PS.0037 | ПП, ПС 220 кВ | УНЦ постоянной части ПС 220 кВ | Надстройка 220 кВ на ПП Угутский | нд | С | 2029 | 220 | Открытая ПС | Приказ об утверждении ПСД | от 17.05.2023 № 6-Э | 2 зона, Ханты-Мансийский автономный округ - Югра | 1 | 1 | 1 | 1 | 1 ПС | З1-03 | 340628.97 | 2.04 | 694883.0988 | нд
1.1.4.1 | Надстройка 220 кВ на ПП 110 кВ Угутский c ВЛ 220 кВ Святогор - Угутский (строительство надстройки с трансформаторной мощностью 2х125 МВА и ВЛ протяженностью 2х79,937 км) | I_NS1200.PS.0037 | Здание ПС (ОПУ, ЗРУ, РЩ), здание ЗПС, здание РПБ, прочие здания и сооружения, инженерные системы зданий 110 кВ | УНЦ зданий ОПУ, РЩ 110 кВ | Надстройка 220 кВ на ПП Угутский | нд | С | 2029 | 110 | количество присоединений ЛЭП к РУ 6 и более | Приказ об утверждении ПСД | от 17.05.2023 № 6-Э | 2 зона, Ханты-Мансийский автономный округ - Югра | 1 | 1 | 1 | 1 | 1 РУ | З3-01-3 | 61355.87 | 1.83 | 112281.2421 | нд
1.1.4.1 | Надстройка 220 кВ на ПП 110 кВ Угутский c ВЛ 220 кВ Святогор - Угутский (строительство надстройки с трансформаторной мощностью 2х125 МВА и ВЛ протяженностью 2х79,937 км) | I_NS1200.PS.0037 | АСУ ТП ПС и ТМ 220 кВ | УНЦ АСУТП ПС и ТМ. АСУ ТП на ПС 220 кВ для решений без использования протоколов GOOSE и SV с количеством присоединений класса напряжения 220 кВ: 2 - 3 | Надстройка 220 кВ на ПП Угутский | нд | С | 2029 | 220 | Без использования протоколов GOOSE и SV. ШСО, ШСК, ШИП, ШЭЭ, ССПТИ, АРМ персонала РЗА с ИБП, переносимые АРМ, ПО | Приказ об утверждении ПСД | от 17.05.2023 № 6-Э | 2 зона, Ханты-Мансийский автономный округ - Югра | 1 | 1 | 1 | 1 | 1 ед. | А3-02-1 | 54220.84 | 1.21 | 65607.2164 | нд
1.1.4.1 | Надстройка 220 кВ на ПП 110 кВ Угутский c ВЛ 220 кВ Святогор - Угутский (строительство надстройки с трансформаторной мощностью 2х125 МВА и ВЛ протяженностью 2х79,937 км) | I_NS1200.PS.0037 | Подготовка и устройство территории ПС (ЗПС, элементов ПС) 220 кВ | УНЦ подготовки и устройства территории ПС (ЗПС) 220 кВ | Надстройка 220 кВ на ПП Угутский | нд | С | 2029 | 220 | Тюменская область, Ханты-Мансийский автономный округ - Югра, Ямало-Ненецкий автономный округ | Приказ об утверждении ПСД | от 17.05.2023 № 6-Э | Ханты-Мансийский автономный округ - Югра | 1 | 1 | 1 | 10171 | 1 м2 | Б1-11 | 5.7 | 1 | 57974.7 | нд
1.1.4.1 | Надстройка 220 кВ на ПП 110 кВ Угутский c ВЛ 220 кВ Святогор - Угутский (строительство надстройки с трансформаторной мощностью 2х125 МВА и ВЛ протяженностью 2х79,937 км) | I_NS1200.PS.0037 | АСУ ТП ПС и ТМ 110 кВ | УНЦ АСУТП ПС и ТМ. АСУ ТП на ПС 110 кВ для решений без использования протоколов GOOSE и SV с количеством присоединений класса напряжения 110 кВ: 4 - 15 | Надстройка 220 кВ на ПП Угутский | нд | С | 2029 | 110 | Без использования протоколов GOOSE и SV. ШСО, ШСК, ШИП, ШЭЭ, ССПТИ, АРМ персонала РЗА с ИБП, переносимые АРМ, ПО | Приказ об утверждении ПСД | от 17.05.2023 № 6-Э | 2 зона, Ханты-Мансийский автономный округ - Югра | 1 | 1 | 1 | 1 | 1 ед. | А3-01-2 | 100697.41 | 1.21 | 121843.8661 | нд
1.1.4.1 | Надстройка 220 кВ на ПП 110 кВ Угутский c ВЛ 220 кВ Святогор - Угутский (строительство надстройки с трансформаторной мощностью 2х125 МВА и ВЛ протяженностью 2х79,937 км) | I_NS1200.PS.0037 | РУ 10 кВ | УНЦ ячейки выключателя КРУ 10 кВ | Надстройка 220 кВ на ПП Угутский | нд | С | 2029 | 10 | Iном 1600 А, Iоткл 40 кА | Приказ об утверждении ПСД | от 17.05.2023 № 6-Э | 2 зона, Ханты-Мансийский автономный округ - Югра | 1 | 1 | 1 | 10 | 1 ячейка | В3-03-4 | 3025.38 | 1.58 | 47801.004 | нд
1.1.4.1 | Надстройка 220 кВ на ПП 110 кВ Угутский c ВЛ 220 кВ Святогор - Угутский (строительство надстройки с трансформаторной мощностью 2х125 МВА и ВЛ протяженностью 2х79,937 км) | I_NS1200.PS.0037 | Здание ПС (ОПУ, ЗРУ, РЩ), здание ЗПС, здание РПБ, прочие здания и сооружения, инженерные системы зданий 6 кВ | УНЦ зданий ЗРУ, ЗПС 6 кВ | Надстройка 220 кВ на ПП Угутский | нд | С | 2029 | 6 | ЗРУ | Приказ об утверждении ПСД | от 17.05.2023 № 6-Э | 2 зона, Ханты-Мансийский автономный округ - Югра | 1 | 1 | 1 | 1 | 1 здание | З5-01 | 14686.79 | 1.83 | 26876.8257 | нд
1.1.4.1 | Надстройка 220 кВ на ПП 110 кВ Угутский c ВЛ 220 кВ Святогор - Угутский (строительство надстройки с трансформаторной мощностью 2х125 МВА и ВЛ протяженностью 2х79,937 км) | I_NS1200.PS.0037 | Ячейка (авто-) трансформатора 220 кВ | УНЦ ячейки автотрансформатора 220 кВ | Надстройка 220 кВ на ПП Угутский | нд | С | 2029 | 220 | АТ 220/110/НН, 125 МВА | Приказ об утверждении ПСД | от 17.05.2023 № 6-Э | 2 зона, Ханты-Мансийский автономный округ - Югра | 1 | 1 | 1 | 2 | 1 ячейка | Т2-04-1 | 296412.3 | 1.52 | 901093.392 | нд
1.1.4.1 | Надстройка 220 кВ на ПП 110 кВ Угутский c ВЛ 220 кВ Святогор - Угутский (строительство надстройки с трансформаторной мощностью 2х125 МВА и ВЛ протяженностью 2х79,937 км) | I_NS1200.PS.0037 | РУ 220 кВ | УНЦ ячейки выключателя НУ 220 кВ | Надстройка 220 кВ на ПП Угутский | нд | С | 2029 | 220 | Iном вне зависимости, Iоткл 40 кА | Приказ об утверждении ПСД | от 17.05.2023 № 6-Э | 2 зона, Ханты-Мансийский автономный округ - Югра | 1 | 1 | 1 | 4 | 1 ячейка | В1-03-1 | 99887.74 | 1.58 | 631290.5168 | нд
1.1.4.1 | Надстройка 220 кВ на ПП 110 кВ Угутский c ВЛ 220 кВ Святогор - Угутский (строительство надстройки с трансформаторной мощностью 2х125 МВА и ВЛ протяженностью 2х79,937 км) | I_NS1200.PS.0037 | Ячейка (авто-) трансформатора 6 кВ | УНЦ ячейки двухобмоточного трансформатора 6 кВ | Надстройка 220 кВ на ПП Угутский | нд | С | 2029 | 6 | масляный Т 6/НН, 630 кВА | Приказ об утверждении ПСД | от 17.05.2023 № 6-Э | 2 зона, Ханты-Мансийский автономный округ - Югра | 1 | 1 | 1 | 2 | 1 ячейка | Т5-17-1 | 1058.83 | 1.83 | 3875.3178 | нд
1.1.4.1 | Надстройка 220 кВ на ПП 110 кВ Угутский c ВЛ 220 кВ Святогор - Угутский (строительство надстройки с трансформаторной мощностью 2х125 МВА и ВЛ протяженностью 2х79,937 км) | I_NS1200.PS.0037 | Здание ПС (ОПУ, ЗРУ, РЩ), здание ЗПС, здание РПБ, прочие здания и сооружения, инженерные системы зданий 220 кВ | УНЦ зданий ОПУ, РЩ 220 кВ | Надстройка 220 кВ на ПП Угутский | нд | С | 2029 | 220 | количество присоединений ЛЭП к РУ до 2 | Приказ об утверждении ПСД | от 17.05.2023 № 6-Э | 2 зона, Ханты-Мансийский автономный округ - Югра | 1 | 1 | 1 | 1 | 1 РУ | З3-02-1 | 63056.13 | 1.83 | 115392.7179 | нд
1.1.4.1 | Надстройка 220 кВ на ПП 110 кВ Угутский c ВЛ 220 кВ Святогор - Угутский (строительство надстройки с трансформаторной мощностью 2х125 МВА и ВЛ протяженностью 2х79,937 км) | I_NS1200.PS.0037 | ВЛ 35 кВ | УНЦ провода ВЛ 35 кВ сталеалюминиевого типа | ВЛ 35 кВ Майская I, II цепи ВЛ 35 кВ Дожимная I, II цепи | нд | С | 2029 | 35 | Сечение фазного провода 120 мм2 | Приказ об утверждении ПСД | от 17.05.2023 № 6-Э | 2 зона, Ханты-Мансийский автономный округ - Югра | 1 | 1 | 1 | 0.463 | 1 км по трассе | Л5-03 | 1109.82 | 1.78 | 914.6471 | нд
1.1.4.1 | Надстройка 220 кВ на ПП 110 кВ Угутский c ВЛ 220 кВ Святогор - Угутский (строительство надстройки с трансформаторной мощностью 2х125 МВА и ВЛ протяженностью 2х79,937 км) | I_NS1200.PS.0037 | ВЛ 35 кВ | УНЦ провода ВЛ 35 кВ сталеалюминиевого типа | ВЛ 35 кВ Спартак I, II цепи | нд | С | 2029 | 35 | Сечение фазного провода 150 мм2 | Приказ об утверждении ПСД | от 17.05.2023 № 6-Э | 2 зона, Ханты-Мансийский автономный округ - Югра | 1 | 1 | 1 | 0.164 | 1 км по трассе | Л5-04 | 1289.61 | 1.78 | 376.463 | нд
1.1.4.1 | Надстройка 220 кВ на ПП 110 кВ Угутский c ВЛ 220 кВ Святогор - Угутский (строительство надстройки с трансформаторной мощностью 2х125 МВА и ВЛ протяженностью 2х79,937 км) | I_NS1200.PS.0037 | ВЛ 150 кВ | УНЦ ВЛ 150 кВ на строительно-монтажные работы без опор и провода | ВЛ 10 кВ ПП Южно-Балыкская ГНС - ТНХ I, II цепи | нд | С | 2029 | 150 | двухцепная, все типы опор за исключением многогранных | Приказ об утверждении ПСД | от 17.05.2023 № 6-Э | 2 зона, Ханты-Мансийский автономный округ - Югра | 1 | 1 | 1 | 0.255 | 1 км ВЛ | Л1-04-2 | 7159.92 | 2.55 | 4655.738 | нд
1.1.4.1 | Надстройка 220 кВ на ПП 110 кВ Угутский c ВЛ 220 кВ Святогор - Угутский (строительство надстройки с трансформаторной мощностью 2х125 МВА и ВЛ протяженностью 2х79,937 км) | I_NS1200.PS.0037 | ВЛ 150 кВ | УНЦ опор ВЛ 150 кВ | ВЛ 10 кВ ПП Южно-Балыкская ГНС - ТНХ I, II цепи | нд | С | 2029 | 150 | двухцепная, все типы опор за исключением многогранных | Приказ об утверждении ПСД | от 17.05.2023 № 6-Э | 2 зона, Ханты-Мансийский автономный округ - Югра | 1 | 1 | 1 | 0.255 | 1 км | Л3-04-2 | 8953.24 | 1.81 | 4132.3679 | нд
1.1.4.1 | Надстройка 220 кВ на ПП 110 кВ Угутский c ВЛ 220 кВ Святогор - Угутский (строительство надстройки с трансформаторной мощностью 2х125 МВА и ВЛ протяженностью 2х79,937 км) | I_NS1200.PS.0037 | ВЛ 6 кВ | УНЦ ВЛ 6 кВ на строительно-монтажные работы без опор и провода | ВЛ 6 кВ ф. 325-18 | нд | С | 2029 | 6 | одноцепная, все типы опор за исключением многогранных | Приказ об утверждении ПСД | от 17.05.2023 № 6-Э | 2 зона, Ханты-Мансийский автономный округ - Югра | 1 | 1 | 1 | 0.892 | 1 км ВЛ | Л1-02-1 | 1929.53 | 2.99 | 5146.2109 | нд
1.1.4.1 | Надстройка 220 кВ на ПП 110 кВ Угутский c ВЛ 220 кВ Святогор - Угутский (строительство надстройки с трансформаторной мощностью 2х125 МВА и ВЛ протяженностью 2х79,937 км) | I_NS1200.PS.0037 | ВЛ 6 кВ | УНЦ опор ВЛ 6 кВ | ВЛ 6 кВ ф. 325-18 | нд | С | 2029 | 6 | одноцепная, все типы опор за исключением многогранных | Приказ об утверждении ПСД | от 17.05.2023 № 6-Э | 2 зона, Ханты-Мансийский автономный округ - Югра | 1 | 1 | 1 | 0.892 | 1 км | Л3-02-1 | 1262.83 | 1.81 | 2038.8643 | нд
1.1.4.1 | Надстройка 220 кВ на ПП 110 кВ Угутский c ВЛ 220 кВ Святогор - Угутский (строительство надстройки с трансформаторной мощностью 2х125 МВА и ВЛ протяженностью 2х79,937 км) | I_NS1200.PS.0037 | ВЛ 6 кВ | УНЦ провода СИП ВЛ 6 кВ | ВЛ 6 кВ ф. 325-18 | нд | С | 2029 | 6 | СИП-3, 95 мм2 / - мм2, 1 фазный провод | Приказ об утверждении ПСД | от 17.05.2023 № 6-Э | 2 зона, Ханты-Мансийский автономный округ - Югра | 1 | 1 | 1 | 0.892 | 1 км | Л7-05-3 | 1562.5 | 1.91 | 2662.0625 | нд
1.1.4.1 | Надстройка 220 кВ на ПП 110 кВ Угутский c ВЛ 220 кВ Святогор - Угутский (строительство надстройки с трансформаторной мощностью 2х125 МВА и ВЛ протяженностью 2х79,937 км) | I_NS1200.PS.0037 | Линейно-кабельные сооружения ВОЛС 220 кВ | УНЦ ОКСН 220 кВ | ВЛ 220 кВ Святогор-Угутский | нд | С | 2029 | 220 | 48 ОВ, 25 кН | Приказ об утверждении ПСД | от 17.05.2023 № 6-Э | 2 зона, Ханты-Мансийский автономный округ - Югра | 1 | 1 | 1 | 86.017 | 1 км | О2-06-2 | 503.35 | 1.78 | 77068.0494 | нд
1.1.4.1 | Надстройка 220 кВ на ПП 110 кВ Угутский c ВЛ 220 кВ Святогор - Угутский (строительство надстройки с трансформаторной мощностью 2х125 МВА и ВЛ протяженностью 2х79,937 км) | I_NS1200.PS.0037 | ВЛ 220 кВ | УНЦ устройства лежневых дорог. Устройство лежневых дорог 220 кВ | ВЛ 220 кВ Святогор-Угутский | нд | С | 2029 | 220 | Лежневые дороги, км | Приказ об утверждении ПСД | от 17.05.2023 № 6-Э | 2 зона, Ханты-Мансийский автономный округ - Югра | 1 | 1 | 1 | 27.11 | км | Л9-01 | 15505.16 | 1.91 | 802858.7353 | нд
1.1.4.1 | Надстройка 220 кВ на ПП 110 кВ Угутский c ВЛ 220 кВ Святогор - Угутский (строительство надстройки с трансформаторной мощностью 2х125 МВА и ВЛ протяженностью 2х79,937 км) | I_NS1200.PS.0037 | ВЛ 220 кВ | УНЦ устройства лежневых дорог. Устройство лежневых дорог 220 кВ | ВЛ 220 кВ Святогор-Угутский | нд | С | 2029 | 220 | Лежневые дороги, м2 | Приказ об утверждении ПСД | от 17.05.2023 № 6-Э | 2 зона, Ханты-Мансийский автономный округ - Югра | 1 | 1 | 1 | 1938 | м2 | Л9-02 | 4.5 | 1.91 | 16657.11 | нд
1.1.4.1 | Надстройка 220 кВ на ПП 110 кВ Угутский c ВЛ 220 кВ Святогор - Угутский (строительство надстройки с трансформаторной мощностью 2х125 МВА и ВЛ протяженностью 2х79,937 км) | I_NS1200.PS.0037 | Проектные и изыскательские работы, разработка и утверждение ДПТ, кадастровые работы и работы по установлению земельных отношений 220 кВ | УНЦ на разработку и утверждение ДПТ при прохождении ВЛ по землям лесного фонда (землям, покрытым лесом) 220 кВ | ВЛ 220 кВ Святогор-Угутский | нд | С | 2029 | 220 | Протяженность 31-129.9 км | Приказ об утверждении ПСД | от 17.05.2023 № 6-Э | Ханты-Мансийский автономный округ - Югра | 1 | 1 | 1 | 79.94 | 1 км по трассе | П8-26 | 466.63 | 1 | 37302.4022 | нд
1.1.4.1 | Надстройка 220 кВ на ПП 110 кВ Угутский c ВЛ 220 кВ Святогор - Угутский (строительство надстройки с трансформаторной мощностью 2х125 МВА и ВЛ протяженностью 2х79,937 км) | I_NS1200.PS.0037 | Проектные и изыскательские работы, разработка и утверждение ДПТ, кадастровые работы и работы по установлению земельных отношений 220 кВ | УНЦ на разработку и утверждение ДПТ ВЛ по границам земельного участка 220 кВ | ВЛ 220 кВ Святогор-Угутский | нд | С | 2029 | 220 | Протяженность ВЛ до 60-114.9 км | Приказ об утверждении ПСД | от 17.05.2023 № 6-Э | Ханты-Мансийский автономный округ - Югра | 1 | 1 | 1 | 79.94 | 1 км по трассе | П9-24-2 | 153.18 | 1 | 12245.2092 | нд
1.1.4.1 | Надстройка 220 кВ на ПП 110 кВ Угутский c ВЛ 220 кВ Святогор - Угутский (строительство надстройки с трансформаторной мощностью 2х125 МВА и ВЛ протяженностью 2х79,937 км) | I_NS1200.PS.0037 | Проектные и изыскательские работы, разработка и утверждение ДПТ, кадастровые работы и работы по установлению земельных отношений 220 кВ | УНЦ на кадастровые работы ВЛ и работы по установлению земельных отношений 220 кВ | ВЛ 220 кВ Святогор-Угутский | нд | С | 2029 | 220 | ВЛ. Количество землепользователей до 15 | Приказ об утверждении ПСД | от 17.05.2023 № 6-Э | Ханты-Мансийский автономный округ - Югра | 1 | 1 | 1 | 0.7994 | 100 км | П10-01-1 | 3050.84 | 1 | 2438.8415 | нд
1.1.4.1 | Надстройка 220 кВ на ПП 110 кВ Угутский c ВЛ 220 кВ Святогор - Угутский (строительство надстройки с трансформаторной мощностью 2х125 МВА и ВЛ протяженностью 2х79,937 км) | I_NS1200.PS.0037 | Проектные и изыскательские работы, разработка и утверждение ДПТ, кадастровые работы и работы по установлению земельных отношений 220 кВ | УНЦ на проектные и изыскательские работы по ВЛ 220 кВ | ВЛ 220 кВ Святогор-Угутский | нд | С | 2029 | 220 | Протяженность до 50 км | Приказ об утверждении ПСД | от 17.05.2023 № 6-Э | Ханты-Мансийский автономный округ - Югра | 1 | 1.22 | 1 | 1 | 1 ВЛ | П3-25 | 92522.38 | 1 | 112877.3036 | нд
1.1.4.1 | Надстройка 220 кВ на ПП 110 кВ Угутский c ВЛ 220 кВ Святогор - Угутский (строительство надстройки с трансформаторной мощностью 2х125 МВА и ВЛ протяженностью 2х79,937 км) | I_NS1200.PS.0037 | Проектные и изыскательские работы, разработка и утверждение ДПТ, кадастровые работы и работы по установлению земельных отношений 110 кВ | УНЦ на проектные и изыскательские работы по ВЛ 110 кВ | ВЛ 110 кВ Восточный – Угутский I цепь | нд | С | 2029 | 110 | Протяженность до 1 км | Приказ об утверждении ПСД | от 17.05.2023 № 6-Э | Ханты-Мансийский автономный округ - Югра | 1 | 1 | 1 | 1 | 1 ВЛ | П3-12 | 1477.91 | 1 | 1477.91 | нд
1.1.4.1 | Надстройка 220 кВ на ПП 110 кВ Угутский c ВЛ 220 кВ Святогор - Угутский (строительство надстройки с трансформаторной мощностью 2х125 МВА и ВЛ протяженностью 2х79,937 км) | I_NS1200.PS.0037 | Проектные и изыскательские работы, разработка и утверждение ДПТ, кадастровые работы и работы по установлению земельных отношений 35 кВ | УНЦ на проектные и изыскательские работы по ВЛ 35 кВ | ВЛ 35 кВ Спартак I, II цепи ВЛ 35 кВ Майская I, II цепи ВЛ 35 кВ Дожимная I, II цепи | нд | С | 2029 | 35 | Протяженность до 1 км | Приказ об утверждении ПСД | от 17.05.2023 № 6-Э | Ханты-Мансийский автономный округ - Югра | 1 | 1 | 1 | 1 | 1 ВЛ | П3-05 | 1377.21 | 1 | 1377.21 | нд
1.1.4.1 | Надстройка 220 кВ на ПП 110 кВ Угутский c ВЛ 220 кВ Святогор - Угутский (строительство надстройки с трансформаторной мощностью 2х125 МВА и ВЛ протяженностью 2х79,937 км) | I_NS1200.PS.0037 | Проектные и изыскательские работы, разработка и утверждение ДПТ, кадастровые работы и работы по установлению земельных отношений 10 кВ | УНЦ на проектные и изыскательские работы по ВЛ 10 кВ | ВЛ 6 кВ ф. 325-18 | нд | С | 2029 | 10 | Протяженность до 2 км | Приказ об утверждении ПСД | от 17.05.2023 № 6-Э | Ханты-Мансийский автономный округ - Югра | 1 | 1 | 1 | 1 | 1 ВЛ | П3-02 | 795.69 | 1 | 795.69 | нд
1.1.4.1 | Надстройка 220 кВ на ПП 110 кВ Угутский c ВЛ 220 кВ Святогор - Угутский (строительство надстройки с трансформаторной мощностью 2х125 МВА и ВЛ протяженностью 2х79,937 км) | I_NS1200.PS.0037 | Проектные и изыскательские работы, разработка и утверждение ДПТ, кадастровые работы и работы по установлению земельных отношений 6 кВ | УНЦ на проектные и изыскательские работы по ВЛ 6 кВ | ВЛ 6 кВ ф. 325-18 | нд | С | 2029 | 6 | Протяженность до 2 км | Приказ об утверждении ПСД | от 17.05.2023 № 6-Э | Ханты-Мансийский автономный округ - Югра | 1 | 1 | 1 | 1 | 1 ВЛ | П3-02 | 795.69 | 1 | 795.69 | нд
1.1.4.1 | Надстройка 220 кВ на ПП 110 кВ Угутский c ВЛ 220 кВ Святогор - Угутский (строительство надстройки с трансформаторной мощностью 2х125 МВА и ВЛ протяженностью 2х79,937 км) | I_NS1200.PS.0037 | ВЛ 10 кВ | УНЦ провода ВЛ 10 кВ сталеалюминиевого типа | ВЛ 10 кВ ПП Южно-Балыкская ГНС - ТНХ I, II цепи | нд | С | 2029 | 10 | Сечение фазного провода 120 мм2 | Приказ об утверждении ПСД | от 17.05.2023 № 6-Э | 2 зона, Ханты-Мансийский автономный округ - Югра | 1 | 1 | 1 | 0.255 | 1 км по трассе | Л5-03 | 1109.82 | 1.78 | 503.7473 | нд
1.1.4.1 | Надстройка 220 кВ на ПП 110 кВ Угутский c ВЛ 220 кВ Святогор - Угутский (строительство надстройки с трансформаторной мощностью 2х125 МВА и ВЛ протяженностью 2х79,937 км) | I_NS1200.PS.0037 | ВЛ 150 кВ | УНЦ ВЛ 150 кВ на строительно-монтажные работы без опор и провода | ВЛ 35 кВ Спартак I, II цепи ВЛ 35 кВ Майская I, II цепи ВЛ 35 кВ Дожимная I, II цепи | нд | С | 2029 | 150 | двухцепная, все типы опор за исключением многогранных | Приказ об утверждении ПСД | от 17.05.2023 № 6-Э | 2 зона, Ханты-Мансийский автономный округ - Югра | 1 | 1 | 1 | 0.627 | 1 км ВЛ | Л1-04-2 | 7159.92 | 2.55 | 11447.6381 | нд
1.1.4.1 | Надстройка 220 кВ на ПП 110 кВ Угутский c ВЛ 220 кВ Святогор - Угутский (строительство надстройки с трансформаторной мощностью 2х125 МВА и ВЛ протяженностью 2х79,937 км) | I_NS1200.PS.0037 | ВЛ 220 кВ | УНЦ на вырубку (расширение, расчистку) просеки ВЛ (для всех субъектов Российской Федерации). Расчистка кустарников и мелколесья, вырубка деревьев и корчевка пней с диаметром ствола до 11 см, 12 см и более 220 кВ | ВЛ 220 кВ Святогор-Угутский | нд | С | 2029 | 220 | Диаметр ствола до 11 см, 12 см и более, корчевка пней | Приказ об утверждении ПСД | от 17.05.2023 № 6-Э | Ханты-Мансийский автономный округ - Югра | 1 | 1 | 1 | 520.89 | 1 га | Б7-03 | 514.43 | 1 | 267961.4427 | нд
1.1.4.1 | Надстройка 220 кВ на ПП 110 кВ Угутский c ВЛ 220 кВ Святогор - Угутский (строительство надстройки с трансформаторной мощностью 2х125 МВА и ВЛ протяженностью 2х79,937 км) | I_NS1200.PS.0037 | ВЛ 220 кВ | УНЦ ВЛ 220 кВ на строительно-монтажные работы без опор и провода | ВЛ 220 кВ Святогор-Угутский | нд | С | 2029 | 220 | двухцепная, все типы опор за исключением многогранных | Приказ об утверждении ПСД | от 17.05.2023 № 6-Э | 2 зона, Ханты-Мансийский автономный округ - Югра | 1 | 1 | 1 | 79.94 | 1 км ВЛ | Л1-05-2 | 14813.66 | 2.44 | 2889457.7122 | нд
1.1.4.1 | Надстройка 220 кВ на ПП 110 кВ Угутский c ВЛ 220 кВ Святогор - Угутский (строительство надстройки с трансформаторной мощностью 2х125 МВА и ВЛ протяженностью 2х79,937 км) | I_NS1200.PS.0037 | ВЛ 220 кВ | УНЦ опор ВЛ 220 кВ | ВЛ 220 кВ Святогор-Угутский | нд | С | 2029 | 220 | двухцепная, все типы опор за исключением многогранных | Приказ об утверждении ПСД | от 17.05.2023 № 6-Э | 2 зона, Ханты-Мансийский автономный округ - Югра | 1 | 1 | 1 | 79.94 | 1 км | Л3-05-2 | 11757.94 | 1.81 | 1701272.7997 | нд
1.1.4.1 | Надстройка 220 кВ на ПП 110 кВ Угутский c ВЛ 220 кВ Святогор - Угутский (строительство надстройки с трансформаторной мощностью 2х125 МВА и ВЛ протяженностью 2х79,937 км) | I_NS1200.PS.0037 | ВЛ 220 кВ | УНЦ провода ВЛ 220 кВ сталеалюминиевого типа | ВЛ 220 кВ Святогор-Угутский | нд | С | 2029 | 220 | Сечение фазного провода 240 мм2 | Приказ об утверждении ПСД | от 17.05.2023 № 6-Э | 2 зона, Ханты-Мансийский автономный округ - Югра | 1 | 1 | 1 | 79.94 | 1 км по трассе | Л5-06 | 1912.56 | 1.78 | 272144.2826 | нд
1.1.4.1 | Надстройка 220 кВ на ПП 110 кВ Угутский c ВЛ 220 кВ Святогор - Угутский (строительство надстройки с трансформаторной мощностью 2х125 МВА и ВЛ протяженностью 2х79,937 км) | I_NS1200.PS.0037 | ВЛ 110 кВ | УНЦ грозотроса ВЛ 110 кВ | ВЛ 220 кВ Святогор-Угутский | нд | С | 2029 | 110 | Диаметр 11.1 мм | Приказ об утверждении ПСД | от 17.05.2023 № 6-Э | 2 зона, Ханты-Мансийский автономный округ - Югра | 1 | 1 | 1 | 79.94 | 1 км | Л6-04 | 353.82 | 1.78 | 50346.18 | нд
1.1.4.1 | Надстройка 220 кВ на ПП 110 кВ Угутский c ВЛ 220 кВ Святогор - Угутский (строительство надстройки с трансформаторной мощностью 2х125 МВА и ВЛ протяженностью 2х79,937 км) | I_NS1200.PS.0037 | ВЛ 110 кВ | УНЦ ВЛ 110 кВ на строительно-монтажные работы без опор и провода, 2 одноцепных ВЛ в одном коридоре | ВЛ 110 кВ Восточный – Угутский I цепь | нд | С | 2029 | 110 | одноцепная, все типы опор за исключением многогранных | Приказ об утверждении ПСД | от 17.05.2023 № 6-Э | 2 зона, Ханты-Мансийский автономный округ - Югра | 1 | 1 | 1 | 0.383 | 1 км ВЛ | Л1-04-1 | 4893.1 | 2.11 | 3954.2609 | нд
1.1.4.1 | Надстройка 220 кВ на ПП 110 кВ Угутский c ВЛ 220 кВ Святогор - Угутский (строительство надстройки с трансформаторной мощностью 2х125 МВА и ВЛ протяженностью 2х79,937 км) | I_NS1200.PS.0037 | ВЛ 110 кВ | УНЦ опор ВЛ 110 кВ | ВЛ 110 кВ Восточный – Угутский I цепь | нд | С | 2029 | 110 | одноцепная, все типы опор за исключением многогранных | Приказ об утверждении ПСД | от 17.05.2023 № 6-Э | 2 зона, Ханты-Мансийский автономный округ - Югра | 1 | 1 | 1 | 0.383 | 1 км | Л3-04-1 | 6798.18 | 1.81 | 4712.7023 | нд
1.1.4.1 | Надстройка 220 кВ на ПП 110 кВ Угутский c ВЛ 220 кВ Святогор - Угутский (строительство надстройки с трансформаторной мощностью 2х125 МВА и ВЛ протяженностью 2х79,937 км) | I_NS1200.PS.0037 | ВЛ 110 кВ | УНЦ ВЛ 110 кВ на строительно-монтажные работы без опор и провода | ВЛ 110 кВ Восточный – Угутский 4 I, II цепи. ВЛ 110 кВ Ср. Балык – Угутский I, II цепи ВЛ 110 кВ ПС Ср. Балык – ПС Арго I, II цепи | нд | С | 2029 | 110 | двухцепная, все типы опор за исключением многогранных | Приказ об утверждении ПСД | от 17.05.2023 № 6-Э | 2 зона, Ханты-Мансийский автономный округ - Югра | 1 | 1 | 1 | 0.559 | 1 км ВЛ | Л1-04-2 | 7159.92 | 2.55 | 10206.108 | нд
1.1.4.1 | Надстройка 220 кВ на ПП 110 кВ Угутский c ВЛ 220 кВ Святогор - Угутский (строительство надстройки с трансформаторной мощностью 2х125 МВА и ВЛ протяженностью 2х79,937 км) | I_NS1200.PS.0037 | ВЛ 110 кВ | УНЦ опор ВЛ 110 кВ | ВЛ 110 кВ Восточный – Угутский 4 I, II цепи. ВЛ 110 кВ Ср. Балык – Угутский I, II цепи ВЛ 110 кВ ПС Ср. Балык – ПС Арго I, II цепи | нд | С | 2029 | 110 | двухцепная, все типы опор за исключением многогранных | Приказ об утверждении ПСД | от 17.05.2023 № 6-Э | 2 зона, Ханты-Мансийский автономный округ - Югра | 1 | 1 | 1 | 0.56 | 1 км | Л3-04-2 | 8953.24 | 1.81 | 9075.0041 | нд
1.1.4.1 | Надстройка 220 кВ на ПП 110 кВ Угутский c ВЛ 220 кВ Святогор - Угутский (строительство надстройки с трансформаторной мощностью 2х125 МВА и ВЛ протяженностью 2х79,937 км) | I_NS1200.PS.0037 | ВЛ 110 кВ | УНЦ провода ВЛ 110 кВ сталеалюминиевого типа | ВЛ 110 кВ Восточный – Угутский 4 I, II цепи. ВЛ 110 кВ Ср. Балык – Угутский I, II цепи | нд | С | 2029 | 110 | Сечение фазного провода 120 мм2 | Приказ об утверждении ПСД | от 17.05.2023 № 6-Э | 2 зона, Ханты-Мансийский автономный округ - Югра | 1 | 1 | 1 | 0.795 | 1 км по трассе | Л5-03 | 1109.82 | 1.78 | 1570.5063 | нд
1.1.4.1 | Надстройка 220 кВ на ПП 110 кВ Угутский c ВЛ 220 кВ Святогор - Угутский (строительство надстройки с трансформаторной мощностью 2х125 МВА и ВЛ протяженностью 2х79,937 км) | I_NS1200.PS.0037 | ВЛ 110 кВ | УНЦ провода ВЛ 110 кВ сталеалюминиевого типа | ВЛ 110 кВ ПС Ср. Балык – ПС Арго I, II цепи | нд | С | 2029 | 110 | Сечение фазного провода 150 мм2 | Приказ об утверждении ПСД | от 17.05.2023 № 6-Э | 2 зона, Ханты-Мансийский автономный округ - Югра | 1 | 1 | 1 | 0.147 | 1 км по трассе | Л5-04 | 1289.61 | 1.78 | 337.4394 | нд
1.1.4.1 | Надстройка 220 кВ на ПП 110 кВ Угутский c ВЛ 220 кВ Святогор - Угутский (строительство надстройки с трансформаторной мощностью 2х125 МВА и ВЛ протяженностью 2х79,937 км) | I_NS1200.PS.0037 | ВЛ 220 кВ | УНЦ грозотроса ВЛ 220 кВ | ВЛ 110 кВ Восточный – Угутский 4 I, II цепи. ВЛ 110 кВ Ср. Балык – Угутский I, II цепи ВЛ 110 кВ ПС Ср. Балык – ПС Арго I, II цепи ВЛ 110 кВ Восточный – Угутский I цепь | нд | С | 2029 | 220 | Диаметр 9.1 мм | Приказ об утверждении ПСД | от 17.05.2023 № 6-Э | 2 зона, Ханты-Мансийский автономный округ - Югра | 1 | 1 | 1 | 0.936 | 1 км | Л6-03 | 263.88 | 1.78 | 439.6452 | нд
1.1.4.1 | Надстройка 220 кВ на ПП 110 кВ Угутский c ВЛ 220 кВ Святогор - Угутский (строительство надстройки с трансформаторной мощностью 2х125 МВА и ВЛ протяженностью 2х79,937 км) | I_NS1200.PS.0037 | ВЛ 150 кВ | УНЦ опор ВЛ 150 кВ | ВЛ 35 кВ Спартак I, II цепи ВЛ 35 кВ Майская I, II цепи ВЛ 35 кВ Дожимная I, II цепи | нд | С | 2029 | 150 | двухцепная, все типы опор за исключением многогранных | Приказ об утверждении ПСД | от 17.05.2023 № 6-Э | 2 зона, Ханты-Мансийский автономный округ - Югра | 1 | 1 | 1 | 0.627 | 1 км | Л3-04-2 | 8953.24 | 1.81 | 10160.7635 | нд
1.1.4.1 | Надстройка 220 кВ на ПП 110 кВ Угутский c ВЛ 220 кВ Святогор - Угутский (строительство надстройки с трансформаторной мощностью 2х125 МВА и ВЛ протяженностью 2х79,937 км) | I_NS1200.PS.0037 | Итого объем финансовых потребностей по инвестиционному проекту, тыс. рублей | нд | нд | нд | нд | нд | нд | нд | нд | нд | нд | нд | нд | нд | нд | нд | нд | нд | нд | 9319943.3551 | нд
1.1.4.1 | Подстанция 110/35/6 кВ "Север" с питающей ВЛ 110 кВ Приразломного месторождения (новое строительство ПС с трансформаторной мощностью 2х40 МВА и ВЛ протяженностью 2х5 км) | H_NS1200.PS.0033 | ПП, ПС 110 кВ | УНЦ постоянной части ПС 110 кВ | ПС 110/35/6 кВ "Север" | нд | П | 2029 | 110 | Открытая ПС | Технические характеристики | 22.11.2019 | 2 зона, Ханты-Мансийский автономный округ - Югра | 1 | 1 | 1 | 1 | 1 ПС | З1-02 | 144317.05 | 2.04 | 294406.782 | нд
1.1.4.1 | Подстанция 110/35/6 кВ "Север" с питающей ВЛ 110 кВ Приразломного месторождения (новое строительство ПС с трансформаторной мощностью 2х40 МВА и ВЛ протяженностью 2х5 км) | H_NS1200.PS.0033 | Проектные и изыскательские работы, разработка и утверждение ДПТ, кадастровые работы и работы по установлению земельных отношений 110 кВ | УНЦ на проектные и изыскательские работы для ПС (ПП, ЗПС) 110 кВ | ПС 110/35/6 кВ "Север" | нд | П | 2029 | 110 | 110/РУ СН/РУ НН | Технические характеристики | 22.11.2019 | Ханты-Мансийский автономный округ - Югра | 1 | 1 | 1 | 1 | 1 ПС, 1 ПП, 1 ЗПС | П1-02 | 93308.14 | 1 | 93308.14 | нд
1.1.4.1 | Подстанция 110/35/6 кВ "Север" с питающей ВЛ 110 кВ Приразломного месторождения (новое строительство ПС с трансформаторной мощностью 2х40 МВА и ВЛ протяженностью 2х5 км) | H_NS1200.PS.0033 | Проектные и изыскательские работы, разработка и утверждение ДПТ, кадастровые работы и работы по установлению земельных отношений 0.4 кВ | УНЦ на кадастровые работы ПС (ЗПС) и работы по установлению земельных отношений 0.4 кВ | ПС 110/35/6 кВ "Север" | нд | П | 2029 | 0.4 | Полевые и камеральные геодезические работы, оформление земельных отношений в границах временного (краткосрочного) отвода на период строительства (реконструкции) объекта, кадастровый учет построенного объекта, государственная регистрация права на построенный объект, внесение в сведения государственного реестра недвижимости данных об охранных зонах построенного объекта, образование земельного участка для эксплуатации объекта | Технические характеристики | 22.11.2019 | Ханты-Мансийский автономный округ - Югра | 1 | 1 | 1 | 1.25 | 1 га | П11-01 | 2856.53 | 1 | 3570.6625 | нд
1.1.4.1 | Подстанция 110/35/6 кВ "Север" с питающей ВЛ 110 кВ Приразломного месторождения (новое строительство ПС с трансформаторной мощностью 2х40 МВА и ВЛ протяженностью 2х5 км) | H_NS1200.PS.0033 | Подготовка и устройство территории ПС (ЗПС, элементов ПС) 1150 кВ | УНЦ подготовки и устройства территории ПС (ЗПС) 1150 кВ | ПС 110/35/6 кВ "Север" | нд | П | 2029 | 1150 | Тюменская область, Ханты-Мансийский автономный округ - Югра, Ямало-Ненецкий автономный округ | Технические характеристики | 22.11.2019 | Ханты-Мансийский автономный округ - Югра | 1 | 1 | 1 | 2499 | 1 м2 | Б1-11 | 5.7 | 1 | 14244.3 | нд
1.1.4.1 | Подстанция 110/35/6 кВ "Север" с питающей ВЛ 110 кВ Приразломного месторождения (новое строительство ПС с трансформаторной мощностью 2х40 МВА и ВЛ протяженностью 2х5 км) | H_NS1200.PS.0033 | Подготовка и устройство территории ПС (ЗПС, элементов ПС) 1150 кВ | УНЦ подготовки и устройства территории ПС (ЗПС) 1150 кВ | ПС 110/35/6 кВ "Север" | нд | П | 2029 | 1150 | Тюменская область, Ханты-Мансийский автономный округ - Югра, Ямало-Ненецкий автономный округ | Технические характеристики | 22.11.2019 | Ханты-Мансийский автономный округ - Югра | 1 | 1 | 1 | 1837 | 1 м2 | Б1-11 | 5.7 | 1 | 10470.9 | нд
1.1.4.1 | Подстанция 110/35/6 кВ "Север" с питающей ВЛ 110 кВ Приразломного месторождения (новое строительство ПС с трансформаторной мощностью 2х40 МВА и ВЛ протяженностью 2х5 км) | H_NS1200.PS.0033 | Подготовка и устройство территории ПС (ЗПС, элементов ПС) 1150 кВ | УНЦ подготовки и устройства территории ПС (ЗПС) 1150 кВ | ПС 110/35/6 кВ "Север" | нд | П | 2029 | 1150 | Тюменская область, Ханты-Мансийский автономный округ - Югра, Ямало-Ненецкий автономный округ | Технические характеристики | 22.11.2019 | Ханты-Мансийский автономный округ - Югра | 1 | 1 | 1 | 200 | 1 м2 | Б1-11 | 5.7 | 1 | 1140 | нд
1.1.4.1 | Подстанция 110/35/6 кВ "Север" с питающей ВЛ 110 кВ Приразломного месторождения (новое строительство ПС с трансформаторной мощностью 2х40 МВА и ВЛ протяженностью 2х5 км) | H_NS1200.PS.0033 | Подготовка и устройство территории ПС (ЗПС, элементов ПС) 1150 кВ | УНЦ подготовки и устройства территории ПС (ЗПС) 1150 кВ | ПС 110/35/6 кВ "Север" | нд | П | 2029 | 1150 | Тюменская область, Ханты-Мансийский автономный округ - Югра, Ямало-Ненецкий автономный округ | Технические характеристики | 22.11.2019 | Ханты-Мансийский автономный округ - Югра | 1 | 1 | 1 | 1220 | 1 м2 | Б1-11 | 5.7 | 1 | 6954 | нд
1.1.4.1 | Подстанция 110/35/6 кВ "Север" с питающей ВЛ 110 кВ Приразломного месторождения (новое строительство ПС с трансформаторной мощностью 2х40 МВА и ВЛ протяженностью 2х5 км) | H_NS1200.PS.0033 | Подготовка и устройство территории ПС (ЗПС, элементов ПС) 1150 кВ | УНЦ подготовки и устройства территории ПС (ЗПС) 1150 кВ | ПС 110/35/6 кВ "Север" | нд | П | 2029 | 1150 | Тюменская область, Ханты-Мансийский автономный округ - Югра, Ямало-Ненецкий автономный округ | Технические характеристики | 22.11.2019 | Ханты-Мансийский автономный округ - Югра | 1 | 1 | 1 | 1275 | 1 м2 | Б1-11 | 5.7 | 1 | 7267.5 | нд
1.1.4.1 | Подстанция 110/35/6 кВ "Север" с питающей ВЛ 110 кВ Приразломного месторождения (новое строительство ПС с трансформаторной мощностью 2х40 МВА и ВЛ протяженностью 2х5 км) | H_NS1200.PS.0033 | Системы ВЧ связи, УПАСК, ПА 110 кВ | УНЦ системы ВЧ-связи 110 кВ. ВЧ-обработка и присоединение на ЛЭП | ПС 110/35/6 кВ "Север" | нд | П | 2029 | 110 | ВЧ-заградитель, конденсатор связи, фильтр присоединения, разделительный фильтр, радиочастотный кабель | Технические характеристики | 22.11.2019 | 2 зона, Ханты-Мансийский автономный округ - Югра | 1 | 1 | 1 | 6 | 1 ед | А6-02-1 | 5334.69 | 1.83 | 58574.8962 | нд
1.1.4.1 | Подстанция 110/35/6 кВ "Север" с питающей ВЛ 110 кВ Приразломного месторождения (новое строительство ПС с трансформаторной мощностью 2х40 МВА и ВЛ протяженностью 2х5 км) | H_NS1200.PS.0033 | Системы ВЧ связи, УПАСК, ПА 110 кВ | УНЦ системы ВЧ-связи 110 кВ. Комбинированная аппаратура по ВЧ (ВОЛС) 110 кВ | ПС 110/35/6 кВ "Север" | нд | П | 2029 | 110 | Аппаратуру ВЧ-связи (приемник, передатчик, интерфейсы телефонии и передачи данных), шкаф (стойку) для размещения оборудования | Технические характеристики | 22.11.2019 | 2 зона, Ханты-Мансийский автономный округ - Югра | 1 | 1 | 1 | 4 | 1 ед | А6-07 | 3657.51 | 1.83 | 26772.9732 | нд
1.1.4.1 | Подстанция 110/35/6 кВ "Север" с питающей ВЛ 110 кВ Приразломного месторождения (новое строительство ПС с трансформаторной мощностью 2х40 МВА и ВЛ протяженностью 2х5 км) | H_NS1200.PS.0033 | Система учета электрической энергии (мощности), АИИС КУЭ, ПКУ, технический учет электрической энергии 110 кВ | УНЦ ИВКЭ. ИВКЭ для ПС (ЗПС) 110 кВ | ПС 110/35/6 кВ "Север" | нд | П | 2029 | 110 | Подключение до 32 приборов учета | Технические характеристики | 22.11.2019 | 2 зона, Ханты-Мансийский автономный округ - Югра | 1 | 1 | 1 | 1 | 1 ед. | А2-02 | 1128.8 | 1.21 | 1365.848 | нд
1.1.4.1 | Подстанция 110/35/6 кВ "Север" с питающей ВЛ 110 кВ Приразломного месторождения (новое строительство ПС с трансформаторной мощностью 2х40 МВА и ВЛ протяженностью 2х5 км) | H_NS1200.PS.0033 | Система учета электрической энергии (мощности), АИИС КУЭ, ПКУ, технический учет электрической энергии 20 кВ | УНЦ ИВКЭ. ИВКЭ для ТП (СП, РП, РТП, РУ) 20 кВ | ПС 110/35/6 кВ "Север" | нд | П | 2029 | 20 | Подключение до 16 приборов учета | Технические характеристики | 22.11.2019 | 2 зона, Ханты-Мансийский автономный округ - Югра | 1 | 1 | 1 | 1 | 1 ед. | А2-01 | 325.6 | 1.21 | 393.976 | нд
1.1.4.1 | Подстанция 110/35/6 кВ "Север" с питающей ВЛ 110 кВ Приразломного месторождения (новое строительство ПС с трансформаторной мощностью 2х40 МВА и ВЛ протяженностью 2х5 км) | H_NS1200.PS.0033 | Здание ПС (ОПУ, ЗРУ, РЩ), здание ЗПС, здание РПБ, прочие здания и сооружения, инженерные системы зданий 6 кВ | УНЦ зданий ЗРУ, ЗПС 6 кВ | ПС 110/35/6 кВ "Север" | нд | П | 2029 | 6 | ЗРУ | Технические характеристики | 22.11.2019 | 2 зона, Ханты-Мансийский автономный округ - Югра | 1 | 1 | 1 | 1 | 1 здание | З5-01 | 14686.79 | 1.83 | 26876.8257 | нд
1.1.4.1 | Подстанция 110/35/6 кВ "Север" с питающей ВЛ 110 кВ Приразломного месторождения (новое строительство ПС с трансформаторной мощностью 2х40 МВА и ВЛ протяженностью 2х5 км) | H_NS1200.PS.0033 | Здание ПС (ОПУ, ЗРУ, РЩ), здание ЗПС, здание РПБ, прочие здания и сооружения, инженерные системы зданий 110 кВ | УНЦ зданий ЗРУ, ЗПС, ОПУ, РЩ, РПБ 110 кВ | ПС 110/35/6 кВ "Север" | нд | П | 2029 | 110 | ОПУ, РЩ | Технические характеристики | 22.11.2019 | 2 зона, Ханты-Мансийский автономный округ - Югра | 1 | 1 | 1 | 270 | 1 м2 | З4-03 | 141.69 | 1.83 | 70009.029 | нд
1.1.4.1 | Подстанция 110/35/6 кВ "Север" с питающей ВЛ 110 кВ Приразломного месторождения (новое строительство ПС с трансформаторной мощностью 2х40 МВА и ВЛ протяженностью 2х5 км) | H_NS1200.PS.0033 | Ячейка (авто-) трансформатора 110 кВ | УНЦ ячейки трехобмоточного трансформатора 110 кВ | ПС 110/35/6 кВ "Север" | нд | П | 2029 | 110 | Т 110/35/HH, 40 МВА | Технические характеристики | 22.11.2019 | 2 зона, Ханты-Мансийский автономный округ - Югра | 1 | 1 | 1 | 2 | 1 ячейка | Т1-06-1 | 108886.36 | 1.52 | 331014.5344 | нд
1.1.4.1 | Подстанция 110/35/6 кВ "Север" с питающей ВЛ 110 кВ Приразломного месторождения (новое строительство ПС с трансформаторной мощностью 2х40 МВА и ВЛ протяженностью 2х5 км) | H_NS1200.PS.0033 | Ячейка (авто-) трансформатора 15 кВ | УНЦ ячейки двухобмоточного трансформатора 15 кВ | ПС 110/35/6 кВ "Север" | нд | П | 2029 | 15 | масляный Т 15/НН, 250 кВА | Технические характеристики | 22.11.2019 | 2 зона, Ханты-Мансийский автономный округ - Югра | 1 | 1 | 1 | 2 | 1 ячейка | Т5-12-1 | 606.63 | 1.83 | 2220.2658 | нд
1.1.4.1 | Подстанция 110/35/6 кВ "Север" с питающей ВЛ 110 кВ Приразломного месторождения (новое строительство ПС с трансформаторной мощностью 2х40 МВА и ВЛ протяженностью 2х5 км) | H_NS1200.PS.0033 | РУ 110 кВ | УНЦ ячейки выключателя НУ 110 кВ | ПС 110/35/6 кВ "Север" | нд | П | 2029 | 110 | Iном 2500 А, Iоткл 40 кА | Технические характеристики | 22.11.2019 | 2 зона, Ханты-Мансийский автономный округ - Югра | 1 | 1 | 1 | 3 | 1 ячейка | В1-01-1 | 39176.87 | 1.58 | 185698.3638 | нд
1.1.4.1 | Подстанция 110/35/6 кВ "Север" с питающей ВЛ 110 кВ Приразломного месторождения (новое строительство ПС с трансформаторной мощностью 2х40 МВА и ВЛ протяженностью 2х5 км) | H_NS1200.PS.0033 | РУ 35 кВ | УНЦ ячейки выключателя НУ 35 кВ | ПС 110/35/6 кВ "Север" | нд | П | 2029 | 35 | Iном 2000 А, Iоткл 25 кА | Технические характеристики | 22.11.2019 | 2 зона, Ханты-Мансийский автономный округ - Югра | 1 | 1 | 1 | 11 | 1 ячейка | В2-05-1 | 27469.92 | 1.58 | 477427.2096 | нд
1.1.4.1 | Подстанция 110/35/6 кВ "Север" с питающей ВЛ 110 кВ Приразломного месторождения (новое строительство ПС с трансформаторной мощностью 2х40 МВА и ВЛ протяженностью 2х5 км) | H_NS1200.PS.0033 | РУ 10 кВ | УНЦ ячейки выключателя НУ 10 кВ | ПС 110/35/6 кВ "Север" | нд | П | 2029 | 10 | Iном 800 (1000, 1250) А, Iоткл 25 кА | Технические характеристики | 22.11.2019 | 2 зона, Ханты-Мансийский автономный округ - Югра | 1 | 1 | 1 | 11 | 1 ячейка | В2-02-1 | 5058.3 | 1.58 | 87913.254 | нд
1.1.4.1 | Подстанция 110/35/6 кВ "Север" с питающей ВЛ 110 кВ Приразломного месторождения (новое строительство ПС с трансформаторной мощностью 2х40 МВА и ВЛ протяженностью 2х5 км) | H_NS1200.PS.0033 | АСУ ТП ПС и ТМ 110 кВ | УНЦ АСУТП ПС и ТМ. АСУ ТП на ПС 110 кВ для решений без использования протоколов GOOSE и SV с количеством присоединений класса напряжения 110 кВ: 16 - 20 | ПС 110/35/6 кВ "Север" | нд | П | 2029 | 110 | Без использования протоколов GOOSE и SV. ШСО, ШСК, ШИП, ШЭЭ, ССПТИ, АРМ персонала РЗА с ИБП, переносимые АРМ, ПО | Технические характеристики | 22.11.2019 | 2 зона, Ханты-Мансийский автономный округ - Югра | 1 | 1 | 1 | 1 | 1 ед. | А3-01-3 | 122160.1 | 1.21 | 147813.721 | нд
1.1.4.1 | Подстанция 110/35/6 кВ "Север" с питающей ВЛ 110 кВ Приразломного месторождения (новое строительство ПС с трансформаторной мощностью 2х40 МВА и ВЛ протяженностью 2х5 км) | H_NS1200.PS.0033 | ВЛ 0.4 кВ | УНЦ устройства лежневых дорог. Устройство лежневых дорог 0.4 кВ | ВЛ 110 кВ на ПС 110/35/6 кВ Север | нд | П | 2029 | 0.4 | Лежневые дороги, км | Технические характеристики | 22.11.2019 | 2 зона, Ханты-Мансийский автономный округ - Югра | 1 | 1 | 1 | 2 | км | Л9-01 | 15505.16 | 1.91 | 59229.7112 | нд
1.1.4.1 | Подстанция 110/35/6 кВ "Север" с питающей ВЛ 110 кВ Приразломного месторождения (новое строительство ПС с трансформаторной мощностью 2х40 МВА и ВЛ протяженностью 2х5 км) | H_NS1200.PS.0033 | ВЛ 35 кВ | УНЦ опор ВЛ 35 кВ | Временный вынос ВЛ 110 кВ | нд | П | 2029 | 35 | одноцепная, все типы опор за исключением многогранных | Технические характеристики | 22.11.2019 | 2 зона, Ханты-Мансийский автономный округ - Югра | 1 | 1 | 1 | 1.8 | 1 км | Л3-03-1 | 3749.12 | 1.81 | 12214.633 | нд
1.1.4.1 | Подстанция 110/35/6 кВ "Север" с питающей ВЛ 110 кВ Приразломного месторождения (новое строительство ПС с трансформаторной мощностью 2х40 МВА и ВЛ протяженностью 2х5 км) | H_NS1200.PS.0033 | ВЛ 35 кВ | УНЦ провода ВЛ 35 кВ сталеалюминиевого типа | Временный вынос ВЛ 110 кВ | нд | П | 2029 | 35 | Сечение фазного провода 120 мм2 | Технические характеристики | 22.11.2019 | 2 зона, Ханты-Мансийский автономный округ - Югра | 1 | 1 | 1 | 1.8 | 1 км по трассе | Л5-03 | 1109.82 | 1.78 | 3555.8633 | нд
1.1.4.1 | Подстанция 110/35/6 кВ "Север" с питающей ВЛ 110 кВ Приразломного месторождения (новое строительство ПС с трансформаторной мощностью 2х40 МВА и ВЛ протяженностью 2х5 км) | H_NS1200.PS.0033 | ВЛ 110 кВ | УНЦ грозотроса ВЛ 110 кВ | Временный вынос ВЛ 110 кВ | нд | П | 2029 | 110 | Диаметр 9.1 мм | Технические характеристики | 22.11.2019 | 2 зона, Ханты-Мансийский автономный округ - Югра | 1 | 1 | 1 | 1.8 | 1 км | Л6-03 | 263.88 | 1.78 | 845.4715 | нд
1.1.4.1 | Подстанция 110/35/6 кВ "Север" с питающей ВЛ 110 кВ Приразломного месторождения (новое строительство ПС с трансформаторной мощностью 2х40 МВА и ВЛ протяженностью 2х5 км) | H_NS1200.PS.0033 | ВЛ 35 кВ | УНЦ ВЛ 35 кВ на строительно-монтажные работы без опор и провода | Переустройство ВЛ 35 кВ владелец ООО "РН-ЮНГ" | нд | П | 2029 | 35 | двухцепная, все типы опор за исключением многогранных | Технические характеристики | 22.11.2019 | 2 зона, Ханты-Мансийский автономный округ - Югра | 1 | 1 | 1 | 1.8 | 1 км ВЛ | Л1-03-2 | 6822.56 | 2.57 | 31561.1626 | нд
1.1.4.1 | Подстанция 110/35/6 кВ "Север" с питающей ВЛ 110 кВ Приразломного месторождения (новое строительство ПС с трансформаторной мощностью 2х40 МВА и ВЛ протяженностью 2х5 км) | H_NS1200.PS.0033 | ВЛ 35 кВ | УНЦ опор ВЛ 35 кВ | Переустройство ВЛ 35 кВ владелец ООО "РН-ЮНГ" | нд | П | 2029 | 35 | двухцепная, все типы опор за исключением многогранных | Технические характеристики | 22.11.2019 | 2 зона, Ханты-Мансийский автономный округ - Югра | 1 | 1 | 1 | 1.8 | 1 км | Л3-03-2 | 5233.16 | 1.81 | 17049.6353 | нд
1.1.4.1 | Подстанция 110/35/6 кВ "Север" с питающей ВЛ 110 кВ Приразломного месторождения (новое строительство ПС с трансформаторной мощностью 2х40 МВА и ВЛ протяженностью 2х5 км) | H_NS1200.PS.0033 | ВЛ 35 кВ | УНЦ провода ВЛ 35 кВ сталеалюминиевого типа | Переустройство ВЛ 35 кВ владелец ООО "РН-ЮНГ" | нд | П | 2029 | 35 | Сечение фазного провода 120 мм2 | Технические характеристики | 22.11.2019 | 2 зона, Ханты-Мансийский автономный округ - Югра | 1 | 1 | 1 | 3.6 | 1 км по трассе | Л5-03 | 1109.82 | 1.78 | 7111.7266 | нд
1.1.4.1 | Подстанция 110/35/6 кВ "Север" с питающей ВЛ 110 кВ Приразломного месторождения (новое строительство ПС с трансформаторной мощностью 2х40 МВА и ВЛ протяженностью 2х5 км) | H_NS1200.PS.0033 | Проектные и изыскательские работы, разработка и утверждение ДПТ, кадастровые работы и работы по установлению земельных отношений 110 кВ | УНЦ на разработку и утверждение ДПТ при прохождении ВЛ по землям лесного фонда (землям, покрытым лесом) 110 кВ | ВЛ 110 кВ на ПС 110/35/6 кВ Север | нд | П | 2029 | 110 | Протяженность 4.2-6.2 км | Технические характеристики | 22.11.2019 | Ханты-Мансийский автономный округ - Югра | 1 | 1 | 1 | 5 | 1 км по трассе | П8-13 | 934.68 | 1 | 4673.4 | нд
1.1.4.1 | Подстанция 110/35/6 кВ "Север" с питающей ВЛ 110 кВ Приразломного месторождения (новое строительство ПС с трансформаторной мощностью 2х40 МВА и ВЛ протяженностью 2х5 км) | H_NS1200.PS.0033 | Проектные и изыскательские работы, разработка и утверждение ДПТ, кадастровые работы и работы по установлению земельных отношений 110 кВ | УНЦ на разработку и утверждение ДПТ ВЛ по границам земельного участка 110 кВ | ВЛ 110 кВ на ПС 110/35/6 кВ Север | нд | П | 2029 | 110 | Протяженность ВЛ до 2-6.1 км | Технические характеристики | 22.11.2019 | Ханты-Мансийский автономный округ - Югра | 1 | 1 | 1 | 5 | 1 км по трассе | П9-10-2 | 384.37 | 1 | 1921.85 | нд
1.1.4.1 | Подстанция 110/35/6 кВ "Север" с питающей ВЛ 110 кВ Приразломного месторождения (новое строительство ПС с трансформаторной мощностью 2х40 МВА и ВЛ протяженностью 2х5 км) | H_NS1200.PS.0033 | Проектные и изыскательские работы, разработка и утверждение ДПТ, кадастровые работы и работы по установлению земельных отношений 110 кВ | УНЦ на кадастровые работы ВЛ и работы по установлению земельных отношений 110 кВ | ВЛ 110 кВ на ПС 110/35/6 кВ Север | нд | П | 2029 | 110 | ВЛ. Количество землепользователей до 15 | Технические характеристики | 22.11.2019 | Ханты-Мансийский автономный округ - Югра | 1 | 1 | 1 | 0.16 | 100 км | П10-01-1 | 3050.84 | 1 | 488.1344 | нд
1.1.4.1 | Подстанция 110/35/6 кВ "Север" с питающей ВЛ 110 кВ Приразломного месторождения (новое строительство ПС с трансформаторной мощностью 2х40 МВА и ВЛ протяженностью 2х5 км) | H_NS1200.PS.0033 | Проектные и изыскательские работы, разработка и утверждение ДПТ, кадастровые работы и работы по установлению земельных отношений 110 кВ | УНЦ на проектные и изыскательские работы по ВЛ 110 кВ | ВЛ 110 кВ на ПС 110/35/6 кВ Север | нд | П | 2029 | 110 | Протяженность до 5 км | Технические характеристики | 22.11.2019 | Ханты-Мансийский автономный округ - Югра | 1 | 1 | 1 | 1 | 1 ВЛ | П3-14 | 5026.59 | 1 | 5026.59 | нд
1.1.4.1 | Подстанция 110/35/6 кВ "Север" с питающей ВЛ 110 кВ Приразломного месторождения (новое строительство ПС с трансформаторной мощностью 2х40 МВА и ВЛ протяженностью 2х5 км) | H_NS1200.PS.0033 | ВЛ 35 кВ | УНЦ ВЛ 35 кВ на строительно-монтажные работы без опор и провода, 2 одноцепных ВЛ в одном коридоре | Временный вынос ВЛ 110 кВ | нд | П | 2029 | 35 | одноцепная, все типы опор за исключением многогранных | Технические характеристики | 22.11.2019 | 2 зона, Ханты-Мансийский автономный округ - Югра | 1 | 1 | 1 | 1.8 | 1 км ВЛ | Л1-03-1 | 4623.6 | 2.14 | 17810.1072 | нд
1.1.4.1 | Подстанция 110/35/6 кВ "Север" с питающей ВЛ 110 кВ Приразломного месторождения (новое строительство ПС с трансформаторной мощностью 2х40 МВА и ВЛ протяженностью 2х5 км) | H_NS1200.PS.0033 | Проектные и изыскательские работы, разработка и утверждение ДПТ, кадастровые работы и работы по установлению земельных отношений 35 кВ | УНЦ на проектные и изыскательские работы по ВЛ 35 кВ | ВЛ 110 кВ на ПС 110/35/6 кВ Север | нд | П | 2029 | 35 | Протяженность до 1 км | Технические характеристики | 22.11.2019 | Ханты-Мансийский автономный округ - Югра | 1 | 2.92 | 1 | 1 | 1 ВЛ | П3-05 | 1377.21 | 1 | 4021.4532 | нд
1.1.4.1 | Подстанция 110/35/6 кВ "Север" с питающей ВЛ 110 кВ Приразломного месторождения (новое строительство ПС с трансформаторной мощностью 2х40 МВА и ВЛ протяженностью 2х5 км) | H_NS1200.PS.0033 | ВЛ 110 кВ | УНЦ грозотроса ВЛ 110 кВ | ВЛ 110 кВ на ПС 110/35/6 кВ Север | нд | П | 2029 | 110 | Диаметр 11.1 мм | Технические характеристики | 22.11.2019 | 2 зона, Ханты-Мансийский автономный округ - Югра | 1 | 1 | 1 | 5 | 1 км | Л6-04 | 353.82 | 1.78 | 3148.998 | нд
1.1.4.1 | Подстанция 110/35/6 кВ "Север" с питающей ВЛ 110 кВ Приразломного месторождения (новое строительство ПС с трансформаторной мощностью 2х40 МВА и ВЛ протяженностью 2х5 км) | H_NS1200.PS.0033 | ВЛ 110 кВ | УНЦ ВЛ 110 кВ на строительно-монтажные работы без опор и провода | ВЛ 110 кВ на ПС 110/35/6 кВ Север | нд | П | 2029 | 110 | двухцепная, все типы опор за исключением многогранных | Технические характеристики | 22.11.2019 | 2 зона, Ханты-Мансийский автономный округ - Югра | 1 | 1 | 1 | 5 | 1 км ВЛ | Л1-04-2 | 7159.92 | 2.55 | 91288.98 | нд
1.1.4.1 | Подстанция 110/35/6 кВ "Север" с питающей ВЛ 110 кВ Приразломного месторождения (новое строительство ПС с трансформаторной мощностью 2х40 МВА и ВЛ протяженностью 2х5 км) | H_NS1200.PS.0033 | ВЛ 110 кВ | УНЦ опор ВЛ 110 кВ | ВЛ 110 кВ на ПС 110/35/6 кВ Север | нд | П | 2029 | 110 | двухцепная, все типы опор за исключением многогранных | Технические характеристики | 22.11.2019 | 2 зона, Ханты-Мансийский автономный округ - Югра | 1 | 1 | 1 | 5 | 1 км | Л3-04-2 | 8953.24 | 1.81 | 81026.822 | нд
1.1.4.1 | Подстанция 110/35/6 кВ "Север" с питающей ВЛ 110 кВ Приразломного месторождения (новое строительство ПС с трансформаторной мощностью 2х40 МВА и ВЛ протяженностью 2х5 км) | H_NS1200.PS.0033 | ВЛ 110 кВ | УНЦ провода ВЛ 110 кВ сталеалюминиевого типа | ВЛ 110 кВ на ПС 110/35/6 кВ Север | нд | П | 2029 | 110 | Сечение фазного провода 150 мм2 | Технические характеристики | 22.11.2019 | 2 зона, Ханты-Мансийский автономный округ - Югра | 1 | 1 | 1 | 10 | 1 км по трассе | Л5-04 | 1289.61 | 1.78 | 22955.058 | нд
1.1.4.1 | Подстанция 110/35/6 кВ "Север" с питающей ВЛ 110 кВ Приразломного месторождения (новое строительство ПС с трансформаторной мощностью 2х40 МВА и ВЛ протяженностью 2х5 км) | H_NS1200.PS.0033 | ВЛ 110 кВ | УНЦ на вырубку (расширение, расчистку) просеки ВЛ (для всех субъектов Российской Федерации). Расчистка кустарников и мелколесья, вырубка деревьев и корчевка пней с диаметром ствола до 11 см, 12 см и более 110 кВ | ВЛ 110 кВ на ПС 110/35/6 кВ Север | нд | П | 2029 | 110 | Диаметр ствола до 11 см, 12 см и более, корчевка пней | Технические характеристики | 22.11.2019 | Ханты-Мансийский автономный округ - Югра | 1 | 1 | 1 | 15 | 1 га | Б7-03 | 514.43 | 1 | 7716.45 | нд
1.1.4.1 | Подстанция 110/35/6 кВ "Север" с питающей ВЛ 110 кВ Приразломного месторождения (новое строительство ПС с трансформаторной мощностью 2х40 МВА и ВЛ протяженностью 2х5 км) | H_NS1200.PS.0033 | Кабельные сооружения и устройство переходов при прокладке кабельной линии (КЛ, ВОК) 6 кВ | УНЦ токопровода 6 кВ с литой изоляцией | ПС 110/35/6 кВ "Север" | нд | П | 2029 | 6 | 630 А | Технические характеристики | 22.11.2019 | 2 зона, Ханты-Мансийский автономный округ - Югра | 1 | 1 | 1 | 56 | 1 м | К6-01-1 | 360.55 | 1.51 | 30488.108 | нд
1.1.4.1 | Подстанция 110/35/6 кВ "Север" с питающей ВЛ 110 кВ Приразломного месторождения (новое строительство ПС с трансформаторной мощностью 2х40 МВА и ВЛ протяженностью 2х5 км) | H_NS1200.PS.0033 | Подготовка и устройство территории ПС (ЗПС, элементов ПС) 110 кВ | УНЦ площадь подготовки и устройства территории под элементы ПС (ЗПС) (м2). Ячейка выключателя НУ ПС 110 кВ | нд | нд | П | 2029 | 110 | Ячейка выключателя НУ ПС | Технические характеристики | 22.11.2019 | Ханты-Мансийский автономный округ - Югра | 1 | 1 | 1 | 3 | 1 ед. | С1-01-2 | нд | 1 | нд | нд
1.1.4.1 | Подстанция 110/35/6 кВ "Север" с питающей ВЛ 110 кВ Приразломного месторождения (новое строительство ПС с трансформаторной мощностью 2х40 МВА и ВЛ протяженностью 2х5 км) | H_NS1200.PS.0033 | Подготовка и устройство территории ПС (ЗПС, элементов ПС) 35 кВ | УНЦ площадь подготовки и устройства территории под элементы ПС (ЗПС) (м2). Ячейка выключателя НУ ПС 35 кВ | нд | нд | П | 2029 | 35 | Ячейка выключателя НУ ПС | Технические характеристики | 22.11.2019 | Ханты-Мансийский автономный округ - Югра | 1 | 1 | 1 | 11 | 1 ед. | С1-01-1 | нд | 1 | нд | нд
1.1.4.1 | Подстанция 110/35/6 кВ "Север" с питающей ВЛ 110 кВ Приразломного месторождения (новое строительство ПС с трансформаторной мощностью 2х40 МВА и ВЛ протяженностью 2х5 км) | H_NS1200.PS.0033 | Подготовка и устройство территории ПС (ЗПС, элементов ПС) 110 кВ | УНЦ площадь подготовки и устройства территории под элементы ПС (ЗПС) (м2). Ячейка трансформатора (комплект на три фазы) ПС (ЗПС) 110 кВ | нд | нд | П | 2029 | 110 | Ячейка (авто-) трансформатора (комплект на три фазы) ПС (ЗПС) | Технические характеристики | 22.11.2019 | Ханты-Мансийский автономный округ - Югра | 1 | 1 | 1 | 2 | 1 ед. | С1-03-2 | нд | 1 | нд | нд
1.1.4.1 | Подстанция 110/35/6 кВ "Север" с питающей ВЛ 110 кВ Приразломного месторождения (новое строительство ПС с трансформаторной мощностью 2х40 МВА и ВЛ протяженностью 2х5 км) | H_NS1200.PS.0033 | Подготовка и устройство территории ПС (ЗПС, элементов ПС) 110 кВ | УНЦ площадь подготовки и устройства территории под элементы ПС (ЗПС) (м2). Основные здания (ОПУ, ЗРУ, РЩ) в целом на одну ПС 110 кВ | нд | нд | П | 2029 | 110 | Основные здания (ОПУ, ЗРУ, РЩ) в целом на одну ПС | Технические характеристики | 22.11.2019 | Ханты-Мансийский автономный округ - Югра | 1 | 1 | 1 | 1 | 1 ед. | С1-04-2 | нд | 1 | нд | нд
1.1.4.1 | Подстанция 110/35/6 кВ "Север" с питающей ВЛ 110 кВ Приразломного месторождения (новое строительство ПС с трансформаторной мощностью 2х40 МВА и ВЛ протяженностью 2х5 км) | H_NS1200.PS.0033 | Подготовка и устройство территории ПС (ЗПС, элементов ПС) 110 кВ | УНЦ площадь подготовки и устройства территории под элементы ПС (ЗПС) (м2). Прочее в целом на одну ПС (или ЗПС) 110 кВ | нд | нд | П | 2029 | 110 | Прочее в целом на одну ПС (ЗПС) | Технические характеристики | 22.11.2019 | Ханты-Мансийский автономный округ - Югра | 1 | 1 | 1 | 1 | 1 ед. | С1-06-2 | нд | 1 | нд | нд
1.1.4.1 | Подстанция 110/35/6 кВ "Север" с питающей ВЛ 110 кВ Приразломного месторождения (новое строительство ПС с трансформаторной мощностью 2х40 МВА и ВЛ протяженностью 2х5 км) | H_NS1200.PS.0033 | Итого объем финансовых потребностей по инвестиционному проекту, тыс. рублей | нд | нд | нд | нд | нд | нд | нд | нд | нд | нд | нд | нд | нд | нд | нд | нд | нд | нд | 2249577.3354 | нд
1.1.4.1 | Подстанция 110/35/6 кВ "УПСВ-1" с питающей ВЛ 110 кВ Мамонтовского месторождения (новое строительство ПС с трансформаторной мощностью 2х25 МВА и ВЛ протяженностью 2х3,7 км) | H_NS1200.PS.0028 | Проектные и изыскательские работы, разработка и утверждение ДПТ, кадастровые работы и работы по установлению земельных отношений 0.4 кВ | УНЦ на кадастровые работы ПС (ЗПС) и работы по установлению земельных отношений 0.4 кВ | ПС 110/35/6 кВ УПСВ-1 | нд | З | 2025 | 0.4 | Полевые и камеральные геодезические работы, оформление земельных отношений в границах временного (краткосрочного) отвода на период строительства (реконструкции) объекта, кадастровый учет построенного объекта, государственная регистрация права на построенный объект, внесение в сведения государственного реестра недвижимости данных об охранных зонах построенного объекта, образование земельного участка для эксплуатации объекта | Приказ об утв. ПСД | от 13.12.2021 №29-Э. | Ханты-Мансийский автономный округ - Югра | 1 | 1 | 1 | 1.25 | 1 га | П11-01 | 2856.53 | 1 | 3570.6625 | нд
1.1.4.1 | Подстанция 110/35/6 кВ "УПСВ-1" с питающей ВЛ 110 кВ Мамонтовского месторождения (новое строительство ПС с трансформаторной мощностью 2х25 МВА и ВЛ протяженностью 2х3,7 км) | H_NS1200.PS.0028 | ПП, ПС 110 кВ | УНЦ постоянной части ПС 110 кВ | ПС 110/35/6 кВ УПСВ-1 | нд | З | 2025 | 110 | Открытая ПС | Приказ об утв. ПСД | от 13.12.2021 №29-Э. | 2 зона, Ханты-Мансийский автономный округ - Югра | 1 | 1 | 1 | 1 | 1 ПС | З1-02 | 144317.05 | 2.04 | 294406.782 | нд
1.1.4.1 | Подстанция 110/35/6 кВ "УПСВ-1" с питающей ВЛ 110 кВ Мамонтовского месторождения (новое строительство ПС с трансформаторной мощностью 2х25 МВА и ВЛ протяженностью 2х3,7 км) | H_NS1200.PS.0028 | Проектные и изыскательские работы, разработка и утверждение ДПТ, кадастровые работы и работы по установлению земельных отношений 110 кВ | УНЦ на проектные и изыскательские работы для ПС (ПП, ЗПС) 110 кВ | ПС 110/35/6 кВ УПСВ-1 | нд | З | 2025 | 110 | 110/РУ СН/РУ НН | Приказ об утв. ПСД | от 13.12.2021 №29-Э. | Ханты-Мансийский автономный округ - Югра | 1 | 1 | 1 | 1 | 1 ПС, 1 ПП, 1 ЗПС | П1-02 | 93308.14 | 1 | 93308.14 | нд
1.1.4.1 | Подстанция 110/35/6 кВ "УПСВ-1" с питающей ВЛ 110 кВ Мамонтовского месторождения (новое строительство ПС с трансформаторной мощностью 2х25 МВА и ВЛ протяженностью 2х3,7 км) | H_NS1200.PS.0028 | Здание ПС (ОПУ, ЗРУ, РЩ), здание ЗПС, здание РПБ, прочие здания и сооружения, инженерные системы зданий 6 кВ | УНЦ зданий ЗРУ, ЗПС 6 кВ | ПС 110/35/6 кВ УПСВ-1 | нд | З | 2025 | 6 | ЗРУ | Приказ об утв. ПСД | от 13.12.2021 №29-Э. | 2 зона, Ханты-Мансийский автономный округ - Югра | 1 | 1 | 1 | 1 | 1 здание | З5-01 | 14686.79 | 1.83 | 26876.8257 | нд
1.1.4.1 | Подстанция 110/35/6 кВ "УПСВ-1" с питающей ВЛ 110 кВ Мамонтовского месторождения (новое строительство ПС с трансформаторной мощностью 2х25 МВА и ВЛ протяженностью 2х3,7 км) | H_NS1200.PS.0028 | Система учета электрической энергии (мощности), АИИС КУЭ, ПКУ, технический учет электрической энергии 110 кВ | УНЦ ИВКЭ. ИВКЭ для ПС (ЗПС) 110 кВ | ПС 110/35/6 кВ УПСВ-1 | нд | З | 2025 | 110 | Подключение до 32 приборов учета | Приказ об утв. ПСД | от 13.12.2021 №29-Э. | 2 зона, Ханты-Мансийский автономный округ - Югра | 1 | 1 | 1 | 4 | 1 ед. | А2-02 | 1128.8 | 1.21 | 5463.392 | нд
1.1.4.1 | Подстанция 110/35/6 кВ "УПСВ-1" с питающей ВЛ 110 кВ Мамонтовского месторождения (новое строительство ПС с трансформаторной мощностью 2х25 МВА и ВЛ протяженностью 2х3,7 км) | H_NS1200.PS.0028 | АСУ ТП ПС и ТМ 110 кВ | УНЦ АСУТП ПС и ТМ. АСУ ТП на ПС 110 кВ для решений без использования протоколов GOOSE и SV с количеством присоединений класса напряжения 110 кВ: 16 - 20 | ПС 110/35/6 кВ УПСВ-1 | нд | З | 2025 | 110 | Без использования протоколов GOOSE и SV. ШСО, ШСК, ШИП, ШЭЭ, ССПТИ, АРМ персонала РЗА с ИБП, переносимые АРМ, ПО | Приказ об утв. ПСД | от 13.12.2021 №29-Э. | 2 зона, Ханты-Мансийский автономный округ - Югра | 1 | 1 | 1 | 1 | 1 ед. | А3-01-3 | 122160.1 | 1.21 | 147813.721 | нд
1.1.4.1 | Подстанция 110/35/6 кВ "УПСВ-1" с питающей ВЛ 110 кВ Мамонтовского месторождения (новое строительство ПС с трансформаторной мощностью 2х25 МВА и ВЛ протяженностью 2х3,7 км) | H_NS1200.PS.0028 | Системы ВЧ связи, УПАСК, ПА 110 кВ | УНЦ системы ВЧ-связи 110 кВ. ВЧ-обработка и присоединение на ЛЭП | ПС 110/35/6 кВ УПСВ-1 | нд | З | 2025 | 110 | ВЧ-заградитель, конденсатор связи, фильтр присоединения, разделительный фильтр, радиочастотный кабель | Приказ об утв. ПСД | от 13.12.2021 №29-Э. | 2 зона, Ханты-Мансийский автономный округ - Югра | 1 | 1 | 1 | 2 | 1 ед. | А6-02-1 | 5334.69 | 1.83 | 19524.9654 | нд
1.1.4.1 | Подстанция 110/35/6 кВ "УПСВ-1" с питающей ВЛ 110 кВ Мамонтовского месторождения (новое строительство ПС с трансформаторной мощностью 2х25 МВА и ВЛ протяженностью 2х3,7 км) | H_NS1200.PS.0028 | Системы ВЧ связи, УПАСК, ПА 110 кВ | УНЦ системы ВЧ-связи 110 кВ. Комбинированная аппаратура по ВЧ (ВОЛС) 110 кВ | ПС 110/35/6 кВ УПСВ-1 | нд | З | 2025 | 110 | Аппаратуру ВЧ-связи (приемник, передатчик, интерфейсы телефонии и передачи данных), шкаф (стойку) для размещения оборудования | Приказ об утв. ПСД | от 13.12.2021 №29-Э. | 2 зона, Ханты-Мансийский автономный округ - Югра | 1 | 1 | 1 | 2 | 1 ед. | А6-07 | 3657.51 | 1.83 | 13386.4866 | нд
1.1.4.1 | Подстанция 110/35/6 кВ "УПСВ-1" с питающей ВЛ 110 кВ Мамонтовского месторождения (новое строительство ПС с трансформаторной мощностью 2х25 МВА и ВЛ протяженностью 2х3,7 км) | H_NS1200.PS.0028 | РУ 110 кВ | УНЦ ячейки выключателя НУ 110 кВ | ПС 110/35/6 кВ УПСВ-1 | нд | З | 2025 | 110 | Iном 3150 А, Iоткл 40 кА | Приказ об утв. ПСД | от 13.12.2021 №29-Э. | 2 зона, Ханты-Мансийский автономный округ - Югра | 1 | 1 | 1 | 3 | 1 ячейка | В1-02-1 | 39176.87 | 1.58 | 185698.3638 | нд
1.1.4.1 | Подстанция 110/35/6 кВ "УПСВ-1" с питающей ВЛ 110 кВ Мамонтовского месторождения (новое строительство ПС с трансформаторной мощностью 2х25 МВА и ВЛ протяженностью 2х3,7 км) | H_NS1200.PS.0028 | РУ 35 кВ | УНЦ ячейки выключателя НУ 35 кВ | ПС 110/35/6 кВ УПСВ-1 | нд | З | 2025 | 35 | Iном 2000 А, Iоткл 25 кА | Приказ об утв. ПСД | от 13.12.2021 №29-Э. | 2 зона, Ханты-Мансийский автономный округ - Югра | 1 | 1 | 1 | 11 | 1 ячейка | В2-05-1 | 27469.92 | 1.58 | 477427.2096 | нд
1.1.4.1 | Подстанция 110/35/6 кВ "УПСВ-1" с питающей ВЛ 110 кВ Мамонтовского месторождения (новое строительство ПС с трансформаторной мощностью 2х25 МВА и ВЛ протяженностью 2х3,7 км) | H_NS1200.PS.0028 | РУ 10 кВ | УНЦ ячейки выключателя КРУ 10 кВ | ПС 110/35/6 кВ УПСВ-1 | нд | З | 2025 | 10 | Iном 1600 А, Iоткл 31.5 кА | Приказ об утв. ПСД | от 13.12.2021 №29-Э. | 2 зона, Ханты-Мансийский автономный округ - Югра | 1 | 1 | 1 | 13 | 1 ячейка | В3-03-3 | 2403.46 | 1.58 | 49367.0684 | нд
1.1.4.1 | Подстанция 110/35/6 кВ "УПСВ-1" с питающей ВЛ 110 кВ Мамонтовского месторождения (новое строительство ПС с трансформаторной мощностью 2х25 МВА и ВЛ протяженностью 2х3,7 км) | H_NS1200.PS.0028 | Ячейка (авто-) трансформатора 110 кВ | УНЦ ячейки трехобмоточного трансформатора 110 кВ | ПС 110/35/6 кВ УПСВ-1 | нд | З | 2025 | 110 | Т 110/35/HH, 25 МВА | Приказ об утв. ПСД | от 13.12.2021 №29-Э. | 2 зона, Ханты-Мансийский автономный округ - Югра | 1 | 1 | 1 | 2 | 1 ячейка | Т1-04-1 | 87505.99 | 1.52 | 266018.2096 | нд
1.1.4.1 | Подстанция 110/35/6 кВ "УПСВ-1" с питающей ВЛ 110 кВ Мамонтовского месторождения (новое строительство ПС с трансформаторной мощностью 2х25 МВА и ВЛ протяженностью 2х3,7 км) | H_NS1200.PS.0028 | Ячейка (авто-) трансформатора 10 кВ | УНЦ ячейки двухобмоточного трансформатора 10 кВ | ПС 110/35/6 кВ УПСВ-1 | нд | З | 2025 | 10 | масляный Т 10/НН, 400 кВА | Приказ об утв. ПСД | от 13.12.2021 №29-Э. | 2 зона, Ханты-Мансийский автономный округ - Югра | 1 | 1 | 1 | 2 | 1 ячейка | Т5-14-1 | 780.72 | 1.83 | 2857.4352 | нд
1.1.4.1 | Подстанция 110/35/6 кВ "УПСВ-1" с питающей ВЛ 110 кВ Мамонтовского месторождения (новое строительство ПС с трансформаторной мощностью 2х25 МВА и ВЛ протяженностью 2х3,7 км) | H_NS1200.PS.0028 | Ячейка выключателя и элементы ПС 0.23 кВ | УНЦ на внутриплощадочные дороги ПС и проезды 0.23 кВ | Постоянные переезды через магистральные переезды | нд | З | 2025 | 0.23 | Проезжая часть | Приказ об утв. ПСД | от 13.12.2021 №29-Э. | 2 зона, Ханты-Мансийский автономный округ - Югра | 1 | 1 | 1 | 1368 | 1 м2 | М3-02 | 4.08 | 2.04 | 11386.1376 | нд
1.1.4.1 | Подстанция 110/35/6 кВ "УПСВ-1" с питающей ВЛ 110 кВ Мамонтовского месторождения (новое строительство ПС с трансформаторной мощностью 2х25 МВА и ВЛ протяженностью 2х3,7 км) | H_NS1200.PS.0028 | Подготовка и устройство территории ПС (ЗПС, элементов ПС) 110 кВ | УНЦ подготовки и устройства территории ПС (ЗПС) 110 кВ | ПС 110/35/6 кВ УПСВ-1 | нд | З | 2025 | 110 | Тюменская область, Ханты-Мансийский автономный округ - Югра, Ямало-Ненецкий автономный округ | Приказ об утв. ПСД | от 13.12.2021 №29-Э. | Ханты-Мансийский автономный округ - Югра | 1 | 1 | 1 | 7031 | 1 м2 | Б1-11 | 5.7 | 1 | 40076.7 | нд
1.1.4.1 | Подстанция 110/35/6 кВ "УПСВ-1" с питающей ВЛ 110 кВ Мамонтовского месторождения (новое строительство ПС с трансформаторной мощностью 2х25 МВА и ВЛ протяженностью 2х3,7 км) | H_NS1200.PS.0028 | Здание ПС (ОПУ, ЗРУ, РЩ), здание ЗПС, здание РПБ, прочие здания и сооружения, инженерные системы зданий 110 кВ | УНЦ зданий ЗРУ, ЗПС, ОПУ, РЩ, РПБ 110 кВ | ПС 110/35/6 кВ УПСВ-1 | нд | З | 2025 | 110 | ОПУ, РЩ | Приказ об утв. ПСД | от 13.12.2021 №29-Э. | 2 зона, Ханты-Мансийский автономный округ - Югра | 1 | 1 | 1 | 364.5 | м2 | З4-03 | 141.69 | 1.83 | 94512.1892 | нд
1.1.4.1 | Подстанция 110/35/6 кВ "УПСВ-1" с питающей ВЛ 110 кВ Мамонтовского месторождения (новое строительство ПС с трансформаторной мощностью 2х25 МВА и ВЛ протяженностью 2х3,7 км) | H_NS1200.PS.0028 | Линейно-кабельные сооружения ВОЛС 35 кВ | УНЦ ОКГТ 35 кВ | ВЛ 110 кВ на ПС 110/35/6 кВ "УПСВ-1" Мамонтовская м/р | нд | З | 2025 | 35 | 48 ОВ, 62 кН | Приказ об утв. ПСД | от 13.12.2021 №29-Э. | 2 зона, Ханты-Мансийский автономный округ - Югра | 1 | 1 | 1 | 4.72 | 1 км | О1-01-3 | 920.6 | 1.78 | 7734.513 | нд
1.1.4.1 | Подстанция 110/35/6 кВ "УПСВ-1" с питающей ВЛ 110 кВ Мамонтовского месторождения (новое строительство ПС с трансформаторной мощностью 2х25 МВА и ВЛ протяженностью 2х3,7 км) | H_NS1200.PS.0028 | Линейно-кабельные сооружения ВОЛС 35 кВ | УНЦ ОКГТ 35 кВ | ВЛ 110 кВ на ПС 110/35/6 кВ "УПСВ-1" Мамонтовская м/р | нд | З | 2025 | 35 | 48 ОВ, 62 кН | Приказ об утв. ПСД | от 13.12.2021 №29-Э. | 2 зона, Ханты-Мансийский автономный округ - Югра | 1 | 1 | 1 | 2.12 | 1 км | О1-01-3 | 920.6 | 1.78 | 3473.9762 | нд
1.1.4.1 | Подстанция 110/35/6 кВ "УПСВ-1" с питающей ВЛ 110 кВ Мамонтовского месторождения (новое строительство ПС с трансформаторной мощностью 2х25 МВА и ВЛ протяженностью 2х3,7 км) | H_NS1200.PS.0028 | Линейно-кабельные сооружения ВОЛС 35 кВ | УНЦ ОКСН 35 кВ | ВЛ 110 кВ на ПС 110/35/6 кВ "УПСВ-1" Мамонтовская м/р | нд | З | 2025 | 35 | 32 ОВ, 30 кН | Приказ об утв. ПСД | от 13.12.2021 №29-Э. | 2 зона, Ханты-Мансийский автономный округ - Югра | 1 | 1 | 1 | 2.12 | 1 км | О2-04-3 | 516.45 | 1.78 | 1948.8757 | нд
1.1.4.1 | Подстанция 110/35/6 кВ "УПСВ-1" с питающей ВЛ 110 кВ Мамонтовского месторождения (новое строительство ПС с трансформаторной мощностью 2х25 МВА и ВЛ протяженностью 2х3,7 км) | H_NS1200.PS.0028 | Линейно-кабельные сооружения ВОЛС 35 кВ | УНЦ ОКСН 35 кВ | ВЛ 110 кВ на ПС 110/35/6 кВ "УПСВ-1" Мамонтовская м/р | нд | З | 2025 | 35 | 48 ОВ, 30 кН | Приказ об утв. ПСД | от 13.12.2021 №29-Э. | 2 зона, Ханты-Мансийский автономный округ - Югра | 1 | 1 | 1 | 1.68 | 1 км | О2-06-3 | 527.01 | 1.78 | 1575.9707 | нд
1.1.4.1 | Подстанция 110/35/6 кВ "УПСВ-1" с питающей ВЛ 110 кВ Мамонтовского месторождения (новое строительство ПС с трансформаторной мощностью 2х25 МВА и ВЛ протяженностью 2х3,7 км) | H_NS1200.PS.0028 | ВЛ 110 кВ | УНЦ ВЛ 110 кВ на строительно-монтажные работы без опор и провода | Участок ВЛ 110 кВ Пыть-Ях-Лосинка от опоры №61 до опоры №72 | нд | З | 2025 | 110 | двухцепная, все типы опор за исключением многогранных | Приказ об утв. ПСД | от 13.12.2021 №29-Э. | 2 зона, Ханты-Мансийский автономный округ - Югра | 1 | 1 | 1 | 1.85 | 1 км ВЛ | Л1-04-2 | 7159.92 | 2.55 | 33776.9226 | нд
1.1.4.1 | Подстанция 110/35/6 кВ "УПСВ-1" с питающей ВЛ 110 кВ Мамонтовского месторождения (новое строительство ПС с трансформаторной мощностью 2х25 МВА и ВЛ протяженностью 2х3,7 км) | H_NS1200.PS.0028 | ВЛ 110 кВ | УНЦ опор ВЛ 110 кВ | ВЛ 110 кВ на ПС 110/35/6 кВ "УПСВ-1" Мамонтовская м/р | нд | З | 2025 | 110 | двухцепная, все типы опор за исключением многогранных | Приказ об утв. ПСД | от 13.12.2021 №29-Э. | 2 зона, Ханты-Мансийский автономный округ - Югра | 1 | 1 | 1 | 3.7 | 1 км | Л3-04-2 | 8953.24 | 1.81 | 59959.8483 | нд
1.1.4.1 | Подстанция 110/35/6 кВ "УПСВ-1" с питающей ВЛ 110 кВ Мамонтовского месторождения (новое строительство ПС с трансформаторной мощностью 2х25 МВА и ВЛ протяженностью 2х3,7 км) | H_NS1200.PS.0028 | ВЛ 110 кВ | УНЦ опор ВЛ 110 кВ | Участок ВЛ 110 кВ Пыть-Ях-Лосинка от опоры №61 до опоры №72 | нд | З | 2025 | 110 | двухцепная, все типы опор за исключением многогранных | Приказ об утв. ПСД | от 13.12.2021 №29-Э. | 2 зона, Ханты-Мансийский автономный округ - Югра | 1 | 1 | 1 | 1.85 | 1 км | Л3-04-2 | 8953.24 | 1.81 | 29979.9241 | нд
1.1.4.1 | Подстанция 110/35/6 кВ "УПСВ-1" с питающей ВЛ 110 кВ Мамонтовского месторождения (новое строительство ПС с трансформаторной мощностью 2х25 МВА и ВЛ протяженностью 2х3,7 км) | H_NS1200.PS.0028 | ВЛ 110 кВ | УНЦ провода ВЛ 110 кВ сталеалюминиевого типа | ВЛ 110 кВ на ПС 110/35/6 кВ "УПСВ-1" Мамонтовская м/р | нд | З | 2025 | 110 | Сечение фазного провода 150 мм2 | Приказ об утв. ПСД | от 13.12.2021 №29-Э. | 2 зона, Ханты-Мансийский автономный округ - Югра | 1 | 1 | 1 | 5.55 | 1 км по трассе | Л5-04 | 1289.61 | 1.78 | 12740.0572 | нд
1.1.4.1 | Подстанция 110/35/6 кВ "УПСВ-1" с питающей ВЛ 110 кВ Мамонтовского месторождения (новое строительство ПС с трансформаторной мощностью 2х25 МВА и ВЛ протяженностью 2х3,7 км) | H_NS1200.PS.0028 | ВЛ 110 кВ | УНЦ грозотроса ВЛ 110 кВ | ВЛ 110 кВ на ПС 110/35/6 кВ "УПСВ-1" Мамонтовская м/р | нд | З | 2025 | 110 | Диаметр 9.1 мм | Приказ об утв. ПСД | от 13.12.2021 №29-Э. | 2 зона, Ханты-Мансийский автономный округ - Югра | 1 | 1 | 1 | 0.6 | 1 км | Л6-03 | 263.88 | 1.78 | 281.8238 | нд
1.1.4.1 | Подстанция 110/35/6 кВ "УПСВ-1" с питающей ВЛ 110 кВ Мамонтовского месторождения (новое строительство ПС с трансформаторной мощностью 2х25 МВА и ВЛ протяженностью 2х3,7 км) | H_NS1200.PS.0028 | ВЛ 110 кВ | УНЦ на вырубку (расширение, расчистку) просеки ВЛ (для всех субъектов Российской Федерации). Расчистка кустарников и мелколесья, вырубка деревьев и корчевка пней с диаметром ствола до 11 см, 12 см и более 110 кВ | ВЛ 110 кВ на ПС 110/35/6 кВ "УПСВ-1" Мамонтовская м/р | нд | З | 2025 | 110 | Диаметр ствола до 11 см, 12 см и более, корчевка пней | Приказ об утв. ПСД | от 13.12.2021 №29-Э. | Ханты-Мансийский автономный округ - Югра | 1 | 1 | 1 | 33.3 | 1 га | Б7-03 | 514.43 | 1 | 17130.519 | нд
1.1.4.1 | Подстанция 110/35/6 кВ "УПСВ-1" с питающей ВЛ 110 кВ Мамонтовского месторождения (новое строительство ПС с трансформаторной мощностью 2х25 МВА и ВЛ протяженностью 2х3,7 км) | H_NS1200.PS.0028 | ВЛ 0.4 кВ | УНЦ на трелевку хлыстов древесины при вырубке (расширении) просеки ВЛ 0.4 кВ | ВЛ 110 кВ на ПС 110/35/6 кВ "УПСВ-1" Мамонтовская м/р | нд | З | 2025 | 0.4 | Трелевки и вывоза хлыстов древесины в количестве до 100 шт., погрузо-разгрузочные работы | Приказ об утв. ПСД | от 13.12.2021 №29-Э. | 2 зона, Ханты-Мансийский автономный округ - Югра | 1 | 1 | 1 | 905.13 | 100 м | М4-01 | 11.91 | 2.04 | 21991.4005 | нд
1.1.4.1 | Подстанция 110/35/6 кВ "УПСВ-1" с питающей ВЛ 110 кВ Мамонтовского месторождения (новое строительство ПС с трансформаторной мощностью 2х25 МВА и ВЛ протяженностью 2х3,7 км) | H_NS1200.PS.0028 | ВЛ 35 кВ | УНЦ ВЛ 35 кВ на строительно-монтажные работы без опор и провода, 2 одноцепных ВЛ в одном коридоре | Переустройство ВЛ 35 кВ "Пламя" | нд | З | 2025 | 35 | одноцепная, все типы опор за исключением многогранных | Приказ об утв. ПСД | от 13.12.2021 №29-Э. | 2 зона, Ханты-Мансийский автономный округ - Югра | 1 | 1 | 1 | 1.225 | 1 км ВЛ | Л1-03-1 | 4623.6 | 2.14 | 12120.7674 | нд
1.1.4.1 | Подстанция 110/35/6 кВ "УПСВ-1" с питающей ВЛ 110 кВ Мамонтовского месторождения (новое строительство ПС с трансформаторной мощностью 2х25 МВА и ВЛ протяженностью 2х3,7 км) | H_NS1200.PS.0028 | ВЛ 35 кВ | УНЦ ВЛ 35 кВ на строительно-монтажные работы без опор и провода, 2 одноцепных ВЛ в одном коридоре | Переустройство ВЛ 35 кВ "Пламя" | нд | З | 2025 | 35 | одноцепная, все типы опор за исключением многогранных | Приказ об утв. ПСД | от 13.12.2021 №29-Э. | 2 зона, Ханты-Мансийский автономный округ - Югра | 1 | 1 | 1 | 1.95 | 1 км ВЛ | Л1-03-1 | 4623.6 | 2.14 | 19294.2828 | нд
1.1.4.1 | Подстанция 110/35/6 кВ "УПСВ-1" с питающей ВЛ 110 кВ Мамонтовского месторождения (новое строительство ПС с трансформаторной мощностью 2х25 МВА и ВЛ протяженностью 2х3,7 км) | H_NS1200.PS.0028 | ВЛ 35 кВ | УНЦ опор ВЛ 35 кВ | Переустройство ВЛ 35 кВ "Пламя" | нд | З | 2025 | 35 | двухцепная, все типы опор за исключением многогранных | Приказ об утв. ПСД | от 13.12.2021 №29-Э. | 2 зона, Ханты-Мансийский автономный округ - Югра | 1 | 1 | 1 | 1.225 | 1 км | Л3-03-2 | 5233.16 | 1.81 | 11603.224 | нд
1.1.4.1 | Подстанция 110/35/6 кВ "УПСВ-1" с питающей ВЛ 110 кВ Мамонтовского месторождения (новое строительство ПС с трансформаторной мощностью 2х25 МВА и ВЛ протяженностью 2х3,7 км) | H_NS1200.PS.0028 | ВЛ 35 кВ | УНЦ опор ВЛ 35 кВ | Переустройство ВЛ 35 кВ "Пламя" | нд | З | 2025 | 35 | одноцепная, все типы опор за исключением многогранных | Приказ об утв. ПСД | от 13.12.2021 №29-Э. | 2 зона, Ханты-Мансийский автономный округ - Югра | 1 | 1 | 1 | 1.95 | 1 км | Л3-03-1 | 3749.12 | 1.81 | 13232.519 | нд
1.1.4.1 | Подстанция 110/35/6 кВ "УПСВ-1" с питающей ВЛ 110 кВ Мамонтовского месторождения (новое строительство ПС с трансформаторной мощностью 2х25 МВА и ВЛ протяженностью 2х3,7 км) | H_NS1200.PS.0028 | ВЛ 35 кВ | УНЦ провода ВЛ 35 кВ сталеалюминиевого типа | Переустройство ВЛ 35 кВ "Пламя" | нд | З | 2025 | 35 | Сечение фазного провода 120 мм2 | Приказ об утв. ПСД | от 13.12.2021 №29-Э. | 2 зона, Ханты-Мансийский автономный округ - Югра | 1 | 1 | 1 | 1.225 | 1 км по трассе | Л5-03 | 1109.82 | 1.78 | 2419.9625 | нд
1.1.4.1 | Подстанция 110/35/6 кВ "УПСВ-1" с питающей ВЛ 110 кВ Мамонтовского месторождения (новое строительство ПС с трансформаторной мощностью 2х25 МВА и ВЛ протяженностью 2х3,7 км) | H_NS1200.PS.0028 | ВЛ 35 кВ | УНЦ провода ВЛ 35 кВ сталеалюминиевого типа | Переустройство ВЛ 35 кВ "Пламя" | нд | З | 2025 | 35 | Сечение фазного провода 120 мм2 | Приказ об утв. ПСД | от 13.12.2021 №29-Э. | 2 зона, Ханты-Мансийский автономный округ - Югра | 1 | 1 | 1 | 1.95 | 1 км по трассе | Л5-03 | 1109.82 | 1.78 | 3852.1852 | нд
1.1.4.1 | Подстанция 110/35/6 кВ "УПСВ-1" с питающей ВЛ 110 кВ Мамонтовского месторождения (новое строительство ПС с трансформаторной мощностью 2х25 МВА и ВЛ протяженностью 2х3,7 км) | H_NS1200.PS.0028 | ВЛ 110 кВ | УНЦ грозотроса ВЛ 110 кВ | Переустройство ВЛ 35 кВ "Пламя" | нд | З | 2025 | 110 | Диаметр 9.1 мм | Приказ об утв. ПСД | от 13.12.2021 №29-Э. | 2 зона, Ханты-Мансийский автономный округ - Югра | 1 | 1 | 1 | 3.5 | 1 км | Л6-03 | 263.88 | 1.78 | 1643.9724 | нд
1.1.4.1 | Подстанция 110/35/6 кВ "УПСВ-1" с питающей ВЛ 110 кВ Мамонтовского месторождения (новое строительство ПС с трансформаторной мощностью 2х25 МВА и ВЛ протяженностью 2х3,7 км) | H_NS1200.PS.0028 | ВЛ 35 кВ | УНЦ ВЛ 35 кВ на строительно-монтажные работы без опор и провода | Переустройство ВЛ 35 кВ "Авангард" | нд | З | 2025 | 35 | одноцепная, все типы опор за исключением многогранных | Приказ об утв. ПСД | от 13.12.2021 №29-Э. | 2 зона, Ханты-Мансийский автономный округ - Югра | 1 | 1 | 1 | 27.944 | 1 т опор | Л2-03-1 | 103.43 | 2.71 | 7832.5719 | нд
1.1.4.1 | Подстанция 110/35/6 кВ "УПСВ-1" с питающей ВЛ 110 кВ Мамонтовского месторождения (новое строительство ПС с трансформаторной мощностью 2х25 МВА и ВЛ протяженностью 2х3,7 км) | H_NS1200.PS.0028 | ВЛ 35 кВ | УНЦ провода ВЛ 35 кВ сталеалюминиевого типа | Переустройство ВЛ 35 кВ "Авангард" | нд | З | 2025 | 35 | Сечение фазного провода 120 мм2 | Приказ об утв. ПСД | от 13.12.2021 №29-Э. | 2 зона, Ханты-Мансийский автономный округ - Югра | 1 | 1 | 1 | 0.9 | 1 км по трассе | Л5-03 | 1109.82 | 1.78 | 1777.9316 | нд
1.1.4.1 | Подстанция 110/35/6 кВ "УПСВ-1" с питающей ВЛ 110 кВ Мамонтовского месторождения (новое строительство ПС с трансформаторной мощностью 2х25 МВА и ВЛ протяженностью 2х3,7 км) | H_NS1200.PS.0028 | Проектные и изыскательские работы, разработка и утверждение ДПТ, кадастровые работы и работы по установлению земельных отношений 110 кВ | УНЦ на разработку и утверждение ДПТ при прохождении ВЛ по землям лесного фонда (землям, покрытым лесом) 110 кВ | ВЛ 110 кВ на ПС 110/35/6 кВ "УПСВ-1" Мамонтовская м/р | нд | З | 2025 | 110 | Протяженность 4.2-6.2 км | Приказ об утв. ПСД | от 13.12.2021 №29-Э. | Ханты-Мансийский автономный округ - Югра | 1 | 1 | 1 | 5.55 | 1 км по трассе | П8-13 | 934.68 | 1 | 5187.474 | нд
1.1.4.1 | Подстанция 110/35/6 кВ "УПСВ-1" с питающей ВЛ 110 кВ Мамонтовского месторождения (новое строительство ПС с трансформаторной мощностью 2х25 МВА и ВЛ протяженностью 2х3,7 км) | H_NS1200.PS.0028 | Проектные и изыскательские работы, разработка и утверждение ДПТ, кадастровые работы и работы по установлению земельных отношений 110 кВ | УНЦ на кадастровые работы ВЛ и работы по установлению земельных отношений 110 кВ | ВЛ 110 кВ на ПС 110/35/6 кВ "УПСВ-1" Мамонтовская м/р | нд | З | 2025 | 110 | ВЛ. Количество землепользователей до 15 | Приказ об утв. ПСД | от 13.12.2021 №29-Э. | Ханты-Мансийский автономный округ - Югра | 1 | 1 | 1 | 1 | 100 км | П10-01-1 | 3050.84 | 1 | 3050.84 | нд
1.1.4.1 | Подстанция 110/35/6 кВ "УПСВ-1" с питающей ВЛ 110 кВ Мамонтовского месторождения (новое строительство ПС с трансформаторной мощностью 2х25 МВА и ВЛ протяженностью 2х3,7 км) | H_NS1200.PS.0028 | ВЛ 110 кВ | УНЦ ВЛ 110 кВ на строительно-монтажные работы без опор и провода | ВЛ 110 кВ на ПС 110/35/6 кВ "УПСВ-1" Мамонтовская м/р | нд | З | 2025 | 110 | двухцепная, все типы опор за исключением многогранных | Приказ об утв. ПСД | от 13.12.2021 №29-Э. | 2 зона, Ханты-Мансийский автономный округ - Югра | 1 | 1 | 1 | 3.7 | 1 км ВЛ | Л1-04-2 | 7159.92 | 2.55 | 67553.8452 | нд
1.1.4.1 | Подстанция 110/35/6 кВ "УПСВ-1" с питающей ВЛ 110 кВ Мамонтовского месторождения (новое строительство ПС с трансформаторной мощностью 2х25 МВА и ВЛ протяженностью 2х3,7 км) | H_NS1200.PS.0028 | ВЛ 35 кВ | УНЦ опор ВЛ 35 кВ | Переустройство ВЛ 35 кВ "Авангард" | нд | З | 2025 | 35 | все типы опор за исключением многогранных | Приказ об утв. ПСД | от 13.12.2021 №29-Э. | 2 зона, Ханты-Мансийский автономный округ - Югра | 1 | 1 | 1 | 27.944 | 1 т опор | Л4-03-1 | 308.56 | 1.81 | 15606.5452 | нд
1.1.4.1 | Подстанция 110/35/6 кВ "УПСВ-1" с питающей ВЛ 110 кВ Мамонтовского месторождения (новое строительство ПС с трансформаторной мощностью 2х25 МВА и ВЛ протяженностью 2х3,7 км) | H_NS1200.PS.0028 | Проектные и изыскательские работы, разработка и утверждение ДПТ, кадастровые работы и работы по установлению земельных отношений 110 кВ | УНЦ на проектные и изыскательские работы по ВЛ 110 кВ | ВЛ 110 кВ на ПС 110/35/6 кВ "УПСВ-1" Мамонтовская м/р | нд | З | 2025 | 110 | Протяженность до 10 км | Приказ об утв. ПСД | от 13.12.2021 №29-Э. | Ханты-Мансийский автономный округ - Югра | 1 | 1 | 1 | 1 | 1 ВЛ | П3-15 | 7800.85 | 1 | 7800.85 | нд
1.1.4.1 | Подстанция 110/35/6 кВ "УПСВ-1" с питающей ВЛ 110 кВ Мамонтовского месторождения (новое строительство ПС с трансформаторной мощностью 2х25 МВА и ВЛ протяженностью 2х3,7 км) | H_NS1200.PS.0028 | Проектные и изыскательские работы, разработка и утверждение ДПТ, кадастровые работы и работы по установлению земельных отношений 35 кВ | УНЦ на проектные и изыскательские работы по ВЛ 35 кВ | Переустройство ВЛ 35 кВ "Пламя" и "Авангард" | нд | З | 2025 | 35 | Протяженность до 5 км | Приказ об утв. ПСД | от 13.12.2021 №29-Э. | Ханты-Мансийский автономный округ - Югра | 1 | 1 | 1 | 1 | 1 ВЛ | П3-07 | 4680.51 | 1 | 4680.51 | нд
1.1.4.1 | Подстанция 110/35/6 кВ "УПСВ-1" с питающей ВЛ 110 кВ Мамонтовского месторождения (новое строительство ПС с трансформаторной мощностью 2х25 МВА и ВЛ протяженностью 2х3,7 км) | H_NS1200.PS.0028 | КЛ 0.4 кВ | УНЦ на устройство траншеи ВОК и восстановление благоустройства по трассе (для всех субъектов Российской Федерации). Устройство траншеи при прокладке до двух кабелей ВОК без учета восстановления газонов 0.4 кВ | ВЛ 110 кВ на ПС 110/35/6 кВ "УПСВ-1" Мамонтовская м/р | нд | З | 2025 | 0.4 | До двух кабелей ВОК без учета восстановления газонов | Приказ об утв. ПСД | от 13.12.2021 №29-Э. | Ханты-Мансийский автономный округ - Югра | 1 | 1 | 1 | 1.82 | 1 км по трассе | Б3-01 | 924.36 | 1 | 1682.3352 | нд
1.1.4.1 | Подстанция 110/35/6 кВ "УПСВ-1" с питающей ВЛ 110 кВ Мамонтовского месторождения (новое строительство ПС с трансформаторной мощностью 2х25 МВА и ВЛ протяженностью 2х3,7 км) | H_NS1200.PS.0028 | Кабельные сооружения и устройство переходов при прокладке кабельной линии (КЛ, ВОК) 110 кВ | УНЦ кабельных сооружений для прокладки кабельной линии. Кабельная эстакада (галерея, туннель) 110 кВ | ПС 110/35/6 кВ УПСВ-1 | нд | З | 2025 | 110 | Кабельная эстакада (галерея, туннель) | Приказ об утв. ПСД | от 13.12.2021 №29-Э. | 2 зона, Ханты-Мансийский автономный округ - Югра | 1 | 1 | 1 | 55.42 | 1 м по трассе | Н2-04 | 201.98 | 1.83 | 20484.5288 | нд
1.1.4.1 | Подстанция 110/35/6 кВ "УПСВ-1" с питающей ВЛ 110 кВ Мамонтовского месторождения (новое строительство ПС с трансформаторной мощностью 2х25 МВА и ВЛ протяженностью 2х3,7 км) | H_NS1200.PS.0028 | Кабельные сооружения и устройство переходов при прокладке кабельной линии (КЛ, ВОК) 6 кВ | УНЦ токопровода 6 кВ с литой изоляцией | ПС 110/35/6 кВ УПСВ-1 | нд | З | 2025 | 6 | 630 А | Приказ об утв. ПСД | от 13.12.2021 №29-Э. | 2 зона, Ханты-Мансийский автономный округ - Югра | 1 | 1 | 1 | 53.95 | 1 м | К6-01-1 | 360.55 | 1.51 | 29372.0255 | нд
1.1.4.1 | Подстанция 110/35/6 кВ "УПСВ-1" с питающей ВЛ 110 кВ Мамонтовского месторождения (новое строительство ПС с трансформаторной мощностью 2х25 МВА и ВЛ протяженностью 2х3,7 км) | H_NS1200.PS.0028 | Линейно-кабельные сооружения ВОЛС 35 кВ | УНЦ ВОК в трубе в земле 35 кВ | ВЛ 110 кВ на ПС 110/35/6 кВ "УПСВ-1" Мамонтовская м/р | нд | З | 2025 | 35 | 48 ОВ, 15 кН | Приказ об утв. ПСД | от 13.12.2021 №29-Э. | 2 зона, Ханты-Мансийский автономный округ - Югра | 1 | 1 | 1 | 1.82 | 1 км | О4-06-2 | 675.09 | 1.92 | 2359.0345 | нд
1.1.4.1 | Подстанция 110/35/6 кВ "УПСВ-1" с питающей ВЛ 110 кВ Мамонтовского месторождения (новое строительство ПС с трансформаторной мощностью 2х25 МВА и ВЛ протяженностью 2х3,7 км) | H_NS1200.PS.0028 | Итого объем финансовых потребностей по инвестиционному проекту, тыс. рублей | нд | нд | нд | нд | нд | нд | нд | нд | нд | нд | нд | нд | нд | нд | нд | нд | нд | нд | 2153843.5249 | нд
1.1.4.2 | Реконструкция ЛЭП-6 кВ ф. 21 ПС 110/6кВ «Строительная» для подключения энергопринимающих устройств АО «ЮТЭК- Региональные сети» (СТСН «Черемушки», демонтаж ВЛ-6кВ – 0,244 км, замена провода – 1*0,95 км, строительство 2КЛ-6 кВ протяженностью 1*1,837 км, монтаж РЛК-6 кВ – 4 шт., КРУН- 6кВ – 1 шт. и ПКУ – 1 шт.) | N_TP1100.KL.0003 | Ячейка выключателя и элементы ПС 10 кВ | УНЦ элементов ПС с устройством фундаментов. Разъединитель на три полюса. 10 кВ | ЛЭП-6 кВ ф.21 от ПС 110/6кВ «Строительная» | нд | З | 2025 | 10 | Разъединитель на три полюса | Приказ о утверждении ПСД | № 353 от 05.06.2024 | 2 зона, Ханты-Мансийский автономный округ - Югра | 1 | 1 | 1 | 4 | 1 ед. | И5-06-1 | 370.87 | 1.81 | 2685.0988 | нд
1.1.4.2 | Реконструкция ЛЭП-6 кВ ф. 21 ПС 110/6кВ «Строительная» для подключения энергопринимающих устройств АО «ЮТЭК- Региональные сети» (СТСН «Черемушки», демонтаж ВЛ-6кВ – 0,244 км, замена провода – 1*0,95 км, строительство 2КЛ-6 кВ протяженностью 1*1,837 км, монтаж РЛК-6 кВ – 4 шт., КРУН- 6кВ – 1 шт. и ПКУ – 1 шт.) | N_TP1100.KL.0003 | Проектные и изыскательские работы, разработка и утверждение ДПТ, кадастровые работы и работы по установлению земельных отношений 0.4 кВ | УНЦ на проектные и изыскательские работы для отдельных элементов электрических сетей 0.4 кВ | ЛЭП-6 кВ ф.21 от ПС 110/6кВ «Строительная» | нд | З | 2025 | 0.4 | Затраты по УНЦ от 21 до 51 млн. руб. | Приказ о утверждении ПСД | № 353 от 05.06.2024 | Ханты-Мансийский автономный округ - Югра | 1 | 1 | 1 | 1 | 1 объект | П6-09 | 4255.01 | 1 | 4255.01 | нд
1.1.4.2 | Реконструкция ЛЭП-6 кВ ф. 21 ПС 110/6кВ «Строительная» для подключения энергопринимающих устройств АО «ЮТЭК- Региональные сети» (СТСН «Черемушки», демонтаж ВЛ-6кВ – 0,244 км, замена провода – 1*0,95 км, строительство 2КЛ-6 кВ протяженностью 1*1,837 км, монтаж РЛК-6 кВ – 4 шт., КРУН- 6кВ – 1 шт. и ПКУ – 1 шт.) | N_TP1100.KL.0003 | Управляемый элемент электрической сети 10 кВ | УНЦ автоматического пункта секционирования 10 кВ с интеграцией в АСУТП | ЛЭП-6 кВ ф.21 от ПС 110/6кВ «Строительная» | нд | З | 2025 | 10 | с интеграцией в АСУ ТП | Приказ о утверждении ПСД | № 353 от 05.06.2024 | 2 зона, Ханты-Мансийский автономный округ - Югра | 1 | 1 | 1 | 1 | 1 ячейка | В7-01 | 2823.47 | 1.58 | 4461.0826 | нд
1.1.4.2 | Реконструкция ЛЭП-6 кВ ф. 21 ПС 110/6кВ «Строительная» для подключения энергопринимающих устройств АО «ЮТЭК- Региональные сети» (СТСН «Черемушки», демонтаж ВЛ-6кВ – 0,244 км, замена провода – 1*0,95 км, строительство 2КЛ-6 кВ протяженностью 1*1,837 км, монтаж РЛК-6 кВ – 4 шт., КРУН- 6кВ – 1 шт. и ПКУ – 1 шт.) | N_TP1100.KL.0003 | Проектные и изыскательские работы, разработка и утверждение ДПТ, кадастровые работы и работы по установлению земельных отношений 0.4 кВ | УНЦ на работы по инженерно-археологическим изысканиям 0.4 кВ | ЛЭП-6 кВ ф.21 от ПС 110/6кВ «Строительная» | нд | З | 2025 | 0.4 | Проведения археологических раскопок, фотофиксация материалов раскопок, разработка иллюстрированного отчета | Приказ о утверждении ПСД | № 353 от 05.06.2024 | Ханты-Мансийский автономный округ - Югра | 1 | 1 | 1 | 558 | 1 м2 | П7-01 | 25.53 | 1 | 14245.74 | нд
1.1.4.2 | Реконструкция ЛЭП-6 кВ ф. 21 ПС 110/6кВ «Строительная» для подключения энергопринимающих устройств АО «ЮТЭК- Региональные сети» (СТСН «Черемушки», демонтаж ВЛ-6кВ – 0,244 км, замена провода – 1*0,95 км, строительство 2КЛ-6 кВ протяженностью 1*1,837 км, монтаж РЛК-6 кВ – 4 шт., КРУН- 6кВ – 1 шт. и ПКУ – 1 шт.) | N_TP1100.KL.0003 | ВЛ 6 кВ | УНЦ на демонтаж ВЛ 6 кВ | ЛЭП-6 кВ ф.21 от ПС 110/6кВ «Строительная» | нд | З | 2025 | 6 | Демонтаж ВЛ 6 кВ - одна цепь | Приказ о утверждении ПСД | № 353 от 05.06.2024 | 2 зона, Ханты-Мансийский автономный округ - Югра | 1 | 1 | 1 | 1.194 | 1 км | М2-02-1 | 484.33 | 2.04 | 1179.7116 | нд
1.1.4.2 | Реконструкция ЛЭП-6 кВ ф. 21 ПС 110/6кВ «Строительная» для подключения энергопринимающих устройств АО «ЮТЭК- Региональные сети» (СТСН «Черемушки», демонтаж ВЛ-6кВ – 0,244 км, замена провода – 1*0,95 км, строительство 2КЛ-6 кВ протяженностью 1*1,837 км, монтаж РЛК-6 кВ – 4 шт., КРУН- 6кВ – 1 шт. и ПКУ – 1 шт.) | N_TP1100.KL.0003 | ВЛ 6 кВ | УНЦ провода СИП ВЛ 6 кВ | ЛЭП-6 кВ ф.21 от ПС 110/6кВ «Строительная» | нд | З | 2025 | 6 | СИП-3, 95 мм2 / - мм2, 1 фазный провод | Приказ о утверждении ПСД | № 353 от 05.06.2024 | 2 зона, Ханты-Мансийский автономный округ - Югра | 1 | 1 | 1 | 2.85 | 1 км | Л7-05-3 | 1562.5 | 1.91 | 8505.4688 | нд
1.1.4.2 | Реконструкция ЛЭП-6 кВ ф. 21 ПС 110/6кВ «Строительная» для подключения энергопринимающих устройств АО «ЮТЭК- Региональные сети» (СТСН «Черемушки», демонтаж ВЛ-6кВ – 0,244 км, замена провода – 1*0,95 км, строительство 2КЛ-6 кВ протяженностью 1*1,837 км, монтаж РЛК-6 кВ – 4 шт., КРУН- 6кВ – 1 шт. и ПКУ – 1 шт.) | N_TP1100.KL.0003 | КЛ 6 кВ | УНЦ КЛ 6 кВ (с алюминиевой жилой) | ЛЭП-6 кВ ф.21 от ПС 110/6кВ «Строительная» | нд | З | 2025 | 6 | 150 мм2, алюминий | Приказ о утверждении ПСД | № 353 от 05.06.2024 | 2 зона, Ханты-Мансийский автономный округ - Югра | 1.34 | 1 | 1 | 0.006 | 1 км по трассе | К1-06-1 | 3451.82 | 1.92 | 53.2851 | нд
1.1.4.2 | Реконструкция ЛЭП-6 кВ ф. 21 ПС 110/6кВ «Строительная» для подключения энергопринимающих устройств АО «ЮТЭК- Региональные сети» (СТСН «Черемушки», демонтаж ВЛ-6кВ – 0,244 км, замена провода – 1*0,95 км, строительство 2КЛ-6 кВ протяженностью 1*1,837 км, монтаж РЛК-6 кВ – 4 шт., КРУН- 6кВ – 1 шт. и ПКУ – 1 шт.) | N_TP1100.KL.0003 | Кабельные сооружения и устройство переходов при прокладке кабельной линии (КЛ, ВОК) 0.4 кВ | УНЦ кабельного сооружения с трубами 0.4 кВ | ЛЭП-6 кВ ф.21 от ПС 110/6кВ «Строительная» | нд | З | 2025 | 0.4 | Диаметр трубы 90-140 мм | Приказ о утверждении ПСД | № 353 от 05.06.2024 | 2 зона, Ханты-Мансийский автономный округ - Югра | 1 | 1 | 1 | 0.006 | 1 км | Н4-01 | 2672.47 | 1.51 | 24.2126 | нд
1.1.4.2 | Реконструкция ЛЭП-6 кВ ф. 21 ПС 110/6кВ «Строительная» для подключения энергопринимающих устройств АО «ЮТЭК- Региональные сети» (СТСН «Черемушки», демонтаж ВЛ-6кВ – 0,244 км, замена провода – 1*0,95 км, строительство 2КЛ-6 кВ протяженностью 1*1,837 км, монтаж РЛК-6 кВ – 4 шт., КРУН- 6кВ – 1 шт. и ПКУ – 1 шт.) | N_TP1100.KL.0003 | Кабельные сооружения и устройство переходов при прокладке кабельной линии (КЛ, ВОК) 0.4 кВ | УНЦ выполнения специального перехода кабельной линии методом ГНБ 0.4 кВ | ЛЭП-6 кВ ф.21 от ПС 110/6кВ «Строительная» | нд | З | 2025 | 0.4 | 2 трубы диаметром 160 мм | Приказ о утверждении ПСД | № 353 от 05.06.2024 | 2 зона, Ханты-Мансийский автономный округ - Югра | 1 | 1 | 1 | 0.02 | 1 км | Н1-02-2 | 56445.5 | 1.83 | 2065.9053 | нд
1.1.4.2 | Реконструкция ЛЭП-6 кВ ф. 21 ПС 110/6кВ «Строительная» для подключения энергопринимающих устройств АО «ЮТЭК- Региональные сети» (СТСН «Черемушки», демонтаж ВЛ-6кВ – 0,244 км, замена провода – 1*0,95 км, строительство 2КЛ-6 кВ протяженностью 1*1,837 км, монтаж РЛК-6 кВ – 4 шт., КРУН- 6кВ – 1 шт. и ПКУ – 1 шт.) | N_TP1100.KL.0003 | КЛ 6 кВ | УНЦ КЛ 6 кВ (с алюминиевой жилой) | ЛЭП-6 кВ ф.21 от ПС 110/6кВ «Строительная» | нд | З | 2025 | 6 | 150 мм2, алюминий | Приказ о утверждении ПСД | № 353 от 05.06.2024 | 2 зона, Ханты-Мансийский автономный округ - Югра | 1.34 | 1 | 1 | 0.02 | 1 км по трассе | К1-06-1 | 3451.82 | 1.92 | 177.6168 | нд
1.1.4.2 | Реконструкция ЛЭП-6 кВ ф. 21 ПС 110/6кВ «Строительная» для подключения энергопринимающих устройств АО «ЮТЭК- Региональные сети» (СТСН «Черемушки», демонтаж ВЛ-6кВ – 0,244 км, замена провода – 1*0,95 км, строительство 2КЛ-6 кВ протяженностью 1*1,837 км, монтаж РЛК-6 кВ – 4 шт., КРУН- 6кВ – 1 шт. и ПКУ – 1 шт.) | N_TP1100.KL.0003 | КЛ 6 кВ | УНЦ КЛ 6 кВ (с алюминиевой жилой) | ЛЭП-6 кВ ф.21 от ПС 110/6кВ «Строительная» | нд | З | 2025 | 6 | 150 мм2, алюминий | Приказ о утверждении ПСД | № 353 от 05.06.2024 | 2 зона, Ханты-Мансийский автономный округ - Югра | 1.34 | 1 | 1 | 0.02 | 1 км по трассе | К1-06-1 | 3451.82 | 1.92 | 177.6168 | нд
1.1.4.2 | Реконструкция ЛЭП-6 кВ ф. 21 ПС 110/6кВ «Строительная» для подключения энергопринимающих устройств АО «ЮТЭК- Региональные сети» (СТСН «Черемушки», демонтаж ВЛ-6кВ – 0,244 км, замена провода – 1*0,95 км, строительство 2КЛ-6 кВ протяженностью 1*1,837 км, монтаж РЛК-6 кВ – 4 шт., КРУН- 6кВ – 1 шт. и ПКУ – 1 шт.) | N_TP1100.KL.0003 | КЛ 6 кВ | УНЦ на устройство траншеи КЛ и восстановление благоустройства по трассе 6 кВ | ЛЭП-6 кВ ф.21 от ПС 110/6кВ «Строительная» | нд | З | 2025 | 6 | две цепи КЛ благоустройство по трассе без учета восстановления газонов | Приказ о утверждении ПСД | № 353 от 05.06.2024 | Ханты-Мансийский автономный округ - Югра | 1 | 1 | 1 | 0.23 | 1 км по трассе | Б2-02-2 | 2836.51 | 1 | 652.3973 | нд
1.1.4.2 | Реконструкция ЛЭП-6 кВ ф. 21 ПС 110/6кВ «Строительная» для подключения энергопринимающих устройств АО «ЮТЭК- Региональные сети» (СТСН «Черемушки», демонтаж ВЛ-6кВ – 0,244 км, замена провода – 1*0,95 км, строительство 2КЛ-6 кВ протяженностью 1*1,837 км, монтаж РЛК-6 кВ – 4 шт., КРУН- 6кВ – 1 шт. и ПКУ – 1 шт.) | N_TP1100.KL.0003 | КЛ 6 кВ | УНЦ КЛ 6 кВ (с алюминиевой жилой) | ЛЭП-6 кВ ф.21 от ПС 110/6кВ «Строительная» | нд | З | 2025 | 6 | 150 мм2, алюминий | Приказ о утверждении ПСД | № 353 от 05.06.2024 | 2 зона, Ханты-Мансийский автономный округ - Югра | 1 | 1 | 1 | 1.694 | 1 км по трассе | К1-06-1 | 3451.82 | 1.92 | 11226.9755 | нд
1.1.4.2 | Реконструкция ЛЭП-6 кВ ф. 21 ПС 110/6кВ «Строительная» для подключения энергопринимающих устройств АО «ЮТЭК- Региональные сети» (СТСН «Черемушки», демонтаж ВЛ-6кВ – 0,244 км, замена провода – 1*0,95 км, строительство 2КЛ-6 кВ протяженностью 1*1,837 км, монтаж РЛК-6 кВ – 4 шт., КРУН- 6кВ – 1 шт. и ПКУ – 1 шт.) | N_TP1100.KL.0003 | Кабельные сооружения и устройство переходов при прокладке кабельной линии (КЛ, ВОК) 0.4 кВ | УНЦ выполнения специального перехода кабельной линии методом ГНБ 0.4 кВ | ЛЭП-6 кВ ф.21 от ПС 110/6кВ «Строительная» | нд | З | 2025 | 0.4 | 2 трубы диаметром 160 мм | Приказ о утверждении ПСД | № 353 от 05.06.2024 | 2 зона, Ханты-Мансийский автономный округ - Югра | 1 | 1 | 1 | 0.02 | 1 км | Н1-02-2 | 56445.5 | 1.83 | 2065.9053 | нд
1.1.4.2 | Реконструкция ЛЭП-6 кВ ф. 21 ПС 110/6кВ «Строительная» для подключения энергопринимающих устройств АО «ЮТЭК- Региональные сети» (СТСН «Черемушки», демонтаж ВЛ-6кВ – 0,244 км, замена провода – 1*0,95 км, строительство 2КЛ-6 кВ протяженностью 1*1,837 км, монтаж РЛК-6 кВ – 4 шт., КРУН- 6кВ – 1 шт. и ПКУ – 1 шт.) | N_TP1100.KL.0003 | КЛ 6 кВ | УНЦ КЛ 6 кВ (с алюминиевой жилой) | ЛЭП-6 кВ ф.21 от ПС 110/6кВ «Строительная» | нд | З | 2025 | 6 | 150 мм2, алюминий | Приказ о утверждении ПСД | № 353 от 05.06.2024 | 2 зона, Ханты-Мансийский автономный округ - Югра | 1.34 | 1 | 1 | 0.02 | 1 км по трассе | К1-06-1 | 3451.82 | 1.92 | 177.6168 | нд
1.1.4.2 | Реконструкция ЛЭП-6 кВ ф. 21 ПС 110/6кВ «Строительная» для подключения энергопринимающих устройств АО «ЮТЭК- Региональные сети» (СТСН «Черемушки», демонтаж ВЛ-6кВ – 0,244 км, замена провода – 1*0,95 км, строительство 2КЛ-6 кВ протяженностью 1*1,837 км, монтаж РЛК-6 кВ – 4 шт., КРУН- 6кВ – 1 шт. и ПКУ – 1 шт.) | N_TP1100.KL.0003 | Проектные и изыскательские работы, разработка и утверждение ДПТ, кадастровые работы и работы по установлению земельных отношений 6 кВ | УНЦ на проектные и изыскательские работы для КЛ 6 кВ | ЛЭП-6 кВ ф.21 от ПС 110/6кВ «Строительная» | нд | З | 2025 | 6 | Ппроектные и изыскательские работы | Приказ о утверждении ПСД | № 353 от 05.06.2024 | Ханты-Мансийский автономный округ - Югра | 1 | 1 | 1 | 1.117 | 1 км по трассе | П5-01 | 866.6 | 1 | 967.9922 | нд
1.1.4.2 | Реконструкция ЛЭП-6 кВ ф. 21 ПС 110/6кВ «Строительная» для подключения энергопринимающих устройств АО «ЮТЭК- Региональные сети» (СТСН «Черемушки», демонтаж ВЛ-6кВ – 0,244 км, замена провода – 1*0,95 км, строительство 2КЛ-6 кВ протяженностью 1*1,837 км, монтаж РЛК-6 кВ – 4 шт., КРУН- 6кВ – 1 шт. и ПКУ – 1 шт.) | N_TP1100.KL.0003 | Кабельные сооружения и устройство переходов при прокладке кабельной линии (КЛ, ВОК) 0.4 кВ | УНЦ кабельного сооружения с трубами 0.4 кВ | ЛЭП-6 кВ ф.21 от ПС 110/6кВ «Строительная» | нд | З | 2025 | 0.4 | Диаметр трубы 90-140 мм | Приказ о утверждении ПСД | № 353 от 05.06.2024 | 2 зона, Ханты-Мансийский автономный округ - Югра | 1 | 1 | 1 | 0.02 | 1 км | Н4-01 | 2672.47 | 1.51 | 80.7086 | нд
1.1.4.2 | Реконструкция ЛЭП-6 кВ ф. 21 ПС 110/6кВ «Строительная» для подключения энергопринимающих устройств АО «ЮТЭК- Региональные сети» (СТСН «Черемушки», демонтаж ВЛ-6кВ – 0,244 км, замена провода – 1*0,95 км, строительство 2КЛ-6 кВ протяженностью 1*1,837 км, монтаж РЛК-6 кВ – 4 шт., КРУН- 6кВ – 1 шт. и ПКУ – 1 шт.) | N_TP1100.KL.0003 | КЛ 6 кВ | УНЦ на устройство траншеи КЛ и восстановление благоустройства по трассе 6 кВ | ЛЭП-6 кВ ф.21 от ПС 110/6кВ «Строительная» | нд | З | 2025 | 6 | две цепи КЛ благоустройство по трассе без учета восстановления газонов | Приказ о утверждении ПСД | № 353 от 05.06.2024 | Ханты-Мансийский автономный округ - Югра | 1 | 1 | 1 | 0.847 | 1 км по трассе | Б2-02-2 | 2836.51 | 1 | 2402.524 | нд
1.1.4.2 | Реконструкция ЛЭП-6 кВ ф. 21 ПС 110/6кВ «Строительная» для подключения энергопринимающих устройств АО «ЮТЭК- Региональные сети» (СТСН «Черемушки», демонтаж ВЛ-6кВ – 0,244 км, замена провода – 1*0,95 км, строительство 2КЛ-6 кВ протяженностью 1*1,837 км, монтаж РЛК-6 кВ – 4 шт., КРУН- 6кВ – 1 шт. и ПКУ – 1 шт.) | N_TP1100.KL.0003 | КЛ 6 кВ | УНЦ КЛ 6 кВ (с алюминиевой жилой) | ЛЭП-6 кВ ф.21 от ПС 110/6кВ «Строительная» | нд | З | 2025 | 6 | 150 мм2, алюминий | Приказ о утверждении ПСД | № 353 от 05.06.2024 | 2 зона, Ханты-Мансийский автономный округ - Югра | 1.34 | 1 | 1 | 0.02 | 1 км по трассе | К1-06-1 | 3451.82 | 1.92 | 177.6168 | нд
1.1.4.2 | Реконструкция ЛЭП-6 кВ ф. 21 ПС 110/6кВ «Строительная» для подключения энергопринимающих устройств АО «ЮТЭК- Региональные сети» (СТСН «Черемушки», демонтаж ВЛ-6кВ – 0,244 км, замена провода – 1*0,95 км, строительство 2КЛ-6 кВ протяженностью 1*1,837 км, монтаж РЛК-6 кВ – 4 шт., КРУН- 6кВ – 1 шт. и ПКУ – 1 шт.) | N_TP1100.KL.0003 | КЛ 6 кВ | УНЦ КЛ 6 кВ (с алюминиевой жилой) | ЛЭП-6 кВ ф.21 от ПС 110/6кВ «Строительная» | нд | З | 2025 | 6 | 150 мм2, алюминий | Приказ о утверждении ПСД | № 353 от 05.06.2024 | 2 зона, Ханты-Мансийский автономный округ - Югра | 1 | 1 | 1 | 0.46 | 1 км по трассе | К1-06-1 | 3451.82 | 1.92 | 3048.6474 | нд
1.1.4.2 | Реконструкция ЛЭП-6 кВ ф. 21 ПС 110/6кВ «Строительная» для подключения энергопринимающих устройств АО «ЮТЭК- Региональные сети» (СТСН «Черемушки», демонтаж ВЛ-6кВ – 0,244 км, замена провода – 1*0,95 км, строительство 2КЛ-6 кВ протяженностью 1*1,837 км, монтаж РЛК-6 кВ – 4 шт., КРУН- 6кВ – 1 шт. и ПКУ – 1 шт.) | N_TP1100.KL.0003 | Кабельные сооружения и устройство переходов при прокладке кабельной линии (КЛ, ВОК) 0.4 кВ | УНЦ кабельного сооружения с трубами 0.4 кВ | ЛЭП-6 кВ ф.21 от ПС 110/6кВ «Строительная» | нд | З | 2025 | 0.4 | Диаметр трубы 90-140 мм | Приказ о утверждении ПСД | № 353 от 05.06.2024 | 2 зона, Ханты-Мансийский автономный округ - Югра | 1 | 1 | 1 | 0.01 | 1 км | Н4-01 | 2672.47 | 1.51 | 40.3543 | нд
1.1.4.2 | Реконструкция ЛЭП-6 кВ ф. 21 ПС 110/6кВ «Строительная» для подключения энергопринимающих устройств АО «ЮТЭК- Региональные сети» (СТСН «Черемушки», демонтаж ВЛ-6кВ – 0,244 км, замена провода – 1*0,95 км, строительство 2КЛ-6 кВ протяженностью 1*1,837 км, монтаж РЛК-6 кВ – 4 шт., КРУН- 6кВ – 1 шт. и ПКУ – 1 шт.) | N_TP1100.KL.0003 | Кабельные сооружения и устройство переходов при прокладке кабельной линии (КЛ, ВОК) 0.4 кВ | УНЦ кабельных сооружений для прокладки кабельной линии. Металлические лотки и короба 0.4 кВ | ЛЭП-6 кВ ф.21 от ПС 110/6кВ «Строительная» | нд | З | 2025 | 0.4 | Металлические лотки и короба | Приказ о утверждении ПСД | № 353 от 05.06.2024 | 2 зона, Ханты-Мансийский автономный округ - Югра | 1 | 1 | 1 | 0.6875 | 1 м по трассе | Н2-01 | 4.79 | 1.83 | 6.0264 | нд
1.1.4.2 | Реконструкция ЛЭП-6 кВ ф. 21 ПС 110/6кВ «Строительная» для подключения энергопринимающих устройств АО «ЮТЭК- Региональные сети» (СТСН «Черемушки», демонтаж ВЛ-6кВ – 0,244 км, замена провода – 1*0,95 км, строительство 2КЛ-6 кВ протяженностью 1*1,837 км, монтаж РЛК-6 кВ – 4 шт., КРУН- 6кВ – 1 шт. и ПКУ – 1 шт.) | N_TP1100.KL.0003 | КЛ 6 кВ | УНЦ КЛ 6 кВ (с алюминиевой жилой) | ЛЭП-6 кВ ф.21 от ПС 110/6кВ «Строительная» | нд | З | 2025 | 6 | 150 мм2, алюминий | Приказ о утверждении ПСД | № 353 от 05.06.2024 | 2 зона, Ханты-Мансийский автономный округ - Югра | 1 | 1 | 1 | 1.374 | 1 км по трассе | К1-06-1 | 3451.82 | 1.92 | 9106.1773 | нд
1.1.4.2 | Реконструкция ЛЭП-6 кВ ф. 21 ПС 110/6кВ «Строительная» для подключения энергопринимающих устройств АО «ЮТЭК- Региональные сети» (СТСН «Черемушки», демонтаж ВЛ-6кВ – 0,244 км, замена провода – 1*0,95 км, строительство 2КЛ-6 кВ протяженностью 1*1,837 км, монтаж РЛК-6 кВ – 4 шт., КРУН- 6кВ – 1 шт. и ПКУ – 1 шт.) | N_TP1100.KL.0003 | Итого объем финансовых потребностей по инвестиционному проекту, тыс. рублей | нд | нд | нд | нд | нд | нд | нд | нд | нд | нд | нд | нд | нд | нд | нд | нд | нд | нд | 67783.6904 | нд
1.1.4.2 | Реконструкция ВЛ-110 кВ Таврическая - КНС-5 1, 2 с отпайками (замена провода АС95/16 на АС150/19 от ПП 110 кВ Таврическая по опору №85 с учетом отпаек с перестановкой, заменой опор, грозотроса, переподвесом ВОЛС, ОПН, заменой ВЧ-оборудования) 1-2 этап | J_TP1500.VL.0036 | Проектные и изыскательские работы, разработка и утверждение ДПТ, кадастровые работы и работы по установлению земельных отношений 110 кВ | УНЦ на проектные и изыскательские работы для отдельных элементов электрических сетей 110 кВ | ВЛ 110 кВ Таврическая - КНС-5 1, 2 с отпайками | 1 | З | 2027 | 110 | Затраты по УНЦ от 6 до 11 млн. руб. | Приказ об утв. ПСД | № 14-Э от 31.10.2022 | Ханты-Мансийский автономный округ - Югра | 1 | 1 | 1 | 1 | 1 объект | П6-07 | 709.17 | 1 | 709.17 | нд
1.1.4.2 | Реконструкция ВЛ-110 кВ Таврическая - КНС-5 1, 2 с отпайками (замена провода АС95/16 на АС150/19 от ПП 110 кВ Таврическая по опору №85 с учетом отпаек с перестановкой, заменой опор, грозотроса, переподвесом ВОЛС, ОПН, заменой ВЧ-оборудования) 1-2 этап | J_TP1500.VL.0036 | Системы ВЧ связи, УПАСК, ПА 110 кВ | УНЦ системы ВЧ-связи 110 кВ. ВЧ-заградитель на ЛЭП | УНЦ системы ВЧ связи 35-750 кВ | 2 | З | 2027 | 110 | ВЧ-заградитель и материалы для подвески | Приказ об утв. ПСД | № 14-Э от 31.10.2022 | 2 зона, Ханты-Мансийский автономный округ - Югра | 1 | 1 | 1 | 1 | 1 ед. | А6-02-2 | 3578.67 | 1.83 | 6548.9661 | нд
1.1.4.2 | Реконструкция ВЛ-110 кВ Таврическая - КНС-5 1, 2 с отпайками (замена провода АС95/16 на АС150/19 от ПП 110 кВ Таврическая по опору №85 с учетом отпаек с перестановкой, заменой опор, грозотроса, переподвесом ВОЛС, ОПН, заменой ВЧ-оборудования) 1-2 этап | J_TP1500.VL.0036 | Проектные и изыскательские работы, разработка и утверждение ДПТ, кадастровые работы и работы по установлению земельных отношений 110 кВ | УНЦ на проектные и изыскательские работы для отдельных элементов электрических сетей 110 кВ | ВЛ 110 кВ Таврическая - КНС-5 1, 2 с отпайками | 2 | З | 2027 | 110 | Затраты по УНЦ от 11 до 21 млн. руб. | Приказ об утв. ПСД | № 14-Э от 31.10.2022 | Ханты-Мансийский автономный округ - Югра | 1 | 1 | 1 | 1 | 1 объект | П6-08 | 2127.51 | 1 | 2127.51 | нд
1.1.4.2 | Реконструкция ВЛ-110 кВ Таврическая - КНС-5 1, 2 с отпайками (замена провода АС95/16 на АС150/19 от ПП 110 кВ Таврическая по опору №85 с учетом отпаек с перестановкой, заменой опор, грозотроса, переподвесом ВОЛС, ОПН, заменой ВЧ-оборудования) 1-2 этап | J_TP1500.VL.0036 | Системы ВЧ связи, УПАСК, ПА 110 кВ | УНЦ системы ВЧ-связи 110 кВ. ВЧ-заградитель на ЛЭП | ВЛ 110 кВ Таврическая - КНС-5 1, 2 с отпайками | 1 | З | 2027 | 110 | ВЧ-заградитель и материалы для подвески | Приказ об утв. ПСД | № 14-Э от 31.10.2022 | 2 зона, Ханты-Мансийский автономный округ - Югра | 1 | 1 | 1 | 3 | 1 ед. | А6-02-2 | 3578.67 | 1.83 | 19646.8983 | нд
1.1.4.2 | Реконструкция ВЛ-110 кВ Таврическая - КНС-5 1, 2 с отпайками (замена провода АС95/16 на АС150/19 от ПП 110 кВ Таврическая по опору №85 с учетом отпаек с перестановкой, заменой опор, грозотроса, переподвесом ВОЛС, ОПН, заменой ВЧ-оборудования) 1-2 этап | J_TP1500.VL.0036 | ВЛ 110 кВ | УНЦ грозотроса ВЛ 110 кВ | ВЛ 110 кВ Таврическая - КНС-5 1, 2 с отпайками | 1 | З | 2027 | 110 | Диаметр 9.1 мм | Приказ об утв. ПСД | № 14-Э от 31.10.2022 | 2 зона, Ханты-Мансийский автономный округ - Югра | 1 | 1 | 1 | 12.4163 | 1 км | Л6-03 | 263.88 | 1.78 | 5832.0156 | нд
1.1.4.2 | Реконструкция ВЛ-110 кВ Таврическая - КНС-5 1, 2 с отпайками (замена провода АС95/16 на АС150/19 от ПП 110 кВ Таврическая по опору №85 с учетом отпаек с перестановкой, заменой опор, грозотроса, переподвесом ВОЛС, ОПН, заменой ВЧ-оборудования) 1-2 этап | J_TP1500.VL.0036 | ВЛ 110 кВ | УНЦ ВЛ 110 кВ на строительно-монтажные работы без опор и провода, 2 одноцепных ВЛ в одном коридоре | ВЛ 110 кВ Таврическая - КНС-5 1, 2 с отпайками | 1 | З | 2027 | 110 | одноцепная, все типы опор за исключением многогранных | Приказ об утв. ПСД | № 14-Э от 31.10.2022 | 2 зона, Ханты-Мансийский автономный округ - Югра | 1 | 1 | 1 | 0.0712 | 1 км ВЛ | Л1-04-1 | 4893.1 | 2.11 | 735.1002 | нд
1.1.4.2 | Реконструкция ВЛ-110 кВ Таврическая - КНС-5 1, 2 с отпайками (замена провода АС95/16 на АС150/19 от ПП 110 кВ Таврическая по опору №85 с учетом отпаек с перестановкой, заменой опор, грозотроса, переподвесом ВОЛС, ОПН, заменой ВЧ-оборудования) 1-2 этап | J_TP1500.VL.0036 | ВЛ 110 кВ | УНЦ опор ВЛ 110 кВ | ВЛ 110 кВ Таврическая - КНС-5 1, 2 с отпайками | 1 | З | 2027 | 110 | одноцепная, все типы опор за исключением многогранных | Приказ об утв. ПСД | № 14-Э от 31.10.2022 | 2 зона, Ханты-Мансийский автономный округ - Югра | 1 | 1 | 1 | 0.0712 | 1 км | Л3-04-1 | 6798.18 | 1.81 | 876.0951 | нд
1.1.4.2 | Реконструкция ВЛ-110 кВ Таврическая - КНС-5 1, 2 с отпайками (замена провода АС95/16 на АС150/19 от ПП 110 кВ Таврическая по опору №85 с учетом отпаек с перестановкой, заменой опор, грозотроса, переподвесом ВОЛС, ОПН, заменой ВЧ-оборудования) 1-2 этап | J_TP1500.VL.0036 | ВЛ 110 кВ | УНЦ провода ВЛ 110 кВ сталеалюминиевого типа | ВЛ 110 кВ Таврическая - КНС-5 1, 2 с отпайками | 1 | З | 2027 | 110 | Сечение фазного провода 120 мм2 | Приказ об утв. ПСД | № 14-Э от 31.10.2022 | 2 зона, Ханты-Мансийский автономный округ - Югра | 1 | 1 | 1 | 0.1247 | 1 км по трассе | Л5-03 | 1109.82 | 1.78 | 246.3423 | нд
1.1.4.2 | Реконструкция ВЛ-110 кВ Таврическая - КНС-5 1, 2 с отпайками (замена провода АС95/16 на АС150/19 от ПП 110 кВ Таврическая по опору №85 с учетом отпаек с перестановкой, заменой опор, грозотроса, переподвесом ВОЛС, ОПН, заменой ВЧ-оборудования) 1-2 этап | J_TP1500.VL.0036 | Линейно-кабельные сооружения ВОЛС 1150 кВ | УНЦ ОКСН 1150 кВ | ВЛ 110 кВ Таврическая - КНС-5 1, 2 с отпайками | 1 | З | 2027 | 1150 | 48 ОВ, 25 кН | Приказ об утв. ПСД | № 14-Э от 31.10.2022 | 2 зона, Ханты-Мансийский автономный округ - Югра | 1 | 1 | 1 | 12.4575 | 1 км | О2-06-2 | 503.35 | 1.78 | 11161.4591 | нд
1.1.4.2 | Реконструкция ВЛ-110 кВ Таврическая - КНС-5 1, 2 с отпайками (замена провода АС95/16 на АС150/19 от ПП 110 кВ Таврическая по опору №85 с учетом отпаек с перестановкой, заменой опор, грозотроса, переподвесом ВОЛС, ОПН, заменой ВЧ-оборудования) 1-2 этап | J_TP1500.VL.0036 | ВЛ 0.4 кВ | УНЦ на трелевку хлыстов древесины при вырубке (расширении) просеки ВЛ 0.4 кВ | ВЛ 110 кВ Таврическая - КНС-5 1, 2 с отпайками | 1 | З | 2027 | 0.4 | Трелевки и вывоза хлыстов древесины в количестве до 100 шт., погрузо-разгрузочные работы | Приказ об утв. ПСД | № 14-Э от 31.10.2022 | 2 зона, Ханты-Мансийский автономный округ - Югра | 1 | 1 | 1 | 124.575 | 100 м | М4-01 | 11.91 | 2.04 | 3026.724 | нд
1.1.4.2 | Реконструкция ВЛ-110 кВ Таврическая - КНС-5 1, 2 с отпайками (замена провода АС95/16 на АС150/19 от ПП 110 кВ Таврическая по опору №85 с учетом отпаек с перестановкой, заменой опор, грозотроса, переподвесом ВОЛС, ОПН, заменой ВЧ-оборудования) 1-2 этап | J_TP1500.VL.0036 | ВЛ 110 кВ | УНЦ на демонтаж ВЛ 110 кВ | ВЛ 110 кВ Таврическая - КНС-5 1, 2 с отпайками | 1 | З | 2027 | 110 | Демонтаж ВЛ 110 кВ - две цепи | Приказ об утв. ПСД | № 14-Э от 31.10.2022 | 2 зона, Ханты-Мансийский автономный округ - Югра | 1 | 1 | 1 | 11.4173 | 1 км | М2-04-2 | 1910.85 | 2.04 | 44506.1653 | нд
1.1.4.2 | Реконструкция ВЛ-110 кВ Таврическая - КНС-5 1, 2 с отпайками (замена провода АС95/16 на АС150/19 от ПП 110 кВ Таврическая по опору №85 с учетом отпаек с перестановкой, заменой опор, грозотроса, переподвесом ВОЛС, ОПН, заменой ВЧ-оборудования) 1-2 этап | J_TP1500.VL.0036 | Проектные и изыскательские работы, разработка и утверждение ДПТ, кадастровые работы и работы по установлению земельных отношений 110 кВ | УНЦ на проектные и изыскательские работы по ВЛ 110 кВ | ВЛ 110 кВ Таврическая - КНС-5 1, 2 с отпайками | 1 | З | 2027 | 110 | Протяженность до 10 км | Приказ об утв. ПСД | № 14-Э от 31.10.2022 | Ханты-Мансийский автономный округ - Югра | 1 | 1.3932 | 1 | 1 | 1 ВЛ | П3-15 | 7800.85 | 1 | 10868.1442 | нд
1.1.4.2 | Реконструкция ВЛ-110 кВ Таврическая - КНС-5 1, 2 с отпайками (замена провода АС95/16 на АС150/19 от ПП 110 кВ Таврическая по опору №85 с учетом отпаек с перестановкой, заменой опор, грозотроса, переподвесом ВОЛС, ОПН, заменой ВЧ-оборудования) 1-2 этап | J_TP1500.VL.0036 | Проектные и изыскательские работы, разработка и утверждение ДПТ, кадастровые работы и работы по установлению земельных отношений 110 кВ | УНЦ на разработку и утверждение ДПТ при прохождении ВЛ по землям лесного фонда (землям, покрытым лесом) 110 кВ | ВЛ 110 кВ Таврическая - КНС-5 1, 2 с отпайками | 1 | З | 2027 | 110 | Протяженность 21-40.9 км | Приказ об утв. ПСД | № 14-Э от 31.10.2022 | Ханты-Мансийский автономный округ - Югра | 1 | 1 | 1 | 12.4575 | 1 км по трассе | П8-16 | 414.15 | 1 | 5159.2736 | нд
1.1.4.2 | Реконструкция ВЛ-110 кВ Таврическая - КНС-5 1, 2 с отпайками (замена провода АС95/16 на АС150/19 от ПП 110 кВ Таврическая по опору №85 с учетом отпаек с перестановкой, заменой опор, грозотроса, переподвесом ВОЛС, ОПН, заменой ВЧ-оборудования) 1-2 этап | J_TP1500.VL.0036 | Проектные и изыскательские работы, разработка и утверждение ДПТ, кадастровые работы и работы по установлению земельных отношений 110 кВ | УНЦ на кадастровые работы ВЛ и работы по установлению земельных отношений 110 кВ | ВЛ 110 кВ Таврическая - КНС-5 1, 2 с отпайками | 1 | З | 2027 | 110 | ВЛ. Количество землепользователей до 15 | Приказ об утв. ПСД | № 14-Э от 31.10.2022 | Ханты-Мансийский автономный округ - Югра | 1 | 1 | 1 | 0.12458 | 100 км | П10-01-1 | 3050.84 | 1 | 380.0584 | нд
1.1.4.2 | Реконструкция ВЛ-110 кВ Таврическая - КНС-5 1, 2 с отпайками (замена провода АС95/16 на АС150/19 от ПП 110 кВ Таврическая по опору №85 с учетом отпаек с перестановкой, заменой опор, грозотроса, переподвесом ВОЛС, ОПН, заменой ВЧ-оборудования) 1-2 этап | J_TP1500.VL.0036 | ВЛ 110 кВ | УНЦ опор ВЛ 110 кВ | ВЛ 110 кВ Таврическая - КНС-5 1, 2 с отпайками | 2 | З | 2027 | 110 | двухцепная, все типы опор за исключением многогранных | Приказ об утв. ПСД | № 14-Э от 31.10.2022 | 2 зона, Ханты-Мансийский автономный округ - Югра | 1 | 1 | 1 | 12.4163 | 1 км | Л3-04-2 | 8953.24 | 1.81 | 201210.666 | нд
1.1.4.2 | Реконструкция ВЛ-110 кВ Таврическая - КНС-5 1, 2 с отпайками (замена провода АС95/16 на АС150/19 от ПП 110 кВ Таврическая по опору №85 с учетом отпаек с перестановкой, заменой опор, грозотроса, переподвесом ВОЛС, ОПН, заменой ВЧ-оборудования) 1-2 этап | J_TP1500.VL.0036 | ВЛ 110 кВ | УНЦ провода ВЛ 110 кВ сталеалюминиевого типа | ВЛ 110 кВ Таврическая - КНС-5 1, 2 с отпайками | 2 | З | 2027 | 110 | Сечение фазного провода 150 мм2 | Приказ об утв. ПСД | № 14-Э от 31.10.2022 | 2 зона, Ханты-Мансийский автономный округ - Югра | 1 | 1 | 1 | 24.8326 | 1 км по трассе | Л5-04 | 1289.61 | 1.78 | 57003.3773 | нд
1.1.4.2 | Реконструкция ВЛ-110 кВ Таврическая - КНС-5 1, 2 с отпайками (замена провода АС95/16 на АС150/19 от ПП 110 кВ Таврическая по опору №85 с учетом отпаек с перестановкой, заменой опор, грозотроса, переподвесом ВОЛС, ОПН, заменой ВЧ-оборудования) 1-2 этап | J_TP1500.VL.0036 | ВЛ 110 кВ | УНЦ грозотроса ВЛ 110 кВ | ВЛ 110 кВ Таврическая - КНС-5 1, 2 с отпайками | 2 | З | 2027 | 110 | Диаметр 9.1 мм | Приказ об утв. ПСД | № 14-Э от 31.10.2022 | 2 зона, Ханты-Мансийский автономный округ - Югра | 1 | 1 | 1 | 12.3328 | 1 км | Л6-03 | 263.88 | 1.78 | 5792.7951 | нд
1.1.4.2 | Реконструкция ВЛ-110 кВ Таврическая - КНС-5 1, 2 с отпайками (замена провода АС95/16 на АС150/19 от ПП 110 кВ Таврическая по опору №85 с учетом отпаек с перестановкой, заменой опор, грозотроса, переподвесом ВОЛС, ОПН, заменой ВЧ-оборудования) 1-2 этап | J_TP1500.VL.0036 | ВЛ 110 кВ | УНЦ ВЛ 110 кВ на строительно-монтажные работы без опор и провода, 2 одноцепных ВЛ в одном коридоре | ВЛ 110 кВ Таврическая - КНС-5 1, 2 с отпайками | 2 | З | 2027 | 110 | одноцепная, все типы опор за исключением многогранных | Приказ об утв. ПСД | № 14-Э от 31.10.2022 | 2 зона, Ханты-Мансийский автономный округ - Югра | 1 | 1 | 1 | 12.3328 | 1 км ВЛ | Л1-04-1 | 4893.1 | 2.11 | 127329.266 | нд
1.1.4.2 | Реконструкция ВЛ-110 кВ Таврическая - КНС-5 1, 2 с отпайками (замена провода АС95/16 на АС150/19 от ПП 110 кВ Таврическая по опору №85 с учетом отпаек с перестановкой, заменой опор, грозотроса, переподвесом ВОЛС, ОПН, заменой ВЧ-оборудования) 1-2 этап | J_TP1500.VL.0036 | ВЛ 110 кВ | УНЦ опор ВЛ 110 кВ | ВЛ 110 кВ Таврическая - КНС-5 1, 2 с отпайками | 2 | З | 2027 | 110 | одноцепная, все типы опор за исключением многогранных | Приказ об утв. ПСД | № 14-Э от 31.10.2022 | 2 зона, Ханты-Мансийский автономный округ - Югра | 1 | 1 | 1 | 0.1247 | 1 км | Л3-04-1 | 6798.18 | 1.81 | 1534.3968 | нд
1.1.4.2 | Реконструкция ВЛ-110 кВ Таврическая - КНС-5 1, 2 с отпайками (замена провода АС95/16 на АС150/19 от ПП 110 кВ Таврическая по опору №85 с учетом отпаек с перестановкой, заменой опор, грозотроса, переподвесом ВОЛС, ОПН, заменой ВЧ-оборудования) 1-2 этап | J_TP1500.VL.0036 | ВЛ 110 кВ | УНЦ провода ВЛ 110 кВ сталеалюминиевого типа | ВЛ 110 кВ Таврическая - КНС-5 1, 2 с отпайками | 2 | З | 2027 | 110 | Сечение фазного провода 120 мм2 | Приказ об утв. ПСД | № 14-Э от 31.10.2022 | 2 зона, Ханты-Мансийский автономный округ - Югра | 1 | 1 | 1 | 0.0712 | 1 км по трассе | Л5-03 | 1109.82 | 1.78 | 140.6541 | нд
1.1.4.2 | Реконструкция ВЛ-110 кВ Таврическая - КНС-5 1, 2 с отпайками (замена провода АС95/16 на АС150/19 от ПП 110 кВ Таврическая по опору №85 с учетом отпаек с перестановкой, заменой опор, грозотроса, переподвесом ВОЛС, ОПН, заменой ВЧ-оборудования) 1-2 этап | J_TP1500.VL.0036 | Линейно-кабельные сооружения ВОЛС 1150 кВ | УНЦ ОКСН 1150 кВ | ВЛ 110 кВ Таврическая - КНС-5 1, 2 с отпайками | 2 | З | 2027 | 1150 | 48 ОВ, 25 кН | Приказ об утв. ПСД | № 14-Э от 31.10.2022 | 2 зона, Ханты-Мансийский автономный округ - Югра | 1 | 1 | 1 | 12.4875 | 1 км | О2-06-2 | 503.35 | 1.78 | 11188.338 | нд
1.1.4.2 | Реконструкция ВЛ-110 кВ Таврическая - КНС-5 1, 2 с отпайками (замена провода АС95/16 на АС150/19 от ПП 110 кВ Таврическая по опору №85 с учетом отпаек с перестановкой, заменой опор, грозотроса, переподвесом ВОЛС, ОПН, заменой ВЧ-оборудования) 1-2 этап | J_TP1500.VL.0036 | ВЛ 0.4 кВ | УНЦ на вырубку (расширение, расчистку) просеки ВЛ (для всех субъектов Российской Федерации). Расчистка кустарников и мелколесья, вырубка деревьев и корчевка пней с диаметром ствола до 11 см, 12 см и более 0.4 кВ | ВЛ 110 кВ Таврическая - КНС-5 1, 2 с отпайками | 2 | З | 2027 | 0.4 | Диаметр ствола до 11 см, 12 см и более, корчевка пней | Приказ об утв. ПСД | № 14-Э от 31.10.2022 | Ханты-Мансийский автономный округ - Югра | 1 | 1 | 1 | 81.2707 | 1 га | Б7-03 | 514.43 | 1 | 41808.0862 | нд
1.1.4.2 | Реконструкция ВЛ-110 кВ Таврическая - КНС-5 1, 2 с отпайками (замена провода АС95/16 на АС150/19 от ПП 110 кВ Таврическая по опору №85 с учетом отпаек с перестановкой, заменой опор, грозотроса, переподвесом ВОЛС, ОПН, заменой ВЧ-оборудования) 1-2 этап | J_TP1500.VL.0036 | ВЛ 0.4 кВ | УНЦ на трелевку хлыстов древесины при вырубке (расширении) просеки ВЛ 0.4 кВ | ВЛ 110 кВ Таврическая - КНС-5 1, 2 с отпайками | 2 | З | 2027 | 0.4 | Трелевки и вывоза хлыстов древесины в количестве до 100 шт., погрузо-разгрузочные работы | Приказ об утв. ПСД | № 14-Э от 31.10.2022 | 2 зона, Ханты-Мансийский автономный округ - Югра | 1 | 1 | 1 | 124.875 | 100 м | М4-01 | 11.91 | 2.04 | 3034.0129 | нд
1.1.4.2 | Реконструкция ВЛ-110 кВ Таврическая - КНС-5 1, 2 с отпайками (замена провода АС95/16 на АС150/19 от ПП 110 кВ Таврическая по опору №85 с учетом отпаек с перестановкой, заменой опор, грозотроса, переподвесом ВОЛС, ОПН, заменой ВЧ-оборудования) 1-2 этап | J_TP1500.VL.0036 | ВЛ 110 кВ | УНЦ на демонтаж ВЛ 110 кВ | ВЛ 110 кВ Таврическая - КНС-5 1, 2 с отпайками | 2 | З | 2027 | 110 | Демонтаж ВЛ 110 кВ - две цепи | Приказ об утв. ПСД | № 14-Э от 31.10.2022 | 2 зона, Ханты-Мансийский автономный округ - Югра | 1 | 1 | 1 | 14.275 | 1 км | М2-04-2 | 1910.85 | 2.04 | 55645.8628 | нд
1.1.4.2 | Реконструкция ВЛ-110 кВ Таврическая - КНС-5 1, 2 с отпайками (замена провода АС95/16 на АС150/19 от ПП 110 кВ Таврическая по опору №85 с учетом отпаек с перестановкой, заменой опор, грозотроса, переподвесом ВОЛС, ОПН, заменой ВЧ-оборудования) 1-2 этап | J_TP1500.VL.0036 | Проектные и изыскательские работы, разработка и утверждение ДПТ, кадастровые работы и работы по установлению земельных отношений 110 кВ | УНЦ на проектные и изыскательские работы по ВЛ 110 кВ | ВЛ 110 кВ Таврическая - КНС-5 1, 2 с отпайками | 2 | З | 2027 | 110 | Протяженность до 10 км | Приказ об утв. ПСД | № 14-Э от 31.10.2022 | Ханты-Мансийский автономный округ - Югра | 1 | 1.398 | 1 | 1 | 1 ВЛ | П3-15 | 7800.85 | 1 | 10905.5883 | нд
1.1.4.2 | Реконструкция ВЛ-110 кВ Таврическая - КНС-5 1, 2 с отпайками (замена провода АС95/16 на АС150/19 от ПП 110 кВ Таврическая по опору №85 с учетом отпаек с перестановкой, заменой опор, грозотроса, переподвесом ВОЛС, ОПН, заменой ВЧ-оборудования) 1-2 этап | J_TP1500.VL.0036 | Проектные и изыскательские работы, разработка и утверждение ДПТ, кадастровые работы и работы по установлению земельных отношений 110 кВ | УНЦ на разработку и утверждение ДПТ при прохождении ВЛ по землям лесного фонда (землям, покрытым лесом) 110 кВ | ВЛ 110 кВ Таврическая - КНС-5 1, 2 с отпайками | 2 | З | 2027 | 110 | Протяженность 21-40.9 км | Приказ об утв. ПСД | № 14-Э от 31.10.2022 | Ханты-Мансийский автономный округ - Югра | 1 | 1 | 1 | 12.4875 | 1 км по трассе | П8-16 | 414.15 | 1 | 5171.6981 | нд
1.1.4.2 | Реконструкция ВЛ-110 кВ Таврическая - КНС-5 1, 2 с отпайками (замена провода АС95/16 на АС150/19 от ПП 110 кВ Таврическая по опору №85 с учетом отпаек с перестановкой, заменой опор, грозотроса, переподвесом ВОЛС, ОПН, заменой ВЧ-оборудования) 1-2 этап | J_TP1500.VL.0036 | ВЛ 110 кВ | УНЦ ВЛ 110 кВ на строительно-монтажные работы без опор и провода | ВЛ 110 кВ Таврическая - КНС-5 1, 2 с отпайками | 2 | З | 2027 | 110 | двухцепная, все типы опор за исключением многогранных | Приказ об утв. ПСД | № 14-Э от 31.10.2022 | 2 зона, Ханты-Мансийский автономный округ - Югра | 1 | 1 | 1 | 12.4163 | 1 км ВЛ | Л1-04-2 | 7159.92 | 2.55 | 226694.2725 | нд
1.1.4.2 | Реконструкция ВЛ-110 кВ Таврическая - КНС-5 1, 2 с отпайками (замена провода АС95/16 на АС150/19 от ПП 110 кВ Таврическая по опору №85 с учетом отпаек с перестановкой, заменой опор, грозотроса, переподвесом ВОЛС, ОПН, заменой ВЧ-оборудования) 1-2 этап | J_TP1500.VL.0036 | ВЛ 0.4 кВ | УНЦ на вырубку (расширение, расчистку) просеки ВЛ (для всех субъектов Российской Федерации). Расчистка кустарников и мелколесья, вырубка деревьев и корчевка пней с диаметром ствола до 11 см, 12 см и более 0.4 кВ | ВЛ 110 кВ Таврическая - КНС-5 1, 2 с отпайками | 1 | З | 2027 | 0.4 | Диаметр ствола до 11 см, 12 см и более, корчевка пней | Приказ об утв. ПСД | № 14-Э от 31.10.2022 | Ханты-Мансийский автономный округ - Югра | 1 | 1 | 1 | 76.8404 | 1 га | Б7-03 | 514.43 | 1 | 39529.007 | нд
1.1.4.2 | Реконструкция ВЛ-110 кВ Таврическая - КНС-5 1, 2 с отпайками (замена провода АС95/16 на АС150/19 от ПП 110 кВ Таврическая по опору №85 с учетом отпаек с перестановкой, заменой опор, грозотроса, переподвесом ВОЛС, ОПН, заменой ВЧ-оборудования) 1-2 этап | J_TP1500.VL.0036 | Проектные и изыскательские работы, разработка и утверждение ДПТ, кадастровые работы и работы по установлению земельных отношений 110 кВ | УНЦ на кадастровые работы ВЛ и работы по установлению земельных отношений 110 кВ | ВЛ 110 кВ Таврическая - КНС-5 1, 2 с отпайками | 2 | З | 2027 | 110 | ВЛ. Количество землепользователей до 15 | Приказ об утв. ПСД | № 14-Э от 31.10.2022 | Ханты-Мансийский автономный округ - Югра | 1 | 1 | 1 | 0.12487 | 100 км | П10-01-1 | 3050.84 | 1 | 380.9736 | нд
1.1.4.2 | Реконструкция ВЛ-110 кВ Таврическая - КНС-5 1, 2 с отпайками (замена провода АС95/16 на АС150/19 от ПП 110 кВ Таврическая по опору №85 с учетом отпаек с перестановкой, заменой опор, грозотроса, переподвесом ВОЛС, ОПН, заменой ВЧ-оборудования) 1-2 этап | J_TP1500.VL.0036 | ВЛ 110 кВ | УНЦ ВЛ 110 кВ на строительно-монтажные работы без опор и провода | ВЛ 110 кВ Таврическая - КНС-5 1, 2 с отпайками | 1 | З | 2027 | 110 | двухцепная, все типы опор за исключением многогранных | Приказ об утв. ПСД | № 14-Э от 31.10.2022 | 2 зона, Ханты-Мансийский автономный округ - Югра | 1 | 1 | 1 | 12.3328 | 1 км ВЛ | Л1-04-2 | 7159.92 | 2.55 | 225169.7465 | нд
1.1.4.2 | Реконструкция ВЛ-110 кВ Таврическая - КНС-5 1, 2 с отпайками (замена провода АС95/16 на АС150/19 от ПП 110 кВ Таврическая по опору №85 с учетом отпаек с перестановкой, заменой опор, грозотроса, переподвесом ВОЛС, ОПН, заменой ВЧ-оборудования) 1-2 этап | J_TP1500.VL.0036 | ВЛ 110 кВ | УНЦ опор ВЛ 110 кВ | ВЛ 110 кВ Таврическая - КНС-5 1, 2 с отпайками | 1 | З | 2027 | 110 | двухцепная, все типы опор за исключением многогранных | Приказ об утв. ПСД | № 14-Э от 31.10.2022 | 2 зона, Ханты-Мансийский автономный округ - Югра | 1 | 1 | 1 | 12.3328 | 1 км | Л3-04-2 | 8953.24 | 1.81 | 199857.5181 | нд
1.1.4.2 | Реконструкция ВЛ-110 кВ Таврическая - КНС-5 1, 2 с отпайками (замена провода АС95/16 на АС150/19 от ПП 110 кВ Таврическая по опору №85 с учетом отпаек с перестановкой, заменой опор, грозотроса, переподвесом ВОЛС, ОПН, заменой ВЧ-оборудования) 1-2 этап | J_TP1500.VL.0036 | ВЛ 110 кВ | УНЦ провода ВЛ 110 кВ сталеалюминиевого типа | ВЛ 110 кВ Таврическая - КНС-5 1, 2 с отпайками | 1 | З | 2027 | 110 | Сечение фазного провода 150 мм2 | Приказ об утв. ПСД | № 14-Э от 31.10.2022 | 2 зона, Ханты-Мансийский автономный округ - Югра | 1 | 1 | 1 | 24.6656 | 1 км по трассе | Л5-04 | 1289.61 | 1.78 | 56620.0279 | нд
1.1.4.2 | Реконструкция ВЛ-110 кВ Таврическая - КНС-5 1, 2 с отпайками (замена провода АС95/16 на АС150/19 от ПП 110 кВ Таврическая по опору №85 с учетом отпаек с перестановкой, заменой опор, грозотроса, переподвесом ВОЛС, ОПН, заменой ВЧ-оборудования) 1-2 этап | J_TP1500.VL.0036 | Итого объем финансовых потребностей по инвестиционному проекту, тыс. рублей | нд | нд | нд | нд | нд | нд | нд | нд | нд | нд | нд | нд | нд | нд | нд | нд | нд | нд | 1380840.2095 | нд
1.1.4.2 | Реконструкция ПС 110 кВ Заречная для технологического присоединения особой экономической зоны в г. Нягань (КРУ 6 кВ: замена В-6 кВ– 4 шт, ТТ-6(10) кВ – 8 шт., ТТНП-6(10) кВ -4 шт., установка приборов учёта - 4 шт, установка цифровых преобразователей с модулем индикации – 4 шт.). | N_TP1900.PS.0071 | Ячейка выключателя и элементы ПС 10 кВ | УНЦ на демонтажные работы ПС 10 кВ | ПС 110 кВ Заречная | нд | З | 2025 | 10 | Ячейка выключателя КРУ 10 кВ | Приказ об утв. ПСД | № 899 от 25.09.2024 | 4 зона, Ханты-Мансийский автономный округ - Югра | 1 | 1 | 1 | 2 | 1 элемент ПС | М6-02-1 | 120.77 | 2.08 | 502.4032 | нд
1.1.4.2 | Реконструкция ПС 110 кВ Заречная для технологического присоединения особой экономической зоны в г. Нягань (КРУ 6 кВ: замена В-6 кВ– 4 шт, ТТ-6(10) кВ – 8 шт., ТТНП-6(10) кВ -4 шт., установка приборов учёта - 4 шт, установка цифровых преобразователей с модулем индикации – 4 шт.). | N_TP1900.PS.0071 | РУ 10 кВ | УНЦ ячейки выключателя КРУ 10 кВ | ПС 110 кВ Заречная | нд | З | 2025 | 10 | Iном 1000 А, Iоткл 20 кА | Приказ об утв. ПСД | № 899 от 25.09.2024 | 4 зона, Ханты-Мансийский автономный округ - Югра | 1 | 1 | 1 | 2 | 1 ячейка | В3-01-1 | 2222.1 | 1.59 | 7066.278 | нд
1.1.4.2 | Реконструкция ПС 110 кВ Заречная для технологического присоединения особой экономической зоны в г. Нягань (КРУ 6 кВ: замена В-6 кВ– 4 шт, ТТ-6(10) кВ – 8 шт., ТТНП-6(10) кВ -4 шт., установка приборов учёта - 4 шт, установка цифровых преобразователей с модулем индикации – 4 шт.). | N_TP1900.PS.0071 | Проектные и изыскательские работы, разработка и утверждение ДПТ, кадастровые работы и работы по установлению земельных отношений 0.4 кВ | УНЦ на проектные и изыскательские работы для отдельных элементов электрических сетей 0.4 кВ | ПС 110 кВ Заречная | нд | З | 2025 | 0.4 | Затраты по УНЦ от 11 до 21 млн. руб. | Приказ об утв. ПСД | № 899 от 25.09.2024 | Ханты-Мансийский автономный округ - Югра | 1 | 1 | 1 | 1 | 1 объект | П6-08 | 2127.51 | 1 | 2127.51 | нд
1.1.4.2 | Реконструкция ПС 110 кВ Заречная для технологического присоединения особой экономической зоны в г. Нягань (КРУ 6 кВ: замена В-6 кВ– 4 шт, ТТ-6(10) кВ – 8 шт., ТТНП-6(10) кВ -4 шт., установка приборов учёта - 4 шт, установка цифровых преобразователей с модулем индикации – 4 шт.). | N_TP1900.PS.0071 | Итого объем финансовых потребностей по инвестиционному проекту, тыс. рублей | нд | нд | нд | нд | нд | нд | нд | нд | нд | нд | нд | нд | нд | нд | нд | нд | нд | нд | 9696.1912 | нд
1.1.4.2 | Реконструкция ПС 110/35/6 кВ Дорожная (увеличение трансформаторной мощности на 30 МВА до 80 МВА путем замены трансформаторов 2х25 МВА на 2х40 МВА с ПС 110/35/6 кВ КНС-4) | O_TP1100.PS.0086 | Ячейка выключателя и элементы ПС 35 кВ | УНЦ на демонтажные работы ПС 35 кВ | ПС 110/35/6 кВ Дорожная | нд | П | 2026 | 35 | Трансформатор тока 35 кВ | Технические характеристики | б/н от 12.01.2023 | 2 зона, Ханты-Мансийский автономный округ - Югра | 1 | 1 | 1 | 6 | 1 элемент ПС | М6-09-2 | 878.74 | 2.04 | 10755.7776 | нд
1.1.4.2 | Реконструкция ПС 110/35/6 кВ Дорожная (увеличение трансформаторной мощности на 30 МВА до 80 МВА путем замены трансформаторов 2х25 МВА на 2х40 МВА с ПС 110/35/6 кВ КНС-4) | O_TP1100.PS.0086 | Проектные и изыскательские работы, разработка и утверждение ДПТ, кадастровые работы и работы по установлению земельных отношений 110 кВ | УНЦ на проектные и изыскательские работы для элементов ПС (ПП, ЗПС) 110 кВ | ПС 110/35/6 кВ Дорожная | нд | П | 2026 | 110 | Ячейка (авто-) трансформатора, группы однофазных автотрансформаторов, КРМ 110 кВ | Технические характеристики | б/н от 12.01.2023 | Ханты-Мансийский автономный округ - Югра | 1 | 1 | 1 | 2 | 1 ед. | П2-07 | 4113.18 | 1 | 8226.36 | нд
1.1.4.2 | Реконструкция ПС 110/35/6 кВ Дорожная (увеличение трансформаторной мощности на 30 МВА до 80 МВА путем замены трансформаторов 2х25 МВА на 2х40 МВА с ПС 110/35/6 кВ КНС-4) | O_TP1100.PS.0086 | Ячейка выключателя и элементы ПС 110 кВ | УНЦ на демонтажные работы ПС 110 кВ | ПС 110/35/6 кВ Дорожная | нд | П | 2026 | 110 | Ячейка трехобмоточного трансформатора 110 кВ/СН/НН | Технические характеристики | б/н от 12.01.2023 | 2 зона, Ханты-Мансийский автономный округ - Югра | 1 | 1 | 1 | 2 | 1 элемент ПС | М6-03-1 | 7085.49 | 2.04 | 28908.7992 | нд
1.1.4.2 | Реконструкция ПС 110/35/6 кВ Дорожная (увеличение трансформаторной мощности на 30 МВА до 80 МВА путем замены трансформаторов 2х25 МВА на 2х40 МВА с ПС 110/35/6 кВ КНС-4) | O_TP1100.PS.0086 | Ячейка выключателя и элементы ПС 110 кВ | УНЦ элементов ПС без устройства фундаментов. ТН (до трех вторичных обмоток) на три фазы. 110 кВ | ПС 110/35/6 кВ Дорожная | нд | П | 2026 | 110 | ТН (до трех вторичных обмоток) на три фазы | Технические характеристики | б/н от 12.01.2023 | 2 зона, Ханты-Мансийский автономный округ - Югра | 1 | 1 | 1 | 2 | 1 ед | И10-02-3 | 4679.65 | 1.81 | 16940.333 | нд
1.1.4.2 | Реконструкция ПС 110/35/6 кВ Дорожная (увеличение трансформаторной мощности на 30 МВА до 80 МВА путем замены трансформаторов 2х25 МВА на 2х40 МВА с ПС 110/35/6 кВ КНС-4) | O_TP1100.PS.0086 | Ячейка выключателя и элементы ПС 35 кВ | УНЦ элементов ПС без устройства фундаментов. ТТ на три фазы. 35 кВ | ПС 110/35/6 кВ Дорожная | нд | П | 2026 | 35 | ТТ на три фазы | Технические характеристики | б/н от 12.01.2023 | 2 зона, Ханты-Мансийский автономный округ - Югра | 1 | 1 | 1 | 2 | 1 ед | И10-01-2 | 2321.92 | 1.81 | 8405.3504 | нд
1.1.4.2 | Реконструкция ПС 110/35/6 кВ Дорожная (увеличение трансформаторной мощности на 30 МВА до 80 МВА путем замены трансформаторов 2х25 МВА на 2х40 МВА с ПС 110/35/6 кВ КНС-4) | O_TP1100.PS.0086 | Ячейка выключателя и элементы ПС 110 кВ | УНЦ выключателя 110 кВ с устройством фундаментов | ПС 110/35/6 кВ Дорожная | нд | П | 2026 | 110 | Iном 2500 А, Iоткл 40 кА | Технические характеристики | б/н от 12.01.2023 | 2 зона, Ханты-Мансийский автономный округ - Югра | 1 | 1 | 1 | 2 | 1 ед | И1-01-1 | 6299.54 | 1.58 | 19906.5464 | нд
1.1.4.2 | Реконструкция ПС 110/35/6 кВ Дорожная (увеличение трансформаторной мощности на 30 МВА до 80 МВА путем замены трансформаторов 2х25 МВА на 2х40 МВА с ПС 110/35/6 кВ КНС-4) | O_TP1100.PS.0086 | Подготовка и устройство территории ПС (ЗПС, элементов ПС) 110 кВ | УНЦ подготовки и устройства территории ПС (ЗПС) 110 кВ | ПС 110/35/6 кВ Дорожная | нд | П | 2026 | 110 | Тюменская область, Ханты-Мансийский автономный округ - Югра, Ямало-Ненецкий автономный округ | Технические характеристики | б/н от 12.01.2023 | Ханты-Мансийский автономный округ - Югра | 1 | 1 | 1 | 200 | 1 м2 | Б1-11 | 5.7 | 1 | 1140 | нд
1.1.4.2 | Реконструкция ПС 110/35/6 кВ Дорожная (увеличение трансформаторной мощности на 30 МВА до 80 МВА путем замены трансформаторов 2х25 МВА на 2х40 МВА с ПС 110/35/6 кВ КНС-4) | O_TP1100.PS.0086 | Проектные и изыскательские работы, разработка и утверждение ДПТ, кадастровые работы и работы по установлению земельных отношений 110 кВ | УНЦ на проектные и изыскательские работы для отдельных элементов электрических сетей 110 кВ | ПС 110/35/6 кВ Дорожная | нд | П | 2026 | 110 | Затраты по УНЦ от 51 до 151 млн. руб. | Технические характеристики | б/н от 12.01.2023 | Ханты-Мансийский автономный округ - Югра | 1 | 1 | 1 | 1 | 1 объект | П6-10 | 10637.53 | 1 | 10637.53 | нд
1.1.4.2 | Реконструкция ПС 110/35/6 кВ Дорожная (увеличение трансформаторной мощности на 30 МВА до 80 МВА путем замены трансформаторов 2х25 МВА на 2х40 МВА с ПС 110/35/6 кВ КНС-4) | O_TP1100.PS.0086 | Ячейка (авто-) трансформатора 110 кВ | УНЦ ячейки трехобмоточного трансформатора 110 кВ | ПС 110/35/6 кВ Дорожная | нд | П | 2026 | 110 | Т 110/35/HH, 40 МВА | Технические характеристики | б/н от 12.01.2023 | 2 зона, Ханты-Мансийский автономный округ - Югра | 1 | 1 | 1 | 2 | 1 ячейка | Т1-06-1 | 108886.36 | 1.52 | 331014.5344 | нд
1.1.4.2 | Реконструкция ПС 110/35/6 кВ Дорожная (увеличение трансформаторной мощности на 30 МВА до 80 МВА путем замены трансформаторов 2х25 МВА на 2х40 МВА с ПС 110/35/6 кВ КНС-4) | O_TP1100.PS.0086 | Системы ВЧ связи, УПАСК, ПА 110 кВ | УНЦ системы ВЧ-связи 110 кВ. ВЧ-обработка и присоединение на ЛЭП | ПС 110/35/6 кВ Дорожная | нд | П | 2026 | 110 | ВЧ-заградитель, конденсатор связи, фильтр присоединения, разделительный фильтр, радиочастотный кабель | Технические характеристики | б/н от 12.01.2023 | 2 зона, Ханты-Мансийский автономный округ - Югра | 1 | 1 | 1 | 2 | 1 ед | А6-02-1 | 5334.69 | 1.83 | 19524.9654 | нд
1.1.4.2 | Реконструкция ПС 110/35/6 кВ Дорожная (увеличение трансформаторной мощности на 30 МВА до 80 МВА путем замены трансформаторов 2х25 МВА на 2х40 МВА с ПС 110/35/6 кВ КНС-4) | O_TP1100.PS.0086 | Кабельные сооружения и устройство переходов при прокладке кабельной линии (КЛ, ВОК) 110 кВ | УНЦ кабельных сооружений для прокладки кабельной линии. Кабельные каналы 110 кВ | ПС 110/35/6 кВ Дорожная | нд | П | 2026 | 110 | Кабельные каналы | Технические характеристики | б/н от 12.01.2023 | 2 зона, Ханты-Мансийский автономный округ - Югра | 1 | 1 | 1 | 120 | 1 м по трассе | Н2-03 | 23.02 | 1.83 | 5055.192 | нд
1.1.4.2 | Реконструкция ПС 110/35/6 кВ Дорожная (увеличение трансформаторной мощности на 30 МВА до 80 МВА путем замены трансформаторов 2х25 МВА на 2х40 МВА с ПС 110/35/6 кВ КНС-4) | O_TP1100.PS.0086 | Итого объем финансовых потребностей по инвестиционному проекту, тыс. рублей | нд | нд | нд | нд | нд | нд | нд | нд | нд | нд | нд | нд | нд | нд | нд | нд | нд | нд | 460515.3884 | нд
1.1.4.2 | Реконструкция ПС 110/35/6 кВ Яун-Лор (увеличение трансформаторной мощности на 30 МВА до 80 МВА путем замены трансформаторов 2х25 МВА на 2х40 МВА с ПС 110/35/6 кВ Транспортная) | O_TP1100.PS.0089 | Ячейка выключателя и элементы ПС 6 кВ | УНЦ на демонтажные работы ПС 6 кВ | ПС 110/35/6 кВ Яун-Лор | нд | П | 2026 | 6 | ОПН 6 кВ | Технические характеристики | б/н от 20.10.2023 | 2 зона, Ханты-Мансийский автономный округ - Югра | 1 | 1 | 1 | 6 | 1 элемент ПС | М6-11-1 | 36.65 | 2.04 | 448.596 | нд
1.1.4.2 | Реконструкция ПС 110/35/6 кВ Яун-Лор (увеличение трансформаторной мощности на 30 МВА до 80 МВА путем замены трансформаторов 2х25 МВА на 2х40 МВА с ПС 110/35/6 кВ Транспортная) | O_TP1100.PS.0089 | КЛ 6 кВ | УНЦ на демонтажные работы КЛ. Сечением до 95 мм2 6 кВ | ПС 110/35/6 кВ Яун-Лор | нд | П | 2026 | 6 | Сечением до 95 мм2 | Технические характеристики | б/н от 20.10.2023 | 2 зона, Ханты-Мансийский автономный округ - Югра | 1 | 1 | 1 | 0.135 | 1 км | М5-02-1 | 323.4 | 2.04 | 89.0644 | нд
1.1.4.2 | Реконструкция ПС 110/35/6 кВ Яун-Лор (увеличение трансформаторной мощности на 30 МВА до 80 МВА путем замены трансформаторов 2х25 МВА на 2х40 МВА с ПС 110/35/6 кВ Транспортная) | O_TP1100.PS.0089 | Здание ПС (ОПУ, ЗРУ, РЩ), здание ЗПС, здание РПБ, прочие здания и сооружения, инженерные системы зданий 110 кВ | УНЦ на демонтажные работы зданий и сооружений. Маслосборник 110 кВ | ПС 110/35/6 кВ Яун-Лор | нд | П | 2026 | 110 | Сооружение | Технические характеристики | б/н от 20.10.2023 | 2 зона, Ханты-Мансийский автономный округ - Югра | 1 | 1 | 1 | 35.4 | 1 м3 | М7-11 | 6.17 | 2.04 | 445.5727 | нд
1.1.4.2 | Реконструкция ПС 110/35/6 кВ Яун-Лор (увеличение трансформаторной мощности на 30 МВА до 80 МВА путем замены трансформаторов 2х25 МВА на 2х40 МВА с ПС 110/35/6 кВ Транспортная) | O_TP1100.PS.0089 | Проектные и изыскательские работы, разработка и утверждение ДПТ, кадастровые работы и работы по установлению земельных отношений 110 кВ | УНЦ на проектные и изыскательские работы для элементов ПС (ПП, ЗПС) 110 кВ | ПС 110/35/6 кВ Яун-Лор | нд | П | 2026 | 110 | Ячейка (авто-) трансформатора, группы однофазных автотрансформаторов, КРМ 110 кВ | Технические характеристики | б/н от 20.10.2023 | Ханты-Мансийский автономный округ - Югра | 1 | 1 | 1 | 2 | 1 ед. | П2-07 | 4113.18 | 1 | 8226.36 | нд
1.1.4.2 | Реконструкция ПС 110/35/6 кВ Яун-Лор (увеличение трансформаторной мощности на 30 МВА до 80 МВА путем замены трансформаторов 2х25 МВА на 2х40 МВА с ПС 110/35/6 кВ Транспортная) | O_TP1100.PS.0089 | Ячейка выключателя и элементы ПС 110 кВ | УНЦ на демонтажные работы ПС 110 кВ | ПС 110/35/6 кВ Яун-Лор | нд | П | 2026 | 110 | Ячейка трехобмоточного трансформатора 110 кВ/СН/НН | Технические характеристики | б/н от 20.10.2023 | 2 зона, Ханты-Мансийский автономный округ - Югра | 1 | 1 | 1 | 2 | 1 элемент ПС | М6-03-1 | 7085.49 | 2.04 | 28908.7992 | нд
1.1.4.2 | Реконструкция ПС 110/35/6 кВ Яун-Лор (увеличение трансформаторной мощности на 30 МВА до 80 МВА путем замены трансформаторов 2х25 МВА на 2х40 МВА с ПС 110/35/6 кВ Транспортная) | O_TP1100.PS.0089 | Системы ВЧ связи, УПАСК, ПА 110 кВ | УНЦ системы ВЧ-связи 110 кВ. ВЧ-обработка и присоединение на ЛЭП | ПС 110/35/6 кВ Яун-Лор | нд | П | 2026 | 110 | ВЧ-заградитель, конденсатор связи, фильтр присоединения, разделительный фильтр, радиочастотный кабель | Технические характеристики | б/н от 20.10.2023 | 2 зона, Ханты-Мансийский автономный округ - Югра | 1 | 1 | 1 | 2 | 1 ед | А6-02-1 | 5334.69 | 1.83 | 19524.9654 | нд
1.1.4.2 | Реконструкция ПС 110/35/6 кВ Яун-Лор (увеличение трансформаторной мощности на 30 МВА до 80 МВА путем замены трансформаторов 2х25 МВА на 2х40 МВА с ПС 110/35/6 кВ Транспортная) | O_TP1100.PS.0089 | АСУ ТП ПС и ТМ 110 кВ | УНЦ систем АСУТП и ТМ. Шкаф серверного оборудования основной 110 кВ | ПС 110/35/6 кВ Яун-Лор | нд | П | 2026 | 110 | Сервер АСУ ТП, сервер ТМ, СКСУ, ССАС, АРМ опретивного персонала, KVM-консоль | Технические характеристики | б/н от 20.10.2023 | 2 зона, Ханты-Мансийский автономный округ - Югра | 1 | 1 | 1 | 2 | 1 ед | А5-02 | 17966.55 | 1.83 | 65757.573 | нд
1.1.4.2 | Реконструкция ПС 110/35/6 кВ Яун-Лор (увеличение трансформаторной мощности на 30 МВА до 80 МВА путем замены трансформаторов 2х25 МВА на 2х40 МВА с ПС 110/35/6 кВ Транспортная) | O_TP1100.PS.0089 | РЗА, система оперативного постоянного тока и собственных нужд ПС, сети связи 6 кВ | УНЦ системы оперативного постоянного тока и собственных нужд ПС, РП (СП, ТП, РТП). Шкаф с зарядно-подзарядными устройствами, номинальный ток 200 А, 6 кВ | ПС 110/35/6 кВ Яун-Лор | нд | П | 2026 | 6 | Шкаф с зарядно-подзарядными устройствами, номинальный ток 200 А | Технические характеристики | б/н от 20.10.2023 | 2 зона, Ханты-Мансийский автономный округ - Югра | 1 | 1 | 1 | 3 | 1 ед | И13-05 | 3196.3 | 1.58 | 15150.462 | нд
1.1.4.2 | Реконструкция ПС 110/35/6 кВ Яун-Лор (увеличение трансформаторной мощности на 30 МВА до 80 МВА путем замены трансформаторов 2х25 МВА на 2х40 МВА с ПС 110/35/6 кВ Транспортная) | O_TP1100.PS.0089 | Проектные и изыскательские работы, разработка и утверждение ДПТ, кадастровые работы и работы по установлению земельных отношений 0.4 кВ | УНЦ на проектные и изыскательские работы для отдельных элементов электрических сетей 0.4 кВ | ПС 110/35/6 кВ Яун-Лор | нд | П | 2026 | 0.4 | Затраты по УНЦ от 151 до 301 млн. руб. | Технические характеристики | б/н от 20.10.2023 | Ханты-Мансийский автономный округ - Югра | 1 | 1 | 1 | 1 | 1 объект | П6-11 | 21275.06 | 1 | 21275.06 | нд
1.1.4.2 | Реконструкция ПС 110/35/6 кВ Яун-Лор (увеличение трансформаторной мощности на 30 МВА до 80 МВА путем замены трансформаторов 2х25 МВА на 2х40 МВА с ПС 110/35/6 кВ Транспортная) | O_TP1100.PS.0089 | Ячейка (авто-) трансформатора 110 кВ | УНЦ ячейки трехобмоточного трансформатора 110 кВ | ПС 110/35/6 кВ Яун-Лор | нд | П | 2026 | 110 | Т 110/35/HH, 40 МВА | Технические характеристики | б/н от 20.10.2023 | 2 зона, Ханты-Мансийский автономный округ - Югра | 1 | 1 | 1 | 2 | 1 ячейка | Т1-06-1 | 108886.36 | 1.52 | 331014.5344 | нд
1.1.4.2 | Реконструкция ПС 110/35/6 кВ Яун-Лор (увеличение трансформаторной мощности на 30 МВА до 80 МВА путем замены трансформаторов 2х25 МВА на 2х40 МВА с ПС 110/35/6 кВ Транспортная) | O_TP1100.PS.0089 | Ячейка выключателя и элементы ПС 110 кВ | УНЦ элементов ПС без устройства фундаментов. ТН (до трех вторичных обмоток) на три фазы. 110 кВ | ПС 110/35/6 кВ Яун-Лор | нд | П | 2026 | 110 | ТН (до трех вторичных обмоток) на три фазы | Технические характеристики | б/н от 20.10.2023 | 2 зона, Ханты-Мансийский автономный округ - Югра | 1 | 1 | 1 | 2 | 1 ед | И10-02-3 | 4679.65 | 1.81 | 16940.333 | нд
1.1.4.2 | Реконструкция ПС 110/35/6 кВ Яун-Лор (увеличение трансформаторной мощности на 30 МВА до 80 МВА путем замены трансформаторов 2х25 МВА на 2х40 МВА с ПС 110/35/6 кВ Транспортная) | O_TP1100.PS.0089 | Ячейка выключателя и элементы ПС 35 кВ | УНЦ элементов ПС без устройства фундаментов. ОПН на три фазы. 35 кВ | ПС 110/35/6 кВ Яун-Лор | нд | П | 2026 | 35 | ОПН на три фазы | Технические характеристики | б/н от 20.10.2023 | 2 зона, Ханты-Мансийский автономный округ - Югра | 1 | 1 | 1 | 1 | 1 ед | И10-04-2 | 433.28 | 1.81 | 784.2368 | нд
1.1.4.2 | Реконструкция ПС 110/35/6 кВ Яун-Лор (увеличение трансформаторной мощности на 30 МВА до 80 МВА путем замены трансформаторов 2х25 МВА на 2х40 МВА с ПС 110/35/6 кВ Транспортная) | O_TP1100.PS.0089 | Ячейка выключателя и элементы ПС 10 кВ | УНЦ элементов ПС без устройства фундаментов. ОПН на три фазы. 10 кВ | ПС 110/35/6 кВ Яун-Лор | нд | П | 2026 | 6 | ОПН на три фазы | Технические характеристики | б/н от 20.10.2023 | 2 зона, Ханты-Мансийский автономный округ - Югра | 1 | 1 | 1 | 2 | 1 ед | И10-04-1 | 144.6 | 1.81 | 523.452 | нд
1.1.4.2 | Реконструкция ПС 110/35/6 кВ Яун-Лор (увеличение трансформаторной мощности на 30 МВА до 80 МВА путем замены трансформаторов 2х25 МВА на 2х40 МВА с ПС 110/35/6 кВ Транспортная) | O_TP1100.PS.0089 | Итого объем финансовых потребностей по инвестиционному проекту, тыс. рублей | нд | нд | нд | нд | нд | нд | нд | нд | нд | нд | нд | нд | нд | нд | нд | нд | нд | нд | 509089.0089 | нд
1.1.4.2 | Модернизация ячеек 6 кВ №140, №142, №221, №243 ЗРУ-6 кВ ПС 110/35/6 кВ ГПП-7 для технологического присоединения дата-центров (замена ТТ - 8 шт., установка ТТ - 4 шт., ПУ - 4 шт., микропроцессорных УРЗА - 4 шт.) | O_TP1600.PS.0182 | Система учета электрической энергии (мощности), АИИС КУЭ, ПКУ, технический учет электрической энергии 6 кВ | УНЦ ИИК. Установка трехфазного прибора учета трансформаторного включения в шкафу в ТП (СП, РП, РТП) 6 кВ с передачей данных в информационно-вычислительный комплекс | Ячейки 6 кВ №140, №142, №221, №243 ЗРУ-6 кВ ПС 110/35/6 кВ ГПП-7 | нд | С | 2025 | 6 | Трехфазный прибор учета трансформаторного включения в шкафу в ТП (СП, РП, РТП) 6 кВ с передачей данных в информационно-вычислительный комплекс | Приказ об утверждении ПСД | №432 от 17.06.2024 | 1 зона, Ханты-Мансийский автономный округ - Югра | 1 | 1 | 1 | 4 | 1 точка учета | А1-45 | 45.12 | 2.06 | 371.7888 | нд
1.1.4.2 | Модернизация ячеек 6 кВ №140, №142, №221, №243 ЗРУ-6 кВ ПС 110/35/6 кВ ГПП-7 для технологического присоединения дата-центров (замена ТТ - 8 шт., установка ТТ - 4 шт., ПУ - 4 шт., микропроцессорных УРЗА - 4 шт.) | O_TP1600.PS.0182 | Система учета электрической энергии (мощности), АИИС КУЭ, ПКУ, технический учет электрической энергии 0.4 кВ | УНЦ ИИК. Установка или замена ТТ 0.4 кВ | Ячейки 6 кВ №140, №142, №221, №243 ЗРУ-6 кВ ПС 110/35/6 кВ ГПП-7 | нд | С | 2025 | 0.4 | ТТ | Приказ об утверждении ПСД | №432 от 17.06.2024 | 1 зона, Ханты-Мансийский автономный округ - Югра | 1 | 1 | 1 | 12 | 1 точка учета | А1-80 | 17.18 | 2.06 | 424.6896 | нд
1.1.4.2 | Модернизация ячеек 6 кВ №140, №142, №221, №243 ЗРУ-6 кВ ПС 110/35/6 кВ ГПП-7 для технологического присоединения дата-центров (замена ТТ - 8 шт., установка ТТ - 4 шт., ПУ - 4 шт., микропроцессорных УРЗА - 4 шт.) | O_TP1600.PS.0182 | РЗА, система оперативного постоянного тока и собственных нужд ПС, сети связи 10 кВ | УНЦ РЗА. Микропроцессорный терминал простых токовых защит присоединений 10 кВ. | Ячейки 6 кВ №140, №142, №221, №243 ЗРУ-6 кВ ПС 110/35/6 кВ ГПП-7 | нд | С | 2025 | 6 | Без использования протоколов GOOSE и SV | Приказ об утверждении ПСД | №432 от 17.06.2024 | 1 зона, Ханты-Мансийский автономный округ - Югра | 1 | 1 | 1 | 4 | 1 ед | И11-139 | 799.88 | 1.83 | 5855.1216 | нд
1.1.4.2 | Модернизация ячеек 6 кВ №140, №142, №221, №243 ЗРУ-6 кВ ПС 110/35/6 кВ ГПП-7 для технологического присоединения дата-центров (замена ТТ - 8 шт., установка ТТ - 4 шт., ПУ - 4 шт., микропроцессорных УРЗА - 4 шт.) | O_TP1600.PS.0182 | Проектные и изыскательские работы, разработка и утверждение ДПТ, кадастровые работы и работы по установлению земельных отношений 0.4 кВ | УНЦ на проектные и изыскательские работы для отдельных элементов электрических сетей 0.4 кВ | Ячейки 6 кВ №140, №142, №221, №243 ЗРУ-6 кВ ПС 110/35/6 кВ ГПП-7 | нд | С | 2025 | 0.4 | Затраты по УНЦ от 6 до 11 млн. руб. | Приказ об утверждении ПСД | №432 от 17.06.2024 | Ханты-Мансийский автономный округ - Югра | 1 | 1 | 1 | 1 | 1 объект | П6-07 | 709.17 | 1 | 709.17 | нд
1.1.4.2 | Модернизация ячеек 6 кВ №140, №142, №221, №243 ЗРУ-6 кВ ПС 110/35/6 кВ ГПП-7 для технологического присоединения дата-центров (замена ТТ - 8 шт., установка ТТ - 4 шт., ПУ - 4 шт., микропроцессорных УРЗА - 4 шт.) | O_TP1600.PS.0182 | Ячейка выключателя и элементы ПС 6 кВ | УНЦ на демонтажные работы ПС 6 кВ | Ячейки 6 кВ №140, №142, №221, №243 ЗРУ-6 кВ ПС 110/35/6 кВ ГПП-7 | нд | С | 2025 | 6 | Трансформатор тока 6 кВ | Приказ об утверждении ПСД | №432 от 17.06.2024 | 1 зона, Ханты-Мансийский автономный округ - Югра | 1 | 1 | 1 | 8 | 1 элемент ПС | М6-09-1 | 45.83 | 2.08 | 762.6112 | Приказ об утверждении ПСД №432 от 17.06.2024
1.1.4.2 | Модернизация ячеек 6 кВ №140, №142, №221, №243 ЗРУ-6 кВ ПС 110/35/6 кВ ГПП-7 для технологического присоединения дата-центров (замена ТТ - 8 шт., установка ТТ - 4 шт., ПУ - 4 шт., микропроцессорных УРЗА - 4 шт.) | O_TP1600.PS.0182 | Итого объем финансовых потребностей по инвестиционному проекту, тыс. рублей | нд | нд | нд | нд | нд | нд | нд | нд | нд | нд | нд | нд | нд | нд | нд | нд | нд | нд | 8123.3812 | нд
1.1.4.2 | Модернизация ячеек 10 кВ №112, №206, №308, №404, №508, №612, №702 ЗРУ-10 кВ №1,2 ПС 110/10/10 кВ Обская для технологического присоединения дата-центров (замена ТТ - 13 шт.) | O_TP1600.PS.0183 | Проектные и изыскательские работы, разработка и утверждение ДПТ, кадастровые работы и работы по установлению земельных отношений 0.4 кВ | УНЦ на проектные и изыскательские работы для отдельных элементов электрических сетей 0.4 кВ | Ячейки 10 кВ №112, №206, №308, №404, №508, №612, №702 ЗРУ-10 кВ №1,2 ПС 110/10/10 кВ Обская | нд | С | 2025 | 0.4 | Затраты по УНЦ от 1.1 до 6 млн. руб. | Приказ об утверждении ПСД | №431 от 17.06.2024 | Ханты-Мансийский автономный округ - Югра | 1 | 1 | 1 | 1 | 1 объект | П6-06 | 425.5 | 1 | 425.5 | Приказ об утверждении ПСД №431 от 17.06.2024
1.1.4.2 | Модернизация ячеек 10 кВ №112, №206, №308, №404, №508, №612, №702 ЗРУ-10 кВ №1,2 ПС 110/10/10 кВ Обская для технологического присоединения дата-центров (замена ТТ - 13 шт.) | O_TP1600.PS.0183 | Система учета электрической энергии (мощности), АИИС КУЭ, ПКУ, технический учет электрической энергии 0.4 кВ | УНЦ ИИК. Установка или замена ТТ 0.4 кВ | Ячейки 10 кВ №112, №206, №308, №404, №508, №612, №702 ЗРУ-10 кВ №1,2 ПС 110/10/10 кВ Обская | нд | С | 2025 | 0.4 | ТТ | Приказ об утверждении ПСД | №431 от 17.06.2024 | 1 зона, Ханты-Мансийский автономный округ - Югра | 1 | 1 | 1 | 13 | 1 точка учета | А1-80 | 17.18 | 2.06 | 460.0804 | Приказ об утверждении ПСД №431 от 17.06.2024
1.1.4.2 | Модернизация ячеек 10 кВ №112, №206, №308, №404, №508, №612, №702 ЗРУ-10 кВ №1,2 ПС 110/10/10 кВ Обская для технологического присоединения дата-центров (замена ТТ - 13 шт.) | O_TP1600.PS.0183 | Ячейка выключателя и элементы ПС 10 кВ | УНЦ на демонтажные работы ПС 10 кВ | Ячейки 10 кВ №112, №206, №308, №404, №508, №612, №702 ЗРУ-10 кВ №1,2 ПС 110/10/10 кВ Обская | нд | С | 2025 | 10 | Трансформатор тока 10 кВ | Приказ об утверждении ПСД | №431 от 17.06.2024 | 1 зона, Ханты-Мансийский автономный округ - Югра | 1 | 1 | 1 | 13 | 1 элемент ПС | М6-09-1 | 45.83 | 2.08 | 1239.2432 | Приказ об утверждении ПСД №431 от 17.06.2024
1.1.4.2 | Модернизация ячеек 10 кВ №112, №206, №308, №404, №508, №612, №702 ЗРУ-10 кВ №1,2 ПС 110/10/10 кВ Обская для технологического присоединения дата-центров (замена ТТ - 13 шт.) | O_TP1600.PS.0183 | Итого объем финансовых потребностей по инвестиционному проекту, тыс. рублей | нд | нд | нд | нд | нд | нд | нд | нд | нд | нд | нд | нд | нд | нд | нд | нд | нд | нд | 2124.8236 | нд
1.1.4.2 | Модернизация ячеек 10 кВ №15, №17, №20, №24 КРУН-10 кВ ПС 110/35/10 кВ Западная для технологического присоединения дата-центров (замена ТТ - 18 шт., установка ТТ - 4 шт., микропроцессорных УРЗА - 4 шт.) | O_TP1600.PS.0184 | Система учета электрической энергии (мощности), АИИС КУЭ, ПКУ, технический учет электрической энергии 0.4 кВ | УНЦ ИИК. Установка или замена ТТ 0.4 кВ | Ячейки 10 кВ №15, №17, №20, №24 КРУН-10 кВ ПС 110/35/10 кВ Западная | нд | С | 2025 | 0.4 | ТТ | Приказ об утверждении ПСД | №433 от 17.06.2024 | 1 зона, Ханты-Мансийский автономный округ - Югра | 1 | 1 | 1 | 22 | 1 точка учета | А1-80 | 17.18 | 2.06 | 778.5976 | нд
1.1.4.2 | Модернизация ячеек 10 кВ №15, №17, №20, №24 КРУН-10 кВ ПС 110/35/10 кВ Западная для технологического присоединения дата-центров (замена ТТ - 18 шт., установка ТТ - 4 шт., микропроцессорных УРЗА - 4 шт.) | O_TP1600.PS.0184 | РЗА, система оперативного постоянного тока и собственных нужд ПС, сети связи 10 кВ | УНЦ РЗА. Микропроцессорный терминал простых токовых защит присоединений 10 кВ. | Ячейки 10 кВ №15, №17, №20, №24 КРУН-10 кВ ПС 110/35/10 кВ Западная | нд | С | 2025 | 10 | Без использования протоколов GOOSE и SV | Приказ об утверждении ПСД | №433 от 17.06.2024 | 1 зона, Ханты-Мансийский автономный округ - Югра | 1 | 1 | 1 | 4 | 1 ед | И11-139 | 799.88 | 1.83 | 5855.1216 | нд
1.1.4.2 | Модернизация ячеек 10 кВ №15, №17, №20, №24 КРУН-10 кВ ПС 110/35/10 кВ Западная для технологического присоединения дата-центров (замена ТТ - 18 шт., установка ТТ - 4 шт., микропроцессорных УРЗА - 4 шт.) | O_TP1600.PS.0184 | Проектные и изыскательские работы, разработка и утверждение ДПТ, кадастровые работы и работы по установлению земельных отношений 0.4 кВ | УНЦ на проектные и изыскательские работы для отдельных элементов электрических сетей 0.4 кВ | Ячейки 10 кВ №15, №17, №20, №24 КРУН-10 кВ ПС 110/35/10 кВ Западная | нд | С | 2025 | 0.4 | Затраты по УНЦ от 6 до 11 млн. руб. | Приказ об утверждении ПСД | №433 от 17.06.2024 | Ханты-Мансийский автономный округ - Югра | 1 | 1 | 1 | 1 | 1 объект | П6-07 | 709.17 | 1 | 709.17 | нд
1.1.4.2 | Модернизация ячеек 10 кВ №15, №17, №20, №24 КРУН-10 кВ ПС 110/35/10 кВ Западная для технологического присоединения дата-центров (замена ТТ - 18 шт., установка ТТ - 4 шт., микропроцессорных УРЗА - 4 шт.) | O_TP1600.PS.0184 | Ячейка выключателя и элементы ПС 10 кВ | УНЦ на демонтажные работы ПС 10 кВ | нд | нд | С | 2025 | 10 | Трансформатор тока 10 кВ | Приказ об утверждении ПСД | №433 от 17.06.2024 | 1 зона, Ханты-Мансийский автономный округ - Югра | 1 | 1 | 1 | 18 | 1 элемент ПС | М6-09-1 | 45.83 | 2.08 | 1715.8752 | Приказ об утверждении ПСД №433 от 17.06.2024
1.1.4.2 | Модернизация ячеек 10 кВ №15, №17, №20, №24 КРУН-10 кВ ПС 110/35/10 кВ Западная для технологического присоединения дата-центров (замена ТТ - 18 шт., установка ТТ - 4 шт., микропроцессорных УРЗА - 4 шт.) | O_TP1600.PS.0184 | Итого объем финансовых потребностей по инвестиционному проекту, тыс. рублей | нд | нд | нд | нд | нд | нд | нд | нд | нд | нд | нд | нд | нд | нд | нд | нд | нд | нд | 9058.7644 | нд
1.2.1.1 | Реконструкция ПС 110/35/6 кВ Заобье (расширение ОРУ-110 кВ до схемы «110-5Н», замена выключателей 110 кВ 3 шт; разъединителей 110 кВ 8 шт; ОПУ) | H_TP1600.PS.0129 | Здание ПС (ОПУ, ЗРУ, РЩ), здание ЗПС, здание РПБ, прочие здания и сооружения, инженерные системы зданий 6 кВ | УНЦ на демонтажные работы зданий и сооружений. Здание ЗРУ 6 кВ | ПС 110/35/6 кВ Заобье | нд | С | 2029 | 6 | Здание | Приказ об утв. ПСД | № 7-Э от 12.04.2024 | 1 зона, Ханты-Мансийский автономный округ - Югра | 1 | 1 | 1 | 35.33 | 1 м2 | М7-01 | 24.9 | 2.08 | 1829.8114 | нд
1.2.1.1 | Реконструкция ПС 110/35/6 кВ Заобье (расширение ОРУ-110 кВ до схемы «110-5Н», замена выключателей 110 кВ 3 шт; разъединителей 110 кВ 8 шт; ОПУ) | H_TP1600.PS.0129 | Здание ПС (ОПУ, ЗРУ, РЩ), здание ЗПС, здание РПБ, прочие здания и сооружения, инженерные системы зданий 110 кВ | УНЦ на демонтажные работы зданий и сооружений. Здания ОПУ, РЩ 110 кВ | ПС 110/35/6 кВ Заобье | нд | С | 2029 | 110 | Здание | Приказ об утв. ПСД | № 7-Э от 12.04.2024 | 1 зона, Ханты-Мансийский автономный округ - Югра | 1 | 1 | 1 | 28.79 | 1 м2 | М7-03 | 53.76 | 2.08 | 3219.3208 | нд
1.2.1.1 | Реконструкция ПС 110/35/6 кВ Заобье (расширение ОРУ-110 кВ до схемы «110-5Н», замена выключателей 110 кВ 3 шт; разъединителей 110 кВ 8 шт; ОПУ) | H_TP1600.PS.0129 | Проектные и изыскательские работы, разработка и утверждение ДПТ, кадастровые работы и работы по установлению земельных отношений 110 кВ | УНЦ на проектные и изыскательские работы для ПС (ПП, ЗПС) 110 кВ | ПС 110/35/6 кВ Заобье | нд | С | 2029 | 110 | 110/РУ СН/РУ НН | Приказ об утв. ПСД | № 7-Э от 12.04.2024 | Ханты-Мансийский автономный округ - Югра | 1 | 1 | 1 | 1 | 1 ПС, 1 ПП, 1 ЗПС | П1-02 | 93308.14 | 1 | 93308.14 | нд
1.2.1.1 | Реконструкция ПС 110/35/6 кВ Заобье (расширение ОРУ-110 кВ до схемы «110-5Н», замена выключателей 110 кВ 3 шт; разъединителей 110 кВ 8 шт; ОПУ) | H_TP1600.PS.0129 | Ячейка выключателя и элементы ПС 10 кВ | УНЦ на демонтажные работы ПС 10 кВ | ПС 110/35/6 кВ Заобье | нд | С | 2029 | 10 | Однополюсный разъединитель 10 кВ | Приказ об утв. ПСД | № 7-Э от 12.04.2024 | 1 зона, Ханты-Мансийский автономный округ - Югра | 1 | 1 | 1 | 1 | 1 ед. | М6-12-1 | 11.65 | 2.08 | 24.232 | нд
1.2.1.1 | Реконструкция ПС 110/35/6 кВ Заобье (расширение ОРУ-110 кВ до схемы «110-5Н», замена выключателей 110 кВ 3 шт; разъединителей 110 кВ 8 шт; ОПУ) | H_TP1600.PS.0129 | Ячейка выключателя и элементы ПС 6 кВ | УНЦ на демонтажные работы ПС 6 кВ | ПС 110/35/6 кВ Заобье | нд | С | 2029 | 6 | ОПН 6 кВ | Приказ об утв. ПСД | № 7-Э от 12.04.2024 | 1 зона, Ханты-Мансийский автономный округ - Югра | 1 | 1 | 1 | 6 | 1 ед. | М6-11-1 | 36.65 | 2.08 | 457.392 | нд
1.2.1.1 | Реконструкция ПС 110/35/6 кВ Заобье (расширение ОРУ-110 кВ до схемы «110-5Н», замена выключателей 110 кВ 3 шт; разъединителей 110 кВ 8 шт; ОПУ) | H_TP1600.PS.0129 | Ячейка выключателя и элементы ПС 6 кВ | УНЦ на демонтажные работы ПС 6 кВ | ПС 110/35/6 кВ Заобье | нд | С | 2029 | 6 | Ячейка двухобмоточного трансформатора 6 кВ/НН до 1 МВА | Приказ об утв. ПСД | № 7-Э от 12.04.2024 | 1 зона, Ханты-Мансийский автономный округ - Югра | 1 | 1 | 1 | 2 | 1 ед. | М6-05-1 | 886.06 | 2.08 | 3686.0096 | нд
1.2.1.1 | Реконструкция ПС 110/35/6 кВ Заобье (расширение ОРУ-110 кВ до схемы «110-5Н», замена выключателей 110 кВ 3 шт; разъединителей 110 кВ 8 шт; ОПУ) | H_TP1600.PS.0129 | ПП, ПС 110 кВ | УНЦ постоянной части ПС 110 кВ | ПС 110/35/6 кВ Заобье | нд | С | 2029 | 110 | Открытая ПС | Приказ об утв. ПСД | № 7-Э от 12.04.2024 | 1 зона, Ханты-Мансийский автономный округ - Югра | 1 | 1 | 1 | 1 | 1 ПС | З1-02 | 144317.05 | 2.08 | 300179.464 | нд
1.2.1.1 | Реконструкция ПС 110/35/6 кВ Заобье (расширение ОРУ-110 кВ до схемы «110-5Н», замена выключателей 110 кВ 3 шт; разъединителей 110 кВ 8 шт; ОПУ) | H_TP1600.PS.0129 | Ячейка выключателя и элементы ПС 110 кВ | УНЦ на демонтажные работы ПС 110 кВ | ПС 110/35/6 кВ Заобье | нд | С | 2029 | 110 | Трансформатор тока 110 кВ | Приказ об утв. ПСД | № 7-Э от 12.04.2024 | 1 зона, Ханты-Мансийский автономный округ - Югра | 1 | 1 | 1 | 3 | 1 ед. | М6-09-3 | 1003.08 | 2.08 | 6259.2192 | нд
1.2.1.1 | Реконструкция ПС 110/35/6 кВ Заобье (расширение ОРУ-110 кВ до схемы «110-5Н», замена выключателей 110 кВ 3 шт; разъединителей 110 кВ 8 шт; ОПУ) | H_TP1600.PS.0129 | Ячейка выключателя и элементы ПС 110 кВ | УНЦ на демонтажные работы ПС 110 кВ | ПС 110/35/6 кВ Заобье | нд | С | 2029 | 110 | Выключатель 110 кВ | Приказ об утв. ПСД | № 7-Э от 12.04.2024 | 1 зона, Ханты-Мансийский автономный округ - Югра | 1 | 1 | 1 | 2 | 1 ед. | М6-07-2 | 554 | 2.08 | 2304.64 | нд
1.2.1.1 | Реконструкция ПС 110/35/6 кВ Заобье (расширение ОРУ-110 кВ до схемы «110-5Н», замена выключателей 110 кВ 3 шт; разъединителей 110 кВ 8 шт; ОПУ) | H_TP1600.PS.0129 | Ячейка выключателя и элементы ПС 110 кВ | УНЦ на демонтажные работы ПС 110 кВ | ПС 110/35/6 кВ Заобье | нд | С | 2029 | 110 | ОПН 110 кВ | Приказ об утв. ПСД | № 7-Э от 12.04.2024 | 1 зона, Ханты-Мансийский автономный округ - Югра | 1 | 1 | 1 | 4 | 1 ед. | М6-11-3 | 180.02 | 2.08 | 1497.7664 | нд
1.2.1.1 | Реконструкция ПС 110/35/6 кВ Заобье (расширение ОРУ-110 кВ до схемы «110-5Н», замена выключателей 110 кВ 3 шт; разъединителей 110 кВ 8 шт; ОПУ) | H_TP1600.PS.0129 | Подготовка и устройство территории ПС (ЗПС, элементов ПС) 1150 кВ | УНЦ подготовки и устройства территории ПС (ЗПС) 1150 кВ | ПС 110/35/6 кВ Заобье | нд | С | 2029 | 1150 | Тюменская область, Ханты-Мансийский автономный округ - Югра, Ямало-Ненецкий автономный округ | Приказ об утв. ПСД | № 7-Э от 12.04.2024 | Ханты-Мансийский автономный округ - Югра | 1 | 1 | 1 | 1275 | 1 м2 | Б1-11 | 5.7 | 1 | 7267.5 | нд
1.2.1.1 | Реконструкция ПС 110/35/6 кВ Заобье (расширение ОРУ-110 кВ до схемы «110-5Н», замена выключателей 110 кВ 3 шт; разъединителей 110 кВ 8 шт; ОПУ) | H_TP1600.PS.0129 | Системы ВЧ связи, УПАСК, ПА 110 кВ | УНЦ систем ПА, УПАСК. Шкаф автоматической частотной разгрузки (АЧР), автоматического ограничения снижения частоты (АОСН), дополнительной автоматической разгрузки (ДАР), устройств отбора напряжения (УОН) 110 кВ для решений без использования протоколов GOOSE и SV | ПС 110/35/6 кВ Заобье | нд | С | 2029 | 110 | Без использования протоколов GOOSE и SV | Приказ об утв. ПСД | № 7-Э от 12.04.2024 | 1 зона, Ханты-Мансийский автономный округ - Югра | 1 | 1 | 1 | 1 | 1 ед. | А8-04 | 6366.31 | 1.22 | 7766.8982 | нд
1.2.1.1 | Реконструкция ПС 110/35/6 кВ Заобье (расширение ОРУ-110 кВ до схемы «110-5Н», замена выключателей 110 кВ 3 шт; разъединителей 110 кВ 8 шт; ОПУ) | H_TP1600.PS.0129 | РУ 110 кВ | УНЦ ячейки выключателя НУ 110 кВ | ПС 110/35/6 кВ Заобье | нд | С | 2029 | 110 | Iном 2500 А, Iоткл 40 кА | Приказ об утв. ПСД | № 7-Э от 12.04.2024 | 1 зона, Ханты-Мансийский автономный округ - Югра | 1 | 1 | 1 | 3 | 1 ячейка | В1-01-1 | 39176.87 | 1.59 | 186873.6699 | нд
1.2.1.1 | Реконструкция ПС 110/35/6 кВ Заобье (расширение ОРУ-110 кВ до схемы «110-5Н», замена выключателей 110 кВ 3 шт; разъединителей 110 кВ 8 шт; ОПУ) | H_TP1600.PS.0129 | Ячейка (авто-) трансформатора 6 кВ | УНЦ ячейки двухобмоточного трансформатора 6 кВ | ПС 110/35/6 кВ Заобье | нд | С | 2029 | 6 | масляный Т 6/НН, 250 кВА | Приказ об утв. ПСД | № 7-Э от 12.04.2024 | 1 зона, Ханты-Мансийский автономный округ - Югра | 1 | 1 | 1 | 2 | 1 ячейка | Т5-12-1 | 606.63 | 1.86 | 2256.6636 | нд
1.2.1.1 | Реконструкция ПС 110/35/6 кВ Заобье (расширение ОРУ-110 кВ до схемы «110-5Н», замена выключателей 110 кВ 3 шт; разъединителей 110 кВ 8 шт; ОПУ) | H_TP1600.PS.0129 | Здание ПС (ОПУ, ЗРУ, РЩ), здание ЗПС, здание РПБ, прочие здания и сооружения, инженерные системы зданий 110 кВ | УНЦ зданий ОПУ, РЩ 110 кВ | ПС 110/35/6 кВ Заобье | нд | С | 2029 | 110 | количество присоединений ЛЭП к РУ 6 и более | Приказ об утв. ПСД | № 7-Э от 12.04.2024 | 1 зона, Ханты-Мансийский автономный округ - Югра | 1 | 1 | 1 | 1 | 1 РУ | З3-01-3 | 61355.87 | 1.84 | 112894.8008 | нд
1.2.1.1 | Реконструкция ПС 110/35/6 кВ Заобье (расширение ОРУ-110 кВ до схемы «110-5Н», замена выключателей 110 кВ 3 шт; разъединителей 110 кВ 8 шт; ОПУ) | H_TP1600.PS.0129 | РУ 10 кВ | УНЦ ячейки выключателя НУ 10 кВ | ПС 110/35/6 кВ Заобье | нд | С | 2029 | 10 | Iном 2000 А, Iоткл 31.5 кА | Приказ об утв. ПСД | № 7-Э от 12.04.2024 | 1 зона, Ханты-Мансийский автономный округ - Югра | 1 | 1 | 1 | 14 | 1 ячейка | В2-04-2 | 6019.22 | 1.59 | 133987.8372 | нд
1.2.1.1 | Реконструкция ПС 110/35/6 кВ Заобье (расширение ОРУ-110 кВ до схемы «110-5Н», замена выключателей 110 кВ 3 шт; разъединителей 110 кВ 8 шт; ОПУ) | H_TP1600.PS.0129 | АСУ ТП ПС и ТМ 6 кВ | УНЦ АСУ ТП присоединения 6 кВ | ПС 110/35/6 кВ Заобье | нд | С | 2029 | 6 | Аналоговые (дискретные) входы, дискретные выходы, цифровые интерфейсы, РАС, синхронизацию данных, контроль показателей качества электрической энергии, оперативная блокировка разъединителей, расчет ресурса силового выключателя, самодиагностика | Приказ об утв. ПСД | № 7-Э от 12.04.2024 | 1 зона, Ханты-Мансийский автономный округ - Югра | 1 | 1 | 1 | 11 | 1 ед. | А4-01 | 330.05 | 1.84 | 6680.212 | нд
1.2.1.1 | Реконструкция ПС 110/35/6 кВ Заобье (расширение ОРУ-110 кВ до схемы «110-5Н», замена выключателей 110 кВ 3 шт; разъединителей 110 кВ 8 шт; ОПУ) | H_TP1600.PS.0129 | АСУ ТП ПС и ТМ 110 кВ | УНЦ АСУТП ПС и ТМ. АСУ ТП на ПС 110 кВ для решений без использования протоколов GOOSE и SV с количеством присоединений класса напряжения 110 кВ: 4 - 15 | ПС 110/35/6 кВ Заобье | нд | С | 2029 | 110 | Без использования протоколов GOOSE и SV. ШСО, ШСК, ШИП, ШЭЭ, ССПТИ, АРМ персонала РЗА с ИБП, переносимые АРМ, ПО | Приказ об утв. ПСД | № 7-Э от 12.04.2024 | 1 зона, Ханты-Мансийский автономный округ - Югра | 1 | 1 | 1 | 1 | 1 ед. | А3-01-2 | 100697.41 | 1.22 | 122850.8402 | нд
1.2.1.1 | Реконструкция ПС 110/35/6 кВ Заобье (расширение ОРУ-110 кВ до схемы «110-5Н», замена выключателей 110 кВ 3 шт; разъединителей 110 кВ 8 шт; ОПУ) | H_TP1600.PS.0129 | Системы ВЧ связи, УПАСК, ПА 110 кВ | УНЦ системы ВЧ-связи 110 кВ. ВЧ-обработка и присоединение на ЛЭП | ПС 110/35/6 кВ Заобье | нд | С | 2029 | 110 | ВЧ-заградитель, конденсатор связи, фильтр присоединения, разделительный фильтр, радиочастотный кабель | Приказ об утв. ПСД | № 7-Э от 12.04.2024 | 1 зона, Ханты-Мансийский автономный округ - Югра | 1 | 1 | 1 | 2 | 1 ед. | А6-02-1 | 5334.69 | 1.84 | 19631.6592 | нд
1.2.1.1 | Реконструкция ПС 110/35/6 кВ Заобье (расширение ОРУ-110 кВ до схемы «110-5Н», замена выключателей 110 кВ 3 шт; разъединителей 110 кВ 8 шт; ОПУ) | H_TP1600.PS.0129 | Системы ВЧ связи, УПАСК, ПА 110 кВ | УНЦ системы ВЧ-связи 110 кВ. Комбинированная аппаратура по ВЧ (ВОЛС) 110 кВ | ПС 110/35/6 кВ Заобье | нд | С | 2029 | 110 | Аппаратуру ВЧ-связи (приемник, передатчик, интерфейсы телефонии и передачи данных), шкаф (стойку) для размещения оборудования | Приказ об утв. ПСД | № 7-Э от 12.04.2024 | 1 зона, Ханты-Мансийский автономный округ - Югра | 1 | 1 | 1 | 1 | 1 ед. | А6-07 | 3657.51 | 1.84 | 6729.8184 | нд
1.2.1.1 | Реконструкция ПС 110/35/6 кВ Заобье (расширение ОРУ-110 кВ до схемы «110-5Н», замена выключателей 110 кВ 3 шт; разъединителей 110 кВ 8 шт; ОПУ) | H_TP1600.PS.0129 | Подготовка и устройство территории ПС (ЗПС, элементов ПС) 1150 кВ | УНЦ подготовки и устройства территории ПС (ЗПС) 1150 кВ | нд | нд | С | 2029 | 1150 | Тюменская область, Ханты-Мансийский автономный округ - Югра, Ямало-Ненецкий автономный округ | Приказ об утв. ПСД | № 7-Э от 12.04.2024 | Ханты-Мансийский автономный округ - Югра | 1 | 1 | 1 | 2499 | 1 м2 | Б1-11 | 5.7 | 1 | 14244.3 | нд
1.2.1.1 | Реконструкция ПС 110/35/6 кВ Заобье (расширение ОРУ-110 кВ до схемы «110-5Н», замена выключателей 110 кВ 3 шт; разъединителей 110 кВ 8 шт; ОПУ) | H_TP1600.PS.0129 | ВЛ 20 кВ | УНЦ ВЛ 20 кВ на строительно-монтажные работы без опор и провода | нд | нд | С | 2029 | 20 | одноцепная, все типы опор за исключением многогранных | Приказ об утв. ПСД | № 7-Э от 12.04.2024 | 1 зона, Ханты-Мансийский автономный округ - Югра | 1.5 | 1 | 1 | 0.093 | 1 км ВЛ | Л1-02-1 | 1929.53 | 2.89 | 777.8997 | нд
1.2.1.1 | Реконструкция ПС 110/35/6 кВ Заобье (расширение ОРУ-110 кВ до схемы «110-5Н», замена выключателей 110 кВ 3 шт; разъединителей 110 кВ 8 шт; ОПУ) | H_TP1600.PS.0129 | ВЛ 20 кВ | УНЦ опор ВЛ 20 кВ | нд | нд | С | 2029 | 20 | одноцепная, все типы опор за исключением многогранных | Приказ об утв. ПСД | № 7-Э от 12.04.2024 | 1 зона, Ханты-Мансийский автономный округ - Югра | 1.5 | 1 | 1 | 0.093 | 1 км | Л3-02-1 | 1262.83 | 1.65 | 290.6719 | нд
1.2.1.1 | Реконструкция ПС 110/35/6 кВ Заобье (расширение ОРУ-110 кВ до схемы «110-5Н», замена выключателей 110 кВ 3 шт; разъединителей 110 кВ 8 шт; ОПУ) | H_TP1600.PS.0129 | ВЛ 750 кВ | УНЦ провода ВЛ 750 кВ сталеалюминиевого типа | нд | нд | С | 2029 | 750 | Сечение фазного провода 95 мм2 | Приказ об утв. ПСД | № 7-Э от 12.04.2024 | 1 зона, Ханты-Мансийский автономный округ - Югра | 1 | 1 | 1 | 0.293 | 1 км по трассе | Л5-02 | 964.5 | 1.61 | 454.9836 | нд
1.2.1.1 | Реконструкция ПС 110/35/6 кВ Заобье (расширение ОРУ-110 кВ до схемы «110-5Н», замена выключателей 110 кВ 3 шт; разъединителей 110 кВ 8 шт; ОПУ) | H_TP1600.PS.0129 | ВЛ 110 кВ | УНЦ ВЛ 110 кВ на строительно-монтажные работы без опор и провода | ВЛ 110 кВ Кирьяновская – Восточный-2 с образованием транзитных ВЛ 110 кВ Кирьяновская – Заобье с отпайкой на ПС Ермаковская, ВЛ 110 кВ Восточный – Заобье с отпайками | нд | С | 2029 | 110 | двухцепная, все типы опор за исключением многогранных | Приказ об утв. ПСД | № 7-Э от 12.04.2024 | 1 зона, Ханты-Мансийский автономный округ - Югра | 1 | 1 | 1 | 5.468 | 1 т опор | Л2-04-2 | 258.72 | 2.41 | 3409.3811 | нд
1.2.1.1 | Реконструкция ПС 110/35/6 кВ Заобье (расширение ОРУ-110 кВ до схемы «110-5Н», замена выключателей 110 кВ 3 шт; разъединителей 110 кВ 8 шт; ОПУ) | H_TP1600.PS.0129 | ВЛ 110 кВ | УНЦ провода ВЛ 110 кВ сталеалюминиевого типа | ВЛ 110 кВ Кирьяновская – Восточный-2 с образованием транзитных ВЛ 110 кВ Кирьяновская – Заобье с отпайкой на ПС Ермаковская, ВЛ 110 кВ Восточный – Заобье с отпайками | нд | С | 2029 | 110 | Сечение фазного провода 120 мм2 | Приказ об утв. ПСД | № 7-Э от 12.04.2024 | 1 зона, Ханты-Мансийский автономный округ - Югра | 1 | 1 | 1 | 1.1895 | 1 км по трассе | Л5-03 | 1109.82 | 1.61 | 2125.4107 | нд
1.2.1.1 | Реконструкция ПС 110/35/6 кВ Заобье (расширение ОРУ-110 кВ до схемы «110-5Н», замена выключателей 110 кВ 3 шт; разъединителей 110 кВ 8 шт; ОПУ) | H_TP1600.PS.0129 | ВЛ 110 кВ | УНЦ грозотроса ВЛ 110 кВ | ВЛ 110 кВ Кирьяновская – Восточный-2 с образованием транзитных ВЛ 110 кВ Кирьяновская – Заобье с отпайкой на ПС Ермаковская, ВЛ 110 кВ Восточный – Заобье с отпайками | нд | С | 2029 | 110 | Диаметр 9.1 мм | Приказ об утв. ПСД | № 7-Э от 12.04.2024 | 1 зона, Ханты-Мансийский автономный округ - Югра | 1 | 1 | 1 | 0.18 | 1 км | Л6-03 | 263.88 | 1.61 | 76.4724 | нд
1.2.1.1 | Реконструкция ПС 110/35/6 кВ Заобье (расширение ОРУ-110 кВ до схемы «110-5Н», замена выключателей 110 кВ 3 шт; разъединителей 110 кВ 8 шт; ОПУ) | H_TP1600.PS.0129 | ВЛ 6 кВ | УНЦ на демонтаж ВЛ 6 кВ | ВЛ 110 кВ Кирьяновская – Восточный-2 с образованием транзитных ВЛ 110 кВ Кирьяновская – Заобье с отпайкой на ПС Ермаковская, ВЛ 110 кВ Восточный – Заобье с отпайками | нд | С | 2029 | 6 | Демонтаж ВЛ 6 кВ - две цепи | Приказ об утв. ПСД | № 7-Э от 12.04.2024 | 1 зона, Ханты-Мансийский автономный округ - Югра | 1 | 1 | 1 | 0.168 | 1 км | М2-02-2 | 603.28 | 2.08 | 210.8102 | нд
1.2.1.1 | Реконструкция ПС 110/35/6 кВ Заобье (расширение ОРУ-110 кВ до схемы «110-5Н», замена выключателей 110 кВ 3 шт; разъединителей 110 кВ 8 шт; ОПУ) | H_TP1600.PS.0129 | ВЛ 6 кВ | УНЦ ВЛ 6 кВ на строительно-монтажные работы без опор и провода | ВЛ 110 кВ Кирьяновская – Восточный-2 с образованием транзитных ВЛ 110 кВ Кирьяновская – Заобье с отпайкой на ПС Ермаковская, ВЛ 110 кВ Восточный – Заобье с отпайками | нд | С | 2029 | 6 | одноцепная, все типы опор за исключением многогранных | Приказ об утв. ПСД | № 7-Э от 12.04.2024 | 1 зона, Ханты-Мансийский автономный округ - Югра | 1.5 | 1 | 1 | 0.093 | 1 км ВЛ | Л1-02-1 | 1929.53 | 2.89 | 777.8997 | нд
1.2.1.1 | Реконструкция ПС 110/35/6 кВ Заобье (расширение ОРУ-110 кВ до схемы «110-5Н», замена выключателей 110 кВ 3 шт; разъединителей 110 кВ 8 шт; ОПУ) | H_TP1600.PS.0129 | ВЛ 6 кВ | УНЦ опор ВЛ 6 кВ | ВЛ 110 кВ Кирьяновская – Восточный-2 с образованием транзитных ВЛ 110 кВ Кирьяновская – Заобье с отпайкой на ПС Ермаковская, ВЛ 110 кВ Восточный – Заобье с отпайками | нд | С | 2029 | 6 | одноцепная, все типы опор за исключением многогранных | Приказ об утв. ПСД | № 7-Э от 12.04.2024 | 1 зона, Ханты-Мансийский автономный округ - Югра | 1.5 | 1 | 1 | 0.093 | 1 км | Л3-02-1 | 1262.83 | 1.65 | 290.6719 | нд
1.2.1.1 | Реконструкция ПС 110/35/6 кВ Заобье (расширение ОРУ-110 кВ до схемы «110-5Н», замена выключателей 110 кВ 3 шт; разъединителей 110 кВ 8 шт; ОПУ) | H_TP1600.PS.0129 | ВЛ 6 кВ | УНЦ провода ВЛ 6 кВ сталеалюминиевого типа | ВЛ 110 кВ Кирьяновская – Восточный-2 с образованием транзитных ВЛ 110 кВ Кирьяновская – Заобье с отпайкой на ПС Ермаковская, ВЛ 110 кВ Восточный – Заобье с отпайками | нд | С | 2029 | 6 | Сечение фазного провода 95 мм2 | Приказ об утв. ПСД | № 7-Э от 12.04.2024 | 1 зона, Ханты-Мансийский автономный округ - Югра | 1 | 1 | 1 | 0.293 | 1 км по трассе | Л5-02 | 964.5 | 1.61 | 454.9836 | нд
1.2.1.1 | Реконструкция ПС 110/35/6 кВ Заобье (расширение ОРУ-110 кВ до схемы «110-5Н», замена выключателей 110 кВ 3 шт; разъединителей 110 кВ 8 шт; ОПУ) | H_TP1600.PS.0129 | Проектные и изыскательские работы, разработка и утверждение ДПТ, кадастровые работы и работы по установлению земельных отношений 110 кВ | УНЦ на разработку и утверждение ДПТ при прохождении ВЛ по землям лесного фонда (землям, покрытым лесом) 110 кВ | ВЛ 110 кВ Кирьяновская – Восточный-2 с образованием транзитных ВЛ 110 кВ Кирьяновская – Заобье с отпайкой на ПС Ермаковская, ВЛ 110 кВ Восточный – Заобье с отпайками | нд | С | 2029 | 110 | Протяженность до 1 км | Приказ об утв. ПСД | № 7-Э от 12.04.2024 | Ханты-Мансийский автономный округ - Югра | 1 | 1 | 1 | 1 | 1 км | П8-10 | 1486.42 | 1 | 1486.42 | нд
1.2.1.1 | Реконструкция ПС 110/35/6 кВ Заобье (расширение ОРУ-110 кВ до схемы «110-5Н», замена выключателей 110 кВ 3 шт; разъединителей 110 кВ 8 шт; ОПУ) | H_TP1600.PS.0129 | ВЛ 110 кВ | УНЦ опор ВЛ 110 кВ | ВЛ 110 кВ Кирьяновская – Восточный-2 с образованием транзитных ВЛ 110 кВ Кирьяновская – Заобье с отпайкой на ПС Ермаковская, ВЛ 110 кВ Восточный – Заобье с отпайками | нд | С | 2029 | 110 | все типы опор за исключением многогранных | Приказ об утв. ПСД | № 7-Э от 12.04.2024 | 1 зона, Ханты-Мансийский автономный округ - Югра | 1 | 1 | 1 | 5.468 | 1 т опор | Л4-03-1 | 308.56 | 1.65 | 2783.89 | нд
1.2.1.1 | Реконструкция ПС 110/35/6 кВ Заобье (расширение ОРУ-110 кВ до схемы «110-5Н», замена выключателей 110 кВ 3 шт; разъединителей 110 кВ 8 шт; ОПУ) | H_TP1600.PS.0129 | Проектные и изыскательские работы, разработка и утверждение ДПТ, кадастровые работы и работы по установлению земельных отношений 110 кВ | УНЦ на проектные и изыскательские работы по ВЛ 110 кВ | ПС 110/35/6 кВ Заобье | нд | С | 2029 | 110 | Протяженность до 2 км | Приказ об утв. ПСД | № 7-Э от 12.04.2024 | Ханты-Мансийский автономный округ - Югра | 1 | 1 | 1 | 1 | 1 ВЛ | П3-13 | 5026.59 | 1 | 5026.59 | нд
1.2.1.1 | Реконструкция ПС 110/35/6 кВ Заобье (расширение ОРУ-110 кВ до схемы «110-5Н», замена выключателей 110 кВ 3 шт; разъединителей 110 кВ 8 шт; ОПУ) | H_TP1600.PS.0129 | Подготовка и устройство территории ПС (ЗПС, элементов ПС) 110 кВ | УНЦ площадь подготовки и устройства территории под элементы ПС (ЗПС) (м2). Прочее в целом на одну ПС (или ЗПС) 110 кВ | нд | нд | С | 2029 | 110 | Прочее в целом на одну ПС (ЗПС) | Приказ об утв. ПСД | № 7-Э от 12.04.2024 | Ханты-Мансийский автономный округ - Югра | 1 | 1 | 1 | 1 | 1 ед. | С1-06-2 | нд | 1 | нд | нд
1.2.1.1 | Реконструкция ПС 110/35/6 кВ Заобье (расширение ОРУ-110 кВ до схемы «110-5Н», замена выключателей 110 кВ 3 шт; разъединителей 110 кВ 8 шт; ОПУ) | H_TP1600.PS.0129 | Подготовка и устройство территории ПС (ЗПС, элементов ПС) 110 кВ | УНЦ площадь подготовки и устройства территории под элементы ПС (ЗПС) (м2). Ячейка выключателя НУ ПС 110 кВ | нд | нд | С | 2029 | 110 | Ячейка выключателя НУ ПС | Приказ об утв. ПСД | № 7-Э от 12.04.2024 | Ханты-Мансийский автономный округ - Югра | 1 | 1 | 1 | 3 | 1 ед. | С1-01-2 | нд | 1 | нд | нд
1.2.1.1 | Реконструкция ПС 110/35/6 кВ Заобье (расширение ОРУ-110 кВ до схемы «110-5Н», замена выключателей 110 кВ 3 шт; разъединителей 110 кВ 8 шт; ОПУ) | H_TP1600.PS.0129 | Итого объем финансовых потребностей по инвестиционному проекту, тыс. рублей | нд | нд | нд | нд | нд | нд | нд | нд | нд | нд | нд | нд | нд | нд | нд | нд | нд | нд | 1052116.2797 | нд
1.2.1.1 | Реконструкция ПС 110/35/6 кВ Ловинская (замена Р-110 кВ - 8шт.; В-35 кВ - 7шт.; Р-35 кВ - 16шт.; ТСН - 2шт.; ТТ-110 кВ - 6шт.; замена оборудования АСУ ТП, СДТУ, УРЗА) | J_TP2100.PS.0053 | Ячейка выключателя и элементы ПС 110 кВ | УНЦ на демонтажные работы ПС 110 кВ | ПС 110 кВ Ловинская | нд | П | 2029 | 110 | Трансформатор тока 110 кВ | техническое обоснование инвестиционного проекта | 05.08.2024 | 4 зона, Ханты-Мансийский автономный округ - Югра | 1 | 1 | 1 | 2 | 1 элемент ПС | М6-09-3 | 1003.08 | 2.08 | 4172.8128 | нд
1.2.1.1 | Реконструкция ПС 110/35/6 кВ Ловинская (замена Р-110 кВ - 8шт.; В-35 кВ - 7шт.; Р-35 кВ - 16шт.; ТСН - 2шт.; ТТ-110 кВ - 6шт.; замена оборудования АСУ ТП, СДТУ, УРЗА) | J_TP2100.PS.0053 | Ячейка выключателя и элементы ПС 110 кВ | УНЦ на демонтажные работы ПС 110 кВ | ПС 110 кВ Ловинская | нд | П | 2029 | 110 | ОПН 110 кВ | техническое обоснование инвестиционного проекта | 05.08.2024 | 4 зона, Ханты-Мансийский автономный округ - Югра | 1 | 1 | 1 | 6 | 1 элемент ПС | М6-11-3 | 180.02 | 2.08 | 2246.6496 | нд
1.2.1.1 | Реконструкция ПС 110/35/6 кВ Ловинская (замена Р-110 кВ - 8шт.; В-35 кВ - 7шт.; Р-35 кВ - 16шт.; ТСН - 2шт.; ТТ-110 кВ - 6шт.; замена оборудования АСУ ТП, СДТУ, УРЗА) | J_TP2100.PS.0053 | Ячейка выключателя и элементы ПС 35 кВ | УНЦ на демонтажные работы ПС 35 кВ | ПС 110 кВ Ловинская | нд | П | 2029 | 35 | Баковый выключатель 35 кВ | техническое обоснование инвестиционного проекта | 05.08.2024 | 4 зона, Ханты-Мансийский автономный округ - Югра | 1 | 1 | 1 | 7 | 1 элемент ПС | М6-08-1 | 70.05 | 2.08 | 1019.928 | нд
1.2.1.1 | Реконструкция ПС 110/35/6 кВ Ловинская (замена Р-110 кВ - 8шт.; В-35 кВ - 7шт.; Р-35 кВ - 16шт.; ТСН - 2шт.; ТТ-110 кВ - 6шт.; замена оборудования АСУ ТП, СДТУ, УРЗА) | J_TP2100.PS.0053 | Ячейка выключателя и элементы ПС 35 кВ | УНЦ на демонтажные работы ПС 35 кВ | ПС 110 кВ Ловинская | нд | П | 2029 | 35 | Трансформатор тока 35 кВ | техническое обоснование инвестиционного проекта | 05.08.2024 | 4 зона, Ханты-Мансийский автономный округ - Югра | 1 | 1 | 1 | 2 | 1 элемент ПС | М6-09-2 | 878.74 | 2.08 | 3655.5584 | нд
1.2.1.1 | Реконструкция ПС 110/35/6 кВ Ловинская (замена Р-110 кВ - 8шт.; В-35 кВ - 7шт.; Р-35 кВ - 16шт.; ТСН - 2шт.; ТТ-110 кВ - 6шт.; замена оборудования АСУ ТП, СДТУ, УРЗА) | J_TP2100.PS.0053 | Ячейка выключателя и элементы ПС 35 кВ | УНЦ на демонтажные работы ПС 35 кВ | ПС 110 кВ Ловинская | нд | П | 2029 | 35 | ОПН 35 кВ | техническое обоснование инвестиционного проекта | 05.08.2024 | 4 зона, Ханты-Мансийский автономный округ - Югра | 1 | 1 | 1 | 12 | 1 элемент ПС | М6-11-2 | 121.98 | 2.08 | 3044.6208 | нд
1.2.1.1 | Реконструкция ПС 110/35/6 кВ Ловинская (замена Р-110 кВ - 8шт.; В-35 кВ - 7шт.; Р-35 кВ - 16шт.; ТСН - 2шт.; ТТ-110 кВ - 6шт.; замена оборудования АСУ ТП, СДТУ, УРЗА) | J_TP2100.PS.0053 | Ячейка выключателя и элементы ПС 35 кВ | УНЦ на демонтажные работы ПС 35 кВ | ПС 110 кВ Ловинская | нд | П | 2029 | 35 | Трансформатор напряжения 35 кВ | техническое обоснование инвестиционного проекта | 05.08.2024 | 4 зона, Ханты-Мансийский автономный округ - Югра | 1 | 1 | 1 | 2 | 1 элемент ПС | М6-10-2 | 954.09 | 2.08 | 3969.0144 | нд
1.2.1.1 | Реконструкция ПС 110/35/6 кВ Ловинская (замена Р-110 кВ - 8шт.; В-35 кВ - 7шт.; Р-35 кВ - 16шт.; ТСН - 2шт.; ТТ-110 кВ - 6шт.; замена оборудования АСУ ТП, СДТУ, УРЗА) | J_TP2100.PS.0053 | Здание ПС (ОПУ, ЗРУ, РЩ), здание ЗПС, здание РПБ, прочие здания и сооружения, инженерные системы зданий 0.23 кВ | УНЦ на прочие здания и сооружения. Аварийные маслостоки 0.23 кВ | ПС 110 кВ Ловинская | нд | П | 2029 | 0.23 | Сооружение | техническое обоснование инвестиционного проекта | 05.08.2024 | 4 зона, Ханты-Мансийский автономный округ - Югра | 1 | 1 | 1 | 25 | 1 погонный метр | З8-09 | 9.88 | 2.08 | 513.76 | нд
1.2.1.1 | Реконструкция ПС 110/35/6 кВ Ловинская (замена Р-110 кВ - 8шт.; В-35 кВ - 7шт.; Р-35 кВ - 16шт.; ТСН - 2шт.; ТТ-110 кВ - 6шт.; замена оборудования АСУ ТП, СДТУ, УРЗА) | J_TP2100.PS.0053 | Ячейка выключателя и элементы ПС 6 кВ | УНЦ на демонтажные работы ПС 6 кВ | ПС 110 кВ Ловинская | нд | П | 2029 | 6 | Ячейка двухобмоточного трансформатора 6 кВ/НН до 1 МВА | техническое обоснование инвестиционного проекта | 05.08.2024 | 4 зона, Ханты-Мансийский автономный округ - Югра | 1 | 1 | 1 | 2 | 1 элемент ПС | М6-05-1 | 886.06 | 2.08 | 3686.0096 | нд
1.2.1.1 | Реконструкция ПС 110/35/6 кВ Ловинская (замена Р-110 кВ - 8шт.; В-35 кВ - 7шт.; Р-35 кВ - 16шт.; ТСН - 2шт.; ТТ-110 кВ - 6шт.; замена оборудования АСУ ТП, СДТУ, УРЗА) | J_TP2100.PS.0053 | Здание ПС (ОПУ, ЗРУ, РЩ), здание ЗПС, здание РПБ, прочие здания и сооружения, инженерные системы зданий 0.23 кВ | УНЦ на прочие здания и сооружения. Маслосборник 0.23 кВ | ПС 110 кВ Ловинская | нд | П | 2029 | 0.23 | Сооружение | техническое обоснование инвестиционного проекта | 05.08.2024 | 4 зона, Ханты-Мансийский автономный округ - Югра | 1 | 1 | 1 | 75 | 1 м3 | З8-13 | 24.77 | 2.08 | 3864.12 | нд
1.2.1.1 | Реконструкция ПС 110/35/6 кВ Ловинская (замена Р-110 кВ - 8шт.; В-35 кВ - 7шт.; Р-35 кВ - 16шт.; ТСН - 2шт.; ТТ-110 кВ - 6шт.; замена оборудования АСУ ТП, СДТУ, УРЗА) | J_TP2100.PS.0053 | Ячейка выключателя и элементы ПС 110 кВ | УНЦ элементов ПС без устройства фундаментов. Разъединитель на три полюса. 110 кВ | ПС 110 кВ Ловинская | нд | П | 2029 | 110 | Разъединитель на три полюса | техническое обоснование инвестиционного проекта | 05.08.2024 | 4 зона, Ханты-Мансийский автономный округ - Югра | 1 | 1 | 1 | 8 | 1 ед | И10-06-3 | 5022.89 | 1.82 | 73133.2784 | нд
1.2.1.1 | Реконструкция ПС 110/35/6 кВ Ловинская (замена Р-110 кВ - 8шт.; В-35 кВ - 7шт.; Р-35 кВ - 16шт.; ТСН - 2шт.; ТТ-110 кВ - 6шт.; замена оборудования АСУ ТП, СДТУ, УРЗА) | J_TP2100.PS.0053 | Ячейка выключателя и элементы ПС 110 кВ | УНЦ элементов ПС без устройства фундаментов. ТТ на три фазы. 110 кВ | ПС 110 кВ Ловинская | нд | П | 2029 | 110 | ТТ на три фазы | техническое обоснование инвестиционного проекта | 05.08.2024 | 4 зона, Ханты-Мансийский автономный округ - Югра | 1 | 1 | 1 | 2 | 1 ед | И10-01-3 | 4815.68 | 1.82 | 17529.0752 | нд
1.2.1.1 | Реконструкция ПС 110/35/6 кВ Ловинская (замена Р-110 кВ - 8шт.; В-35 кВ - 7шт.; Р-35 кВ - 16шт.; ТСН - 2шт.; ТТ-110 кВ - 6шт.; замена оборудования АСУ ТП, СДТУ, УРЗА) | J_TP2100.PS.0053 | Ячейка выключателя и элементы ПС 35 кВ | УНЦ бакового выключателя 35 кВ без устройства фундаментов | ПС 110 кВ Ловинская | нд | П | 2029 | 35 | Баковый выключатель | техническое обоснование инвестиционного проекта | 05.08.2024 | 4 зона, Ханты-Мансийский автономный округ - Югра | 1 | 1 | 1 | 7 | 1 ед | И9-01 | 5287.47 | 1.59 | 58849.5411 | нд
1.2.1.1 | Реконструкция ПС 110/35/6 кВ Ловинская (замена Р-110 кВ - 8шт.; В-35 кВ - 7шт.; Р-35 кВ - 16шт.; ТСН - 2шт.; ТТ-110 кВ - 6шт.; замена оборудования АСУ ТП, СДТУ, УРЗА) | J_TP2100.PS.0053 | Ячейка выключателя и элементы ПС 35 кВ | УНЦ элементов ПС без устройства фундаментов. ТТ на три фазы. 35 кВ | ПС 110 кВ Ловинская | нд | П | 2029 | 35 | ТТ на три фазы | техническое обоснование инвестиционного проекта | 05.08.2024 | 4 зона, Ханты-Мансийский автономный округ - Югра | 1 | 1 | 1 | 2 | 1 ед. | И10-01-2 | 2321.92 | 1.82 | 8451.7888 | нд
1.2.1.1 | Реконструкция ПС 110/35/6 кВ Ловинская (замена Р-110 кВ - 8шт.; В-35 кВ - 7шт.; Р-35 кВ - 16шт.; ТСН - 2шт.; ТТ-110 кВ - 6шт.; замена оборудования АСУ ТП, СДТУ, УРЗА) | J_TP2100.PS.0053 | Ячейка выключателя и элементы ПС 35 кВ | УНЦ элементов ПС без устройства фундаментов. Разъединитель на три полюса. 35 кВ | ПС 110 кВ Ловинская | нд | П | 2029 | 35 | Разъединитель на три полюса | техническое обоснование инвестиционного проекта | 05.08.2024 | 4 зона, Ханты-Мансийский автономный округ - Югра | 1 | 1 | 1 | 16 | 1 ед | И10-06-2 | 2201.61 | 1.82 | 64110.8832 | нд
1.2.1.1 | Реконструкция ПС 110/35/6 кВ Ловинская (замена Р-110 кВ - 8шт.; В-35 кВ - 7шт.; Р-35 кВ - 16шт.; ТСН - 2шт.; ТТ-110 кВ - 6шт.; замена оборудования АСУ ТП, СДТУ, УРЗА) | J_TP2100.PS.0053 | Ячейка выключателя и элементы ПС 35 кВ | УНЦ элементов ПС без устройства фундаментов. ТН (до трех вторичных обмоток) на три фазы. 35 кВ | ПС 110 кВ Ловинская | нд | П | 2029 | 35 | ТН (до трех вторичных обмоток) на три фазы | техническое обоснование инвестиционного проекта | 05.08.2024 | 4 зона, Ханты-Мансийский автономный округ - Югра | 1 | 1 | 1 | 2 | 1 ед | И10-02-2 | 2265.45 | 1.82 | 8246.238 | нд
1.2.1.1 | Реконструкция ПС 110/35/6 кВ Ловинская (замена Р-110 кВ - 8шт.; В-35 кВ - 7шт.; Р-35 кВ - 16шт.; ТСН - 2шт.; ТТ-110 кВ - 6шт.; замена оборудования АСУ ТП, СДТУ, УРЗА) | J_TP2100.PS.0053 | Ячейка (авто-) трансформатора 6 кВ | УНЦ ячейки двухобмоточного трансформатора 6 кВ | ПС 110 кВ Ловинская | нд | П | 2029 | 6 | масляный Т 6/НН, 160 кВА | техническое обоснование инвестиционного проекта | 05.08.2024 | 4 зона, Ханты-Мансийский автономный округ - Югра | 1 | 1 | 1 | 2 | 1 ячейка | Т5-11-1 | 460.85 | 1.85 | 1705.145 | нд
1.2.1.1 | Реконструкция ПС 110/35/6 кВ Ловинская (замена Р-110 кВ - 8шт.; В-35 кВ - 7шт.; Р-35 кВ - 16шт.; ТСН - 2шт.; ТТ-110 кВ - 6шт.; замена оборудования АСУ ТП, СДТУ, УРЗА) | J_TP2100.PS.0053 | РЗА, система оперативного постоянного тока и собственных нужд ПС, сети связи 110 кВ | УНЦ РЗА и прочие шкафы (панели). Шкаф центральной сигнализации ПС 110 кВ | ПС 110 кВ Ловинская | нд | П | 2029 | 110 | Шкаф центральной сигнализации | техническое обоснование инвестиционного проекта | 05.08.2024 | 4 зона, Ханты-Мансийский автономный округ - Югра | 1 | 1 | 1 | 1 | 1 ед. | И12-02 | 2123.79 | 1.82 | 3865.2978 | нд
1.2.1.1 | Реконструкция ПС 110/35/6 кВ Ловинская (замена Р-110 кВ - 8шт.; В-35 кВ - 7шт.; Р-35 кВ - 16шт.; ТСН - 2шт.; ТТ-110 кВ - 6шт.; замена оборудования АСУ ТП, СДТУ, УРЗА) | J_TP2100.PS.0053 | АСУ ТП ПС и ТМ 110 кВ | УНЦ систем АСУТП и ТМ. Шкаф сбора сигналов с функцией программной оперативной блокировки разъединителей с количеством собираемых дискретных сигналов: 64 шт. 110 кВ | ПС 110 кВ Ловинская | нд | П | 2029 | 110 | Количество собираемых дискретных сигналов: 64 шт. | техническое обоснование инвестиционного проекта | 05.08.2024 | 4 зона, Ханты-Мансийский автономный округ - Югра | 1 | 1 | 1 | 2 | 1 ед | А5-20 | 2059.78 | 1.84 | 7579.9904 | нд
1.2.1.1 | Реконструкция ПС 110/35/6 кВ Ловинская (замена Р-110 кВ - 8шт.; В-35 кВ - 7шт.; Р-35 кВ - 16шт.; ТСН - 2шт.; ТТ-110 кВ - 6шт.; замена оборудования АСУ ТП, СДТУ, УРЗА) | J_TP2100.PS.0053 | Системы ВЧ связи, УПАСК, ПА 110 кВ | УНЦ системы ВЧ-связи 110 кВ. ВЧ-обработка и присоединение на ЛЭП | ПС 110 кВ Ловинская | нд | П | 2029 | 110 | ВЧ-заградитель, конденсатор связи, фильтр присоединения, разделительный фильтр, радиочастотный кабель | техническое обоснование инвестиционного проекта | 05.08.2024 | 4 зона, Ханты-Мансийский автономный округ - Югра | 1 | 1 | 1 | 4 | 1 ед | А6-02-1 | 5334.69 | 1.84 | 39263.3184 | нд
1.2.1.1 | Реконструкция ПС 110/35/6 кВ Ловинская (замена Р-110 кВ - 8шт.; В-35 кВ - 7шт.; Р-35 кВ - 16шт.; ТСН - 2шт.; ТТ-110 кВ - 6шт.; замена оборудования АСУ ТП, СДТУ, УРЗА) | J_TP2100.PS.0053 | АСУ ТП ПС и ТМ 110 кВ | УНЦ систем АСУТП и ТМ. Шкаф основного контроллера связи и управления 110 кВ | ПС 110 кВ Ловинская | нд | П | 2029 | 110 | 8 аналоговых входов, 144 дискретных входа | техническое обоснование инвестиционного проекта | 05.08.2024 | 4 зона, Ханты-Мансийский автономный округ - Югра | 1 | 1 | 1 | 1 | 1 ед. | А5-01 | 2252.79 | 1.84 | 4145.1336 | нд
1.2.1.1 | Реконструкция ПС 110/35/6 кВ Ловинская (замена Р-110 кВ - 8шт.; В-35 кВ - 7шт.; Р-35 кВ - 16шт.; ТСН - 2шт.; ТТ-110 кВ - 6шт.; замена оборудования АСУ ТП, СДТУ, УРЗА) | J_TP2100.PS.0053 | АСУ ТП ПС и ТМ 110 кВ | УНЦ систем АСУТП и ТМ. Шкаф серверного оборудования резервный 110 кВ | ПС 110 кВ Ловинская | нд | П | 2029 | 110 | Сервер АСУ ТП, сервер ТМ, СКСУ, ССАС, АРМ опретивного персонала, KVM-консоль, АРМ опретивного персонала РЗА | техническое обоснование инвестиционного проекта | 05.08.2024 | 4 зона, Ханты-Мансийский автономный округ - Югра | 1 | 1 | 1 | 1 | 1 ед. | А5-03 | 18678.07 | 1.84 | 34367.6488 | нд
1.2.1.1 | Реконструкция ПС 110/35/6 кВ Ловинская (замена Р-110 кВ - 8шт.; В-35 кВ - 7шт.; Р-35 кВ - 16шт.; ТСН - 2шт.; ТТ-110 кВ - 6шт.; замена оборудования АСУ ТП, СДТУ, УРЗА) | J_TP2100.PS.0053 | АСУ ТП ПС и ТМ 110 кВ | УНЦ систем АСУТП и ТМ. Шкаф сетевой коммутации с четырьмя коммутаторами и двумя серверами системы обеспечения единого времени 110 кВ | ПС 110 кВ Ловинская | нд | П | 2029 | 110 | Коммутаторы с 24 портами, модуль синхронизации данных, шкаф для размещения оборудования, ПО | техническое обоснование инвестиционного проекта | 05.08.2024 | 4 зона, Ханты-Мансийский автономный округ - Югра | 1 | 1 | 1 | 1 | 1 ед. | А5-04 | 11261.58 | 1.84 | 20721.3072 | нд
1.2.1.1 | Реконструкция ПС 110/35/6 кВ Ловинская (замена Р-110 кВ - 8шт.; В-35 кВ - 7шт.; Р-35 кВ - 16шт.; ТСН - 2шт.; ТТ-110 кВ - 6шт.; замена оборудования АСУ ТП, СДТУ, УРЗА) | J_TP2100.PS.0053 | АСУ ТП ПС и ТМ 110 кВ | УНЦ систем АСУТП и ТМ. Шкаф гарантированного питания АСУ ТП и ТМ 110 кВ | ПС 110 кВ Ловинская | нд | П | 2029 | 110 | ИБП, преобразователи постоянного тока, блок контакты положения АВ, сигнальные контакты АВ, шкаф | техническое обоснование инвестиционного проекта | 05.08.2024 | 4 зона, Ханты-Мансийский автономный округ - Югра | 1 | 1 | 1 | 1 | 1 ед. | А5-06 | 5306.44 | 1.84 | 9763.8496 | нд
1.2.1.1 | Реконструкция ПС 110/35/6 кВ Ловинская (замена Р-110 кВ - 8шт.; В-35 кВ - 7шт.; Р-35 кВ - 16шт.; ТСН - 2шт.; ТТ-110 кВ - 6шт.; замена оборудования АСУ ТП, СДТУ, УРЗА) | J_TP2100.PS.0053 | АСУ ТП ПС и ТМ 110 кВ | УНЦ систем АСУТП и ТМ. Шкаф общеподстанционных контроллеров с количеством собираемых дискретных сигналов: 128 шт. 110 кВ | ПС 110 кВ Ловинская | нд | П | 2029 | 110 | Количество собираемых дискретных сигналов: 128 шт. | техническое обоснование инвестиционного проекта | 05.08.2024 | 4 зона, Ханты-Мансийский автономный округ - Югра | 1 | 1 | 1 | 1 | 1 ед. | А5-17 | 2974.86 | 1.84 | 5473.7424 | нд
1.2.1.1 | Реконструкция ПС 110/35/6 кВ Ловинская (замена Р-110 кВ - 8шт.; В-35 кВ - 7шт.; Р-35 кВ - 16шт.; ТСН - 2шт.; ТТ-110 кВ - 6шт.; замена оборудования АСУ ТП, СДТУ, УРЗА) | J_TP2100.PS.0053 | АСУ ТП ПС и ТМ 110 кВ | УНЦ систем АСУТП и ТМ. АРМ оперативного персонала 110 кВ | ПС 110 кВ Ловинская | нд | П | 2029 | 110 | АРМ оперативного персонала | техническое обоснование инвестиционного проекта | 05.08.2024 | 4 зона, Ханты-Мансийский автономный округ - Югра | 1 | 1 | 1 | 1 | 1 ед. | А5-07 | 860.27 | 1.84 | 1582.8968 | нд
1.2.1.1 | Реконструкция ПС 110/35/6 кВ Ловинская (замена Р-110 кВ - 8шт.; В-35 кВ - 7шт.; Р-35 кВ - 16шт.; ТСН - 2шт.; ТТ-110 кВ - 6шт.; замена оборудования АСУ ТП, СДТУ, УРЗА) | J_TP2100.PS.0053 | АСУ ТП ПС и ТМ 110 кВ | УНЦ систем АСУТП и ТМ. АРМ персонала АСУ ТП (РЗА) 110 кВ | ПС 110 кВ Ловинская | нд | П | 2029 | 110 | АРМ персонала РЗА, ИБП, ПО | техническое обоснование инвестиционного проекта | 05.08.2024 | 4 зона, Ханты-Мансийский автономный округ - Югра | 1 | 1 | 1 | 1 | 1 ед. | А5-08 | 425.87 | 1.84 | 783.6008 | нд
1.2.1.1 | Реконструкция ПС 110/35/6 кВ Ловинская (замена Р-110 кВ - 8шт.; В-35 кВ - 7шт.; Р-35 кВ - 16шт.; ТСН - 2шт.; ТТ-110 кВ - 6шт.; замена оборудования АСУ ТП, СДТУ, УРЗА) | J_TP2100.PS.0053 | АСУ ТП ПС и ТМ 35 кВ | УНЦ АСУТП присоединения 35 кВ | ПС 110 кВ Ловинская | нд | П | 2029 | 35 | Аналоговые (дискретные) входы, дискретные выходы, цифровые интерфейсы, РАС, синхронизацию данных, контроль показателей качества электрической энергии, оперативная блокировка разъединителей, расчет ресурса силового выключателя, самодиагностика, автоматическое управление выключателем, функция резервирования блоков питания | техническое обоснование инвестиционного проекта | 05.08.2024 | 4 зона, Ханты-Мансийский автономный округ - Югра | 1 | 1 | 1 | 7 | 1 ед. | А4-02 | 1046.28 | 1.84 | 13476.0864 | нд
1.2.1.1 | Реконструкция ПС 110/35/6 кВ Ловинская (замена Р-110 кВ - 8шт.; В-35 кВ - 7шт.; Р-35 кВ - 16шт.; ТСН - 2шт.; ТТ-110 кВ - 6шт.; замена оборудования АСУ ТП, СДТУ, УРЗА) | J_TP2100.PS.0053 | Система учета электрической энергии (мощности), АИИС КУЭ, ПКУ, технический учет электрической энергии 110 кВ | УНЦ ИИК. Установка программно-технического комплекса системы мониторинга и управления качеством электрической энергии 110 кВ | ПС 110 кВ Ловинская | нд | П | 2029 | 110 | Шкафа системы мониторинга и управления качеством электрической энергии | техническое обоснование инвестиционного проекта | 05.08.2024 | 4 зона, Ханты-Мансийский автономный округ - Югра | 1 | 1 | 1 | 1 | 1 точка учета | А1-77 | 5342.21 | 2.06 | 11004.9526 | нд
1.2.1.1 | Реконструкция ПС 110/35/6 кВ Ловинская (замена Р-110 кВ - 8шт.; В-35 кВ - 7шт.; Р-35 кВ - 16шт.; ТСН - 2шт.; ТТ-110 кВ - 6шт.; замена оборудования АСУ ТП, СДТУ, УРЗА) | J_TP2100.PS.0053 | Система учета электрической энергии (мощности), АИИС КУЭ, ПКУ, технический учет электрической энергии 0.4 кВ | УНЦ ИИК. Установка трехфазного прибора учета в существующем шкафу с организацией связи по последовательному интерфейсу 0.4 кВ | ПС 110 кВ Ловинская | нд | П | 2029 | 0.4 | ПУ в шкаф | техническое обоснование инвестиционного проекта | 05.08.2024 | 4 зона, Ханты-Мансийский автономный округ - Югра | 1 | 1 | 1 | 4 | 1 точка учета | А1-29 | 61.44 | 2.06 | 506.2656 | нд
1.2.1.1 | Реконструкция ПС 110/35/6 кВ Ловинская (замена Р-110 кВ - 8шт.; В-35 кВ - 7шт.; Р-35 кВ - 16шт.; ТСН - 2шт.; ТТ-110 кВ - 6шт.; замена оборудования АСУ ТП, СДТУ, УРЗА) | J_TP2100.PS.0053 | Комплекс систем безопасности ПС 110 кВ | УНЦ комплекса систем безопасности ПС. Стационарная камера охранного (технологического) видеонаблюдения 110 кВ | ПС 110 кВ Ловинская | нд | П | 2029 | 110 | Оборудование с ПО | техническое обоснование инвестиционного проекта | 05.08.2024 | 4 зона, Ханты-Мансийский автономный округ - Югра | 1 | 1 | 1 | 1 | 1 точка наблюдения | И15-05 | 234.29 | 2.06 | 482.6374 | нд
1.2.1.1 | Реконструкция ПС 110/35/6 кВ Ловинская (замена Р-110 кВ - 8шт.; В-35 кВ - 7шт.; Р-35 кВ - 16шт.; ТСН - 2шт.; ТТ-110 кВ - 6шт.; замена оборудования АСУ ТП, СДТУ, УРЗА) | J_TP2100.PS.0053 | Комплекс систем безопасности ПС 110 кВ | УНЦ комплекса систем безопасности ПС. Системы пожарной и охранной сигнализации 110 кВ | ПС 110 кВ Ловинская | нд | П | 2029 | 110 | Оборудование с ПО | техническое обоснование инвестиционного проекта | 05.08.2024 | 4 зона, Ханты-Мансийский автономный округ - Югра | 1 | 1 | 1 | 153.65 | 1 м2 здания | И15-08 | 2.48 | 2.06 | 784.9671 | нд
1.2.1.1 | Реконструкция ПС 110/35/6 кВ Ловинская (замена Р-110 кВ - 8шт.; В-35 кВ - 7шт.; Р-35 кВ - 16шт.; ТСН - 2шт.; ТТ-110 кВ - 6шт.; замена оборудования АСУ ТП, СДТУ, УРЗА) | J_TP2100.PS.0053 | Ячейка выключателя и элементы ПС 110 кВ | УНЦ на внутриплощадочные дороги ПС и проезды 110 кВ | ПС 110 кВ Ловинская | нд | П | 2029 | 110 | Проезжая часть | техническое обоснование инвестиционного проекта | 05.08.2024 | 4 зона, Ханты-Мансийский автономный округ - Югра | 1 | 1 | 1 | 400 | 1 м2 | М3-02 | 4.08 | 2.08 | 3394.56 | нд
1.2.1.1 | Реконструкция ПС 110/35/6 кВ Ловинская (замена Р-110 кВ - 8шт.; В-35 кВ - 7шт.; Р-35 кВ - 16шт.; ТСН - 2шт.; ТТ-110 кВ - 6шт.; замена оборудования АСУ ТП, СДТУ, УРЗА) | J_TP2100.PS.0053 | Проектные и изыскательские работы, разработка и утверждение ДПТ, кадастровые работы и работы по установлению земельных отношений 110 кВ | УНЦ на проектные и изыскательские работы для отдельных элементов электрических сетей 110 кВ | ПС 110 кВ Ловинская | нд | П | 2029 | 110 | Затраты по УНЦ от 301 до 501 млн. руб. | техническое обоснование инвестиционного проекта | 05.08.2024 | Ханты-Мансийский автономный округ - Югра | 1 | 1 | 1 | 1 | 1 объект | П6-12 | 35458.43 | 1 | 35458.43 | нд
1.2.1.1 | Реконструкция ПС 110/35/6 кВ Ловинская (замена Р-110 кВ - 8шт.; В-35 кВ - 7шт.; Р-35 кВ - 16шт.; ТСН - 2шт.; ТТ-110 кВ - 6шт.; замена оборудования АСУ ТП, СДТУ, УРЗА) | J_TP2100.PS.0053 | Итого объем финансовых потребностей по инвестиционному проекту, тыс. рублей | нд | нд | нд | нд | нд | нд | нд | нд | нд | нд | нд | нд | нд | нд | нд | нд | нд | нд | 450853.1082 | нд
1.2.1.1 | Реконструкция ПС 110/10 кВ Алябьево (замена Р-110 кВ-6шт.; ЗОН-110 кВ - 2шт.; установка ТТ-110 кВ – 3 шт.; ТН-110 кВ – 6 шт.; замена ячеек КРУ 10 кВ – 28шт.; ТСН - 2шт.; оборудования АСУ ТП, УРЗА, установка ОПУ-1шт.) | M_TP2100.PS.0056 | Ячейка выключателя и элементы ПС 110 кВ | УНЦ на демонтажные работы ПС 110 кВ | ПС 110 кВ Алябьево | нд | К | 2028 | 110 | Трансформатор тока 110 кВ | Приказ об утверждении ПСД | от 18.10.2024 № 34-Э | 4 зона, Ханты-Мансийский автономный округ - Югра | 1 | 1 | 1 | 1 | 1 элемент ПС | М6-09-3 | 1003.08 | 2.08 | 2086.4064 | Приказ от 18.10.2024 № 34-Э
1.2.1.1 | Реконструкция ПС 110/10 кВ Алябьево (замена Р-110 кВ-6шт.; ЗОН-110 кВ - 2шт.; установка ТТ-110 кВ – 3 шт.; ТН-110 кВ – 6 шт.; замена ячеек КРУ 10 кВ – 28шт.; ТСН - 2шт.; оборудования АСУ ТП, УРЗА, установка ОПУ-1шт.) | M_TP2100.PS.0056 | Ячейка выключателя и элементы ПС 110 кВ | УНЦ на демонтажные работы ПС 110 кВ | ПС 110 кВ Алябьево | нд | К | 2028 | 110 | ОПН 110 кВ | Приказ об утверждении ПСД | от 18.10.2024 № 34-Э | 4 зона, Ханты-Мансийский автономный округ - Югра | 1 | 1 | 1 | 6 | 1 элемент ПС | М6-11-3 | 180.02 | 2.08 | 2246.6496 | Приказ от 18.10.2024 3 34-Э
1.2.1.1 | Реконструкция ПС 110/10 кВ Алябьево (замена Р-110 кВ-6шт.; ЗОН-110 кВ - 2шт.; установка ТТ-110 кВ – 3 шт.; ТН-110 кВ – 6 шт.; замена ячеек КРУ 10 кВ – 28шт.; ТСН - 2шт.; оборудования АСУ ТП, УРЗА, установка ОПУ-1шт.) | M_TP2100.PS.0056 | Ячейка выключателя и элементы ПС 10 кВ | УНЦ на демонтажные работы ПС 10 кВ | ПС 110 кВ Алябьево | нд | К | 2028 | 10 | Ячейка выключателя КРУ 10 кВ | Приказ об утверждении ПСД | от 18.10.2024 № 34-Э | 4 зона, Ханты-Мансийский автономный округ - Югра | 1 | 1 | 1 | 28 | 1 элемент ПС | М6-02-1 | 120.77 | 2.08 | 7033.6448 | п.5 Приказ от 18.10.2024 3 34-Э
1.2.1.1 | Реконструкция ПС 110/10 кВ Алябьево (замена Р-110 кВ-6шт.; ЗОН-110 кВ - 2шт.; установка ТТ-110 кВ – 3 шт.; ТН-110 кВ – 6 шт.; замена ячеек КРУ 10 кВ – 28шт.; ТСН - 2шт.; оборудования АСУ ТП, УРЗА, установка ОПУ-1шт.) | M_TP2100.PS.0056 | Ячейка выключателя и элементы ПС 110 кВ | УНЦ на демонтажные работы ПС 110 кВ | ПС 110 кВ Алябьево | нд | К | 2028 | 110 | Однополюсный разъединитель 110 кВ | Приказ об утверждении ПСД | от 18.10.2024 № 34-Э | 4 зона, Ханты-Мансийский автономный округ - Югра | 1 | 1 | 1 | 2 | 1 элемент ПС | М6-12-3 | 105.25 | 2.08 | 437.84 | Приказ от 18.10.2024 3 34-Э
1.2.1.1 | Реконструкция ПС 110/10 кВ Алябьево (замена Р-110 кВ-6шт.; ЗОН-110 кВ - 2шт.; установка ТТ-110 кВ – 3 шт.; ТН-110 кВ – 6 шт.; замена ячеек КРУ 10 кВ – 28шт.; ТСН - 2шт.; оборудования АСУ ТП, УРЗА, установка ОПУ-1шт.) | M_TP2100.PS.0056 | РУ 10 кВ | УНЦ ячейки выключателя КРУ 10 кВ | ПС 110 кВ Алябьево | нд | К | 2028 | 10 | Iном 1000 А, Iоткл 20 кА | Приказ об утверждении ПСД | от 18.10.2024 № 34-Э | 4 зона, Ханты-Мансийский автономный округ - Югра | 1 | 1 | 1 | 25 | 1 ячейка | В3-01-1 | 2222.1 | 1.59 | 88328.475 | п.5 Приказ от 18.10.2024 3 34-Э
1.2.1.1 | Реконструкция ПС 110/10 кВ Алябьево (замена Р-110 кВ-6шт.; ЗОН-110 кВ - 2шт.; установка ТТ-110 кВ – 3 шт.; ТН-110 кВ – 6 шт.; замена ячеек КРУ 10 кВ – 28шт.; ТСН - 2шт.; оборудования АСУ ТП, УРЗА, установка ОПУ-1шт.) | M_TP2100.PS.0056 | РУ 10 кВ | УНЦ ячейки выключателя КРУ 10 кВ | ПС 110 кВ Алябьево | нд | К | 2028 | 10 | Iном 2000 А, Iоткл 31.5 кА | Приказ об утверждении ПСД | от 18.10.2024 № 34-Э | 4 зона, Ханты-Мансийский автономный округ - Югра | 1 | 1 | 1 | 3 | 1 ячейка | В3-04-3 | 2719.69 | 1.59 | 12972.9213 | п.5 Приказ от 18.10.2024 3 34-Э
1.2.1.1 | Реконструкция ПС 110/10 кВ Алябьево (замена Р-110 кВ-6шт.; ЗОН-110 кВ - 2шт.; установка ТТ-110 кВ – 3 шт.; ТН-110 кВ – 6 шт.; замена ячеек КРУ 10 кВ – 28шт.; ТСН - 2шт.; оборудования АСУ ТП, УРЗА, установка ОПУ-1шт.) | M_TP2100.PS.0056 | Ячейка выключателя и элементы ПС 110 кВ | УНЦ элементов ПС с устройством фундаментов. Разъединитель на три полюса. 110 кВ | ПС 110 кВ Алябьево | нд | К | 2028 | 110 | Разъединитель на три полюса | Приказ об утверждении ПСД | от 18.10.2024 № 34-Э | 4 зона, Ханты-Мансийский автономный округ - Югра | 1 | 1 | 1 | 6 | 1 ед. | И5-06-3 | 5196.75 | 1.82 | 56748.51 | п.5 Приказ от 18.10.2024 3 34-Э
1.2.1.1 | Реконструкция ПС 110/10 кВ Алябьево (замена Р-110 кВ-6шт.; ЗОН-110 кВ - 2шт.; установка ТТ-110 кВ – 3 шт.; ТН-110 кВ – 6 шт.; замена ячеек КРУ 10 кВ – 28шт.; ТСН - 2шт.; оборудования АСУ ТП, УРЗА, установка ОПУ-1шт.) | M_TP2100.PS.0056 | Ячейка выключателя и элементы ПС 110 кВ | УНЦ элементов ПС с устройством фундаментов. ТН (до трех вторичных обмоток) на три фазы. 110 кВ | нд | нд | К | 2028 | 110 | ТН (до трех вторичных обмоток) на три фазы | Приказ об утверждении ПСД | от 18.10.2024 № 34-Э | 4 зона, Ханты-Мансийский автономный округ - Югра | 1 | 1 | 1 | 2 | 1 ед. | И5-02-3 | 5328.82 | 1.82 | 19396.9048 | нд
1.2.1.1 | Реконструкция ПС 110/10 кВ Алябьево (замена Р-110 кВ-6шт.; ЗОН-110 кВ - 2шт.; установка ТТ-110 кВ – 3 шт.; ТН-110 кВ – 6 шт.; замена ячеек КРУ 10 кВ – 28шт.; ТСН - 2шт.; оборудования АСУ ТП, УРЗА, установка ОПУ-1шт.) | M_TP2100.PS.0056 | Ячейка выключателя и элементы ПС 110 кВ | УНЦ элементов ПС с устройством фундаментов. ТТ на три фазы. 110 кВ | ПС 110 кВ Алябьево | нд | К | 2028 | 110 | ТТ на три фазы | Приказ об утверждении ПСД | от 18.10.2024 № 34-Э | 4 зона, Ханты-Мансийский автономный округ - Югра | 1 | 1 | 1 | 1 | 1 ед. | И5-01-3 | 5169.06 | 1.82 | 9407.6892 | п.5 Приказ от 18.10.2024 3 34-Э
1.2.1.1 | Реконструкция ПС 110/10 кВ Алябьево (замена Р-110 кВ-6шт.; ЗОН-110 кВ - 2шт.; установка ТТ-110 кВ – 3 шт.; ТН-110 кВ – 6 шт.; замена ячеек КРУ 10 кВ – 28шт.; ТСН - 2шт.; оборудования АСУ ТП, УРЗА, установка ОПУ-1шт.) | M_TP2100.PS.0056 | Ячейка выключателя и элементы ПС 110 кВ | УНЦ элементов ПС с устройством фундаментов. ОПН на три фазы. 110 кВ | ПС 110 кВ Алябьево | нд | К | 2028 | 110 | ОПН на три фазы | Приказ об утверждении ПСД | от 18.10.2024 № 34-Э | 4 зона, Ханты-Мансийский автономный округ - Югра | 1 | 1 | 1 | 2 | 1 ед. | И5-04-3 | 623.35 | 1.82 | 2268.994 | Приказ от 18.10.2024 № 34-Э
1.2.1.1 | Реконструкция ПС 110/10 кВ Алябьево (замена Р-110 кВ-6шт.; ЗОН-110 кВ - 2шт.; установка ТТ-110 кВ – 3 шт.; ТН-110 кВ – 6 шт.; замена ячеек КРУ 10 кВ – 28шт.; ТСН - 2шт.; оборудования АСУ ТП, УРЗА, установка ОПУ-1шт.) | M_TP2100.PS.0056 | Ячейка выключателя и элементы ПС 110 кВ | УНЦ элементов ПС с устройством фундаментов. Однополюсный разъединитель. 110 кВ | ПС 110 кВ Алябьево | нд | К | 2028 | 110 | Однополюсный разъединитель | Приказ об утверждении ПСД | от 18.10.2024 № 34-Э | 4 зона, Ханты-Мансийский автономный округ - Югра | 1 | 1 | 1 | 2 | 1 ед. | И5-05-3 | 2934.88 | 1.82 | 10682.9632 | Приказ от 18.10.2024 № 34-Э
1.2.1.1 | Реконструкция ПС 110/10 кВ Алябьево (замена Р-110 кВ-6шт.; ЗОН-110 кВ - 2шт.; установка ТТ-110 кВ – 3 шт.; ТН-110 кВ – 6 шт.; замена ячеек КРУ 10 кВ – 28шт.; ТСН - 2шт.; оборудования АСУ ТП, УРЗА, установка ОПУ-1шт.) | M_TP2100.PS.0056 | Здание ПС (ОПУ, ЗРУ, РЩ), здание ЗПС, здание РПБ, прочие здания и сооружения, инженерные системы зданий 110 кВ | УНЦ зданий ЗРУ, ЗПС, ОПУ, РЩ, РПБ 110 кВ | ПС 110 кВ Алябьево | нд | К | 2028 | 110 | ОПУ, РЩ | Приказ об утверждении ПСД | от 18.10.2024 № 34-Э | 4 зона, Ханты-Мансийский автономный округ - Югра | 1 | 1 | 1 | 46.875 | 1 м2 | З4-03 | 141.69 | 1.84 | 12220.7625 | Приказ об утверждении ПСД от 18.10.2024 № 34-Э
1.2.1.1 | Реконструкция ПС 110/10 кВ Алябьево (замена Р-110 кВ-6шт.; ЗОН-110 кВ - 2шт.; установка ТТ-110 кВ – 3 шт.; ТН-110 кВ – 6 шт.; замена ячеек КРУ 10 кВ – 28шт.; ТСН - 2шт.; оборудования АСУ ТП, УРЗА, установка ОПУ-1шт.) | M_TP2100.PS.0056 | РЗА, система оперативного постоянного тока и собственных нужд ПС, сети связи 110 кВ | УНЦ РЗА и прочие шкафы (панели). Шкаф РАС для ПС с количеством присоединений 110 кВ до 2 | ПС 110 кВ Алябьево | нд | К | 2028 | 110 | Без использования протоколов GOOSE и SV. Общее количеством аналоговых и дискретных сигналов: 32 шт. | Приказ об утверждении ПСД | от 18.10.2024 № 34-Э | 4 зона, Ханты-Мансийский автономный округ - Югра | 1 | 1 | 1 | 1 | 1 ед. | И12-01-1 | 3208 | 1.82 | 5838.56 | Приказ об утверждении ПСД от 18.10.2024 № 34-Э
1.2.1.1 | Реконструкция ПС 110/10 кВ Алябьево (замена Р-110 кВ-6шт.; ЗОН-110 кВ - 2шт.; установка ТТ-110 кВ – 3 шт.; ТН-110 кВ – 6 шт.; замена ячеек КРУ 10 кВ – 28шт.; ТСН - 2шт.; оборудования АСУ ТП, УРЗА, установка ОПУ-1шт.) | M_TP2100.PS.0056 | РЗА, система оперативного постоянного тока и собственных нужд ПС, сети связи 110 кВ | УНЦ РЗА и прочие шкафы (панели). Шкаф центральной сигнализации ПС 110 кВ | ПС 110 кВ Алябьево | нд | К | 2028 | 110 | Шкаф центральной сигнализации | Приказ об утверждении ПСД | от 18.10.2024 № 34-Э | 4 зона, Ханты-Мансийский автономный округ - Югра | 1 | 1 | 1 | 1 | 1 ед. | И12-02 | 2123.79 | 1.82 | 3865.2978 | Приказ об утверждении ПСД от 18.10.2024 № 34-Э
1.2.1.1 | Реконструкция ПС 110/10 кВ Алябьево (замена Р-110 кВ-6шт.; ЗОН-110 кВ - 2шт.; установка ТТ-110 кВ – 3 шт.; ТН-110 кВ – 6 шт.; замена ячеек КРУ 10 кВ – 28шт.; ТСН - 2шт.; оборудования АСУ ТП, УРЗА, установка ОПУ-1шт.) | M_TP2100.PS.0056 | АСУ ТП ПС и ТМ 110 кВ | УНЦ систем АСУТП и ТМ. Шкаф сетевой коммутации с четырьмя коммутаторами и двумя серверами системы обеспечения единого времени 110 кВ | ПС 110 кВ Алябьево | нд | К | 2028 | 110 | Коммутаторы с 24 портами, модуль синхронизации данных, шкаф для размещения оборудования, ПО | Приказ об утверждении ПСД | от 18.10.2024 № 34-Э | 4 зона, Ханты-Мансийский автономный округ - Югра | 1 | 1 | 1 | 2 | 1 ед. | А5-04 | 11261.58 | 1.84 | 41442.6144 | Приказ от 18.10.2024 № 34-Э
1.2.1.1 | Реконструкция ПС 110/10 кВ Алябьево (замена Р-110 кВ-6шт.; ЗОН-110 кВ - 2шт.; установка ТТ-110 кВ – 3 шт.; ТН-110 кВ – 6 шт.; замена ячеек КРУ 10 кВ – 28шт.; ТСН - 2шт.; оборудования АСУ ТП, УРЗА, установка ОПУ-1шт.) | M_TP2100.PS.0056 | АСУ ТП ПС и ТМ 110 кВ | УНЦ систем АСУТП и ТМ. Шкаф сбора сигналов с функцией программной оперативной блокировки разъединителей с количеством собираемых дискретных сигналов: 256 шт. 110 кВ | ПС 110 кВ Алябьево | нд | К | 2028 | 110 | Количество собираемых дискретных сигналов: 256 шт. | Приказ об утверждении ПСД | от 18.10.2024 № 34-Э | 4 зона, Ханты-Мансийский автономный округ - Югра | 1 | 1 | 1 | 1 | 1 ед. | А5-22 | 5131.77 | 1.84 | 9442.4568 | Приказ от 18.10.2024 № 34-Э
1.2.1.1 | Реконструкция ПС 110/10 кВ Алябьево (замена Р-110 кВ-6шт.; ЗОН-110 кВ - 2шт.; установка ТТ-110 кВ – 3 шт.; ТН-110 кВ – 6 шт.; замена ячеек КРУ 10 кВ – 28шт.; ТСН - 2шт.; оборудования АСУ ТП, УРЗА, установка ОПУ-1шт.) | M_TP2100.PS.0056 | АСУ ТП ПС и ТМ 110 кВ | УНЦ систем АСУТП и ТМ. Шкаф гарантированного питания АСУ ТП и ТМ 110 кВ | ПС 110 кВ Алябьево | нд | К | 2028 | 110 | ИБП, преобразователи постоянного тока, блок контакты положения АВ, сигнальные контакты АВ, шкаф | Приказ об утверждении ПСД | от 18.10.2024 № 34-Э | 4 зона, Ханты-Мансийский автономный округ - Югра | 1 | 1 | 1 | 2 | 1 ед. | А5-06 | 5306.44 | 1.84 | 19527.6992 | Приказ от 18.10.2024 № 34-Э
1.2.1.1 | Реконструкция ПС 110/10 кВ Алябьево (замена Р-110 кВ-6шт.; ЗОН-110 кВ - 2шт.; установка ТТ-110 кВ – 3 шт.; ТН-110 кВ – 6 шт.; замена ячеек КРУ 10 кВ – 28шт.; ТСН - 2шт.; оборудования АСУ ТП, УРЗА, установка ОПУ-1шт.) | M_TP2100.PS.0056 | АСУ ТП ПС и ТМ 110 кВ | УНЦ систем АСУТП и ТМ. АРМ персонала АСУ ТП (РЗА) 110 кВ | ПС 110 кВ Алябьево | нд | К | 2028 | 110 | АРМ персонала РЗА, ИБП, ПО | Приказ об утверждении ПСД | от 18.10.2024 № 34-Э | 4 зона, Ханты-Мансийский автономный округ - Югра | 1 | 1 | 1 | 1 | 1 ед. | А5-08 | 425.87 | 1.84 | 783.6008 | Приказ от 18.10.2024 № 34-Э
1.2.1.1 | Реконструкция ПС 110/10 кВ Алябьево (замена Р-110 кВ-6шт.; ЗОН-110 кВ - 2шт.; установка ТТ-110 кВ – 3 шт.; ТН-110 кВ – 6 шт.; замена ячеек КРУ 10 кВ – 28шт.; ТСН - 2шт.; оборудования АСУ ТП, УРЗА, установка ОПУ-1шт.) | M_TP2100.PS.0056 | АСУ ТП ПС и ТМ 110 кВ | УНЦ систем АСУТП и ТМ. АРМ оперативного персонала 110 кВ | ПС 110 кВ Алябьево | нд | К | 2028 | 110 | АРМ оперативного персонала | Приказ об утверждении ПСД | от 18.10.2024 № 34-Э | 4 зона, Ханты-Мансийский автономный округ - Югра | 1 | 1 | 1 | 1 | 1 ед. | А5-07 | 860.27 | 1.84 | 1582.8968 | Приказ от 18.10.2024 № 34-Э
1.2.1.1 | Реконструкция ПС 110/10 кВ Алябьево (замена Р-110 кВ-6шт.; ЗОН-110 кВ - 2шт.; установка ТТ-110 кВ – 3 шт.; ТН-110 кВ – 6 шт.; замена ячеек КРУ 10 кВ – 28шт.; ТСН - 2шт.; оборудования АСУ ТП, УРЗА, установка ОПУ-1шт.) | M_TP2100.PS.0056 | Система учета электрической энергии (мощности), АИИС КУЭ, ПКУ, технический учет электрической энергии 10 кВ | УНЦ ИВКЭ. ИВКЭ для ТП (СП, РП, РТП, РУ) 10 кВ | ПС 110 кВ Алябьево | нд | К | 2028 | 10 | Подключение до 16 приборов учета | Приказ об утверждении ПСД | от 18.10.2024 № 34-Э | 4 зона, Ханты-Мансийский автономный округ - Югра | 1 | 1 | 0.0625 | 1 | 1 ед. | А2-01 | 325.6 | 1.22 | 24.827 | Приказ от 18.10.2024 № 34-Э
1.2.1.1 | Реконструкция ПС 110/10 кВ Алябьево (замена Р-110 кВ-6шт.; ЗОН-110 кВ - 2шт.; установка ТТ-110 кВ – 3 шт.; ТН-110 кВ – 6 шт.; замена ячеек КРУ 10 кВ – 28шт.; ТСН - 2шт.; оборудования АСУ ТП, УРЗА, установка ОПУ-1шт.) | M_TP2100.PS.0056 | Система учета электрической энергии (мощности), АИИС КУЭ, ПКУ, технический учет электрической энергии 110 кВ | УНЦ ИИК. Установка шкафа с трехфазным прибором учета на классе напряжения 110 кВ (ячейки закрытого исполнения) | ПС 110 кВ Алябьево | нд | К | 2028 | 110 | Шкаф с трехфазным прибором учета на классе напряжения 110 кВ (ячейки закрытого исполнения) для ПС 35 - 750 кВ | Приказ об утверждении ПСД | от 18.10.2024 № 34-Э | 4 зона, Ханты-Мансийский автономный округ - Югра | 1 | 1 | 1 | 1 | 1 точка учета | А1-51 | 656.55 | 2.06 | 1352.493 | Приказ от 18.10.2024 № 34-Э
1.2.1.1 | Реконструкция ПС 110/10 кВ Алябьево (замена Р-110 кВ-6шт.; ЗОН-110 кВ - 2шт.; установка ТТ-110 кВ – 3 шт.; ТН-110 кВ – 6 шт.; замена ячеек КРУ 10 кВ – 28шт.; ТСН - 2шт.; оборудования АСУ ТП, УРЗА, установка ОПУ-1шт.) | M_TP2100.PS.0056 | Система учета электрической энергии (мощности), АИИС КУЭ, ПКУ, технический учет электрической энергии 0.4 кВ | УНЦ ИИК. Установка нескольких трехфазных приборов учета в существующем шкафу с организацией связи по последовательному интерфейсу 0.4 кВ | ПС 110 кВ Алябьево | нд | К | 2028 | 0.4 | ПУ в шкаф | Приказ об утверждении ПСД | от 18.10.2024 № 34-Э | 4 зона, Ханты-Мансийский автономный округ - Югра | 1 | 1 | 1 | 3 | 1 точка учета | А1-31 | 94.03 | 2.06 | 581.1054 | Приказ от 18.10.2024 № 34-Э
1.2.1.1 | Реконструкция ПС 110/10 кВ Алябьево (замена Р-110 кВ-6шт.; ЗОН-110 кВ - 2шт.; установка ТТ-110 кВ – 3 шт.; ТН-110 кВ – 6 шт.; замена ячеек КРУ 10 кВ – 28шт.; ТСН - 2шт.; оборудования АСУ ТП, УРЗА, установка ОПУ-1шт.) | M_TP2100.PS.0056 | Комплекс систем безопасности ПС 110 кВ | УНЦ комплекса систем безопасности ПС. Программно-аппаратный комплекс информационной безопасности для защиты до 100 интеллектуальных устройств ПС 110 кВ | ПС 110 кВ Алябьево | нд | К | 2028 | 110 | Оборудование с ПО | Приказ об утверждении ПСД | от 18.10.2024 № 34-Э | 4 зона, Ханты-Мансийский автономный округ - Югра | 1 | 1 | 1 | 1 | 1 ПС | И15-11 | 28767.57 | 2.06 | 59261.1942 | Приказ от 18.10.2024 № 34-Э
1.2.1.1 | Реконструкция ПС 110/10 кВ Алябьево (замена Р-110 кВ-6шт.; ЗОН-110 кВ - 2шт.; установка ТТ-110 кВ – 3 шт.; ТН-110 кВ – 6 шт.; замена ячеек КРУ 10 кВ – 28шт.; ТСН - 2шт.; оборудования АСУ ТП, УРЗА, установка ОПУ-1шт.) | M_TP2100.PS.0056 | Комплекс систем безопасности ПС 110 кВ | УНЦ комплекса систем безопасности ПС. Системы пожарной и охранной сигнализации 110 кВ | ПС 110 кВ Алябьево | нд | К | 2028 | 110 | Оборудование с ПО | Приказ об утверждении ПСД | от 18.10.2024 № 34-Э | 4 зона, Ханты-Мансийский автономный округ - Югра | 1 | 1 | 1 | 167.6 | 1 м2 здания | И15-08 | 2.48 | 2.06 | 856.2349 | Приказ от 18.10.2024 № 34-Э
1.2.1.1 | Реконструкция ПС 110/10 кВ Алябьево (замена Р-110 кВ-6шт.; ЗОН-110 кВ - 2шт.; установка ТТ-110 кВ – 3 шт.; ТН-110 кВ – 6 шт.; замена ячеек КРУ 10 кВ – 28шт.; ТСН - 2шт.; оборудования АСУ ТП, УРЗА, установка ОПУ-1шт.) | M_TP2100.PS.0056 | Комплекс систем безопасности ПС 110 кВ | УНЦ комплекса систем безопасности ПС. Стационарная камера охранного (технологического) видеонаблюдения 110 кВ | ПС 110 кВ Алябьево | нд | К | 2028 | 110 | Оборудование с ПО | Приказ об утверждении ПСД | от 18.10.2024 № 34-Э | 4 зона, Ханты-Мансийский автономный округ - Югра | 1 | 1 | 1 | 8 | 1 точка наблюдения | И15-05 | 234.29 | 2.06 | 3861.0992 | Приказ от 18.10.2024 № 34-Э
1.2.1.1 | Реконструкция ПС 110/10 кВ Алябьево (замена Р-110 кВ-6шт.; ЗОН-110 кВ - 2шт.; установка ТТ-110 кВ – 3 шт.; ТН-110 кВ – 6 шт.; замена ячеек КРУ 10 кВ – 28шт.; ТСН - 2шт.; оборудования АСУ ТП, УРЗА, установка ОПУ-1шт.) | M_TP2100.PS.0056 | Комплекс систем безопасности ПС 110 кВ | УНЦ комплекса систем безопасности ПС. Поворотная камера охранного (технологического) видеонаблюдения 110 кВ | ПС 110 кВ Алябьево | нд | К | 2028 | 110 | Оборудование с ПО | Приказ об утверждении ПСД | от 18.10.2024 № 34-Э | 4 зона, Ханты-Мансийский автономный округ - Югра | 1 | 1 | 1 | 2 | 1 точка наблюдения | И15-04 | 1035.84 | 2.06 | 4267.6608 | Приказ от 18.10.2024 № 34-Э
1.2.1.1 | Реконструкция ПС 110/10 кВ Алябьево (замена Р-110 кВ-6шт.; ЗОН-110 кВ - 2шт.; установка ТТ-110 кВ – 3 шт.; ТН-110 кВ – 6 шт.; замена ячеек КРУ 10 кВ – 28шт.; ТСН - 2шт.; оборудования АСУ ТП, УРЗА, установка ОПУ-1шт.) | M_TP2100.PS.0056 | Здание ПС (ОПУ, ЗРУ, РЩ), здание ЗПС, здание РПБ, прочие здания и сооружения, инженерные системы зданий 110 кВ | УНЦ на прочие здания и сооружения. Подъездная автодорога 110 кВ | ПС 110 кВ Алябьево | нд | К | 2028 | 110 | Сооружение | Приказ об утверждении ПСД | от 18.10.2024 № 34-Э | 4 зона, Ханты-Мансийский автономный округ - Югра | 1 | 1 | 1 | 422 | 1 м2 | З8-10 | 10.68 | 2.08 | 9374.4768 | Приказ от 18.10.2024 № 34-Э
1.2.1.1 | Реконструкция ПС 110/10 кВ Алябьево (замена Р-110 кВ-6шт.; ЗОН-110 кВ - 2шт.; установка ТТ-110 кВ – 3 шт.; ТН-110 кВ – 6 шт.; замена ячеек КРУ 10 кВ – 28шт.; ТСН - 2шт.; оборудования АСУ ТП, УРЗА, установка ОПУ-1шт.) | M_TP2100.PS.0056 | Проектные и изыскательские работы, разработка и утверждение ДПТ, кадастровые работы и работы по установлению земельных отношений 110 кВ | УНЦ на проектные и изыскательские работы для отдельных элементов электрических сетей 110 кВ | ПС 110 кВ Алябьево | нд | К | 2028 | 110 | Затраты по УНЦ от 301 до 501 млн. руб. | Приказ об утверждении ПСД | от 18.10.2024 № 34-Э | Ханты-Мансийский автономный округ - Югра | 1 | 1 | 1 | 1 | 1 объект | П6-12 | 35458.43 | 1 | 35458.43 | Приказ от 18.10.2024 № 34-Э
1.2.1.1 | Реконструкция ПС 110/10 кВ Алябьево (замена Р-110 кВ-6шт.; ЗОН-110 кВ - 2шт.; установка ТТ-110 кВ – 3 шт.; ТН-110 кВ – 6 шт.; замена ячеек КРУ 10 кВ – 28шт.; ТСН - 2шт.; оборудования АСУ ТП, УРЗА, установка ОПУ-1шт.) | M_TP2100.PS.0056 | Итого объем финансовых потребностей по инвестиционному проекту, тыс. рублей | нд | нд | нд | нд | нд | нд | нд | нд | нд | нд | нд | нд | нд | нд | нд | нд | нд | нд | 421352.4079 | нд
1.2.1.1 | Реконструкция ПС 110/35/6 кВ Комаровская (замена В-110 кВ - 2шт.; Р-110 кВ - 6шт.; установка ТТ-110 кВ - 6шт.; ТН-110 кВ - 6шт.; замена КРУН-6 кВ – 1 шт. на КРУМ-6 кВ 1 шт. ; ТСН - 2шт.; оборудования АСУ ТП, УРЗА, установка ОПУ - 1шт.) | M_TP2100.PS.0043 | Здание ПС (ОПУ, ЗРУ, РЩ), здание ЗПС, здание РПБ, прочие здания и сооружения, инженерные системы зданий 0.23 кВ | УНЦ на прочие здания и сооружения. Аварийные маслостоки 0.23 кВ | ПС 110 кВ Комаровская | нд | П | 2027 | 0.23 | Сооружение | техническое обоснование инвестиционного проекта | 10.12.2024 | 4 зона, Ханты-Мансийский автономный округ - Югра | 1 | 1 | 1 | 25 | 1 погонный метр | З8-09 | 9.88 | 2.08 | 513.76 | нд
1.2.1.1 | Реконструкция ПС 110/35/6 кВ Комаровская (замена В-110 кВ - 2шт.; Р-110 кВ - 6шт.; установка ТТ-110 кВ - 6шт.; ТН-110 кВ - 6шт.; замена КРУН-6 кВ – 1 шт. на КРУМ-6 кВ 1 шт. ; ТСН - 2шт.; оборудования АСУ ТП, УРЗА, установка ОПУ - 1шт.) | M_TP2100.PS.0043 | Ячейка выключателя и элементы ПС 110 кВ | УНЦ на демонтажные работы ПС 110 кВ | ПС 110 кВ Комаровская | нд | П | 2027 | 110 | Ячейка выключателя НУ 110 кВ | техническое обоснование инвестиционного проекта | 10.12.2024 | 4 зона, Ханты-Мансийский автономный округ - Югра | 1 | 1 | 1 | 2 | 1 элемент ПС | М6-01-2 | 4767.61 | 2.08 | 19833.2576 | нд
1.2.1.1 | Реконструкция ПС 110/35/6 кВ Комаровская (замена В-110 кВ - 2шт.; Р-110 кВ - 6шт.; установка ТТ-110 кВ - 6шт.; ТН-110 кВ - 6шт.; замена КРУН-6 кВ – 1 шт. на КРУМ-6 кВ 1 шт. ; ТСН - 2шт.; оборудования АСУ ТП, УРЗА, установка ОПУ - 1шт.) | M_TP2100.PS.0043 | Ячейка выключателя и элементы ПС 110 кВ | УНЦ на демонтажные работы ПС 110 кВ | ПС 110 кВ Комаровская | нд | П | 2027 | 110 | Однополюсный разъединитель 110 кВ | техническое обоснование инвестиционного проекта | 10.12.2024 | 4 зона, Ханты-Мансийский автономный округ - Югра | 1 | 1 | 1 | 6 | 1 элемент ПС | М6-12-3 | 105.25 | 2.08 | 1313.52 | нд
1.2.1.1 | Реконструкция ПС 110/35/6 кВ Комаровская (замена В-110 кВ - 2шт.; Р-110 кВ - 6шт.; установка ТТ-110 кВ - 6шт.; ТН-110 кВ - 6шт.; замена КРУН-6 кВ – 1 шт. на КРУМ-6 кВ 1 шт. ; ТСН - 2шт.; оборудования АСУ ТП, УРЗА, установка ОПУ - 1шт.) | M_TP2100.PS.0043 | Ячейка выключателя и элементы ПС 110 кВ | УНЦ на демонтажные работы ПС 110 кВ | ПС 110 кВ Комаровская | нд | П | 2027 | 110 | Трансформатор тока 110 кВ | техническое обоснование инвестиционного проекта | 10.12.2024 | 4 зона, Ханты-Мансийский автономный округ - Югра | 1 | 1 | 1 | 2 | 1 элемент ПС | М6-09-3 | 1003.08 | 2.08 | 4172.8128 | нд
1.2.1.1 | Реконструкция ПС 110/35/6 кВ Комаровская (замена В-110 кВ - 2шт.; Р-110 кВ - 6шт.; установка ТТ-110 кВ - 6шт.; ТН-110 кВ - 6шт.; замена КРУН-6 кВ – 1 шт. на КРУМ-6 кВ 1 шт. ; ТСН - 2шт.; оборудования АСУ ТП, УРЗА, установка ОПУ - 1шт.) | M_TP2100.PS.0043 | Ячейка выключателя и элементы ПС 110 кВ | УНЦ на демонтажные работы ПС 110 кВ | ПС 110 кВ Комаровская | нд | П | 2027 | 110 | Трансформатор напряжения 110 кВ | техническое обоснование инвестиционного проекта | 10.12.2024 | 4 зона, Ханты-Мансийский автономный округ - Югра | 1 | 1 | 1 | 2 | 1 элемент ПС | М6-10-3 | 1063.66 | 2.08 | 4424.8256 | нд
1.2.1.1 | Реконструкция ПС 110/35/6 кВ Комаровская (замена В-110 кВ - 2шт.; Р-110 кВ - 6шт.; установка ТТ-110 кВ - 6шт.; ТН-110 кВ - 6шт.; замена КРУН-6 кВ – 1 шт. на КРУМ-6 кВ 1 шт. ; ТСН - 2шт.; оборудования АСУ ТП, УРЗА, установка ОПУ - 1шт.) | M_TP2100.PS.0043 | Ячейка выключателя и элементы ПС 110 кВ | УНЦ на демонтажные работы ПС 110 кВ | ПС 110 кВ Комаровская | нд | П | 2027 | 110 | ОПН 110 кВ | техническое обоснование инвестиционного проекта | 10.12.2024 | 4 зона, Ханты-Мансийский автономный округ - Югра | 1 | 1 | 1 | 2 | 1 элемент ПС | М6-11-3 | 180.02 | 2.08 | 748.8832 | нд
1.2.1.1 | Реконструкция ПС 110/35/6 кВ Комаровская (замена В-110 кВ - 2шт.; Р-110 кВ - 6шт.; установка ТТ-110 кВ - 6шт.; ТН-110 кВ - 6шт.; замена КРУН-6 кВ – 1 шт. на КРУМ-6 кВ 1 шт. ; ТСН - 2шт.; оборудования АСУ ТП, УРЗА, установка ОПУ - 1шт.) | M_TP2100.PS.0043 | Ячейка выключателя и элементы ПС 6 кВ | УНЦ на демонтажные работы ПС 6 кВ | ПС 110 кВ Комаровская | нд | П | 2027 | 6 | Ячейка выключателя КРУ 6 кВ | техническое обоснование инвестиционного проекта | 10.12.2024 | 4 зона, Ханты-Мансийский автономный округ - Югра | 1 | 1 | 1 | 11 | 1 элемент ПС | М6-02-1 | 120.77 | 2.08 | 2763.2176 | нд
1.2.1.1 | Реконструкция ПС 110/35/6 кВ Комаровская (замена В-110 кВ - 2шт.; Р-110 кВ - 6шт.; установка ТТ-110 кВ - 6шт.; ТН-110 кВ - 6шт.; замена КРУН-6 кВ – 1 шт. на КРУМ-6 кВ 1 шт. ; ТСН - 2шт.; оборудования АСУ ТП, УРЗА, установка ОПУ - 1шт.) | M_TP2100.PS.0043 | Проектные и изыскательские работы, разработка и утверждение ДПТ, кадастровые работы и работы по установлению земельных отношений 110 кВ | УНЦ на проектные и изыскательские работы для элементов ПС (ПП, ЗПС) 110 кВ | ПС 110 кВ Комаровская | нд | П | 2027 | 110 | Ячейка выключателя | техническое обоснование инвестиционного проекта | 10.12.2024 | Ханты-Мансийский автономный округ - Югра | 1 | 1 | 1 | 2 | 1 ячейка | П2-02 | 3290.54 | 1 | 6581.08 | нд
1.2.1.1 | Реконструкция ПС 110/35/6 кВ Комаровская (замена В-110 кВ - 2шт.; Р-110 кВ - 6шт.; установка ТТ-110 кВ - 6шт.; ТН-110 кВ - 6шт.; замена КРУН-6 кВ – 1 шт. на КРУМ-6 кВ 1 шт. ; ТСН - 2шт.; оборудования АСУ ТП, УРЗА, установка ОПУ - 1шт.) | M_TP2100.PS.0043 | Ячейка выключателя и элементы ПС 6 кВ | УНЦ на демонтажные работы ПС 6 кВ | ПС 110 кВ Комаровская | нд | П | 2027 | 6 | Ячейка двухобмоточного трансформатора 6 кВ/НН до 1 МВА | техническое обоснование инвестиционного проекта | 10.12.2024 | 4 зона, Ханты-Мансийский автономный округ - Югра | 1 | 1 | 1 | 2 | 1 элемент ПС | М6-05-1 | 886.06 | 2.08 | 3686.0096 | нд
1.2.1.1 | Реконструкция ПС 110/35/6 кВ Комаровская (замена В-110 кВ - 2шт.; Р-110 кВ - 6шт.; установка ТТ-110 кВ - 6шт.; ТН-110 кВ - 6шт.; замена КРУН-6 кВ – 1 шт. на КРУМ-6 кВ 1 шт. ; ТСН - 2шт.; оборудования АСУ ТП, УРЗА, установка ОПУ - 1шт.) | M_TP2100.PS.0043 | РУ 110 кВ | УНЦ ячейки выключателя НУ 110 кВ | ПС 110 кВ Комаровская | нд | П | 2027 | 110 | Iном 3150 А, Iоткл 50 кА | техническое обоснование инвестиционного проекта | 10.12.2024 | 4 зона, Ханты-Мансийский автономный округ - Югра | 1 | 1 | 1 | 2 | 1 ячейка | В1-02-2 | 43292.86 | 1.59 | 137671.2948 | нд
1.2.1.1 | Реконструкция ПС 110/35/6 кВ Комаровская (замена В-110 кВ - 2шт.; Р-110 кВ - 6шт.; установка ТТ-110 кВ - 6шт.; ТН-110 кВ - 6шт.; замена КРУН-6 кВ – 1 шт. на КРУМ-6 кВ 1 шт. ; ТСН - 2шт.; оборудования АСУ ТП, УРЗА, установка ОПУ - 1шт.) | M_TP2100.PS.0043 | РУ 10 кВ | УНЦ ячейки выключателя НУ 10 кВ | ПС 110 кВ Комаровская | нд | П | 2027 | 10 | Iном 800 (1000, 1250) А, Iоткл 25 кА | техническое обоснование инвестиционного проекта | 10.12.2024 | 4 зона, Ханты-Мансийский автономный округ - Югра | 1 | 1 | 1 | 8 | 1 ячейка | В2-02-1 | 5058.3 | 1.59 | 64341.576 | нд
1.2.1.1 | Реконструкция ПС 110/35/6 кВ Комаровская (замена В-110 кВ - 2шт.; Р-110 кВ - 6шт.; установка ТТ-110 кВ - 6шт.; ТН-110 кВ - 6шт.; замена КРУН-6 кВ – 1 шт. на КРУМ-6 кВ 1 шт. ; ТСН - 2шт.; оборудования АСУ ТП, УРЗА, установка ОПУ - 1шт.) | M_TP2100.PS.0043 | РУ 10 кВ | УНЦ ячейки выключателя НУ 10 кВ | ПС 110 кВ Комаровская | нд | П | 2027 | 10 | Iном 1600 А, Iоткл 25 кА | техническое обоснование инвестиционного проекта | 10.12.2024 | 4 зона, Ханты-Мансийский автономный округ - Югра | 1 | 1 | 1 | 3 | 1 ячейка | В2-03-1 | 5248.25 | 1.59 | 25034.1525 | нд
1.2.1.1 | Реконструкция ПС 110/35/6 кВ Комаровская (замена В-110 кВ - 2шт.; Р-110 кВ - 6шт.; установка ТТ-110 кВ - 6шт.; ТН-110 кВ - 6шт.; замена КРУН-6 кВ – 1 шт. на КРУМ-6 кВ 1 шт. ; ТСН - 2шт.; оборудования АСУ ТП, УРЗА, установка ОПУ - 1шт.) | M_TP2100.PS.0043 | Ячейка (авто-) трансформатора 6 кВ | УНЦ ячейки двухобмоточного трансформатора 6 кВ | ПС 110 кВ Комаровская | нд | П | 2027 | 6 | масляный Т 6/НН, 160 кВА | техническое обоснование инвестиционного проекта | 10.12.2024 | 4 зона, Ханты-Мансийский автономный округ - Югра | 1 | 1 | 1 | 2 | 1 ячейка | Т5-11-1 | 460.85 | 1.85 | 1705.145 | нд
1.2.1.1 | Реконструкция ПС 110/35/6 кВ Комаровская (замена В-110 кВ - 2шт.; Р-110 кВ - 6шт.; установка ТТ-110 кВ - 6шт.; ТН-110 кВ - 6шт.; замена КРУН-6 кВ – 1 шт. на КРУМ-6 кВ 1 шт. ; ТСН - 2шт.; оборудования АСУ ТП, УРЗА, установка ОПУ - 1шт.) | M_TP2100.PS.0043 | Здание ПС (ОПУ, ЗРУ, РЩ), здание ЗПС, здание РПБ, прочие здания и сооружения, инженерные системы зданий 110 кВ | УНЦ зданий ОПУ, РЩ 110 кВ | ПС 110 кВ Комаровская | нд | П | 2027 | 110 | количество присоединений ЛЭП к РУ 6 и более | техническое обоснование инвестиционного проекта | 10.12.2024 | 4 зона, Ханты-Мансийский автономный округ - Югра | 1 | 1 | 1 | 1 | 1 РУ | З3-01-3 | 61355.87 | 1.84 | 112894.8008 | нд
1.2.1.1 | Реконструкция ПС 110/35/6 кВ Комаровская (замена В-110 кВ - 2шт.; Р-110 кВ - 6шт.; установка ТТ-110 кВ - 6шт.; ТН-110 кВ - 6шт.; замена КРУН-6 кВ – 1 шт. на КРУМ-6 кВ 1 шт. ; ТСН - 2шт.; оборудования АСУ ТП, УРЗА, установка ОПУ - 1шт.) | M_TP2100.PS.0043 | Системы ВЧ связи, УПАСК, ПА 110 кВ | УНЦ системы ВЧ-связи 110 кВ. ВЧ-обработка и присоединение на ЛЭП | ПС 110 кВ Комаровская | нд | П | 2027 | 110 | ВЧ-заградитель, конденсатор связи, фильтр присоединения, разделительный фильтр, радиочастотный кабель | техническое обоснование инвестиционного проекта | 10.12.2024 | 4 зона, Ханты-Мансийский автономный округ - Югра | 1 | 1 | 1 | 3 | 1 ед | А6-02-1 | 5334.69 | 1.84 | 29447.4888 | нд
1.2.1.1 | Реконструкция ПС 110/35/6 кВ Комаровская (замена В-110 кВ - 2шт.; Р-110 кВ - 6шт.; установка ТТ-110 кВ - 6шт.; ТН-110 кВ - 6шт.; замена КРУН-6 кВ – 1 шт. на КРУМ-6 кВ 1 шт. ; ТСН - 2шт.; оборудования АСУ ТП, УРЗА, установка ОПУ - 1шт.) | M_TP2100.PS.0043 | Системы ВЧ связи, УПАСК, ПА 110 кВ | УНЦ системы ВЧ-связи 110 кВ. Комбинированная аппаратура по ВЧ (ВОЛС) 110 кВ | ПС 110 кВ Комаровская | нд | П | 2027 | 110 | Аппаратуру ВЧ-связи (приемник, передатчик, интерфейсы телефонии и передачи данных), шкаф (стойку) для размещения оборудования | техническое обоснование инвестиционного проекта | 10.12.2024 | 4 зона, Ханты-Мансийский автономный округ - Югра | 1 | 1 | 1 | 2 | 1 ед | А6-07 | 3657.51 | 1.84 | 13459.6368 | нд
1.2.1.1 | Реконструкция ПС 110/35/6 кВ Комаровская (замена В-110 кВ - 2шт.; Р-110 кВ - 6шт.; установка ТТ-110 кВ - 6шт.; ТН-110 кВ - 6шт.; замена КРУН-6 кВ – 1 шт. на КРУМ-6 кВ 1 шт. ; ТСН - 2шт.; оборудования АСУ ТП, УРЗА, установка ОПУ - 1шт.) | M_TP2100.PS.0043 | АСУ ТП ПС и ТМ 110 кВ | УНЦ систем АСУТП и ТМ. Шкаф серверного оборудования основной 110 кВ | ПС 110 кВ Комаровская | нд | П | 2027 | 110 | Сервер АСУ ТП, сервер ТМ, СКСУ, ССАС, АРМ опретивного персонала, KVM-консоль | техническое обоснование инвестиционного проекта | 10.12.2024 | 4 зона, Ханты-Мансийский автономный округ - Югра | 1 | 1 | 1 | 2 | 1 ед. | А5-02 | 17966.55 | 1.84 | 66116.904 | нд
1.2.1.1 | Реконструкция ПС 110/35/6 кВ Комаровская (замена В-110 кВ - 2шт.; Р-110 кВ - 6шт.; установка ТТ-110 кВ - 6шт.; ТН-110 кВ - 6шт.; замена КРУН-6 кВ – 1 шт. на КРУМ-6 кВ 1 шт. ; ТСН - 2шт.; оборудования АСУ ТП, УРЗА, установка ОПУ - 1шт.) | M_TP2100.PS.0043 | АСУ ТП ПС и ТМ 110 кВ | УНЦ систем АСУТП и ТМ. Шкаф сбора сигналов с функцией программной оперативной блокировки разъединителей с количеством собираемых дискретных сигналов: 256 шт. 110 кВ | ПС 110 кВ Комаровская | нд | П | 2027 | 110 | Количество собираемых дискретных сигналов: 256 шт. | техническое обоснование инвестиционного проекта | 10.12.2024 | 4 зона, Ханты-Мансийский автономный округ - Югра | 1 | 1 | 1 | 2 | 1 ед. | А5-22 | 5131.77 | 1.84 | 18884.9136 | нд
1.2.1.1 | Реконструкция ПС 110/35/6 кВ Комаровская (замена В-110 кВ - 2шт.; Р-110 кВ - 6шт.; установка ТТ-110 кВ - 6шт.; ТН-110 кВ - 6шт.; замена КРУН-6 кВ – 1 шт. на КРУМ-6 кВ 1 шт. ; ТСН - 2шт.; оборудования АСУ ТП, УРЗА, установка ОПУ - 1шт.) | M_TP2100.PS.0043 | АСУ ТП ПС и ТМ 110 кВ | УНЦ систем АСУТП и ТМ. АРМ оперативного персонала 110 кВ | ПС 110 кВ Комаровская | нд | П | 2027 | 110 | АРМ оперативного персонала | техническое обоснование инвестиционного проекта | 10.12.2024 | 4 зона, Ханты-Мансийский автономный округ - Югра | 1 | 1 | 1 | 1 | 1 ед. | А5-07 | 860.27 | 1.84 | 1582.8968 | нд
1.2.1.1 | Реконструкция ПС 110/35/6 кВ Комаровская (замена В-110 кВ - 2шт.; Р-110 кВ - 6шт.; установка ТТ-110 кВ - 6шт.; ТН-110 кВ - 6шт.; замена КРУН-6 кВ – 1 шт. на КРУМ-6 кВ 1 шт. ; ТСН - 2шт.; оборудования АСУ ТП, УРЗА, установка ОПУ - 1шт.) | M_TP2100.PS.0043 | АСУ ТП ПС и ТМ 110 кВ | УНЦ систем АСУТП и ТМ. АРМ персонала АСУ ТП (РЗА) 110 кВ | ПС 110 кВ Комаровская | нд | П | 2027 | 110 | АРМ персонала РЗА, ИБП, ПО | техническое обоснование инвестиционного проекта | 10.12.2024 | 4 зона, Ханты-Мансийский автономный округ - Югра | 1 | 1 | 1 | 1 | 1 ед. | А5-08 | 425.87 | 1.84 | 783.6008 | нд
1.2.1.1 | Реконструкция ПС 110/35/6 кВ Комаровская (замена В-110 кВ - 2шт.; Р-110 кВ - 6шт.; установка ТТ-110 кВ - 6шт.; ТН-110 кВ - 6шт.; замена КРУН-6 кВ – 1 шт. на КРУМ-6 кВ 1 шт. ; ТСН - 2шт.; оборудования АСУ ТП, УРЗА, установка ОПУ - 1шт.) | M_TP2100.PS.0043 | АСУ ТП ПС и ТМ 110 кВ | УНЦ АСУТП присоединения 110 кВ | ПС 110 кВ Комаровская | нд | П | 2027 | 110 | Аналоговые (дискретные) входы, дискретные выходы, цифровые интерфейсы, РАС, синхронизацию данных, контроль показателей качества электрической энергии, оперативная блокировка разъединителей, расчет ресурса силового выключателя, самодиагностика, автоматическое управление выключателем, функция резервирования блоков питания | техническое обоснование инвестиционного проекта | 10.12.2024 | 4 зона, Ханты-Мансийский автономный округ - Югра | 1 | 1 | 1 | 2 | 1 ед. | А4-02 | 1046.28 | 1.84 | 3850.3104 | нд
1.2.1.1 | Реконструкция ПС 110/35/6 кВ Комаровская (замена В-110 кВ - 2шт.; Р-110 кВ - 6шт.; установка ТТ-110 кВ - 6шт.; ТН-110 кВ - 6шт.; замена КРУН-6 кВ – 1 шт. на КРУМ-6 кВ 1 шт. ; ТСН - 2шт.; оборудования АСУ ТП, УРЗА, установка ОПУ - 1шт.) | M_TP2100.PS.0043 | АСУ ТП ПС и ТМ 6 кВ | УНЦ АСУ ТП присоединения 6 кВ | ПС 110 кВ Комаровская | нд | П | 2027 | 6 | Аналоговые (дискретные) входы, дискретные выходы, цифровые интерфейсы, РАС, синхронизацию данных, контроль показателей качества электрической энергии, оперативная блокировка разъединителей, расчет ресурса силового выключателя, самодиагностика | техническое обоснование инвестиционного проекта | 10.12.2024 | 4 зона, Ханты-Мансийский автономный округ - Югра | 1 | 1 | 1 | 11 | 1 ед. | А4-01 | 330.05 | 1.84 | 6680.212 | нд
1.2.1.1 | Реконструкция ПС 110/35/6 кВ Комаровская (замена В-110 кВ - 2шт.; Р-110 кВ - 6шт.; установка ТТ-110 кВ - 6шт.; ТН-110 кВ - 6шт.; замена КРУН-6 кВ – 1 шт. на КРУМ-6 кВ 1 шт. ; ТСН - 2шт.; оборудования АСУ ТП, УРЗА, установка ОПУ - 1шт.) | M_TP2100.PS.0043 | Система учета электрической энергии (мощности), АИИС КУЭ, ПКУ, технический учет электрической энергии 110 кВ | УНЦ ИИК. Установка программно-технического комплекса системы мониторинга и управления качеством электрической энергии 110 кВ | ПС 110 кВ Комаровская | нд | П | 2027 | 110 | Шкафа системы мониторинга и управления качеством электрической энергии | техническое обоснование инвестиционного проекта | 10.12.2024 | 4 зона, Ханты-Мансийский автономный округ - Югра | 1 | 1 | 1 | 1 | 1 точка учета | А1-77 | 5342.21 | 2.06 | 11004.9526 | нд
1.2.1.1 | Реконструкция ПС 110/35/6 кВ Комаровская (замена В-110 кВ - 2шт.; Р-110 кВ - 6шт.; установка ТТ-110 кВ - 6шт.; ТН-110 кВ - 6шт.; замена КРУН-6 кВ – 1 шт. на КРУМ-6 кВ 1 шт. ; ТСН - 2шт.; оборудования АСУ ТП, УРЗА, установка ОПУ - 1шт.) | M_TP2100.PS.0043 | Комплекс систем безопасности ПС 0.4 кВ | УНЦ комплекса систем безопасности ПС. Стационарная камера охранного (технологического) видеонаблюдения 0.4 кВ | ПС 110 кВ Комаровская | нд | П | 2027 | 0.4 | Оборудование с ПО | техническое обоснование инвестиционного проекта | 10.12.2024 | 4 зона, Ханты-Мансийский автономный округ - Югра | 1 | 1 | 1 | 1 | 1 точка наблюдения | И15-05 | 234.29 | 2.06 | 482.6374 | нд
1.2.1.1 | Реконструкция ПС 110/35/6 кВ Комаровская (замена В-110 кВ - 2шт.; Р-110 кВ - 6шт.; установка ТТ-110 кВ - 6шт.; ТН-110 кВ - 6шт.; замена КРУН-6 кВ – 1 шт. на КРУМ-6 кВ 1 шт. ; ТСН - 2шт.; оборудования АСУ ТП, УРЗА, установка ОПУ - 1шт.) | M_TP2100.PS.0043 | Комплекс систем безопасности ПС 0.4 кВ | УНЦ комплекса систем безопасности ПС. Системы пожарной и охранной сигнализации 0.4 кВ | ПС 110 кВ Комаровская | нд | П | 2027 | 0.4 | Оборудование с ПО | техническое обоснование инвестиционного проекта | 10.12.2024 | 4 зона, Ханты-Мансийский автономный округ - Югра | 1 | 1 | 1 | 167.6 | 1 м2 здания | И15-08 | 2.48 | 2.06 | 856.2349 | нд
1.2.1.1 | Реконструкция ПС 110/35/6 кВ Комаровская (замена В-110 кВ - 2шт.; Р-110 кВ - 6шт.; установка ТТ-110 кВ - 6шт.; ТН-110 кВ - 6шт.; замена КРУН-6 кВ – 1 шт. на КРУМ-6 кВ 1 шт. ; ТСН - 2шт.; оборудования АСУ ТП, УРЗА, установка ОПУ - 1шт.) | M_TP2100.PS.0043 | Подготовка и устройство территории ПС (ЗПС, элементов ПС) 110 кВ | УНЦ подготовки и устройства территории ПС (ЗПС) 110 кВ | ПС 110 кВ Комаровская | нд | П | 2027 | 110 | Тюменская область, Ханты-Мансийский автономный округ - Югра, Ямало-Ненецкий автономный округ | техническое обоснование инвестиционного проекта | 10.12.2024 | Ханты-Мансийский автономный округ - Югра | 1 | 1 | 1 | 1666 | 1 м2 | Б1-11 | 5.7 | 1 | 9496.2 | нд
1.2.1.1 | Реконструкция ПС 110/35/6 кВ Комаровская (замена В-110 кВ - 2шт.; Р-110 кВ - 6шт.; установка ТТ-110 кВ - 6шт.; ТН-110 кВ - 6шт.; замена КРУН-6 кВ – 1 шт. на КРУМ-6 кВ 1 шт. ; ТСН - 2шт.; оборудования АСУ ТП, УРЗА, установка ОПУ - 1шт.) | M_TP2100.PS.0043 | Подготовка и устройство территории ПС (ЗПС, элементов ПС) 110 кВ | УНЦ подготовки и устройства территории ПС (ЗПС) 110 кВ | ПС 110 кВ Комаровская | нд | П | 2027 | 110 | Тюменская область, Ханты-Мансийский автономный округ - Югра, Ямало-Ненецкий автономный округ | техническое обоснование инвестиционного проекта | 10.12.2024 | Ханты-Мансийский автономный округ - Югра | 1 | 1 | 1 | 1220 | 1 м2 | Б1-11 | 5.7 | 1 | 6954 | нд
1.2.1.1 | Реконструкция ПС 110/35/6 кВ Комаровская (замена В-110 кВ - 2шт.; Р-110 кВ - 6шт.; установка ТТ-110 кВ - 6шт.; ТН-110 кВ - 6шт.; замена КРУН-6 кВ – 1 шт. на КРУМ-6 кВ 1 шт. ; ТСН - 2шт.; оборудования АСУ ТП, УРЗА, установка ОПУ - 1шт.) | M_TP2100.PS.0043 | Проектные и изыскательские работы, разработка и утверждение ДПТ, кадастровые работы и работы по установлению земельных отношений 0.4 кВ | УНЦ на проектные и изыскательские работы для отдельных элементов электрических сетей 0.4 кВ | ПС 110 кВ Комаровская | нд | П | 2027 | 0.4 | Затраты по УНЦ от 301 до 501 млн. руб. | техническое обоснование инвестиционного проекта | 10.12.2024 | Ханты-Мансийский автономный округ - Югра | 1 | 1 | 1 | 1 | 1 объект | П6-12 | 35458.43 | 1 | 35458.43 | нд
1.2.1.1 | Реконструкция ПС 110/35/6 кВ Комаровская (замена В-110 кВ - 2шт.; Р-110 кВ - 6шт.; установка ТТ-110 кВ - 6шт.; ТН-110 кВ - 6шт.; замена КРУН-6 кВ – 1 шт. на КРУМ-6 кВ 1 шт. ; ТСН - 2шт.; оборудования АСУ ТП, УРЗА, установка ОПУ - 1шт.) | M_TP2100.PS.0043 | ВЛ 110 кВ | УНЦ провода ВЛ 110 кВ сталеалюминиевого типа | ПС 110 кВ Комаровская | нд | П | 2027 | 110 | Сечение фазного провода 300 мм2 | техническое обоснование инвестиционного проекта | 10.12.2024 | 4 зона, Ханты-Мансийский автономный округ - Югра | 1 | 1 | 1 | 0.18 | 1 км | Л5-07 | 2161.18 | 2.07 | 805.2557 | нд
1.2.1.1 | Реконструкция ПС 110/35/6 кВ Комаровская (замена В-110 кВ - 2шт.; Р-110 кВ - 6шт.; установка ТТ-110 кВ - 6шт.; ТН-110 кВ - 6шт.; замена КРУН-6 кВ – 1 шт. на КРУМ-6 кВ 1 шт. ; ТСН - 2шт.; оборудования АСУ ТП, УРЗА, установка ОПУ - 1шт.) | M_TP2100.PS.0043 | ВЛ 110 кВ | УНЦ провода ВЛ 110 кВ сталеалюминиевого типа | ПС 110 кВ Комаровская | нд | П | 2027 | 110 | Сечение фазного провода 120 мм2 | техническое обоснование инвестиционного проекта | 10.12.2024 | 4 зона, Ханты-Мансийский автономный округ - Югра | 1 | 1 | 1 | 0.41 | 1 км | Л5-03 | 1109.82 | 2.07 | 941.9042 | нд
1.2.1.1 | Реконструкция ПС 110/35/6 кВ Комаровская (замена В-110 кВ - 2шт.; Р-110 кВ - 6шт.; установка ТТ-110 кВ - 6шт.; ТН-110 кВ - 6шт.; замена КРУН-6 кВ – 1 шт. на КРУМ-6 кВ 1 шт. ; ТСН - 2шт.; оборудования АСУ ТП, УРЗА, установка ОПУ - 1шт.) | M_TP2100.PS.0043 | Подготовка и устройство территории ПС (ЗПС, элементов ПС) 110 кВ | УНЦ площадь подготовки и устройства территории под элементы ПС (ЗПС) (м2). Ячейка выключателя НУ ПС 110 кВ | ПС 110 кВ Комаровская | нд | П | 2027 | 110 | Ячейка выключателя НУ ПС | техническое обоснование инвестиционного проекта | 10.12.2024 | Ханты-Мансийский автономный округ - Югра | 1 | 1 | 1 | 2 | 1 ед. | С1-01-2 | нд | 1 | нд | нд
1.2.1.1 | Реконструкция ПС 110/35/6 кВ Комаровская (замена В-110 кВ - 2шт.; Р-110 кВ - 6шт.; установка ТТ-110 кВ - 6шт.; ТН-110 кВ - 6шт.; замена КРУН-6 кВ – 1 шт. на КРУМ-6 кВ 1 шт. ; ТСН - 2шт.; оборудования АСУ ТП, УРЗА, установка ОПУ - 1шт.) | M_TP2100.PS.0043 | Подготовка и устройство территории ПС (ЗПС, элементов ПС) 110 кВ | УНЦ площадь подготовки и устройства территории под элементы ПС (ЗПС) (м2). Основные здания (ОПУ, ЗРУ, РЩ) в целом на одну ПС 110 кВ | ПС 110 кВ Комаровская | нд | П | 2027 | 110 | Основные здания (ОПУ, ЗРУ, РЩ) в целом на одну ПС | техническое обоснование инвестиционного проекта | 10.12.2024 | Ханты-Мансийский автономный округ - Югра | 1 | 1 | 1 | 1 | 1 ед. | С1-04-2 | нд | 1 | нд | нд
1.2.1.1 | Реконструкция ПС 110/35/6 кВ Комаровская (замена В-110 кВ - 2шт.; Р-110 кВ - 6шт.; установка ТТ-110 кВ - 6шт.; ТН-110 кВ - 6шт.; замена КРУН-6 кВ – 1 шт. на КРУМ-6 кВ 1 шт. ; ТСН - 2шт.; оборудования АСУ ТП, УРЗА, установка ОПУ - 1шт.) | M_TP2100.PS.0043 | Итого объем финансовых потребностей по инвестиционному проекту, тыс. рублей | нд | нд | нд | нд | нд | нд | нд | нд | нд | нд | нд | нд | нд | нд | нд | нд | нд | нд | 592489.9135 | нд
1.2.1.1 | Реконструкция ПС 110/35/6 кВ Даниловка (замена Р-110 кВ - 6шт.; ТТ-110 кВ - 6шт.; ЗОН-110 кВ - 2шт.; В-35 кВ -7 шт.; Р-35 кВ - 16шт.; ТСН - 2шт.; оборудования АСУ ТП, УРЗА.) | M_TP2100.PS.0044 | Ячейка выключателя и элементы ПС 35 кВ | УНЦ на демонтажные работы ПС 35 кВ | ПС 110 кВ Даниловка | нд | П | 2029 | 35 | Трансформатор тока 35 кВ | техническое обоснование инвестиционного проекта | 28.08.2024 | 4 зона, Ханты-Мансийский автономный округ - Югра | 1 | 1 | 1 | 2 | 1 элемент ПС | М6-09-2 | 878.74 | 2.08 | 3655.5584 | нд
1.2.1.1 | Реконструкция ПС 110/35/6 кВ Даниловка (замена Р-110 кВ - 6шт.; ТТ-110 кВ - 6шт.; ЗОН-110 кВ - 2шт.; В-35 кВ -7 шт.; Р-35 кВ - 16шт.; ТСН - 2шт.; оборудования АСУ ТП, УРЗА.) | M_TP2100.PS.0044 | Ячейка выключателя и элементы ПС 35 кВ | УНЦ на демонтажные работы ПС 35 кВ | ПС 110 кВ Даниловка | нд | П | 2029 | 35 | Трансформатор напряжения 35 кВ | техническое обоснование инвестиционного проекта | 28.08.2024 | 4 зона, Ханты-Мансийский автономный округ - Югра | 1 | 1 | 1 | 2 | 1 элемент ПС | М6-10-2 | 954.09 | 2.08 | 3969.0144 | нд
1.2.1.1 | Реконструкция ПС 110/35/6 кВ Даниловка (замена Р-110 кВ - 6шт.; ТТ-110 кВ - 6шт.; ЗОН-110 кВ - 2шт.; В-35 кВ -7 шт.; Р-35 кВ - 16шт.; ТСН - 2шт.; оборудования АСУ ТП, УРЗА.) | M_TP2100.PS.0044 | Ячейка выключателя и элементы ПС 35 кВ | УНЦ на демонтажные работы ПС 35 кВ | ПС 110 кВ Даниловка | нд | П | 2029 | 35 | Однополюсный разъединитель 35 кВ | техническое обоснование инвестиционного проекта | 28.08.2024 | 4 зона, Ханты-Мансийский автономный округ - Югра | 1 | 1 | 1 | 16 | 1 элемент ПС | М6-12-2 | 59.06 | 2.08 | 1965.5168 | нд
1.2.1.1 | Реконструкция ПС 110/35/6 кВ Даниловка (замена Р-110 кВ - 6шт.; ТТ-110 кВ - 6шт.; ЗОН-110 кВ - 2шт.; В-35 кВ -7 шт.; Р-35 кВ - 16шт.; ТСН - 2шт.; оборудования АСУ ТП, УРЗА.) | M_TP2100.PS.0044 | Ячейка выключателя и элементы ПС 110 кВ | УНЦ на демонтажные работы ПС 110 кВ | ПС 110 кВ Даниловка | нд | П | 2029 | 110 | Трансформатор тока 110 кВ | техническое обоснование инвестиционного проекта | 28.08.2024 | 4 зона, Ханты-Мансийский автономный округ - Югра | 1 | 1 | 1 | 2 | 1 элемент ПС | М6-09-3 | 1003.08 | 2.08 | 4172.8128 | нд
1.2.1.1 | Реконструкция ПС 110/35/6 кВ Даниловка (замена Р-110 кВ - 6шт.; ТТ-110 кВ - 6шт.; ЗОН-110 кВ - 2шт.; В-35 кВ -7 шт.; Р-35 кВ - 16шт.; ТСН - 2шт.; оборудования АСУ ТП, УРЗА.) | M_TP2100.PS.0044 | Ячейка выключателя и элементы ПС 110 кВ | УНЦ на демонтажные работы ПС 110 кВ | ПС 110 кВ Даниловка | нд | П | 2029 | 110 | Однополюсный разъединитель 110 кВ | техническое обоснование инвестиционного проекта | 28.08.2024 | 4 зона, Ханты-Мансийский автономный округ - Югра | 1 | 1 | 1 | 6 | 1 элемент ПС | М6-12-3 | 105.25 | 2.08 | 1313.52 | нд
1.2.1.1 | Реконструкция ПС 110/35/6 кВ Даниловка (замена Р-110 кВ - 6шт.; ТТ-110 кВ - 6шт.; ЗОН-110 кВ - 2шт.; В-35 кВ -7 шт.; Р-35 кВ - 16шт.; ТСН - 2шт.; оборудования АСУ ТП, УРЗА.) | M_TP2100.PS.0044 | Ячейка выключателя и элементы ПС 35 кВ | УНЦ на демонтажные работы ПС 35 кВ | ПС 110 кВ Даниловка | нд | П | 2029 | 35 | Баковый выключатель 35 кВ | техническое обоснование инвестиционного проекта | 28.08.2024 | 4 зона, Ханты-Мансийский автономный округ - Югра | 1 | 1 | 1 | 7 | 1 элемент ПС | М6-08-1 | 70.05 | 2.08 | 1019.928 | нд
1.2.1.1 | Реконструкция ПС 110/35/6 кВ Даниловка (замена Р-110 кВ - 6шт.; ТТ-110 кВ - 6шт.; ЗОН-110 кВ - 2шт.; В-35 кВ -7 шт.; Р-35 кВ - 16шт.; ТСН - 2шт.; оборудования АСУ ТП, УРЗА.) | M_TP2100.PS.0044 | Ячейка выключателя и элементы ПС 10 кВ | УНЦ на демонтажные работы ПС 10 кВ | ПС 110 кВ Даниловка | нд | П | 2029 | 10 | Ячейка двухобмоточного трансформатора 10 кВ/НН до 1 МВА | техническое обоснование инвестиционного проекта | 28.08.2024 | 4 зона, Ханты-Мансийский автономный округ - Югра | 1 | 1 | 1 | 2 | 1 элемент ПС | М6-05-1 | 886.06 | 2.08 | 3686.0096 | нд
1.2.1.1 | Реконструкция ПС 110/35/6 кВ Даниловка (замена Р-110 кВ - 6шт.; ТТ-110 кВ - 6шт.; ЗОН-110 кВ - 2шт.; В-35 кВ -7 шт.; Р-35 кВ - 16шт.; ТСН - 2шт.; оборудования АСУ ТП, УРЗА.) | M_TP2100.PS.0044 | Здание ПС (ОПУ, ЗРУ, РЩ), здание ЗПС, здание РПБ, прочие здания и сооружения, инженерные системы зданий 110 кВ | УНЦ на прочие здания и сооружения. Подъездная автодорога 110 кВ | ПС 110 кВ Даниловка | нд | П | 2029 | 110 | Сооружение | техническое обоснование инвестиционного проекта | 28.08.2024 | 4 зона, Ханты-Мансийский автономный округ - Югра | 1 | 1 | 1 | 2000 | 1 м2 | З8-10 | 10.68 | 2.08 | 44428.8 | нд
1.2.1.1 | Реконструкция ПС 110/35/6 кВ Даниловка (замена Р-110 кВ - 6шт.; ТТ-110 кВ - 6шт.; ЗОН-110 кВ - 2шт.; В-35 кВ -7 шт.; Р-35 кВ - 16шт.; ТСН - 2шт.; оборудования АСУ ТП, УРЗА.) | M_TP2100.PS.0044 | Ячейка выключателя и элементы ПС 110 кВ | УНЦ элементов ПС без устройства фундаментов. Разъединитель на три полюса. 110 кВ | ПС 110 кВ Даниловка | нд | П | 2029 | 110 | Разъединитель на три полюса | техническое обоснование инвестиционного проекта | 28.08.2024 | 4 зона, Ханты-Мансийский автономный округ - Югра | 1 | 1 | 1 | 6 | 1 ед. | И10-06-3 | 5022.89 | 1.82 | 54849.9588 | нд
1.2.1.1 | Реконструкция ПС 110/35/6 кВ Даниловка (замена Р-110 кВ - 6шт.; ТТ-110 кВ - 6шт.; ЗОН-110 кВ - 2шт.; В-35 кВ -7 шт.; Р-35 кВ - 16шт.; ТСН - 2шт.; оборудования АСУ ТП, УРЗА.) | M_TP2100.PS.0044 | Ячейка выключателя и элементы ПС 110 кВ | УНЦ элементов ПС без устройства фундаментов. ТТ на три фазы. 110 кВ | ПС 110 кВ Даниловка | нд | П | 2029 | 110 | ТТ на три фазы | техническое обоснование инвестиционного проекта | 28.08.2024 | 4 зона, Ханты-Мансийский автономный округ - Югра | 1 | 1 | 1 | 2 | 1 ед. | И10-01-3 | 4815.68 | 1.82 | 17529.0752 | нд
1.2.1.1 | Реконструкция ПС 110/35/6 кВ Даниловка (замена Р-110 кВ - 6шт.; ТТ-110 кВ - 6шт.; ЗОН-110 кВ - 2шт.; В-35 кВ -7 шт.; Р-35 кВ - 16шт.; ТСН - 2шт.; оборудования АСУ ТП, УРЗА.) | M_TP2100.PS.0044 | Ячейка выключателя и элементы ПС 35 кВ | УНЦ бакового выключателя 35 кВ без устройства фундаментов | ПС 110 кВ Даниловка | нд | П | 2029 | 35 | Баковый выключатель | техническое обоснование инвестиционного проекта | 28.08.2024 | 4 зона, Ханты-Мансийский автономный округ - Югра | 1 | 1 | 1 | 7 | 1 ед. | И9-01 | 5287.47 | 1.59 | 58849.5411 | нд
1.2.1.1 | Реконструкция ПС 110/35/6 кВ Даниловка (замена Р-110 кВ - 6шт.; ТТ-110 кВ - 6шт.; ЗОН-110 кВ - 2шт.; В-35 кВ -7 шт.; Р-35 кВ - 16шт.; ТСН - 2шт.; оборудования АСУ ТП, УРЗА.) | M_TP2100.PS.0044 | Ячейка выключателя и элементы ПС 35 кВ | УНЦ элементов ПС без устройства фундаментов. Разъединитель на три полюса. 35 кВ | ПС 110 кВ Даниловка | нд | П | 2029 | 35 | Разъединитель на три полюса | техническое обоснование инвестиционного проекта | 28.08.2024 | 4 зона, Ханты-Мансийский автономный округ - Югра | 1 | 1 | 1 | 16 | 1 ед. | И10-06-2 | 2201.61 | 1.82 | 64110.8832 | нд
1.2.1.1 | Реконструкция ПС 110/35/6 кВ Даниловка (замена Р-110 кВ - 6шт.; ТТ-110 кВ - 6шт.; ЗОН-110 кВ - 2шт.; В-35 кВ -7 шт.; Р-35 кВ - 16шт.; ТСН - 2шт.; оборудования АСУ ТП, УРЗА.) | M_TP2100.PS.0044 | Ячейка выключателя и элементы ПС 35 кВ | УНЦ элементов ПС без устройства фундаментов. ТН (до трех вторичных обмоток) на три фазы. 35 кВ | ПС 110 кВ Даниловка | нд | П | 2029 | 35 | ТН (до трех вторичных обмоток) на три фазы | техническое обоснование инвестиционного проекта | 28.08.2024 | 4 зона, Ханты-Мансийский автономный округ - Югра | 1 | 1 | 1 | 2 | 1 ед. | И10-02-2 | 2265.45 | 1.82 | 8246.238 | нд
1.2.1.1 | Реконструкция ПС 110/35/6 кВ Даниловка (замена Р-110 кВ - 6шт.; ТТ-110 кВ - 6шт.; ЗОН-110 кВ - 2шт.; В-35 кВ -7 шт.; Р-35 кВ - 16шт.; ТСН - 2шт.; оборудования АСУ ТП, УРЗА.) | M_TP2100.PS.0044 | Ячейка выключателя и элементы ПС 35 кВ | УНЦ элементов ПС без устройства фундаментов. ТТ на три фазы. 35 кВ | ПС 110 кВ Даниловка | нд | П | 2029 | 35 | ТТ на три фазы | техническое обоснование инвестиционного проекта | 28.08.2024 | 4 зона, Ханты-Мансийский автономный округ - Югра | 1 | 1 | 1 | 2 | 1 ед. | И10-01-2 | 2321.92 | 1.82 | 8451.7888 | нд
1.2.1.1 | Реконструкция ПС 110/35/6 кВ Даниловка (замена Р-110 кВ - 6шт.; ТТ-110 кВ - 6шт.; ЗОН-110 кВ - 2шт.; В-35 кВ -7 шт.; Р-35 кВ - 16шт.; ТСН - 2шт.; оборудования АСУ ТП, УРЗА.) | M_TP2100.PS.0044 | Ячейка (авто-) трансформатора 6 кВ | УНЦ ячейки двухобмоточного трансформатора 6 кВ | ПС 110 кВ Даниловка | нд | П | 2029 | 6 | масляный Т 6/НН, 160 кВА | техническое обоснование инвестиционного проекта | 28.08.2024 | 4 зона, Ханты-Мансийский автономный округ - Югра | 1 | 1 | 1 | 2 | 1 ячейка | Т5-11-1 | 460.85 | 1.85 | 1705.145 | нд
1.2.1.1 | Реконструкция ПС 110/35/6 кВ Даниловка (замена Р-110 кВ - 6шт.; ТТ-110 кВ - 6шт.; ЗОН-110 кВ - 2шт.; В-35 кВ -7 шт.; Р-35 кВ - 16шт.; ТСН - 2шт.; оборудования АСУ ТП, УРЗА.) | M_TP2100.PS.0044 | РЗА, система оперативного постоянного тока и собственных нужд ПС, сети связи 110 кВ | УНЦ РЗА и прочие шкафы (панели). Шкаф центральной сигнализации ПС 110 кВ | ПС 110 кВ Даниловка | нд | П | 2029 | 110 | Шкаф центральной сигнализации | техническое обоснование инвестиционного проекта | 28.08.2024 | 4 зона, Ханты-Мансийский автономный округ - Югра | 1 | 1 | 1 | 1 | 1 ед. | И12-02 | 2123.79 | 1.82 | 3865.2978 | нд
1.2.1.1 | Реконструкция ПС 110/35/6 кВ Даниловка (замена Р-110 кВ - 6шт.; ТТ-110 кВ - 6шт.; ЗОН-110 кВ - 2шт.; В-35 кВ -7 шт.; Р-35 кВ - 16шт.; ТСН - 2шт.; оборудования АСУ ТП, УРЗА.) | M_TP2100.PS.0044 | Системы ВЧ связи, УПАСК, ПА 110 кВ | УНЦ системы ВЧ-связи 110 кВ. Устройства присоединения ВЧ-связи на ЛЭП | ПС 110 кВ Даниловка | нд | П | 2029 | 110 | конденсатор связи, фильтр присоединения, разделительный фильтр, радиочастотный кабель, опору для конденсатора связи, провод | техническое обоснование инвестиционного проекта | 28.08.2024 | 4 зона, Ханты-Мансийский автономный округ - Югра | 1 | 1 | 1 | 2 | 1 ед | А6-02-3 | 1858.48 | 1.84 | 6839.2064 | нд
1.2.1.1 | Реконструкция ПС 110/35/6 кВ Даниловка (замена Р-110 кВ - 6шт.; ТТ-110 кВ - 6шт.; ЗОН-110 кВ - 2шт.; В-35 кВ -7 шт.; Р-35 кВ - 16шт.; ТСН - 2шт.; оборудования АСУ ТП, УРЗА.) | M_TP2100.PS.0044 | Системы ВЧ связи, УПАСК, ПА 110 кВ | УНЦ системы ВЧ-связи 110 кВ. Комбинированная аппаратура по ВЧ (ВОЛС) 110 кВ | ПС 110 кВ Даниловка | нд | П | 2029 | 110 | Аппаратуру ВЧ-связи (приемник, передатчик, интерфейсы телефонии и передачи данных), шкаф (стойку) для размещения оборудования | техническое обоснование инвестиционного проекта | 28.08.2024 | 4 зона, Ханты-Мансийский автономный округ - Югра | 1 | 1 | 1 | 2 | 1 ед | А6-07 | 3657.51 | 1.84 | 13459.6368 | нд
1.2.1.1 | Реконструкция ПС 110/35/6 кВ Даниловка (замена Р-110 кВ - 6шт.; ТТ-110 кВ - 6шт.; ЗОН-110 кВ - 2шт.; В-35 кВ -7 шт.; Р-35 кВ - 16шт.; ТСН - 2шт.; оборудования АСУ ТП, УРЗА.) | M_TP2100.PS.0044 | АСУ ТП ПС и ТМ 110 кВ | УНЦ систем АСУТП и ТМ. Шкаф основного контроллера связи и управления 110 кВ | ПС 110 кВ Даниловка | нд | П | 2029 | 110 | 8 аналоговых входов, 144 дискретных входа | техническое обоснование инвестиционного проекта | 28.08.2024 | 4 зона, Ханты-Мансийский автономный округ - Югра | 1 | 1 | 1 | 1 | 1 ед. | А5-01 | 2252.79 | 1.84 | 4145.1336 | нд
1.2.1.1 | Реконструкция ПС 110/35/6 кВ Даниловка (замена Р-110 кВ - 6шт.; ТТ-110 кВ - 6шт.; ЗОН-110 кВ - 2шт.; В-35 кВ -7 шт.; Р-35 кВ - 16шт.; ТСН - 2шт.; оборудования АСУ ТП, УРЗА.) | M_TP2100.PS.0044 | АСУ ТП ПС и ТМ 110 кВ | УНЦ систем АСУТП и ТМ. Шкаф серверного оборудования резервный 110 кВ | ПС 110 кВ Даниловка | нд | П | 2029 | 110 | Сервер АСУ ТП, сервер ТМ, СКСУ, ССАС, АРМ опретивного персонала, KVM-консоль, АРМ опретивного персонала РЗА | техническое обоснование инвестиционного проекта | 28.08.2024 | 4 зона, Ханты-Мансийский автономный округ - Югра | 1 | 1 | 1 | 1 | 1 ед. | А5-03 | 18678.07 | 1.84 | 34367.6488 | нд
1.2.1.1 | Реконструкция ПС 110/35/6 кВ Даниловка (замена Р-110 кВ - 6шт.; ТТ-110 кВ - 6шт.; ЗОН-110 кВ - 2шт.; В-35 кВ -7 шт.; Р-35 кВ - 16шт.; ТСН - 2шт.; оборудования АСУ ТП, УРЗА.) | M_TP2100.PS.0044 | АСУ ТП ПС и ТМ 110 кВ | УНЦ систем АСУТП и ТМ. Шкаф сетевой коммутации с четырьмя коммутаторами и двумя серверами системы обеспечения единого времени 110 кВ | ПС 110 кВ Даниловка | нд | П | 2029 | 110 | Коммутаторы с 24 портами, модуль синхронизации данных, шкаф для размещения оборудования, ПО | техническое обоснование инвестиционного проекта | 28.08.2024 | 4 зона, Ханты-Мансийский автономный округ - Югра | 1 | 1 | 1 | 1 | 1 ед. | А5-04 | 11261.58 | 1.84 | 20721.3072 | нд
1.2.1.1 | Реконструкция ПС 110/35/6 кВ Даниловка (замена Р-110 кВ - 6шт.; ТТ-110 кВ - 6шт.; ЗОН-110 кВ - 2шт.; В-35 кВ -7 шт.; Р-35 кВ - 16шт.; ТСН - 2шт.; оборудования АСУ ТП, УРЗА.) | M_TP2100.PS.0044 | АСУ ТП ПС и ТМ 110 кВ | УНЦ систем АСУТП и ТМ. Шкаф гарантированного питания АСУ ТП и ТМ 110 кВ | ПС 110 кВ Даниловка | нд | П | 2029 | 110 | ИБП, преобразователи постоянного тока, блок контакты положения АВ, сигнальные контакты АВ, шкаф | техническое обоснование инвестиционного проекта | 28.08.2024 | 4 зона, Ханты-Мансийский автономный округ - Югра | 1 | 1 | 1 | 1 | 1 ед. | А5-06 | 5306.44 | 1.84 | 9763.8496 | нд
1.2.1.1 | Реконструкция ПС 110/35/6 кВ Даниловка (замена Р-110 кВ - 6шт.; ТТ-110 кВ - 6шт.; ЗОН-110 кВ - 2шт.; В-35 кВ -7 шт.; Р-35 кВ - 16шт.; ТСН - 2шт.; оборудования АСУ ТП, УРЗА.) | M_TP2100.PS.0044 | АСУ ТП ПС и ТМ 110 кВ | УНЦ систем АСУТП и ТМ. Шкаф общеподстанционных контроллеров с количеством собираемых дискретных сигналов: 128 шт. 110 кВ | ПС 110 кВ Даниловка | нд | П | 2029 | 110 | Количество собираемых дискретных сигналов: 128 шт. | техническое обоснование инвестиционного проекта | 28.08.2024 | 4 зона, Ханты-Мансийский автономный округ - Югра | 1 | 1 | 1 | 1 | 1 ед. | А5-17 | 2974.86 | 1.84 | 5473.7424 | нд
1.2.1.1 | Реконструкция ПС 110/35/6 кВ Даниловка (замена Р-110 кВ - 6шт.; ТТ-110 кВ - 6шт.; ЗОН-110 кВ - 2шт.; В-35 кВ -7 шт.; Р-35 кВ - 16шт.; ТСН - 2шт.; оборудования АСУ ТП, УРЗА.) | M_TP2100.PS.0044 | АСУ ТП ПС и ТМ 110 кВ | УНЦ систем АСУТП и ТМ. АРМ оперативного персонала 110 кВ | ПС 110 кВ Даниловка | нд | П | 2029 | 110 | АРМ оперативного персонала | техническое обоснование инвестиционного проекта | 28.08.2024 | 4 зона, Ханты-Мансийский автономный округ - Югра | 1 | 1 | 1 | 1 | 1 ед. | А5-07 | 860.27 | 1.84 | 1582.8968 | нд
1.2.1.1 | Реконструкция ПС 110/35/6 кВ Даниловка (замена Р-110 кВ - 6шт.; ТТ-110 кВ - 6шт.; ЗОН-110 кВ - 2шт.; В-35 кВ -7 шт.; Р-35 кВ - 16шт.; ТСН - 2шт.; оборудования АСУ ТП, УРЗА.) | M_TP2100.PS.0044 | АСУ ТП ПС и ТМ 110 кВ | УНЦ систем АСУТП и ТМ. Шкаф сбора сигналов с функцией программной оперативной блокировки разъединителей с количеством собираемых дискретных сигналов: 64 шт. 110 кВ | ПС 110 кВ Даниловка | нд | П | 2029 | 110 | Количество собираемых дискретных сигналов: 64 шт. | техническое обоснование инвестиционного проекта | 28.08.2024 | 4 зона, Ханты-Мансийский автономный округ - Югра | 1 | 1 | 1 | 2 | 1 ед. | А5-20 | 2059.78 | 1.84 | 7579.9904 | нд
1.2.1.1 | Реконструкция ПС 110/35/6 кВ Даниловка (замена Р-110 кВ - 6шт.; ТТ-110 кВ - 6шт.; ЗОН-110 кВ - 2шт.; В-35 кВ -7 шт.; Р-35 кВ - 16шт.; ТСН - 2шт.; оборудования АСУ ТП, УРЗА.) | M_TP2100.PS.0044 | АСУ ТП ПС и ТМ 110 кВ | УНЦ систем АСУТП и ТМ. АРМ персонала АСУ ТП (РЗА) 110 кВ | ПС 110 кВ Даниловка | нд | П | 2029 | 110 | АРМ персонала РЗА, ИБП, ПО | техническое обоснование инвестиционного проекта | 28.08.2024 | 4 зона, Ханты-Мансийский автономный округ - Югра | 1 | 1 | 1 | 1 | 1 ед. | А5-08 | 425.87 | 1.84 | 783.6008 | нд
1.2.1.1 | Реконструкция ПС 110/35/6 кВ Даниловка (замена Р-110 кВ - 6шт.; ТТ-110 кВ - 6шт.; ЗОН-110 кВ - 2шт.; В-35 кВ -7 шт.; Р-35 кВ - 16шт.; ТСН - 2шт.; оборудования АСУ ТП, УРЗА.) | M_TP2100.PS.0044 | АСУ ТП ПС и ТМ 35 кВ | УНЦ АСУТП присоединения 35 кВ | ПС 110 кВ Даниловка | нд | П | 2029 | 35 | Аналоговые (дискретные) входы, дискретные выходы, цифровые интерфейсы, РАС, синхронизацию данных, контроль показателей качества электрической энергии, оперативная блокировка разъединителей, расчет ресурса силового выключателя, самодиагностика, автоматическое управление выключателем, функция резервирования блоков питания | техническое обоснование инвестиционного проекта | 28.08.2024 | 4 зона, Ханты-Мансийский автономный округ - Югра | 1 | 1 | 1 | 7 | 1 ед. | А4-02 | 1046.28 | 1.84 | 13476.0864 | нд
1.2.1.1 | Реконструкция ПС 110/35/6 кВ Даниловка (замена Р-110 кВ - 6шт.; ТТ-110 кВ - 6шт.; ЗОН-110 кВ - 2шт.; В-35 кВ -7 шт.; Р-35 кВ - 16шт.; ТСН - 2шт.; оборудования АСУ ТП, УРЗА.) | M_TP2100.PS.0044 | Система учета электрической энергии (мощности), АИИС КУЭ, ПКУ, технический учет электрической энергии 110 кВ | УНЦ ИИК. Установка программно-технического комплекса системы мониторинга и управления качеством электрической энергии 110 кВ | ПС 110 кВ Даниловка | нд | П | 2029 | 110 | Шкафа системы мониторинга и управления качеством электрической энергии | техническое обоснование инвестиционного проекта | 28.08.2024 | 4 зона, Ханты-Мансийский автономный округ - Югра | 1 | 1 | 1 | 1 | 1 точка учета | А1-77 | 5342.21 | 2.06 | 11004.9526 | нд
1.2.1.1 | Реконструкция ПС 110/35/6 кВ Даниловка (замена Р-110 кВ - 6шт.; ТТ-110 кВ - 6шт.; ЗОН-110 кВ - 2шт.; В-35 кВ -7 шт.; Р-35 кВ - 16шт.; ТСН - 2шт.; оборудования АСУ ТП, УРЗА.) | M_TP2100.PS.0044 | Система учета электрической энергии (мощности), АИИС КУЭ, ПКУ, технический учет электрической энергии 0.4 кВ | УНЦ ИИК. Установка трехфазного прибора учета в существующем шкафу с организацией связи по последовательному интерфейсу 0.4 кВ | ПС 110 кВ Даниловка | нд | П | 2029 | 0.4 | ПУ в шкаф | техническое обоснование инвестиционного проекта | 28.08.2024 | 4 зона, Ханты-Мансийский автономный округ - Югра | 1 | 1 | 1 | 4 | 1 точка учета | А1-29 | 61.44 | 2.06 | 506.2656 | нд
1.2.1.1 | Реконструкция ПС 110/35/6 кВ Даниловка (замена Р-110 кВ - 6шт.; ТТ-110 кВ - 6шт.; ЗОН-110 кВ - 2шт.; В-35 кВ -7 шт.; Р-35 кВ - 16шт.; ТСН - 2шт.; оборудования АСУ ТП, УРЗА.) | M_TP2100.PS.0044 | Комплекс систем безопасности ПС 110 кВ | УНЦ комплекса систем безопасности ПС. Стационарная камера охранного (технологического) видеонаблюдения 110 кВ | ПС 110 кВ Даниловка | нд | П | 2029 | 110 | Оборудование с ПО | техническое обоснование инвестиционного проекта | 28.08.2024 | 4 зона, Ханты-Мансийский автономный округ - Югра | 1 | 1 | 1 | 1 | 1 точка наблюдения | И15-05 | 234.29 | 2.06 | 482.6374 | нд
1.2.1.1 | Реконструкция ПС 110/35/6 кВ Даниловка (замена Р-110 кВ - 6шт.; ТТ-110 кВ - 6шт.; ЗОН-110 кВ - 2шт.; В-35 кВ -7 шт.; Р-35 кВ - 16шт.; ТСН - 2шт.; оборудования АСУ ТП, УРЗА.) | M_TP2100.PS.0044 | Комплекс систем безопасности ПС 110 кВ | УНЦ комплекса систем безопасности ПС. Системы пожарной и охранной сигнализации 110 кВ | ПС 110 кВ Даниловка | нд | П | 2029 | 110 | Оборудование с ПО | техническое обоснование инвестиционного проекта | 28.08.2024 | 4 зона, Ханты-Мансийский автономный округ - Югра | 1 | 1 | 1 | 49.2 | 1 м2 здания | И15-08 | 2.48 | 2.06 | 251.353 | нд
1.2.1.1 | Реконструкция ПС 110/35/6 кВ Даниловка (замена Р-110 кВ - 6шт.; ТТ-110 кВ - 6шт.; ЗОН-110 кВ - 2шт.; В-35 кВ -7 шт.; Р-35 кВ - 16шт.; ТСН - 2шт.; оборудования АСУ ТП, УРЗА.) | M_TP2100.PS.0044 | Ячейка выключателя и элементы ПС 110 кВ | УНЦ на внутриплощадочные дороги ПС и проезды 110 кВ | ПС 110 кВ Даниловка | нд | П | 2029 | 110 | Проезжая часть | техническое обоснование инвестиционного проекта | 28.08.2024 | 4 зона, Ханты-Мансийский автономный округ - Югра | 1 | 1 | 1 | 240 | 1 м2 | М3-02 | 4.08 | 2.08 | 2036.736 | нд
1.2.1.1 | Реконструкция ПС 110/35/6 кВ Даниловка (замена Р-110 кВ - 6шт.; ТТ-110 кВ - 6шт.; ЗОН-110 кВ - 2шт.; В-35 кВ -7 шт.; Р-35 кВ - 16шт.; ТСН - 2шт.; оборудования АСУ ТП, УРЗА.) | M_TP2100.PS.0044 | Проектные и изыскательские работы, разработка и утверждение ДПТ, кадастровые работы и работы по установлению земельных отношений 110 кВ | УНЦ на проектные и изыскательские работы для отдельных элементов электрических сетей 110 кВ | ПС 110 кВ Даниловка | нд | П | 2029 | 110 | Затраты по УНЦ от 301 до 501 млн. руб. | техническое обоснование инвестиционного проекта | 28.08.2024 | Ханты-Мансийский автономный округ - Югра | 1 | 1 | 1 | 1 | 1 объект | П6-12 | 35458.43 | 1 | 35458.43 | нд
1.2.1.1 | Реконструкция ПС 110/35/6 кВ Даниловка (замена Р-110 кВ - 6шт.; ТТ-110 кВ - 6шт.; ЗОН-110 кВ - 2шт.; В-35 кВ -7 шт.; Р-35 кВ - 16шт.; ТСН - 2шт.; оборудования АСУ ТП, УРЗА.) | M_TP2100.PS.0044 | Итого объем финансовых потребностей по инвестиционному проекту, тыс. рублей | нд | нд | нд | нд | нд | нд | нд | нд | нд | нд | нд | нд | нд | нд | нд | нд | нд | нд | 449752.5617 | нд
1.2.1.1 | Реконструкция ПС 110/35/6 кВ Филипповская (замена В-110 кВ-2 шт., Р- 110 кВ -8 шт., ТТ-110 кВ-6 шт., ТН-110 кВ-6шт., ЗОН-110 кВ - 2шт.; В-35 кВ - 7шт., Р- 35 кВ -16 шт., АСУ ТП, УРЗА, замена ОПУ-1 шт.) | M_TP2100.PS.0052 | Ячейка выключателя и элементы ПС 110 кВ | УНЦ на демонтажные работы ПС 110 кВ | ПС 110 кВ Филипповская | нд | П | 2030 | 110 | Трансформатор тока 110 кВ | техническое обоснование инвестиционного проекта | 10.12.2024 | 4 зона, Ханты-Мансийский автономный округ - Югра | 1 | 1 | 1 | 2 | 1 элемент ПС | М6-09-3 | 1003.08 | 2.08 | 4172.8128 | нд
1.2.1.1 | Реконструкция ПС 110/35/6 кВ Филипповская (замена В-110 кВ-2 шт., Р- 110 кВ -8 шт., ТТ-110 кВ-6 шт., ТН-110 кВ-6шт., ЗОН-110 кВ - 2шт.; В-35 кВ - 7шт., Р- 35 кВ -16 шт., АСУ ТП, УРЗА, замена ОПУ-1 шт.) | M_TP2100.PS.0052 | Ячейка выключателя и элементы ПС 110 кВ | УНЦ на демонтажные работы ПС 110 кВ | ПС 110 кВ Филипповская | нд | П | 2030 | 110 | ОПН 110 кВ | техническое обоснование инвестиционного проекта | 10.12.2024 | 4 зона, Ханты-Мансийский автономный округ - Югра | 1 | 1 | 1 | 2 | 1 элемент ПС | М6-11-3 | 180.02 | 2.08 | 748.8832 | нд
1.2.1.1 | Реконструкция ПС 110/35/6 кВ Филипповская (замена В-110 кВ-2 шт., Р- 110 кВ -8 шт., ТТ-110 кВ-6 шт., ТН-110 кВ-6шт., ЗОН-110 кВ - 2шт.; В-35 кВ - 7шт., Р- 35 кВ -16 шт., АСУ ТП, УРЗА, замена ОПУ-1 шт.) | M_TP2100.PS.0052 | Ячейка выключателя и элементы ПС 35 кВ | УНЦ на демонтажные работы ПС 35 кВ | ПС 110 кВ Филипповская | нд | П | 2030 | 35 | Баковый выключатель 35 кВ | техническое обоснование инвестиционного проекта | 10.12.2024 | 4 зона, Ханты-Мансийский автономный округ - Югра | 1 | 1 | 1 | 7 | 1 элемент ПС | М6-08-1 | 70.05 | 2.08 | 1019.928 | нд
1.2.1.1 | Реконструкция ПС 110/35/6 кВ Филипповская (замена В-110 кВ-2 шт., Р- 110 кВ -8 шт., ТТ-110 кВ-6 шт., ТН-110 кВ-6шт., ЗОН-110 кВ - 2шт.; В-35 кВ - 7шт., Р- 35 кВ -16 шт., АСУ ТП, УРЗА, замена ОПУ-1 шт.) | M_TP2100.PS.0052 | Ячейка выключателя и элементы ПС 35 кВ | УНЦ на демонтажные работы ПС 35 кВ | ПС 110 кВ Филипповская | нд | П | 2030 | 35 | Трансформатор тока 35 кВ | техническое обоснование инвестиционного проекта | 10.12.2024 | 4 зона, Ханты-Мансийский автономный округ - Югра | 1 | 1 | 1 | 2 | 1 элемент ПС | М6-09-2 | 878.74 | 2.08 | 3655.5584 | нд
1.2.1.1 | Реконструкция ПС 110/35/6 кВ Филипповская (замена В-110 кВ-2 шт., Р- 110 кВ -8 шт., ТТ-110 кВ-6 шт., ТН-110 кВ-6шт., ЗОН-110 кВ - 2шт.; В-35 кВ - 7шт., Р- 35 кВ -16 шт., АСУ ТП, УРЗА, замена ОПУ-1 шт.) | M_TP2100.PS.0052 | Ячейка выключателя и элементы ПС 35 кВ | УНЦ на демонтажные работы ПС 35 кВ | ПС 110 кВ Филипповская | нд | П | 2030 | 35 | Трансформатор напряжения 35 кВ | техническое обоснование инвестиционного проекта | 10.12.2024 | 4 зона, Ханты-Мансийский автономный округ - Югра | 1 | 1 | 1 | 2 | 1 элемент ПС | М6-10-2 | 954.09 | 2.08 | 3969.0144 | нд
1.2.1.1 | Реконструкция ПС 110/35/6 кВ Филипповская (замена В-110 кВ-2 шт., Р- 110 кВ -8 шт., ТТ-110 кВ-6 шт., ТН-110 кВ-6шт., ЗОН-110 кВ - 2шт.; В-35 кВ - 7шт., Р- 35 кВ -16 шт., АСУ ТП, УРЗА, замена ОПУ-1 шт.) | M_TP2100.PS.0052 | Ячейка выключателя и элементы ПС 6 кВ | УНЦ на демонтажные работы ПС 6 кВ | ПС 110 кВ Филипповская | нд | П | 2030 | 6 | Ячейка двухобмоточного трансформатора 6 кВ/НН до 1 МВА | техническое обоснование инвестиционного проекта | 10.12.2024 | 4 зона, Ханты-Мансийский автономный округ - Югра | 1 | 1 | 1 | 2 | 1 элемент ПС | М6-05-1 | 886.06 | 2.08 | 3686.0096 | нд
1.2.1.1 | Реконструкция ПС 110/35/6 кВ Филипповская (замена В-110 кВ-2 шт., Р- 110 кВ -8 шт., ТТ-110 кВ-6 шт., ТН-110 кВ-6шт., ЗОН-110 кВ - 2шт.; В-35 кВ - 7шт., Р- 35 кВ -16 шт., АСУ ТП, УРЗА, замена ОПУ-1 шт.) | M_TP2100.PS.0052 | Здание ПС (ОПУ, ЗРУ, РЩ), здание ЗПС, здание РПБ, прочие здания и сооружения, инженерные системы зданий 35 кВ | УНЦ на демонтажные работы зданий и сооружений. Здания ОПУ, РЩ 35 кВ | ПС 110 кВ Филипповская | нд | П | 2030 | 35 | Здание | техническое обоснование инвестиционного проекта | 10.12.2024 | 4 зона, Ханты-Мансийский автономный округ - Югра | 1 | 1 | 1 | 62.69 | 1 м2 | М7-03 | 53.76 | 2.08 | 7010.046 | нд
1.2.1.1 | Реконструкция ПС 110/35/6 кВ Филипповская (замена В-110 кВ-2 шт., Р- 110 кВ -8 шт., ТТ-110 кВ-6 шт., ТН-110 кВ-6шт., ЗОН-110 кВ - 2шт.; В-35 кВ - 7шт., Р- 35 кВ -16 шт., АСУ ТП, УРЗА, замена ОПУ-1 шт.) | M_TP2100.PS.0052 | Ячейка выключателя и элементы ПС 35 кВ | УНЦ на демонтажные работы ПС 35 кВ | ПС 110 кВ Филипповская | нд | П | 2030 | 35 | Однополюсный разъединитель 35 кВ | техническое обоснование инвестиционного проекта | 10.12.2024 | 4 зона, Ханты-Мансийский автономный округ - Югра | 1 | 1 | 1 | 16 | 1 элемент ПС | М6-12-2 | 59.06 | 2.08 | 1965.5168 | нд
1.2.1.1 | Реконструкция ПС 110/35/6 кВ Филипповская (замена В-110 кВ-2 шт., Р- 110 кВ -8 шт., ТТ-110 кВ-6 шт., ТН-110 кВ-6шт., ЗОН-110 кВ - 2шт.; В-35 кВ - 7шт., Р- 35 кВ -16 шт., АСУ ТП, УРЗА, замена ОПУ-1 шт.) | M_TP2100.PS.0052 | Ячейка выключателя и элементы ПС 110 кВ | УНЦ на демонтажные работы ПС 110 кВ | ПС 110 кВ Филипповская | нд | П | 2030 | 110 | Трансформатор напряжения 110 кВ | техническое обоснование инвестиционного проекта | 10.12.2024 | 4 зона, Ханты-Мансийский автономный округ - Югра | 1 | 1 | 1 | 2 | 1 элемент ПС | М6-10-3 | 1063.66 | 2.08 | 4424.8256 | нд
1.2.1.1 | Реконструкция ПС 110/35/6 кВ Филипповская (замена В-110 кВ-2 шт., Р- 110 кВ -8 шт., ТТ-110 кВ-6 шт., ТН-110 кВ-6шт., ЗОН-110 кВ - 2шт.; В-35 кВ - 7шт., Р- 35 кВ -16 шт., АСУ ТП, УРЗА, замена ОПУ-1 шт.) | M_TP2100.PS.0052 | Ячейка выключателя и элементы ПС 110 кВ | УНЦ на демонтажные работы ПС 110 кВ | ПС 110 кВ Филипповская | нд | П | 2030 | 110 | Ячейка выключателя НУ 110 кВ | техническое обоснование инвестиционного проекта | 10.12.2024 | 4 зона, Ханты-Мансийский автономный округ - Югра | 1 | 1 | 1 | 2 | 1 элемент ПС | М6-01-2 | 4767.61 | 2.08 | 19833.2576 | нд
1.2.1.1 | Реконструкция ПС 110/35/6 кВ Филипповская (замена В-110 кВ-2 шт., Р- 110 кВ -8 шт., ТТ-110 кВ-6 шт., ТН-110 кВ-6шт., ЗОН-110 кВ - 2шт.; В-35 кВ - 7шт., Р- 35 кВ -16 шт., АСУ ТП, УРЗА, замена ОПУ-1 шт.) | M_TP2100.PS.0052 | Проектные и изыскательские работы, разработка и утверждение ДПТ, кадастровые работы и работы по установлению земельных отношений 110 кВ | УНЦ на проектные и изыскательские работы для элементов ПС (ПП, ЗПС) 110 кВ | ПС 110 кВ Филипповская | нд | П | 2030 | 110 | Ячейка выключателя | техническое обоснование инвестиционного проекта | 10.12.2024 | Ханты-Мансийский автономный округ - Югра | 1 | 1 | 1 | 2 | 1 ячейка | П2-02 | 3290.54 | 1 | 6581.08 | нд
1.2.1.1 | Реконструкция ПС 110/35/6 кВ Филипповская (замена В-110 кВ-2 шт., Р- 110 кВ -8 шт., ТТ-110 кВ-6 шт., ТН-110 кВ-6шт., ЗОН-110 кВ - 2шт.; В-35 кВ - 7шт., Р- 35 кВ -16 шт., АСУ ТП, УРЗА, замена ОПУ-1 шт.) | M_TP2100.PS.0052 | Ячейка выключателя и элементы ПС 110 кВ | УНЦ на демонтажные работы ПС 110 кВ | ПС 110 кВ Филипповская | нд | П | 2030 | 110 | Однополюсный разъединитель 110 кВ | техническое обоснование инвестиционного проекта | 10.12.2024 | 4 зона, Ханты-Мансийский автономный округ - Югра | 1 | 1 | 1 | 8 | 1 элемент ПС | М6-12-3 | 105.25 | 2.08 | 1751.36 | нд
1.2.1.1 | Реконструкция ПС 110/35/6 кВ Филипповская (замена В-110 кВ-2 шт., Р- 110 кВ -8 шт., ТТ-110 кВ-6 шт., ТН-110 кВ-6шт., ЗОН-110 кВ - 2шт.; В-35 кВ - 7шт., Р- 35 кВ -16 шт., АСУ ТП, УРЗА, замена ОПУ-1 шт.) | M_TP2100.PS.0052 | РУ 110 кВ | УНЦ ячейки выключателя НУ 110 кВ | ПС 110 кВ Филипповская | нд | П | 2030 | 110 | Iном 2500 А, Iоткл 40 кА | техническое обоснование инвестиционного проекта | 10.12.2024 | 4 зона, Ханты-Мансийский автономный округ - Югра | 1 | 1 | 1 | 2 | 1 ячейка | В1-01-1 | 39176.87 | 1.59 | 124582.4466 | нд
1.2.1.1 | Реконструкция ПС 110/35/6 кВ Филипповская (замена В-110 кВ-2 шт., Р- 110 кВ -8 шт., ТТ-110 кВ-6 шт., ТН-110 кВ-6шт., ЗОН-110 кВ - 2шт.; В-35 кВ - 7шт., Р- 35 кВ -16 шт., АСУ ТП, УРЗА, замена ОПУ-1 шт.) | M_TP2100.PS.0052 | Ячейка выключателя и элементы ПС 35 кВ | УНЦ бакового выключателя 35 кВ с устройством фундаментов | ПС 110 кВ Филипповская | нд | П | 2030 | 35 | Баковый выключатель | техническое обоснование инвестиционного проекта | 10.12.2024 | 4 зона, Ханты-Мансийский автономный округ - Югра | 1 | 1 | 1 | 7 | 1 ед. | И4-01 | 5512.41 | 1.59 | 61353.1233 | нд
1.2.1.1 | Реконструкция ПС 110/35/6 кВ Филипповская (замена В-110 кВ-2 шт., Р- 110 кВ -8 шт., ТТ-110 кВ-6 шт., ТН-110 кВ-6шт., ЗОН-110 кВ - 2шт.; В-35 кВ - 7шт., Р- 35 кВ -16 шт., АСУ ТП, УРЗА, замена ОПУ-1 шт.) | M_TP2100.PS.0052 | Ячейка (авто-) трансформатора 6 кВ | УНЦ ячейки двухобмоточного трансформатора 6 кВ | ПС 110 кВ Филипповская | нд | П | 2030 | 6 | масляный Т 6/НН, 160 кВА | техническое обоснование инвестиционного проекта | 10.12.2024 | 4 зона, Ханты-Мансийский автономный округ - Югра | 1 | 1 | 1 | 2 | 1 ячейка | Т5-11-1 | 460.85 | 1.85 | 1705.145 | нд
1.2.1.1 | Реконструкция ПС 110/35/6 кВ Филипповская (замена В-110 кВ-2 шт., Р- 110 кВ -8 шт., ТТ-110 кВ-6 шт., ТН-110 кВ-6шт., ЗОН-110 кВ - 2шт.; В-35 кВ - 7шт., Р- 35 кВ -16 шт., АСУ ТП, УРЗА, замена ОПУ-1 шт.) | M_TP2100.PS.0052 | Здание ПС (ОПУ, ЗРУ, РЩ), здание ЗПС, здание РПБ, прочие здания и сооружения, инженерные системы зданий 110 кВ | УНЦ зданий ОПУ, РЩ 110 кВ | ПС 110 кВ Филипповская | нд | П | 2030 | 110 | количество присоединений ЛЭП к РУ 6 и более | техническое обоснование инвестиционного проекта | 10.12.2024 | 4 зона, Ханты-Мансийский автономный округ - Югра | 1 | 1 | 1 | 1 | 1 РУ | З3-01-3 | 61355.87 | 1.84 | 112894.8008 | нд
1.2.1.1 | Реконструкция ПС 110/35/6 кВ Филипповская (замена В-110 кВ-2 шт., Р- 110 кВ -8 шт., ТТ-110 кВ-6 шт., ТН-110 кВ-6шт., ЗОН-110 кВ - 2шт.; В-35 кВ - 7шт., Р- 35 кВ -16 шт., АСУ ТП, УРЗА, замена ОПУ-1 шт.) | M_TP2100.PS.0052 | Системы ВЧ связи, УПАСК, ПА 110 кВ | УНЦ системы ВЧ-связи 110 кВ. Устройства присоединения ВЧ-связи на ЛЭП | ПС 110 кВ Филипповская | нд | П | 2030 | 110 | конденсатор связи, фильтр присоединения, разделительный фильтр, радиочастотный кабель, опору для конденсатора связи, провод | техническое обоснование инвестиционного проекта | 10.12.2024 | 4 зона, Ханты-Мансийский автономный округ - Югра | 1 | 1 | 1 | 2 | 1 ед | А6-02-3 | 1858.48 | 1.84 | 6839.2064 | нд
1.2.1.1 | Реконструкция ПС 110/35/6 кВ Филипповская (замена В-110 кВ-2 шт., Р- 110 кВ -8 шт., ТТ-110 кВ-6 шт., ТН-110 кВ-6шт., ЗОН-110 кВ - 2шт.; В-35 кВ - 7шт., Р- 35 кВ -16 шт., АСУ ТП, УРЗА, замена ОПУ-1 шт.) | M_TP2100.PS.0052 | Системы ВЧ связи, УПАСК, ПА 110 кВ | УНЦ системы ВЧ-связи 110 кВ. Комбинированная аппаратура по ВЧ (ВОЛС) 110 кВ | ПС 110 кВ Филипповская | нд | П | 2030 | 110 | Аппаратуру ВЧ-связи (приемник, передатчик, интерфейсы телефонии и передачи данных), шкаф (стойку) для размещения оборудования | техническое обоснование инвестиционного проекта | 10.12.2024 | 4 зона, Ханты-Мансийский автономный округ - Югра | 1 | 1 | 1 | 2 | 1 ед | А6-07 | 3657.51 | 1.84 | 13459.6368 | нд
1.2.1.1 | Реконструкция ПС 110/35/6 кВ Филипповская (замена В-110 кВ-2 шт., Р- 110 кВ -8 шт., ТТ-110 кВ-6 шт., ТН-110 кВ-6шт., ЗОН-110 кВ - 2шт.; В-35 кВ - 7шт., Р- 35 кВ -16 шт., АСУ ТП, УРЗА, замена ОПУ-1 шт.) | M_TP2100.PS.0052 | АСУ ТП ПС и ТМ 110 кВ | УНЦ систем АСУТП и ТМ. Шкаф серверного оборудования основной 110 кВ | ПС 110 кВ Филипповская | нд | П | 2030 | 110 | Сервер АСУ ТП, сервер ТМ, СКСУ, ССАС, АРМ опретивного персонала, KVM-консоль | техническое обоснование инвестиционного проекта | 10.12.2024 | 4 зона, Ханты-Мансийский автономный округ - Югра | 1 | 1 | 1 | 2 | 1 ед. | А5-02 | 17966.55 | 1.84 | 66116.904 | нд
1.2.1.1 | Реконструкция ПС 110/35/6 кВ Филипповская (замена В-110 кВ-2 шт., Р- 110 кВ -8 шт., ТТ-110 кВ-6 шт., ТН-110 кВ-6шт., ЗОН-110 кВ - 2шт.; В-35 кВ - 7шт., Р- 35 кВ -16 шт., АСУ ТП, УРЗА, замена ОПУ-1 шт.) | M_TP2100.PS.0052 | АСУ ТП ПС и ТМ 110 кВ | УНЦ систем АСУТП и ТМ. Шкаф сбора сигналов с функцией программной оперативной блокировки разъединителей с количеством собираемых дискретных сигналов: 256 шт. 110 кВ | ПС 110 кВ Филипповская | нд | П | 2030 | 110 | Количество собираемых дискретных сигналов: 256 шт. | техническое обоснование инвестиционного проекта | 10.12.2024 | 4 зона, Ханты-Мансийский автономный округ - Югра | 1 | 1 | 1 | 2 | 1 ед. | А5-22 | 5131.77 | 1.84 | 18884.9136 | нд
1.2.1.1 | Реконструкция ПС 110/35/6 кВ Филипповская (замена В-110 кВ-2 шт., Р- 110 кВ -8 шт., ТТ-110 кВ-6 шт., ТН-110 кВ-6шт., ЗОН-110 кВ - 2шт.; В-35 кВ - 7шт., Р- 35 кВ -16 шт., АСУ ТП, УРЗА, замена ОПУ-1 шт.) | M_TP2100.PS.0052 | АСУ ТП ПС и ТМ 110 кВ | УНЦ АСУТП присоединения 110 кВ | ПС 110 кВ Филипповская | нд | П | 2030 | 110 | Аналоговые (дискретные) входы, дискретные выходы, цифровые интерфейсы, РАС, синхронизацию данных, контроль показателей качества электрической энергии, оперативная блокировка разъединителей, расчет ресурса силового выключателя, самодиагностика, автоматическое управление выключателем, функция резервирования блоков питания | техническое обоснование инвестиционного проекта | 10.12.2024 | 4 зона, Ханты-Мансийский автономный округ - Югра | 1 | 1 | 1 | 2 | 1 ед. | А4-02 | 1046.28 | 1.84 | 3850.3104 | нд
1.2.1.1 | Реконструкция ПС 110/35/6 кВ Филипповская (замена В-110 кВ-2 шт., Р- 110 кВ -8 шт., ТТ-110 кВ-6 шт., ТН-110 кВ-6шт., ЗОН-110 кВ - 2шт.; В-35 кВ - 7шт., Р- 35 кВ -16 шт., АСУ ТП, УРЗА, замена ОПУ-1 шт.) | M_TP2100.PS.0052 | АСУ ТП ПС и ТМ 110 кВ | УНЦ систем АСУТП и ТМ. АРМ оперативного персонала 110 кВ | ПС 110 кВ Филипповская | нд | П | 2030 | 110 | АРМ оперативного персонала | техническое обоснование инвестиционного проекта | 10.12.2024 | 4 зона, Ханты-Мансийский автономный округ - Югра | 1 | 1 | 1 | 1 | 1 ед. | А5-07 | 860.27 | 1.84 | 1582.8968 | нд
1.2.1.1 | Реконструкция ПС 110/35/6 кВ Филипповская (замена В-110 кВ-2 шт., Р- 110 кВ -8 шт., ТТ-110 кВ-6 шт., ТН-110 кВ-6шт., ЗОН-110 кВ - 2шт.; В-35 кВ - 7шт., Р- 35 кВ -16 шт., АСУ ТП, УРЗА, замена ОПУ-1 шт.) | M_TP2100.PS.0052 | АСУ ТП ПС и ТМ 35 кВ | УНЦ АСУТП присоединения 35 кВ | ПС 110 кВ Филипповская | нд | П | 2030 | 35 | Аналоговые (дискретные) входы, дискретные выходы, цифровые интерфейсы, РАС, синхронизацию данных, контроль показателей качества электрической энергии, оперативная блокировка разъединителей, расчет ресурса силового выключателя, самодиагностика, автоматическое управление выключателем, функция резервирования блоков питания | техническое обоснование инвестиционного проекта | 10.12.2024 | 4 зона, Ханты-Мансийский автономный округ - Югра | 1 | 1 | 1 | 7 | 1 ед. | А4-02 | 1046.28 | 1.84 | 13476.0864 | нд
1.2.1.1 | Реконструкция ПС 110/35/6 кВ Филипповская (замена В-110 кВ-2 шт., Р- 110 кВ -8 шт., ТТ-110 кВ-6 шт., ТН-110 кВ-6шт., ЗОН-110 кВ - 2шт.; В-35 кВ - 7шт., Р- 35 кВ -16 шт., АСУ ТП, УРЗА, замена ОПУ-1 шт.) | M_TP2100.PS.0052 | АСУ ТП ПС и ТМ 110 кВ | УНЦ систем АСУТП и ТМ. АРМ персонала АСУ ТП (РЗА) 110 кВ | ПС 110 кВ Филипповская | нд | П | 2030 | 110 | АРМ персонала РЗА, ИБП, ПО | техническое обоснование инвестиционного проекта | 10.12.2024 | 4 зона, Ханты-Мансийский автономный округ - Югра | 1 | 1 | 1 | 1 | 1 ед. | А5-08 | 425.87 | 1.84 | 783.6008 | нд
1.2.1.1 | Реконструкция ПС 110/35/6 кВ Филипповская (замена В-110 кВ-2 шт., Р- 110 кВ -8 шт., ТТ-110 кВ-6 шт., ТН-110 кВ-6шт., ЗОН-110 кВ - 2шт.; В-35 кВ - 7шт., Р- 35 кВ -16 шт., АСУ ТП, УРЗА, замена ОПУ-1 шт.) | M_TP2100.PS.0052 | Система учета электрической энергии (мощности), АИИС КУЭ, ПКУ, технический учет электрической энергии 110 кВ | УНЦ ИИК. Установка программно-технического комплекса системы мониторинга и управления качеством электрической энергии 110 кВ | ПС 110 кВ Филипповская | нд | П | 2030 | 110 | Шкафа системы мониторинга и управления качеством электрической энергии | техническое обоснование инвестиционного проекта | 10.12.2024 | 4 зона, Ханты-Мансийский автономный округ - Югра | 1 | 1 | 1 | 1 | 1 точка учета | А1-77 | 5342.21 | 2.06 | 11004.9526 | нд
1.2.1.1 | Реконструкция ПС 110/35/6 кВ Филипповская (замена В-110 кВ-2 шт., Р- 110 кВ -8 шт., ТТ-110 кВ-6 шт., ТН-110 кВ-6шт., ЗОН-110 кВ - 2шт.; В-35 кВ - 7шт., Р- 35 кВ -16 шт., АСУ ТП, УРЗА, замена ОПУ-1 шт.) | M_TP2100.PS.0052 | Комплекс систем безопасности ПС 110 кВ | УНЦ комплекса систем безопасности ПС. Стационарная камера охранного (технологического) видеонаблюдения 110 кВ | ПС 110 кВ Филипповская | нд | П | 2030 | 110 | Оборудование с ПО | техническое обоснование инвестиционного проекта | 10.12.2024 | 4 зона, Ханты-Мансийский автономный округ - Югра | 1 | 1 | 1 | 1 | 1 точка наблюдения | И15-05 | 234.29 | 2.06 | 482.6374 | нд
1.2.1.1 | Реконструкция ПС 110/35/6 кВ Филипповская (замена В-110 кВ-2 шт., Р- 110 кВ -8 шт., ТТ-110 кВ-6 шт., ТН-110 кВ-6шт., ЗОН-110 кВ - 2шт.; В-35 кВ - 7шт., Р- 35 кВ -16 шт., АСУ ТП, УРЗА, замена ОПУ-1 шт.) | M_TP2100.PS.0052 | Комплекс систем безопасности ПС 110 кВ | УНЦ комплекса систем безопасности ПС. Системы пожарной и охранной сигнализации 110 кВ | ПС 110 кВ Филипповская | нд | П | 2030 | 110 | Оборудование с ПО | техническое обоснование инвестиционного проекта | 10.12.2024 | 4 зона, Ханты-Мансийский автономный округ - Югра | 1 | 1 | 1 | 40.8 | 1 м2 здания | И15-08 | 2.48 | 2.06 | 208.439 | нд
1.2.1.1 | Реконструкция ПС 110/35/6 кВ Филипповская (замена В-110 кВ-2 шт., Р- 110 кВ -8 шт., ТТ-110 кВ-6 шт., ТН-110 кВ-6шт., ЗОН-110 кВ - 2шт.; В-35 кВ - 7шт., Р- 35 кВ -16 шт., АСУ ТП, УРЗА, замена ОПУ-1 шт.) | M_TP2100.PS.0052 | Подготовка и устройство территории ПС (ЗПС, элементов ПС) 110 кВ | УНЦ подготовки и устройства территории ПС (ЗПС) 110 кВ | ПС 110 кВ Филипповская | нд | П | 2030 | 110 | Тюменская область, Ханты-Мансийский автономный округ - Югра, Ямало-Ненецкий автономный округ | техническое обоснование инвестиционного проекта | 10.12.2024 | Ханты-Мансийский автономный округ - Югра | 1 | 1 | 1 | 2886 | 1 м2 | Б1-11 | 5.7 | 1 | 16450.2 | нд
1.2.1.1 | Реконструкция ПС 110/35/6 кВ Филипповская (замена В-110 кВ-2 шт., Р- 110 кВ -8 шт., ТТ-110 кВ-6 шт., ТН-110 кВ-6шт., ЗОН-110 кВ - 2шт.; В-35 кВ - 7шт., Р- 35 кВ -16 шт., АСУ ТП, УРЗА, замена ОПУ-1 шт.) | M_TP2100.PS.0052 | Подготовка и устройство территории ПС (ЗПС, элементов ПС) 110 кВ | УНЦ подготовки и устройства территории ПС (ЗПС) 110 кВ | ПС 110 кВ Филипповская | нд | П | 2030 | 110 | Тюменская область, Ханты-Мансийский автономный округ - Югра, Ямало-Ненецкий автономный округ | техническое обоснование инвестиционного проекта | 10.12.2024 | Ханты-Мансийский автономный округ - Югра | 1 | 1 | 1 | 1666 | 1 м2 | Б1-11 | 5.7 | 1 | 9496.2 | нд
1.2.1.1 | Реконструкция ПС 110/35/6 кВ Филипповская (замена В-110 кВ-2 шт., Р- 110 кВ -8 шт., ТТ-110 кВ-6 шт., ТН-110 кВ-6шт., ЗОН-110 кВ - 2шт.; В-35 кВ - 7шт., Р- 35 кВ -16 шт., АСУ ТП, УРЗА, замена ОПУ-1 шт.) | M_TP2100.PS.0052 | Подготовка и устройство территории ПС (ЗПС, элементов ПС) 110 кВ | УНЦ подготовки и устройства территории ПС (ЗПС) 110 кВ | ПС 110 кВ Филипповская | нд | П | 2030 | 110 | Тюменская область, Ханты-Мансийский автономный округ - Югра, Ямало-Ненецкий автономный округ | техническое обоснование инвестиционного проекта | 10.12.2024 | Ханты-Мансийский автономный округ - Югра | 1 | 1 | 1 | 1220 | 1 м2 | Б1-11 | 5.7 | 1 | 6954 | нд
1.2.1.1 | Реконструкция ПС 110/35/6 кВ Филипповская (замена В-110 кВ-2 шт., Р- 110 кВ -8 шт., ТТ-110 кВ-6 шт., ТН-110 кВ-6шт., ЗОН-110 кВ - 2шт.; В-35 кВ - 7шт., Р- 35 кВ -16 шт., АСУ ТП, УРЗА, замена ОПУ-1 шт.) | M_TP2100.PS.0052 | Проектные и изыскательские работы, разработка и утверждение ДПТ, кадастровые работы и работы по установлению земельных отношений 110 кВ | УНЦ на проектные и изыскательские работы для отдельных элементов электрических сетей 110 кВ | ПС 110 кВ Филипповская | нд | П | 2030 | 110 | Затраты по УНЦ от 301 до 501 млн. руб. | техническое обоснование инвестиционного проекта | 10.12.2024 | Ханты-Мансийский автономный округ - Югра | 1 | 1 | 1 | 1 | 1 объект | П6-12 | 35458.43 | 1 | 35458.43 | нд
1.2.1.1 | Реконструкция ПС 110/35/6 кВ Филипповская (замена В-110 кВ-2 шт., Р- 110 кВ -8 шт., ТТ-110 кВ-6 шт., ТН-110 кВ-6шт., ЗОН-110 кВ - 2шт.; В-35 кВ - 7шт., Р- 35 кВ -16 шт., АСУ ТП, УРЗА, замена ОПУ-1 шт.) | M_TP2100.PS.0052 | ВЛ 110 кВ | УНЦ провода ВЛ 110 кВ сталеалюминиевого типа | ПС 110 кВ Филипповская | нд | П | 2030 | 110 | Сечение фазного провода 120 мм2 | техническое обоснование инвестиционного проекта | 10.12.2024 | 4 зона, Ханты-Мансийский автономный округ - Югра | 1 | 1 | 1 | 0.41 | 1 км | Л5-03 | 1109.82 | 2.07 | 941.9042 | нд
1.2.1.1 | Реконструкция ПС 110/35/6 кВ Филипповская (замена В-110 кВ-2 шт., Р- 110 кВ -8 шт., ТТ-110 кВ-6 шт., ТН-110 кВ-6шт., ЗОН-110 кВ - 2шт.; В-35 кВ - 7шт., Р- 35 кВ -16 шт., АСУ ТП, УРЗА, замена ОПУ-1 шт.) | M_TP2100.PS.0052 | ВЛ 110 кВ | УНЦ провода ВЛ 110 кВ сталеалюминиевого типа | ПС 110 кВ Филипповская | нд | П | 2030 | 110 | Сечение фазного провода 300 мм2 | техническое обоснование инвестиционного проекта | 10.12.2024 | 4 зона, Ханты-Мансийский автономный округ - Югра | 1 | 1 | 1 | 0.18 | 1 км | Л5-07 | 2161.18 | 2.07 | 805.2557 | нд
1.2.1.1 | Реконструкция ПС 110/35/6 кВ Филипповская (замена В-110 кВ-2 шт., Р- 110 кВ -8 шт., ТТ-110 кВ-6 шт., ТН-110 кВ-6шт., ЗОН-110 кВ - 2шт.; В-35 кВ - 7шт., Р- 35 кВ -16 шт., АСУ ТП, УРЗА, замена ОПУ-1 шт.) | M_TP2100.PS.0052 | Подготовка и устройство территории ПС (ЗПС, элементов ПС) 110 кВ | УНЦ площадь подготовки и устройства территории под элементы ПС (ЗПС) (м2). Ячейка выключателя НУ ПС 110 кВ | ПС 110 кВ Филипповская | нд | П | 2030 | 110 | Ячейка выключателя НУ ПС | техническое обоснование инвестиционного проекта | 10.12.2024 | Ханты-Мансийский автономный округ - Югра | 1 | 1 | 1 | 2 | 1 ед. | С1-01-2 | нд | 1 | нд | нд
1.2.1.1 | Реконструкция ПС 110/35/6 кВ Филипповская (замена В-110 кВ-2 шт., Р- 110 кВ -8 шт., ТТ-110 кВ-6 шт., ТН-110 кВ-6шт., ЗОН-110 кВ - 2шт.; В-35 кВ - 7шт., Р- 35 кВ -16 шт., АСУ ТП, УРЗА, замена ОПУ-1 шт.) | M_TP2100.PS.0052 | Подготовка и устройство территории ПС (ЗПС, элементов ПС) 110 кВ | УНЦ площадь подготовки и устройства территории под элементы ПС (ЗПС) (м2). Основные здания (ОПУ, ЗРУ, РЩ) в целом на одну ПС 110 кВ | ПС 110 кВ Филипповская | нд | П | 2030 | 110 | Основные здания (ОПУ, ЗРУ, РЩ) в целом на одну ПС | техническое обоснование инвестиционного проекта | 10.12.2024 | Ханты-Мансийский автономный округ - Югра | 1 | 1 | 1 | 1 | 1 ед. | С1-04-2 | нд | 1 | нд | нд
1.2.1.1 | Реконструкция ПС 110/35/6 кВ Филипповская (замена В-110 кВ-2 шт., Р- 110 кВ -8 шт., ТТ-110 кВ-6 шт., ТН-110 кВ-6шт., ЗОН-110 кВ - 2шт.; В-35 кВ - 7шт., Р- 35 кВ -16 шт., АСУ ТП, УРЗА, замена ОПУ-1 шт.) | M_TP2100.PS.0052 | Итого объем финансовых потребностей по инвестиционному проекту, тыс. рублей | нд | нд | нд | нд | нд | нд | нд | нд | нд | нд | нд | нд | нд | нд | нд | нд | нд | нд | 566149.3822 | нд
1.2.1.1 | Реконструкция ПС 110/35/6 кВ КНС-4 (уменьшение трансформаторной мощности на 30 МВА до 50 МВА путем замены трансформаторов 2х40 МВА на 2х25 МВА с ПС 110/35/6 кВ Дорожная) | O_TP1100.PS.0087 | Ячейка выключателя и элементы ПС 110 кВ | УНЦ на демонтажные работы ПС 110 кВ | ПС 110/35/6 кВ Яун-Лор | нд | П | 2026 | 110 | ОПН 110 кВ | Технические характеристики | б/н от 12.01.2023 | 2 зона, Ханты-Мансийский автономный округ - Югра | 1 | 1 | 1 | 3 | 1 элемент ПС | М6-11-3 | 180.02 | 2.04 | 1101.7224 | нд
1.2.1.1 | Реконструкция ПС 110/35/6 кВ КНС-4 (уменьшение трансформаторной мощности на 30 МВА до 50 МВА путем замены трансформаторов 2х40 МВА на 2х25 МВА с ПС 110/35/6 кВ Дорожная) | O_TP1100.PS.0087 | Ячейка выключателя и элементы ПС 110 кВ | УНЦ на демонтажные работы ПС 110 кВ | ПС 110/35/6 кВ Яун-Лор | нд | П | 2026 | 110 | Трансформатор напряжения 110 кВ | Технические характеристики | б/н от 12.01.2023 | 2 зона, Ханты-Мансийский автономный округ - Югра | 1 | 1 | 1 | 6 | 1 элемент ПС | М6-10-3 | 1063.66 | 2.04 | 13019.1984 | нд
1.2.1.1 | Реконструкция ПС 110/35/6 кВ КНС-4 (уменьшение трансформаторной мощности на 30 МВА до 50 МВА путем замены трансформаторов 2х40 МВА на 2х25 МВА с ПС 110/35/6 кВ Дорожная) | O_TP1100.PS.0087 | КЛ 6 кВ | УНЦ на демонтажные работы КЛ. Сечением до 95 мм2 6 кВ | ПС 110/35/6 кВ Яун-Лор | нд | П | 2026 | 6 | Сечением до 95 мм2 | Технические характеристики | б/н от 12.01.2023 | 2 зона, Ханты-Мансийский автономный округ - Югра | 1 | 1 | 1 | 0.135 | 1 км | М5-02-1 | 323.4 | 2.04 | 89.0644 | нд
1.2.1.1 | Реконструкция ПС 110/35/6 кВ КНС-4 (уменьшение трансформаторной мощности на 30 МВА до 50 МВА путем замены трансформаторов 2х40 МВА на 2х25 МВА с ПС 110/35/6 кВ Дорожная) | O_TP1100.PS.0087 | Проектные и изыскательские работы, разработка и утверждение ДПТ, кадастровые работы и работы по установлению земельных отношений 110 кВ | УНЦ на проектные и изыскательские работы для элементов ПС (ПП, ЗПС) 110 кВ | ПС 110/35/6 кВ КНС-4 | нд | П | 2026 | 110 | Ячейка (авто-) трансформатора, группы однофазных автотрансформаторов, КРМ 110 кВ | Технические характеристики | б/н от 12.01.2023 | Ханты-Мансийский автономный округ - Югра | 1 | 1 | 1 | 2 | 1 ед. | П2-07 | 4113.18 | 1 | 8226.36 | нд
1.2.1.1 | Реконструкция ПС 110/35/6 кВ КНС-4 (уменьшение трансформаторной мощности на 30 МВА до 50 МВА путем замены трансформаторов 2х40 МВА на 2х25 МВА с ПС 110/35/6 кВ Дорожная) | O_TP1100.PS.0087 | Ячейка выключателя и элементы ПС 110 кВ | УНЦ на демонтажные работы ПС 110 кВ | ПС 110/35/6 кВ КНС-4 | нд | П | 2026 | 110 | Ячейка трехобмоточного трансформатора 110 кВ/СН/НН | Технические характеристики | б/н от 12.01.2023 | 2 зона, Ханты-Мансийский автономный округ - Югра | 1 | 1 | 1 | 2 | 1 элемент ПС | М6-03-1 | 7085.49 | 2.04 | 28908.7992 | нд
1.2.1.1 | Реконструкция ПС 110/35/6 кВ КНС-4 (уменьшение трансформаторной мощности на 30 МВА до 50 МВА путем замены трансформаторов 2х40 МВА на 2х25 МВА с ПС 110/35/6 кВ Дорожная) | O_TP1100.PS.0087 | Проектные и изыскательские работы, разработка и утверждение ДПТ, кадастровые работы и работы по установлению земельных отношений 0.4 кВ | УНЦ на проектные и изыскательские работы для отдельных элементов электрических сетей 0.4 кВ | ПС 110/35/6 кВ КНС-4 | нд | П | 2026 | 0.4 | Затраты по УНЦ от 51 до 151 млн. руб. | Технические характеристики | б/н от 12.01.2023 | Ханты-Мансийский автономный округ - Югра | 1 | 1 | 1 | 1 | 1 объект | П6-10 | 10637.53 | 1 | 10637.53 | нд
1.2.1.1 | Реконструкция ПС 110/35/6 кВ КНС-4 (уменьшение трансформаторной мощности на 30 МВА до 50 МВА путем замены трансформаторов 2х40 МВА на 2х25 МВА с ПС 110/35/6 кВ Дорожная) | O_TP1100.PS.0087 | Ячейка (авто-) трансформатора 110 кВ | УНЦ ячейки трехобмоточного трансформатора 110 кВ | ПС 110/35/6 кВ КНС-4 | нд | П | 2026 | 110 | Т 110/35/HH, 40 МВА | Технические характеристики | б/н от 12.01.2023 | 2 зона, Ханты-Мансийский автономный округ - Югра | 1 | 1 | 1 | 2 | 1 ячейка | Т1-06-1 | 108886.36 | 1.52 | 331014.5344 | нд
1.2.1.1 | Реконструкция ПС 110/35/6 кВ КНС-4 (уменьшение трансформаторной мощности на 30 МВА до 50 МВА путем замены трансформаторов 2х40 МВА на 2х25 МВА с ПС 110/35/6 кВ Дорожная) | O_TP1100.PS.0087 | Ячейка выключателя и элементы ПС 35 кВ | УНЦ элементов ПС без устройства фундаментов. ОПН на три фазы. 35 кВ | ПС 110/35/6 кВ КНС-4 | нд | П | 2026 | 35 | ОПН на три фазы | Технические характеристики | б/н от 12.01.2023 | 2 зона, Ханты-Мансийский автономный округ - Югра | 1 | 1 | 1 | 1 | 1 ед | И10-04-2 | 433.28 | 1.81 | 784.2368 | нд
1.2.1.1 | Реконструкция ПС 110/35/6 кВ КНС-4 (уменьшение трансформаторной мощности на 30 МВА до 50 МВА путем замены трансформаторов 2х40 МВА на 2х25 МВА с ПС 110/35/6 кВ Дорожная) | O_TP1100.PS.0087 | Ячейка выключателя и элементы ПС 10 кВ | УНЦ элементов ПС без устройства фундаментов. ОПН на три фазы. 10 кВ | ПС 110/35/6 кВ КНС-4 | нд | П | 2026 | 6 | ОПН на три фазы | Технические характеристики | б/н от 12.01.2023 | 2 зона, Ханты-Мансийский автономный округ - Югра | 1 | 1 | 1 | 2 | 1 ед | И10-04-1 | 144.6 | 1.81 | 523.452 | нд
1.2.1.1 | Реконструкция ПС 110/35/6 кВ КНС-4 (уменьшение трансформаторной мощности на 30 МВА до 50 МВА путем замены трансформаторов 2х40 МВА на 2х25 МВА с ПС 110/35/6 кВ Дорожная) | O_TP1100.PS.0087 | АСУ ТП ПС и ТМ 6 кВ | УНЦ систем АСУТП и ТМ. Шкаф серверного оборудования основной 6 кВ | ПС 110/35/6 кВ КНС-4 | нд | П | 2026 | 6 | Сервер АСУ ТП, сервер ТМ, СКСУ, ССАС, АРМ опретивного персонала, KVM-консоль | Технические характеристики | б/н от 12.01.2023 | 2 зона, Ханты-Мансийский автономный округ - Югра | 1 | 1 | 1 | 1 | 1 ед | А5-02 | 17966.55 | 1.83 | 32878.7865 | нд
1.2.1.1 | Реконструкция ПС 110/35/6 кВ КНС-4 (уменьшение трансформаторной мощности на 30 МВА до 50 МВА путем замены трансформаторов 2х40 МВА на 2х25 МВА с ПС 110/35/6 кВ Дорожная) | O_TP1100.PS.0087 | Итого объем финансовых потребностей по инвестиционному проекту, тыс. рублей | нд | нд | нд | нд | нд | нд | нд | нд | нд | нд | нд | нд | нд | нд | нд | нд | нд | нд | 427183.6841 | нд
1.2.1.1 | Реконструкция ПС 110/35/6 кВ Транспортная (уменьшение трансформаторной мощности на 30 МВА до 50 МВА путем замены трансформаторов 2х40 МВА на 2х25 МВА с ПС 110 кВ Яун-Лор) | O_TP1100.PS.0088 | Ячейка выключателя и элементы ПС 110 кВ | УНЦ на демонтажные работы ПС 110 кВ | ПС 110/35/6 кВ Транспортная | нд | П | 2026 | 110 | Ячейка трехобмоточного трансформатора 110 кВ/СН/НН | Технические характеристики | б/н от 12.01.2023 | 2 зона, Ханты-Мансийский автономный округ - Югра | 1 | 1 | 1 | 2 | 1 элемент ПС | М6-03-1 | 7085.49 | 2.04 | 28908.7992 | нд
1.2.1.1 | Реконструкция ПС 110/35/6 кВ Транспортная (уменьшение трансформаторной мощности на 30 МВА до 50 МВА путем замены трансформаторов 2х40 МВА на 2х25 МВА с ПС 110 кВ Яун-Лор) | O_TP1100.PS.0088 | Проектные и изыскательские работы, разработка и утверждение ДПТ, кадастровые работы и работы по установлению земельных отношений 110 кВ | УНЦ на проектные и изыскательские работы для элементов ПС (ПП, ЗПС) 110 кВ | ПС 110/35/6 кВ Транспортная | нд | П | 2026 | 110 | Ячейка (авто-) трансформатора, группы однофазных автотрансформаторов, КРМ 110 кВ | Технические характеристики | б/н от 12.01.2023 | Ханты-Мансийский автономный округ - Югра | 1 | 1 | 1 | 2 | 1 ед. | П2-07 | 4113.18 | 1 | 8226.36 | нд
1.2.1.1 | Реконструкция ПС 110/35/6 кВ Транспортная (уменьшение трансформаторной мощности на 30 МВА до 50 МВА путем замены трансформаторов 2х40 МВА на 2х25 МВА с ПС 110 кВ Яун-Лор) | O_TP1100.PS.0088 | Ячейка (авто-) трансформатора 110 кВ | УНЦ ячейки трехобмоточного трансформатора 110 кВ | ПС 110/35/6 кВ Транспортная | нд | П | 2026 | 110 | Т 110/35/HH, 25 МВА | Технические характеристики | б/н от 12.01.2023 | 2 зона, Ханты-Мансийский автономный округ - Югра | 1 | 1 | 1 | 2 | 1 ячейка | Т1-04-1 | 87505.99 | 1.52 | 266018.2096 | нд
1.2.1.1 | Реконструкция ПС 110/35/6 кВ Транспортная (уменьшение трансформаторной мощности на 30 МВА до 50 МВА путем замены трансформаторов 2х40 МВА на 2х25 МВА с ПС 110 кВ Яун-Лор) | O_TP1100.PS.0088 | Ячейка выключателя и элементы ПС 10 кВ | УНЦ элементов ПС без устройства фундаментов. ОПН на три фазы. 10 кВ | ПС 110/35/6 кВ Транспортная | нд | П | 2026 | 6 | ОПН на три фазы | Технические характеристики | б/н от 12.01.2023 | 2 зона, Ханты-Мансийский автономный округ - Югра | 1 | 1 | 1 | 2 | 1 ед | И10-04-1 | 144.6 | 1.81 | 523.452 | нд
1.2.1.1 | Реконструкция ПС 110/35/6 кВ Транспортная (уменьшение трансформаторной мощности на 30 МВА до 50 МВА путем замены трансформаторов 2х40 МВА на 2х25 МВА с ПС 110 кВ Яун-Лор) | O_TP1100.PS.0088 | Подготовка и устройство территории ПС (ЗПС, элементов ПС) 110 кВ | УНЦ подготовки и устройства территории ПС (ЗПС) 110 кВ | ПС 110/35/6 кВ Транспортная | нд | П | 2026 | 110 | Тюменская область, Ханты-Мансийский автономный округ - Югра, Ямало-Ненецкий автономный округ | Технические характеристики | б/н от 12.01.2023 | Ханты-Мансийский автономный округ - Югра | 1 | 1 | 1 | 200 | 1 м2 | Б1-11 | 5.7 | 1 | 1140 | нд
1.2.1.1 | Реконструкция ПС 110/35/6 кВ Транспортная (уменьшение трансформаторной мощности на 30 МВА до 50 МВА путем замены трансформаторов 2х40 МВА на 2х25 МВА с ПС 110 кВ Яун-Лор) | O_TP1100.PS.0088 | Проектные и изыскательские работы, разработка и утверждение ДПТ, кадастровые работы и работы по установлению земельных отношений 0.4 кВ | УНЦ на проектные и изыскательские работы для отдельных элементов электрических сетей 0.4 кВ | ПС 110/35/6 кВ Транспортная | нд | П | 2026 | 0.4 | Затраты по УНЦ от 21 до 51 млн. руб. | Технические характеристики | б/н от 12.01.2023 | Ханты-Мансийский автономный округ - Югра | 1 | 1 | 1 | 1 | 1 объект | П6-09 | 4255.01 | 1 | 4255.01 | нд
1.2.1.1 | Реконструкция ПС 110/35/6 кВ Транспортная (уменьшение трансформаторной мощности на 30 МВА до 50 МВА путем замены трансформаторов 2х40 МВА на 2х25 МВА с ПС 110 кВ Яун-Лор) | O_TP1100.PS.0088 | Итого объем финансовых потребностей по инвестиционному проекту, тыс. рублей | нд | нд | нд | нд | нд | нд | нд | нд | нд | нд | нд | нд | нд | нд | нд | нд | нд | нд | 309071.8308 | нд
1.2.1.1 | Реконструкция ПС 35 кВ Вач-Лор (замена силовых трансформаторов 2х4 МВА) | O_TP1100.PS.0090 | Ячейка выключателя и элементы ПС 35 кВ | УНЦ на демонтажные работы ПС 35 кВ | ПС 35 кВ Вач-Лор | нд | П | 2027 | 35 | Ячейка двухобмоточного трансформатора 35 кВ/НН | Технические характеристики | б/н 25.12.2021 | 2 зона, Ханты-Мансийский автономный округ - Югра | 1 | 1 | 1 | 2 | 1 элемент ПС | М6-05-5 | 2768.83 | 2.04 | 11296.8264 | нд
1.2.1.1 | Реконструкция ПС 35 кВ Вач-Лор (замена силовых трансформаторов 2х4 МВА) | O_TP1100.PS.0090 | Ячейка (авто-) трансформатора 35 кВ | УНЦ ячейки двухобмоточного трансформатора 35 кВ | ПС 35 кВ Вач-Лор | нд | П | 2027 | 35 | Т 35/НН, 4 МВА | Технические характеристики | б/н 25.12.2021 | 2 зона, Ханты-Мансийский автономный округ - Югра | 1 | 1 | 1 | 2 | 1 ячейка | Т4-03-1 | 24474.23 | 1.51 | 73912.1746 | нд
1.2.1.1 | Реконструкция ПС 35 кВ Вач-Лор (замена силовых трансформаторов 2х4 МВА) | O_TP1100.PS.0090 | Проектные и изыскательские работы, разработка и утверждение ДПТ, кадастровые работы и работы по установлению земельных отношений 35 кВ | УНЦ на проектные и изыскательские работы для отдельных элементов электрических сетей 35 кВ | ПС 35 кВ Вач-Лор | нд | П | 2027 | 35 | Затраты по УНЦ от 51 до 151 млн. руб. | Технические характеристики | б/н 25.12.2021 | Ханты-Мансийский автономный округ - Югра | 1 | 1 | 1 | 1 | 1 объект | П6-10 | 10637.53 | 1 | 10637.53 | нд
1.2.1.1 | Реконструкция ПС 35 кВ Вач-Лор (замена силовых трансформаторов 2х4 МВА) | O_TP1100.PS.0090 | Итого объем финансовых потребностей по инвестиционному проекту, тыс. рублей | нд | нд | нд | нд | нд | нд | нд | нд | нд | нд | нд | нд | нд | нд | нд | нд | нд | нд | 95846.531 | нд
1.2.1.2 | Реконструкция ПС 110/35/6 кВ Большечерногорская (ОРУ-110 кВ, ОРУ-35 кВ, замена оборудования АСУ ТП, СДТУ, УРЗА). | F_TP1600.PS.0040 | Ячейка выключателя и элементы ПС 6 кВ | УНЦ на демонтажные работы ПС 6 кВ | ПС 110/35/6 кВ Большечерногорская | нд | К | 2029 | 6 | Трансформатор напряжения 6 кВ | Приказ об утв. ПСД | № 53-Э от 27.11.2019 | 1 зона, Ханты-Мансийский автономный округ - Югра | 1 | 1 | 1 | 2 | 1 ед. | М6-10-1 | 45.83 | 2.08 | 190.6528 | нд
1.2.1.2 | Реконструкция ПС 110/35/6 кВ Большечерногорская (ОРУ-110 кВ, ОРУ-35 кВ, замена оборудования АСУ ТП, СДТУ, УРЗА). | F_TP1600.PS.0040 | Проектные и изыскательские работы, разработка и утверждение ДПТ, кадастровые работы и работы по установлению земельных отношений 0.4 кВ | УНЦ на кадастровые работы ПС (ЗПС) и работы по установлению земельных отношений 0.4 кВ | ПС 110/35/6 кВ Большечерногорская | нд | К | 2029 | 0.4 | Полевые и камеральные геодезические работы, оформление земельных отношений в границах временного (краткосрочного) отвода на период строительства (реконструкции) объекта, кадастровый учет построенного объекта, государственная регистрация права на построенный объект, внесение в сведения государственного реестра недвижимости данных об охранных зонах построенного объекта, образование земельного участка для эксплуатации объекта | Приказ об утв. ПСД | № 53-Э от 27.11.2019 | Ханты-Мансийский автономный округ - Югра | 1 | 1 | 1 | 0.61 | 1 га | П11-01 | 2856.53 | 1 | 1742.4833 | нд
1.2.1.2 | Реконструкция ПС 110/35/6 кВ Большечерногорская (ОРУ-110 кВ, ОРУ-35 кВ, замена оборудования АСУ ТП, СДТУ, УРЗА). | F_TP1600.PS.0040 | Ячейка выключателя и элементы ПС 110 кВ | УНЦ на демонтажные работы ПС 110 кВ | ПС 110/35/6 кВ Большечерногорская | нд | К | 2029 | 110 | Выключатель 110 кВ | Приказ об утв. ПСД | № 53-Э от 27.11.2019 | 1 зона, Ханты-Мансийский автономный округ - Югра | 1 | 1 | 1 | 2 | 1 ед. | М6-07-2 | 554 | 2.08 | 2304.64 | нд
1.2.1.2 | Реконструкция ПС 110/35/6 кВ Большечерногорская (ОРУ-110 кВ, ОРУ-35 кВ, замена оборудования АСУ ТП, СДТУ, УРЗА). | F_TP1600.PS.0040 | Ячейка выключателя и элементы ПС 110 кВ | УНЦ на демонтажные работы ПС 110 кВ | ПС 110/35/6 кВ Большечерногорская | нд | К | 2029 | 110 | ОПН 110 кВ | Приказ об утв. ПСД | № 53-Э от 27.11.2019 | 1 зона, Ханты-Мансийский автономный округ - Югра | 1 | 1 | 1 | 4 | 1 ед. | М6-11-3 | 180.02 | 2.08 | 1497.7664 | нд
1.2.1.2 | Реконструкция ПС 110/35/6 кВ Большечерногорская (ОРУ-110 кВ, ОРУ-35 кВ, замена оборудования АСУ ТП, СДТУ, УРЗА). | F_TP1600.PS.0040 | Ячейка выключателя и элементы ПС 35 кВ | УНЦ на демонтажные работы ПС 35 кВ | ПС 110/35/6 кВ Большечерногорская | нд | К | 2029 | 35 | Выключатель 35 кВ | Приказ об утв. ПСД | № 53-Э от 27.11.2019 | 1 зона, Ханты-Мансийский автономный округ - Югра | 1 | 1 | 1 | 7 | 1 ед. | М6-07-1 | 69.1 | 2.08 | 1006.096 | нд
1.2.1.2 | Реконструкция ПС 110/35/6 кВ Большечерногорская (ОРУ-110 кВ, ОРУ-35 кВ, замена оборудования АСУ ТП, СДТУ, УРЗА). | F_TP1600.PS.0040 | Ячейка выключателя и элементы ПС 35 кВ | УНЦ на демонтажные работы ПС 35 кВ | ПС 110/35/6 кВ Большечерногорская | нд | К | 2029 | 35 | Трансформатор тока 35 кВ | Приказ об утв. ПСД | № 53-Э от 27.11.2019 | 1 зона, Ханты-Мансийский автономный округ - Югра | 1 | 1 | 1 | 8 | 1 ед. | М6-09-2 | 878.74 | 2.08 | 14622.2336 | нд
1.2.1.2 | Реконструкция ПС 110/35/6 кВ Большечерногорская (ОРУ-110 кВ, ОРУ-35 кВ, замена оборудования АСУ ТП, СДТУ, УРЗА). | F_TP1600.PS.0040 | Ячейка выключателя и элементы ПС 35 кВ | УНЦ на демонтажные работы ПС 35 кВ | ПС 110/35/6 кВ Большечерногорская | нд | К | 2029 | 35 | Трансформатор напряжения 35 кВ | Приказ об утв. ПСД | № 53-Э от 27.11.2019 | 1 зона, Ханты-Мансийский автономный округ - Югра | 1 | 1 | 1 | 2 | 1 ед. | М6-10-2 | 954.09 | 2.08 | 3969.0144 | нд
1.2.1.2 | Реконструкция ПС 110/35/6 кВ Большечерногорская (ОРУ-110 кВ, ОРУ-35 кВ, замена оборудования АСУ ТП, СДТУ, УРЗА). | F_TP1600.PS.0040 | Ячейка выключателя и элементы ПС 6 кВ | УНЦ на демонтажные работы ПС 6 кВ | ПС 110/35/6 кВ Большечерногорская | нд | К | 2029 | 6 | ОПН 6 кВ | Приказ об утв. ПСД | № 53-Э от 27.11.2019 | 1 зона, Ханты-Мансийский автономный округ - Югра | 1 | 1 | 1 | 12 | 1 ед. | М6-11-1 | 36.65 | 2.08 | 914.784 | нд
1.2.1.2 | Реконструкция ПС 110/35/6 кВ Большечерногорская (ОРУ-110 кВ, ОРУ-35 кВ, замена оборудования АСУ ТП, СДТУ, УРЗА). | F_TP1600.PS.0040 | Ячейка выключателя и элементы ПС 35 кВ | УНЦ элементов ПС с устройством фундаментов. Разъединитель на три полюса. 35 кВ | ПС 110/35/6 кВ Большечерногорская | нд | К | 2029 | 35 | Разъединитель на три полюса | Приказ об утв. ПСД | № 53-Э от 27.11.2019 | 1 зона, Ханты-Мансийский автономный округ - Югра | 1 | 1 | 1 | 16 | 1 ед | И5-06-2 | 2327.6 | 1.83 | 68152.128 | нд
1.2.1.2 | Реконструкция ПС 110/35/6 кВ Большечерногорская (ОРУ-110 кВ, ОРУ-35 кВ, замена оборудования АСУ ТП, СДТУ, УРЗА). | F_TP1600.PS.0040 | Ячейка выключателя и элементы ПС 35 кВ | УНЦ элементов ПС с устройством фундаментов. ОПН на три фазы. 35 кВ | ПС 110/35/6 кВ Большечерногорская | нд | К | 2029 | 35 | ОПН на три фазы | Приказ об утв. ПСД | № 53-Э от 27.11.2019 | 1 зона, Ханты-Мансийский автономный округ - Югра | 1 | 1 | 1 | 12 | 1 ед. | И5-04-2 | 441.94 | 1.83 | 9705.0024 | нд
1.2.1.2 | Реконструкция ПС 110/35/6 кВ Большечерногорская (ОРУ-110 кВ, ОРУ-35 кВ, замена оборудования АСУ ТП, СДТУ, УРЗА). | F_TP1600.PS.0040 | Ячейка выключателя и элементы ПС 10 кВ | УНЦ элементов ПС с устройством фундаментов. ОПН на три фазы. 10 кВ | ПС 110/35/6 кВ Большечерногорская | нд | К | 2029 | 6 | ОПН на три фазы | Приказ об утв. ПСД | № 53-Э от 27.11.2019 | 1 зона, Ханты-Мансийский автономный округ - Югра | 1 | 1 | 1 | 6 | 1 ед. | И5-04-1 | 140.36 | 1.83 | 1541.1528 | нд
1.2.1.2 | Реконструкция ПС 110/35/6 кВ Большечерногорская (ОРУ-110 кВ, ОРУ-35 кВ, замена оборудования АСУ ТП, СДТУ, УРЗА). | F_TP1600.PS.0040 | Ячейка выключателя и элементы ПС 10 кВ | УНЦ элементов ПС с устройством фундаментов. ТТ на три фазы.ТТ на три фазы. 10 кВ | ПС 110/35/6 кВ Большечерногорская | нд | К | 2029 | 6 | ТТ на три фазы | Приказ об утв. ПСД | № 53-Э от 27.11.2019 | 1 зона, Ханты-Мансийский автономный округ - Югра | 1 | 1 | 1 | 6 | 1 ед. | И5-01-1 | 435.28 | 1.83 | 4779.3744 | нд
1.2.1.2 | Реконструкция ПС 110/35/6 кВ Большечерногорская (ОРУ-110 кВ, ОРУ-35 кВ, замена оборудования АСУ ТП, СДТУ, УРЗА). | F_TP1600.PS.0040 | Ячейка выключателя и элементы ПС 10 кВ | УНЦ элементов ПС с устройством фундаментов. ТН (до трех вторичных обмоток) на три фазы. 10 кВ | ПС 110/35/6 кВ Большечерногорская | нд | К | 2029 | 6 | ТН (до трех вторичных обмоток) на три фазы | Приказ об утв. ПСД | № 53-Э от 27.11.2019 | 1 зона, Ханты-Мансийский автономный округ - Югра | 1 | 1 | 1 | 6 | 1 ед. | И5-02-1 | 464.92 | 1.83 | 5104.8216 | нд
1.2.1.2 | Реконструкция ПС 110/35/6 кВ Большечерногорская (ОРУ-110 кВ, ОРУ-35 кВ, замена оборудования АСУ ТП, СДТУ, УРЗА). | F_TP1600.PS.0040 | Ячейка выключателя и элементы ПС 10 кВ | УНЦ элементов ПС с устройством фундаментов. Шинная опора на одну фазу. 10 кВ | ПС 110/35/6 кВ Большечерногорская | нд | К | 2029 | 6 | Шинная опора на одну фазу | Приказ об утв. ПСД | № 53-Э от 27.11.2019 | 1 зона, Ханты-Мансийский автономный округ - Югра | 1 | 1 | 1 | 39 | 1 ед. | И5-09-1 | 51.45 | 1.83 | 3671.9865 | нд
1.2.1.2 | Реконструкция ПС 110/35/6 кВ Большечерногорская (ОРУ-110 кВ, ОРУ-35 кВ, замена оборудования АСУ ТП, СДТУ, УРЗА). | F_TP1600.PS.0040 | Система учета электрической энергии (мощности), АИИС КУЭ, ПКУ, технический учет электрической энергии 0.4 кВ | УНЦ ИИК. Установка трехфазного прибора учета трансформаторного включения в шкафу учета с ТТ и ТН (без догрузочных резисторов) 0.4 кВ | ПС 110/35/6 кВ Большечерногорская | нд | К | 2029 | 0.4 | Трехфазный прибор учета трансформаторного включения в шкафу учета с ТТ и ТН (без догрузочных резисторов) | Приказ об утв. ПСД | № 53-Э от 27.11.2019 | 1 зона, Ханты-Мансийский автономный округ - Югра | 1 | 1 | 1 | 6 | 1 точка учета | А1-46 | 172.63 | 2.06 | 2133.7068 | нд
1.2.1.2 | Реконструкция ПС 110/35/6 кВ Большечерногорская (ОРУ-110 кВ, ОРУ-35 кВ, замена оборудования АСУ ТП, СДТУ, УРЗА). | F_TP1600.PS.0040 | Система учета электрической энергии (мощности), АИИС КУЭ, ПКУ, технический учет электрической энергии 110 кВ | УНЦ ИВКЭ. ИВКЭ для ПС (ЗПС) 110 кВ | ПС 110/35/6 кВ Большечерногорская | нд | К | 2029 | 110 | Подключение до 32 приборов учета | Приказ об утв. ПСД | № 53-Э от 27.11.2019 | 1 зона, Ханты-Мансийский автономный округ - Югра | 1 | 1 | 1 | 1 | 1 ед | А2-02 | 1128.8 | 1.22 | 1377.136 | нд
1.2.1.2 | Реконструкция ПС 110/35/6 кВ Большечерногорская (ОРУ-110 кВ, ОРУ-35 кВ, замена оборудования АСУ ТП, СДТУ, УРЗА). | F_TP1600.PS.0040 | РЗА, система оперативного постоянного тока и собственных нужд ПС, сети связи 110 кВ | УНЦ РЗА. Шкаф защит трансформатора 110 кВ. | ПС 110/35/6 кВ Большечерногорская | нд | К | 2029 | 110 | Без использования протоколов GOOSE и SV | Приказ об утв. ПСД | № 53-Э от 27.11.2019 | 1 зона, Ханты-Мансийский автономный округ - Югра | 1 | 1 | 1 | 2 | 1 ед | И11-32 | 4465.96 | 1.83 | 16345.4136 | нд
1.2.1.2 | Реконструкция ПС 110/35/6 кВ Большечерногорская (ОРУ-110 кВ, ОРУ-35 кВ, замена оборудования АСУ ТП, СДТУ, УРЗА). | F_TP1600.PS.0040 | РЗА, система оперативного постоянного тока и собственных нужд ПС, сети связи 110 кВ | УНЦ РЗА. Шкаф автоматики регулирования напряжения двух трансформаторов для решений 110 кВ. | ПС 110/35/6 кВ Большечерногорская | нд | К | 2029 | 110 | Без использования протоколов GOOSE и SV | Приказ об утв. ПСД | № 53-Э от 27.11.2019 | 1 зона, Ханты-Мансийский автономный округ - Югра | 1 | 1 | 1 | 1 | 1 ед | И11-51 | 3561.76 | 1.83 | 6518.0208 | нд
1.2.1.2 | Реконструкция ПС 110/35/6 кВ Большечерногорская (ОРУ-110 кВ, ОРУ-35 кВ, замена оборудования АСУ ТП, СДТУ, УРЗА). | F_TP1600.PS.0040 | РЗА, система оперативного постоянного тока и собственных нужд ПС, сети связи 35 кВ | УНЦ РЗА. Микропроцессорный терминал защит и автоматики вводного выключателя 35 кВ. | ПС 110/35/6 кВ Большечерногорская | нд | К | 2029 | 35 | Без использования протоколов GOOSE и SV | Приказ об утв. ПСД | № 53-Э от 27.11.2019 | 1 зона, Ханты-Мансийский автономный округ - Югра | 1 | 1 | 1 | 2 | 1 ед | И11-136 | 1298.06 | 1.83 | 4750.8996 | нд
1.2.1.2 | Реконструкция ПС 110/35/6 кВ Большечерногорская (ОРУ-110 кВ, ОРУ-35 кВ, замена оборудования АСУ ТП, СДТУ, УРЗА). | F_TP1600.PS.0040 | РЗА, система оперативного постоянного тока и собственных нужд ПС, сети связи 35 кВ | УНЦ РЗА. Комплект защит и автоматики секционного выключателя 35 кВ. | ПС 110/35/6 кВ Большечерногорская | нд | К | 2029 | 35 | Без использования протоколов GOOSE и SV | Приказ об утв. ПСД | № 53-Э от 27.11.2019 | 1 зона, Ханты-Мансийский автономный округ - Югра | 1 | 1 | 1 | 1 | 1 ед | И11-132 | 2176.38 | 1.83 | 3982.7754 | нд
1.2.1.2 | Реконструкция ПС 110/35/6 кВ Большечерногорская (ОРУ-110 кВ, ОРУ-35 кВ, замена оборудования АСУ ТП, СДТУ, УРЗА). | F_TP1600.PS.0040 | РЗА, система оперативного постоянного тока и собственных нужд ПС, сети связи 110 кВ | УНЦ РЗА. Шкаф АУВ 110 кВ и УРОВ. | ПС 110/35/6 кВ Большечерногорская | нд | К | 2029 | 110 | Без использования протоколов GOOSE и SV | Приказ об утв. ПСД | № 53-Э от 27.11.2019 | 1 зона, Ханты-Мансийский автономный округ - Югра | 1 | 1 | 1 | 2 | 1 ед | И11-10 | 3668.9 | 1.83 | 13428.174 | нд
1.2.1.2 | Реконструкция ПС 110/35/6 кВ Большечерногорская (ОРУ-110 кВ, ОРУ-35 кВ, замена оборудования АСУ ТП, СДТУ, УРЗА). | F_TP1600.PS.0040 | РЗА, система оперативного постоянного тока и собственных нужд ПС, сети связи 110 кВ | УНЦ РЗА. Шкаф резервных защит трансформатора 110 кВ. | ПС 110/35/6 кВ Большечерногорская | нд | К | 2029 | 110 | Без использования протоколов GOOSE и SV | Приказ об утв. ПСД | № 53-Э от 27.11.2019 | 1 зона, Ханты-Мансийский автономный округ - Югра | 1 | 1 | 1 | 2 | 1 ед | И11-33 | 3633.28 | 1.83 | 13297.8048 | нд
1.2.1.2 | Реконструкция ПС 110/35/6 кВ Большечерногорская (ОРУ-110 кВ, ОРУ-35 кВ, замена оборудования АСУ ТП, СДТУ, УРЗА). | F_TP1600.PS.0040 | РЗА, система оперативного постоянного тока и собственных нужд ПС, сети связи 35 кВ | УНЦ РЗА. Шкаф дифференциальной защиты сборных шин 35 кВ. | ПС 110/35/6 кВ Большечерногорская | нд | К | 2029 | 35 | Без использования протоколов GOOSE и SV | Приказ об утв. ПСД | № 53-Э от 27.11.2019 | 1 зона, Ханты-Мансийский автономный округ - Югра | 1 | 1 | 1 | 2 | 1 ед | И11-46 | 6402.53 | 1.83 | 23433.2598 | нд
1.2.1.2 | Реконструкция ПС 110/35/6 кВ Большечерногорская (ОРУ-110 кВ, ОРУ-35 кВ, замена оборудования АСУ ТП, СДТУ, УРЗА). | F_TP1600.PS.0040 | РЗА, система оперативного постоянного тока и собственных нужд ПС, сети связи 110 кВ | УНЦ РЗА. Шкаф резервных защит трансформатора 110 кВ. | ПС 110/35/6 кВ Большечерногорская | нд | К | 2029 | 110 | Без использования протоколов GOOSE и SV | Приказ об утв. ПСД | № 53-Э от 27.11.2019 | 1 зона, Ханты-Мансийский автономный округ - Югра | 1 | 1 | 1 | 2 | 1 ед | И11-33 | 3633.28 | 1.83 | 13297.8048 | нд
1.2.1.2 | Реконструкция ПС 110/35/6 кВ Большечерногорская (ОРУ-110 кВ, ОРУ-35 кВ, замена оборудования АСУ ТП, СДТУ, УРЗА). | F_TP1600.PS.0040 | РЗА, система оперативного постоянного тока и собственных нужд ПС, сети связи 110 кВ | УНЦ РЗА и прочие шкафы (панели). Приемопередатчик ВЧ (ВОЛС) для защит 110 кВ | ПС 110/35/6 кВ Большечерногорская | нд | К | 2029 | 110 | Приемная часть аппаратуры, передающая часть аппаратуры, интерфейса сигналов защит | Приказ об утв. ПСД | № 53-Э от 27.11.2019 | 1 зона, Ханты-Мансийский автономный округ - Югра | 1 | 1 | 1 | 2 | 1 ед | И12-05 | 1651.44 | 1.83 | 6044.2704 | нд
1.2.1.2 | Реконструкция ПС 110/35/6 кВ Большечерногорская (ОРУ-110 кВ, ОРУ-35 кВ, замена оборудования АСУ ТП, СДТУ, УРЗА). | F_TP1600.PS.0040 | РЗА, система оперативного постоянного тока и собственных нужд ПС, сети связи 110 кВ | УНЦ РЗА и прочие шкафы (панели). Шкаф центральной сигнализации ПС 110 кВ | ПС 110/35/6 кВ Большечерногорская | нд | К | 2029 | 110 | Шкаф центральной сигнализации | Приказ об утв. ПСД | № 53-Э от 27.11.2019 | 1 зона, Ханты-Мансийский автономный округ - Югра | 1 | 1 | 1 | 1 | 1 ед | И12-02 | 2123.79 | 1.83 | 3886.5357 | нд
1.2.1.2 | Реконструкция ПС 110/35/6 кВ Большечерногорская (ОРУ-110 кВ, ОРУ-35 кВ, замена оборудования АСУ ТП, СДТУ, УРЗА). | F_TP1600.PS.0040 | РЗА, система оперативного постоянного тока и собственных нужд ПС, сети связи 110 кВ | УНЦ РЗА и прочие шкафы (панели). Прочий шкаф (панель) 110 кВ | ПС 110/35/6 кВ Большечерногорская | нд | К | 2029 | 110 | Промежуточная панель с ключами, стойка | Приказ об утв. ПСД | № 53-Э от 27.11.2019 | 1 зона, Ханты-Мансийский автономный округ - Югра | 1 | 1 | 1 | 32 | 1 ед | И12-06 | 262.53 | 1.83 | 15373.7568 | нд
1.2.1.2 | Реконструкция ПС 110/35/6 кВ Большечерногорская (ОРУ-110 кВ, ОРУ-35 кВ, замена оборудования АСУ ТП, СДТУ, УРЗА). | F_TP1600.PS.0040 | Здание ПС (ОПУ, ЗРУ, РЩ), здание ЗПС, здание РПБ, прочие здания и сооружения, инженерные системы зданий 35 кВ | УНЦ зданий ОПУ, РЩ 35 кВ | ПС 110/35/6 кВ Большечерногорская | нд | К | 2029 | 35 | количество присоединений ЛЭП к РУ от 3 до 5 | Приказ об утв. ПСД | № 53-Э от 27.11.2019 | 1 зона, Ханты-Мансийский автономный округ - Югра | 1 | 1 | 1 | 1 | 1 РУ | З3-01-2 | 34004.72 | 1.84 | 62568.6848 | нд
1.2.1.2 | Реконструкция ПС 110/35/6 кВ Большечерногорская (ОРУ-110 кВ, ОРУ-35 кВ, замена оборудования АСУ ТП, СДТУ, УРЗА). | F_TP1600.PS.0040 | Система учета электрической энергии (мощности), АИИС КУЭ, ПКУ, технический учет электрической энергии 110 кВ | УНЦ ИВКЭ. ИВКЭ для ПС (ЗПС) 110 кВ | ПС 110/35/6 кВ Большечерногорская | нд | К | 2029 | 110 | Подключение до 32 приборов учета | Приказ об утв. ПСД | № 53-Э от 27.11.2019 | 1 зона, Ханты-Мансийский автономный округ - Югра | 1 | 1 | 1 | 2 | 1 ед. | А2-02 | 1128.8 | 1.22 | 2754.272 | нд
1.2.1.2 | Реконструкция ПС 110/35/6 кВ Большечерногорская (ОРУ-110 кВ, ОРУ-35 кВ, замена оборудования АСУ ТП, СДТУ, УРЗА). | F_TP1600.PS.0040 | АСУ ТП ПС и ТМ 6 кВ | УНЦ АСУ ТП присоединения 6 кВ | ПС 110/35/6 кВ Большечерногорская | нд | К | 2029 | 6 | Аналоговые (дискретные) входы, дискретные выходы, цифровые интерфейсы, РАС, синхронизацию данных, контроль показателей качества электрической энергии, оперативная блокировка разъединителей, расчет ресурса силового выключателя, самодиагностика | Приказ об утв. ПСД | № 53-Э от 27.11.2019 | 1 зона, Ханты-Мансийский автономный округ - Югра | 1 | 1 | 1 | 2 | 1 ед. | А4-01 | 330.05 | 1.84 | 1214.584 | нд
1.2.1.2 | Реконструкция ПС 110/35/6 кВ Большечерногорская (ОРУ-110 кВ, ОРУ-35 кВ, замена оборудования АСУ ТП, СДТУ, УРЗА). | F_TP1600.PS.0040 | АСУ ТП ПС и ТМ 110 кВ | УНЦ АСУТП присоединения 110 кВ | ПС 110/35/6 кВ Большечерногорская | нд | К | 2029 | 110 | Аналоговые (дискретные) входы, дискретные выходы, цифровые интерфейсы, РАС, синхронизацию данных, контроль показателей качества электрической энергии, оперативная блокировка разъединителей, расчет ресурса силового выключателя, самодиагностика, автоматическое управление выключателем, функция резервирования блоков питания | Приказ об утв. ПСД | № 53-Э от 27.11.2019 | 1 зона, Ханты-Мансийский автономный округ - Югра | 1 | 1 | 1 | 4 | 1 ед. | А4-02 | 1046.28 | 1.84 | 7700.6208 | нд
1.2.1.2 | Реконструкция ПС 110/35/6 кВ Большечерногорская (ОРУ-110 кВ, ОРУ-35 кВ, замена оборудования АСУ ТП, СДТУ, УРЗА). | F_TP1600.PS.0040 | АСУ ТП ПС и ТМ 110 кВ | УНЦ систем АСУТП и ТМ. Шкаф основного контроллера связи и управления 110 кВ | ПС 110/35/6 кВ Большечерногорская | нд | К | 2029 | 110 | 8 аналоговых входов, 144 дискретных входа | Приказ об утв. ПСД | № 53-Э от 27.11.2019 | 1 зона, Ханты-Мансийский автономный округ - Югра | 1 | 1 | 1 | 1 | 1 ед | А5-01 | 2252.79 | 1.84 | 4145.1336 | нд
1.2.1.2 | Реконструкция ПС 110/35/6 кВ Большечерногорская (ОРУ-110 кВ, ОРУ-35 кВ, замена оборудования АСУ ТП, СДТУ, УРЗА). | F_TP1600.PS.0040 | АСУ ТП ПС и ТМ 110 кВ | УНЦ систем АСУТП и ТМ. Шкаф серверного оборудования основной 110 кВ | ПС 110/35/6 кВ Большечерногорская | нд | К | 2029 | 110 | Сервер АСУ ТП, сервер ТМ, СКСУ, ССАС, АРМ опретивного персонала, KVM-консоль | Приказ об утв. ПСД | № 53-Э от 27.11.2019 | 1 зона, Ханты-Мансийский автономный округ - Югра | 1 | 1 | 1 | 1 | 1 ед | А5-02 | 17966.55 | 1.84 | 33058.452 | нд
1.2.1.2 | Реконструкция ПС 110/35/6 кВ Большечерногорская (ОРУ-110 кВ, ОРУ-35 кВ, замена оборудования АСУ ТП, СДТУ, УРЗА). | F_TP1600.PS.0040 | АСУ ТП ПС и ТМ 110 кВ | УНЦ систем АСУТП и ТМ. Шкаф общеподстанционных контроллеров с количеством собираемых дискретных сигналов: 256 шт. 110 кВ | ПС 110/35/6 кВ Большечерногорская | нд | К | 2029 | 110 | Количество собираемых дискретных сигналов: 256 шт. | Приказ об утв. ПСД | № 53-Э от 27.11.2019 | 1 зона, Ханты-Мансийский автономный округ - Югра | 1 | 1 | 1 | 17 | 1 ед. | А5-18 | 5131.77 | 1.84 | 160521.7656 | нд
1.2.1.2 | Реконструкция ПС 110/35/6 кВ Большечерногорская (ОРУ-110 кВ, ОРУ-35 кВ, замена оборудования АСУ ТП, СДТУ, УРЗА). | F_TP1600.PS.0040 | АСУ ТП ПС и ТМ 110 кВ | УНЦ систем АСУТП и ТМ. АРМ персонала АСУ ТП (РЗА) 110 кВ | ПС 110/35/6 кВ Большечерногорская | нд | К | 2029 | 110 | АРМ персонала РЗА, ИБП, ПО | Приказ об утв. ПСД | № 53-Э от 27.11.2019 | 1 зона, Ханты-Мансийский автономный округ - Югра | 1 | 1 | 1 | 2 | 1 ед. | А5-08 | 425.87 | 1.84 | 1567.2016 | нд
1.2.1.2 | Реконструкция ПС 110/35/6 кВ Большечерногорская (ОРУ-110 кВ, ОРУ-35 кВ, замена оборудования АСУ ТП, СДТУ, УРЗА). | F_TP1600.PS.0040 | Комплекс систем безопасности ПС 0.4 кВ | УНЦ комплекса систем безопасности ПС. Шкаф серверов системы видеонаблюдения 0.4 кВ | ПС 110/35/6 кВ Большечерногорская | нд | К | 2029 | 0.4 | Оборудование с ПО | Приказ об утв. ПСД | № 53-Э от 27.11.2019 | 1 зона, Ханты-Мансийский автономный округ - Югра | 1 | 1 | 1 | 1 | 1 шт. | И15-01 | 3499.04 | 2.06 | 7208.0224 | нд
1.2.1.2 | Реконструкция ПС 110/35/6 кВ Большечерногорская (ОРУ-110 кВ, ОРУ-35 кВ, замена оборудования АСУ ТП, СДТУ, УРЗА). | F_TP1600.PS.0040 | Комплекс систем безопасности ПС 0.4 кВ | УНЦ комплекса систем безопасности ПС. Шкаф комплекса систем безопасности 0.4 кВ | ПС 110/35/6 кВ Большечерногорская | нд | К | 2029 | 0.4 | Оборудование с ПО | Приказ об утв. ПСД | № 53-Э от 27.11.2019 | 1 зона, Ханты-Мансийский автономный округ - Югра | 1 | 1 | 1 | 2 | 1 шт. | И15-02 | 767.59 | 2.06 | 3162.4708 | нд
1.2.1.2 | Реконструкция ПС 110/35/6 кВ Большечерногорская (ОРУ-110 кВ, ОРУ-35 кВ, замена оборудования АСУ ТП, СДТУ, УРЗА). | F_TP1600.PS.0040 | Комплекс систем безопасности ПС 0.4 кВ | УНЦ комплекса систем безопасности ПС. Стационарная камера охранного (технологического) видеонаблюдения 0.4 кВ | ПС 110/35/6 кВ Большечерногорская | нд | К | 2029 | 0.4 | Оборудование с ПО | Приказ об утв. ПСД | № 53-Э от 27.11.2019 | 1 зона, Ханты-Мансийский автономный округ - Югра | 1 | 1 | 1 | 12 | 1 точка наблюдения | И15-05 | 234.29 | 2.06 | 5791.6488 | нд
1.2.1.2 | Реконструкция ПС 110/35/6 кВ Большечерногорская (ОРУ-110 кВ, ОРУ-35 кВ, замена оборудования АСУ ТП, СДТУ, УРЗА). | F_TP1600.PS.0040 | Комплекс систем безопасности ПС 0.4 кВ | УНЦ комплекса систем безопасности ПС. Поворотная камера охранного (технологического) видеонаблюдения 0.4 кВ | ПС 110/35/6 кВ Большечерногорская | нд | К | 2029 | 0.4 | Оборудование с ПО | Приказ об утв. ПСД | № 53-Э от 27.11.2019 | 1 зона, Ханты-Мансийский автономный округ - Югра | 1 | 1 | 1 | 3 | 1 точка наблюдения | И15-04 | 1035.84 | 2.06 | 6401.4912 | нд
1.2.1.2 | Реконструкция ПС 110/35/6 кВ Большечерногорская (ОРУ-110 кВ, ОРУ-35 кВ, замена оборудования АСУ ТП, СДТУ, УРЗА). | F_TP1600.PS.0040 | Комплекс систем безопасности ПС 0.4 кВ | УНЦ комплекса систем безопасности ПС. АРМ персонала комплекса систем безопасности 0.4 кВ | ПС 110/35/6 кВ Большечерногорская | нд | К | 2029 | 0.4 | Оборудование с ПО | Приказ об утв. ПСД | № 53-Э от 27.11.2019 | 1 зона, Ханты-Мансийский автономный округ - Югра | 1 | 1 | 1 | 1 | 1 шт | И15-03 | 309.99 | 2.06 | 638.5794 | нд
1.2.1.2 | Реконструкция ПС 110/35/6 кВ Большечерногорская (ОРУ-110 кВ, ОРУ-35 кВ, замена оборудования АСУ ТП, СДТУ, УРЗА). | F_TP1600.PS.0040 | Комплекс систем безопасности ПС 0.4 кВ | УНЦ комплекса систем безопасности ПС. Системы пожарной и охранной сигнализации 0.4 кВ | ПС 110/35/6 кВ Большечерногорская | нд | К | 2029 | 0.4 | Оборудование с ПО | Приказ об утв. ПСД | № 53-Э от 27.11.2019 | 1 зона, Ханты-Мансийский автономный округ - Югра | 1 | 1 | 1 | 140.58 | 1 м² здания | И15-08 | 2.48 | 2.06 | 718.1951 | нд
1.2.1.2 | Реконструкция ПС 110/35/6 кВ Большечерногорская (ОРУ-110 кВ, ОРУ-35 кВ, замена оборудования АСУ ТП, СДТУ, УРЗА). | F_TP1600.PS.0040 | Комплекс систем безопасности ПС 0.4 кВ | УНЦ комплекса систем безопасности ПС. Система охранного освещения 0.4 кВ | ПС 110/35/6 кВ Большечерногорская | нд | К | 2029 | 0.4 | Оборудование с ПО | Приказ об утв. ПСД | № 53-Э от 27.11.2019 | 1 зона, Ханты-Мансийский автономный округ - Югра | 1 | 1 | 1 | 183 | 1 м периметра ПС | И15-10 | 6.77 | 2.06 | 2552.1546 | нд
1.2.1.2 | Реконструкция ПС 110/35/6 кВ Большечерногорская (ОРУ-110 кВ, ОРУ-35 кВ, замена оборудования АСУ ТП, СДТУ, УРЗА). | F_TP1600.PS.0040 | Ячейка выключателя и элементы ПС 110 кВ | УНЦ бакового выключателя 110 кВ с устройством фундаментов | ПС 110/35/6 кВ Большечерногорская | нд | К | 2029 | 110 | Iном 3150 А, Iоткл 40 кА | Приказ об утв. ПСД | № 53-Э от 27.11.2019 | 1 зона, Ханты-Мансийский автономный округ - Югра | 1 | 1 | 1 | 2 | 1 ед | И3-01-1 | 18063.83 | 1.83 | 66113.6178 | нд
1.2.1.2 | Реконструкция ПС 110/35/6 кВ Большечерногорская (ОРУ-110 кВ, ОРУ-35 кВ, замена оборудования АСУ ТП, СДТУ, УРЗА). | F_TP1600.PS.0040 | Ячейка выключателя и элементы ПС 110 кВ | УНЦ элементов ПС с устройством фундаментов. Разъединитель на три полюса. 110 кВ | ПС 110/35/6 кВ Большечерногорская | нд | К | 2029 | 110 | Разъединитель на три полюса | Приказ об утв. ПСД | № 53-Э от 27.11.2019 | 1 зона, Ханты-Мансийский автономный округ - Югра | 1 | 1 | 1 | 8 | 1 ед. | И5-06-3 | 5196.75 | 1.83 | 76080.42 | нд
1.2.1.2 | Реконструкция ПС 110/35/6 кВ Большечерногорская (ОРУ-110 кВ, ОРУ-35 кВ, замена оборудования АСУ ТП, СДТУ, УРЗА). | F_TP1600.PS.0040 | Ячейка выключателя и элементы ПС 110 кВ | УНЦ элементов ПС с устройством фундаментов. ТН (до трех вторичных обмоток) на три фазы. 110 кВ | ПС 110/35/6 кВ Большечерногорская | нд | К | 2029 | 110 | ТН (до трех вторичных обмоток) на три фазы | Приказ об утв. ПСД | № 53-Э от 27.11.2019 | 1 зона, Ханты-Мансийский автономный округ - Югра | 1 | 1 | 1 | 6 | 1 ед. | И5-02-3 | 5328.82 | 1.83 | 58510.4436 | нд
1.2.1.2 | Реконструкция ПС 110/35/6 кВ Большечерногорская (ОРУ-110 кВ, ОРУ-35 кВ, замена оборудования АСУ ТП, СДТУ, УРЗА). | F_TP1600.PS.0040 | Ячейка выключателя и элементы ПС 110 кВ | УНЦ элементов ПС с устройством фундаментов. ОПН на три фазы. 110 кВ | ПС 110/35/6 кВ Большечерногорская | нд | К | 2029 | 110 | ОПН на три фазы | Приказ об утв. ПСД | № 53-Э от 27.11.2019 | 1 зона, Ханты-Мансийский автономный округ - Югра | 1 | 1 | 1 | 6 | 1 ед. | И5-04-3 | 623.35 | 1.83 | 6844.383 | нд
1.2.1.2 | Реконструкция ПС 110/35/6 кВ Большечерногорская (ОРУ-110 кВ, ОРУ-35 кВ, замена оборудования АСУ ТП, СДТУ, УРЗА). | F_TP1600.PS.0040 | Системы ВЧ связи, УПАСК, ПА 110 кВ | УНЦ системы ВЧ-связи 110 кВ. ВЧ-обработка и присоединение на ЛЭП | ПС 110/35/6 кВ Большечерногорская | нд | К | 2029 | 110 | ВЧ-заградитель, конденсатор связи, фильтр присоединения, разделительный фильтр, радиочастотный кабель | Приказ об утв. ПСД | № 53-Э от 27.11.2019 | 1 зона, Ханты-Мансийский автономный округ - Югра | 1 | 1 | 1 | 2 | 1 ед | А6-02-1 | 5334.69 | 1.84 | 19631.6592 | нд
1.2.1.2 | Реконструкция ПС 110/35/6 кВ Большечерногорская (ОРУ-110 кВ, ОРУ-35 кВ, замена оборудования АСУ ТП, СДТУ, УРЗА). | F_TP1600.PS.0040 | Ячейка выключателя и элементы ПС 10 кВ | УНЦ элементов ПС без устройства фундаментов. Однополюсный разъединитель. 10 кВ | ПС 110/35/6 кВ Большечерногорская | нд | К | 2029 | 10 | Однополюсный разъединитель | Приказ об утв. ПСД | № 53-Э от 27.11.2019 | 1 зона, Ханты-Мансийский автономный округ - Югра | 1 | 1 | 1 | 2 | 1 ед. | И10-05-1 | 183.61 | 1.83 | 672.0126 | нд
1.2.1.2 | Реконструкция ПС 110/35/6 кВ Большечерногорская (ОРУ-110 кВ, ОРУ-35 кВ, замена оборудования АСУ ТП, СДТУ, УРЗА). | F_TP1600.PS.0040 | Ячейка выключателя и элементы ПС 35 кВ | УНЦ элементов ПС с устройством фундаментов. ТН (до трех вторичных обмоток) на три фазы. 35 кВ | ПС 110/35/6 кВ Большечерногорская | нд | К | 2029 | 35 | ТН (до трех вторичных обмоток) на три фазы | Приказ об утв. ПСД | № 53-Э от 27.11.2019 | 1 зона, Ханты-Мансийский автономный округ - Югра | 1 | 1 | 1 | 2 | 1 ед. | И5-02-2 | 1838.91 | 1.83 | 6730.4106 | нд
1.2.1.2 | Реконструкция ПС 110/35/6 кВ Большечерногорская (ОРУ-110 кВ, ОРУ-35 кВ, замена оборудования АСУ ТП, СДТУ, УРЗА). | F_TP1600.PS.0040 | РЗА, система оперативного постоянного тока и собственных нужд ПС, сети связи 110 кВ | УНЦ РЗА. Шкаф направленной высокочастотной защиты ЛЭП 110 кВ с комплектом ступенчатых защит и обменом разрешающими сигналами (для схем РУ с одним выключателем без обходной системы сборных шин). | ПС 110/35/6 кВ Большечерногорская | нд | К | 2029 | 110 | Без использования протоколов GOOSE и SV | Приказ об утв. ПСД | № 53-Э от 27.11.2019 | 1 зона, Ханты-Мансийский автономный округ - Югра | 1 | 1 | 1 | 2 | 1 ед | И11-15 | 3167.39 | 1.83 | 11592.6474 | нд
1.2.1.2 | Реконструкция ПС 110/35/6 кВ Большечерногорская (ОРУ-110 кВ, ОРУ-35 кВ, замена оборудования АСУ ТП, СДТУ, УРЗА). | F_TP1600.PS.0040 | АСУ ТП ПС и ТМ 110 кВ | УНЦ систем АСУТП и ТМ. Шкаф сетевой коммутации с четырьмя коммутаторами и двумя серверами системы обеспечения единого времени 110 кВ | ПС 110/35/6 кВ Большечерногорская | нд | К | 2029 | 110 | Коммутаторы с 24 портами, модуль синхронизации данных, шкаф для размещения оборудования, ПО | Приказ об утв. ПСД | № 53-Э от 27.11.2019 | 1 зона, Ханты-Мансийский автономный округ - Югра | 1 | 1 | 1 | 1 | 1 ед. | А5-04 | 11261.58 | 1.84 | 20721.3072 | нд
1.2.1.2 | Реконструкция ПС 110/35/6 кВ Большечерногорская (ОРУ-110 кВ, ОРУ-35 кВ, замена оборудования АСУ ТП, СДТУ, УРЗА). | F_TP1600.PS.0040 | Ячейка выключателя и элементы ПС 35 кВ | УНЦ бакового выключателя 35 кВ с устройством фундаментов | ПС 110/35/6 кВ Большечерногорская | нд | К | 2029 | 35 | Баковый выключатель | Приказ об утв. ПСД | № 53-Э от 27.11.2019 | 1 зона, Ханты-Мансийский автономный округ - Югра | 1 | 1 | 1 | 7 | 1 ед | И4-01 | 5512.41 | 1.59 | 61353.1233 | нд
1.2.1.2 | Реконструкция ПС 110/35/6 кВ Большечерногорская (ОРУ-110 кВ, ОРУ-35 кВ, замена оборудования АСУ ТП, СДТУ, УРЗА). | F_TP1600.PS.0040 | Проектные и изыскательские работы, разработка и утверждение ДПТ, кадастровые работы и работы по установлению земельных отношений 0.4 кВ | УНЦ на проектные и изыскательские работы для отдельных элементов электрических сетей 0.4 кВ | ПС 110/35/6 кВ Большечерногорская | нд | К | 2029 | 0.4 | Затраты по УНЦ от 501 до 1001 млн. руб. | Приказ об утв. ПСД | № 53-Э от 27.11.2019 | Ханты-Мансийский автономный округ - Югра | 1 | 1 | 1 | 1 | 1 объект | П6-13 | 70916.85 | 1 | 70916.85 | нд
1.2.1.2 | Реконструкция ПС 110/35/6 кВ Большечерногорская (ОРУ-110 кВ, ОРУ-35 кВ, замена оборудования АСУ ТП, СДТУ, УРЗА). | F_TP1600.PS.0040 | Ячейка выключателя и элементы ПС 35 кВ | УНЦ элементов ПС без устройства фундаментов. Однополюсный разъединитель. 35 кВ | ПС 110/35/6 кВ Большечерногорская | нд | К | 2029 | 35 | Однополюсный разъединитель | Приказ об утв. ПСД | № 53-Э от 27.11.2019 | 1 зона, Ханты-Мансийский автономный округ - Югра | 1 | 1 | 1 | 6 | 1 ед. | И10-05-2 | 1594.84 | 1.83 | 17511.3432 | нд
1.2.1.2 | Реконструкция ПС 110/35/6 кВ Большечерногорская (ОРУ-110 кВ, ОРУ-35 кВ, замена оборудования АСУ ТП, СДТУ, УРЗА). | F_TP1600.PS.0040 | Система учета электрической энергии (мощности), АИИС КУЭ, ПКУ, технический учет электрической энергии 20 кВ | УНЦ ИИК. Установка трехфазного прибора учета трансформаторного включения в шкафу в ТП (СП, РП, РТП) 20 кВ с передачей данных в информационно-вычислительный комплекс | ПС 110/35/6 кВ Большечерногорская | нд | К | 2029 | 20 | Трехфазный прибор учета трансформаторного включения в шкафу в ТП (СП, РП, РТП) 20 кВ с передачей данных в информационно-вычислительный комплекс | Приказ об утв. ПСД | № 53-Э от 27.11.2019 | 1 зона, Ханты-Мансийский автономный округ - Югра | 1 | 1 | 1 | 5 | 1 точка учета | А1-45 | 45.12 | 2.06 | 464.736 | нд
1.2.1.2 | Реконструкция ПС 110/35/6 кВ Большечерногорская (ОРУ-110 кВ, ОРУ-35 кВ, замена оборудования АСУ ТП, СДТУ, УРЗА). | F_TP1600.PS.0040 | РЗА, система оперативного постоянного тока и собственных нужд ПС, сети связи 35 кВ | УНЦ РЗА. Микропроцессорный терминал для защиты и автоматики отходящих линий 35 кВ. | ПС 110/35/6 кВ Большечерногорская | нд | К | 2029 | 35 | Без использования протоколов GOOSE и SV | Приказ об утв. ПСД | № 53-Э от 27.11.2019 | 1 зона, Ханты-Мансийский автономный округ - Югра | 1 | 1 | 1 | 4 | 1 ед | И11-140 | 1009.17 | 1.83 | 7387.1244 | нд
1.2.1.2 | Реконструкция ПС 110/35/6 кВ Большечерногорская (ОРУ-110 кВ, ОРУ-35 кВ, замена оборудования АСУ ТП, СДТУ, УРЗА). | F_TP1600.PS.0040 | РЗА, система оперативного постоянного тока и собственных нужд ПС, сети связи 35 кВ | УНЦ РЗА. Микропроцессорный терминал для защиты трансформатора напряжения 35 кВ и функций автоматики по напряжению, автоматической частотной разгрузки с автоматическим повторным включением по частоте, защиты минимального напряжения. | ПС 110/35/6 кВ Большечерногорская | нд | К | 2029 | 35 | Без использования протоколов GOOSE и SV | Приказ об утв. ПСД | № 53-Э от 27.11.2019 | 1 зона, Ханты-Мансийский автономный округ - Югра | 1 | 1 | 1 | 1 | 1 ед. | И11-148 | 1349.81 | 1.83 | 2470.1523 | нд
1.2.1.2 | Реконструкция ПС 110/35/6 кВ Большечерногорская (ОРУ-110 кВ, ОРУ-35 кВ, замена оборудования АСУ ТП, СДТУ, УРЗА). | F_TP1600.PS.0040 | Линейно-кабельные сооружения ВОЛС 110 кВ | УНЦ ОКСН 110 кВ | ПС 110/35/6 кВ Большечерногорская | нд | К | 2029 | 110 | 48 ОВ, 30 кН | Приказ об утв. ПСД | № 53-Э от 27.11.2019 | 1 зона, Ханты-Мансийский автономный округ - Югра | 1 | 1 | 1 | 17.326 | 1 км | О2-06-3 | 527.01 | 1.61 | 14700.8702 | нд
1.2.1.2 | Реконструкция ПС 110/35/6 кВ Большечерногорская (ОРУ-110 кВ, ОРУ-35 кВ, замена оборудования АСУ ТП, СДТУ, УРЗА). | F_TP1600.PS.0040 | ВЛ 35 кВ | УНЦ гирлянды изоляторов ВЛ 35 кВ | ВЛ 35 кВ Линия №№ 1-4 | нд | К | 2029 | 35 | для 1 фазы провода ВЛ 35 кВ | Приказ об утв. ПСД | № 53-Э от 27.11.2019 | 1 зона, Ханты-Мансийский автономный округ - Югра | 1 | 1 | 1 | 18 | 1 ед | Л10-01-2 | 23.13 | 1.61 | 670.3074 | нд
1.2.1.2 | Реконструкция ПС 110/35/6 кВ Большечерногорская (ОРУ-110 кВ, ОРУ-35 кВ, замена оборудования АСУ ТП, СДТУ, УРЗА). | F_TP1600.PS.0040 | Линейно-кабельные сооружения ВОЛС 110 кВ | УНЦ ВОК в трубе в земле 110 кВ | ПС 110/35/6 кВ Большечерногорская | нд | К | 2029 | 110 | 48 ОВ, 15 кН | Приказ об утв. ПСД | № 53-Э от 27.11.2019 | 1 зона, Ханты-Мансийский автономный округ - Югра | 1 | 1 | 1 | 0.08 | 1 км | О4-06-2 | 675.09 | 1.95 | 105.314 | нд
1.2.1.2 | Реконструкция ПС 110/35/6 кВ Большечерногорская (ОРУ-110 кВ, ОРУ-35 кВ, замена оборудования АСУ ТП, СДТУ, УРЗА). | F_TP1600.PS.0040 | Итого объем финансовых потребностей по инвестиционному проекту, тыс. рублей | нд | нд | нд | нд | нд | нд | нд | нд | нд | нд | нд | нд | нд | нд | нд | нд | нд | нд | 985551.6936 | нд
1.2.1.2 | Реконструкция ПС 110/35/6 кВ Кольцевая (ОРУ-110 кВ, ОРУ -35 кВ, замена оборудования АСУ ТП, СДТУ, УРЗА). | F_TP1600.PS.0086 | Ячейка выключателя и элементы ПС 110 кВ | УНЦ на демонтажные работы ПС 110 кВ | ПС 110/35/6 кВ Кольцевая | нд | С | 2027 | 110 | Выключатель 110 кВ | Приказ об утв. ПСД | № 10-Э от 26.07.2023 | 1 зона, Ханты-Мансийский автономный округ - Югра | 1 | 1 | 1 | 5 | 1 ед. | М6-07-2 | 554 | 2.08 | 5761.6 | нд
1.2.1.2 | Реконструкция ПС 110/35/6 кВ Кольцевая (ОРУ-110 кВ, ОРУ -35 кВ, замена оборудования АСУ ТП, СДТУ, УРЗА). | F_TP1600.PS.0086 | Ячейка выключателя и элементы ПС 110 кВ | УНЦ на демонтажные работы ПС 110 кВ | ПС 110/35/6 кВ Кольцевая | нд | С | 2027 | 110 | Трансформатор напряжения 110 кВ | Приказ об утв. ПСД | № 10-Э от 26.07.2023 | 1 зона, Ханты-Мансийский автономный округ - Югра | 1 | 1 | 1 | 4 | 1 ед. | М6-10-3 | 1063.66 | 2.08 | 8849.6512 | нд
1.2.1.2 | Реконструкция ПС 110/35/6 кВ Кольцевая (ОРУ-110 кВ, ОРУ -35 кВ, замена оборудования АСУ ТП, СДТУ, УРЗА). | F_TP1600.PS.0086 | Ячейка выключателя и элементы ПС 10 кВ | УНЦ на демонтажные работы ПС 10 кВ | ПС 110/35/6 кВ Кольцевая | нд | С | 2027 | 10 | Однополюсный разъединитель 10 кВ | Приказ об утв. ПСД | № 10-Э от 26.07.2023 | 1 зона, Ханты-Мансийский автономный округ - Югра | 1 | 1 | 1 | 9 | 1 ед. | М6-12-1 | 11.65 | 2.08 | 218.088 | нд
1.2.1.2 | Реконструкция ПС 110/35/6 кВ Кольцевая (ОРУ-110 кВ, ОРУ -35 кВ, замена оборудования АСУ ТП, СДТУ, УРЗА). | F_TP1600.PS.0086 | Ячейка выключателя и элементы ПС 35 кВ | УНЦ на демонтажные работы ПС 35 кВ | ПС 110/35/6 кВ Кольцевая | нд | С | 2027 | 35 | Выключатель 35 кВ | Приказ об утв. ПСД | № 10-Э от 26.07.2023 | 1 зона, Ханты-Мансийский автономный округ - Югра | 1 | 1 | 1 | 8 | 1 ед. | М6-07-1 | 69.1 | 2.08 | 1149.824 | нд
1.2.1.2 | Реконструкция ПС 110/35/6 кВ Кольцевая (ОРУ-110 кВ, ОРУ -35 кВ, замена оборудования АСУ ТП, СДТУ, УРЗА). | F_TP1600.PS.0086 | Ячейка выключателя и элементы ПС 35 кВ | УНЦ на демонтажные работы ПС 35 кВ | ПС 110/35/6 кВ Кольцевая | нд | С | 2027 | 35 | Трансформатор напряжения 35 кВ | Приказ об утв. ПСД | № 10-Э от 26.07.2023 | 1 зона, Ханты-Мансийский автономный округ - Югра | 1 | 1 | 1 | 8 | 1 ед. | М6-10-2 | 954.09 | 2.08 | 15876.0576 | нд
1.2.1.2 | Реконструкция ПС 110/35/6 кВ Кольцевая (ОРУ-110 кВ, ОРУ -35 кВ, замена оборудования АСУ ТП, СДТУ, УРЗА). | F_TP1600.PS.0086 | Ячейка выключателя и элементы ПС 35 кВ | УНЦ на демонтажные работы ПС 35 кВ | ПС 110/35/6 кВ Кольцевая | нд | С | 2027 | 35 | Трансформатор тока 35 кВ | Приказ об утв. ПСД | № 10-Э от 26.07.2023 | 1 зона, Ханты-Мансийский автономный округ - Югра | 1 | 1 | 1 | 8 | 1 ед. | М6-09-2 | 878.74 | 2.08 | 14622.2336 | нд
1.2.1.2 | Реконструкция ПС 110/35/6 кВ Кольцевая (ОРУ-110 кВ, ОРУ -35 кВ, замена оборудования АСУ ТП, СДТУ, УРЗА). | F_TP1600.PS.0086 | Ячейка выключателя и элементы ПС 220 кВ | УНЦ на демонтажные работы ПС 220 кВ | ПС 110/35/6 кВ Кольцевая | нд | С | 2027 | 220 | Выключатель 220 кВ | Приказ об утв. ПСД | № 10-Э от 26.07.2023 | 1 зона, Ханты-Мансийский автономный округ - Югра | 1 | 1 | 1 | 2 | 1 ед. | М6-07-3 | 768.91 | 2.08 | 3198.6656 | нд
1.2.1.2 | Реконструкция ПС 110/35/6 кВ Кольцевая (ОРУ-110 кВ, ОРУ -35 кВ, замена оборудования АСУ ТП, СДТУ, УРЗА). | F_TP1600.PS.0086 | Ячейка выключателя и элементы ПС 35 кВ | УНЦ на демонтажные работы ПС 35 кВ | ПС 110/35/6 кВ Кольцевая | нд | С | 2027 | 35 | ОПН 35 кВ | Приказ об утв. ПСД | № 10-Э от 26.07.2023 | 1 зона, Ханты-Мансийский автономный округ - Югра | 1 | 1 | 1 | 6 | 1 ед. | М6-11-2 | 121.98 | 2.08 | 1522.3104 | нд
1.2.1.2 | Реконструкция ПС 110/35/6 кВ Кольцевая (ОРУ-110 кВ, ОРУ -35 кВ, замена оборудования АСУ ТП, СДТУ, УРЗА). | F_TP1600.PS.0086 | Здание ПС (ОПУ, ЗРУ, РЩ), здание ЗПС, здание РПБ, прочие здания и сооружения, инженерные системы зданий 0.23 кВ | УНЦ на прочие здания и сооружения. Гараж отапливаемый 0.23 кВ | ПС 110/35/6 кВ Кольцевая | нд | С | 2027 | 0.23 | Здание | Приказ об утв. ПСД | № 10-Э от 26.07.2023 | 1 зона, Ханты-Мансийский автономный округ - Югра | 1 | 1 | 1 | 74.76 | 1 м2 | З8-04 | 132.74 | 2.08 | 20641.1762 | нд
1.2.1.2 | Реконструкция ПС 110/35/6 кВ Кольцевая (ОРУ-110 кВ, ОРУ -35 кВ, замена оборудования АСУ ТП, СДТУ, УРЗА). | F_TP1600.PS.0086 | Ячейка выключателя и элементы ПС 220 кВ | УНЦ на демонтажные работы ПС 220 кВ | ПС 110/35/6 кВ Кольцевая | нд | С | 2027 | 220 | Ячейка трехфазного автотрансформатора 220 кВ/СН/НН | Приказ об утв. ПСД | № 10-Э от 26.07.2023 | 1 зона, Ханты-Мансийский автономный округ - Югра | 1 | 1 | 1 | 1 | 1 ед. | М6-04-1 | 11338.26 | 2.08 | 23583.5808 | нд
1.2.1.2 | Реконструкция ПС 110/35/6 кВ Кольцевая (ОРУ-110 кВ, ОРУ -35 кВ, замена оборудования АСУ ТП, СДТУ, УРЗА). | F_TP1600.PS.0086 | Ячейка выключателя и элементы ПС 110 кВ | УНЦ элементов ПС без устройства фундаментов. Шинная опора на одну фазу. 110 кВ | ПС 110/35/6 кВ Кольцевая | нд | С | 2027 | 110 | Шинная опора на одну фазу | Приказ об утв. ПСД | № 10-Э от 26.07.2023 | 1 зона, Ханты-Мансийский автономный округ - Югра | 1 | 1 | 1 | 67 | 1 ед | И10-09-3 | 162.09 | 1.83 | 19873.8549 | нд
1.2.1.2 | Реконструкция ПС 110/35/6 кВ Кольцевая (ОРУ-110 кВ, ОРУ -35 кВ, замена оборудования АСУ ТП, СДТУ, УРЗА). | F_TP1600.PS.0086 | Ячейка выключателя и элементы ПС 35 кВ | УНЦ элементов ПС без устройства фундаментов. Шинная опора на одну фазу. 35 кВ | ПС 110/35/6 кВ Кольцевая | нд | С | 2027 | 35 | Шинная опора на одну фазу | Приказ об утв. ПСД | № 10-Э от 26.07.2023 | 1 зона, Ханты-Мансийский автономный округ - Югра | 1 | 1 | 1 | 66 | 1 ед | И10-09-2 | 104.93 | 1.83 | 12673.4454 | нд
1.2.1.2 | Реконструкция ПС 110/35/6 кВ Кольцевая (ОРУ-110 кВ, ОРУ -35 кВ, замена оборудования АСУ ТП, СДТУ, УРЗА). | F_TP1600.PS.0086 | РЗА, система оперативного постоянного тока и собственных нужд ПС, сети связи 110 кВ | УНЦ РЗА. Шкаф защит трансформатора 110 кВ. | ПС 110/35/6 кВ Кольцевая | нд | С | 2027 | 110 | Без использования протоколов GOOSE и SV | Приказ об утв. ПСД | № 10-Э от 26.07.2023 | 1 зона, Ханты-Мансийский автономный округ - Югра | 1 | 1 | 1 | 4 | 1 ед | И11-32 | 4465.96 | 1.83 | 32690.8272 | нд
1.2.1.2 | Реконструкция ПС 110/35/6 кВ Кольцевая (ОРУ-110 кВ, ОРУ -35 кВ, замена оборудования АСУ ТП, СДТУ, УРЗА). | F_TP1600.PS.0086 | РЗА, система оперативного постоянного тока и собственных нужд ПС, сети связи 110 кВ | УНЦ РЗА. Шкаф ступенчатых защит ЛЭП 110 кВ с обменом разрешающими сигналами с УРОВ и АУВ (для схем РУ с одним выключателем без обходной системы сборных шин). | ПС 110/35/6 кВ Кольцевая | нд | С | 2027 | 110 | Без использования протоколов GOOSE и SV | Приказ об утв. ПСД | № 10-Э от 26.07.2023 | 1 зона, Ханты-Мансийский автономный округ - Югра | 1 | 1 | 1 | 4 | 1 ед | И11-21 | 2988.04 | 1.83 | 21872.4528 | нд
1.2.1.2 | Реконструкция ПС 110/35/6 кВ Кольцевая (ОРУ-110 кВ, ОРУ -35 кВ, замена оборудования АСУ ТП, СДТУ, УРЗА). | F_TP1600.PS.0086 | РЗА, система оперативного постоянного тока и собственных нужд ПС, сети связи 110 кВ | УНЦ РЗА. Шкаф защит с УРОВ и АУВ обходного выключателя 110 кВ. | ПС 110/35/6 кВ Кольцевая | нд | С | 2027 | 110 | Без использования протоколов GOOSE и SV | Приказ об утв. ПСД | № 10-Э от 26.07.2023 | 1 зона, Ханты-Мансийский автономный округ - Югра | 1 | 1 | 1 | 1 | 1 ед | И11-08 | 2744.78 | 1.83 | 5022.9474 | нд
1.2.1.2 | Реконструкция ПС 110/35/6 кВ Кольцевая (ОРУ-110 кВ, ОРУ -35 кВ, замена оборудования АСУ ТП, СДТУ, УРЗА). | F_TP1600.PS.0086 | РЗА, система оперативного постоянного тока и собственных нужд ПС, сети связи 35 кВ | УНЦ РЗА. Микропроцессорный терминал защит и автоматики вводного выключателя 35 кВ. | ПС 110/35/6 кВ Кольцевая | нд | С | 2027 | 35 | Без использования протоколов GOOSE и SV | Приказ об утв. ПСД | № 10-Э от 26.07.2023 | 1 зона, Ханты-Мансийский автономный округ - Югра | 1 | 1 | 1 | 2 | 1 ед | И11-136 | 1298.06 | 1.83 | 4750.8996 | нд
1.2.1.2 | Реконструкция ПС 110/35/6 кВ Кольцевая (ОРУ-110 кВ, ОРУ -35 кВ, замена оборудования АСУ ТП, СДТУ, УРЗА). | F_TP1600.PS.0086 | РЗА, система оперативного постоянного тока и собственных нужд ПС, сети связи 35 кВ | УНЦ РЗА. Комплект защит и автоматики секционного выключателя 35 кВ. | ПС 110/35/6 кВ Кольцевая | нд | С | 2027 | 35 | Без использования протоколов GOOSE и SV | Приказ об утв. ПСД | № 10-Э от 26.07.2023 | 1 зона, Ханты-Мансийский автономный округ - Югра | 1 | 1 | 1 | 1 | 1 ед | И11-132 | 2176.38 | 1.83 | 3982.7754 | нд
1.2.1.2 | Реконструкция ПС 110/35/6 кВ Кольцевая (ОРУ-110 кВ, ОРУ -35 кВ, замена оборудования АСУ ТП, СДТУ, УРЗА). | F_TP1600.PS.0086 | РЗА, система оперативного постоянного тока и собственных нужд ПС, сети связи 35 кВ | УНЦ РЗА. Микропроцессорный терминал для защиты и автоматики отходящих линий 35 кВ. | ПС 110/35/6 кВ Кольцевая | нд | С | 2027 | 35 | Без использования протоколов GOOSE и SV | Приказ об утв. ПСД | № 10-Э от 26.07.2023 | 1 зона, Ханты-Мансийский автономный округ - Югра | 1 | 1 | 1 | 5 | 1 ед | И11-140 | 1009.17 | 1.83 | 9233.9055 | нд
1.2.1.2 | Реконструкция ПС 110/35/6 кВ Кольцевая (ОРУ-110 кВ, ОРУ -35 кВ, замена оборудования АСУ ТП, СДТУ, УРЗА). | F_TP1600.PS.0086 | РЗА, система оперативного постоянного тока и собственных нужд ПС, сети связи 110 кВ | УНЦ РЗА. Шкаф дифференциальной защиты сборных шин 110 кВ (15 присоединений с управляемой фиксацией). | ПС 110/35/6 кВ Кольцевая | нд | С | 2027 | 110 | Без использования протоколов GOOSE и SV | Приказ об утв. ПСД | № 10-Э от 26.07.2023 | 1 зона, Ханты-Мансийский автономный округ - Югра | 1 | 1 | 1 | 1 | 1 ед | И11-04 | 9726.01 | 1.83 | 17798.5983 | нд
1.2.1.2 | Реконструкция ПС 110/35/6 кВ Кольцевая (ОРУ-110 кВ, ОРУ -35 кВ, замена оборудования АСУ ТП, СДТУ, УРЗА). | F_TP1600.PS.0086 | РЗА, система оперативного постоянного тока и собственных нужд ПС, сети связи 110 кВ | УНЦ РЗА. Шкаф резервных защит трансформатора 110 кВ. | ПС 110/35/6 кВ Кольцевая | нд | С | 2027 | 110 | Без использования протоколов GOOSE и SV | Приказ об утв. ПСД | № 10-Э от 26.07.2023 | 1 зона, Ханты-Мансийский автономный округ - Югра | 1 | 1 | 1 | 4 | 1 ед | И11-33 | 3633.28 | 1.83 | 26595.6096 | нд
1.2.1.2 | Реконструкция ПС 110/35/6 кВ Кольцевая (ОРУ-110 кВ, ОРУ -35 кВ, замена оборудования АСУ ТП, СДТУ, УРЗА). | F_TP1600.PS.0086 | РЗА, система оперативного постоянного тока и собственных нужд ПС, сети связи 35 кВ | УНЦ системы оперативного постоянного тока и собственных нужд ПС, РП (СП, ТП, РТП). Шкаф ввода на постоянном токе с автоматическим выключателем, номинальный ток 250 А, 35 кВ | ПС 110/35/6 кВ Кольцевая | нд | С | 2027 | 35 | Шкаф ввода на постоянном токе с автоматическим выключателем, номинальный ток 250 А | Приказ об утв. ПСД | № 10-Э от 26.07.2023 | 1 зона, Ханты-Мансийский автономный округ - Югра | 1 | 1 | 1 | 1 | 1 ед | И13-01 | 914.25 | 1.59 | 1453.6575 | нд
1.2.1.2 | Реконструкция ПС 110/35/6 кВ Кольцевая (ОРУ-110 кВ, ОРУ -35 кВ, замена оборудования АСУ ТП, СДТУ, УРЗА). | F_TP1600.PS.0086 | РЗА, система оперативного постоянного тока и собственных нужд ПС, сети связи 35 кВ | УНЦ системы оперативного постоянного тока и собственных нужд ПС, РП (СП, ТП, РТП). Шкаф с зарядно-подзарядными устройствами, номинальный ток 100 А, 35 кВ | ПС 110/35/6 кВ Кольцевая | нд | С | 2027 | 35 | Шкаф с зарядно-подзарядными устройствами, номинальный ток 100 А | Приказ об утв. ПСД | № 10-Э от 26.07.2023 | 1 зона, Ханты-Мансийский автономный округ - Югра | 1 | 1 | 1 | 1 | 1 ед | И13-04 | 2409.41 | 1.59 | 3830.9619 | нд
1.2.1.2 | Реконструкция ПС 110/35/6 кВ Кольцевая (ОРУ-110 кВ, ОРУ -35 кВ, замена оборудования АСУ ТП, СДТУ, УРЗА). | F_TP1600.PS.0086 | РЗА, система оперативного постоянного тока и собственных нужд ПС, сети связи 35 кВ | УНЦ системы оперативного постоянного тока и собственных нужд ПС, РП (СП, ТП, РТП). Шкаф распределения оперативного постоянного тока с автоматическим выключателем на 20 ед. отходящих линий, номинальный ток 16 А, 35 кВ | ПС 110/35/6 кВ Кольцевая | нд | С | 2027 | 35 | Шкаф распределения оперативного постоянного тока с автоматическим выключателем на 20 ед. отходящих линий, номинальный ток 16А | Приказ об утв. ПСД | № 10-Э от 26.07.2023 | 1 зона, Ханты-Мансийский автономный округ - Югра | 1 | 1 | 1 | 3 | 1 ед | И13-03 | 1940.86 | 1.59 | 9257.9022 | нд
1.2.1.2 | Реконструкция ПС 110/35/6 кВ Кольцевая (ОРУ-110 кВ, ОРУ -35 кВ, замена оборудования АСУ ТП, СДТУ, УРЗА). | F_TP1600.PS.0086 | РЗА, система оперативного постоянного тока и собственных нужд ПС, сети связи 35 кВ | УНЦ системы оперативного постоянного тока и собственных нужд ПС, РП (СП, ТП, РТП). Шкаф ввода на переменном токе с автоматическим выключателем, номинальный ток 2500 А. 35 кВ | ПС 110/35/6 кВ Кольцевая | нд | С | 2027 | 35 | Шкаф ввода на переменном токе с автоматическим выключателем, номинальный ток 2500 А | Приказ об утв. ПСД | № 10-Э от 26.07.2023 | 1 зона, Ханты-Мансийский автономный округ - Югра | 1 | 1 | 1 | 2 | 1 ед | И13-06 | 3389.79 | 1.59 | 10779.5322 | нд
1.2.1.2 | Реконструкция ПС 110/35/6 кВ Кольцевая (ОРУ-110 кВ, ОРУ -35 кВ, замена оборудования АСУ ТП, СДТУ, УРЗА). | F_TP1600.PS.0086 | АСУ ТП ПС и ТМ 35 кВ | УНЦ АСУТП присоединения 35 кВ | ПС 110/35/6 кВ Кольцевая | нд | С | 2027 | 35 | Аналоговые (дискретные) входы, дискретные выходы, цифровые интерфейсы, РАС, синхронизацию данных, контроль показателей качества электрической энергии, оперативная блокировка разъединителей, расчет ресурса силового выключателя, самодиагностика, автоматическое управление выключателем, функция резервирования блоков питания | Приказ об утв. ПСД | № 10-Э от 26.07.2023 | 1 зона, Ханты-Мансийский автономный округ - Югра | 1 | 1 | 1 | 15 | 1 ед. | А4-02 | 1046.28 | 1.84 | 28877.328 | нд
1.2.1.2 | Реконструкция ПС 110/35/6 кВ Кольцевая (ОРУ-110 кВ, ОРУ -35 кВ, замена оборудования АСУ ТП, СДТУ, УРЗА). | F_TP1600.PS.0086 | АСУ ТП ПС и ТМ 110 кВ | УНЦ систем АСУТП и ТМ. Шкаф серверного оборудования основной 110 кВ | ПС 110/35/6 кВ Кольцевая | нд | С | 2027 | 110 | Сервер АСУ ТП, сервер ТМ, СКСУ, ССАС, АРМ опретивного персонала, KVM-консоль | Приказ об утв. ПСД | № 10-Э от 26.07.2023 | 1 зона, Ханты-Мансийский автономный округ - Югра | 1 | 1 | 1 | 4 | 1 ед | А5-02 | 17966.55 | 1.84 | 132233.808 | нд
1.2.1.2 | Реконструкция ПС 110/35/6 кВ Кольцевая (ОРУ-110 кВ, ОРУ -35 кВ, замена оборудования АСУ ТП, СДТУ, УРЗА). | F_TP1600.PS.0086 | АСУ ТП ПС и ТМ 110 кВ | УНЦ систем АСУТП и ТМ. Шкаф общеподстанционных контроллеров с количеством собираемых дискретных сигналов: 128 шт. 110 кВ | ПС 110/35/6 кВ Кольцевая | нд | С | 2027 | 110 | Количество собираемых дискретных сигналов: 128 шт. | Приказ об утв. ПСД | № 10-Э от 26.07.2023 | 1 зона, Ханты-Мансийский автономный округ - Югра | 1 | 1 | 1 | 9 | 1 ед. | А5-17 | 2974.86 | 1.84 | 49263.6816 | нд
1.2.1.2 | Реконструкция ПС 110/35/6 кВ Кольцевая (ОРУ-110 кВ, ОРУ -35 кВ, замена оборудования АСУ ТП, СДТУ, УРЗА). | F_TP1600.PS.0086 | АСУ ТП ПС и ТМ 110 кВ | УНЦ систем АСУТП и ТМ. АРМ персонала АСУ ТП (РЗА) 110 кВ | ПС 110/35/6 кВ Кольцевая | нд | С | 2027 | 110 | АРМ персонала РЗА, ИБП, ПО | Приказ об утв. ПСД | № 10-Э от 26.07.2023 | 1 зона, Ханты-Мансийский автономный округ - Югра | 1 | 1 | 1 | 1 | 1 ед. | А5-08 | 425.87 | 1.84 | 783.6008 | нд
1.2.1.2 | Реконструкция ПС 110/35/6 кВ Кольцевая (ОРУ-110 кВ, ОРУ -35 кВ, замена оборудования АСУ ТП, СДТУ, УРЗА). | F_TP1600.PS.0086 | РЗА, система оперативного постоянного тока и собственных нужд ПС, сети связи 110 кВ | УНЦ сети связи. СКС 110 кВ | ПС 110/35/6 кВ Кольцевая | нд | С | 2027 | 110 | Оборудование, шкаф для размещения оборудования | Приказ об утв. ПСД | № 10-Э от 26.07.2023 | 1 зона, Ханты-Мансийский автономный округ - Югра | 1 | 1 | 1 | 1 | 1 объект | И14-10 | 1291.57 | 1.83 | 2363.5731 | нд
1.2.1.2 | Реконструкция ПС 110/35/6 кВ Кольцевая (ОРУ-110 кВ, ОРУ -35 кВ, замена оборудования АСУ ТП, СДТУ, УРЗА). | F_TP1600.PS.0086 | РЗА, система оперативного постоянного тока и собственных нужд ПС, сети связи 110 кВ | УНЦ сети связи. ЛВС 110 кВ | ПС 110/35/6 кВ Кольцевая | нд | С | 2027 | 110 | Оборудование, шкаф для размещения оборудования | Приказ об утв. ПСД | № 10-Э от 26.07.2023 | 1 зона, Ханты-Мансийский автономный округ - Югра | 1 | 1 | 1 | 1 | 1 объект | И14-09 | 4497.95 | 1.83 | 8231.2485 | нд
1.2.1.2 | Реконструкция ПС 110/35/6 кВ Кольцевая (ОРУ-110 кВ, ОРУ -35 кВ, замена оборудования АСУ ТП, СДТУ, УРЗА). | F_TP1600.PS.0086 | РЗА, система оперативного постоянного тока и собственных нужд ПС, сети связи 110 кВ | УНЦ сети связи. Аппаратура громкоговорящей и радиопоисковой связи 110 кВ | ПС 110/35/6 кВ Кольцевая | нд | С | 2027 | 110 | Оборудование, шкаф для размещения оборудования | Приказ об утв. ПСД | № 10-Э от 26.07.2023 | 1 зона, Ханты-Мансийский автономный округ - Югра | 1 | 1 | 1 | 1 | 1 объект | И14-05 | 1049.81 | 1.83 | 1921.1523 | нд
1.2.1.2 | Реконструкция ПС 110/35/6 кВ Кольцевая (ОРУ-110 кВ, ОРУ -35 кВ, замена оборудования АСУ ТП, СДТУ, УРЗА). | F_TP1600.PS.0086 | РЗА, система оперативного постоянного тока и собственных нужд ПС, сети связи 0.4 кВ | УНЦ сети связи. Оборудование электропитания, 6 кВт | ПС 110/35/6 кВ Кольцевая | нд | С | 2027 | 110 | Электропитающая установка, панели распределения питания, инверторные системы, аккумуляторные батареи, стойки связи | Приказ об утв. ПСД | № 10-Э от 26.07.2023 | 1 зона, Ханты-Мансийский автономный округ - Югра | 1 | 1 | 1 | 1 | 1 объект | И14-07 | 2018.62 | 1.83 | 3694.0746 | нд
1.2.1.2 | Реконструкция ПС 110/35/6 кВ Кольцевая (ОРУ-110 кВ, ОРУ -35 кВ, замена оборудования АСУ ТП, СДТУ, УРЗА). | F_TP1600.PS.0086 | Ячейка выключателя и элементы ПС 35 кВ | УНЦ выключателя 35 кВ с устройством фундаментов | ПС 110/35/6 кВ Кольцевая | нд | С | 2027 | 35 | Iном 2000 А, Iоткл 25 кА | Приказ об утв. ПСД | № 10-Э от 26.07.2023 | 1 зона, Ханты-Мансийский автономный округ - Югра | 1 | 1 | 1 | 6 | 1 ед | И2-01-1 | 1790.15 | 1.59 | 17078.031 | нд
1.2.1.2 | Реконструкция ПС 110/35/6 кВ Кольцевая (ОРУ-110 кВ, ОРУ -35 кВ, замена оборудования АСУ ТП, СДТУ, УРЗА). | F_TP1600.PS.0086 | РУ 10 кВ | УНЦ ячейки выключателя КРУ 10 кВ | ПС 110/35/6 кВ Кольцевая | нд | С | 2027 | 10 | Iном 1250 А, Iоткл 31.5 кА | Приказ об утв. ПСД | № 10-Э от 26.07.2023 | 1 зона, Ханты-Мансийский автономный округ - Югра | 1 | 1 | 1 | 14 | 1 ячейка | В3-02-3 | 2403.46 | 1.59 | 53501.0196 | нд
1.2.1.2 | Реконструкция ПС 110/35/6 кВ Кольцевая (ОРУ-110 кВ, ОРУ -35 кВ, замена оборудования АСУ ТП, СДТУ, УРЗА). | F_TP1600.PS.0086 | РУ 10 кВ | УНЦ ячейки выключателя НУ 10 кВ | ПС 110/35/6 кВ Кольцевая | нд | С | 2027 | 10 | Iном 800 (1000, 1250) А, Iоткл 25 кА | Приказ об утв. ПСД | № 10-Э от 26.07.2023 | 1 зона, Ханты-Мансийский автономный округ - Югра | 1 | 1 | 1 | 2 | 1 ячейка | В2-02-1 | 5058.3 | 1.59 | 16085.394 | нд
1.2.1.2 | Реконструкция ПС 110/35/6 кВ Кольцевая (ОРУ-110 кВ, ОРУ -35 кВ, замена оборудования АСУ ТП, СДТУ, УРЗА). | F_TP1600.PS.0086 | Комплекс систем безопасности ПС 0.4 кВ | УНЦ комплекса систем безопасности ПС. Шкаф серверов системы видеонаблюдения 0.4 кВ | ПС 110/35/6 кВ Кольцевая | нд | С | 2027 | 0.4 | Оборудование с ПО | Приказ об утв. ПСД | № 10-Э от 26.07.2023 | 1 зона, Ханты-Мансийский автономный округ - Югра | 1 | 1 | 1 | 1 | 1 шт. | И15-01 | 3499.04 | 2.06 | 7208.0224 | нд
1.2.1.2 | Реконструкция ПС 110/35/6 кВ Кольцевая (ОРУ-110 кВ, ОРУ -35 кВ, замена оборудования АСУ ТП, СДТУ, УРЗА). | F_TP1600.PS.0086 | Системы ВЧ связи, УПАСК, ПА 110 кВ | УНЦ системы ВЧ-связи 110 кВ. ВЧ-обработка и присоединение на ЛЭП | ПС 110/35/6 кВ Кольцевая | нд | С | 2027 | 110 | ВЧ-заградитель, конденсатор связи, фильтр присоединения, разделительный фильтр, радиочастотный кабель | Приказ об утв. ПСД | № 10-Э от 26.07.2023 | 1 зона, Ханты-Мансийский автономный округ - Югра | 1 | 1 | 1 | 8 | 1 ед. | А6-02-1 | 5334.69 | 1.84 | 78526.6368 | нд
1.2.1.2 | Реконструкция ПС 110/35/6 кВ Кольцевая (ОРУ-110 кВ, ОРУ -35 кВ, замена оборудования АСУ ТП, СДТУ, УРЗА). | F_TP1600.PS.0086 | Ячейка выключателя и элементы ПС 0.23 кВ | УНЦ на внутриплощадочные дороги ПС и проезды 0.23 кВ | ПС 110/35/6 кВ Кольцевая | нд | С | 2027 | 0.23 | Проезжая часть | Приказ об утв. ПСД | № 10-Э от 26.07.2023 | 1 зона, Ханты-Мансийский автономный округ - Югра | 1 | 1 | 1 | 3312 | 1 м2 | М3-02 | 4.08 | 2.08 | 28106.9568 | нд
1.2.1.2 | Реконструкция ПС 110/35/6 кВ Кольцевая (ОРУ-110 кВ, ОРУ -35 кВ, замена оборудования АСУ ТП, СДТУ, УРЗА). | F_TP1600.PS.0086 | Комплекс систем безопасности ПС 0.4 кВ | УНЦ защитных ограждений ПС. Ограждение внешнее 0.4 кВ | ПС 110/35/6 кВ Кольцевая | нд | С | 2027 | 0.4 | Ограждения из железобетонных (металлических) панелей (камня, кирпича, решетки, сетки), железобетонный фундамент, щебеночное основание | Приказ об утв. ПСД | № 10-Э от 26.07.2023 | 1 зона, Ханты-Мансийский автономный округ - Югра | 1 | 1 | 1 | 759 | 1 м периметра ПС | У4-01 | 18.6 | 1.84 | 25976.016 | нд
1.2.1.2 | Реконструкция ПС 110/35/6 кВ Кольцевая (ОРУ-110 кВ, ОРУ -35 кВ, замена оборудования АСУ ТП, СДТУ, УРЗА). | F_TP1600.PS.0086 | Проектные и изыскательские работы, разработка и утверждение ДПТ, кадастровые работы и работы по установлению земельных отношений 0.4 кВ | УНЦ на проектные и изыскательские работы для отдельных элементов электрических сетей 0.4 кВ | ПС 110/35/6 кВ Кольцевая | нд | С | 2027 | 0.4 | Затраты по УНЦ 1501 млн. руб. и выше | Приказ об утв. ПСД | № 10-Э от 26.07.2023 | Ханты-Мансийский автономный округ - Югра | 1 | 1 | 1 | 1 | 1 объект | П6-15 | 141833.7 | 1 | 141833.7 | нд
1.2.1.2 | Реконструкция ПС 110/35/6 кВ Кольцевая (ОРУ-110 кВ, ОРУ -35 кВ, замена оборудования АСУ ТП, СДТУ, УРЗА). | F_TP1600.PS.0086 | Ячейка (авто-) трансформатора 6 кВ | УНЦ ячейки двухобмоточного трансформатора 6 кВ | ПС 110/35/6 кВ Кольцевая | нд | С | 2027 | 6 | сухой Т 6/НН, 400 кВА | Приказ об утв. ПСД | № 10-Э от 26.07.2023 | 1 зона, Ханты-Мансийский автономный округ - Югра | 1 | 1 | 1 | 4 | 1 ячейка | Т5-14-4 | 2590.48 | 1.86 | 19273.1712 | нд
1.2.1.2 | Реконструкция ПС 110/35/6 кВ Кольцевая (ОРУ-110 кВ, ОРУ -35 кВ, замена оборудования АСУ ТП, СДТУ, УРЗА). | F_TP1600.PS.0086 | Комплекс систем безопасности ПС 0.4 кВ | УНЦ комплекса систем безопасности ПС. СКУД 0.4 кВ | ПС 110/35/6 кВ Кольцевая | нд | С | 2027 | 0.4 | Оборудование с ПО | Приказ об утв. ПСД | № 10-Э от 26.07.2023 | 1 зона, Ханты-Мансийский автономный округ - Югра | 1 | 1 | 1 | 2 | 1 точка доступа | И15-07 | 212.14 | 2.06 | 874.0168 | нд
1.2.1.2 | Реконструкция ПС 110/35/6 кВ Кольцевая (ОРУ-110 кВ, ОРУ -35 кВ, замена оборудования АСУ ТП, СДТУ, УРЗА). | F_TP1600.PS.0086 | Комплекс систем безопасности ПС 0.4 кВ | УНЦ комплекса систем безопасности ПС. АРМ персонала комплекса систем безопасности 0.4 кВ | ПС 110/35/6 кВ Кольцевая | нд | С | 2027 | 0.4 | Оборудование с ПО | Приказ об утв. ПСД | № 10-Э от 26.07.2023 | 1 зона, Ханты-Мансийский автономный округ - Югра | 1 | 1 | 1 | 2 | 1 шт | И15-03 | 309.99 | 2.06 | 1277.1588 | нд
1.2.1.2 | Реконструкция ПС 110/35/6 кВ Кольцевая (ОРУ-110 кВ, ОРУ -35 кВ, замена оборудования АСУ ТП, СДТУ, УРЗА). | F_TP1600.PS.0086 | Комплекс систем безопасности ПС 0.4 кВ | УНЦ комплекса систем безопасности ПС. Стационарная камера охранного (технологического) видеонаблюдения 0.4 кВ | ПС 110/35/6 кВ Кольцевая | нд | С | 2027 | 0.4 | Оборудование с ПО | Приказ об утв. ПСД | № 10-Э от 26.07.2023 | 1 зона, Ханты-Мансийский автономный округ - Югра | 1 | 1 | 1 | 25 | 1 точка наблюдения | И15-05 | 234.29 | 2.06 | 12065.935 | нд
1.2.1.2 | Реконструкция ПС 110/35/6 кВ Кольцевая (ОРУ-110 кВ, ОРУ -35 кВ, замена оборудования АСУ ТП, СДТУ, УРЗА). | F_TP1600.PS.0086 | Комплекс систем безопасности ПС 0.4 кВ | УНЦ комплекса систем безопасности ПС. Системы пожарной и охранной сигнализации 0.4 кВ | ПС 110/35/6 кВ Кольцевая | нд | С | 2027 | 0.4 | Оборудование с ПО | Приказ об утв. ПСД | № 10-Э от 26.07.2023 | 1 зона, Ханты-Мансийский автономный округ - Югра | 1 | 1 | 1 | 826.88 | 1 м² здания | И15-08 | 2.48 | 2.06 | 4224.3645 | нд
1.2.1.2 | Реконструкция ПС 110/35/6 кВ Кольцевая (ОРУ-110 кВ, ОРУ -35 кВ, замена оборудования АСУ ТП, СДТУ, УРЗА). | F_TP1600.PS.0086 | Ячейка выключателя и элементы ПС 110 кВ | УНЦ бакового выключателя 110 кВ без устройства фундаментов | ПС 110/35/6 кВ Кольцевая | нд | С | 2027 | 110 | Iном 3150 А, Iоткл 50 кА | Приказ об утв. ПСД | № 10-Э от 26.07.2023 | 1 зона, Ханты-Мансийский автономный округ - Югра | 1 | 1 | 1 | 5 | 1 ед | И8-01-2 | 20619.25 | 1.83 | 188666.1375 | нд
1.2.1.2 | Реконструкция ПС 110/35/6 кВ Кольцевая (ОРУ-110 кВ, ОРУ -35 кВ, замена оборудования АСУ ТП, СДТУ, УРЗА). | F_TP1600.PS.0086 | Ячейка выключателя и элементы ПС 110 кВ | УНЦ элементов ПС без устройства фундаментов. ТН (до трех вторичных обмоток) на три фазы. 110 кВ | ПС 110/35/6 кВ Кольцевая | нд | С | 2027 | 110 | ТН (до трех вторичных обмоток) на три фазы | Приказ об утв. ПСД | № 10-Э от 26.07.2023 | 1 зона, Ханты-Мансийский автономный округ - Югра | 1 | 1 | 1 | 7 | 1 ед | И10-02-3 | 4679.65 | 1.83 | 59946.3165 | нд
1.2.1.2 | Реконструкция ПС 110/35/6 кВ Кольцевая (ОРУ-110 кВ, ОРУ -35 кВ, замена оборудования АСУ ТП, СДТУ, УРЗА). | F_TP1600.PS.0086 | Ячейка выключателя и элементы ПС 35 кВ | УНЦ элементов ПС без устройства фундаментов. ТН (до трех вторичных обмоток) на три фазы. 35 кВ | ПС 110/35/6 кВ Кольцевая | нд | С | 2027 | 35 | ТН (до трех вторичных обмоток) на три фазы | Приказ об утв. ПСД | № 10-Э от 26.07.2023 | 1 зона, Ханты-Мансийский автономный округ - Югра | 1 | 1 | 1 | 2 | 1 ед | И10-02-2 | 2265.45 | 1.83 | 8291.547 | нд
1.2.1.2 | Реконструкция ПС 110/35/6 кВ Кольцевая (ОРУ-110 кВ, ОРУ -35 кВ, замена оборудования АСУ ТП, СДТУ, УРЗА). | F_TP1600.PS.0086 | Ячейка выключателя и элементы ПС 110 кВ | УНЦ элементов ПС без устройства фундаментов. Разъединитель на три полюса. 110 кВ | ПС 110/35/6 кВ Кольцевая | нд | С | 2027 | 110 | Разъединитель на три полюса | Приказ об утв. ПСД | № 10-Э от 26.07.2023 | 1 зона, Ханты-Мансийский автономный округ - Югра | 1 | 1 | 1 | 29 | 1 ед | И10-06-3 | 5022.89 | 1.83 | 266564.7723 | нд
1.2.1.2 | Реконструкция ПС 110/35/6 кВ Кольцевая (ОРУ-110 кВ, ОРУ -35 кВ, замена оборудования АСУ ТП, СДТУ, УРЗА). | F_TP1600.PS.0086 | Ячейка выключателя и элементы ПС 110 кВ | УНЦ элементов ПС без устройства фундаментов. Однополюсный разъединитель. 110 кВ | ПС 110/35/6 кВ Кольцевая | нд | С | 2027 | 110 | Однополюсный разъединитель | Приказ об утв. ПСД | № 10-Э от 26.07.2023 | 1 зона, Ханты-Мансийский автономный округ - Югра | 1 | 1 | 1 | 30 | 1 ед | И10-05-3 | 2837.26 | 1.83 | 155765.574 | нд
1.2.1.2 | Реконструкция ПС 110/35/6 кВ Кольцевая (ОРУ-110 кВ, ОРУ -35 кВ, замена оборудования АСУ ТП, СДТУ, УРЗА). | F_TP1600.PS.0086 | РЗА, система оперативного постоянного тока и собственных нужд ПС, сети связи 110 кВ | УНЦ РЗА. Шкаф направленной высокочастотной защиты ЛЭП 110 кВ с комплектом ступенчатых защит и обменом разрешающими сигналами (для схем РУ с двумя выключателями или с обходной системой сборных шин). | ПС 110/35/6 кВ Кольцевая | нд | С | 2027 | 110 | Без использования протоколов GOOSE и SV | Приказ об утв. ПСД | № 10-Э от 26.07.2023 | 1 зона, Ханты-Мансийский автономный округ - Югра | 1 | 1 | 1 | 4 | 1 ед | И11-16 | 3167.39 | 1.83 | 23185.2948 | нд
1.2.1.2 | Реконструкция ПС 110/35/6 кВ Кольцевая (ОРУ-110 кВ, ОРУ -35 кВ, замена оборудования АСУ ТП, СДТУ, УРЗА). | F_TP1600.PS.0086 | РЗА, система оперативного постоянного тока и собственных нужд ПС, сети связи 110 кВ | УНЦ РЗА. Шкаф автоматики регулирования напряжения двух трансформаторов для решений 110 кВ. | ПС 110/35/6 кВ Кольцевая | нд | С | 2027 | 110 | Без использования протоколов GOOSE и SV | Приказ об утв. ПСД | № 10-Э от 26.07.2023 | 1 зона, Ханты-Мансийский автономный округ - Югра | 1 | 1 | 1 | 2 | 1 ед | И11-51 | 3561.76 | 1.83 | 13036.0416 | нд
1.2.1.2 | Реконструкция ПС 110/35/6 кВ Кольцевая (ОРУ-110 кВ, ОРУ -35 кВ, замена оборудования АСУ ТП, СДТУ, УРЗА). | F_TP1600.PS.0086 | РЗА, система оперативного постоянного тока и собственных нужд ПС, сети связи 110 кВ | УНЦ РЗА. Шкаф защит с УРОВ и АУВ шиносоединительного (секционного) выключателя 110 кВ. | ПС 110/35/6 кВ Кольцевая | нд | С | 2027 | 110 | Без использования протоколов GOOSE и SV | Приказ об утв. ПСД | № 10-Э от 26.07.2023 | 1 зона, Ханты-Мансийский автономный округ - Югра | 1 | 1 | 1 | 1 | 1 ед | И11-09 | 3659.78 | 1.83 | 6697.3974 | нд
1.2.1.2 | Реконструкция ПС 110/35/6 кВ Кольцевая (ОРУ-110 кВ, ОРУ -35 кВ, замена оборудования АСУ ТП, СДТУ, УРЗА). | F_TP1600.PS.0086 | РЗА, система оперативного постоянного тока и собственных нужд ПС, сети связи 110 кВ | УНЦ РЗА. Шкаф дифференциально-фазной защиты ЛЭП 110 кВ с комплектом ступенчатых защит и обменом разрешающими сигналами (для схем РУ с двумя выключателями или с обходной системой сборных шин). | ПС 110/35/6 кВ Кольцевая | нд | С | 2027 | 110 | Без использования протоколов GOOSE и SV | Приказ об утв. ПСД | № 10-Э от 26.07.2023 | 1 зона, Ханты-Мансийский автономный округ - Югра | 1 | 1 | 1 | 2 | 1 ед | И11-14 | 3167.39 | 1.83 | 11592.6474 | нд
1.2.1.2 | Реконструкция ПС 110/35/6 кВ Кольцевая (ОРУ-110 кВ, ОРУ -35 кВ, замена оборудования АСУ ТП, СДТУ, УРЗА). | F_TP1600.PS.0086 | Система учета электрической энергии (мощности), АИИС КУЭ, ПКУ, технический учет электрической энергии 0.4 кВ | УНЦ ИИК. Установка трехфазного прибора учета трансформаторного включения в шкафу учета с ТТ и ТН (без догрузочных резисторов) 0.4 кВ | ПС 110/35/6 кВ Кольцевая | нд | С | 2027 | 0.4 | Трехфазный прибор учета трансформаторного включения в шкафу учета с ТТ и ТН (без догрузочных резисторов) | Приказ об утв. ПСД | № 10-Э от 26.07.2023 | 1 зона, Ханты-Мансийский автономный округ - Югра | 1 | 1 | 1 | 22 | 1 точка учета | А1-46 | 172.63 | 2.06 | 7823.5916 | нд
1.2.1.2 | Реконструкция ПС 110/35/6 кВ Кольцевая (ОРУ-110 кВ, ОРУ -35 кВ, замена оборудования АСУ ТП, СДТУ, УРЗА). | F_TP1600.PS.0086 | Ячейка выключателя и элементы ПС 35 кВ | УНЦ элементов ПС без устройства фундаментов. Разъединитель на три полюса. 35 кВ | ПС 110/35/6 кВ Кольцевая | нд | С | 2027 | 35 | Разъединитель на три полюса | Приказ об утв. ПСД | № 10-Э от 26.07.2023 | 1 зона, Ханты-Мансийский автономный округ - Югра | 1 | 1 | 1 | 18 | 1 ед | И10-06-2 | 2201.61 | 1.83 | 72521.0334 | нд
1.2.1.2 | Реконструкция ПС 110/35/6 кВ Кольцевая (ОРУ-110 кВ, ОРУ -35 кВ, замена оборудования АСУ ТП, СДТУ, УРЗА). | F_TP1600.PS.0086 | Линейно-кабельные сооружения ВОЛС 110 кВ | УНЦ ОКСН 110 кВ | ПС 110/35/6 кВ Кольцевая | нд | С | 2027 | 110 | 48 ОВ, 30 кН | Приказ об утв. ПСД | № 10-Э от 26.07.2023 | 1 зона, Ханты-Мансийский автономный округ - Югра | 1 | 1 | 1 | 26.467 | 1 км | О2-06-3 | 527.01 | 1.61 | 22456.8816 | нд
1.2.1.2 | Реконструкция ПС 110/35/6 кВ Кольцевая (ОРУ-110 кВ, ОРУ -35 кВ, замена оборудования АСУ ТП, СДТУ, УРЗА). | F_TP1600.PS.0086 | Итого объем финансовых потребностей по инвестиционному проекту, тыс. рублей | нд | нд | нд | нд | нд | нд | нд | нд | нд | нд | нд | нд | нд | нд | нд | нд | нд | нд | 1745186.6822 | нд
1.2.1.2 | Реконструкция ПС 110/35/6 кВ Факел (ОРУ-110 кВ, ОРУ-35кВ.КРУН-6кВ,устройств РЗА, АСУ ТП для целей телеуправления оборудованием из ДЦ АО «СО ЕЭС» и филиала АО «Россети Тюмень» Нижневартовские электрические сети) | F_TP1600.PS.0049 | Здание ПС (ОПУ, ЗРУ, РЩ), здание ЗПС, здание РПБ, прочие здания и сооружения, инженерные системы зданий 110 кВ | УНЦ на демонтажные работы зданий и сооружений. Здания ОПУ, РЩ 110 кВ | ПС 220/110/35/6 кВ Факел | 2 | С | 2027 | 110 | Здание | Приказ об утв. ПСД | № 19-Э от 11.09.2023 | 1 зона, Ханты-Мансийский автономный округ - Югра | 1 | 1 | 1 | 616.78 | 1 м2 | М7-03 | 53.76 | 2.08 | 68968.833 | нд
1.2.1.2 | Реконструкция ПС 110/35/6 кВ Факел (ОРУ-110 кВ, ОРУ-35кВ.КРУН-6кВ,устройств РЗА, АСУ ТП для целей телеуправления оборудованием из ДЦ АО «СО ЕЭС» и филиала АО «Россети Тюмень» Нижневартовские электрические сети) | F_TP1600.PS.0049 | Здание ПС (ОПУ, ЗРУ, РЩ), здание ЗПС, здание РПБ, прочие здания и сооружения, инженерные системы зданий 110 кВ | УНЦ на демонтажные работы зданий и сооружений. Маслосборник 110 кВ | ПС 220/110/35/6 кВ Факел | 2 | С | 2027 | 110 | Сооружение | Приказ об утв. ПСД | № 19-Э от 11.09.2023 | 1 зона, Ханты-Мансийский автономный округ - Югра | 1 | 1 | 1 | 156.5 | 1 м3 | М7-11 | 6.17 | 2.08 | 2008.4584 | нд
1.2.1.2 | Реконструкция ПС 110/35/6 кВ Факел (ОРУ-110 кВ, ОРУ-35кВ.КРУН-6кВ,устройств РЗА, АСУ ТП для целей телеуправления оборудованием из ДЦ АО «СО ЕЭС» и филиала АО «Россети Тюмень» Нижневартовские электрические сети) | F_TP1600.PS.0049 | Проектные и изыскательские работы, разработка и утверждение ДПТ, кадастровые работы и работы по установлению земельных отношений 220 кВ | УНЦ на проектные и изыскательские работы для ПС (ПП, ЗПС) 220 кВ | ПС 220/110/35/6 кВ Факел | 1 | С | 2027 | 220 | 220/РУ НН | Приказ об утв. ПСД | № 19-Э от 11.09.2023 | Ханты-Мансийский автономный округ - Югра | 1 | 1 | 1 | 1 | 1 ПС, 1 ПП, 1 ЗПС | П1-03 | 198279.26 | 1 | 198279.26 | нд
1.2.1.2 | Реконструкция ПС 110/35/6 кВ Факел (ОРУ-110 кВ, ОРУ-35кВ.КРУН-6кВ,устройств РЗА, АСУ ТП для целей телеуправления оборудованием из ДЦ АО «СО ЕЭС» и филиала АО «Россети Тюмень» Нижневартовские электрические сети) | F_TP1600.PS.0049 | ПП, ПС 220 кВ | УНЦ постоянной части ПС 220 кВ | ПС 220/110/35/6 кВ Факел | 2 | С | 2027 | 220 | Открытая ПС | Приказ об утв. ПСД | № 19-Э от 11.09.2023 | 1 зона, Ханты-Мансийский автономный округ - Югра | 1 | 1 | 1 | 1 | 1 ПС | З1-03 | 340628.97 | 2.08 | 708508.2576 | нд
1.2.1.2 | Реконструкция ПС 110/35/6 кВ Факел (ОРУ-110 кВ, ОРУ-35кВ.КРУН-6кВ,устройств РЗА, АСУ ТП для целей телеуправления оборудованием из ДЦ АО «СО ЕЭС» и филиала АО «Россети Тюмень» Нижневартовские электрические сети) | F_TP1600.PS.0049 | Проектные и изыскательские работы, разработка и утверждение ДПТ, кадастровые работы и работы по установлению земельных отношений 110 кВ | УНЦ на проектные и изыскательские работы для ПС (ПП, ЗПС) 110 кВ | ПС 220/110/35/6 кВ Факел | 1 | С | 2027 | 110 | 110/РУ СН/РУ НН | Приказ об утв. ПСД | № 19-Э от 11.09.2023 | Ханты-Мансийский автономный округ - Югра | 1 | 1 | 1 | 1 | 1 ПС, 1 ПП, 1 ЗПС | П1-02 | 93308.14 | 1 | 93308.14 | нд
1.2.1.2 | Реконструкция ПС 110/35/6 кВ Факел (ОРУ-110 кВ, ОРУ-35кВ.КРУН-6кВ,устройств РЗА, АСУ ТП для целей телеуправления оборудованием из ДЦ АО «СО ЕЭС» и филиала АО «Россети Тюмень» Нижневартовские электрические сети) | F_TP1600.PS.0049 | Проектные и изыскательские работы, разработка и утверждение ДПТ, кадастровые работы и работы по установлению земельных отношений 0.4 кВ | УНЦ на кадастровые работы ПС (ЗПС) и работы по установлению земельных отношений 0.4 кВ | ПС 220/110/35/6 кВ Факел | 2 | С | 2027 | 0.4 | Полевые и камеральные геодезические работы, оформление земельных отношений в границах временного (краткосрочного) отвода на период строительства (реконструкции) объекта, кадастровый учет построенного объекта, государственная регистрация права на построенный объект, внесение в сведения государственного реестра недвижимости данных об охранных зонах построенного объекта, образование земельного участка для эксплуатации объекта | Приказ об утв. ПСД | № 19-Э от 11.09.2023 | Ханты-Мансийский автономный округ - Югра | 1 | 1 | 1 | 0.488 | 1 га | П11-01 | 2856.53 | 1 | 1393.9866 | нд
1.2.1.2 | Реконструкция ПС 110/35/6 кВ Факел (ОРУ-110 кВ, ОРУ-35кВ.КРУН-6кВ,устройств РЗА, АСУ ТП для целей телеуправления оборудованием из ДЦ АО «СО ЕЭС» и филиала АО «Россети Тюмень» Нижневартовские электрические сети) | F_TP1600.PS.0049 | Ячейка выключателя и элементы ПС 110 кВ | УНЦ на демонтажные работы ПС 110 кВ | ПС 220/110/35/6 кВ Факел | нд | С | 2027 | 110 | Выключатель 110 кВ | Приказ об утв. ПСД | № 19-Э от 11.09.2023 | 1 зона, Ханты-Мансийский автономный округ - Югра | 1 | 1 | 1 | 4 | 1 ед | М6-07-2 | 554 | 2.08 | 4609.28 | нд
1.2.1.2 | Реконструкция ПС 110/35/6 кВ Факел (ОРУ-110 кВ, ОРУ-35кВ.КРУН-6кВ,устройств РЗА, АСУ ТП для целей телеуправления оборудованием из ДЦ АО «СО ЕЭС» и филиала АО «Россети Тюмень» Нижневартовские электрические сети) | F_TP1600.PS.0049 | ПП, ПС 110 кВ | УНЦ постоянной части ПС 110 кВ | ПС 220/110/35/6 кВ Факел | 1 | С | 2027 | 110 | Открытая ПС | Приказ об утв. ПСД | № 19-Э от 11.09.2023 | 1 зона, Ханты-Мансийский автономный округ - Югра | 1 | 1 | 1 | 1 | 1 ПС | З1-02 | 144317.05 | 2.08 | 300179.464 | нд
1.2.1.2 | Реконструкция ПС 110/35/6 кВ Факел (ОРУ-110 кВ, ОРУ-35кВ.КРУН-6кВ,устройств РЗА, АСУ ТП для целей телеуправления оборудованием из ДЦ АО «СО ЕЭС» и филиала АО «Россети Тюмень» Нижневартовские электрические сети) | F_TP1600.PS.0049 | Здание ПС (ОПУ, ЗРУ, РЩ), здание ЗПС, здание РПБ, прочие здания и сооружения, инженерные системы зданий 6 кВ | УНЦ на демонтажные работы зданий и сооружений. Здание ЗРУ 6 кВ | ПС 220/110/35/6 кВ Факел | 2 | С | 2027 | 6 | Здание | Приказ об утв. ПСД | № 19-Э от 11.09.2023 | 1 зона, Ханты-Мансийский автономный округ - Югра | 1 | 1 | 1 | 41.616 | 1 м2 | М7-01 | 24.9 | 2.08 | 2155.3759 | нд
1.2.1.2 | Реконструкция ПС 110/35/6 кВ Факел (ОРУ-110 кВ, ОРУ-35кВ.КРУН-6кВ,устройств РЗА, АСУ ТП для целей телеуправления оборудованием из ДЦ АО «СО ЕЭС» и филиала АО «Россети Тюмень» Нижневартовские электрические сети) | F_TP1600.PS.0049 | Подготовка и устройство территории ПС (ЗПС, элементов ПС) 220 кВ | УНЦ подготовки и устройства территории ПС (ЗПС) 220 кВ | ПС 220/110/35/6 кВ Факел | нд | С | 2027 | 220 | Тюменская область, Ханты-Мансийский автономный округ - Югра, Ямало-Ненецкий автономный округ | Приказ об утв. ПСД | № 19-Э от 11.09.2023 | Ханты-Мансийский автономный округ - Югра | 1 | 1 | 1 | 1833 | 1 м2 | Б1-11 | 5.7 | 1 | 10448.1 | нд
1.2.1.2 | Реконструкция ПС 110/35/6 кВ Факел (ОРУ-110 кВ, ОРУ-35кВ.КРУН-6кВ,устройств РЗА, АСУ ТП для целей телеуправления оборудованием из ДЦ АО «СО ЕЭС» и филиала АО «Россети Тюмень» Нижневартовские электрические сети) | F_TP1600.PS.0049 | Подготовка и устройство территории ПС (ЗПС, элементов ПС) 110 кВ | УНЦ подготовки и устройства территории ПС (ЗПС) 110 кВ | нд | нд | С | 2027 | 110 | Тюменская область, Ханты-Мансийский автономный округ - Югра, Ямало-Ненецкий автономный округ | Приказ об утв. ПСД | № 19-Э от 11.09.2023 | Ханты-Мансийский автономный округ - Югра | 1 | 1 | 1 | 1275 | 1 м2 | Б1-11 | 5.7 | 1 | 7267.5 | нд
1.2.1.2 | Реконструкция ПС 110/35/6 кВ Факел (ОРУ-110 кВ, ОРУ-35кВ.КРУН-6кВ,устройств РЗА, АСУ ТП для целей телеуправления оборудованием из ДЦ АО «СО ЕЭС» и филиала АО «Россети Тюмень» Нижневартовские электрические сети) | F_TP1600.PS.0049 | АСУ ТП ПС и ТМ 110 кВ | УНЦ систем АСУТП и ТМ. Шкаф общеподстанционных контроллеров с количеством собираемых дискретных сигналов: 256 шт. 110 кВ | ПС 220/110/35/6 кВ Факел | 1 | С | 2027 | 110 | Количество собираемых дискретных сигналов: 256 шт. | Приказ об утв. ПСД | № 19-Э от 11.09.2023 | 1 зона, Ханты-Мансийский автономный округ - Югра | 1 | 1 | 1 | 30 | 1 ед. | А5-18 | 5131.77 | 1.84 | 283273.704 | нд
1.2.1.2 | Реконструкция ПС 110/35/6 кВ Факел (ОРУ-110 кВ, ОРУ-35кВ.КРУН-6кВ,устройств РЗА, АСУ ТП для целей телеуправления оборудованием из ДЦ АО «СО ЕЭС» и филиала АО «Россети Тюмень» Нижневартовские электрические сети) | F_TP1600.PS.0049 | АСУ ТП ПС и ТМ 110 кВ | УНЦ систем АСУТП и ТМ. Шкаф сетевой коммутации с пятью коммутаторами и одним сервером системы обеспечения единого времени 110 кВ | ПС 220/110/35/6 кВ Факел | 1 | С | 2027 | 110 | Коммутаторы с 24 портами, модуль синхронизации данных, шкаф для размещения оборудования, ПО | Приказ об утв. ПСД | № 19-Э от 11.09.2023 | 1 зона, Ханты-Мансийский автономный округ - Югра | 1 | 1 | 1 | 17 | 1 ед. | А5-05 | 12455.6 | 1.84 | 389611.168 | нд
1.2.1.2 | Реконструкция ПС 110/35/6 кВ Факел (ОРУ-110 кВ, ОРУ-35кВ.КРУН-6кВ,устройств РЗА, АСУ ТП для целей телеуправления оборудованием из ДЦ АО «СО ЕЭС» и филиала АО «Россети Тюмень» Нижневартовские электрические сети) | F_TP1600.PS.0049 | АСУ ТП ПС и ТМ 110 кВ | УНЦ систем АСУТП и ТМ. АРМ оперативного персонала 110 кВ | ПС 220/110/35/6 кВ Факел | 1 | С | 2027 | 110 | АРМ оперативного персонала | Приказ об утв. ПСД | № 19-Э от 11.09.2023 | 1 зона, Ханты-Мансийский автономный округ - Югра | 1 | 1 | 1 | 4 | 1 ед. | А5-07 | 860.27 | 1.84 | 6331.5872 | нд
1.2.1.2 | Реконструкция ПС 110/35/6 кВ Факел (ОРУ-110 кВ, ОРУ-35кВ.КРУН-6кВ,устройств РЗА, АСУ ТП для целей телеуправления оборудованием из ДЦ АО «СО ЕЭС» и филиала АО «Россети Тюмень» Нижневартовские электрические сети) | F_TP1600.PS.0049 | Ячейка выключателя и элементы ПС 110 кВ | УНЦ элементов ПС с устройством фундаментов. Однополюсный разъединитель. 110 кВ | ПС 220/110/35/6 кВ Факел | 2 | С | 2027 | 110 | Однополюсный разъединитель | Приказ об утв. ПСД | № 19-Э от 11.09.2023 | 1 зона, Ханты-Мансийский автономный округ - Югра | 1 | 1 | 1 | 2 | 1 ед | И5-05-3 | 2934.88 | 1.83 | 10741.6608 | нд
1.2.1.2 | Реконструкция ПС 110/35/6 кВ Факел (ОРУ-110 кВ, ОРУ-35кВ.КРУН-6кВ,устройств РЗА, АСУ ТП для целей телеуправления оборудованием из ДЦ АО «СО ЕЭС» и филиала АО «Россети Тюмень» Нижневартовские электрические сети) | F_TP1600.PS.0049 | Системы ВЧ связи, УПАСК, ПА 220 кВ | УНЦ системы ВЧ-связи 220 кВ. Комбинированная аппаратура по ВЧ (ВОЛС) 220 кВ | ПС 220/110/35/6 кВ Факел | 2 | С | 2027 | 220 | Аппаратуру ВЧ-связи (приемник, передатчик, интерфейсы телефонии и передачи данных), шкаф (стойку) для размещения оборудования | Приказ об утв. ПСД | № 19-Э от 11.09.2023 | 1 зона, Ханты-Мансийский автономный округ - Югра | 1 | 1 | 1 | 2 | 1 ед | А6-07 | 3657.51 | 1.84 | 13459.6368 | нд
1.2.1.2 | Реконструкция ПС 110/35/6 кВ Факел (ОРУ-110 кВ, ОРУ-35кВ.КРУН-6кВ,устройств РЗА, АСУ ТП для целей телеуправления оборудованием из ДЦ АО «СО ЕЭС» и филиала АО «Россети Тюмень» Нижневартовские электрические сети) | F_TP1600.PS.0049 | РЗА, система оперативного постоянного тока и собственных нужд ПС, сети связи 220 кВ | УНЦ РЗА. Шкаф основных защит автотрансформатора 220 кВ и ошиновки. | ПС 220/110/35/6 кВ Факел | 2 | С | 2027 | 35 | Без использования протоколов GOOSE и SV | Приказ об утв. ПСД | № 19-Э от 11.09.2023 | 1 зона, Ханты-Мансийский автономный округ - Югра | 1 | 1 | 1 | 2 | 1 ед | И11-34 | 5760.93 | 1.83 | 21085.0038 | нд
1.2.1.2 | Реконструкция ПС 110/35/6 кВ Факел (ОРУ-110 кВ, ОРУ-35кВ.КРУН-6кВ,устройств РЗА, АСУ ТП для целей телеуправления оборудованием из ДЦ АО «СО ЕЭС» и филиала АО «Россети Тюмень» Нижневартовские электрические сети) | F_TP1600.PS.0049 | РЗА, система оперативного постоянного тока и собственных нужд ПС, сети связи 750 кВ | УНЦ РЗА. Шкаф резервных защит автотрансформатора 750 кВ. | ПС 220/110/35/6 кВ Факел | 2 | С | 2027 | 750 | Без использования протоколов GOOSE и SV | Приказ об утв. ПСД | № 19-Э от 11.09.2023 | 1 зона, Ханты-Мансийский автономный округ - Югра | 1 | 1 | 1 | 2 | 1 ед | И11-38 | 3754.98 | 1.83 | 13743.2268 | нд
1.2.1.2 | Реконструкция ПС 110/35/6 кВ Факел (ОРУ-110 кВ, ОРУ-35кВ.КРУН-6кВ,устройств РЗА, АСУ ТП для целей телеуправления оборудованием из ДЦ АО «СО ЕЭС» и филиала АО «Россети Тюмень» Нижневартовские электрические сети) | F_TP1600.PS.0049 | РЗА, система оперативного постоянного тока и собственных нужд ПС, сети связи 220 кВ | УНЦ РЗА. Шкаф защит трансформатора 220 кВ. | ПС 220/110/35/6 кВ Факел | 2 | С | 2027 | 220 | Без использования протоколов GOOSE и SV | Приказ об утв. ПСД | № 19-Э от 11.09.2023 | 1 зона, Ханты-Мансийский автономный округ - Югра | 1 | 1 | 1 | 2 | 1 ед | И11-32 | 4465.96 | 1.83 | 16345.4136 | нд
1.2.1.2 | Реконструкция ПС 110/35/6 кВ Факел (ОРУ-110 кВ, ОРУ-35кВ.КРУН-6кВ,устройств РЗА, АСУ ТП для целей телеуправления оборудованием из ДЦ АО «СО ЕЭС» и филиала АО «Россети Тюмень» Нижневартовские электрические сети) | F_TP1600.PS.0049 | РЗА, система оперативного постоянного тока и собственных нужд ПС, сети связи 110 кВ | УНЦ РЗА. Шкаф дифференциально-фазной защиты ЛЭП 110 кВ с комплектом ступенчатых защит и обменом разрешающими сигналами (для схем РУ с двумя выключателями или с обходной системой сборных шин). | ПС 220/110/35/6 кВ Факел | 2 | С | 2027 | 110 | Без использования протоколов GOOSE и SV | Приказ об утв. ПСД | № 19-Э от 11.09.2023 | 1 зона, Ханты-Мансийский автономный округ - Югра | 1 | 1 | 1 | 4 | 1 ед | И11-14 | 3167.39 | 1.83 | 23185.2948 | нд
1.2.1.2 | Реконструкция ПС 110/35/6 кВ Факел (ОРУ-110 кВ, ОРУ-35кВ.КРУН-6кВ,устройств РЗА, АСУ ТП для целей телеуправления оборудованием из ДЦ АО «СО ЕЭС» и филиала АО «Россети Тюмень» Нижневартовские электрические сети) | F_TP1600.PS.0049 | РЗА, система оперативного постоянного тока и собственных нужд ПС, сети связи 110 кВ | УНЦ РЗА. Шкаф дифференциальной защиты сборных шин 110 кВ (15 присоединений с управляемой фиксацией). | ПС 220/110/35/6 кВ Факел | 2 | С | 2027 | 110 | Без использования протоколов GOOSE и SV | Приказ об утв. ПСД | № 19-Э от 11.09.2023 | 1 зона, Ханты-Мансийский автономный округ - Югра | 1 | 1 | 1 | 1 | 1 ед | И11-04 | 9726.01 | 1.83 | 17798.5983 | нд
1.2.1.2 | Реконструкция ПС 110/35/6 кВ Факел (ОРУ-110 кВ, ОРУ-35кВ.КРУН-6кВ,устройств РЗА, АСУ ТП для целей телеуправления оборудованием из ДЦ АО «СО ЕЭС» и филиала АО «Россети Тюмень» Нижневартовские электрические сети) | F_TP1600.PS.0049 | РЗА, система оперативного постоянного тока и собственных нужд ПС, сети связи 110 кВ | УНЦ РЗА. Шкаф автоматики регулирования напряжения двух трансформаторов для решений 110 кВ. | ПС 220/110/35/6 кВ Факел | 2 | С | 2027 | 110 | Без использования протоколов GOOSE и SV | Приказ об утв. ПСД | № 19-Э от 11.09.2023 | 1 зона, Ханты-Мансийский автономный округ - Югра | 1 | 1 | 1 | 1 | 1 ед | И11-51 | 3561.76 | 1.83 | 6518.0208 | нд
1.2.1.2 | Реконструкция ПС 110/35/6 кВ Факел (ОРУ-110 кВ, ОРУ-35кВ.КРУН-6кВ,устройств РЗА, АСУ ТП для целей телеуправления оборудованием из ДЦ АО «СО ЕЭС» и филиала АО «Россети Тюмень» Нижневартовские электрические сети) | F_TP1600.PS.0049 | РЗА, система оперативного постоянного тока и собственных нужд ПС, сети связи 110 кВ | УНЦ РЗА. Шкаф резервных защит трансформатора 110 кВ. | ПС 220/110/35/6 кВ Факел | 2 | С | 2027 | 110 | Без использования протоколов GOOSE и SV | Приказ об утв. ПСД | № 19-Э от 11.09.2023 | 1 зона, Ханты-Мансийский автономный округ - Югра | 1 | 1 | 1 | 2 | 1 ед | И11-33 | 3633.28 | 1.83 | 13297.8048 | нд
1.2.1.2 | Реконструкция ПС 110/35/6 кВ Факел (ОРУ-110 кВ, ОРУ-35кВ.КРУН-6кВ,устройств РЗА, АСУ ТП для целей телеуправления оборудованием из ДЦ АО «СО ЕЭС» и филиала АО «Россети Тюмень» Нижневартовские электрические сети) | F_TP1600.PS.0049 | Ячейка выключателя и элементы ПС 35 кВ | УНЦ бакового выключателя 35 кВ с устройством фундаментов | ПС 220/110/35/6 кВ Факел | 2 | С | 2027 | 35 | Баковый выключатель | Приказ об утв. ПСД | № 19-Э от 11.09.2023 | 1 зона, Ханты-Мансийский автономный округ - Югра | 1 | 1 | 1 | 7 | 1 ед | И4-01 | 5512.41 | 1.59 | 61353.1233 | нд
1.2.1.2 | Реконструкция ПС 110/35/6 кВ Факел (ОРУ-110 кВ, ОРУ-35кВ.КРУН-6кВ,устройств РЗА, АСУ ТП для целей телеуправления оборудованием из ДЦ АО «СО ЕЭС» и филиала АО «Россети Тюмень» Нижневартовские электрические сети) | F_TP1600.PS.0049 | Ячейка выключателя и элементы ПС 35 кВ | УНЦ элементов ПС с устройством фундаментов. Разъединитель на три полюса. 35 кВ | ПС 220/110/35/6 кВ Факел | 2 | С | 2027 | 35 | Разъединитель на три полюса | Приказ об утв. ПСД | № 19-Э от 11.09.2023 | 1 зона, Ханты-Мансийский автономный округ - Югра | 1 | 1 | 1 | 16 | 1 ед. | И5-06-2 | 2327.6 | 1.83 | 68152.128 | нд
1.2.1.2 | Реконструкция ПС 110/35/6 кВ Факел (ОРУ-110 кВ, ОРУ-35кВ.КРУН-6кВ,устройств РЗА, АСУ ТП для целей телеуправления оборудованием из ДЦ АО «СО ЕЭС» и филиала АО «Россети Тюмень» Нижневартовские электрические сети) | F_TP1600.PS.0049 | Ячейка выключателя и элементы ПС 35 кВ | УНЦ элементов ПС с устройством фундаментов. ОПН на три фазы. 35 кВ | ПС 220/110/35/6 кВ Факел | 2 | С | 2027 | 35 | ОПН на три фазы | Приказ об утв. ПСД | № 19-Э от 11.09.2023 | 1 зона, Ханты-Мансийский автономный округ - Югра | 1 | 1 | 1 | 6 | 1 ед. | И5-04-2 | 441.94 | 1.83 | 4852.5012 | нд
1.2.1.2 | Реконструкция ПС 110/35/6 кВ Факел (ОРУ-110 кВ, ОРУ-35кВ.КРУН-6кВ,устройств РЗА, АСУ ТП для целей телеуправления оборудованием из ДЦ АО «СО ЕЭС» и филиала АО «Россети Тюмень» Нижневартовские электрические сети) | F_TP1600.PS.0049 | Здание ПС (ОПУ, ЗРУ, РЩ), здание ЗПС, здание РПБ, прочие здания и сооружения, инженерные системы зданий 6 кВ | УНЦ зданий ЗРУ, ЗПС 6 кВ | ПС 220/110/35/6 кВ Факел | 2 | С | 2027 | 6 | ЗРУ | Приказ об утв. ПСД | № 19-Э от 11.09.2023 | 1 зона, Ханты-Мансийский автономный округ - Югра | 1 | 1 | 1 | 2 | 1 здание | З5-01 | 14686.79 | 1.84 | 54047.3872 | нд
1.2.1.2 | Реконструкция ПС 110/35/6 кВ Факел (ОРУ-110 кВ, ОРУ-35кВ.КРУН-6кВ,устройств РЗА, АСУ ТП для целей телеуправления оборудованием из ДЦ АО «СО ЕЭС» и филиала АО «Россети Тюмень» Нижневартовские электрические сети) | F_TP1600.PS.0049 | РУ 10 кВ | УНЦ ячейки выключателя НУ 10 кВ | ПС 220/110/35/6 кВ Факел | 2 | С | 2027 | 10 | Iном 2000 А, Iоткл 25 кА | Приказ об утв. ПСД | № 19-Э от 11.09.2023 | 1 зона, Ханты-Мансийский автономный округ - Югра | 1 | 1 | 1 | 10 | 1 ячейка | В2-04-1 | 6019.22 | 1.59 | 95705.598 | нд
1.2.1.2 | Реконструкция ПС 110/35/6 кВ Факел (ОРУ-110 кВ, ОРУ-35кВ.КРУН-6кВ,устройств РЗА, АСУ ТП для целей телеуправления оборудованием из ДЦ АО «СО ЕЭС» и филиала АО «Россети Тюмень» Нижневартовские электрические сети) | F_TP1600.PS.0049 | РЗА, система оперативного постоянного тока и собственных нужд ПС, сети связи 110 кВ | УНЦ РЗА. Шкаф АУВ 110 кВ и УРОВ. | ПС 220/110/35/6 кВ Факел | 2 | С | 2027 | 110 | Без использования протоколов GOOSE и SV | Приказ об утв. ПСД | № 19-Э от 11.09.2023 | 1 зона, Ханты-Мансийский автономный округ - Югра | 1 | 1 | 1 | 6 | 1 ед | И11-10 | 3668.9 | 1.83 | 40284.522 | нд
1.2.1.2 | Реконструкция ПС 110/35/6 кВ Факел (ОРУ-110 кВ, ОРУ-35кВ.КРУН-6кВ,устройств РЗА, АСУ ТП для целей телеуправления оборудованием из ДЦ АО «СО ЕЭС» и филиала АО «Россети Тюмень» Нижневартовские электрические сети) | F_TP1600.PS.0049 | РЗА, система оперативного постоянного тока и собственных нужд ПС, сети связи 35 кВ | УНЦ РЗА. Микропроцессорный терминал для защиты и автоматики отходящих линий 35 кВ. | ПС 220/110/35/6 кВ Факел | 2 | С | 2027 | 35 | Без использования протоколов GOOSE и SV | Приказ об утв. ПСД | № 19-Э от 11.09.2023 | 1 зона, Ханты-Мансийский автономный округ - Югра | 1 | 1 | 1 | 4 | 1 ед | И11-140 | 1009.17 | 1.83 | 7387.1244 | нд
1.2.1.2 | Реконструкция ПС 110/35/6 кВ Факел (ОРУ-110 кВ, ОРУ-35кВ.КРУН-6кВ,устройств РЗА, АСУ ТП для целей телеуправления оборудованием из ДЦ АО «СО ЕЭС» и филиала АО «Россети Тюмень» Нижневартовские электрические сети) | F_TP1600.PS.0049 | РЗА, система оперативного постоянного тока и собственных нужд ПС, сети связи 35 кВ | УНЦ РЗА. Микропроцессорный терминал защит и автоматики вводного выключателя 35 кВ. | ПС 220/110/35/6 кВ Факел | 2 | С | 2027 | 35 | Без использования протоколов GOOSE и SV | Приказ об утв. ПСД | № 19-Э от 11.09.2023 | 1 зона, Ханты-Мансийский автономный округ - Югра | 1 | 1 | 1 | 2 | 1 ед | И11-136 | 1298.06 | 1.83 | 4750.8996 | нд
1.2.1.2 | Реконструкция ПС 110/35/6 кВ Факел (ОРУ-110 кВ, ОРУ-35кВ.КРУН-6кВ,устройств РЗА, АСУ ТП для целей телеуправления оборудованием из ДЦ АО «СО ЕЭС» и филиала АО «Россети Тюмень» Нижневартовские электрические сети) | F_TP1600.PS.0049 | РЗА, система оперативного постоянного тока и собственных нужд ПС, сети связи 35 кВ | УНЦ РЗА. Комплект защит и автоматики секционного выключателя 35 кВ. | ПС 220/110/35/6 кВ Факел | 2 | С | 2027 | 35 | Без использования протоколов GOOSE и SV | Приказ об утв. ПСД | № 19-Э от 11.09.2023 | 1 зона, Ханты-Мансийский автономный округ - Югра | 1 | 1 | 1 | 1 | 1 ед | И11-132 | 2176.38 | 1.83 | 3982.7754 | нд
1.2.1.2 | Реконструкция ПС 110/35/6 кВ Факел (ОРУ-110 кВ, ОРУ-35кВ.КРУН-6кВ,устройств РЗА, АСУ ТП для целей телеуправления оборудованием из ДЦ АО «СО ЕЭС» и филиала АО «Россети Тюмень» Нижневартовские электрические сети) | F_TP1600.PS.0049 | АСУ ТП ПС и ТМ 6 кВ | УНЦ АСУ ТП присоединения 6 кВ | ПС 220/110/35/6 кВ Факел | 2 | С | 2027 | 6 | Аналоговые (дискретные) входы, дискретные выходы, цифровые интерфейсы, РАС, синхронизацию данных, контроль показателей качества электрической энергии, оперативная блокировка разъединителей, расчет ресурса силового выключателя, самодиагностика | Приказ об утв. ПСД | № 19-Э от 11.09.2023 | 1 зона, Ханты-Мансийский автономный округ - Югра | 1 | 1 | 1 | 2 | 1 ед. | А4-01 | 330.05 | 1.84 | 1214.584 | нд
1.2.1.2 | Реконструкция ПС 110/35/6 кВ Факел (ОРУ-110 кВ, ОРУ-35кВ.КРУН-6кВ,устройств РЗА, АСУ ТП для целей телеуправления оборудованием из ДЦ АО «СО ЕЭС» и филиала АО «Россети Тюмень» Нижневартовские электрические сети) | F_TP1600.PS.0049 | АСУ ТП ПС и ТМ 35 кВ | УНЦ АСУТП присоединения 35 кВ | ПС 220/110/35/6 кВ Факел | 2 | С | 2027 | 35 | Аналоговые (дискретные) входы, дискретные выходы, цифровые интерфейсы, РАС, синхронизацию данных, контроль показателей качества электрической энергии, оперативная блокировка разъединителей, расчет ресурса силового выключателя, самодиагностика, автоматическое управление выключателем, функция резервирования блоков питания | Приказ об утв. ПСД | № 19-Э от 11.09.2023 | 1 зона, Ханты-Мансийский автономный округ - Югра | 1 | 1 | 1 | 12 | 1 ед. | А4-02 | 1046.28 | 1.84 | 23101.8624 | нд
1.2.1.2 | Реконструкция ПС 110/35/6 кВ Факел (ОРУ-110 кВ, ОРУ-35кВ.КРУН-6кВ,устройств РЗА, АСУ ТП для целей телеуправления оборудованием из ДЦ АО «СО ЕЭС» и филиала АО «Россети Тюмень» Нижневартовские электрические сети) | F_TP1600.PS.0049 | АСУ ТП ПС и ТМ 110 кВ | УНЦ систем АСУТП и ТМ. Шкаф сетевой коммутации с пятью коммутаторами и одним сервером системы обеспечения единого времени 110 кВ | ПС 220/110/35/6 кВ Факел | 2 | С | 2027 | 110 | Коммутаторы с 24 портами, модуль синхронизации данных, шкаф для размещения оборудования, ПО | Приказ об утв. ПСД | № 19-Э от 11.09.2023 | 1 зона, Ханты-Мансийский автономный округ - Югра | 1 | 1 | 1 | 1 | 1 ед. | А5-05 | 12455.6 | 1.84 | 22918.304 | нд
1.2.1.2 | Реконструкция ПС 110/35/6 кВ Факел (ОРУ-110 кВ, ОРУ-35кВ.КРУН-6кВ,устройств РЗА, АСУ ТП для целей телеуправления оборудованием из ДЦ АО «СО ЕЭС» и филиала АО «Россети Тюмень» Нижневартовские электрические сети) | F_TP1600.PS.0049 | РЗА, система оперативного постоянного тока и собственных нужд ПС, сети связи 110 кВ | УНЦ РЗА. Шкаф направленной высокочастотной защиты ЛЭП 110 кВ с комплектом ступенчатых защит и обменом разрешающими сигналами (для схем РУ с двумя выключателями или с обходной системой сборных шин). | ПС 220/110/35/6 кВ Факел | 2 | С | 2027 | 110 | Без использования протоколов GOOSE и SV | Приказ об утв. ПСД | № 19-Э от 11.09.2023 | 1 зона, Ханты-Мансийский автономный округ - Югра | 1 | 1 | 1 | 2 | 1 ед | И11-16 | 3167.39 | 1.83 | 11592.6474 | нд
1.2.1.2 | Реконструкция ПС 110/35/6 кВ Факел (ОРУ-110 кВ, ОРУ-35кВ.КРУН-6кВ,устройств РЗА, АСУ ТП для целей телеуправления оборудованием из ДЦ АО «СО ЕЭС» и филиала АО «Россети Тюмень» Нижневартовские электрические сети) | F_TP1600.PS.0049 | РЗА, система оперативного постоянного тока и собственных нужд ПС, сети связи 110 кВ | УНЦ РЗА. Шкаф ступенчатых защит ЛЭП 110 кВ с обменом разрешающими сигналами (для схем РУ с двумя выключателями или с обходной системой сборных шин). | ПС 220/110/35/6 кВ Факел | 2 | С | 2027 | 110 | Без использования протоколов GOOSE и SV | Приказ об утв. ПСД | № 19-Э от 11.09.2023 | 1 зона, Ханты-Мансийский автономный округ - Югра | 1 | 1 | 1 | 6 | 1 ед | И11-20 | 2845.04 | 1.83 | 31238.5392 | нд
1.2.1.2 | Реконструкция ПС 110/35/6 кВ Факел (ОРУ-110 кВ, ОРУ-35кВ.КРУН-6кВ,устройств РЗА, АСУ ТП для целей телеуправления оборудованием из ДЦ АО «СО ЕЭС» и филиала АО «Россети Тюмень» Нижневартовские электрические сети) | F_TP1600.PS.0049 | РЗА, система оперативного постоянного тока и собственных нужд ПС, сети связи 110 кВ | УНЦ РЗА. Шкаф защит с УРОВ и АУВ обходного выключателя 110 кВ. | ПС 220/110/35/6 кВ Факел | нд | С | 2027 | 110 | Без использования протоколов GOOSE и SV | Приказ об утв. ПСД | № 19-Э от 11.09.2023 | 1 зона, Ханты-Мансийский автономный округ - Югра | 1 | 1 | 1 | 1 | 1 ед | И11-08 | 2744.78 | 1.83 | 5022.9474 | нд
1.2.1.2 | Реконструкция ПС 110/35/6 кВ Факел (ОРУ-110 кВ, ОРУ-35кВ.КРУН-6кВ,устройств РЗА, АСУ ТП для целей телеуправления оборудованием из ДЦ АО «СО ЕЭС» и филиала АО «Россети Тюмень» Нижневартовские электрические сети) | F_TP1600.PS.0049 | Системы ВЧ связи, УПАСК, ПА 110 кВ | УНЦ систем ПА, УПАСК. Шкаф автоматической частотной разгрузки (АЧР), автоматического ограничения снижения частоты (АОСН), дополнительной автоматической разгрузки (ДАР), устройств отбора напряжения (УОН) 110 кВ для решений без использования протоколов GOOSE и SV | ПС 220/110/35/6 кВ Факел | 2 | С | 2027 | 110 | Без использования протоколов GOOSE и SV | Приказ об утв. ПСД | № 19-Э от 11.09.2023 | 1 зона, Ханты-Мансийский автономный округ - Югра | 1 | 1 | 1 | 1 | 1 ед | А8-04 | 6366.31 | 1.22 | 7766.8982 | нд
1.2.1.2 | Реконструкция ПС 110/35/6 кВ Факел (ОРУ-110 кВ, ОРУ-35кВ.КРУН-6кВ,устройств РЗА, АСУ ТП для целей телеуправления оборудованием из ДЦ АО «СО ЕЭС» и филиала АО «Россети Тюмень» Нижневартовские электрические сети) | F_TP1600.PS.0049 | Ячейка выключателя и элементы ПС 110 кВ | УНЦ бакового выключателя 110 кВ без устройства фундаментов | ПС 220/110/35/6 кВ Факел | нд | С | 2027 | 110 | Iном 3150 А, Iоткл 40 кА | Приказ об утв. ПСД | № 19-Э от 11.09.2023 | 1 зона, Ханты-Мансийский автономный округ - Югра | 1 | 1 | 1 | 5 | 1 ед | И8-01-1 | 17934.27 | 1.83 | 164098.5705 | нд
1.2.1.2 | Реконструкция ПС 110/35/6 кВ Факел (ОРУ-110 кВ, ОРУ-35кВ.КРУН-6кВ,устройств РЗА, АСУ ТП для целей телеуправления оборудованием из ДЦ АО «СО ЕЭС» и филиала АО «Россети Тюмень» Нижневартовские электрические сети) | F_TP1600.PS.0049 | Ячейка выключателя и элементы ПС 110 кВ | УНЦ элементов ПС без устройства фундаментов. Разъединитель на три полюса. 110 кВ | ПС 220/110/35/6 кВ Факел | нд | С | 2027 | 110 | Разъединитель на три полюса | Приказ об утв. ПСД | № 19-Э от 11.09.2023 | 1 зона, Ханты-Мансийский автономный округ - Югра | 1 | 1 | 1 | 11 | 1 ед | И10-06-3 | 5022.89 | 1.83 | 101110.7757 | нд
1.2.1.2 | Реконструкция ПС 110/35/6 кВ Факел (ОРУ-110 кВ, ОРУ-35кВ.КРУН-6кВ,устройств РЗА, АСУ ТП для целей телеуправления оборудованием из ДЦ АО «СО ЕЭС» и филиала АО «Россети Тюмень» Нижневартовские электрические сети) | F_TP1600.PS.0049 | Системы ВЧ связи, УПАСК, ПА 110 кВ | УНЦ системы ВЧ-связи 110 кВ. ВЧ-обработка и присоединение на ЛЭП | ПС 220/110/35/6 кВ Факел | нд | С | 2027 | 110 | ВЧ-заградитель, конденсатор связи, фильтр присоединения, разделительный фильтр, радиочастотный кабель | Приказ об утв. ПСД | № 19-Э от 11.09.2023 | 1 зона, Ханты-Мансийский автономный округ - Югра | 1 | 1 | 1 | 2 | 1 ед | А6-02-1 | 5334.69 | 1.84 | 19631.6592 | нд
1.2.1.2 | Реконструкция ПС 110/35/6 кВ Факел (ОРУ-110 кВ, ОРУ-35кВ.КРУН-6кВ,устройств РЗА, АСУ ТП для целей телеуправления оборудованием из ДЦ АО «СО ЕЭС» и филиала АО «Россети Тюмень» Нижневартовские электрические сети) | F_TP1600.PS.0049 | РЗА, система оперативного постоянного тока и собственных нужд ПС, сети связи 110 кВ | УНЦ РЗА. Шкаф защит с УРОВ и АУВ шиносоединительного (секционного) выключателя 110 кВ. | ПС 220/110/35/6 кВ Факел | 1 | С | 2027 | 110 | Без использования протоколов GOOSE и SV | Приказ об утв. ПСД | № 19-Э от 11.09.2023 | 1 зона, Ханты-Мансийский автономный округ - Югра | 1 | 1 | 1 | 1 | 1 ед | И11-09 | 3659.78 | 1.83 | 6697.3974 | нд
1.2.1.2 | Реконструкция ПС 110/35/6 кВ Факел (ОРУ-110 кВ, ОРУ-35кВ.КРУН-6кВ,устройств РЗА, АСУ ТП для целей телеуправления оборудованием из ДЦ АО «СО ЕЭС» и филиала АО «Россети Тюмень» Нижневартовские электрические сети) | F_TP1600.PS.0049 | РЗА, система оперативного постоянного тока и собственных нужд ПС, сети связи 110 кВ | УНЦ РЗА. Шкаф АУВ 110 кВ и УРОВ. | ПС 220/110/35/6 кВ Факел | 1 | С | 2027 | 110 | Без использования протоколов GOOSE и SV | Приказ об утв. ПСД | № 19-Э от 11.09.2023 | 1 зона, Ханты-Мансийский автономный округ - Югра | 1 | 1 | 1 | 4 | 1 ед | И11-10 | 3668.9 | 1.83 | 26856.348 | нд
1.2.1.2 | Реконструкция ПС 110/35/6 кВ Факел (ОРУ-110 кВ, ОРУ-35кВ.КРУН-6кВ,устройств РЗА, АСУ ТП для целей телеуправления оборудованием из ДЦ АО «СО ЕЭС» и филиала АО «Россети Тюмень» Нижневартовские электрические сети) | F_TP1600.PS.0049 | Ячейка выключателя и элементы ПС 110 кВ | УНЦ элементов ПС без устройства фундаментов. ТН (до трех вторичных обмоток) на три фазы. 110 кВ | ПС 220/110/35/6 кВ Факел | 1 | С | 2027 | 110 | ТН (до трех вторичных обмоток) на три фазы | Приказ об утв. ПСД | № 19-Э от 11.09.2023 | 1 зона, Ханты-Мансийский автономный округ - Югра | 1 | 1 | 1 | 1 | 1 ед | И10-02-3 | 4679.65 | 1.83 | 8563.7595 | нд
1.2.1.2 | Реконструкция ПС 110/35/6 кВ Факел (ОРУ-110 кВ, ОРУ-35кВ.КРУН-6кВ,устройств РЗА, АСУ ТП для целей телеуправления оборудованием из ДЦ АО «СО ЕЭС» и филиала АО «Россети Тюмень» Нижневартовские электрические сети) | F_TP1600.PS.0049 | Система учета электрической энергии (мощности), АИИС КУЭ, ПКУ, технический учет электрической энергии 110 кВ | УНЦ ИВКЭ. ИВКЭ для ПС (ЗПС) 110 кВ | ПС 220/110/35/6 кВ Факел | 1 | С | 2027 | 110 | Подключение до 32 приборов учета | Приказ об утв. ПСД | № 19-Э от 11.09.2023 | 1 зона, Ханты-Мансийский автономный округ - Югра | 1 | 1 | 1 | 1 | 1 ед | А2-02 | 1128.8 | 1.22 | 1377.136 | нд
1.2.1.2 | Реконструкция ПС 110/35/6 кВ Факел (ОРУ-110 кВ, ОРУ-35кВ.КРУН-6кВ,устройств РЗА, АСУ ТП для целей телеуправления оборудованием из ДЦ АО «СО ЕЭС» и филиала АО «Россети Тюмень» Нижневартовские электрические сети) | F_TP1600.PS.0049 | Здание ПС (ОПУ, ЗРУ, РЩ), здание ЗПС, здание РПБ, прочие здания и сооружения, инженерные системы зданий 110 кВ | УНЦ зданий ЗРУ, ЗПС, ОПУ, РЩ, РПБ 110 кВ | ПС 220/110/35/6 кВ Факел | 1 | С | 2027 | 110 | ОПУ, РЩ | Приказ об утв. ПСД | № 19-Э от 11.09.2023 | 1 зона, Ханты-Мансийский автономный округ - Югра | 1 | 1 | 1 | 638 | 1 м2 | З4-03 | 141.69 | 1.84 | 166332.7248 | нд
1.2.1.2 | Реконструкция ПС 110/35/6 кВ Факел (ОРУ-110 кВ, ОРУ-35кВ.КРУН-6кВ,устройств РЗА, АСУ ТП для целей телеуправления оборудованием из ДЦ АО «СО ЕЭС» и филиала АО «Россети Тюмень» Нижневартовские электрические сети) | F_TP1600.PS.0049 | АСУ ТП ПС и ТМ 110 кВ | УНЦ систем АСУТП и ТМ. Шкаф гарантированного питания АСУ ТП и ТМ 110 кВ | ПС 220/110/35/6 кВ Факел | 1 | С | 2027 | 110 | ИБП, преобразователи постоянного тока, блок контакты положения АВ, сигнальные контакты АВ, шкаф | Приказ об утв. ПСД | № 19-Э от 11.09.2023 | 1 зона, Ханты-Мансийский автономный округ - Югра | 1 | 1 | 1 | 2 | 1 ед. | А5-06 | 5306.44 | 1.84 | 19527.6992 | нд
1.2.1.2 | Реконструкция ПС 110/35/6 кВ Факел (ОРУ-110 кВ, ОРУ-35кВ.КРУН-6кВ,устройств РЗА, АСУ ТП для целей телеуправления оборудованием из ДЦ АО «СО ЕЭС» и филиала АО «Россети Тюмень» Нижневартовские электрические сети) | F_TP1600.PS.0049 | Подготовка и устройство территории ПС (ЗПС, элементов ПС) 110 кВ | УНЦ площадь подготовки и устройства территории под элементы ПС (ЗПС) (м2). Прочее в целом на одну ПС (или ЗПС) 110 кВ | нд | нд | С | 2027 | 110 | Прочее в целом на одну ПС (ЗПС) | Приказ об утв. ПСД | № 19-Э от 11.09.2023 | Ханты-Мансийский автономный округ - Югра | 1 | 1 | 1 | 1 | 1 ед. | С1-06-2 | нд | 1 | нд | нд
1.2.1.2 | Реконструкция ПС 110/35/6 кВ Факел (ОРУ-110 кВ, ОРУ-35кВ.КРУН-6кВ,устройств РЗА, АСУ ТП для целей телеуправления оборудованием из ДЦ АО «СО ЕЭС» и филиала АО «Россети Тюмень» Нижневартовские электрические сети) | F_TP1600.PS.0049 | Подготовка и устройство территории ПС (ЗПС, элементов ПС) 220 кВ | УНЦ площадь подготовки и устройства территории под элементы ПС (ЗПС) (м2). Прочее в целом на одну ПС (или ЗПС) 220 кВ | нд | нд | С | 2027 | 220 | Прочее в целом на одну ПС (ЗПС) | Приказ об утв. ПСД | № 19-Э от 11.09.2023 | Ханты-Мансийский автономный округ - Югра | 1 | 1 | 1 | 1 | 1 ед. | С1-06-3 | нд | 1 | нд | нд
1.2.1.2 | Реконструкция ПС 110/35/6 кВ Факел (ОРУ-110 кВ, ОРУ-35кВ.КРУН-6кВ,устройств РЗА, АСУ ТП для целей телеуправления оборудованием из ДЦ АО «СО ЕЭС» и филиала АО «Россети Тюмень» Нижневартовские электрические сети) | F_TP1600.PS.0049 | Итого объем финансовых потребностей по инвестиционному проекту, тыс. рублей | нд | нд | нд | нд | нд | нд | нд | нд | нд | нд | нд | нд | нд | нд | нд | нд | нд | нд | 3170085.6872 | нд
1.2.1.2 | Реконструкция ПС 110/35/6 кВ КНС-28 (замена выключателей 110 кВ 2 шт., выключателей 35 кВ 7 шт., разъединителей 110 кВ – 8 шт., разъединителей 35 кВ - 16 шт., ОПУ, трансформаторов собственных нужд - 2 шт., устройств питания опер. тока - 1 шт., щита собственных нужд - 1 шт., замена оборудования УРЗА, АСУТП, СДТУ) | F_TP1600.PS.0056 | Ячейка выключателя и элементы ПС 110 кВ | УНЦ на демонтажные работы ПС 110 кВ | ПС 110/35/6 кВ КНС-28 | нд | С | 2029 | 110 | Трансформатор тока 110 кВ | Приказ об утв. ПСД | № 27-Э от 25.06.2016 | 1 зона, Ханты-Мансийский автономный округ - Югра | 1 | 1 | 1 | 6 | 1 ед. | М6-09-3 | 1003.08 | 2.08 | 12518.4384 | нд
1.2.1.2 | Реконструкция ПС 110/35/6 кВ КНС-28 (замена выключателей 110 кВ 2 шт., выключателей 35 кВ 7 шт., разъединителей 110 кВ – 8 шт., разъединителей 35 кВ - 16 шт., ОПУ, трансформаторов собственных нужд - 2 шт., устройств питания опер. тока - 1 шт., щита собственных нужд - 1 шт., замена оборудования УРЗА, АСУТП, СДТУ) | F_TP1600.PS.0056 | Ячейка выключателя и элементы ПС 35 кВ | УНЦ на демонтажные работы ПС 35 кВ | ПС 110/35/6 кВ КНС-28 | нд | С | 2029 | 35 | Трансформатор напряжения 35 кВ | Приказ об утв. ПСД | № 27-Э от 25.06.2016 | 1 зона, Ханты-Мансийский автономный округ - Югра | 1 | 1 | 1 | 6 | 1 ед. | М6-10-2 | 954.09 | 2.08 | 11907.0432 | нд
1.2.1.2 | Реконструкция ПС 110/35/6 кВ КНС-28 (замена выключателей 110 кВ 2 шт., выключателей 35 кВ 7 шт., разъединителей 110 кВ – 8 шт., разъединителей 35 кВ - 16 шт., ОПУ, трансформаторов собственных нужд - 2 шт., устройств питания опер. тока - 1 шт., щита собственных нужд - 1 шт., замена оборудования УРЗА, АСУТП, СДТУ) | F_TP1600.PS.0056 | Ячейка выключателя и элементы ПС 110 кВ | УНЦ на демонтажные работы ПС 110 кВ | ПС 110/35/6 кВ КНС-28 | нд | С | 2029 | 110 | Трансформатор напряжения 110 кВ | Приказ об утв. ПСД | № 27-Э от 25.06.2016 | 1 зона, Ханты-Мансийский автономный округ - Югра | 1 | 1 | 1 | 6 | 1 ед. | М6-10-3 | 1063.66 | 2.08 | 13274.4768 | нд
1.2.1.2 | Реконструкция ПС 110/35/6 кВ КНС-28 (замена выключателей 110 кВ 2 шт., выключателей 35 кВ 7 шт., разъединителей 110 кВ – 8 шт., разъединителей 35 кВ - 16 шт., ОПУ, трансформаторов собственных нужд - 2 шт., устройств питания опер. тока - 1 шт., щита собственных нужд - 1 шт., замена оборудования УРЗА, АСУТП, СДТУ) | F_TP1600.PS.0056 | Здание ПС (ОПУ, ЗРУ, РЩ), здание ЗПС, здание РПБ, прочие здания и сооружения, инженерные системы зданий 110 кВ | УНЦ на демонтажные работы зданий и сооружений. Здания ОПУ, РЩ 110 кВ | ПС 110/35/6 кВ КНС-28 | нд | С | 2029 | 110 | Здание | Приказ об утв. ПСД | № 27-Э от 25.06.2016 | 1 зона, Ханты-Мансийский автономный округ - Югра | 1 | 1 | 1 | 38 | 1 м2 | М7-03 | 53.76 | 2.08 | 4249.1904 | нд
1.2.1.2 | Реконструкция ПС 110/35/6 кВ КНС-28 (замена выключателей 110 кВ 2 шт., выключателей 35 кВ 7 шт., разъединителей 110 кВ – 8 шт., разъединителей 35 кВ - 16 шт., ОПУ, трансформаторов собственных нужд - 2 шт., устройств питания опер. тока - 1 шт., щита собственных нужд - 1 шт., замена оборудования УРЗА, АСУТП, СДТУ) | F_TP1600.PS.0056 | Проектные и изыскательские работы, разработка и утверждение ДПТ, кадастровые работы и работы по установлению земельных отношений 0.4 кВ | УНЦ на кадастровые работы ПС (ЗПС) и работы по установлению земельных отношений 0.4 кВ | ПС 110/35/6 кВ КНС-28 | нд | С | 2029 | 0.4 | Полевые и камеральные геодезические работы, оформление земельных отношений в границах временного (краткосрочного) отвода на период строительства (реконструкции) объекта, кадастровый учет построенного объекта, государственная регистрация права на построенный объект, внесение в сведения государственного реестра недвижимости данных об охранных зонах построенного объекта, образование земельного участка для эксплуатации объекта | Приказ об утв. ПСД | № 27-Э от 25.06.2016 | Ханты-Мансийский автономный округ - Югра | 1 | 1 | 1 | 0.3126 | 1 га | П11-01 | 2856.53 | 1 | 892.9513 | нд
1.2.1.2 | Реконструкция ПС 110/35/6 кВ КНС-28 (замена выключателей 110 кВ 2 шт., выключателей 35 кВ 7 шт., разъединителей 110 кВ – 8 шт., разъединителей 35 кВ - 16 шт., ОПУ, трансформаторов собственных нужд - 2 шт., устройств питания опер. тока - 1 шт., щита собственных нужд - 1 шт., замена оборудования УРЗА, АСУТП, СДТУ) | F_TP1600.PS.0056 | Ячейка выключателя и элементы ПС 110 кВ | УНЦ на демонтажные работы ПС 110 кВ | ПС 110/35/6 кВ КНС-28 | нд | С | 2029 | 110 | Выключатель 110 кВ | Приказ об утв. ПСД | № 27-Э от 25.06.2016 | 1 зона, Ханты-Мансийский автономный округ - Югра | 1 | 1 | 1 | 2 | 1 ед. | М6-07-2 | 554 | 2.08 | 2304.64 | нд
1.2.1.2 | Реконструкция ПС 110/35/6 кВ КНС-28 (замена выключателей 110 кВ 2 шт., выключателей 35 кВ 7 шт., разъединителей 110 кВ – 8 шт., разъединителей 35 кВ - 16 шт., ОПУ, трансформаторов собственных нужд - 2 шт., устройств питания опер. тока - 1 шт., щита собственных нужд - 1 шт., замена оборудования УРЗА, АСУТП, СДТУ) | F_TP1600.PS.0056 | Ячейка выключателя и элементы ПС 110 кВ | УНЦ на демонтажные работы ПС 110 кВ | ПС 110/35/6 кВ КНС-28 | нд | С | 2029 | 110 | Однополюсный разъединитель 110 кВ | Приказ об утв. ПСД | № 27-Э от 25.06.2016 | 1 зона, Ханты-Мансийский автономный округ - Югра | 1 | 1 | 1 | 8 | 1 ед. | М6-12-3 | 105.25 | 2.08 | 1751.36 | нд
1.2.1.2 | Реконструкция ПС 110/35/6 кВ КНС-28 (замена выключателей 110 кВ 2 шт., выключателей 35 кВ 7 шт., разъединителей 110 кВ – 8 шт., разъединителей 35 кВ - 16 шт., ОПУ, трансформаторов собственных нужд - 2 шт., устройств питания опер. тока - 1 шт., щита собственных нужд - 1 шт., замена оборудования УРЗА, АСУТП, СДТУ) | F_TP1600.PS.0056 | Ячейка выключателя и элементы ПС 35 кВ | УНЦ на демонтажные работы ПС 35 кВ | ПС 110/35/6 кВ КНС-28 | нд | С | 2029 | 35 | Выключатель 35 кВ | Приказ об утв. ПСД | № 27-Э от 25.06.2016 | 1 зона, Ханты-Мансийский автономный округ - Югра | 1 | 1 | 1 | 7 | 1 ед. | М6-07-1 | 69.1 | 2.08 | 1006.096 | нд
1.2.1.2 | Реконструкция ПС 110/35/6 кВ КНС-28 (замена выключателей 110 кВ 2 шт., выключателей 35 кВ 7 шт., разъединителей 110 кВ – 8 шт., разъединителей 35 кВ - 16 шт., ОПУ, трансформаторов собственных нужд - 2 шт., устройств питания опер. тока - 1 шт., щита собственных нужд - 1 шт., замена оборудования УРЗА, АСУТП, СДТУ) | F_TP1600.PS.0056 | Ячейка выключателя и элементы ПС 35 кВ | УНЦ на демонтажные работы ПС 35 кВ | ПС 110/35/6 кВ КНС-28 | нд | С | 2029 | 35 | Однополюсный разъединитель 35 кВ | Приказ об утв. ПСД | № 27-Э от 25.06.2016 | 1 зона, Ханты-Мансийский автономный округ - Югра | 1 | 1 | 1 | 18 | 1 ед. | М6-12-2 | 59.06 | 2.08 | 2211.2064 | нд
1.2.1.2 | Реконструкция ПС 110/35/6 кВ КНС-28 (замена выключателей 110 кВ 2 шт., выключателей 35 кВ 7 шт., разъединителей 110 кВ – 8 шт., разъединителей 35 кВ - 16 шт., ОПУ, трансформаторов собственных нужд - 2 шт., устройств питания опер. тока - 1 шт., щита собственных нужд - 1 шт., замена оборудования УРЗА, АСУТП, СДТУ) | F_TP1600.PS.0056 | Ячейка выключателя и элементы ПС 110 кВ | УНЦ элементов ПС с устройством фундаментов. ТН (до трех вторичных обмоток) на три фазы. 110 кВ | ПС 110/35/6 кВ КНС-28 | нд | С | 2029 | 110 | ТН (до трех вторичных обмоток) на три фазы | Приказ об утв. ПСД | № 27-Э от 25.06.2016 | 1 зона, Ханты-Мансийский автономный округ - Югра | 1 | 1 | 1 | 2 | 1 ед. | И5-02-3 | 5328.82 | 1.83 | 19503.4812 | нд
1.2.1.2 | Реконструкция ПС 110/35/6 кВ КНС-28 (замена выключателей 110 кВ 2 шт., выключателей 35 кВ 7 шт., разъединителей 110 кВ – 8 шт., разъединителей 35 кВ - 16 шт., ОПУ, трансформаторов собственных нужд - 2 шт., устройств питания опер. тока - 1 шт., щита собственных нужд - 1 шт., замена оборудования УРЗА, АСУТП, СДТУ) | F_TP1600.PS.0056 | Ячейка выключателя и элементы ПС 35 кВ | УНЦ элементов ПС с устройством фундаментов. ТН (до трех вторичных обмоток) на три фазы. 35 кВ | ПС 110/35/6 кВ КНС-28 | нд | С | 2029 | 35 | ТН (до трех вторичных обмоток) на три фазы | Приказ об утв. ПСД | № 27-Э от 25.06.2016 | 1 зона, Ханты-Мансийский автономный округ - Югра | 1 | 1 | 1 | 2 | 1 ед. | И5-02-2 | 1838.91 | 1.83 | 6730.4106 | нд
1.2.1.2 | Реконструкция ПС 110/35/6 кВ КНС-28 (замена выключателей 110 кВ 2 шт., выключателей 35 кВ 7 шт., разъединителей 110 кВ – 8 шт., разъединителей 35 кВ - 16 шт., ОПУ, трансформаторов собственных нужд - 2 шт., устройств питания опер. тока - 1 шт., щита собственных нужд - 1 шт., замена оборудования УРЗА, АСУТП, СДТУ) | F_TP1600.PS.0056 | Ячейка выключателя и элементы ПС 110 кВ | УНЦ элементов ПС с устройством фундаментов. Разъединитель на три полюса. 110 кВ | ПС 110/35/6 кВ КНС-28 | нд | С | 2029 | 110 | Разъединитель на три полюса | Приказ об утв. ПСД | № 27-Э от 25.06.2016 | 1 зона, Ханты-Мансийский автономный округ - Югра | 1 | 1 | 1 | 10 | 1 ед. | И5-06-3 | 5196.75 | 1.83 | 95100.525 | нд
1.2.1.2 | Реконструкция ПС 110/35/6 кВ КНС-28 (замена выключателей 110 кВ 2 шт., выключателей 35 кВ 7 шт., разъединителей 110 кВ – 8 шт., разъединителей 35 кВ - 16 шт., ОПУ, трансформаторов собственных нужд - 2 шт., устройств питания опер. тока - 1 шт., щита собственных нужд - 1 шт., замена оборудования УРЗА, АСУТП, СДТУ) | F_TP1600.PS.0056 | Ячейка выключателя и элементы ПС 35 кВ | УНЦ элементов ПС с устройством фундаментов. ОПН на три фазы. 35 кВ | ПС 110/35/6 кВ КНС-28 | нд | С | 2029 | 35 | ОПН на три фазы | Приказ об утв. ПСД | № 27-Э от 25.06.2016 | 1 зона, Ханты-Мансийский автономный округ - Югра | 1 | 1 | 1 | 2 | 1 ед. | И5-04-2 | 441.94 | 1.83 | 1617.5004 | нд
1.2.1.2 | Реконструкция ПС 110/35/6 кВ КНС-28 (замена выключателей 110 кВ 2 шт., выключателей 35 кВ 7 шт., разъединителей 110 кВ – 8 шт., разъединителей 35 кВ - 16 шт., ОПУ, трансформаторов собственных нужд - 2 шт., устройств питания опер. тока - 1 шт., щита собственных нужд - 1 шт., замена оборудования УРЗА, АСУТП, СДТУ) | F_TP1600.PS.0056 | Ячейка выключателя и элементы ПС 110 кВ | УНЦ элементов ПС с устройством фундаментов. ОПН на три фазы. 110 кВ | ПС 110/35/6 кВ КНС-28 | нд | С | 2029 | 110 | ОПН на три фазы | Приказ об утв. ПСД | № 27-Э от 25.06.2016 | 1 зона, Ханты-Мансийский автономный округ - Югра | 1 | 1 | 1 | 2 | 1 ед. | И5-04-3 | 623.35 | 1.83 | 2281.461 | нд
1.2.1.2 | Реконструкция ПС 110/35/6 кВ КНС-28 (замена выключателей 110 кВ 2 шт., выключателей 35 кВ 7 шт., разъединителей 110 кВ – 8 шт., разъединителей 35 кВ - 16 шт., ОПУ, трансформаторов собственных нужд - 2 шт., устройств питания опер. тока - 1 шт., щита собственных нужд - 1 шт., замена оборудования УРЗА, АСУТП, СДТУ) | F_TP1600.PS.0056 | Ячейка выключателя и элементы ПС 35 кВ | УНЦ элементов ПС без устройства фундаментов. Разъединитель на три полюса. 35 кВ | ПС 110/35/6 кВ КНС-28 | нд | С | 2029 | 35 | Разъединитель на три полюса | Приказ об утв. ПСД | № 27-Э от 25.06.2016 | 1 зона, Ханты-Мансийский автономный округ - Югра | 1 | 1 | 1 | 16 | 1 ед | И10-06-2 | 2201.61 | 1.83 | 64463.1408 | нд
1.2.1.2 | Реконструкция ПС 110/35/6 кВ КНС-28 (замена выключателей 110 кВ 2 шт., выключателей 35 кВ 7 шт., разъединителей 110 кВ – 8 шт., разъединителей 35 кВ - 16 шт., ОПУ, трансформаторов собственных нужд - 2 шт., устройств питания опер. тока - 1 шт., щита собственных нужд - 1 шт., замена оборудования УРЗА, АСУТП, СДТУ) | F_TP1600.PS.0056 | Системы ВЧ связи, УПАСК, ПА 110 кВ | УНЦ системы ВЧ-связи 110 кВ. ВЧ-обработка и присоединение на ЛЭП | ПС 110/35/6 кВ КНС-28 | нд | С | 2029 | 110 | ВЧ-заградитель, конденсатор связи, фильтр присоединения, разделительный фильтр, радиочастотный кабель | Приказ об утв. ПСД | № 27-Э от 25.06.2016 | 1 зона, Ханты-Мансийский автономный округ - Югра | 1 | 1 | 1 | 1 | 1 ед | А6-02-1 | 5334.69 | 1.84 | 9815.8296 | нд
1.2.1.2 | Реконструкция ПС 110/35/6 кВ КНС-28 (замена выключателей 110 кВ 2 шт., выключателей 35 кВ 7 шт., разъединителей 110 кВ – 8 шт., разъединителей 35 кВ - 16 шт., ОПУ, трансформаторов собственных нужд - 2 шт., устройств питания опер. тока - 1 шт., щита собственных нужд - 1 шт., замена оборудования УРЗА, АСУТП, СДТУ) | F_TP1600.PS.0056 | РЗА, система оперативного постоянного тока и собственных нужд ПС, сети связи 110 кВ | УНЦ РЗА. Шкаф защит трансформатора 110 кВ. | ПС 110/35/6 кВ КНС-28 | нд | С | 2029 | 110 | Без использования протоколов GOOSE и SV | Приказ об утв. ПСД | № 27-Э от 25.06.2016 | 1 зона, Ханты-Мансийский автономный округ - Югра | 1 | 1 | 1 | 2 | 1 ед | И11-32 | 4465.96 | 1.83 | 16345.4136 | нд
1.2.1.2 | Реконструкция ПС 110/35/6 кВ КНС-28 (замена выключателей 110 кВ 2 шт., выключателей 35 кВ 7 шт., разъединителей 110 кВ – 8 шт., разъединителей 35 кВ - 16 шт., ОПУ, трансформаторов собственных нужд - 2 шт., устройств питания опер. тока - 1 шт., щита собственных нужд - 1 шт., замена оборудования УРЗА, АСУТП, СДТУ) | F_TP1600.PS.0056 | РЗА, система оперативного постоянного тока и собственных нужд ПС, сети связи 110 кВ | УНЦ РЗА. Шкаф автоматики регулирования напряжения двух трансформаторов для решений 110 кВ. | ПС 110/35/6 кВ КНС-28 | нд | С | 2029 | 110 | Без использования протоколов GOOSE и SV | Приказ об утв. ПСД | № 27-Э от 25.06.2016 | 1 зона, Ханты-Мансийский автономный округ - Югра | 1 | 1 | 1 | 1 | 1 ед | И11-51 | 3561.76 | 1.83 | 6518.0208 | нд
1.2.1.2 | Реконструкция ПС 110/35/6 кВ КНС-28 (замена выключателей 110 кВ 2 шт., выключателей 35 кВ 7 шт., разъединителей 110 кВ – 8 шт., разъединителей 35 кВ - 16 шт., ОПУ, трансформаторов собственных нужд - 2 шт., устройств питания опер. тока - 1 шт., щита собственных нужд - 1 шт., замена оборудования УРЗА, АСУТП, СДТУ) | F_TP1600.PS.0056 | РЗА, система оперативного постоянного тока и собственных нужд ПС, сети связи 110 кВ | УНЦ РЗА. Шкаф резервных защит трансформатора 110 кВ. | ПС 110/35/6 кВ КНС-28 | нд | С | 2029 | 110 | Без использования протоколов GOOSE и SV | Приказ об утв. ПСД | № 27-Э от 25.06.2016 | 1 зона, Ханты-Мансийский автономный округ - Югра | 1 | 1 | 1 | 2 | 1 ед | И11-33 | 3633.28 | 1.83 | 13297.8048 | нд
1.2.1.2 | Реконструкция ПС 110/35/6 кВ КНС-28 (замена выключателей 110 кВ 2 шт., выключателей 35 кВ 7 шт., разъединителей 110 кВ – 8 шт., разъединителей 35 кВ - 16 шт., ОПУ, трансформаторов собственных нужд - 2 шт., устройств питания опер. тока - 1 шт., щита собственных нужд - 1 шт., замена оборудования УРЗА, АСУТП, СДТУ) | F_TP1600.PS.0056 | РЗА, система оперативного постоянного тока и собственных нужд ПС, сети связи 35 кВ | УНЦ РЗА. Микропроцессорный терминал для защиты и автоматики отходящих линий 35 кВ. | ПС 110/35/6 кВ КНС-28 | нд | С | 2029 | 35 | Без использования протоколов GOOSE и SV | Приказ об утв. ПСД | № 27-Э от 25.06.2016 | 1 зона, Ханты-Мансийский автономный округ - Югра | 1 | 1 | 1 | 4 | 1 ед | И11-140 | 1009.17 | 1.83 | 7387.1244 | нд
1.2.1.2 | Реконструкция ПС 110/35/6 кВ КНС-28 (замена выключателей 110 кВ 2 шт., выключателей 35 кВ 7 шт., разъединителей 110 кВ – 8 шт., разъединителей 35 кВ - 16 шт., ОПУ, трансформаторов собственных нужд - 2 шт., устройств питания опер. тока - 1 шт., щита собственных нужд - 1 шт., замена оборудования УРЗА, АСУТП, СДТУ) | F_TP1600.PS.0056 | РЗА, система оперативного постоянного тока и собственных нужд ПС, сети связи 35 кВ | УНЦ РЗА. Микропроцессорный терминал защит и автоматики вводного выключателя 35 кВ. | ПС 110/35/6 кВ КНС-28 | нд | С | 2029 | 35 | Без использования протоколов GOOSE и SV | Приказ об утв. ПСД | № 27-Э от 25.06.2016 | 1 зона, Ханты-Мансийский автономный округ - Югра | 1 | 1 | 1 | 2 | 1 ед | И11-136 | 1298.06 | 1.83 | 4750.8996 | нд
1.2.1.2 | Реконструкция ПС 110/35/6 кВ КНС-28 (замена выключателей 110 кВ 2 шт., выключателей 35 кВ 7 шт., разъединителей 110 кВ – 8 шт., разъединителей 35 кВ - 16 шт., ОПУ, трансформаторов собственных нужд - 2 шт., устройств питания опер. тока - 1 шт., щита собственных нужд - 1 шт., замена оборудования УРЗА, АСУТП, СДТУ) | F_TP1600.PS.0056 | РЗА, система оперативного постоянного тока и собственных нужд ПС, сети связи 35 кВ | УНЦ РЗА. Комплект защит и автоматики секционного выключателя 35 кВ. | ПС 110/35/6 кВ КНС-28 | нд | С | 2029 | 35 | Без использования протоколов GOOSE и SV | Приказ об утв. ПСД | № 27-Э от 25.06.2016 | 1 зона, Ханты-Мансийский автономный округ - Югра | 1 | 1 | 1 | 1 | 1 ед | И11-132 | 2176.38 | 1.83 | 3982.7754 | нд
1.2.1.2 | Реконструкция ПС 110/35/6 кВ КНС-28 (замена выключателей 110 кВ 2 шт., выключателей 35 кВ 7 шт., разъединителей 110 кВ – 8 шт., разъединителей 35 кВ - 16 шт., ОПУ, трансформаторов собственных нужд - 2 шт., устройств питания опер. тока - 1 шт., щита собственных нужд - 1 шт., замена оборудования УРЗА, АСУТП, СДТУ) | F_TP1600.PS.0056 | РЗА, система оперативного постоянного тока и собственных нужд ПС, сети связи 110 кВ | УНЦ РЗА. Шкаф АУВ 110 кВ и УРОВ. | ПС 110/35/6 кВ КНС-28 | нд | С | 2029 | 110 | Без использования протоколов GOOSE и SV | Приказ об утв. ПСД | № 27-Э от 25.06.2016 | 1 зона, Ханты-Мансийский автономный округ - Югра | 1 | 1 | 1 | 2 | 1 ед | И11-10 | 3668.9 | 1.83 | 13428.174 | нд
1.2.1.2 | Реконструкция ПС 110/35/6 кВ КНС-28 (замена выключателей 110 кВ 2 шт., выключателей 35 кВ 7 шт., разъединителей 110 кВ – 8 шт., разъединителей 35 кВ - 16 шт., ОПУ, трансформаторов собственных нужд - 2 шт., устройств питания опер. тока - 1 шт., щита собственных нужд - 1 шт., замена оборудования УРЗА, АСУТП, СДТУ) | F_TP1600.PS.0056 | РЗА, система оперативного постоянного тока и собственных нужд ПС, сети связи 110 кВ | УНЦ РЗА. Шкаф защит с УРОВ и АУВ шиносоединительного (секционного) выключателя 110 кВ. | ПС 110/35/6 кВ КНС-28 | нд | С | 2029 | 110 | Без использования протоколов GOOSE и SV | Приказ об утв. ПСД | № 27-Э от 25.06.2016 | 1 зона, Ханты-Мансийский автономный округ - Югра | 1 | 1 | 1 | 1 | 1 ед | И11-09 | 3659.78 | 1.83 | 6697.3974 | нд
1.2.1.2 | Реконструкция ПС 110/35/6 кВ КНС-28 (замена выключателей 110 кВ 2 шт., выключателей 35 кВ 7 шт., разъединителей 110 кВ – 8 шт., разъединителей 35 кВ - 16 шт., ОПУ, трансформаторов собственных нужд - 2 шт., устройств питания опер. тока - 1 шт., щита собственных нужд - 1 шт., замена оборудования УРЗА, АСУТП, СДТУ) | F_TP1600.PS.0056 | РЗА, система оперативного постоянного тока и собственных нужд ПС, сети связи 110 кВ | УНЦ РЗА. Шкаф направленной высокочастотной защиты ЛЭП 110 кВ с комплектом ступенчатых защит и обменом разрешающими сигналами (для схем РУ с одним выключателем без обходной системы сборных шин). | ПС 110/35/6 кВ КНС-28 | нд | С | 2029 | 110 | Без использования протоколов GOOSE и SV | Приказ об утв. ПСД | № 27-Э от 25.06.2016 | 1 зона, Ханты-Мансийский автономный округ - Югра | 1 | 1 | 1 | 2 | 1 ед | И11-15 | 3167.39 | 1.83 | 11592.6474 | нд
1.2.1.2 | Реконструкция ПС 110/35/6 кВ КНС-28 (замена выключателей 110 кВ 2 шт., выключателей 35 кВ 7 шт., разъединителей 110 кВ – 8 шт., разъединителей 35 кВ - 16 шт., ОПУ, трансформаторов собственных нужд - 2 шт., устройств питания опер. тока - 1 шт., щита собственных нужд - 1 шт., замена оборудования УРЗА, АСУТП, СДТУ) | F_TP1600.PS.0056 | РЗА, система оперативного постоянного тока и собственных нужд ПС, сети связи 110 кВ | УНЦ РЗА. Шкаф ступенчатых защит ЛЭП 110 кВ с обменом разрешающими сигналами (для схем РУ с одним выключателем без обходной системы сборных шин). | ПС 110/35/6 кВ КНС-28 | нд | С | 2029 | 110 | Без использования протоколов GOOSE и SV | Приказ об утв. ПСД | № 27-Э от 25.06.2016 | 1 зона, Ханты-Мансийский автономный округ - Югра | 1 | 1 | 1 | 2 | 1 ед | И11-19 | 2492.88 | 1.83 | 9123.9408 | нд
1.2.1.2 | Реконструкция ПС 110/35/6 кВ КНС-28 (замена выключателей 110 кВ 2 шт., выключателей 35 кВ 7 шт., разъединителей 110 кВ – 8 шт., разъединителей 35 кВ - 16 шт., ОПУ, трансформаторов собственных нужд - 2 шт., устройств питания опер. тока - 1 шт., щита собственных нужд - 1 шт., замена оборудования УРЗА, АСУТП, СДТУ) | F_TP1600.PS.0056 | АСУ ТП ПС и ТМ 6 кВ | УНЦ АСУ ТП присоединения 6 кВ | ПС 110/35/6 кВ КНС-28 | нд | С | 2029 | 6 | Аналоговые (дискретные) входы, дискретные выходы, цифровые интерфейсы, РАС, синхронизацию данных, контроль показателей качества электрической энергии, оперативная блокировка разъединителей, расчет ресурса силового выключателя, самодиагностика | Приказ об утв. ПСД | № 27-Э от 25.06.2016 | 1 зона, Ханты-Мансийский автономный округ - Югра | 1 | 1 | 1 | 2 | 1 ед. | А4-01 | 330.05 | 1.84 | 1214.584 | нд
1.2.1.2 | Реконструкция ПС 110/35/6 кВ КНС-28 (замена выключателей 110 кВ 2 шт., выключателей 35 кВ 7 шт., разъединителей 110 кВ – 8 шт., разъединителей 35 кВ - 16 шт., ОПУ, трансформаторов собственных нужд - 2 шт., устройств питания опер. тока - 1 шт., щита собственных нужд - 1 шт., замена оборудования УРЗА, АСУТП, СДТУ) | F_TP1600.PS.0056 | АСУ ТП ПС и ТМ 110 кВ | УНЦ АСУТП присоединения 110 кВ | ПС 110/35/6 кВ КНС-28 | нд | С | 2029 | 110 | Аналоговые (дискретные) входы, дискретные выходы, цифровые интерфейсы, РАС, синхронизацию данных, контроль показателей качества электрической энергии, оперативная блокировка разъединителей, расчет ресурса силового выключателя, самодиагностика, автоматическое управление выключателем, функция резервирования блоков питания | Приказ об утв. ПСД | № 27-Э от 25.06.2016 | 1 зона, Ханты-Мансийский автономный округ - Югра | 1 | 1 | 1 | 4 | 1 ед. | А4-02 | 1046.28 | 1.84 | 7700.6208 | нд
1.2.1.2 | Реконструкция ПС 110/35/6 кВ КНС-28 (замена выключателей 110 кВ 2 шт., выключателей 35 кВ 7 шт., разъединителей 110 кВ – 8 шт., разъединителей 35 кВ - 16 шт., ОПУ, трансформаторов собственных нужд - 2 шт., устройств питания опер. тока - 1 шт., щита собственных нужд - 1 шт., замена оборудования УРЗА, АСУТП, СДТУ) | F_TP1600.PS.0056 | АСУ ТП ПС и ТМ 110 кВ | УНЦ систем АСУТП и ТМ. Шкаф основного контроллера связи и управления 110 кВ | ПС 110/35/6 кВ КНС-28 | нд | С | 2029 | 110 | 8 аналоговых входов, 144 дискретных входа | Приказ об утв. ПСД | № 27-Э от 25.06.2016 | 1 зона, Ханты-Мансийский автономный округ - Югра | 1 | 1 | 1 | 1 | 1 ед | А5-01 | 2252.79 | 1.84 | 4145.1336 | нд
1.2.1.2 | Реконструкция ПС 110/35/6 кВ КНС-28 (замена выключателей 110 кВ 2 шт., выключателей 35 кВ 7 шт., разъединителей 110 кВ – 8 шт., разъединителей 35 кВ - 16 шт., ОПУ, трансформаторов собственных нужд - 2 шт., устройств питания опер. тока - 1 шт., щита собственных нужд - 1 шт., замена оборудования УРЗА, АСУТП, СДТУ) | F_TP1600.PS.0056 | АСУ ТП ПС и ТМ 110 кВ | УНЦ систем АСУТП и ТМ. Шкаф серверного оборудования основной 110 кВ | ПС 110/35/6 кВ КНС-28 | нд | С | 2029 | 110 | Сервер АСУ ТП, сервер ТМ, СКСУ, ССАС, АРМ опретивного персонала, KVM-консоль | Приказ об утв. ПСД | № 27-Э от 25.06.2016 | 1 зона, Ханты-Мансийский автономный округ - Югра | 1 | 1 | 1 | 1 | 1 ед | А5-02 | 17966.55 | 1.84 | 33058.452 | нд
1.2.1.2 | Реконструкция ПС 110/35/6 кВ КНС-28 (замена выключателей 110 кВ 2 шт., выключателей 35 кВ 7 шт., разъединителей 110 кВ – 8 шт., разъединителей 35 кВ - 16 шт., ОПУ, трансформаторов собственных нужд - 2 шт., устройств питания опер. тока - 1 шт., щита собственных нужд - 1 шт., замена оборудования УРЗА, АСУТП, СДТУ) | F_TP1600.PS.0056 | АСУ ТП ПС и ТМ 110 кВ | УНЦ систем АСУТП и ТМ. Шкаф сетевой коммутации с пятью коммутаторами и одним сервером системы обеспечения единого времени 110 кВ | ПС 110/35/6 кВ КНС-28 | нд | С | 2029 | 110 | Коммутаторы с 24 портами, модуль синхронизации данных, шкаф для размещения оборудования, ПО | Приказ об утв. ПСД | № 27-Э от 25.06.2016 | 1 зона, Ханты-Мансийский автономный округ - Югра | 1 | 1 | 1 | 1 | 1 ед. | А5-05 | 12455.6 | 1.84 | 22918.304 | нд
1.2.1.2 | Реконструкция ПС 110/35/6 кВ КНС-28 (замена выключателей 110 кВ 2 шт., выключателей 35 кВ 7 шт., разъединителей 110 кВ – 8 шт., разъединителей 35 кВ - 16 шт., ОПУ, трансформаторов собственных нужд - 2 шт., устройств питания опер. тока - 1 шт., щита собственных нужд - 1 шт., замена оборудования УРЗА, АСУТП, СДТУ) | F_TP1600.PS.0056 | АСУ ТП ПС и ТМ 110 кВ | УНЦ систем АСУТП и ТМ. Шкаф общеподстанционных контроллеров с количеством собираемых дискретных сигналов: 256 шт. 110 кВ | ПС 110/35/6 кВ КНС-28 | нд | С | 2029 | 110 | Количество собираемых дискретных сигналов: 256 шт. | Приказ об утв. ПСД | № 27-Э от 25.06.2016 | 1 зона, Ханты-Мансийский автономный округ - Югра | 1 | 1 | 1 | 1 | 1 ед. | А5-18 | 5131.77 | 1.84 | 9442.4568 | нд
1.2.1.2 | Реконструкция ПС 110/35/6 кВ КНС-28 (замена выключателей 110 кВ 2 шт., выключателей 35 кВ 7 шт., разъединителей 110 кВ – 8 шт., разъединителей 35 кВ - 16 шт., ОПУ, трансформаторов собственных нужд - 2 шт., устройств питания опер. тока - 1 шт., щита собственных нужд - 1 шт., замена оборудования УРЗА, АСУТП, СДТУ) | F_TP1600.PS.0056 | АСУ ТП ПС и ТМ 110 кВ | УНЦ систем АСУТП и ТМ. АРМ персонала АСУ ТП (РЗА) 110 кВ | ПС 110/35/6 кВ КНС-28 | нд | С | 2029 | 110 | АРМ персонала РЗА, ИБП, ПО | Приказ об утв. ПСД | № 27-Э от 25.06.2016 | 1 зона, Ханты-Мансийский автономный округ - Югра | 1 | 1 | 1 | 1 | 1 ед. | А5-08 | 425.87 | 1.84 | 783.6008 | нд
1.2.1.2 | Реконструкция ПС 110/35/6 кВ КНС-28 (замена выключателей 110 кВ 2 шт., выключателей 35 кВ 7 шт., разъединителей 110 кВ – 8 шт., разъединителей 35 кВ - 16 шт., ОПУ, трансформаторов собственных нужд - 2 шт., устройств питания опер. тока - 1 шт., щита собственных нужд - 1 шт., замена оборудования УРЗА, АСУТП, СДТУ) | F_TP1600.PS.0056 | РУ 10 кВ | УНЦ ячейки выключателя КРУ 10 кВ | ПС 110/35/6 кВ КНС-28 | нд | С | 2029 | 10 | Iном 2000 А, Iоткл 31.5 кА | Приказ об утв. ПСД | № 27-Э от 25.06.2016 | 1 зона, Ханты-Мансийский автономный округ - Югра | 1 | 1 | 1 | 2 | 1 ячейка | В3-04-3 | 2719.69 | 1.59 | 8648.6142 | нд
1.2.1.2 | Реконструкция ПС 110/35/6 кВ КНС-28 (замена выключателей 110 кВ 2 шт., выключателей 35 кВ 7 шт., разъединителей 110 кВ – 8 шт., разъединителей 35 кВ - 16 шт., ОПУ, трансформаторов собственных нужд - 2 шт., устройств питания опер. тока - 1 шт., щита собственных нужд - 1 шт., замена оборудования УРЗА, АСУТП, СДТУ) | F_TP1600.PS.0056 | Проектные и изыскательские работы, разработка и утверждение ДПТ, кадастровые работы и работы по установлению земельных отношений 0.4 кВ | УНЦ на проектные и изыскательские работы для отдельных элементов электрических сетей 0.4 кВ | ПС 110/35/6 кВ КНС-28 | нд | С | 2029 | 0.4 | Затраты по УНЦ от 501 до 1001 млн. руб. | Приказ об утв. ПСД | № 27-Э от 25.06.2016 | Ханты-Мансийский автономный округ - Югра | 1 | 1 | 1 | 1 | 1 объект | П6-13 | 70916.85 | 1 | 70916.85 | нд
1.2.1.2 | Реконструкция ПС 110/35/6 кВ КНС-28 (замена выключателей 110 кВ 2 шт., выключателей 35 кВ 7 шт., разъединителей 110 кВ – 8 шт., разъединителей 35 кВ - 16 шт., ОПУ, трансформаторов собственных нужд - 2 шт., устройств питания опер. тока - 1 шт., щита собственных нужд - 1 шт., замена оборудования УРЗА, АСУТП, СДТУ) | F_TP1600.PS.0056 | Здание ПС (ОПУ, ЗРУ, РЩ), здание ЗПС, здание РПБ, прочие здания и сооружения, инженерные системы зданий 110 кВ | УНЦ зданий ЗРУ, ЗПС, ОПУ, РЩ, РПБ 110 кВ | ПС 110/35/6 кВ КНС-28 | нд | С | 2029 | 110 | ОПУ, РЩ | Приказ об утв. ПСД | № 27-Э от 25.06.2016 | 1 зона, Ханты-Мансийский автономный округ - Югра | 1 | 1 | 1 | 121.5 | 1 м2 | З4-03 | 141.69 | 1.84 | 31676.2164 | нд
1.2.1.2 | Реконструкция ПС 110/35/6 кВ КНС-28 (замена выключателей 110 кВ 2 шт., выключателей 35 кВ 7 шт., разъединителей 110 кВ – 8 шт., разъединителей 35 кВ - 16 шт., ОПУ, трансформаторов собственных нужд - 2 шт., устройств питания опер. тока - 1 шт., щита собственных нужд - 1 шт., замена оборудования УРЗА, АСУТП, СДТУ) | F_TP1600.PS.0056 | Ячейка выключателя и элементы ПС 110 кВ | УНЦ элементов ПС с устройством фундаментов. ТТ на три фазы. 110 кВ | ПС 110/35/6 кВ КНС-28 | нд | С | 2029 | 110 | ТТ на три фазы | Приказ об утв. ПСД | № 27-Э от 25.06.2016 | 1 зона, Ханты-Мансийский автономный округ - Югра | 1 | 1 | 1 | 2 | 1 ед. | И5-01-3 | 5169.06 | 1.83 | 18918.7596 | нд
1.2.1.2 | Реконструкция ПС 110/35/6 кВ КНС-28 (замена выключателей 110 кВ 2 шт., выключателей 35 кВ 7 шт., разъединителей 110 кВ – 8 шт., разъединителей 35 кВ - 16 шт., ОПУ, трансформаторов собственных нужд - 2 шт., устройств питания опер. тока - 1 шт., щита собственных нужд - 1 шт., замена оборудования УРЗА, АСУТП, СДТУ) | F_TP1600.PS.0056 | Комплекс систем безопасности ПС 0.4 кВ | УНЦ защитных ограждений ПС. Ограждение внутреннее сетчатое 0.4 кВ | ПС 110/35/6 кВ КНС-28 | нд | С | 2029 | 0.4 | Ограждения из панелей металлических сетчатых по железобетонным столбам, монолитные фундаменты-столбы, ворота распашные и калитка | Приказ об утв. ПСД | № 27-Э от 25.06.2016 | 1 зона, Ханты-Мансийский автономный округ - Югра | 1 | 1 | 1 | 184 | 1 м периметра ПС | У4-03 | 8.02 | 1.84 | 2715.2512 | нд
1.2.1.2 | Реконструкция ПС 110/35/6 кВ КНС-28 (замена выключателей 110 кВ 2 шт., выключателей 35 кВ 7 шт., разъединителей 110 кВ – 8 шт., разъединителей 35 кВ - 16 шт., ОПУ, трансформаторов собственных нужд - 2 шт., устройств питания опер. тока - 1 шт., щита собственных нужд - 1 шт., замена оборудования УРЗА, АСУТП, СДТУ) | F_TP1600.PS.0056 | Комплекс систем безопасности ПС 0.4 кВ | УНЦ комплекса систем безопасности ПС. Системы пожарной и охранной сигнализации 0.4 кВ | ПС 110/35/6 кВ КНС-28 | нд | С | 2029 | 0.4 | Оборудование с ПО | Приказ об утв. ПСД | № 27-Э от 25.06.2016 | 1 зона, Ханты-Мансийский автономный округ - Югра | 1 | 1 | 1 | 121.5 | 1 м² здания | И15-08 | 2.48 | 2.06 | 620.7192 | нд
1.2.1.2 | Реконструкция ПС 110/35/6 кВ КНС-28 (замена выключателей 110 кВ 2 шт., выключателей 35 кВ 7 шт., разъединителей 110 кВ – 8 шт., разъединителей 35 кВ - 16 шт., ОПУ, трансформаторов собственных нужд - 2 шт., устройств питания опер. тока - 1 шт., щита собственных нужд - 1 шт., замена оборудования УРЗА, АСУТП, СДТУ) | F_TP1600.PS.0056 | Комплекс систем безопасности ПС 0.4 кВ | УНЦ комплекса систем безопасности ПС. Система охранного освещения 0.4 кВ | ПС 110/35/6 кВ КНС-28 | нд | С | 2029 | 0.4 | Оборудование с ПО | Приказ об утв. ПСД | № 27-Э от 25.06.2016 | 1 зона, Ханты-Мансийский автономный округ - Югра | 1 | 1 | 1 | 184 | 1 м периметра ПС | И15-10 | 6.77 | 2.06 | 2566.1008 | нд
1.2.1.2 | Реконструкция ПС 110/35/6 кВ КНС-28 (замена выключателей 110 кВ 2 шт., выключателей 35 кВ 7 шт., разъединителей 110 кВ – 8 шт., разъединителей 35 кВ - 16 шт., ОПУ, трансформаторов собственных нужд - 2 шт., устройств питания опер. тока - 1 шт., щита собственных нужд - 1 шт., замена оборудования УРЗА, АСУТП, СДТУ) | F_TP1600.PS.0056 | Комплекс систем безопасности ПС 0.4 кВ | УНЦ комплекса систем безопасности ПС. Шкаф серверов системы видеонаблюдения 0.4 кВ | ПС 110/35/6 кВ КНС-28 | нд | С | 2029 | 0.4 | Оборудование с ПО | Приказ об утв. ПСД | № 27-Э от 25.06.2016 | 1 зона, Ханты-Мансийский автономный округ - Югра | 1 | 1 | 1 | 1 | 1 шт. | И15-01 | 3499.04 | 2.06 | 7208.0224 | нд
1.2.1.2 | Реконструкция ПС 110/35/6 кВ КНС-28 (замена выключателей 110 кВ 2 шт., выключателей 35 кВ 7 шт., разъединителей 110 кВ – 8 шт., разъединителей 35 кВ - 16 шт., ОПУ, трансформаторов собственных нужд - 2 шт., устройств питания опер. тока - 1 шт., щита собственных нужд - 1 шт., замена оборудования УРЗА, АСУТП, СДТУ) | F_TP1600.PS.0056 | Комплекс систем безопасности ПС 0.4 кВ | УНЦ комплекса систем безопасности ПС. Стационарная камера охранного (технологического) видеонаблюдения 0.4 кВ | ПС 110/35/6 кВ КНС-28 | нд | С | 2029 | 0.4 | Оборудование с ПО | Приказ об утв. ПСД | № 27-Э от 25.06.2016 | 1 зона, Ханты-Мансийский автономный округ - Югра | 1 | 1 | 1 | 17 | 1 точка наблюдения | И15-05 | 234.29 | 2.06 | 8204.8358 | нд
1.2.1.2 | Реконструкция ПС 110/35/6 кВ КНС-28 (замена выключателей 110 кВ 2 шт., выключателей 35 кВ 7 шт., разъединителей 110 кВ – 8 шт., разъединителей 35 кВ - 16 шт., ОПУ, трансформаторов собственных нужд - 2 шт., устройств питания опер. тока - 1 шт., щита собственных нужд - 1 шт., замена оборудования УРЗА, АСУТП, СДТУ) | F_TP1600.PS.0056 | Здание ПС (ОПУ, ЗРУ, РЩ), здание ЗПС, здание РПБ, прочие здания и сооружения, инженерные системы зданий 6 кВ | УНЦ зданий ЗРУ, ЗПС 6 кВ | ПС 110/35/6 кВ КНС-28 | нд | С | 2029 | 6 | ЗРУ | Приказ об утв. ПСД | № 27-Э от 25.06.2016 | 1 зона, Ханты-Мансийский автономный округ - Югра | 1 | 1 | 1 | 1 | 1 здание | З5-01 | 14686.79 | 1.84 | 27023.6936 | нд
1.2.1.2 | Реконструкция ПС 110/35/6 кВ КНС-28 (замена выключателей 110 кВ 2 шт., выключателей 35 кВ 7 шт., разъединителей 110 кВ – 8 шт., разъединителей 35 кВ - 16 шт., ОПУ, трансформаторов собственных нужд - 2 шт., устройств питания опер. тока - 1 шт., щита собственных нужд - 1 шт., замена оборудования УРЗА, АСУТП, СДТУ) | F_TP1600.PS.0056 | Ячейка выключателя и элементы ПС 110 кВ | УНЦ выключателя 110 кВ с устройством фундаментов | ПС 110/35/6 кВ КНС-28 | нд | С | 2029 | 110 | Iном 2500 А, Iоткл 40 кА | Приказ об утв. ПСД | № 27-Э от 25.06.2016 | 1 зона, Ханты-Мансийский автономный округ - Югра | 1 | 1 | 1 | 3 | 1 ед | И1-01-1 | 6299.54 | 1.59 | 30048.8058 | нд
1.2.1.2 | Реконструкция ПС 110/35/6 кВ КНС-28 (замена выключателей 110 кВ 2 шт., выключателей 35 кВ 7 шт., разъединителей 110 кВ – 8 шт., разъединителей 35 кВ - 16 шт., ОПУ, трансформаторов собственных нужд - 2 шт., устройств питания опер. тока - 1 шт., щита собственных нужд - 1 шт., замена оборудования УРЗА, АСУТП, СДТУ) | F_TP1600.PS.0056 | Ячейка выключателя и элементы ПС 35 кВ | УНЦ выключателя 35 кВ с устройством фундаментов | ПС 110/35/6 кВ КНС-28 | нд | С | 2029 | 35 | Iном 2000 А, Iоткл 25 кА | Приказ об утв. ПСД | № 27-Э от 25.06.2016 | 1 зона, Ханты-Мансийский автономный округ - Югра | 1 | 1 | 1 | 7 | 1 ед | И2-01-1 | 1790.15 | 1.59 | 19924.3695 | нд
1.2.1.2 | Реконструкция ПС 110/35/6 кВ КНС-28 (замена выключателей 110 кВ 2 шт., выключателей 35 кВ 7 шт., разъединителей 110 кВ – 8 шт., разъединителей 35 кВ - 16 шт., ОПУ, трансформаторов собственных нужд - 2 шт., устройств питания опер. тока - 1 шт., щита собственных нужд - 1 шт., замена оборудования УРЗА, АСУТП, СДТУ) | F_TP1600.PS.0056 | Итого объем финансовых потребностей по инвестиционному проекту, тыс. рублей | нд | нд | нд | нд | нд | нд | нд | нд | нд | нд | нд | нд | нд | нд | нд | нд | нд | нд | 650487.3398 | нд
1.2.1.2 | Реконструкция ПС 110/35/6 кВ КНС-15 (замена выключателей C-35 7 шт; разъединителей РндЗ-35 - 16 шт; разъединителей 110 кВ - 6 шт; блоков КТПБ-35 - 7 шт; однополюсных заземлителей ЗОН-110 - 2 шт; трансформаторов собственных нужд на - 2 шт; демонтаж существующих КРУН-6; замена оборудования АСУ ТП, СДТУ, УРЗА.) | H_TP1600.PS.0131 | Ячейка выключателя и элементы ПС 110 кВ | УНЦ на демонтажные работы ПС 110 кВ | ПС 110/35/6 кВ КНС-15 | нд | С | 2028 | 110 | ОПН 110 кВ | Приказ об утв. ПСД | № 49-Э от 12.11.2019 | 1 зона, Ханты-Мансийский автономный округ - Югра | 1 | 1 | 1 | 2 | 1 ед. | М6-11-3 | 180.02 | 2.08 | 748.8832 | нд
1.2.1.2 | Реконструкция ПС 110/35/6 кВ КНС-15 (замена выключателей C-35 7 шт; разъединителей РндЗ-35 - 16 шт; разъединителей 110 кВ - 6 шт; блоков КТПБ-35 - 7 шт; однополюсных заземлителей ЗОН-110 - 2 шт; трансформаторов собственных нужд на - 2 шт; демонтаж существующих КРУН-6; замена оборудования АСУ ТП, СДТУ, УРЗА.) | H_TP1600.PS.0131 | Ячейка выключателя и элементы ПС 110 кВ | УНЦ на демонтажные работы ПС 110 кВ | ПС 110/35/6 кВ КНС-15 | нд | С | 2028 | 110 | Трансформатор тока 110 кВ | Приказ об утв. ПСД | № 49-Э от 12.11.2019 | 1 зона, Ханты-Мансийский автономный округ - Югра | 1 | 1 | 1 | 2 | 1 ед. | М6-09-3 | 1003.08 | 2.08 | 4172.8128 | нд
1.2.1.2 | Реконструкция ПС 110/35/6 кВ КНС-15 (замена выключателей C-35 7 шт; разъединителей РндЗ-35 - 16 шт; разъединителей 110 кВ - 6 шт; блоков КТПБ-35 - 7 шт; однополюсных заземлителей ЗОН-110 - 2 шт; трансформаторов собственных нужд на - 2 шт; демонтаж существующих КРУН-6; замена оборудования АСУ ТП, СДТУ, УРЗА.) | H_TP1600.PS.0131 | Ячейка выключателя и элементы ПС 35 кВ | УНЦ на демонтажные работы ПС 35 кВ | ПС 110/35/6 кВ КНС-15 | нд | С | 2028 | 35 | Ячейка выключателя НУ 35 кВ | Приказ об утв. ПСД | № 49-Э от 12.11.2019 | 1 зона, Ханты-Мансийский автономный округ - Югра | 1 | 1 | 1 | 7 | 1 ед. | М6-01-1 | 2954.98 | 2.08 | 43024.5088 | нд
1.2.1.2 | Реконструкция ПС 110/35/6 кВ КНС-15 (замена выключателей C-35 7 шт; разъединителей РндЗ-35 - 16 шт; разъединителей 110 кВ - 6 шт; блоков КТПБ-35 - 7 шт; однополюсных заземлителей ЗОН-110 - 2 шт; трансформаторов собственных нужд на - 2 шт; демонтаж существующих КРУН-6; замена оборудования АСУ ТП, СДТУ, УРЗА.) | H_TP1600.PS.0131 | Ячейка выключателя и элементы ПС 35 кВ | УНЦ на демонтажные работы ПС 35 кВ | ПС 110/35/6 кВ КНС-15 | нд | С | 2028 | 35 | Трансформатор напряжения 35 кВ | Приказ об утв. ПСД | № 49-Э от 12.11.2019 | 1 зона, Ханты-Мансийский автономный округ - Югра | 1 | 1 | 1 | 2 | 1 ед. | М6-10-2 | 954.09 | 2.08 | 3969.0144 | нд
1.2.1.2 | Реконструкция ПС 110/35/6 кВ КНС-15 (замена выключателей C-35 7 шт; разъединителей РндЗ-35 - 16 шт; разъединителей 110 кВ - 6 шт; блоков КТПБ-35 - 7 шт; однополюсных заземлителей ЗОН-110 - 2 шт; трансформаторов собственных нужд на - 2 шт; демонтаж существующих КРУН-6; замена оборудования АСУ ТП, СДТУ, УРЗА.) | H_TP1600.PS.0131 | Здание ПС (ОПУ, ЗРУ, РЩ), здание ЗПС, здание РПБ, прочие здания и сооружения, инженерные системы зданий 6 кВ | УНЦ на демонтажные работы зданий и сооружений. Маслосборник 6 кВ | ПС 110/35/6 кВ КНС-15 | нд | С | 2028 | 6 | Сооружение | Приказ об утв. ПСД | № 49-Э от 12.11.2019 | 1 зона, Ханты-Мансийский автономный округ - Югра | 1 | 1 | 1 | 50 | 1 м3 | М7-11 | 6.17 | 2.08 | 641.68 | нд
1.2.1.2 | Реконструкция ПС 110/35/6 кВ КНС-15 (замена выключателей C-35 7 шт; разъединителей РндЗ-35 - 16 шт; разъединителей 110 кВ - 6 шт; блоков КТПБ-35 - 7 шт; однополюсных заземлителей ЗОН-110 - 2 шт; трансформаторов собственных нужд на - 2 шт; демонтаж существующих КРУН-6; замена оборудования АСУ ТП, СДТУ, УРЗА.) | H_TP1600.PS.0131 | Проектные и изыскательские работы, разработка и утверждение ДПТ, кадастровые работы и работы по установлению земельных отношений 35 кВ | УНЦ на проектные и изыскательские работы для элементов ПС (ПП, ЗПС) 35 кВ | ПС 110/35/6 кВ КНС-15 | нд | С | 2028 | 35 | Ячейка выключателя | Приказ об утв. ПСД | № 49-Э от 12.11.2019 | Ханты-Мансийский автономный округ - Югра | 1 | 1 | 1 | 7 | 1 ячейка | П2-01 | 1974.33 | 1 | 13820.31 | нд
1.2.1.2 | Реконструкция ПС 110/35/6 кВ КНС-15 (замена выключателей C-35 7 шт; разъединителей РндЗ-35 - 16 шт; разъединителей 110 кВ - 6 шт; блоков КТПБ-35 - 7 шт; однополюсных заземлителей ЗОН-110 - 2 шт; трансформаторов собственных нужд на - 2 шт; демонтаж существующих КРУН-6; замена оборудования АСУ ТП, СДТУ, УРЗА.) | H_TP1600.PS.0131 | Здание ПС (ОПУ, ЗРУ, РЩ), здание ЗПС, здание РПБ, прочие здания и сооружения, инженерные системы зданий 6 кВ | УНЦ на демонтажные работы зданий и сооружений. Здание ЗРУ 6 кВ | ПС 110/35/6 кВ КНС-15 | нд | С | 2028 | 6 | Здание | Приказ об утв. ПСД | № 49-Э от 12.11.2019 | 1 зона, Ханты-Мансийский автономный округ - Югра | 1 | 1 | 1 | 42 | 1 м2 | М7-01 | 24.9 | 2.08 | 2175.264 | нд
1.2.1.2 | Реконструкция ПС 110/35/6 кВ КНС-15 (замена выключателей C-35 7 шт; разъединителей РндЗ-35 - 16 шт; разъединителей 110 кВ - 6 шт; блоков КТПБ-35 - 7 шт; однополюсных заземлителей ЗОН-110 - 2 шт; трансформаторов собственных нужд на - 2 шт; демонтаж существующих КРУН-6; замена оборудования АСУ ТП, СДТУ, УРЗА.) | H_TP1600.PS.0131 | Проектные и изыскательские работы, разработка и утверждение ДПТ, кадастровые работы и работы по установлению земельных отношений 0.4 кВ | УНЦ на кадастровые работы ПС (ЗПС) и работы по установлению земельных отношений 0.4 кВ | ПС 110/35/6 кВ КНС-15 | нд | С | 2028 | 0.4 | Полевые и камеральные геодезические работы, оформление земельных отношений в границах временного (краткосрочного) отвода на период строительства (реконструкции) объекта, кадастровый учет построенного объекта, государственная регистрация права на построенный объект, внесение в сведения государственного реестра недвижимости данных об охранных зонах построенного объекта, образование земельного участка для эксплуатации объекта | Приказ об утв. ПСД | № 49-Э от 12.11.2019 | Ханты-Мансийский автономный округ - Югра | 1 | 1 | 1 | 0.6113 | 1 га | П11-01 | 2856.53 | 1 | 1746.1968 | нд
1.2.1.2 | Реконструкция ПС 110/35/6 кВ КНС-15 (замена выключателей C-35 7 шт; разъединителей РндЗ-35 - 16 шт; разъединителей 110 кВ - 6 шт; блоков КТПБ-35 - 7 шт; однополюсных заземлителей ЗОН-110 - 2 шт; трансформаторов собственных нужд на - 2 шт; демонтаж существующих КРУН-6; замена оборудования АСУ ТП, СДТУ, УРЗА.) | H_TP1600.PS.0131 | Ячейка выключателя и элементы ПС 110 кВ | УНЦ на демонтажные работы ПС 110 кВ | ПС 110/35/6 кВ КНС-15 | нд | С | 2028 | 110 | Баковый выключатель 110 кВ | Приказ об утв. ПСД | № 49-Э от 12.11.2019 | 1 зона, Ханты-Мансийский автономный округ - Югра | 1 | 1 | 1 | 2 | 1 ед. | М6-08-2 | 727.34 | 2.08 | 3025.7344 | нд
1.2.1.2 | Реконструкция ПС 110/35/6 кВ КНС-15 (замена выключателей C-35 7 шт; разъединителей РндЗ-35 - 16 шт; разъединителей 110 кВ - 6 шт; блоков КТПБ-35 - 7 шт; однополюсных заземлителей ЗОН-110 - 2 шт; трансформаторов собственных нужд на - 2 шт; демонтаж существующих КРУН-6; замена оборудования АСУ ТП, СДТУ, УРЗА.) | H_TP1600.PS.0131 | Ячейка (авто-) трансформатора 6 кВ | УНЦ ячейки двухобмоточного трансформатора 6 кВ | ПС 110/35/6 кВ КНС-15 | нд | С | 2028 | 6 | масляный Т 6/НН, 250 кВА | Приказ об утв. ПСД | № 49-Э от 12.11.2019 | 1 зона, Ханты-Мансийский автономный округ - Югра | 1 | 1 | 1 | 2 | 1 ячейка | Т5-12-1 | 606.63 | 1.86 | 2256.6636 | нд
1.2.1.2 | Реконструкция ПС 110/35/6 кВ КНС-15 (замена выключателей C-35 7 шт; разъединителей РндЗ-35 - 16 шт; разъединителей 110 кВ - 6 шт; блоков КТПБ-35 - 7 шт; однополюсных заземлителей ЗОН-110 - 2 шт; трансформаторов собственных нужд на - 2 шт; демонтаж существующих КРУН-6; замена оборудования АСУ ТП, СДТУ, УРЗА.) | H_TP1600.PS.0131 | Ячейка выключателя и элементы ПС 110 кВ | УНЦ элементов ПС с устройством фундаментов. Разъединитель на три полюса. 110 кВ | ПС 110/35/6 кВ КНС-15 | нд | С | 2028 | 110 | Разъединитель на три полюса | Приказ об утв. ПСД | № 49-Э от 12.11.2019 | 1 зона, Ханты-Мансийский автономный округ - Югра | 1 | 1 | 1 | 8 | 1 ед. | И5-06-3 | 5196.75 | 1.83 | 76080.42 | нд
1.2.1.2 | Реконструкция ПС 110/35/6 кВ КНС-15 (замена выключателей C-35 7 шт; разъединителей РндЗ-35 - 16 шт; разъединителей 110 кВ - 6 шт; блоков КТПБ-35 - 7 шт; однополюсных заземлителей ЗОН-110 - 2 шт; трансформаторов собственных нужд на - 2 шт; демонтаж существующих КРУН-6; замена оборудования АСУ ТП, СДТУ, УРЗА.) | H_TP1600.PS.0131 | Ячейка выключателя и элементы ПС 110 кВ | УНЦ элементов ПС с устройством фундаментов. ОПН на три фазы. 110 кВ | ПС 110/35/6 кВ КНС-15 | нд | С | 2028 | 110 | ОПН на три фазы | Приказ об утв. ПСД | № 49-Э от 12.11.2019 | 1 зона, Ханты-Мансийский автономный округ - Югра | 1 | 1 | 1 | 2 | 1 ед | И5-04-3 | 623.35 | 1.83 | 2281.461 | нд
1.2.1.2 | Реконструкция ПС 110/35/6 кВ КНС-15 (замена выключателей C-35 7 шт; разъединителей РндЗ-35 - 16 шт; разъединителей 110 кВ - 6 шт; блоков КТПБ-35 - 7 шт; однополюсных заземлителей ЗОН-110 - 2 шт; трансформаторов собственных нужд на - 2 шт; демонтаж существующих КРУН-6; замена оборудования АСУ ТП, СДТУ, УРЗА.) | H_TP1600.PS.0131 | Ячейка выключателя и элементы ПС 110 кВ | УНЦ элементов ПС с устройством фундаментов. Однополюсный разъединитель. 110 кВ | ПС 110/35/6 кВ КНС-15 | нд | С | 2028 | 110 | Однополюсный разъединитель | Приказ об утв. ПСД | № 49-Э от 12.11.2019 | 1 зона, Ханты-Мансийский автономный округ - Югра | 1 | 1 | 1 | 2 | 1 ед | И5-05-3 | 2934.88 | 1.83 | 10741.6608 | нд
1.2.1.2 | Реконструкция ПС 110/35/6 кВ КНС-15 (замена выключателей C-35 7 шт; разъединителей РндЗ-35 - 16 шт; разъединителей 110 кВ - 6 шт; блоков КТПБ-35 - 7 шт; однополюсных заземлителей ЗОН-110 - 2 шт; трансформаторов собственных нужд на - 2 шт; демонтаж существующих КРУН-6; замена оборудования АСУ ТП, СДТУ, УРЗА.) | H_TP1600.PS.0131 | Система учета электрической энергии (мощности), АИИС КУЭ, ПКУ, технический учет электрической энергии 110 кВ | УНЦ ИВКЭ. ИВКЭ для ПС (ЗПС) 110 кВ | ПС 110/35/6 кВ КНС-15 | нд | С | 2028 | 110 | Подключение до 32 приборов учета | Приказ об утв. ПСД | № 49-Э от 12.11.2019 | 1 зона, Ханты-Мансийский автономный округ - Югра | 1 | 1 | 1 | 2 | 1 ед. | А2-02 | 1128.8 | 1.22 | 2754.272 | нд
1.2.1.2 | Реконструкция ПС 110/35/6 кВ КНС-15 (замена выключателей C-35 7 шт; разъединителей РндЗ-35 - 16 шт; разъединителей 110 кВ - 6 шт; блоков КТПБ-35 - 7 шт; однополюсных заземлителей ЗОН-110 - 2 шт; трансформаторов собственных нужд на - 2 шт; демонтаж существующих КРУН-6; замена оборудования АСУ ТП, СДТУ, УРЗА.) | H_TP1600.PS.0131 | АСУ ТП ПС и ТМ 110 кВ | УНЦ систем АСУТП и ТМ. Шкаф серверного оборудования основной 110 кВ | ПС 110/35/6 кВ КНС-15 | нд | С | 2028 | 110 | Сервер АСУ ТП, сервер ТМ, СКСУ, ССАС, АРМ опретивного персонала, KVM-консоль | Приказ об утв. ПСД | № 49-Э от 12.11.2019 | 1 зона, Ханты-Мансийский автономный округ - Югра | 1 | 1 | 1 | 1 | 1 ед | А5-02 | 17966.55 | 1.84 | 33058.452 | нд
1.2.1.2 | Реконструкция ПС 110/35/6 кВ КНС-15 (замена выключателей C-35 7 шт; разъединителей РндЗ-35 - 16 шт; разъединителей 110 кВ - 6 шт; блоков КТПБ-35 - 7 шт; однополюсных заземлителей ЗОН-110 - 2 шт; трансформаторов собственных нужд на - 2 шт; демонтаж существующих КРУН-6; замена оборудования АСУ ТП, СДТУ, УРЗА.) | H_TP1600.PS.0131 | Комплекс систем безопасности ПС 0.4 кВ | УНЦ комплекса систем безопасности ПС. Шкаф серверов системы видеонаблюдения 0.4 кВ | ПС 110/35/6 кВ КНС-15 | нд | С | 2028 | 0.4 | Оборудование с ПО | Приказ об утв. ПСД | № 49-Э от 12.11.2019 | 1 зона, Ханты-Мансийский автономный округ - Югра | 1 | 1 | 1 | 1 | 1 шт. | И15-01 | 3499.04 | 2.06 | 7208.0224 | нд
1.2.1.2 | Реконструкция ПС 110/35/6 кВ КНС-15 (замена выключателей C-35 7 шт; разъединителей РндЗ-35 - 16 шт; разъединителей 110 кВ - 6 шт; блоков КТПБ-35 - 7 шт; однополюсных заземлителей ЗОН-110 - 2 шт; трансформаторов собственных нужд на - 2 шт; демонтаж существующих КРУН-6; замена оборудования АСУ ТП, СДТУ, УРЗА.) | H_TP1600.PS.0131 | Комплекс систем безопасности ПС 0.4 кВ | УНЦ комплекса систем безопасности ПС. Стационарная камера охранного (технологического) видеонаблюдения 0.4 кВ | ПС 110/35/6 кВ КНС-15 | нд | С | 2028 | 0.4 | Оборудование с ПО | Приказ об утв. ПСД | № 49-Э от 12.11.2019 | 1 зона, Ханты-Мансийский автономный округ - Югра | 1 | 1 | 1 | 15 | 1 точка наблюдения | И15-05 | 234.29 | 2.06 | 7239.561 | нд
1.2.1.2 | Реконструкция ПС 110/35/6 кВ КНС-15 (замена выключателей C-35 7 шт; разъединителей РндЗ-35 - 16 шт; разъединителей 110 кВ - 6 шт; блоков КТПБ-35 - 7 шт; однополюсных заземлителей ЗОН-110 - 2 шт; трансформаторов собственных нужд на - 2 шт; демонтаж существующих КРУН-6; замена оборудования АСУ ТП, СДТУ, УРЗА.) | H_TP1600.PS.0131 | Комплекс систем безопасности ПС 0.4 кВ | УНЦ комплекса систем безопасности ПС. АРМ персонала комплекса систем безопасности 0.4 кВ | ПС 110/35/6 кВ КНС-15 | нд | С | 2028 | 0.4 | Оборудование с ПО | Приказ об утв. ПСД | № 49-Э от 12.11.2019 | 1 зона, Ханты-Мансийский автономный округ - Югра | 1 | 1 | 1 | 1 | 1 шт | И15-03 | 309.99 | 2.06 | 638.5794 | нд
1.2.1.2 | Реконструкция ПС 110/35/6 кВ КНС-15 (замена выключателей C-35 7 шт; разъединителей РндЗ-35 - 16 шт; разъединителей 110 кВ - 6 шт; блоков КТПБ-35 - 7 шт; однополюсных заземлителей ЗОН-110 - 2 шт; трансформаторов собственных нужд на - 2 шт; демонтаж существующих КРУН-6; замена оборудования АСУ ТП, СДТУ, УРЗА.) | H_TP1600.PS.0131 | Комплекс систем безопасности ПС 0.4 кВ | УНЦ комплекса систем безопасности ПС. Системы пожарной и охранной сигнализации 0.4 кВ | ПС 110/35/6 кВ КНС-15 | нд | С | 2028 | 0.4 | Оборудование с ПО | Приказ об утв. ПСД | № 49-Э от 12.11.2019 | 1 зона, Ханты-Мансийский автономный округ - Югра | 1 | 1 | 1 | 136.8 | 1 м² здания | И15-08 | 2.48 | 2.06 | 698.8838 | нд
1.2.1.2 | Реконструкция ПС 110/35/6 кВ КНС-15 (замена выключателей C-35 7 шт; разъединителей РндЗ-35 - 16 шт; разъединителей 110 кВ - 6 шт; блоков КТПБ-35 - 7 шт; однополюсных заземлителей ЗОН-110 - 2 шт; трансформаторов собственных нужд на - 2 шт; демонтаж существующих КРУН-6; замена оборудования АСУ ТП, СДТУ, УРЗА.) | H_TP1600.PS.0131 | Комплекс систем безопасности ПС 0.4 кВ | УНЦ комплекса систем безопасности ПС. Система охранного освещения 0.4 кВ | ПС 110/35/6 кВ КНС-15 | нд | С | 2028 | 0.4 | Оборудование с ПО | Приказ об утв. ПСД | № 49-Э от 12.11.2019 | 1 зона, Ханты-Мансийский автономный округ - Югра | 1 | 1 | 1 | 136.8 | 1 м периметра ПС | И15-10 | 6.77 | 2.06 | 1907.8402 | нд
1.2.1.2 | Реконструкция ПС 110/35/6 кВ КНС-15 (замена выключателей C-35 7 шт; разъединителей РндЗ-35 - 16 шт; разъединителей 110 кВ - 6 шт; блоков КТПБ-35 - 7 шт; однополюсных заземлителей ЗОН-110 - 2 шт; трансформаторов собственных нужд на - 2 шт; демонтаж существующих КРУН-6; замена оборудования АСУ ТП, СДТУ, УРЗА.) | H_TP1600.PS.0131 | РУ 35 кВ | УНЦ ячейки выключателя НУ 35 кВ | ПС 110/35/6 кВ КНС-15 | нд | С | 2028 | 35 | Iном 2000 А, Iоткл 31.5 кА | Приказ об утв. ПСД | № 49-Э от 12.11.2019 | 1 зона, Ханты-Мансийский автономный округ - Югра | 1 | 1 | 1 | 7 | 1 ячейка | В2-05-2 | 27469.92 | 1.59 | 305740.2096 | нд
1.2.1.2 | Реконструкция ПС 110/35/6 кВ КНС-15 (замена выключателей C-35 7 шт; разъединителей РндЗ-35 - 16 шт; разъединителей 110 кВ - 6 шт; блоков КТПБ-35 - 7 шт; однополюсных заземлителей ЗОН-110 - 2 шт; трансформаторов собственных нужд на - 2 шт; демонтаж существующих КРУН-6; замена оборудования АСУ ТП, СДТУ, УРЗА.) | H_TP1600.PS.0131 | Ячейка выключателя и элементы ПС 110 кВ | УНЦ элементов ПС с устройством фундаментов. ТТ на три фазы. 110 кВ | ПС 110/35/6 кВ КНС-15 | нд | С | 2028 | 110 | ТТ на три фазы | Приказ об утв. ПСД | № 49-Э от 12.11.2019 | 1 зона, Ханты-Мансийский автономный округ - Югра | 1 | 1 | 1 | 6 | 1 ед. | И5-01-3 | 5169.06 | 1.83 | 56756.2788 | нд
1.2.1.2 | Реконструкция ПС 110/35/6 кВ КНС-15 (замена выключателей C-35 7 шт; разъединителей РндЗ-35 - 16 шт; разъединителей 110 кВ - 6 шт; блоков КТПБ-35 - 7 шт; однополюсных заземлителей ЗОН-110 - 2 шт; трансформаторов собственных нужд на - 2 шт; демонтаж существующих КРУН-6; замена оборудования АСУ ТП, СДТУ, УРЗА.) | H_TP1600.PS.0131 | Ячейка выключателя и элементы ПС 110 кВ | УНЦ элементов ПС с устройством фундаментов. ТН (до трех вторичных обмоток) на три фазы. 110 кВ | ПС 110/35/6 кВ КНС-15 | нд | С | 2028 | 110 | ТН (до трех вторичных обмоток) на три фазы | Приказ об утв. ПСД | № 49-Э от 12.11.2019 | 1 зона, Ханты-Мансийский автономный округ - Югра | 1 | 1 | 1 | 6 | 1 ед. | И5-02-3 | 5328.82 | 1.83 | 58510.4436 | нд
1.2.1.2 | Реконструкция ПС 110/35/6 кВ КНС-15 (замена выключателей C-35 7 шт; разъединителей РндЗ-35 - 16 шт; разъединителей 110 кВ - 6 шт; блоков КТПБ-35 - 7 шт; однополюсных заземлителей ЗОН-110 - 2 шт; трансформаторов собственных нужд на - 2 шт; демонтаж существующих КРУН-6; замена оборудования АСУ ТП, СДТУ, УРЗА.) | H_TP1600.PS.0131 | АСУ ТП ПС и ТМ 110 кВ | УНЦ систем АСУТП и ТМ. АРМ персонала АСУ ТП (РЗА) 110 кВ | ПС 110/35/6 кВ КНС-15 | нд | С | 2028 | 110 | АРМ персонала РЗА, ИБП, ПО | Приказ об утв. ПСД | № 49-Э от 12.11.2019 | 1 зона, Ханты-Мансийский автономный округ - Югра | 1 | 1 | 1 | 1 | 1 ед. | А5-08 | 425.87 | 1.84 | 783.6008 | нд
1.2.1.2 | Реконструкция ПС 110/35/6 кВ КНС-15 (замена выключателей C-35 7 шт; разъединителей РндЗ-35 - 16 шт; разъединителей 110 кВ - 6 шт; блоков КТПБ-35 - 7 шт; однополюсных заземлителей ЗОН-110 - 2 шт; трансформаторов собственных нужд на - 2 шт; демонтаж существующих КРУН-6; замена оборудования АСУ ТП, СДТУ, УРЗА.) | H_TP1600.PS.0131 | АСУ ТП ПС и ТМ 6 кВ | УНЦ АСУ ТП присоединения 6 кВ | ПС 110/35/6 кВ КНС-15 | нд | С | 2028 | 6 | Аналоговые (дискретные) входы, дискретные выходы, цифровые интерфейсы, РАС, синхронизацию данных, контроль показателей качества электрической энергии, оперативная блокировка разъединителей, расчет ресурса силового выключателя, самодиагностика | Приказ об утв. ПСД | № 49-Э от 12.11.2019 | 1 зона, Ханты-Мансийский автономный округ - Югра | 1 | 1 | 1 | 2 | 1 ед. | А4-01 | 330.05 | 1.84 | 1214.584 | нд
1.2.1.2 | Реконструкция ПС 110/35/6 кВ КНС-15 (замена выключателей C-35 7 шт; разъединителей РндЗ-35 - 16 шт; разъединителей 110 кВ - 6 шт; блоков КТПБ-35 - 7 шт; однополюсных заземлителей ЗОН-110 - 2 шт; трансформаторов собственных нужд на - 2 шт; демонтаж существующих КРУН-6; замена оборудования АСУ ТП, СДТУ, УРЗА.) | H_TP1600.PS.0131 | АСУ ТП ПС и ТМ 110 кВ | УНЦ систем АСУТП и ТМ. Шкаф сетевой коммутации с пятью коммутаторами и одним сервером системы обеспечения единого времени 110 кВ | ПС 110/35/6 кВ КНС-15 | нд | С | 2028 | 110 | Коммутаторы с 24 портами, модуль синхронизации данных, шкаф для размещения оборудования, ПО | Приказ об утв. ПСД | № 49-Э от 12.11.2019 | 1 зона, Ханты-Мансийский автономный округ - Югра | 1 | 1 | 1 | 1 | 1 ед. | А5-05 | 12455.6 | 1.84 | 22918.304 | нд
1.2.1.2 | Реконструкция ПС 110/35/6 кВ КНС-15 (замена выключателей C-35 7 шт; разъединителей РндЗ-35 - 16 шт; разъединителей 110 кВ - 6 шт; блоков КТПБ-35 - 7 шт; однополюсных заземлителей ЗОН-110 - 2 шт; трансформаторов собственных нужд на - 2 шт; демонтаж существующих КРУН-6; замена оборудования АСУ ТП, СДТУ, УРЗА.) | H_TP1600.PS.0131 | РЗА, система оперативного постоянного тока и собственных нужд ПС, сети связи 110 кВ | УНЦ РЗА. Шкаф автоматики регулирования напряжения двух трансформаторов для решений 110 кВ. | ПС 110/35/6 кВ КНС-15 | нд | С | 2028 | 110 | Без использования протоколов GOOSE и SV | Приказ об утв. ПСД | № 49-Э от 12.11.2019 | 1 зона, Ханты-Мансийский автономный округ - Югра | 1 | 1 | 1 | 1 | 1 ед | И11-51 | 3561.76 | 1.83 | 6518.0208 | нд
1.2.1.2 | Реконструкция ПС 110/35/6 кВ КНС-15 (замена выключателей C-35 7 шт; разъединителей РндЗ-35 - 16 шт; разъединителей 110 кВ - 6 шт; блоков КТПБ-35 - 7 шт; однополюсных заземлителей ЗОН-110 - 2 шт; трансформаторов собственных нужд на - 2 шт; демонтаж существующих КРУН-6; замена оборудования АСУ ТП, СДТУ, УРЗА.) | H_TP1600.PS.0131 | РЗА, система оперативного постоянного тока и собственных нужд ПС, сети связи 110 кВ | УНЦ РЗА. Шкаф защит трансформатора 110 кВ. | ПС 110/35/6 кВ КНС-15 | нд | С | 2028 | 110 | Без использования протоколов GOOSE и SV | Приказ об утв. ПСД | № 49-Э от 12.11.2019 | 1 зона, Ханты-Мансийский автономный округ - Югра | 1 | 1 | 1 | 2 | 1 ед | И11-32 | 4465.96 | 1.83 | 16345.4136 | нд
1.2.1.2 | Реконструкция ПС 110/35/6 кВ КНС-15 (замена выключателей C-35 7 шт; разъединителей РндЗ-35 - 16 шт; разъединителей 110 кВ - 6 шт; блоков КТПБ-35 - 7 шт; однополюсных заземлителей ЗОН-110 - 2 шт; трансформаторов собственных нужд на - 2 шт; демонтаж существующих КРУН-6; замена оборудования АСУ ТП, СДТУ, УРЗА.) | H_TP1600.PS.0131 | РЗА, система оперативного постоянного тока и собственных нужд ПС, сети связи 110 кВ | УНЦ РЗА. Шкаф АУВ 110 кВ и УРОВ. | ПС 110/35/6 кВ КНС-15 | нд | С | 2028 | 110 | Без использования протоколов GOOSE и SV | Приказ об утв. ПСД | № 49-Э от 12.11.2019 | 1 зона, Ханты-Мансийский автономный округ - Югра | 1 | 1 | 1 | 2 | 1 ед | И11-10 | 3668.9 | 1.83 | 13428.174 | нд
1.2.1.2 | Реконструкция ПС 110/35/6 кВ КНС-15 (замена выключателей C-35 7 шт; разъединителей РндЗ-35 - 16 шт; разъединителей 110 кВ - 6 шт; блоков КТПБ-35 - 7 шт; однополюсных заземлителей ЗОН-110 - 2 шт; трансформаторов собственных нужд на - 2 шт; демонтаж существующих КРУН-6; замена оборудования АСУ ТП, СДТУ, УРЗА.) | H_TP1600.PS.0131 | РЗА, система оперативного постоянного тока и собственных нужд ПС, сети связи 110 кВ | УНЦ РЗА. Шкаф резервных защит трансформатора 110 кВ. | ПС 110/35/6 кВ КНС-15 | нд | С | 2028 | 110 | Без использования протоколов GOOSE и SV | Приказ об утв. ПСД | № 49-Э от 12.11.2019 | 1 зона, Ханты-Мансийский автономный округ - Югра | 1 | 1 | 1 | 2 | 1 ед | И11-33 | 3633.28 | 1.83 | 13297.8048 | нд
1.2.1.2 | Реконструкция ПС 110/35/6 кВ КНС-15 (замена выключателей C-35 7 шт; разъединителей РндЗ-35 - 16 шт; разъединителей 110 кВ - 6 шт; блоков КТПБ-35 - 7 шт; однополюсных заземлителей ЗОН-110 - 2 шт; трансформаторов собственных нужд на - 2 шт; демонтаж существующих КРУН-6; замена оборудования АСУ ТП, СДТУ, УРЗА.) | H_TP1600.PS.0131 | РЗА, система оперативного постоянного тока и собственных нужд ПС, сети связи 110 кВ | УНЦ РЗА. Шкаф дифференциальной защиты сборных шин 110 кВ (15 присоединений с управляемой фиксацией). | ПС 110/35/6 кВ КНС-15 | нд | С | 2028 | 110 | Без использования протоколов GOOSE и SV | Приказ об утв. ПСД | № 49-Э от 12.11.2019 | 1 зона, Ханты-Мансийский автономный округ - Югра | 1 | 1 | 1 | 1 | 1 ед | И11-04 | 9726.01 | 1.83 | 17798.5983 | нд
1.2.1.2 | Реконструкция ПС 110/35/6 кВ КНС-15 (замена выключателей C-35 7 шт; разъединителей РндЗ-35 - 16 шт; разъединителей 110 кВ - 6 шт; блоков КТПБ-35 - 7 шт; однополюсных заземлителей ЗОН-110 - 2 шт; трансформаторов собственных нужд на - 2 шт; демонтаж существующих КРУН-6; замена оборудования АСУ ТП, СДТУ, УРЗА.) | H_TP1600.PS.0131 | РЗА, система оперативного постоянного тока и собственных нужд ПС, сети связи 35 кВ | УНЦ системы оперативного постоянного тока и собственных нужд ПС, РП (СП, ТП, РТП). Шкаф ввода на переменном токе с автоматическим выключателем, номинальный ток 2500 А. 35 кВ | ПС 110/35/6 кВ КНС-15 | нд | С | 2028 | 35 | Шкаф ввода на переменном токе с автоматическим выключателем, номинальный ток 2500 А | Приказ об утв. ПСД | № 49-Э от 12.11.2019 | 1 зона, Ханты-Мансийский автономный округ - Югра | 1 | 1 | 1 | 1 | 1 ед | И13-06 | 3389.79 | 1.59 | 5389.7661 | нд
1.2.1.2 | Реконструкция ПС 110/35/6 кВ КНС-15 (замена выключателей C-35 7 шт; разъединителей РндЗ-35 - 16 шт; разъединителей 110 кВ - 6 шт; блоков КТПБ-35 - 7 шт; однополюсных заземлителей ЗОН-110 - 2 шт; трансформаторов собственных нужд на - 2 шт; демонтаж существующих КРУН-6; замена оборудования АСУ ТП, СДТУ, УРЗА.) | H_TP1600.PS.0131 | РЗА, система оперативного постоянного тока и собственных нужд ПС, сети связи 6 кВ | УНЦ системы оперативного постоянного тока и собственных нужд ПС, РП (СП, ТП, РТП). Шкаф распределения оперативного постоянного тока с автоматическим выключателем на 20 ед. отходящих линий, номинальный ток 16 А, 6 кВ | ПС 110/35/6 кВ КНС-15 | нд | С | 2028 | 6 | Шкаф распределения оперативного постоянного тока с автоматическим выключателем на 20 ед. отходящих линий, номинальный ток 16А | Приказ об утв. ПСД | № 49-Э от 12.11.2019 | 1 зона, Ханты-Мансийский автономный округ - Югра | 1 | 1 | 1 | 1 | 1 ед | И13-03 | 1940.86 | 1.59 | 3085.9674 | нд
1.2.1.2 | Реконструкция ПС 110/35/6 кВ КНС-15 (замена выключателей C-35 7 шт; разъединителей РндЗ-35 - 16 шт; разъединителей 110 кВ - 6 шт; блоков КТПБ-35 - 7 шт; однополюсных заземлителей ЗОН-110 - 2 шт; трансформаторов собственных нужд на - 2 шт; демонтаж существующих КРУН-6; замена оборудования АСУ ТП, СДТУ, УРЗА.) | H_TP1600.PS.0131 | РЗА, система оперативного постоянного тока и собственных нужд ПС, сети связи 35 кВ | УНЦ системы оперативного постоянного тока и собственных нужд ПС, РП (СП, ТП, РТП). Шкаф с зарядно-подзарядными устройствами, номинальный ток 100 А, 35 кВ | ПС 110/35/6 кВ КНС-15 | нд | С | 2028 | 35 | Шкаф с зарядно-подзарядными устройствами, номинальный ток 100 А | Приказ об утв. ПСД | № 49-Э от 12.11.2019 | 1 зона, Ханты-Мансийский автономный округ - Югра | 1 | 1 | 1 | 1 | 1 ед | И13-04 | 2409.41 | 1.59 | 3830.9619 | нд
1.2.1.2 | Реконструкция ПС 110/35/6 кВ КНС-15 (замена выключателей C-35 7 шт; разъединителей РндЗ-35 - 16 шт; разъединителей 110 кВ - 6 шт; блоков КТПБ-35 - 7 шт; однополюсных заземлителей ЗОН-110 - 2 шт; трансформаторов собственных нужд на - 2 шт; демонтаж существующих КРУН-6; замена оборудования АСУ ТП, СДТУ, УРЗА.) | H_TP1600.PS.0131 | Системы ВЧ связи, УПАСК, ПА 110 кВ | УНЦ систем ПА, УПАСК. Шкаф автоматической частотной разгрузки (АЧР), автоматического ограничения снижения частоты (АОСН), дополнительной автоматической разгрузки (ДАР), устройств отбора напряжения (УОН) 110 кВ для решений без использования протоколов GOOSE и SV | ПС 110/35/6 кВ КНС-15 | нд | С | 2028 | 110 | Без использования протоколов GOOSE и SV | Приказ об утв. ПСД | № 49-Э от 12.11.2019 | 1 зона, Ханты-Мансийский автономный округ - Югра | 1 | 1 | 1 | 1 | 1 ед | А8-04 | 6366.31 | 1.22 | 7766.8982 | нд
1.2.1.2 | Реконструкция ПС 110/35/6 кВ КНС-15 (замена выключателей C-35 7 шт; разъединителей РндЗ-35 - 16 шт; разъединителей 110 кВ - 6 шт; блоков КТПБ-35 - 7 шт; однополюсных заземлителей ЗОН-110 - 2 шт; трансформаторов собственных нужд на - 2 шт; демонтаж существующих КРУН-6; замена оборудования АСУ ТП, СДТУ, УРЗА.) | H_TP1600.PS.0131 | АСУ ТП ПС и ТМ 35 кВ | УНЦ АСУТП присоединения 35 кВ | ПС 110/35/6 кВ КНС-15 | нд | С | 2028 | 35 | Аналоговые (дискретные) входы, дискретные выходы, цифровые интерфейсы, РАС, синхронизацию данных, контроль показателей качества электрической энергии, оперативная блокировка разъединителей, расчет ресурса силового выключателя, самодиагностика, автоматическое управление выключателем, функция резервирования блоков питания | Приказ об утв. ПСД | № 49-Э от 12.11.2019 | 1 зона, Ханты-Мансийский автономный округ - Югра | 1 | 1 | 1 | 6 | 1 ед. | А4-02 | 1046.28 | 1.84 | 11550.9312 | нд
1.2.1.2 | Реконструкция ПС 110/35/6 кВ КНС-15 (замена выключателей C-35 7 шт; разъединителей РндЗ-35 - 16 шт; разъединителей 110 кВ - 6 шт; блоков КТПБ-35 - 7 шт; однополюсных заземлителей ЗОН-110 - 2 шт; трансформаторов собственных нужд на - 2 шт; демонтаж существующих КРУН-6; замена оборудования АСУ ТП, СДТУ, УРЗА.) | H_TP1600.PS.0131 | АСУ ТП ПС и ТМ 110 кВ | УНЦ систем АСУТП и ТМ. Шкаф основного контроллера связи и управления 110 кВ | ПС 110/35/6 кВ КНС-15 | нд | С | 2028 | 110 | 8 аналоговых входов, 144 дискретных входа | Приказ об утв. ПСД | № 49-Э от 12.11.2019 | 1 зона, Ханты-Мансийский автономный округ - Югра | 1 | 1 | 1 | 1 | 1 ед | А5-01 | 2252.79 | 1.84 | 4145.1336 | нд
1.2.1.2 | Реконструкция ПС 110/35/6 кВ КНС-15 (замена выключателей C-35 7 шт; разъединителей РндЗ-35 - 16 шт; разъединителей 110 кВ - 6 шт; блоков КТПБ-35 - 7 шт; однополюсных заземлителей ЗОН-110 - 2 шт; трансформаторов собственных нужд на - 2 шт; демонтаж существующих КРУН-6; замена оборудования АСУ ТП, СДТУ, УРЗА.) | H_TP1600.PS.0131 | Проектные и изыскательские работы, разработка и утверждение ДПТ, кадастровые работы и работы по установлению земельных отношений 0.4 кВ | УНЦ на проектные и изыскательские работы для отдельных элементов электрических сетей 0.4 кВ | ПС 110/35/6 кВ КНС-15 | нд | С | 2028 | 0.4 | Затраты по УНЦ от 501 до 1001 млн. руб. | Приказ об утв. ПСД | № 49-Э от 12.11.2019 | Ханты-Мансийский автономный округ - Югра | 1 | 1 | 1 | 1 | 1 объект | П6-13 | 70916.85 | 1 | 70916.85 | нд
1.2.1.2 | Реконструкция ПС 110/35/6 кВ КНС-15 (замена выключателей C-35 7 шт; разъединителей РндЗ-35 - 16 шт; разъединителей 110 кВ - 6 шт; блоков КТПБ-35 - 7 шт; однополюсных заземлителей ЗОН-110 - 2 шт; трансформаторов собственных нужд на - 2 шт; демонтаж существующих КРУН-6; замена оборудования АСУ ТП, СДТУ, УРЗА.) | H_TP1600.PS.0131 | АСУ ТП ПС и ТМ 110 кВ | УНЦ систем АСУТП и ТМ. Шкаф общеподстанционных контроллеров с количеством собираемых дискретных сигналов: 256 шт. 110 кВ | ПС 110/35/6 кВ КНС-15 | нд | С | 2028 | 110 | Количество собираемых дискретных сигналов: 256 шт. | Приказ об утв. ПСД | № 49-Э от 12.11.2019 | 1 зона, Ханты-Мансийский автономный округ - Югра | 1 | 1 | 1 | 1 | 1 ед. | А5-18 | 5131.77 | 1.84 | 9442.4568 | нд
1.2.1.2 | Реконструкция ПС 110/35/6 кВ КНС-15 (замена выключателей C-35 7 шт; разъединителей РндЗ-35 - 16 шт; разъединителей 110 кВ - 6 шт; блоков КТПБ-35 - 7 шт; однополюсных заземлителей ЗОН-110 - 2 шт; трансформаторов собственных нужд на - 2 шт; демонтаж существующих КРУН-6; замена оборудования АСУ ТП, СДТУ, УРЗА.) | H_TP1600.PS.0131 | Подготовка и устройство территории ПС (ЗПС, элементов ПС) 1150 кВ | УНЦ подготовки и устройства территории ПС (ЗПС) 1150 кВ | ПС 110/35/6 кВ КНС-15 | нд | С | 2028 | 1150 | Тюменская область, Ханты-Мансийский автономный округ - Югра, Ямало-Ненецкий автономный округ | Приказ об утв. ПСД | № 49-Э от 12.11.2019 | Ханты-Мансийский автономный округ - Югра | 1 | 1 | 1 | 1169 | 1 м2 | Б1-11 | 5.7 | 1 | 6663.3 | нд
1.2.1.2 | Реконструкция ПС 110/35/6 кВ КНС-15 (замена выключателей C-35 7 шт; разъединителей РндЗ-35 - 16 шт; разъединителей 110 кВ - 6 шт; блоков КТПБ-35 - 7 шт; однополюсных заземлителей ЗОН-110 - 2 шт; трансформаторов собственных нужд на - 2 шт; демонтаж существующих КРУН-6; замена оборудования АСУ ТП, СДТУ, УРЗА.) | H_TP1600.PS.0131 | Линейно-кабельные сооружения ВОЛС 35 кВ | УНЦ ОКСН 35 кВ | ПС 110/35/6 кВ КНС-15 | нд | С | 2028 | 35 | 48 ОВ, 30 кН | Приказ об утв. ПСД | № 49-Э от 12.11.2019 | 1 зона, Ханты-Мансийский автономный округ - Югра | 1 | 1 | 1 | 7.228 | 1 км | О2-06-3 | 527.01 | 1.61 | 6132.8575 | нд
1.2.1.2 | Реконструкция ПС 110/35/6 кВ КНС-15 (замена выключателей C-35 7 шт; разъединителей РндЗ-35 - 16 шт; разъединителей 110 кВ - 6 шт; блоков КТПБ-35 - 7 шт; однополюсных заземлителей ЗОН-110 - 2 шт; трансформаторов собственных нужд на - 2 шт; демонтаж существующих КРУН-6; замена оборудования АСУ ТП, СДТУ, УРЗА.) | H_TP1600.PS.0131 | ВЛ 110 кВ | УНЦ опор ВЛ 110 кВ | Заходы ВЛ 110 кВ Белозерная – Пламя, Белозерная – Орбита на ПС КНС-15 | нд | С | 2028 | 110 | все типы опор за исключением многогранных | Приказ об утв. ПСД | № 49-Э от 12.11.2019 | 1 зона, Ханты-Мансийский автономный округ - Югра | 1 | 1 | 1 | 23.668 | 1 т опор | Л4-03-1 | 308.56 | 1.65 | 12049.9468 | нд
1.2.1.2 | Реконструкция ПС 110/35/6 кВ КНС-15 (замена выключателей C-35 7 шт; разъединителей РндЗ-35 - 16 шт; разъединителей 110 кВ - 6 шт; блоков КТПБ-35 - 7 шт; однополюсных заземлителей ЗОН-110 - 2 шт; трансформаторов собственных нужд на - 2 шт; демонтаж существующих КРУН-6; замена оборудования АСУ ТП, СДТУ, УРЗА.) | H_TP1600.PS.0131 | ВЛ 110 кВ | УНЦ провода ВЛ 110 кВ сталеалюминиевого типа | Заходы ВЛ 110 кВ Белозерная – Пламя, Белозерная – Орбита на ПС КНС-15 | нд | С | 2028 | 110 | Сечение фазного провода 120 мм2 | Приказ об утв. ПСД | № 49-Э от 12.11.2019 | 1 зона, Ханты-Мансийский автономный округ - Югра | 1 | 1 | 1 | 0.72 | 1 км по трассе | Л5-03 | 1109.82 | 1.61 | 1286.5033 | нд
1.2.1.2 | Реконструкция ПС 110/35/6 кВ КНС-15 (замена выключателей C-35 7 шт; разъединителей РндЗ-35 - 16 шт; разъединителей 110 кВ - 6 шт; блоков КТПБ-35 - 7 шт; однополюсных заземлителей ЗОН-110 - 2 шт; трансформаторов собственных нужд на - 2 шт; демонтаж существующих КРУН-6; замена оборудования АСУ ТП, СДТУ, УРЗА.) | H_TP1600.PS.0131 | Проектные и изыскательские работы, разработка и утверждение ДПТ, кадастровые работы и работы по установлению земельных отношений 110 кВ | УНЦ на проектные и изыскательские работы по ВЛ 110 кВ | ПС 110/35/6 кВ КНС-15 | нд | С | 2028 | 110 | Протяженность до 1 км | Приказ об утв. ПСД | № 49-Э от 12.11.2019 | Ханты-Мансийский автономный округ - Югра | 1 | 1 | 1 | 1 | 1 ВЛ | П3-12 | 1477.91 | 1 | 1477.91 | нд
1.2.1.2 | Реконструкция ПС 110/35/6 кВ КНС-15 (замена выключателей C-35 7 шт; разъединителей РндЗ-35 - 16 шт; разъединителей 110 кВ - 6 шт; блоков КТПБ-35 - 7 шт; однополюсных заземлителей ЗОН-110 - 2 шт; трансформаторов собственных нужд на - 2 шт; демонтаж существующих КРУН-6; замена оборудования АСУ ТП, СДТУ, УРЗА.) | H_TP1600.PS.0131 | ВЛ 110 кВ | УНЦ ВЛ 110 кВ на строительно-монтажные работы без опор и провода | Заходы ВЛ 110 кВ Белозерная – Пламя, Белозерная – Орбита на ПС КНС-15 | нд | С | 2028 | 110 | двухцепная, все типы опор за исключением многогранных | Приказ об утв. ПСД | № 49-Э от 12.11.2019 | 1 зона, Ханты-Мансийский автономный округ - Югра | 1 | 1 | 1 | 23.668 | 1 т опор | Л2-04-2 | 258.72 | 2.41 | 14757.3578 | нд
1.2.1.2 | Реконструкция ПС 110/35/6 кВ КНС-15 (замена выключателей C-35 7 шт; разъединителей РндЗ-35 - 16 шт; разъединителей 110 кВ - 6 шт; блоков КТПБ-35 - 7 шт; однополюсных заземлителей ЗОН-110 - 2 шт; трансформаторов собственных нужд на - 2 шт; демонтаж существующих КРУН-6; замена оборудования АСУ ТП, СДТУ, УРЗА.) | H_TP1600.PS.0131 | Подготовка и устройство территории ПС (ЗПС, элементов ПС) 35 кВ | УНЦ площадь подготовки и устройства территории под элементы ПС (ЗПС) (м2). Ячейка выключателя НУ ПС 35 кВ | нд | нд | С | 2028 | 35 | Ячейка выключателя НУ ПС | Приказ об утв. ПСД | № 49-Э от 12.11.2019 | Ханты-Мансийский автономный округ - Югра | 1 | 1 | 1 | 7 | 1 ед. | С1-01-1 | нд | 1 | нд | нд
1.2.1.2 | Реконструкция ПС 110/35/6 кВ КНС-15 (замена выключателей C-35 7 шт; разъединителей РндЗ-35 - 16 шт; разъединителей 110 кВ - 6 шт; блоков КТПБ-35 - 7 шт; однополюсных заземлителей ЗОН-110 - 2 шт; трансформаторов собственных нужд на - 2 шт; демонтаж существующих КРУН-6; замена оборудования АСУ ТП, СДТУ, УРЗА.) | H_TP1600.PS.0131 | Итого объем финансовых потребностей по инвестиционному проекту, тыс. рублей | нд | нд | нд | нд | нд | нд | нд | нд | нд | нд | нд | нд | нд | нд | нд | нд | нд | нд | 889998.4935 | нд
1.2.1.2 | Реконструкция ПС 110/35/6 кВ Тагринская (замена выключателей 110 кВ 2 шт; выключателей 35 кВ 7 шт; разъединители РндЗ-35 16 шт, РндЗ-110 6 шт, ОПУ, трансформаторов собственных нужд - 2 шт; устройств питания опер. тока 1 шт; щита собственных нужд 1 шт; замена оборудования УРЗА) | H_TP1600.PS.0132 | Ячейка выключателя и элементы ПС 110 кВ | УНЦ на демонтажные работы ПС 110 кВ | ПС 110/35/6 кВ Тагринская | нд | С | 2030 | 110 | ОПН 110 кВ | Приказ об утв. ПСД | № 5-Э от 09.04.2024 | 1 зона, Ханты-Мансийский автономный округ - Югра | 1 | 1 | 1 | 2 | 1 ед | М6-11-3 | 180.02 | 2.08 | 748.8832 | нд
1.2.1.2 | Реконструкция ПС 110/35/6 кВ Тагринская (замена выключателей 110 кВ 2 шт; выключателей 35 кВ 7 шт; разъединители РндЗ-35 16 шт, РндЗ-110 6 шт, ОПУ, трансформаторов собственных нужд - 2 шт; устройств питания опер. тока 1 шт; щита собственных нужд 1 шт; замена оборудования УРЗА) | H_TP1600.PS.0132 | Ячейка выключателя и элементы ПС 10 кВ | УНЦ на демонтажные работы ПС 10 кВ | ПС 110/35/6 кВ Тагринская | нд | С | 2030 | 10 | Однополюсный разъединитель 10 кВ | Приказ об утв. ПСД | № 5-Э от 09.04.2024 | 1 зона, Ханты-Мансийский автономный округ - Югра | 1 | 1 | 1 | 3 | 1 ед | М6-12-1 | 11.65 | 2.08 | 72.696 | нд
1.2.1.2 | Реконструкция ПС 110/35/6 кВ Тагринская (замена выключателей 110 кВ 2 шт; выключателей 35 кВ 7 шт; разъединители РндЗ-35 16 шт, РндЗ-110 6 шт, ОПУ, трансформаторов собственных нужд - 2 шт; устройств питания опер. тока 1 шт; щита собственных нужд 1 шт; замена оборудования УРЗА) | H_TP1600.PS.0132 | Ячейка выключателя и элементы ПС 35 кВ | УНЦ на демонтажные работы ПС 35 кВ | ПС 110/35/6 кВ Тагринская | нд | С | 2030 | 35 | Выключатель 35 кВ | Приказ об утв. ПСД | № 5-Э от 09.04.2024 | 1 зона, Ханты-Мансийский автономный округ - Югра | 1 | 1 | 1 | 7 | 1 ед | М6-07-1 | 69.1 | 2.08 | 1006.096 | нд
1.2.1.2 | Реконструкция ПС 110/35/6 кВ Тагринская (замена выключателей 110 кВ 2 шт; выключателей 35 кВ 7 шт; разъединители РндЗ-35 16 шт, РндЗ-110 6 шт, ОПУ, трансформаторов собственных нужд - 2 шт; устройств питания опер. тока 1 шт; щита собственных нужд 1 шт; замена оборудования УРЗА) | H_TP1600.PS.0132 | Ячейка выключателя и элементы ПС 35 кВ | УНЦ на демонтажные работы ПС 35 кВ | ПС 110/35/6 кВ Тагринская | нд | С | 2030 | 35 | ОПН 35 кВ | Приказ об утв. ПСД | № 5-Э от 09.04.2024 | 1 зона, Ханты-Мансийский автономный округ - Югра | 1 | 1 | 1 | 2 | 1 ед | М6-11-2 | 121.98 | 2.08 | 507.4368 | нд
1.2.1.2 | Реконструкция ПС 110/35/6 кВ Тагринская (замена выключателей 110 кВ 2 шт; выключателей 35 кВ 7 шт; разъединители РндЗ-35 16 шт, РндЗ-110 6 шт, ОПУ, трансформаторов собственных нужд - 2 шт; устройств питания опер. тока 1 шт; щита собственных нужд 1 шт; замена оборудования УРЗА) | H_TP1600.PS.0132 | Ячейка выключателя и элементы ПС 35 кВ | УНЦ на демонтажные работы ПС 35 кВ | ПС 110/35/6 кВ Тагринская | нд | С | 2030 | 35 | Трансформатор тока 35 кВ | Приказ об утв. ПСД | № 5-Э от 09.04.2024 | 1 зона, Ханты-Мансийский автономный округ - Югра | 1 | 1 | 1 | 12 | 1 ед | М6-09-2 | 878.74 | 2.08 | 21933.3504 | нд
1.2.1.2 | Реконструкция ПС 110/35/6 кВ Тагринская (замена выключателей 110 кВ 2 шт; выключателей 35 кВ 7 шт; разъединители РндЗ-35 16 шт, РндЗ-110 6 шт, ОПУ, трансформаторов собственных нужд - 2 шт; устройств питания опер. тока 1 шт; щита собственных нужд 1 шт; замена оборудования УРЗА) | H_TP1600.PS.0132 | Ячейка выключателя и элементы ПС 35 кВ | УНЦ на демонтажные работы ПС 35 кВ | ПС 110/35/6 кВ Тагринская | нд | С | 2030 | 35 | Трансформатор напряжения 35 кВ | Приказ об утв. ПСД | № 5-Э от 09.04.2024 | 1 зона, Ханты-Мансийский автономный округ - Югра | 1 | 1 | 1 | 2 | 1 ед | М6-10-2 | 954.09 | 2.08 | 3969.0144 | нд
1.2.1.2 | Реконструкция ПС 110/35/6 кВ Тагринская (замена выключателей 110 кВ 2 шт; выключателей 35 кВ 7 шт; разъединители РндЗ-35 16 шт, РндЗ-110 6 шт, ОПУ, трансформаторов собственных нужд - 2 шт; устройств питания опер. тока 1 шт; щита собственных нужд 1 шт; замена оборудования УРЗА) | H_TP1600.PS.0132 | Ячейка выключателя и элементы ПС 6 кВ | УНЦ на демонтажные работы ПС 6 кВ | ПС 110/35/6 кВ Тагринская | нд | С | 2030 | 6 | ОПН 6 кВ | Приказ об утв. ПСД | № 5-Э от 09.04.2024 | 1 зона, Ханты-Мансийский автономный округ - Югра | 1 | 1 | 1 | 6 | 1 ед | М6-11-1 | 36.65 | 2.08 | 457.392 | нд
1.2.1.2 | Реконструкция ПС 110/35/6 кВ Тагринская (замена выключателей 110 кВ 2 шт; выключателей 35 кВ 7 шт; разъединители РндЗ-35 16 шт, РндЗ-110 6 шт, ОПУ, трансформаторов собственных нужд - 2 шт; устройств питания опер. тока 1 шт; щита собственных нужд 1 шт; замена оборудования УРЗА) | H_TP1600.PS.0132 | Ячейка выключателя и элементы ПС 6 кВ | УНЦ на демонтажные работы ПС 6 кВ | ПС 110/35/6 кВ Тагринская | нд | С | 2030 | 6 | Ячейка выключателя КРУ 6 кВ | Приказ об утв. ПСД | № 5-Э от 09.04.2024 | 1 зона, Ханты-Мансийский автономный округ - Югра | 1 | 1 | 1 | 1 | 1 ед | М6-02-1 | 120.77 | 2.08 | 251.2016 | нд
1.2.1.2 | Реконструкция ПС 110/35/6 кВ Тагринская (замена выключателей 110 кВ 2 шт; выключателей 35 кВ 7 шт; разъединители РндЗ-35 16 шт, РндЗ-110 6 шт, ОПУ, трансформаторов собственных нужд - 2 шт; устройств питания опер. тока 1 шт; щита собственных нужд 1 шт; замена оборудования УРЗА) | H_TP1600.PS.0132 | Здание ПС (ОПУ, ЗРУ, РЩ), здание ЗПС, здание РПБ, прочие здания и сооружения, инженерные системы зданий 6 кВ | УНЦ на демонтажные работы зданий и сооружений. Маслосборник 6 кВ | ПС 110/35/6 кВ Тагринская | нд | С | 2030 | 6 | Сооружение | Приказ об утв. ПСД | № 5-Э от 09.04.2024 | 1 зона, Ханты-Мансийский автономный округ - Югра | 1 | 1 | 1 | 50 | 1 м3 | М7-11 | 6.17 | 2.08 | 641.68 | нд
1.2.1.2 | Реконструкция ПС 110/35/6 кВ Тагринская (замена выключателей 110 кВ 2 шт; выключателей 35 кВ 7 шт; разъединители РндЗ-35 16 шт, РндЗ-110 6 шт, ОПУ, трансформаторов собственных нужд - 2 шт; устройств питания опер. тока 1 шт; щита собственных нужд 1 шт; замена оборудования УРЗА) | H_TP1600.PS.0132 | Здание ПС (ОПУ, ЗРУ, РЩ), здание ЗПС, здание РПБ, прочие здания и сооружения, инженерные системы зданий 35 кВ | УНЦ на демонтажные работы зданий и сооружений. Здания ОПУ, РЩ 35 кВ | ПС 110/35/6 кВ Тагринская | нд | С | 2030 | 35 | Здание | Приказ об утв. ПСД | № 5-Э от 09.04.2024 | 1 зона, Ханты-Мансийский автономный округ - Югра | 1 | 1 | 1 | 65.17 | 1 м2 | М7-03 | 53.76 | 2.08 | 7287.3615 | нд
1.2.1.2 | Реконструкция ПС 110/35/6 кВ Тагринская (замена выключателей 110 кВ 2 шт; выключателей 35 кВ 7 шт; разъединители РндЗ-35 16 шт, РндЗ-110 6 шт, ОПУ, трансформаторов собственных нужд - 2 шт; устройств питания опер. тока 1 шт; щита собственных нужд 1 шт; замена оборудования УРЗА) | H_TP1600.PS.0132 | ПП, ПС 110 кВ | УНЦ постоянной части ПС 110 кВ | ПС 110/35/6 кВ Тагринская | нд | С | 2030 | 110 | Открытая ПС | Приказ об утв. ПСД | № 5-Э от 09.04.2024 | 1 зона, Ханты-Мансийский автономный округ - Югра | 1 | 1 | 1 | 1 | 1 ПС | З1-02 | 144317.05 | 2.08 | 300179.464 | нд
1.2.1.2 | Реконструкция ПС 110/35/6 кВ Тагринская (замена выключателей 110 кВ 2 шт; выключателей 35 кВ 7 шт; разъединители РндЗ-35 16 шт, РндЗ-110 6 шт, ОПУ, трансформаторов собственных нужд - 2 шт; устройств питания опер. тока 1 шт; щита собственных нужд 1 шт; замена оборудования УРЗА) | H_TP1600.PS.0132 | Ячейка выключателя и элементы ПС 110 кВ | УНЦ на демонтажные работы ПС 110 кВ | ПС 110/35/6 кВ Тагринская | нд | С | 2030 | 110 | Выключатель 110 кВ | Приказ об утв. ПСД | № 5-Э от 09.04.2024 | 1 зона, Ханты-Мансийский автономный округ - Югра | 1 | 1 | 1 | 2 | 1 ед | М6-07-2 | 554 | 2.08 | 2304.64 | нд
1.2.1.2 | Реконструкция ПС 110/35/6 кВ Тагринская (замена выключателей 110 кВ 2 шт; выключателей 35 кВ 7 шт; разъединители РндЗ-35 16 шт, РндЗ-110 6 шт, ОПУ, трансформаторов собственных нужд - 2 шт; устройств питания опер. тока 1 шт; щита собственных нужд 1 шт; замена оборудования УРЗА) | H_TP1600.PS.0132 | Подготовка и устройство территории ПС (ЗПС, элементов ПС) 1150 кВ | УНЦ подготовки и устройства территории ПС (ЗПС) 1150 кВ | нд | нд | С | 2030 | 1150 | Тюменская область, Ханты-Мансийский автономный округ - Югра, Ямало-Ненецкий автономный округ | Приказ об утв. ПСД | № 5-Э от 09.04.2024 | Ханты-Мансийский автономный округ - Югра | 1 | 1 | 1 | 1275 | 1 м2 | Б1-11 | 5.7 | 1 | 7267.5 | нд
1.2.1.2 | Реконструкция ПС 110/35/6 кВ Тагринская (замена выключателей 110 кВ 2 шт; выключателей 35 кВ 7 шт; разъединители РндЗ-35 16 шт, РндЗ-110 6 шт, ОПУ, трансформаторов собственных нужд - 2 шт; устройств питания опер. тока 1 шт; щита собственных нужд 1 шт; замена оборудования УРЗА) | H_TP1600.PS.0132 | Проектные и изыскательские работы, разработка и утверждение ДПТ, кадастровые работы и работы по установлению земельных отношений 150 кВ | УНЦ на проектные и изыскательские работы для ПС (ПП, ЗПС) 150 кВ | нд | нд | С | 2030 | 150 | 150/РУ СН/РУ НН | Приказ об утв. ПСД | № 5-Э от 09.04.2024 | Ханты-Мансийский автономный округ - Югра | 1 | 1 | 1 | 1 | 1 ПС, 1 ПП либо 1 ЗПС | П1-02 | 93308.14 | 1 | 93308.14 | нд
1.2.1.2 | Реконструкция ПС 110/35/6 кВ Тагринская (замена выключателей 110 кВ 2 шт; выключателей 35 кВ 7 шт; разъединители РндЗ-35 16 шт, РндЗ-110 6 шт, ОПУ, трансформаторов собственных нужд - 2 шт; устройств питания опер. тока 1 шт; щита собственных нужд 1 шт; замена оборудования УРЗА) | H_TP1600.PS.0132 | Системы ВЧ связи, УПАСК, ПА 110 кВ | УНЦ систем ПА, УПАСК. Шкаф автоматической частотной разгрузки (АЧР), автоматического ограничения снижения частоты (АОСН), дополнительной автоматической разгрузки (ДАР), устройств отбора напряжения (УОН) 110 кВ для решений без использования протоколов GOOSE и SV | ПС 110/35/6 кВ Тагринская | нд | С | 2030 | 110 | Без использования протоколов GOOSE и SV | Приказ об утв. ПСД | № 5-Э от 09.04.2024 | 1 зона, Ханты-Мансийский автономный округ - Югра | 1 | 1 | 1 | 1 | 1 ед | А8-04 | 6366.31 | 1.22 | 7766.8982 | нд
1.2.1.2 | Реконструкция ПС 110/35/6 кВ Тагринская (замена выключателей 110 кВ 2 шт; выключателей 35 кВ 7 шт; разъединители РндЗ-35 16 шт, РндЗ-110 6 шт, ОПУ, трансформаторов собственных нужд - 2 шт; устройств питания опер. тока 1 шт; щита собственных нужд 1 шт; замена оборудования УРЗА) | H_TP1600.PS.0132 | Здание ПС (ОПУ, ЗРУ, РЩ), здание ЗПС, здание РПБ, прочие здания и сооружения, инженерные системы зданий 110 кВ | УНЦ зданий ОПУ, РЩ 110 кВ | ПС 110/35/6 кВ Тагринская | нд | С | 2030 | 110 | количество присоединений ЛЭП к РУ 6 и более | Приказ об утв. ПСД | № 5-Э от 09.04.2024 | 1 зона, Ханты-Мансийский автономный округ - Югра | 1 | 1 | 1 | 1 | 1 РУ | З3-01-3 | 61355.87 | 1.84 | 112894.8008 | нд
1.2.1.2 | Реконструкция ПС 110/35/6 кВ Тагринская (замена выключателей 110 кВ 2 шт; выключателей 35 кВ 7 шт; разъединители РндЗ-35 16 шт, РндЗ-110 6 шт, ОПУ, трансформаторов собственных нужд - 2 шт; устройств питания опер. тока 1 шт; щита собственных нужд 1 шт; замена оборудования УРЗА) | H_TP1600.PS.0132 | РУ 110 кВ | УНЦ ячейки выключателя НУ 110 кВ | ПС 110/35/6 кВ Тагринская | нд | С | 2030 | 110 | Iном 2500 А, Iоткл 40 кА | Приказ об утв. ПСД | № 5-Э от 09.04.2024 | 1 зона, Ханты-Мансийский автономный округ - Югра | 1 | 1 | 1 | 2 | 1 ячейка | В1-01-1 | 39176.87 | 1.59 | 124582.4466 | нд
1.2.1.2 | Реконструкция ПС 110/35/6 кВ Тагринская (замена выключателей 110 кВ 2 шт; выключателей 35 кВ 7 шт; разъединители РндЗ-35 16 шт, РндЗ-110 6 шт, ОПУ, трансформаторов собственных нужд - 2 шт; устройств питания опер. тока 1 шт; щита собственных нужд 1 шт; замена оборудования УРЗА) | H_TP1600.PS.0132 | РУ 35 кВ | УНЦ ячейки выключателя НУ 35 кВ | ПС 110/35/6 кВ Тагринская | нд | С | 2030 | 35 | Iном 2000 А, Iоткл 25 кА | Приказ об утв. ПСД | № 5-Э от 09.04.2024 | 1 зона, Ханты-Мансийский автономный округ - Югра | 1 | 1 | 1 | 7 | 1 ячейка | В2-05-1 | 27469.92 | 1.59 | 305740.2096 | нд
1.2.1.2 | Реконструкция ПС 110/35/6 кВ Тагринская (замена выключателей 110 кВ 2 шт; выключателей 35 кВ 7 шт; разъединители РндЗ-35 16 шт, РндЗ-110 6 шт, ОПУ, трансформаторов собственных нужд - 2 шт; устройств питания опер. тока 1 шт; щита собственных нужд 1 шт; замена оборудования УРЗА) | H_TP1600.PS.0132 | Ячейка (авто-) трансформатора 6 кВ | УНЦ ячейки двухобмоточного трансформатора 6 кВ | ПС 110/35/6 кВ Тагринская | нд | С | 2030 | 6 | масляный Т 6/НН, 250 кВА | Приказ об утв. ПСД | № 5-Э от 09.04.2024 | 1 зона, Ханты-Мансийский автономный округ - Югра | 1 | 1 | 1 | 2 | 1 ячейка | Т5-12-1 | 606.63 | 1.86 | 2256.6636 | нд
1.2.1.2 | Реконструкция ПС 110/35/6 кВ Тагринская (замена выключателей 110 кВ 2 шт; выключателей 35 кВ 7 шт; разъединители РндЗ-35 16 шт, РндЗ-110 6 шт, ОПУ, трансформаторов собственных нужд - 2 шт; устройств питания опер. тока 1 шт; щита собственных нужд 1 шт; замена оборудования УРЗА) | H_TP1600.PS.0132 | Системы ВЧ связи, УПАСК, ПА 110 кВ | УНЦ системы ВЧ-связи 110 кВ. ВЧ-обработка и присоединение на ЛЭП | ПС 110/35/6 кВ Тагринская | нд | С | 2030 | 110 | ВЧ-заградитель, конденсатор связи, фильтр присоединения, разделительный фильтр, радиочастотный кабель | Приказ об утв. ПСД | № 5-Э от 09.04.2024 | 1 зона, Ханты-Мансийский автономный округ - Югра | 1 | 1 | 1 | 1 | 1 ед | А6-02-1 | 5334.69 | 1.84 | 9815.8296 | нд
1.2.1.2 | Реконструкция ПС 110/35/6 кВ Тагринская (замена выключателей 110 кВ 2 шт; выключателей 35 кВ 7 шт; разъединители РндЗ-35 16 шт, РндЗ-110 6 шт, ОПУ, трансформаторов собственных нужд - 2 шт; устройств питания опер. тока 1 шт; щита собственных нужд 1 шт; замена оборудования УРЗА) | H_TP1600.PS.0132 | Системы ВЧ связи, УПАСК, ПА 110 кВ | УНЦ системы ВЧ-связи 110 кВ. Комбинированная аппаратура по ВЧ (ВОЛС) 110 кВ | ПС 110/35/6 кВ Тагринская | нд | С | 2030 | 110 | Аппаратуру ВЧ-связи (приемник, передатчик, интерфейсы телефонии и передачи данных), шкаф (стойку) для размещения оборудования | Приказ об утв. ПСД | № 5-Э от 09.04.2024 | 1 зона, Ханты-Мансийский автономный округ - Югра | 1 | 1 | 1 | 2 | 1 ед. | А6-07 | 3657.51 | 1.84 | 13459.6368 | нд
1.2.1.2 | Реконструкция ПС 110/35/6 кВ Тагринская (замена выключателей 110 кВ 2 шт; выключателей 35 кВ 7 шт; разъединители РндЗ-35 16 шт, РндЗ-110 6 шт, ОПУ, трансформаторов собственных нужд - 2 шт; устройств питания опер. тока 1 шт; щита собственных нужд 1 шт; замена оборудования УРЗА) | H_TP1600.PS.0132 | Система учета электрической энергии (мощности), АИИС КУЭ, ПКУ, технический учет электрической энергии 110 кВ | УНЦ ИВКЭ. ИВКЭ для ПС (ЗПС) 110 кВ | ПС 110/35/6 кВ Тагринская | нд | С | 2030 | 110 | Подключение до 32 приборов учета | Приказ об утв. ПСД | № 5-Э от 09.04.2024 | 1 зона, Ханты-Мансийский автономный округ - Югра | 1 | 1 | 1 | 1 | 1 ед. | А2-02 | 1128.8 | 1.22 | 1377.136 | нд
1.2.1.2 | Реконструкция ПС 110/35/6 кВ Тагринская (замена выключателей 110 кВ 2 шт; выключателей 35 кВ 7 шт; разъединители РндЗ-35 16 шт, РндЗ-110 6 шт, ОПУ, трансформаторов собственных нужд - 2 шт; устройств питания опер. тока 1 шт; щита собственных нужд 1 шт; замена оборудования УРЗА) | H_TP1600.PS.0132 | АСУ ТП ПС и ТМ 110 кВ | УНЦ АСУТП ПС и ТМ. АСУ ТП на ПС 110 кВ для решений без использования протоколов GOOSE и SV с количеством присоединений класса напряжения 110 кВ: 4 - 15 | ПС 110/35/6 кВ Тагринская | нд | С | 2030 | 110 | Без использования протоколов GOOSE и SV. ШСО, ШСК, ШИП, ШЭЭ, ССПТИ, АРМ персонала РЗА с ИБП, переносимые АРМ, ПО | Приказ об утв. ПСД | № 5-Э от 09.04.2024 | 1 зона, Ханты-Мансийский автономный округ - Югра | 1 | 1 | 1 | 1 | 1 ед. | А3-01-2 | 100697.41 | 1.22 | 122850.8402 | нд
1.2.1.2 | Реконструкция ПС 110/35/6 кВ Тагринская (замена выключателей 110 кВ 2 шт; выключателей 35 кВ 7 шт; разъединители РндЗ-35 16 шт, РндЗ-110 6 шт, ОПУ, трансформаторов собственных нужд - 2 шт; устройств питания опер. тока 1 шт; щита собственных нужд 1 шт; замена оборудования УРЗА) | H_TP1600.PS.0132 | Подготовка и устройство территории ПС (ЗПС, элементов ПС) 1150 кВ | УНЦ подготовки и устройства территории ПС (ЗПС) 1150 кВ | нд | нд | С | 2030 | 1150 | Тюменская область, Ханты-Мансийский автономный округ - Югра, Ямало-Ненецкий автономный округ | Приказ об утв. ПСД | № 5-Э от 09.04.2024 | Ханты-Мансийский автономный округ - Югра | 1 | 1 | 1 | 1169 | 1 м2 | Б1-11 | 5.7 | 1 | 6663.3 | нд
1.2.1.2 | Реконструкция ПС 110/35/6 кВ Тагринская (замена выключателей 110 кВ 2 шт; выключателей 35 кВ 7 шт; разъединители РндЗ-35 16 шт, РндЗ-110 6 шт, ОПУ, трансформаторов собственных нужд - 2 шт; устройств питания опер. тока 1 шт; щита собственных нужд 1 шт; замена оборудования УРЗА) | H_TP1600.PS.0132 | Подготовка и устройство территории ПС (ЗПС, элементов ПС) 1150 кВ | УНЦ подготовки и устройства территории ПС (ЗПС) 1150 кВ | нд | нд | С | 2030 | 1150 | Тюменская область, Ханты-Мансийский автономный округ - Югра, Ямало-Ненецкий автономный округ | Приказ об утв. ПСД | № 5-Э от 09.04.2024 | Ханты-Мансийский автономный округ - Югра | 1 | 1 | 1 | 1666 | 1 м2 | Б1-11 | 5.7 | 1 | 9496.2 | нд
1.2.1.2 | Реконструкция ПС 110/35/6 кВ Тагринская (замена выключателей 110 кВ 2 шт; выключателей 35 кВ 7 шт; разъединители РндЗ-35 16 шт, РндЗ-110 6 шт, ОПУ, трансформаторов собственных нужд - 2 шт; устройств питания опер. тока 1 шт; щита собственных нужд 1 шт; замена оборудования УРЗА) | H_TP1600.PS.0132 | Подготовка и устройство территории ПС (ЗПС, элементов ПС) 35 кВ | УНЦ площадь подготовки и устройства территории под элементы ПС (ЗПС) (м2). Ячейка выключателя НУ ПС 35 кВ | нд | нд | С | 2030 | 35 | Ячейка выключателя НУ ПС | Приказ об утв. ПСД | № 5-Э от 09.04.2024 | Ханты-Мансийский автономный округ - Югра | 1 | 1 | 1 | 7 | 1 ед. | С1-01-1 | нд | 1 | нд | нд
1.2.1.2 | Реконструкция ПС 110/35/6 кВ Тагринская (замена выключателей 110 кВ 2 шт; выключателей 35 кВ 7 шт; разъединители РндЗ-35 16 шт, РндЗ-110 6 шт, ОПУ, трансформаторов собственных нужд - 2 шт; устройств питания опер. тока 1 шт; щита собственных нужд 1 шт; замена оборудования УРЗА) | H_TP1600.PS.0132 | Подготовка и устройство территории ПС (ЗПС, элементов ПС) 110 кВ | УНЦ площадь подготовки и устройства территории под элементы ПС (ЗПС) (м2). Ячейка выключателя НУ ПС 110 кВ | нд | нд | С | 2030 | 110 | Ячейка выключателя НУ ПС | Приказ об утв. ПСД | № 5-Э от 09.04.2024 | Ханты-Мансийский автономный округ - Югра | 1 | 1 | 1 | 2 | 1 ед. | С1-01-2 | нд | 1 | нд | нд
1.2.1.2 | Реконструкция ПС 110/35/6 кВ Тагринская (замена выключателей 110 кВ 2 шт; выключателей 35 кВ 7 шт; разъединители РндЗ-35 16 шт, РндЗ-110 6 шт, ОПУ, трансформаторов собственных нужд - 2 шт; устройств питания опер. тока 1 шт; щита собственных нужд 1 шт; замена оборудования УРЗА) | H_TP1600.PS.0132 | Подготовка и устройство территории ПС (ЗПС, элементов ПС) 110 кВ | УНЦ площадь подготовки и устройства территории под элементы ПС (ЗПС) (м2). Прочее в целом на одну ПС (или ЗПС) 110 кВ | нд | нд | С | 2030 | 110 | Прочее в целом на одну ПС (ЗПС) | Приказ об утв. ПСД | № 5-Э от 09.04.2024 | Ханты-Мансийский автономный округ - Югра | 1 | 1 | 1 | 1 | 1 ед. | С1-06-2 | нд | 1 | нд | нд
1.2.1.2 | Реконструкция ПС 110/35/6 кВ Тагринская (замена выключателей 110 кВ 2 шт; выключателей 35 кВ 7 шт; разъединители РндЗ-35 16 шт, РндЗ-110 6 шт, ОПУ, трансформаторов собственных нужд - 2 шт; устройств питания опер. тока 1 шт; щита собственных нужд 1 шт; замена оборудования УРЗА) | H_TP1600.PS.0132 | Итого объем финансовых потребностей по инвестиционному проекту, тыс. рублей | нд | нд | нд | нд | нд | нд | нд | нд | нд | нд | нд | нд | нд | нд | нд | нд | нд | нд | 1156838.8173 | нд
1.2.1.2 | Реконструкция ПС 110/35/6 кВ Очимкинская (реконструкция ОРУ-110, ОРУ-35 кВ, установка КРУН-6, ОПУ) | F_TP1200.PS.0038 | Проектные и изыскательские работы, разработка и утверждение ДПТ, кадастровые работы и работы по установлению земельных отношений 35 кВ | УНЦ на проектные и изыскательские работы для элементов ПС (ПП, ЗПС) 35 кВ | ПС 110/35/6 кВ Очимкинская | нд | К | 2029 | 35 | Ячейка выключателя | Технические характеристики к инвестиционному проекту | 08.11.2019 | Ханты-Мансийский автономный округ - Югра | 1 | 1 | 1 | 9 | 1 ячейка | П2-01 | 1974.33 | 1 | 17768.97 | нд
1.2.1.2 | Реконструкция ПС 110/35/6 кВ Очимкинская (реконструкция ОРУ-110, ОРУ-35 кВ, установка КРУН-6, ОПУ) | F_TP1200.PS.0038 | Проектные и изыскательские работы, разработка и утверждение ДПТ, кадастровые работы и работы по установлению земельных отношений 110 кВ | УНЦ на проектные и изыскательские работы для элементов ПС (ПП, ЗПС) 110 кВ | ПС 110/35/6 кВ Очимкинская | нд | К | 2029 | 110 | Ячейка выключателя | Технические характеристики к инвестиционному проекту | 08.11.2019 | Ханты-Мансийский автономный округ - Югра | 1 | 1 | 1 | 2 | 1 ячейка | П2-02 | 3290.54 | 1 | 6581.08 | нд
1.2.1.2 | Реконструкция ПС 110/35/6 кВ Очимкинская (реконструкция ОРУ-110, ОРУ-35 кВ, установка КРУН-6, ОПУ) | F_TP1200.PS.0038 | РУ 10 кВ | УНЦ ячейки выключателя КРУ 10 кВ | ПС 110/35/6 кВ Очимкинская | нд | К | 2029 | 10 | Iном 1600 А, Iоткл 25 кА | Технические характеристики к инвестиционному проекту | 08.11.2019 | 2 зона, Ханты-Мансийский автономный округ - Югра | 1 | 1 | 1 | 12 | 1 ячейка | В3-03-2 | 2222.1 | 1.58 | 42131.016 | нд
1.2.1.2 | Реконструкция ПС 110/35/6 кВ Очимкинская (реконструкция ОРУ-110, ОРУ-35 кВ, установка КРУН-6, ОПУ) | F_TP1200.PS.0038 | Ячейка (авто-) трансформатора 6 кВ | УНЦ ячейки двухобмоточного трансформатора 6 кВ | ПС 110/35/6 кВ Очимкинская | нд | К | 2029 | 6 | масляный Т 6/НН, 400 кВА | Технические характеристики к инвестиционному проекту | 08.11.2019 | 2 зона, Ханты-Мансийский автономный округ - Югра | 1 | 1 | 1 | 2 | 1 ячейка | Т5-14-1 | 780.72 | 1.83 | 2857.4352 | нд
1.2.1.2 | Реконструкция ПС 110/35/6 кВ Очимкинская (реконструкция ОРУ-110, ОРУ-35 кВ, установка КРУН-6, ОПУ) | F_TP1200.PS.0038 | Система учета электрической энергии (мощности), АИИС КУЭ, ПКУ, технический учет электрической энергии 110 кВ | УНЦ ИВКЭ. ИВКЭ для ПС (ЗПС) 110 кВ | ПС 110/35/6 кВ Очимкинская | нд | К | 2029 | 110 | Подключение до 32 приборов учета | Технические характеристики к инвестиционному проекту | 08.11.2019 | 2 зона, Ханты-Мансийский автономный округ - Югра | 1 | 1 | 1 | 1 | 1 ед. | А2-02 | 1128.8 | 1.21 | 1365.848 | нд
1.2.1.2 | Реконструкция ПС 110/35/6 кВ Очимкинская (реконструкция ОРУ-110, ОРУ-35 кВ, установка КРУН-6, ОПУ) | F_TP1200.PS.0038 | Система учета электрической энергии (мощности), АИИС КУЭ, ПКУ, технический учет электрической энергии 20 кВ | УНЦ ИВКЭ. ИВКЭ для ТП (СП, РП, РТП, РУ) 20 кВ | ПС 110/35/6 кВ Очимкинская | нд | К | 2029 | 20 | Подключение до 16 приборов учета | Технические характеристики к инвестиционному проекту | 08.11.2019 | 2 зона, Ханты-Мансийский автономный округ - Югра | 1 | 1 | 1 | 1 | 1 ед. | А2-01 | 325.6 | 1.21 | 393.976 | нд
1.2.1.2 | Реконструкция ПС 110/35/6 кВ Очимкинская (реконструкция ОРУ-110, ОРУ-35 кВ, установка КРУН-6, ОПУ) | F_TP1200.PS.0038 | Комплекс систем безопасности ПС 110 кВ | УНЦ комплекса систем безопасности ПС. Система периметральной сигнализации 110 кВ | ПС 110/35/6 кВ Очимкинская | нд | К | 2029 | 110 | Оборудование с ПО | Технические характеристики к инвестиционному проекту | 08.11.2019 | 2 зона, Ханты-Мансийский автономный округ - Югра | 1 | 1 | 1 | 278 | 1 м периметра ПС | И15-09 | 10.45 | 2.02 | 5868.302 | нд
1.2.1.2 | Реконструкция ПС 110/35/6 кВ Очимкинская (реконструкция ОРУ-110, ОРУ-35 кВ, установка КРУН-6, ОПУ) | F_TP1200.PS.0038 | Комплекс систем безопасности ПС 110 кВ | УНЦ комплекса систем безопасности ПС. Система охранного освещения 110 кВ | ПС 110/35/6 кВ Очимкинская | нд | К | 2029 | 110 | Оборудование с ПО | Технические характеристики к инвестиционному проекту | 08.11.2019 | 2 зона, Ханты-Мансийский автономный округ - Югра | 1 | 1 | 1 | 278 | 1 м периметра ПС | И15-10 | 6.77 | 2.02 | 3801.7612 | нд
1.2.1.2 | Реконструкция ПС 110/35/6 кВ Очимкинская (реконструкция ОРУ-110, ОРУ-35 кВ, установка КРУН-6, ОПУ) | F_TP1200.PS.0038 | Комплекс систем безопасности ПС 110 кВ | УНЦ комплекса систем безопасности ПС. Шкаф серверов системы видеонаблюдения 110 кВ | ПС 110/35/6 кВ Очимкинская | нд | К | 2029 | 110 | Оборудование с ПО | Технические характеристики к инвестиционному проекту | 08.11.2019 | 2 зона, Ханты-Мансийский автономный округ - Югра | 1 | 1 | 1 | 2 | 1 шт. | И15-01 | 3499.04 | 2.02 | 14136.1216 | нд
1.2.1.2 | Реконструкция ПС 110/35/6 кВ Очимкинская (реконструкция ОРУ-110, ОРУ-35 кВ, установка КРУН-6, ОПУ) | F_TP1200.PS.0038 | Комплекс систем безопасности ПС 110 кВ | УНЦ комплекса систем безопасности ПС. Шкаф комплекса систем безопасности 110 кВ | ПС 110/35/6 кВ Очимкинская | нд | К | 2029 | 110 | Оборудование с ПО | Технические характеристики к инвестиционному проекту | 08.11.2019 | 2 зона, Ханты-Мансийский автономный округ - Югра | 1 | 1 | 1 | 1 | 1 шт. | И15-02 | 767.59 | 2.02 | 1550.5318 | нд
1.2.1.2 | Реконструкция ПС 110/35/6 кВ Очимкинская (реконструкция ОРУ-110, ОРУ-35 кВ, установка КРУН-6, ОПУ) | F_TP1200.PS.0038 | Комплекс систем безопасности ПС 110 кВ | УНЦ комплекса систем безопасности ПС. АРМ персонала комплекса систем безопасности 110 кВ | ПС 110/35/6 кВ Очимкинская | нд | К | 2029 | 110 | Оборудование с ПО | Технические характеристики к инвестиционному проекту | 08.11.2019 | 2 зона, Ханты-Мансийский автономный округ - Югра | 1 | 1 | 1 | 2 | 1 шт | И15-03 | 309.99 | 2.02 | 1252.3596 | нд
1.2.1.2 | Реконструкция ПС 110/35/6 кВ Очимкинская (реконструкция ОРУ-110, ОРУ-35 кВ, установка КРУН-6, ОПУ) | F_TP1200.PS.0038 | Комплекс систем безопасности ПС 110 кВ | УНЦ комплекса систем безопасности ПС. Поворотная камера охранного (технологического) видеонаблюдения 110 кВ | ПС 110/35/6 кВ Очимкинская | нд | К | 2029 | 110 | Оборудование с ПО | Технические характеристики к инвестиционному проекту | 08.11.2019 | 2 зона, Ханты-Мансийский автономный округ - Югра | 1 | 1 | 1 | 8 | 1 точка наблюдения | И15-04 | 1035.84 | 2.02 | 16739.1744 | нд
1.2.1.2 | Реконструкция ПС 110/35/6 кВ Очимкинская (реконструкция ОРУ-110, ОРУ-35 кВ, установка КРУН-6, ОПУ) | F_TP1200.PS.0038 | Комплекс систем безопасности ПС 110 кВ | УНЦ комплекса систем безопасности ПС. Стационарная камера охранного (технологического) видеонаблюдения 110 кВ | ПС 110/35/6 кВ Очимкинская | нд | К | 2029 | 110 | Оборудование с ПО | Технические характеристики к инвестиционному проекту | 08.11.2019 | 2 зона, Ханты-Мансийский автономный округ - Югра | 1 | 1 | 1 | 27 | 1 точка наблюдения | И15-05 | 234.29 | 2.02 | 12778.1766 | нд
1.2.1.2 | Реконструкция ПС 110/35/6 кВ Очимкинская (реконструкция ОРУ-110, ОРУ-35 кВ, установка КРУН-6, ОПУ) | F_TP1200.PS.0038 | Комплекс систем безопасности ПС 110 кВ | УНЦ комплекса систем безопасности ПС. Шкаф серверов системы видеонаблюдения 110 кВ | ПС 110/35/6 кВ Очимкинская | нд | К | 2029 | 110 | Оборудование с ПО | Технические характеристики к инвестиционному проекту | 08.11.2019 | 2 зона, Ханты-Мансийский автономный округ - Югра | 1 | 1 | 1 | 8 | 1 шт. | И15-01 | 3499.04 | 2.02 | 56544.4864 | нд
1.2.1.2 | Реконструкция ПС 110/35/6 кВ Очимкинская (реконструкция ОРУ-110, ОРУ-35 кВ, установка КРУН-6, ОПУ) | F_TP1200.PS.0038 | Подготовка и устройство территории ПС (ЗПС, элементов ПС) 110 кВ | УНЦ подготовки и устройства территории ПС (ЗПС) 110 кВ | ПС 110/35/6 кВ Очимкинская | нд | К | 2029 | 110 | Тюменская область, Ханты-Мансийский автономный округ - Югра, Ямало-Ненецкий автономный округ | Технические характеристики к инвестиционному проекту | 08.11.2019 | Ханты-Мансийский автономный округ - Югра | 1 | 1 | 1 | 3169 | 1 м2 | Б1-11 | 5.7 | 1 | 18063.3 | Корректировка количества согласно технических характеристик
1.2.1.2 | Реконструкция ПС 110/35/6 кВ Очимкинская (реконструкция ОРУ-110, ОРУ-35 кВ, установка КРУН-6, ОПУ) | F_TP1200.PS.0038 | Проектные и изыскательские работы, разработка и утверждение ДПТ, кадастровые работы и работы по установлению земельных отношений 0.4 кВ | УНЦ на проектные и изыскательские работы для отдельных элементов электрических сетей 0.4 кВ | ПС 110/35/6 кВ Очимкинская | нд | К | 2029 | 0.4 | Затраты по УНЦ от 301 до 501 млн. руб. | Технические характеристики к инвестиционному проекту | 08.11.2019 | Ханты-Мансийский автономный округ - Югра | 1 | 1 | 1 | 1 | 1 объект | П6-12 | 35458.43 | 1 | 35458.43 | нд
1.2.1.2 | Реконструкция ПС 110/35/6 кВ Очимкинская (реконструкция ОРУ-110, ОРУ-35 кВ, установка КРУН-6, ОПУ) | F_TP1200.PS.0038 | Комплекс систем безопасности ПС 110 кВ | УНЦ комплекса систем безопасности ПС. СКУД 110 кВ | ПС 110/35/6 кВ Очимкинская | нд | К | 2029 | 110 | Оборудование с ПО | Технические характеристики к инвестиционному проекту | 08.11.2019 | 2 зона, Ханты-Мансийский автономный округ - Югра | 1 | 1 | 1 | 6 | 1 точка доступа | И15-07 | 212.14 | 2.02 | 2571.1368 | нд
1.2.1.2 | Реконструкция ПС 110/35/6 кВ Очимкинская (реконструкция ОРУ-110, ОРУ-35 кВ, установка КРУН-6, ОПУ) | F_TP1200.PS.0038 | Здание ПС (ОПУ, ЗРУ, РЩ), здание ЗПС, здание РПБ, прочие здания и сооружения, инженерные системы зданий 35 кВ | УНЦ зданий ОПУ, РЩ 35 кВ | ПС 110/35/6 кВ Очимкинская | нд | К | 2029 | 35 | количество присоединений ЛЭП к РУ 6 и более | Технические характеристики к инвестиционному проекту | 08.11.2019 | 2 зона, Ханты-Мансийский автономный округ - Югра | 1 | 1 | 1 | 1 | 1 РУ | З3-01-3 | 61355.87 | 1.83 | 112281.2421 | нд
1.2.1.2 | Реконструкция ПС 110/35/6 кВ Очимкинская (реконструкция ОРУ-110, ОРУ-35 кВ, установка КРУН-6, ОПУ) | F_TP1200.PS.0038 | Здание ПС (ОПУ, ЗРУ, РЩ), здание ЗПС, здание РПБ, прочие здания и сооружения, инженерные системы зданий 6 кВ | УНЦ зданий ЗРУ, ЗПС 6 кВ | ПС 110/35/6 кВ Очимкинская | нд | К | 2029 | 6 | ЗРУ | Технические характеристики к инвестиционному проекту | 08.11.2019 | 2 зона, Ханты-Мансийский автономный округ - Югра | 1 | 1 | 1 | 1 | 1 здание | З5-01 | 14686.79 | 1.83 | 26876.8257 | нд
1.2.1.2 | Реконструкция ПС 110/35/6 кВ Очимкинская (реконструкция ОРУ-110, ОРУ-35 кВ, установка КРУН-6, ОПУ) | F_TP1200.PS.0038 | АСУ ТП ПС и ТМ 110 кВ | УНЦ АСУТП ПС и ТМ. АСУ ТП на ПС 110 кВ для решений без использования протоколов GOOSE и SV с количеством присоединений класса напряжения 110 кВ: 4 - 15 | ПС 110/35/6 кВ Очимкинская | нд | К | 2029 | 110 | Без использования протоколов GOOSE и SV. ШСО, ШСК, ШИП, ШЭЭ, ССПТИ, АРМ персонала РЗА с ИБП, переносимые АРМ, ПО | Технические характеристики к инвестиционному проекту | 08.11.2019 | 2 зона, Ханты-Мансийский автономный округ - Югра | 1 | 1 | 1 | 1 | 1 ед. | А3-01-2 | 100697.41 | 1.21 | 121843.8661 | нд
1.2.1.2 | Реконструкция ПС 110/35/6 кВ Очимкинская (реконструкция ОРУ-110, ОРУ-35 кВ, установка КРУН-6, ОПУ) | F_TP1200.PS.0038 | АСУ ТП ПС и ТМ 35 кВ | УНЦ АСУТП ПС и ТМ. ТМ на ПС 35 кВ с количеством присоединений класса напряжения 35 кВ: 2 - 3 | ПС 110/35/6 кВ Очимкинская | нд | К | 2029 | 35 | С использованием протокола GOOSE. ШСО, ШСК, ШИП, ШЭЭ, АРМ персонала РЗА, АРМ оперативного персонала | Технические характеристики к инвестиционному проекту | 08.11.2019 | 2 зона, Ханты-Мансийский автономный округ - Югра | 1 | 1 | 1 | 1 | 1 ед. | А3-07-1 | 18349.69 | 1.21 | 22203.1249 | нд
1.2.1.2 | Реконструкция ПС 110/35/6 кВ Очимкинская (реконструкция ОРУ-110, ОРУ-35 кВ, установка КРУН-6, ОПУ) | F_TP1200.PS.0038 | РУ 110 кВ | УНЦ ячейки выключателя НУ 110 кВ | ПС 110/35/6 кВ Очимкинская | нд | К | 2029 | 110 | Iном 2500 А, Iоткл 40 кА | Технические характеристики к инвестиционному проекту | 08.11.2019 | 2 зона, Ханты-Мансийский автономный округ - Югра | 1 | 1 | 1 | 2 | 1 ячейка | В1-01-1 | 39176.87 | 1.58 | 123798.9092 | нд
1.2.1.2 | Реконструкция ПС 110/35/6 кВ Очимкинская (реконструкция ОРУ-110, ОРУ-35 кВ, установка КРУН-6, ОПУ) | F_TP1200.PS.0038 | Комплекс систем безопасности ПС 110 кВ | УНЦ комплекса систем безопасности ПС. Системы пожарной и охранной сигнализации 110 кВ | ПС 110/35/6 кВ Очимкинская | нд | К | 2029 | 110 | Оборудование с ПО | Технические характеристики к инвестиционному проекту | 08.11.2019 | 2 зона, Ханты-Мансийский автономный округ - Югра | 1 | 1 | 1 | 236 | 1 м² здания | И15-08 | 2.48 | 2.02 | 1182.2656 | нд
1.2.1.2 | Реконструкция ПС 110/35/6 кВ Очимкинская (реконструкция ОРУ-110, ОРУ-35 кВ, установка КРУН-6, ОПУ) | F_TP1200.PS.0038 | Комплекс систем безопасности ПС 110 кВ | УНЦ комплекса систем безопасности ПС. Шкаф комплекса систем безопасности 110 кВ | ПС 110/35/6 кВ Очимкинская | нд | К | 2029 | 110 | Оборудование с ПО | Технические характеристики к инвестиционному проекту | 08.11.2019 | 2 зона, Ханты-Мансийский автономный округ - Югра | 1 | 1 | 1 | 2 | 1 шт. | И15-02 | 767.59 | 2.02 | 3101.0636 | нд
1.2.1.2 | Реконструкция ПС 110/35/6 кВ Очимкинская (реконструкция ОРУ-110, ОРУ-35 кВ, установка КРУН-6, ОПУ) | F_TP1200.PS.0038 | Здание ПС (ОПУ, ЗРУ, РЩ), здание ЗПС, здание РПБ, прочие здания и сооружения, инженерные системы зданий 110 кВ | УНЦ зданий ОПУ, РЩ 110 кВ | ПС 110/35/6 кВ Очимкинская | нд | К | 2029 | 110 | количество присоединений ЛЭП к РУ до 2 | Технические характеристики к инвестиционному проекту | 08.11.2019 | 2 зона, Ханты-Мансийский автономный округ - Югра | 1 | 1 | 1 | 1 | 1 РУ | З3-01-1 | 7792.75 | 1.83 | 14260.7325 | нд
1.2.1.2 | Реконструкция ПС 110/35/6 кВ Очимкинская (реконструкция ОРУ-110, ОРУ-35 кВ, установка КРУН-6, ОПУ) | F_TP1200.PS.0038 | РУ 35 кВ | УНЦ ячейки выключателя НУ 35 кВ | ПС 110/35/6 кВ Очимкинская | нд | К | 2029 | 35 | Iном 2000 А, Iоткл 25 кА | Технические характеристики к инвестиционному проекту | 08.11.2019 | 2 зона, Ханты-Мансийский автономный округ - Югра | 1 | 1 | 1 | 9 | 1 ячейка | В2-05-1 | 27469.92 | 1.58 | 390622.2624 | нд
1.2.1.2 | Реконструкция ПС 110/35/6 кВ Очимкинская (реконструкция ОРУ-110, ОРУ-35 кВ, установка КРУН-6, ОПУ) | F_TP1200.PS.0038 | Управляемый элемент электрической сети 35 кВ | УНЦ автоматического пункта секционирования 35 кВ с интеграцией в АСУТП | ПС 110/35/6 кВ Очимкинская | нд | К | 2029 | 35 | с интеграцией в АСУ ТП | Технические характеристики к инвестиционному проекту | 08.11.2019 | 2 зона, Ханты-Мансийский автономный округ - Югра | 1 | 1 | 1 | 2 | 1 ячейка | В7-03 | 6086.59 | 1.58 | 19233.6244 | нд
1.2.1.2 | Реконструкция ПС 110/35/6 кВ Очимкинская (реконструкция ОРУ-110, ОРУ-35 кВ, установка КРУН-6, ОПУ) | F_TP1200.PS.0038 | Подготовка и устройство территории ПС (ЗПС, элементов ПС) 110 кВ | УНЦ площадь подготовки и устройства территории под элементы ПС (ЗПС) (м2). Ячейка выключателя НУ ПС 110 кВ | нд | нд | К | 2029 | 110 | Ячейка выключателя НУ ПС | Технические характеристики к инвестиционному проекту | 08.11.2019 | Ханты-Мансийский автономный округ - Югра | 1 | 1 | 1 | 2 | 1 ед. | С1-01-2 | нд | 1 | нд | нд
1.2.1.2 | Реконструкция ПС 110/35/6 кВ Очимкинская (реконструкция ОРУ-110, ОРУ-35 кВ, установка КРУН-6, ОПУ) | F_TP1200.PS.0038 | Подготовка и устройство территории ПС (ЗПС, элементов ПС) 35 кВ | УНЦ площадь подготовки и устройства территории под элементы ПС (ЗПС) (м2). Ячейка выключателя НУ ПС 35 кВ | нд | нд | К | 2029 | 35 | Ячейка выключателя НУ ПС | Технические характеристики к инвестиционному проекту | 08.11.2019 | Ханты-Мансийский автономный округ - Югра | 1 | 1 | 1 | 9 | 1 ед. | С1-01-1 | нд | 1 | нд | нд
1.2.1.2 | Реконструкция ПС 110/35/6 кВ Очимкинская (реконструкция ОРУ-110, ОРУ-35 кВ, установка КРУН-6, ОПУ) | F_TP1200.PS.0038 | Итого объем финансовых потребностей по инвестиционному проекту, тыс. рублей | нд | нд | нд | нд | нд | нд | нд | нд | нд | нд | нд | нд | нд | нд | нд | нд | нд | нд | 1075266.0221 | нд
1.2.1.2 | Реконструкция ПС 110/6 кВ Сорум (замена ОПУ с восстановлением ЭМБ) | F_TP1900.PS.0043 | Ячейка выключателя и элементы ПС 110 кВ | УНЦ на демонтажные работы ПС 110 кВ | ПС 110 кВ Сорум | нд | П | 2027 | 110 | Трансформатор напряжения 110 кВ | Техническое обоснование инвестиционного проекта | 24.07.2024 | 5 зона, Ханты-Мансийский автономный округ - Югра | 1 | 1 | 1 | 2 | 1 элемент ПС | М6-10-3 | 1063.66 | 2.04 | 4339.7328 | нд
1.2.1.2 | Реконструкция ПС 110/6 кВ Сорум (замена ОПУ с восстановлением ЭМБ) | F_TP1900.PS.0043 | Ячейка выключателя и элементы ПС 110 кВ | УНЦ на демонтажные работы ПС 110 кВ | ПС 110 кВ Сорум | нд | П | 2027 | 110 | Однополюсный разъединитель 110 кВ | Техническое обоснование инвестиционного проекта | 24.07.2024 | 5 зона, Ханты-Мансийский автономный округ - Югра | 1 | 1 | 1 | 8 | 1 элемент ПС | М6-12-3 | 105.25 | 2.04 | 1717.68 | нд
1.2.1.2 | Реконструкция ПС 110/6 кВ Сорум (замена ОПУ с восстановлением ЭМБ) | F_TP1900.PS.0043 | Ячейка выключателя и элементы ПС 6 кВ | УНЦ на демонтажные работы ПС 6 кВ | ПС 110 кВ Сорум | нд | П | 2027 | 6 | Однополюсный разъединитель 6 кВ | Техническое обоснование инвестиционного проекта | 24.07.2024 | 5 зона, Ханты-Мансийский автономный округ - Югра | 1 | 1 | 1 | 2 | 1 элемент ПС | М6-12-1 | 11.65 | 2.04 | 47.532 | нд
1.2.1.2 | Реконструкция ПС 110/6 кВ Сорум (замена ОПУ с восстановлением ЭМБ) | F_TP1900.PS.0043 | Здание ПС (ОПУ, ЗРУ, РЩ), здание ЗПС, здание РПБ, прочие здания и сооружения, инженерные системы зданий 110 кВ | УНЦ на демонтажные работы зданий и сооружений. Здания ОПУ, РЩ 110 кВ | ПС 110 кВ Сорум | нд | П | 2027 | 110 | Здание | Техническое обоснование инвестиционного проекта | 24.07.2024 | 5 зона, Ханты-Мансийский автономный округ - Югра | 1 | 1 | 1 | 96 | 1 м2 | М7-03 | 53.76 | 2.04 | 10528.3584 | нд
1.2.1.2 | Реконструкция ПС 110/6 кВ Сорум (замена ОПУ с восстановлением ЭМБ) | F_TP1900.PS.0043 | КЛ 0.4 кВ | УНЦ на демонтажные работы КЛ. Сечением до 95 мм2 0.4 кВ | ПС 110 кВ Сорум | нд | П | 2027 | 0.4 | Сечением до 95 мм2 | Техническое обоснование инвестиционного проекта | 24.07.2024 | 5 зона, Ханты-Мансийский автономный округ - Югра | 1 | 1 | 1 | 22.9 | 1 км | М5-01-1 | 165.15 | 2.04 | 7715.1474 | нд
1.2.1.2 | Реконструкция ПС 110/6 кВ Сорум (замена ОПУ с восстановлением ЭМБ) | F_TP1900.PS.0043 | РЗА, система оперативного постоянного тока и собственных нужд ПС, сети связи 110 кВ | УНЦ РЗА. Шкаф дифференциальной защиты ошиновки 110 кВ. | ПС 110 кВ Сорум | нд | П | 2027 | 110 | Без использования протоколов GOOSE и SV | Техническое обоснование инвестиционного проекта | 24.07.2024 | 5 зона, Ханты-Мансийский автономный округ - Югра | 1 | 1 | 1 | 1 | 1 ед | И11-07 | 2790.5 | 1.8 | 5022.9 | нд
1.2.1.2 | Реконструкция ПС 110/6 кВ Сорум (замена ОПУ с восстановлением ЭМБ) | F_TP1900.PS.0043 | РЗА, система оперативного постоянного тока и собственных нужд ПС, сети связи 110 кВ | УНЦ РЗА. Шкаф защит трансформатора 110 кВ. | ПС 110 кВ Сорум | нд | П | 2027 | 110 | Без использования протоколов GOOSE и SV | Техническое обоснование инвестиционного проекта | 24.07.2024 | 5 зона, Ханты-Мансийский автономный округ - Югра | 1 | 1 | 1 | 2 | 1 ед | И11-32 | 4465.96 | 1.8 | 16077.456 | нд
1.2.1.2 | Реконструкция ПС 110/6 кВ Сорум (замена ОПУ с восстановлением ЭМБ) | F_TP1900.PS.0043 | РЗА, система оперативного постоянного тока и собственных нужд ПС, сети связи 110 кВ | УНЦ РЗА. Шкаф дифференциально-фазной защиты ЛЭП 110 кВ с комплектом ступенчатых защит и обменом разрешающими сигналами (для схем РУ с одним выключателем без обходной системы сборных шин). | ПС 110 кВ Сорум | нд | П | 2027 | 110 | Без использования протоколов GOOSE и SV | Техническое обоснование инвестиционного проекта | 24.07.2024 | 5 зона, Ханты-Мансийский автономный округ - Югра | 1 | 1 | 1 | 2 | 1 ед | И11-13 | 2601.85 | 1.8 | 9366.66 | нд
1.2.1.2 | Реконструкция ПС 110/6 кВ Сорум (замена ОПУ с восстановлением ЭМБ) | F_TP1900.PS.0043 | РЗА, система оперативного постоянного тока и собственных нужд ПС, сети связи 110 кВ | УНЦ РЗА. Шкаф АУВ 110 кВ и УРОВ. | ПС 110 кВ Сорум | нд | П | 2027 | 110 | Без использования протоколов GOOSE и SV | Техническое обоснование инвестиционного проекта | 24.07.2024 | 5 зона, Ханты-Мансийский автономный округ - Югра | 1 | 1 | 1 | 1 | 1 ед | И11-10 | 3668.9 | 1.8 | 6604.02 | нд
1.2.1.2 | Реконструкция ПС 110/6 кВ Сорум (замена ОПУ с восстановлением ЭМБ) | F_TP1900.PS.0043 | РЗА, система оперативного постоянного тока и собственных нужд ПС, сети связи 110 кВ | УНЦ РЗА и прочие шкафы (панели). Шкаф центральной сигнализации ПС 110 кВ | ПС 110 кВ Сорум | нд | П | 2027 | 110 | Шкаф центральной сигнализации | Техническое обоснование инвестиционного проекта | 24.07.2024 | 5 зона, Ханты-Мансийский автономный округ - Югра | 1 | 1 | 1 | 1 | 1 ед | И12-02 | 2123.79 | 1.8 | 3822.822 | нд
1.2.1.2 | Реконструкция ПС 110/6 кВ Сорум (замена ОПУ с восстановлением ЭМБ) | F_TP1900.PS.0043 | РЗА, система оперативного постоянного тока и собственных нужд ПС, сети связи 110 кВ | УНЦ РЗА и прочие шкафы (панели). Прочий шкаф (панель) 110 кВ | ПС 110 кВ Сорум | нд | П | 2027 | 110 | Промежуточная панель с ключами, стойка | Техническое обоснование инвестиционного проекта | 24.07.2024 | 5 зона, Ханты-Мансийский автономный округ - Югра | 1 | 1 | 1 | 3 | 1 ед | И12-06 | 262.53 | 1.8 | 1417.662 | нд
1.2.1.2 | Реконструкция ПС 110/6 кВ Сорум (замена ОПУ с восстановлением ЭМБ) | F_TP1900.PS.0043 | АСУ ТП ПС и ТМ 110 кВ | УНЦ систем АСУТП и ТМ. Шкаф основного контроллера связи и управления 110 кВ | ПС 110 кВ Сорум | нд | П | 2027 | 110 | 8 аналоговых входов, 144 дискретных входа | Техническое обоснование инвестиционного проекта | 24.07.2024 | 5 зона, Ханты-Мансийский автономный округ - Югра | 1 | 1 | 1 | 1 | 1 ед | А5-01 | 2252.79 | 1.82 | 4100.0778 | нд
1.2.1.2 | Реконструкция ПС 110/6 кВ Сорум (замена ОПУ с восстановлением ЭМБ) | F_TP1900.PS.0043 | АСУ ТП ПС и ТМ 110 кВ | УНЦ систем АСУТП и ТМ. АРМ оперативного персонала 110 кВ | ПС 110 кВ Сорум | нд | П | 2027 | 110 | АРМ оперативного персонала | Техническое обоснование инвестиционного проекта | 24.07.2024 | 5 зона, Ханты-Мансийский автономный округ - Югра | 1 | 1 | 1 | 1 | 1 ед | А5-07 | 860.27 | 1.82 | 1565.6914 | нд
1.2.1.2 | Реконструкция ПС 110/6 кВ Сорум (замена ОПУ с восстановлением ЭМБ) | F_TP1900.PS.0043 | АСУ ТП ПС и ТМ 110 кВ | УНЦ систем АСУТП и ТМ. АРМ персонала АСУ ТП (РЗА) 110 кВ | ПС 110 кВ Сорум | нд | П | 2027 | 110 | АРМ персонала РЗА, ИБП, ПО | Техническое обоснование инвестиционного проекта | 24.07.2024 | 5 зона, Ханты-Мансийский автономный округ - Югра | 1 | 1 | 1 | 1 | 1 ед | А5-08 | 425.87 | 1.82 | 775.0834 | нд
1.2.1.2 | Реконструкция ПС 110/6 кВ Сорум (замена ОПУ с восстановлением ЭМБ) | F_TP1900.PS.0043 | Система учета электрической энергии (мощности), АИИС КУЭ, ПКУ, технический учет электрической энергии 0.4 кВ | УНЦ ИИК. Установка трехфазного прибора учета в существующем шкафу с организацией связи по последовательному интерфейсу 0.4 кВ | ПС 110 кВ Сорум | нд | П | 2027 | 0.4 | ПУ в шкаф | Техническое обоснование инвестиционного проекта | 24.07.2024 | 5 зона, Ханты-Мансийский автономный округ - Югра | 1 | 1 | 1 | 2 | 1 точка учета | А1-29 | 61.44 | 2.02 | 248.2176 | нд
1.2.1.2 | Реконструкция ПС 110/6 кВ Сорум (замена ОПУ с восстановлением ЭМБ) | F_TP1900.PS.0043 | АСУ ТП ПС и ТМ 110 кВ | УНЦ систем АСУТП и ТМ. Шкаф сбора сигналов с функцией программной оперативной блокировки разъединителей с количеством собираемых дискретных сигналов: 128 шт. 110 кВ | ПС 110 кВ Сорум | нд | П | 2027 | 110 | Количество собираемых дискретных сигналов: 128 шт. | Техническое обоснование инвестиционного проекта | 24.07.2024 | 5 зона, Ханты-Мансийский автономный округ - Югра | 1 | 1 | 1 | 1 | 1 ед | А5-21 | 2974.86 | 1.82 | 5414.2452 | нд
1.2.1.2 | Реконструкция ПС 110/6 кВ Сорум (замена ОПУ с восстановлением ЭМБ) | F_TP1900.PS.0043 | Ячейка выключателя и элементы ПС 110 кВ | УНЦ элементов ПС без устройства фундаментов. Разъединитель на три полюса. 110 кВ | ПС 110 кВ Сорум | нд | П | 2027 | 110 | Разъединитель на три полюса | Техническое обоснование инвестиционного проекта | 24.07.2024 | 5 зона, Ханты-Мансийский автономный округ - Югра | 1 | 1 | 1 | 1 | 1 ед | И10-06-3 | 5022.89 | 1.8 | 9041.202 | нд
1.2.1.2 | Реконструкция ПС 110/6 кВ Сорум (замена ОПУ с восстановлением ЭМБ) | F_TP1900.PS.0043 | Ячейка выключателя и элементы ПС 10 кВ | УНЦ элементов ПС без устройства фундаментов. Разъединитель на три полюса. 10 кВ | ПС 110 кВ Сорум | нд | П | 2027 | 6 | Разъединитель на три полюса | Техническое обоснование инвестиционного проекта | 24.07.2024 | 5 зона, Ханты-Мансийский автономный округ - Югра | 1 | 1 | 1 | 2 | 1 ед | И10-06-1 | 373.79 | 1.8 | 1345.644 | нд
1.2.1.2 | Реконструкция ПС 110/6 кВ Сорум (замена ОПУ с восстановлением ЭМБ) | F_TP1900.PS.0043 | Здание ПС (ОПУ, ЗРУ, РЩ), здание ЗПС, здание РПБ, прочие здания и сооружения, инженерные системы зданий 110 кВ | УНЦ зданий ОПУ, РЩ 110 кВ | ПС 110 кВ Сорум | нд | П | 2027 | 110 | количество присоединений ЛЭП к РУ до 2 | Техническое обоснование инвестиционного проекта | 24.07.2024 | 5 зона, Ханты-Мансийский автономный округ - Югра | 1 | 1 | 1 | 1 | 1 РУ | З3-01-1 | 7792.75 | 1.82 | 14182.805 | нд
1.2.1.2 | Реконструкция ПС 110/6 кВ Сорум (замена ОПУ с восстановлением ЭМБ) | F_TP1900.PS.0043 | Комплекс систем безопасности ПС 0.4 кВ | УНЦ комплекса систем безопасности ПС. Системы пожарной и охранной сигнализации 0.4 кВ | ПС 110 кВ Сорум | нд | П | 2027 | 0.4 | Оборудование с ПО | Техническое обоснование инвестиционного проекта | 24.07.2024 | 5 зона, Ханты-Мансийский автономный округ - Югра | 1 | 1 | 1 | 96 | 1 м² здания | И15-08 | 2.48 | 2.02 | 480.9216 | нд
1.2.1.2 | Реконструкция ПС 110/6 кВ Сорум (замена ОПУ с восстановлением ЭМБ) | F_TP1900.PS.0043 | Проектные и изыскательские работы, разработка и утверждение ДПТ, кадастровые работы и работы по установлению земельных отношений 0.4 кВ | УНЦ на проектные и изыскательские работы для отдельных элементов электрических сетей 0.4 кВ | ПС 110 кВ Сорум | нд | П | 2027 | 0.4 | Затраты по УНЦ от 151 до 301 млн. руб. | Техническое обоснование инвестиционного проекта | 24.07.2024 | Ханты-Мансийский автономный округ - Югра | 1 | 1 | 1 | 1 | 1 объект | П6-11 | 21275.06 | 1 | 21275.06 | нд
1.2.1.2 | Реконструкция ПС 110/6 кВ Сорум (замена ОПУ с восстановлением ЭМБ) | F_TP1900.PS.0043 | Ячейка выключателя и элементы ПС 110 кВ | УНЦ элементов ПС без устройства фундаментов. ТН (до трех вторичных обмоток) на три фазы. 110 кВ | ПС 110 кВ Сорум | нд | П | 2027 | 110 | ТН (до трех вторичных обмоток) на три фазы | Техническое обоснование инвестиционного проекта | 24.07.2024 | 5 зона, Ханты-Мансийский автономный округ - Югра | 1 | 1 | 1 | 1 | 1 ед | И10-02-3 | 4679.65 | 1.8 | 8423.37 | нд
1.2.1.2 | Реконструкция ПС 110/6 кВ Сорум (замена ОПУ с восстановлением ЭМБ) | F_TP1900.PS.0043 | РЗА, система оперативного постоянного тока и собственных нужд ПС, сети связи 0.4 кВ | УНЦ контрольного (силового) кабеля 0.4 кВ | ПС 110 кВ Сорум | нд | П | 2027 | 0.4 | 1.5 мм2, 5 жил | Техническое обоснование инвестиционного проекта | 24.07.2024 | 5 зона, Ханты-Мансийский автономный округ - Югра | 1 | 1 | 1 | 16.1 | 1 км | Н3-01-2 | 291.14 | 1.83 | 8577.8578 | нд
1.2.1.2 | Реконструкция ПС 110/6 кВ Сорум (замена ОПУ с восстановлением ЭМБ) | F_TP1900.PS.0043 | РЗА, система оперативного постоянного тока и собственных нужд ПС, сети связи 0.4 кВ | УНЦ контрольного (силового) кабеля 0.4 кВ | ПС 110 кВ Сорум | нд | П | 2027 | 0.4 | 4 мм2, 5 жил | Техническое обоснование инвестиционного проекта | 24.07.2024 | 5 зона, Ханты-Мансийский автономный округ - Югра | 1 | 1 | 1 | 0.8 | 1 км | Н3-03-2 | 504.24 | 1.83 | 738.2074 | нд
1.2.1.2 | Реконструкция ПС 110/6 кВ Сорум (замена ОПУ с восстановлением ЭМБ) | F_TP1900.PS.0043 | РЗА, система оперативного постоянного тока и собственных нужд ПС, сети связи 0.4 кВ | УНЦ контрольного (силового) кабеля 0.4 кВ | ПС 110 кВ Сорум | нд | П | 2027 | 0.4 | 2.5 мм2, 5 жил | Техническое обоснование инвестиционного проекта | 24.07.2024 | 5 зона, Ханты-Мансийский автономный округ - Югра | 1 | 1 | 1 | 6 | 1 км | Н3-02-2 | 363.18 | 1.83 | 3987.7164 | нд
1.2.1.2 | Реконструкция ПС 110/6 кВ Сорум (замена ОПУ с восстановлением ЭМБ) | F_TP1900.PS.0043 | Итого объем финансовых потребностей по инвестиционному проекту, тыс. рублей | нд | нд | нд | нд | нд | нд | нд | нд | нд | нд | нд | нд | нд | нд | нд | нд | нд | нд | 146816.0702 | нд
1.2.1.2 | Реконструкция ПС 220/110/35/6 кВ Средний Балык. (Замена оборудования ОРУ-35 кВ) | H_TP1200.PS.0047 | Проектные и изыскательские работы, разработка и утверждение ДПТ, кадастровые работы и работы по установлению земельных отношений 35 кВ | УНЦ на проектные и изыскательские работы для элементов ПС (ПП, ЗПС) 35 кВ | ПС 220/110/35/6 кВ Средний Балык | нд | П | 2030 | 35 | Ячейка выключателя | Техническое обоснование | 01.12.2021 | Ханты-Мансийский автономный округ - Югра | 1 | 1 | 1 | 11 | 1 ячейка | П2-01 | 1974.33 | 1 | 21717.63 | нд
1.2.1.2 | Реконструкция ПС 220/110/35/6 кВ Средний Балык. (Замена оборудования ОРУ-35 кВ) | H_TP1200.PS.0047 | Проектные и изыскательские работы, разработка и утверждение ДПТ, кадастровые работы и работы по установлению земельных отношений 35 кВ | УНЦ на проектные и изыскательские работы для отдельных элементов электрических сетей 35 кВ | ПС 220/110/35/6 кВ Средний Балык | нд | П | 2030 | 35 | Затраты по УНЦ от 151 до 301 млн. руб. | Техническое обоснование | 01.12.2021 | Ханты-Мансийский автономный округ - Югра | 1 | 1 | 1 | 1 | 1 объект | П6-11 | 21275.06 | 1 | 21275.06 | нд
1.2.1.2 | Реконструкция ПС 220/110/35/6 кВ Средний Балык. (Замена оборудования ОРУ-35 кВ) | H_TP1200.PS.0047 | Здание ПС (ОПУ, ЗРУ, РЩ), здание ЗПС, здание РПБ, прочие здания и сооружения, инженерные системы зданий 35 кВ | УНЦ зданий ОПУ, РЩ 35 кВ | ПС 220/110/35/6 кВ Средний Балык | нд | П | 2030 | 35 | количество присоединений ЛЭП к РУ 6 и более | Техническое обоснование | 01.12.2021 | 2 зона, Ханты-Мансийский автономный округ - Югра | 1 | 1 | 1 | 1 | 1 РУ | З3-01-3 | 61355.87 | 1.83 | 112281.2421 | нд
1.2.1.2 | Реконструкция ПС 220/110/35/6 кВ Средний Балык. (Замена оборудования ОРУ-35 кВ) | H_TP1200.PS.0047 | РУ 35 кВ | УНЦ ячейки выключателя НУ 35 кВ | ПС 220/110/35/6 кВ Средний Балык | нд | П | 2030 | 35 | Iном 2000 А, Iоткл 25 кА | Техническое обоснование | 01.12.2021 | 2 зона, Ханты-Мансийский автономный округ - Югра | 1 | 1 | 1 | 11 | 1 ячейка | В2-05-1 | 27469.92 | 1.58 | 477427.2096 | нд
1.2.1.2 | Реконструкция ПС 220/110/35/6 кВ Средний Балык. (Замена оборудования ОРУ-35 кВ) | H_TP1200.PS.0047 | Ячейка (авто-) трансформатора 15 кВ | УНЦ ячейки двухобмоточного трансформатора 15 кВ | ПС 220/110/35/6 кВ Средний Балык | нд | П | 2030 | 15 | масляный Т 15/НН, 250 кВА | Техническое обоснование | 01.12.2021 | 2 зона, Ханты-Мансийский автономный округ - Югра | 1 | 1 | 1 | 2 | 1 ячейка | Т5-12-1 | 606.63 | 1.83 | 2220.2658 | нд
1.2.1.2 | Реконструкция ПС 220/110/35/6 кВ Средний Балык. (Замена оборудования ОРУ-35 кВ) | H_TP1200.PS.0047 | Система учета электрической энергии (мощности), АИИС КУЭ, ПКУ, технический учет электрической энергии 35 кВ | УНЦ ИВКЭ. ИВКЭ для ПС (ЗПС) 35 кВ | ПС 220/110/35/6 кВ Средний Балык | нд | П | 2030 | 35 | Подключение до 32 приборов учета | Техническое обоснование | 01.12.2021 | 2 зона, Ханты-Мансийский автономный округ - Югра | 1 | 1 | 1 | 1 | 1 ед. | А2-02 | 1128.8 | 1.21 | 1365.848 | нд
1.2.1.2 | Реконструкция ПС 220/110/35/6 кВ Средний Балык. (Замена оборудования ОРУ-35 кВ) | H_TP1200.PS.0047 | Управляемый элемент электрической сети 35 кВ | УНЦ автоматического пункта секционирования 35 кВ с интеграцией в АСУТП | ПС 220/110/35/6 кВ Средний Балык | нд | П | 2030 | 35 | с интеграцией в АСУ ТП | Техническое обоснование | 01.12.2021 | 2 зона, Ханты-Мансийский автономный округ - Югра | 1 | 1 | 1 | 2 | 1 ячейка | В7-03 | 6086.59 | 1.58 | 19233.6244 | нд
1.2.1.2 | Реконструкция ПС 220/110/35/6 кВ Средний Балык. (Замена оборудования ОРУ-35 кВ) | H_TP1200.PS.0047 | КЛ 35 кВ | УНЦ КЛ 35 кВ (с медной жилой) | ПС 220/110/35/6 кВ Средний Балык | нд | П | 2030 | 35 | 185 мм2, медь | Техническое обоснование | 01.12.2021 | 2 зона, Ханты-Мансийский автономный округ - Югра | 1 | 1 | 1 | 0.4 | 1 км по трассе | К2-07-4 | 10385.34 | 1.92 | 7975.9411 | нд
1.2.1.2 | Реконструкция ПС 220/110/35/6 кВ Средний Балык. (Замена оборудования ОРУ-35 кВ) | H_TP1200.PS.0047 | КЛ 35 кВ | УНЦ на устройство траншеи КЛ и восстановление благоустройства по трассе 35 кВ | ПС 220/110/35/6 кВ Средний Балык | нд | П | 2030 | 35 | одна цепь КЛ благоустройство по трассе без учета восстановления газонов | Техническое обоснование | 01.12.2021 | Ханты-Мансийский автономный округ - Югра | 1 | 1 | 1 | 0.4 | 1 км по трассе | Б2-03-1 | 11732.62 | 1 | 4693.048 | нд
1.2.1.2 | Реконструкция ПС 220/110/35/6 кВ Средний Балык. (Замена оборудования ОРУ-35 кВ) | H_TP1200.PS.0047 | Проектные и изыскательские работы, разработка и утверждение ДПТ, кадастровые работы и работы по установлению земельных отношений 35 кВ | УНЦ на проектные и изыскательские работы для КЛ 35 кВ | ПС 220/110/35/6 кВ Средний Балык | нд | П | 2030 | 35 | Ппроектные и изыскательские работы | Техническое обоснование | 01.12.2021 | Ханты-Мансийский автономный округ - Югра | 1 | 1 | 1 | 0.4 | 1 км по трассе | П5-02 | 6327.2 | 1 | 2530.88 | нд
1.2.1.2 | Реконструкция ПС 220/110/35/6 кВ Средний Балык. (Замена оборудования ОРУ-35 кВ) | H_TP1200.PS.0047 | Итого объем финансовых потребностей по инвестиционному проекту, тыс. рублей | нд | нд | нд | нд | нд | нд | нд | нд | нд | нд | нд | нд | нд | нд | нд | нд | нд | нд | 670720.749 | нд
1.2.1.2 | Реконструкция ПС 110/35/6 кВ Быстринская (реконструкция ОРУ-110 кВ, ОРУ-35 кВ, КРУН-6 кВ, ОПУ, кабельного хозяйства, замена оборудования АСУ ТП, СДТУ, РЗА, выполнение охранных мероприятий видеонаблюдения и периметральной сигнализации) | F_TP1100.PS.0041 | Проектные и изыскательские работы, разработка и утверждение ДПТ, кадастровые работы и работы по установлению земельных отношений 35 кВ | УНЦ на проектные и изыскательские работы для элементов ПС (ПП, ЗПС) 35 кВ | ПС 110/35/6 кВ Быстринская | нд | С | 2029 | 35 | Ячейка выключателя | Приказ об утверждении ПСД | 9-Э от 27.04.2020 | Ханты-Мансийский автономный округ - Югра | 1 | 1 | 1 | 7 | 1 ячейка | П2-01 | 1974.33 | 1 | 13820.31 | нд
1.2.1.2 | Реконструкция ПС 110/35/6 кВ Быстринская (реконструкция ОРУ-110 кВ, ОРУ-35 кВ, КРУН-6 кВ, ОПУ, кабельного хозяйства, замена оборудования АСУ ТП, СДТУ, РЗА, выполнение охранных мероприятий видеонаблюдения и периметральной сигнализации) | F_TP1100.PS.0041 | Проектные и изыскательские работы, разработка и утверждение ДПТ, кадастровые работы и работы по установлению земельных отношений 0.4 кВ | УНЦ на кадастровые работы ПС (ЗПС) и работы по установлению земельных отношений 0.4 кВ | ПС 110/35/6 кВ Быстринская | нд | С | 2029 | 0.4 | Полевые и камеральные геодезические работы, оформление земельных отношений в границах временного (краткосрочного) отвода на период строительства (реконструкции) объекта, кадастровый учет построенного объекта, государственная регистрация права на построенный объект, внесение в сведения государственного реестра недвижимости данных об охранных зонах построенного объекта, образование земельного участка для эксплуатации объекта | Приказ об утверждении ПСД | 9-Э от 27.04.2020 | Ханты-Мансийский автономный округ - Югра | 1 | 1 | 1 | 0.4888 | 1 га | П11-01 | 2856.53 | 1 | 1396.2719 | нд
1.2.1.2 | Реконструкция ПС 110/35/6 кВ Быстринская (реконструкция ОРУ-110 кВ, ОРУ-35 кВ, КРУН-6 кВ, ОПУ, кабельного хозяйства, замена оборудования АСУ ТП, СДТУ, РЗА, выполнение охранных мероприятий видеонаблюдения и периметральной сигнализации) | F_TP1100.PS.0041 | Проектные и изыскательские работы, разработка и утверждение ДПТ, кадастровые работы и работы по установлению земельных отношений 110 кВ | УНЦ на проектные и изыскательские работы для элементов ПС (ПП, ЗПС) 110 кВ | ПС 110/35/6 кВ Быстринская | нд | С | 2029 | 110 | Ячейка выключателя | Приказ об утверждении ПСД | 9-Э от 27.04.2020 | Ханты-Мансийский автономный округ - Югра | 1 | 1 | 1 | 3 | 1 ячейка | П2-02 | 3290.54 | 1 | 9871.62 | нд
1.2.1.2 | Реконструкция ПС 110/35/6 кВ Быстринская (реконструкция ОРУ-110 кВ, ОРУ-35 кВ, КРУН-6 кВ, ОПУ, кабельного хозяйства, замена оборудования АСУ ТП, СДТУ, РЗА, выполнение охранных мероприятий видеонаблюдения и периметральной сигнализации) | F_TP1100.PS.0041 | РЗА, система оперативного постоянного тока и собственных нужд ПС, сети связи 110 кВ | УНЦ РЗА и прочие шкафы (панели). Шкаф определения места повреждения по параметрам аварийного режима для 1 присоединения 110 кВ | ПС 110/35/6 кВ Быстринская | нд | С | 2029 | 110 | Для 1 присоединения | Приказ об утверждении ПСД | 9-Э от 27.04.2020 | 2 зона, Ханты-Мансийский автономный округ - Югра | 1 | 1 | 1 | 2 | 1 ед. | И12-04-1 | 1551.51 | 1.81 | 5616.4662 | нд
1.2.1.2 | Реконструкция ПС 110/35/6 кВ Быстринская (реконструкция ОРУ-110 кВ, ОРУ-35 кВ, КРУН-6 кВ, ОПУ, кабельного хозяйства, замена оборудования АСУ ТП, СДТУ, РЗА, выполнение охранных мероприятий видеонаблюдения и периметральной сигнализации) | F_TP1100.PS.0041 | Здание ПС (ОПУ, ЗРУ, РЩ), здание ЗПС, здание РПБ, прочие здания и сооружения, инженерные системы зданий 110 кВ | УНЦ зданий ОПУ, РЩ 110 кВ | ПС 110/35/6 кВ Быстринская | нд | С | 2029 | 110 | количество присоединений ЛЭП к РУ до 2 | Приказ об утверждении ПСД | 9-Э от 27.04.2020 | 2 зона, Ханты-Мансийский автономный округ - Югра | 1 | 1 | 1 | 1 | 1 РУ | З3-01-1 | 7792.75 | 1.83 | 14260.7325 | нд
1.2.1.2 | Реконструкция ПС 110/35/6 кВ Быстринская (реконструкция ОРУ-110 кВ, ОРУ-35 кВ, КРУН-6 кВ, ОПУ, кабельного хозяйства, замена оборудования АСУ ТП, СДТУ, РЗА, выполнение охранных мероприятий видеонаблюдения и периметральной сигнализации) | F_TP1100.PS.0041 | РУ 110 кВ | УНЦ ячейки выключателя НУ 110 кВ | ПС 110/35/6 кВ Быстринская | нд | С | 2029 | 110 | Iном 2500 А, Iоткл 40 кА | Приказ об утверждении ПСД | 9-Э от 27.04.2020 | 2 зона, Ханты-Мансийский автономный округ - Югра | 1 | 1 | 1 | 3 | 1 ячейка | В1-01-1 | 39176.87 | 1.58 | 185698.3638 | нд
1.2.1.2 | Реконструкция ПС 110/35/6 кВ Быстринская (реконструкция ОРУ-110 кВ, ОРУ-35 кВ, КРУН-6 кВ, ОПУ, кабельного хозяйства, замена оборудования АСУ ТП, СДТУ, РЗА, выполнение охранных мероприятий видеонаблюдения и периметральной сигнализации) | F_TP1100.PS.0041 | РУ 35 кВ | УНЦ ячейки выключателя НУ 35 кВ | ПС 110/35/6 кВ Быстринская | нд | С | 2029 | 35 | Iном 2000 А, Iоткл 25 кА | Приказ об утверждении ПСД | 9-Э от 27.04.2020 | 2 зона, Ханты-Мансийский автономный округ - Югра | 1 | 1 | 1 | 7 | 1 ячейка | В2-05-1 | 27469.92 | 1.58 | 303817.3152 | нд
1.2.1.2 | Реконструкция ПС 110/35/6 кВ Быстринская (реконструкция ОРУ-110 кВ, ОРУ-35 кВ, КРУН-6 кВ, ОПУ, кабельного хозяйства, замена оборудования АСУ ТП, СДТУ, РЗА, выполнение охранных мероприятий видеонаблюдения и периметральной сигнализации) | F_TP1100.PS.0041 | РУ 10 кВ | УНЦ ячейки выключателя НУ 10 кВ | ПС 110/35/6 кВ Быстринская | нд | С | 2029 | 10 | Iном 800 (1000, 1250) А, Iоткл 25 кА | Приказ об утверждении ПСД | 9-Э от 27.04.2020 | 2 зона, Ханты-Мансийский автономный округ - Югра | 1 | 1 | 1 | 18 | 1 ячейка | В2-02-1 | 5058.3 | 1.58 | 143858.052 | нд
1.2.1.2 | Реконструкция ПС 110/35/6 кВ Быстринская (реконструкция ОРУ-110 кВ, ОРУ-35 кВ, КРУН-6 кВ, ОПУ, кабельного хозяйства, замена оборудования АСУ ТП, СДТУ, РЗА, выполнение охранных мероприятий видеонаблюдения и периметральной сигнализации) | F_TP1100.PS.0041 | РУ 10 кВ | УНЦ ячейки выключателя НУ 10 кВ | ПС 110/35/6 кВ Быстринская | нд | С | 2029 | 10 | Iном 2000 А, Iоткл 31.5 кА | Приказ об утверждении ПСД | 9-Э от 27.04.2020 | 2 зона, Ханты-Мансийский автономный округ - Югра | 1 | 1 | 1 | 3 | 1 ячейка | В2-04-2 | 6019.22 | 1.58 | 28531.1028 | нд
1.2.1.2 | Реконструкция ПС 110/35/6 кВ Быстринская (реконструкция ОРУ-110 кВ, ОРУ-35 кВ, КРУН-6 кВ, ОПУ, кабельного хозяйства, замена оборудования АСУ ТП, СДТУ, РЗА, выполнение охранных мероприятий видеонаблюдения и периметральной сигнализации) | F_TP1100.PS.0041 | Системы ВЧ связи, УПАСК, ПА 110 кВ | УНЦ системы ВЧ-связи 110 кВ. ВЧ-обработка и присоединение на ЛЭП | ПС 110/35/6 кВ Быстринская | нд | С | 2029 | 110 | ВЧ-заградитель, конденсатор связи, фильтр присоединения, разделительный фильтр, радиочастотный кабель | Приказ об утверждении ПСД | 9-Э от 27.04.2020 | 2 зона, Ханты-Мансийский автономный округ - Югра | 1 | 1 | 1 | 4 | 1 ед. | А6-02-1 | 5334.69 | 1.83 | 39049.9308 | нд
1.2.1.2 | Реконструкция ПС 110/35/6 кВ Быстринская (реконструкция ОРУ-110 кВ, ОРУ-35 кВ, КРУН-6 кВ, ОПУ, кабельного хозяйства, замена оборудования АСУ ТП, СДТУ, РЗА, выполнение охранных мероприятий видеонаблюдения и периметральной сигнализации) | F_TP1100.PS.0041 | РЗА, система оперативного постоянного тока и собственных нужд ПС, сети связи 6 кВ | УНЦ РЗА и прочие шкафы (панели). Шкаф ТН 6 кВ | ПС 110/35/6 кВ Быстринская | нд | С | 2029 | 6 | Шкаф ТН | Приказ об утверждении ПСД | 9-Э от 27.04.2020 | 2 зона, Ханты-Мансийский автономный округ - Югра | 1 | 1 | 1 | 4 | 1 ед. | И12-03 | 2100.08 | 1.81 | 15204.5792 | нд
1.2.1.2 | Реконструкция ПС 110/35/6 кВ Быстринская (реконструкция ОРУ-110 кВ, ОРУ-35 кВ, КРУН-6 кВ, ОПУ, кабельного хозяйства, замена оборудования АСУ ТП, СДТУ, РЗА, выполнение охранных мероприятий видеонаблюдения и периметральной сигнализации) | F_TP1100.PS.0041 | АСУ ТП ПС и ТМ 110 кВ | УНЦ АСУТП ПС и ТМ. АСУ ТП на ПС 110 кВ для решений без использования протоколов GOOSE и SV с количеством присоединений класса напряжения 110 кВ: 2 - 3 | ПС 110/35/6 кВ Быстринская | нд | С | 2029 | 110 | Без использования протоколов GOOSE и SV. ШСО, ШСК, ШИП, ШЭЭ, ССПТИ, АРМ персонала РЗА с ИБП, переносимые АРМ, ПО | Приказ об утверждении ПСД | 9-Э от 27.04.2020 | 2 зона, Ханты-Мансийский автономный округ - Югра | 1 | 1 | 1 | 1 | 1 ед. | А3-01-1 | 54220.84 | 1.21 | 65607.2164 | нд
1.2.1.2 | Реконструкция ПС 110/35/6 кВ Быстринская (реконструкция ОРУ-110 кВ, ОРУ-35 кВ, КРУН-6 кВ, ОПУ, кабельного хозяйства, замена оборудования АСУ ТП, СДТУ, РЗА, выполнение охранных мероприятий видеонаблюдения и периметральной сигнализации) | F_TP1100.PS.0041 | АСУ ТП ПС и ТМ 6 кВ | УНЦ АСУ ТП присоединения 6 кВ | ПС 110/35/6 кВ Быстринская | нд | С | 2029 | 6 | Аналоговые (дискретные) входы, дискретные выходы, цифровые интерфейсы, РАС, синхронизацию данных, контроль показателей качества электрической энергии, оперативная блокировка разъединителей, расчет ресурса силового выключателя, самодиагностика | Приказ об утверждении ПСД | 9-Э от 27.04.2020 | 2 зона, Ханты-Мансийский автономный округ - Югра | 1 | 1 | 1 | 27 | 1 ед. | А4-01 | 330.05 | 1.83 | 16307.7705 | нд
1.2.1.2 | Реконструкция ПС 110/35/6 кВ Быстринская (реконструкция ОРУ-110 кВ, ОРУ-35 кВ, КРУН-6 кВ, ОПУ, кабельного хозяйства, замена оборудования АСУ ТП, СДТУ, РЗА, выполнение охранных мероприятий видеонаблюдения и периметральной сигнализации) | F_TP1100.PS.0041 | АСУ ТП ПС и ТМ 110 кВ | УНЦ АСУТП присоединения 110 кВ | ПС 110/35/6 кВ Быстринская | нд | С | 2029 | 110 | Аналоговые (дискретные) входы, дискретные выходы, цифровые интерфейсы, РАС, синхронизацию данных, контроль показателей качества электрической энергии, оперативная блокировка разъединителей, расчет ресурса силового выключателя, самодиагностика, автоматическое управление выключателем, функция резервирования блоков питания | Приказ об утверждении ПСД | 9-Э от 27.04.2020 | 2 зона, Ханты-Мансийский автономный округ - Югра | 1 | 1 | 1 | 2 | 1 ед. | А4-02 | 1046.28 | 1.83 | 3829.3848 | нд
1.2.1.2 | Реконструкция ПС 110/35/6 кВ Быстринская (реконструкция ОРУ-110 кВ, ОРУ-35 кВ, КРУН-6 кВ, ОПУ, кабельного хозяйства, замена оборудования АСУ ТП, СДТУ, РЗА, выполнение охранных мероприятий видеонаблюдения и периметральной сигнализации) | F_TP1100.PS.0041 | Системы ВЧ связи, УПАСК, ПА 110 кВ | УНЦ системы ВЧ-связи 110 кВ. ВЧ-обработка и присоединение на ЛЭП | ПС 110/35/6 кВ Быстринская | нд | С | 2029 | 110 | ВЧ-заградитель, конденсатор связи, фильтр присоединения, разделительный фильтр, радиочастотный кабель | Приказ об утверждении ПСД | 9-Э от 27.04.2020 | 2 зона, Ханты-Мансийский автономный округ - Югра | 1 | 1 | 1 | 2 | 1 ед. | А6-02-1 | 5334.69 | 1.83 | 19524.9654 | нд
1.2.1.2 | Реконструкция ПС 110/35/6 кВ Быстринская (реконструкция ОРУ-110 кВ, ОРУ-35 кВ, КРУН-6 кВ, ОПУ, кабельного хозяйства, замена оборудования АСУ ТП, СДТУ, РЗА, выполнение охранных мероприятий видеонаблюдения и периметральной сигнализации) | F_TP1100.PS.0041 | Системы ВЧ связи, УПАСК, ПА 110 кВ | УНЦ системы ВЧ-связи 110 кВ. Комбинированная аппаратура по ВЧ (ВОЛС) 110 кВ | ПС 110/35/6 кВ Быстринская | нд | С | 2029 | 110 | Аппаратуру ВЧ-связи (приемник, передатчик, интерфейсы телефонии и передачи данных), шкаф (стойку) для размещения оборудования | Приказ об утверждении ПСД | 9-Э от 27.04.2020 | 2 зона, Ханты-Мансийский автономный округ - Югра | 1 | 1 | 1 | 2 | 1 ед. | А6-07 | 3657.51 | 1.83 | 13386.4866 | нд
1.2.1.2 | Реконструкция ПС 110/35/6 кВ Быстринская (реконструкция ОРУ-110 кВ, ОРУ-35 кВ, КРУН-6 кВ, ОПУ, кабельного хозяйства, замена оборудования АСУ ТП, СДТУ, РЗА, выполнение охранных мероприятий видеонаблюдения и периметральной сигнализации) | F_TP1100.PS.0041 | РЗА, система оперативного постоянного тока и собственных нужд ПС, сети связи 0.4 кВ | УНЦ сети связи. Оборудование электропитания, 6 кВт | ПС 110/35/6 кВ Быстринская | нд | С | 2029 | 6 | Электропитающая установка, панели распределения питания, инверторные системы, аккумуляторные батареи, стойки связи | Приказ об утверждении ПСД | 9-Э от 27.04.2020 | 2 зона, Ханты-Мансийский автономный округ - Югра | 1 | 1 | 1 | 1 | 1 объект | И14-07 | 2018.62 | 1.81 | 3653.7022 | нд
1.2.1.2 | Реконструкция ПС 110/35/6 кВ Быстринская (реконструкция ОРУ-110 кВ, ОРУ-35 кВ, КРУН-6 кВ, ОПУ, кабельного хозяйства, замена оборудования АСУ ТП, СДТУ, РЗА, выполнение охранных мероприятий видеонаблюдения и периметральной сигнализации) | F_TP1100.PS.0041 | Комплекс систем безопасности ПС 0.4 кВ | УНЦ комплекса систем безопасности ПС. Шкаф серверов системы видеонаблюдения 0.4 кВ | ПС 110/35/6 кВ Быстринская | нд | С | 2029 | 0.4 | Оборудование с ПО | Приказ об утверждении ПСД | 9-Э от 27.04.2020 | 2 зона, Ханты-Мансийский автономный округ - Югра | 1 | 1 | 1 | 2 | 1 шт. | И15-01 | 3499.04 | 2.02 | 14136.1216 | нд
1.2.1.2 | Реконструкция ПС 110/35/6 кВ Быстринская (реконструкция ОРУ-110 кВ, ОРУ-35 кВ, КРУН-6 кВ, ОПУ, кабельного хозяйства, замена оборудования АСУ ТП, СДТУ, РЗА, выполнение охранных мероприятий видеонаблюдения и периметральной сигнализации) | F_TP1100.PS.0041 | Система учета электрической энергии (мощности), АИИС КУЭ, ПКУ, технический учет электрической энергии 35 кВ | УНЦ ИВКЭ. ИВКЭ для ПС (ЗПС) 35 кВ | ПС 110/35/6 кВ Быстринская | нд | С | 2029 | 35 | Подключение до 32 приборов учета | Приказ об утверждении ПСД | 9-Э от 27.04.2020 | 2 зона, Ханты-Мансийский автономный округ - Югра | 1 | 1 | 1 | 1 | 1 ед | А2-02 | 1128.8 | 1.21 | 1365.848 | нд
1.2.1.2 | Реконструкция ПС 110/35/6 кВ Быстринская (реконструкция ОРУ-110 кВ, ОРУ-35 кВ, КРУН-6 кВ, ОПУ, кабельного хозяйства, замена оборудования АСУ ТП, СДТУ, РЗА, выполнение охранных мероприятий видеонаблюдения и периметральной сигнализации) | F_TP1100.PS.0041 | Комплекс систем безопасности ПС 0.4 кВ | УНЦ комплекса систем безопасности ПС. АРМ персонала комплекса систем безопасности 0.4 кВ | ПС 110/35/6 кВ Быстринская | нд | С | 2029 | 0.4 | Оборудование с ПО | Приказ об утверждении ПСД | 9-Э от 27.04.2020 | 2 зона, Ханты-Мансийский автономный округ - Югра | 1 | 1 | 1 | 3 | 1 шт | И15-03 | 309.99 | 2.02 | 1878.5394 | нд
1.2.1.2 | Реконструкция ПС 110/35/6 кВ Быстринская (реконструкция ОРУ-110 кВ, ОРУ-35 кВ, КРУН-6 кВ, ОПУ, кабельного хозяйства, замена оборудования АСУ ТП, СДТУ, РЗА, выполнение охранных мероприятий видеонаблюдения и периметральной сигнализации) | F_TP1100.PS.0041 | Комплекс систем безопасности ПС 0.4 кВ | УНЦ комплекса систем безопасности ПС. Поворотная камера охранного (технологического) видеонаблюдения 0.4 кВ | ПС 110/35/6 кВ Быстринская | нд | С | 2029 | 0.4 | Оборудование с ПО | Приказ об утверждении ПСД | 9-Э от 27.04.2020 | 2 зона, Ханты-Мансийский автономный округ - Югра | 1 | 1 | 1 | 13 | 1 точка наблюдения | И15-04 | 1035.84 | 2.02 | 27201.1584 | нд
1.2.1.2 | Реконструкция ПС 110/35/6 кВ Быстринская (реконструкция ОРУ-110 кВ, ОРУ-35 кВ, КРУН-6 кВ, ОПУ, кабельного хозяйства, замена оборудования АСУ ТП, СДТУ, РЗА, выполнение охранных мероприятий видеонаблюдения и периметральной сигнализации) | F_TP1100.PS.0041 | Комплекс систем безопасности ПС 0.4 кВ | УНЦ комплекса систем безопасности ПС. Стационарная камера охранного (технологического) видеонаблюдения 0.4 кВ | ПС 110/35/6 кВ Быстринская | нд | С | 2029 | 0.4 | Оборудование с ПО | Приказ об утверждении ПСД | 9-Э от 27.04.2020 | 2 зона, Ханты-Мансийский автономный округ - Югра | 1 | 1 | 1 | 10 | 1 точка наблюдения | И15-05 | 234.29 | 2.02 | 4732.658 | нд
1.2.1.2 | Реконструкция ПС 110/35/6 кВ Быстринская (реконструкция ОРУ-110 кВ, ОРУ-35 кВ, КРУН-6 кВ, ОПУ, кабельного хозяйства, замена оборудования АСУ ТП, СДТУ, РЗА, выполнение охранных мероприятий видеонаблюдения и периметральной сигнализации) | F_TP1100.PS.0041 | Комплекс систем безопасности ПС 0.4 кВ | УНЦ комплекса систем безопасности ПС. СКУД 0.4 кВ | ПС 110/35/6 кВ Быстринская | нд | С | 2029 | 0.4 | Оборудование с ПО | Приказ об утверждении ПСД | 9-Э от 27.04.2020 | 2 зона, Ханты-Мансийский автономный округ - Югра | 1 | 1 | 1 | 3 | 1 точка доступа | И15-07 | 212.14 | 2.02 | 1285.5684 | нд
1.2.1.2 | Реконструкция ПС 110/35/6 кВ Быстринская (реконструкция ОРУ-110 кВ, ОРУ-35 кВ, КРУН-6 кВ, ОПУ, кабельного хозяйства, замена оборудования АСУ ТП, СДТУ, РЗА, выполнение охранных мероприятий видеонаблюдения и периметральной сигнализации) | F_TP1100.PS.0041 | Комплекс систем безопасности ПС 0.4 кВ | УНЦ комплекса систем безопасности ПС. Системы пожарной и охранной сигнализации 0.4 кВ | ПС 110/35/6 кВ Быстринская | нд | С | 2029 | 0.4 | Оборудование с ПО | Приказ об утверждении ПСД | 9-Э от 27.04.2020 | 2 зона, Ханты-Мансийский автономный округ - Югра | 1 | 1 | 1 | 301.5 | 1 м² здания | И15-08 | 2.48 | 2.02 | 1510.3944 | нд
1.2.1.2 | Реконструкция ПС 110/35/6 кВ Быстринская (реконструкция ОРУ-110 кВ, ОРУ-35 кВ, КРУН-6 кВ, ОПУ, кабельного хозяйства, замена оборудования АСУ ТП, СДТУ, РЗА, выполнение охранных мероприятий видеонаблюдения и периметральной сигнализации) | F_TP1100.PS.0041 | Комплекс систем безопасности ПС 0.4 кВ | УНЦ комплекса систем безопасности ПС. Система периметральной сигнализации 0.4 кВ | ПС 110/35/6 кВ Быстринская | нд | С | 2029 | 0.4 | Оборудование с ПО | Приказ об утверждении ПСД | 9-Э от 27.04.2020 | 2 зона, Ханты-Мансийский автономный округ - Югра | 1 | 1 | 1 | 231 | 1 м периметра ПС | И15-09 | 10.45 | 2.02 | 4876.179 | нд
1.2.1.2 | Реконструкция ПС 110/35/6 кВ Быстринская (реконструкция ОРУ-110 кВ, ОРУ-35 кВ, КРУН-6 кВ, ОПУ, кабельного хозяйства, замена оборудования АСУ ТП, СДТУ, РЗА, выполнение охранных мероприятий видеонаблюдения и периметральной сигнализации) | F_TP1100.PS.0041 | Комплекс систем безопасности ПС 0.4 кВ | УНЦ комплекса систем безопасности ПС. Система охранного освещения 0.4 кВ | ПС 110/35/6 кВ Быстринская | нд | С | 2029 | 0.4 | Оборудование с ПО | Приказ об утверждении ПСД | 9-Э от 27.04.2020 | 2 зона, Ханты-Мансийский автономный округ - Югра | 1 | 1 | 1 | 231 | 1 м периметра ПС | И15-10 | 6.77 | 2.02 | 3159.0174 | нд
1.2.1.2 | Реконструкция ПС 110/35/6 кВ Быстринская (реконструкция ОРУ-110 кВ, ОРУ-35 кВ, КРУН-6 кВ, ОПУ, кабельного хозяйства, замена оборудования АСУ ТП, СДТУ, РЗА, выполнение охранных мероприятий видеонаблюдения и периметральной сигнализации) | F_TP1100.PS.0041 | Системы ВЧ связи, УПАСК, ПА 220 кВ | УНЦ системы ВЧ-связиВ. ВЧ-обработка и присоединение на ЛЭП 220 кВ | ПС 110/35/6 кВ Быстринская | нд | С | 2029 | 220 | ВЧ-заградитель, конденсатор связи, фильтр присоединения, разделительный фильтр, радиочастотный кабель | Приказ об утверждении ПСД | 9-Э от 27.04.2020 | 2 зона, Ханты-Мансийский автономный округ - Югра | 1 | 1 | 1 | 2 | 1 ед. | А6-03-1 | 6780.86 | 1.83 | 24817.9476 | нд
1.2.1.2 | Реконструкция ПС 110/35/6 кВ Быстринская (реконструкция ОРУ-110 кВ, ОРУ-35 кВ, КРУН-6 кВ, ОПУ, кабельного хозяйства, замена оборудования АСУ ТП, СДТУ, РЗА, выполнение охранных мероприятий видеонаблюдения и периметральной сигнализации) | F_TP1100.PS.0041 | Подготовка и устройство территории ПС (ЗПС, элементов ПС) 110 кВ | УНЦ подготовки и устройства территории ПС (ЗПС) 110 кВ | ПС 110/35/6 кВ Быстринская | нд | С | 2029 | 110 | Тюменская область, Ханты-Мансийский автономный округ - Югра, Ямало-Ненецкий автономный округ | Приказ об утверждении ПСД | 9-Э от 27.04.2020 | Ханты-Мансийский автономный округ - Югра | 1 | 1 | 1 | 2499 | 1 м2 | Б1-11 | 5.7 | 1 | 14244.3 | нд
1.2.1.2 | Реконструкция ПС 110/35/6 кВ Быстринская (реконструкция ОРУ-110 кВ, ОРУ-35 кВ, КРУН-6 кВ, ОПУ, кабельного хозяйства, замена оборудования АСУ ТП, СДТУ, РЗА, выполнение охранных мероприятий видеонаблюдения и периметральной сигнализации) | F_TP1100.PS.0041 | Подготовка и устройство территории ПС (ЗПС, элементов ПС) 110 кВ | УНЦ подготовки и устройства территории ПС (ЗПС) 110 кВ | ПС 110/35/6 кВ Быстринская | нд | С | 2029 | 110 | Тюменская область, Ханты-Мансийский автономный округ - Югра, Ямало-Ненецкий автономный округ | Приказ об утверждении ПСД | 9-Э от 27.04.2020 | Ханты-Мансийский автономный округ - Югра | 1 | 1 | 1 | 1169 | 1 м2 | Б1-11 | 5.7 | 1 | 6663.3 | нд
1.2.1.2 | Реконструкция ПС 110/35/6 кВ Быстринская (реконструкция ОРУ-110 кВ, ОРУ-35 кВ, КРУН-6 кВ, ОПУ, кабельного хозяйства, замена оборудования АСУ ТП, СДТУ, РЗА, выполнение охранных мероприятий видеонаблюдения и периметральной сигнализации) | F_TP1100.PS.0041 | Подготовка и устройство территории ПС (ЗПС, элементов ПС) 110 кВ | УНЦ подготовки и устройства территории ПС (ЗПС) 110 кВ | ПС 110/35/6 кВ Быстринская | нд | С | 2029 | 110 | Тюменская область, Ханты-Мансийский автономный округ - Югра, Ямало-Ненецкий автономный округ | Приказ об утверждении ПСД | 9-Э от 27.04.2020 | Ханты-Мансийский автономный округ - Югра | 1 | 1 | 1 | 1220 | 1 м2 | Б1-11 | 5.7 | 1 | 6954 | нд
1.2.1.2 | Реконструкция ПС 110/35/6 кВ Быстринская (реконструкция ОРУ-110 кВ, ОРУ-35 кВ, КРУН-6 кВ, ОПУ, кабельного хозяйства, замена оборудования АСУ ТП, СДТУ, РЗА, выполнение охранных мероприятий видеонаблюдения и периметральной сигнализации) | F_TP1100.PS.0041 | Проектные и изыскательские работы, разработка и утверждение ДПТ, кадастровые работы и работы по установлению земельных отношений 0.4 кВ | УНЦ на проектные и изыскательские работы для отдельных элементов электрических сетей 0.4 кВ | ПС 110/35/6 кВ Быстринская | нд | С | 2029 | 0.4 | Затраты по УНЦ от 501 до 1001 млн. руб. | Приказ об утверждении ПСД | 9-Э от 27.04.2020 | Ханты-Мансийский автономный округ - Югра | 1 | 1 | 1 | 1 | 1 объект | П6-13 | 70916.85 | 1 | 70916.85 | нд
1.2.1.2 | Реконструкция ПС 110/35/6 кВ Быстринская (реконструкция ОРУ-110 кВ, ОРУ-35 кВ, КРУН-6 кВ, ОПУ, кабельного хозяйства, замена оборудования АСУ ТП, СДТУ, РЗА, выполнение охранных мероприятий видеонаблюдения и периметральной сигнализации) | F_TP1100.PS.0041 | РЗА, система оперативного постоянного тока и собственных нужд ПС, сети связи 110 кВ | УНЦ РЗА и прочие шкафы (панели). Шкаф РАС для ПС с количеством присоединений 110 кВ до 2 | ПС 110/35/6 кВ Быстринская | нд | С | 2029 | 110 | Без использования протоколов GOOSE и SV. Общее количеством аналоговых и дискретных сигналов: 32 шт. | Приказ об утверждении ПСД | 9-Э от 27.04.2020 | 2 зона, Ханты-Мансийский автономный округ - Югра | 1 | 1 | 1 | 1 | 1 ед. | И12-01-1 | 3208 | 1.81 | 5806.48 | нд
1.2.1.2 | Реконструкция ПС 110/35/6 кВ Быстринская (реконструкция ОРУ-110 кВ, ОРУ-35 кВ, КРУН-6 кВ, ОПУ, кабельного хозяйства, замена оборудования АСУ ТП, СДТУ, РЗА, выполнение охранных мероприятий видеонаблюдения и периметральной сигнализации) | F_TP1100.PS.0041 | Ячейка ТОР, ДГА (ДГР, фильтра заземляющего) 6 кВ | УНЦ ячейки реактора ДГР 6 кВ | ПС 110/35/6 кВ Быстринская | нд | С | 2029 | 6 | 190 кВА | Приказ об утверждении ПСД | 9-Э от 27.04.2020 | 2 зона, Ханты-Мансийский автономный округ - Югра | 1 | 1 | 1 | 2 | 1 ячейка | Р1-01-1 | 4499.78 | 1.83 | 16469.1948 | нд
1.2.1.2 | Реконструкция ПС 110/35/6 кВ Быстринская (реконструкция ОРУ-110 кВ, ОРУ-35 кВ, КРУН-6 кВ, ОПУ, кабельного хозяйства, замена оборудования АСУ ТП, СДТУ, РЗА, выполнение охранных мероприятий видеонаблюдения и периметральной сигнализации) | F_TP1100.PS.0041 | РЗА, система оперативного постоянного тока и собственных нужд ПС, сети связи 110 кВ | УНЦ РЗА и прочие шкафы (панели). Приемопередатчик ВЧ (ВОЛС) для защит 110 кВ | ПС 110/35/6 кВ Быстринская | нд | С | 2029 | 110 | Приемная часть аппаратуры, передающая часть аппаратуры, интерфейса сигналов защит | Приказ об утверждении ПСД | 9-Э от 27.04.2020 | 2 зона, Ханты-Мансийский автономный округ - Югра | 1 | 1 | 1 | 4 | 1 ед. | И12-05 | 1651.44 | 1.81 | 11956.4256 | нд
1.2.1.2 | Реконструкция ПС 110/35/6 кВ Быстринская (реконструкция ОРУ-110 кВ, ОРУ-35 кВ, КРУН-6 кВ, ОПУ, кабельного хозяйства, замена оборудования АСУ ТП, СДТУ, РЗА, выполнение охранных мероприятий видеонаблюдения и периметральной сигнализации) | F_TP1100.PS.0041 | Ячейка (авто-) трансформатора 6 кВ | УНЦ ячейки двухобмоточного трансформатора 6 кВ | ПС 110/35/6 кВ Быстринская | нд | С | 2029 | 6 | масляный Т 6/НН, 100 кВА | Приказ об утверждении ПСД | 9-Э от 27.04.2020 | 2 зона, Ханты-Мансийский автономный округ - Югра | 1 | 1 | 1 | 2 | 1 ячейка | Т5-10-1 | 367.67 | 1.83 | 1345.6722 | нд
1.2.1.2 | Реконструкция ПС 110/35/6 кВ Быстринская (реконструкция ОРУ-110 кВ, ОРУ-35 кВ, КРУН-6 кВ, ОПУ, кабельного хозяйства, замена оборудования АСУ ТП, СДТУ, РЗА, выполнение охранных мероприятий видеонаблюдения и периметральной сигнализации) | F_TP1100.PS.0041 | ВЛ 110 кВ | УНЦ ВЛ 110 кВ на строительно-монтажные работы без опор и провода | ПС 110/35/6 кВ Быстринская | нд | С | 2029 | 110 | двухцепная, все типы опор за исключением многогранных | Приказ об утверждении ПСД | 9-Э от 27.04.2020 | 2 зона, Ханты-Мансийский автономный округ - Югра | 1 | 1 | 1 | 21.513 | 1 т опор | Л2-04-2 | 258.72 | 2.55 | 14192.9006 | нд
1.2.1.2 | Реконструкция ПС 110/35/6 кВ Быстринская (реконструкция ОРУ-110 кВ, ОРУ-35 кВ, КРУН-6 кВ, ОПУ, кабельного хозяйства, замена оборудования АСУ ТП, СДТУ, РЗА, выполнение охранных мероприятий видеонаблюдения и периметральной сигнализации) | F_TP1100.PS.0041 | ВЛ 110 кВ | УНЦ опор ВЛ 110 кВ | ПС 110/35/6 кВ Быстринская | нд | С | 2029 | 110 | многогранные опоры | Приказ об утверждении ПСД | 9-Э от 27.04.2020 | 2 зона, Ханты-Мансийский автономный округ - Югра | 1 | 1 | 1 | 21.513 | 1 т опор | Л4-03-2 | 460.29 | 1.81 | 17923.016 | нд
1.2.1.2 | Реконструкция ПС 110/35/6 кВ Быстринская (реконструкция ОРУ-110 кВ, ОРУ-35 кВ, КРУН-6 кВ, ОПУ, кабельного хозяйства, замена оборудования АСУ ТП, СДТУ, РЗА, выполнение охранных мероприятий видеонаблюдения и периметральной сигнализации) | F_TP1100.PS.0041 | ВЛ 6 кВ | УНЦ ВЛ 6 кВ на строительно-монтажные работы без опор и провода | ПС 110/35/6 кВ Быстринская | нд | С | 2029 | 6 | двухцепная, все типы опор за исключением многогранных | Приказ об утверждении ПСД | 9-Э от 27.04.2020 | 2 зона, Ханты-Мансийский автономный округ - Югра | 1 | 1 | 1 | 2.667 | 1 т опор | Л2-02-2 | 63.85 | 2.79 | 475.1034 | нд
1.2.1.2 | Реконструкция ПС 110/35/6 кВ Быстринская (реконструкция ОРУ-110 кВ, ОРУ-35 кВ, КРУН-6 кВ, ОПУ, кабельного хозяйства, замена оборудования АСУ ТП, СДТУ, РЗА, выполнение охранных мероприятий видеонаблюдения и периметральной сигнализации) | F_TP1100.PS.0041 | ВЛ 6 кВ | УНЦ опор ВЛ 6 кВ | ПС 110/35/6 кВ Быстринская | нд | С | 2029 | 6 | все типы опор за исключением многогранных | Приказ об утверждении ПСД | 9-Э от 27.04.2020 | 2 зона, Ханты-Мансийский автономный округ - Югра | 1 | 1 | 1 | 2.667 | 1 т опор | Л4-02-1 | 24.86 | 1.81 | 120.0059 | нд
1.2.1.2 | Реконструкция ПС 110/35/6 кВ Быстринская (реконструкция ОРУ-110 кВ, ОРУ-35 кВ, КРУН-6 кВ, ОПУ, кабельного хозяйства, замена оборудования АСУ ТП, СДТУ, РЗА, выполнение охранных мероприятий видеонаблюдения и периметральной сигнализации) | F_TP1100.PS.0041 | ВЛ 110 кВ | УНЦ провода ВЛ 110 кВ сталеалюминиевого типа | ПС 110/35/6 кВ Быстринская | нд | С | 2029 | 110 | Сечение фазного провода 150 мм2 | Приказ об утверждении ПСД | 9-Э от 27.04.2020 | 2 зона, Ханты-Мансийский автономный округ - Югра | 1 | 1 | 1 | 0.42267 | 1 км по трассе | Л5-04 | 1289.61 | 1.78 | 970.2338 | нд
1.2.1.2 | Реконструкция ПС 110/35/6 кВ Быстринская (реконструкция ОРУ-110 кВ, ОРУ-35 кВ, КРУН-6 кВ, ОПУ, кабельного хозяйства, замена оборудования АСУ ТП, СДТУ, РЗА, выполнение охранных мероприятий видеонаблюдения и периметральной сигнализации) | F_TP1100.PS.0041 | ВЛ 6 кВ | УНЦ провода ВЛ 6 кВ сталеалюминиевого типа | ПС 110/35/6 кВ Быстринская | нд | С | 2029 | 6 | Сечение фазного провода 95 мм2 | Приказ об утверждении ПСД | 9-Э от 27.04.2020 | 2 зона, Ханты-Мансийский автономный округ - Югра | 1 | 1 | 1 | 0.184 | 1 км по трассе | Л5-02 | 964.5 | 1.78 | 315.893 | нд
1.2.1.2 | Реконструкция ПС 110/35/6 кВ Быстринская (реконструкция ОРУ-110 кВ, ОРУ-35 кВ, КРУН-6 кВ, ОПУ, кабельного хозяйства, замена оборудования АСУ ТП, СДТУ, РЗА, выполнение охранных мероприятий видеонаблюдения и периметральной сигнализации) | F_TP1100.PS.0041 | Проектные и изыскательские работы, разработка и утверждение ДПТ, кадастровые работы и работы по установлению земельных отношений 110 кВ | УНЦ на проектные и изыскательские работы по ВЛ 110 кВ | ПС 110/35/6 кВ Быстринская | нд | С | 2029 | 110 | Протяженность до 1 км | Приказ об утверждении ПСД | 9-Э от 27.04.2020 | Ханты-Мансийский автономный округ - Югра | 1 | 1 | 1 | 1 | 1 ВЛ | П3-12 | 1477.91 | 1 | 1477.91 | нд
1.2.1.2 | Реконструкция ПС 110/35/6 кВ Быстринская (реконструкция ОРУ-110 кВ, ОРУ-35 кВ, КРУН-6 кВ, ОПУ, кабельного хозяйства, замена оборудования АСУ ТП, СДТУ, РЗА, выполнение охранных мероприятий видеонаблюдения и периметральной сигнализации) | F_TP1100.PS.0041 | Линейно-кабельные сооружения ВОЛС 35 кВ | УНЦ ОКСН 35 кВ | ПС 110/35/6 кВ Быстринская | нд | С | 2029 | 35 | 32 ОВ, 25 кН | Приказ об утверждении ПСД | 9-Э от 27.04.2020 | 2 зона, Ханты-Мансийский автономный округ - Югра | 1 | 1 | 1 | 1 | 1 км | О2-04-2 | 492.79 | 1.78 | 877.1662 | нд
1.2.1.2 | Реконструкция ПС 110/35/6 кВ Быстринская (реконструкция ОРУ-110 кВ, ОРУ-35 кВ, КРУН-6 кВ, ОПУ, кабельного хозяйства, замена оборудования АСУ ТП, СДТУ, РЗА, выполнение охранных мероприятий видеонаблюдения и периметральной сигнализации) | F_TP1100.PS.0041 | Итого объем финансовых потребностей по инвестиционному проекту, тыс. рублей | нд | нд | нд | нд | нд | нд | нд | нд | нд | нд | нд | нд | нд | нд | нд | нд | нд | нд | 1139106.1539 | нд
1.2.1.2 | Техническое перевооружение ПС 110/35/6 кВ Покачевская (замена оборудования ОРУ-110 кВ, ОРУ-35 кВ, ОПУ, РЗА, кабельного хозяйства, замена ограждения) | F_TP1500.PS.0040 | Ячейка выключателя и элементы ПС 35 кВ | УНЦ на демонтажные работы ПС 35 кВ | ПС 110/35/6 кВ Покачевская | нд | П | 2030 | 35 | Однополюсный разъединитель 35 кВ | Технические характеристики | от 18.03.2025 | 2 зона, Ханты-Мансийский автономный округ - Югра | 1 | 1 | 1 | 20 | 1 элемент ПС | М6-12-2 | 59.06 | 2.04 | 2409.648 | нд
1.2.1.2 | Техническое перевооружение ПС 110/35/6 кВ Покачевская (замена оборудования ОРУ-110 кВ, ОРУ-35 кВ, ОПУ, РЗА, кабельного хозяйства, замена ограждения) | F_TP1500.PS.0040 | Ячейка выключателя и элементы ПС 10 кВ | УНЦ на демонтажные работы ПС 10 кВ | ПС 110/35/6 кВ Покачевская | нд | П | 2030 | 10 | Однополюсный разъединитель 10 кВ | Технические характеристики | от 18.03.2025 | 2 зона, Ханты-Мансийский автономный округ - Югра | 1 | 1 | 1 | 2 | 1 элемент ПС | М6-12-1 | 11.65 | 2.04 | 47.532 | нд
1.2.1.2 | Техническое перевооружение ПС 110/35/6 кВ Покачевская (замена оборудования ОРУ-110 кВ, ОРУ-35 кВ, ОПУ, РЗА, кабельного хозяйства, замена ограждения) | F_TP1500.PS.0040 | Ячейка выключателя и элементы ПС 110 кВ | УНЦ на демонтажные работы ПС 110 кВ | ПС 110/35/6 кВ Покачевская | нд | П | 2030 | 110 | Выключатель 110 кВ | Технические характеристики | от 18.03.2025 | 2 зона, Ханты-Мансийский автономный округ - Югра | 1 | 1 | 1 | 2 | 1 элемент ПС | М6-07-2 | 554 | 2.04 | 2260.32 | нд
1.2.1.2 | Техническое перевооружение ПС 110/35/6 кВ Покачевская (замена оборудования ОРУ-110 кВ, ОРУ-35 кВ, ОПУ, РЗА, кабельного хозяйства, замена ограждения) | F_TP1500.PS.0040 | Ячейка выключателя и элементы ПС 110 кВ | УНЦ на демонтажные работы ПС 110 кВ | ПС 110/35/6 кВ Покачевская | нд | П | 2030 | 110 | Трансформатор тока 110 кВ | Технические характеристики | от 18.03.2025 | 2 зона, Ханты-Мансийский автономный округ - Югра | 1 | 1 | 1 | 2 | 1 элемент ПС | М6-09-3 | 1003.08 | 2.04 | 4092.5664 | нд
1.2.1.2 | Техническое перевооружение ПС 110/35/6 кВ Покачевская (замена оборудования ОРУ-110 кВ, ОРУ-35 кВ, ОПУ, РЗА, кабельного хозяйства, замена ограждения) | F_TP1500.PS.0040 | Ячейка выключателя и элементы ПС 110 кВ | УНЦ на демонтажные работы ПС 110 кВ | ПС 110/35/6 кВ Покачевская | нд | П | 2030 | 110 | ОПН 110 кВ | Технические характеристики | от 18.03.2025 | 2 зона, Ханты-Мансийский автономный округ - Югра | 1 | 1 | 1 | 2 | 1 элемент ПС | М6-11-3 | 180.02 | 2.04 | 734.4816 | нд
1.2.1.2 | Техническое перевооружение ПС 110/35/6 кВ Покачевская (замена оборудования ОРУ-110 кВ, ОРУ-35 кВ, ОПУ, РЗА, кабельного хозяйства, замена ограждения) | F_TP1500.PS.0040 | Ячейка выключателя и элементы ПС 35 кВ | УНЦ на демонтажные работы ПС 35 кВ | ПС 110/35/6 кВ Покачевская | нд | П | 2030 | 35 | ОПН 35 кВ | Технические характеристики | от 18.03.2025 | 2 зона, Ханты-Мансийский автономный округ - Югра | 1 | 1 | 1 | 2 | 1 элемент ПС | М6-11-2 | 121.98 | 2.04 | 497.6784 | нд
1.2.1.2 | Техническое перевооружение ПС 110/35/6 кВ Покачевская (замена оборудования ОРУ-110 кВ, ОРУ-35 кВ, ОПУ, РЗА, кабельного хозяйства, замена ограждения) | F_TP1500.PS.0040 | Ячейка выключателя и элементы ПС 110 кВ | УНЦ на демонтажные работы ПС 110 кВ | ПС 110/35/6 кВ Покачевская | нд | П | 2030 | 110 | Трансформатор напряжения 110 кВ | Технические характеристики | от 18.03.2025 | 2 зона, Ханты-Мансийский автономный округ - Югра | 1 | 1 | 1 | 2 | 1 элемент ПС | М6-10-3 | 1063.66 | 2.04 | 4339.7328 | нд
1.2.1.2 | Техническое перевооружение ПС 110/35/6 кВ Покачевская (замена оборудования ОРУ-110 кВ, ОРУ-35 кВ, ОПУ, РЗА, кабельного хозяйства, замена ограждения) | F_TP1500.PS.0040 | Здание ПС (ОПУ, ЗРУ, РЩ), здание ЗПС, здание РПБ, прочие здания и сооружения, инженерные системы зданий 110 кВ | УНЦ на демонтажные работы зданий и сооружений. Здания ОПУ, РЩ 110 кВ | ПС 110/35/6 кВ Покачевская | нд | П | 2030 | 110 | Здание | Технические характеристики | от 18.03.2025 | 2 зона, Ханты-Мансийский автономный округ - Югра | 1 | 1 | 1 | 100 | 1 м2 | М7-03 | 53.76 | 2.04 | 10967.04 | нд
1.2.1.2 | Техническое перевооружение ПС 110/35/6 кВ Покачевская (замена оборудования ОРУ-110 кВ, ОРУ-35 кВ, ОПУ, РЗА, кабельного хозяйства, замена ограждения) | F_TP1500.PS.0040 | Ячейка выключателя и элементы ПС 110 кВ | УНЦ на демонтажные работы ПС 110 кВ | ПС 110/35/6 кВ Покачевская | нд | П | 2030 | 110 | Однополюсный разъединитель 110 кВ | Технические характеристики | от 18.03.2025 | 2 зона, Ханты-Мансийский автономный округ - Югра | 1 | 1 | 1 | 6 | 1 элемент ПС | М6-12-3 | 105.25 | 2.04 | 1288.26 | нд
1.2.1.2 | Техническое перевооружение ПС 110/35/6 кВ Покачевская (замена оборудования ОРУ-110 кВ, ОРУ-35 кВ, ОПУ, РЗА, кабельного хозяйства, замена ограждения) | F_TP1500.PS.0040 | Ячейка выключателя и элементы ПС 6 кВ | УНЦ на демонтажные работы ПС 6 кВ | нд | нд | П | 2030 | 6 | Ячейка выключателя КРУ 6 кВ | Технические характеристики | от 18.03.2025 | 2 зона, Ханты-Мансийский автономный округ - Югра | 1 | 1 | 1 | 5 | 1 элемент ПС | М6-02-1 | 120.77 | 2.04 | 1231.854 | нд
1.2.1.2 | Техническое перевооружение ПС 110/35/6 кВ Покачевская (замена оборудования ОРУ-110 кВ, ОРУ-35 кВ, ОПУ, РЗА, кабельного хозяйства, замена ограждения) | F_TP1500.PS.0040 | Ячейка выключателя и элементы ПС 6 кВ | УНЦ на демонтажные работы ПС 6 кВ | нд | нд | П | 2030 | 6 | ОПН 6 кВ | Технические характеристики | от 18.03.2025 | 2 зона, Ханты-Мансийский автономный округ - Югра | 1 | 1 | 1 | 2 | 1 элемент ПС | М6-11-1 | 36.65 | 2.04 | 149.532 | нд
1.2.1.2 | Техническое перевооружение ПС 110/35/6 кВ Покачевская (замена оборудования ОРУ-110 кВ, ОРУ-35 кВ, ОПУ, РЗА, кабельного хозяйства, замена ограждения) | F_TP1500.PS.0040 | Здание ПС (ОПУ, ЗРУ, РЩ), здание ЗПС, здание РПБ, прочие здания и сооружения, инженерные системы зданий 110 кВ | УНЦ зданий ЗРУ, ЗПС, ОПУ, РЩ, РПБ 110 кВ | ПС 110/35/6 кВ Покачевская | нд | П | 2030 | 110 | ОПУ, РЩ | Технические характеристики | от 18.03.2025 | 2 зона, Ханты-Мансийский автономный округ - Югра | 1 | 1 | 1 | 100 | 1 м2 | З4-03 | 141.69 | 1.83 | 25929.27 | нд
1.2.1.2 | Техническое перевооружение ПС 110/35/6 кВ Покачевская (замена оборудования ОРУ-110 кВ, ОРУ-35 кВ, ОПУ, РЗА, кабельного хозяйства, замена ограждения) | F_TP1500.PS.0040 | РУ 10 кВ | УНЦ ячейки выключателя КРУ 10 кВ | ПС 110/35/6 кВ Покачевская | нд | П | 2030 | 10 | Iном 2000 А, Iоткл 25 кА | Технические характеристики | от 18.03.2025 | 2 зона, Ханты-Мансийский автономный округ - Югра | 1 | 1 | 1 | 5 | 1 ячейка | В3-04-2 | 2538.33 | 1.58 | 20052.807 | нд
1.2.1.2 | Техническое перевооружение ПС 110/35/6 кВ Покачевская (замена оборудования ОРУ-110 кВ, ОРУ-35 кВ, ОПУ, РЗА, кабельного хозяйства, замена ограждения) | F_TP1500.PS.0040 | Системы ВЧ связи, УПАСК, ПА 110 кВ | УНЦ системы ВЧ-связи 110 кВ. ВЧ-заградитель на ЛЭП | ПС 110/35/6 кВ Покачевская | нд | П | 2030 | 110 | ВЧ-заградитель и материалы для подвески | Технические характеристики | от 18.03.2025 | 2 зона, Ханты-Мансийский автономный округ - Югра | 1 | 1 | 1 | 3 | 1 ед. | А6-02-2 | 3578.67 | 1.83 | 19646.8983 | нд
1.2.1.2 | Техническое перевооружение ПС 110/35/6 кВ Покачевская (замена оборудования ОРУ-110 кВ, ОРУ-35 кВ, ОПУ, РЗА, кабельного хозяйства, замена ограждения) | F_TP1500.PS.0040 | АСУ ТП ПС и ТМ 6 кВ | УНЦ систем АСУТП и ТМ. Шкаф общеподстанционных контроллеров с количеством собираемых дискретных сигналов: 128 шт. 6 кВ | ПС 110/35/6 кВ Покачевская | нд | П | 2030 | 6 | Количество собираемых дискретных сигналов: 128 шт. | Технические характеристики | от 18.03.2025 | 2 зона, Ханты-Мансийский автономный округ - Югра | 1 | 1 | 1 | 2 | 1 ед. | А5-17 | 2974.86 | 1.83 | 10887.9876 | нд
1.2.1.2 | Техническое перевооружение ПС 110/35/6 кВ Покачевская (замена оборудования ОРУ-110 кВ, ОРУ-35 кВ, ОПУ, РЗА, кабельного хозяйства, замена ограждения) | F_TP1500.PS.0040 | Комплекс систем безопасности ПС 0.4 кВ | УНЦ комплекса систем безопасности ПС. Шкаф серверов системы видеонаблюдения 0.4 кВ | ПС 110/35/6 кВ Покачевская | нд | П | 2030 | 0.4 | Оборудование с ПО | Технические характеристики | от 18.03.2025 | 2 зона, Ханты-Мансийский автономный округ - Югра | 1 | 1 | 1 | 1 | 1 шт | И15-01 | 3499.04 | 2.02 | 7068.0608 | нд
1.2.1.2 | Техническое перевооружение ПС 110/35/6 кВ Покачевская (замена оборудования ОРУ-110 кВ, ОРУ-35 кВ, ОПУ, РЗА, кабельного хозяйства, замена ограждения) | F_TP1500.PS.0040 | Комплекс систем безопасности ПС 0.4 кВ | УНЦ комплекса систем безопасности ПС. Системы пожарной и охранной сигнализации 0.4 кВ | ПС 110/35/6 кВ Покачевская | нд | П | 2030 | 0.4 | Оборудование с ПО | Технические характеристики | от 18.03.2025 | 2 зона, Ханты-Мансийский автономный округ - Югра | 1 | 1 | 1 | 100 | 1 м2 | И15-08 | 2.48 | 2.02 | 500.96 | нд
1.2.1.2 | Техническое перевооружение ПС 110/35/6 кВ Покачевская (замена оборудования ОРУ-110 кВ, ОРУ-35 кВ, ОПУ, РЗА, кабельного хозяйства, замена ограждения) | F_TP1500.PS.0040 | Комплекс систем безопасности ПС 0.4 кВ | УНЦ защитных ограждений ПС. Ограждение внешнее 0.4 кВ | ПС 110/35/6 кВ Покачевская | нд | П | 2030 | 0.4 | Ограждения из железобетонных (металлических) панелей (камня, кирпича, решетки, сетки), железобетонный фундамент, щебеночное основание | Технические характеристики | от 18.03.2025 | 2 зона, Ханты-Мансийский автономный округ - Югра | 1 | 1 | 1 | 221.9 | 1 м периметра ПС | У4-01 | 18.6 | 1.83 | 7553.0322 | нд
1.2.1.2 | Техническое перевооружение ПС 110/35/6 кВ Покачевская (замена оборудования ОРУ-110 кВ, ОРУ-35 кВ, ОПУ, РЗА, кабельного хозяйства, замена ограждения) | F_TP1500.PS.0040 | Проектные и изыскательские работы, разработка и утверждение ДПТ, кадастровые работы и работы по установлению земельных отношений 0.4 кВ | УНЦ на проектные и изыскательские работы для отдельных элементов электрических сетей 0.4 кВ | ПС 110/35/6 кВ Покачевская | нд | П | 2030 | 0.4 | Затраты по УНЦ от 301 до 501 млн. руб. | Технические характеристики | от 18.03.2025 | Ханты-Мансийский автономный округ - Югра | 1 | 1 | 1 | 1 | 1 объект | П6-12 | 35458.43 | 1 | 35458.43 | нд
1.2.1.2 | Техническое перевооружение ПС 110/35/6 кВ Покачевская (замена оборудования ОРУ-110 кВ, ОРУ-35 кВ, ОПУ, РЗА, кабельного хозяйства, замена ограждения) | F_TP1500.PS.0040 | Ячейка выключателя и элементы ПС 110 кВ | УНЦ выключателя 110 кВ с устройством фундаментов | ПС 110/35/6 кВ Покачевская | нд | П | 2030 | 110 | Iном 3150 А, Iоткл 40 кА | Технические характеристики | от 18.03.2025 | 2 зона, Ханты-Мансийский автономный округ - Югра | 1 | 1 | 1 | 2 | 1 ед. | И1-02-1 | 6299.54 | 1.58 | 19906.5464 | нд
1.2.1.2 | Техническое перевооружение ПС 110/35/6 кВ Покачевская (замена оборудования ОРУ-110 кВ, ОРУ-35 кВ, ОПУ, РЗА, кабельного хозяйства, замена ограждения) | F_TP1500.PS.0040 | Ячейка выключателя и элементы ПС 110 кВ | УНЦ элементов ПС с устройством фундаментов. ТТ на три фазы. 110 кВ | ПС 110/35/6 кВ Покачевская | нд | П | 2030 | 110 | ТТ на три фазы | Технические характеристики | от 18.03.2025 | 2 зона, Ханты-Мансийский автономный округ - Югра | 1 | 1 | 1 | 2 | 1 ед. | И5-01-3 | 5169.06 | 1.81 | 18711.9972 | нд
1.2.1.2 | Техническое перевооружение ПС 110/35/6 кВ Покачевская (замена оборудования ОРУ-110 кВ, ОРУ-35 кВ, ОПУ, РЗА, кабельного хозяйства, замена ограждения) | F_TP1500.PS.0040 | Ячейка выключателя и элементы ПС 110 кВ | УНЦ элементов ПС с устройством фундаментов. ТН (до трех вторичных обмоток) на три фазы. 110 кВ | ПС 110/35/6 кВ Покачевская | нд | П | 2030 | 110 | ТН (до трех вторичных обмоток) на три фазы | Технические характеристики | от 18.03.2025 | 2 зона, Ханты-Мансийский автономный округ - Югра | 1 | 1 | 1 | 2 | 1 ед. | И5-02-3 | 5328.82 | 1.81 | 19290.3284 | нд
1.2.1.2 | Техническое перевооружение ПС 110/35/6 кВ Покачевская (замена оборудования ОРУ-110 кВ, ОРУ-35 кВ, ОПУ, РЗА, кабельного хозяйства, замена ограждения) | F_TP1500.PS.0040 | Ячейка выключателя и элементы ПС 110 кВ | УНЦ элементов ПС с устройством фундаментов. ОПН на три фазы. 110 кВ | ПС 110/35/6 кВ Покачевская | нд | П | 2030 | 110 | ОПН на три фазы | Технические характеристики | от 18.03.2025 | 2 зона, Ханты-Мансийский автономный округ - Югра | 1 | 1 | 1 | 2 | 1 ед. | И5-04-3 | 623.35 | 1.81 | 2256.527 | нд
1.2.1.2 | Техническое перевооружение ПС 110/35/6 кВ Покачевская (замена оборудования ОРУ-110 кВ, ОРУ-35 кВ, ОПУ, РЗА, кабельного хозяйства, замена ограждения) | F_TP1500.PS.0040 | Ячейка выключателя и элементы ПС 35 кВ | УНЦ элементов ПС с устройством фундаментов. ОПН на три фазы. 35 кВ | ПС 110/35/6 кВ Покачевская | нд | П | 2030 | 35 | ОПН на три фазы | Технические характеристики | от 18.03.2025 | 2 зона, Ханты-Мансийский автономный округ - Югра | 1 | 1 | 1 | 2 | 1 ед. | И5-04-2 | 441.94 | 1.81 | 1599.8228 | нд
1.2.1.2 | Техническое перевооружение ПС 110/35/6 кВ Покачевская (замена оборудования ОРУ-110 кВ, ОРУ-35 кВ, ОПУ, РЗА, кабельного хозяйства, замена ограждения) | F_TP1500.PS.0040 | Ячейка выключателя и элементы ПС 10 кВ | УНЦ элементов ПС с устройством фундаментов. ОПН на три фазы. 10 кВ | нд | нд | П | 2030 | 6 | ОПН на три фазы | Технические характеристики | от 18.03.2025 | 2 зона, Ханты-Мансийский автономный округ - Югра | 1 | 1 | 1 | 2 | 1 ед. | И5-04-1 | 140.36 | 1.81 | 508.1032 | нд
1.2.1.2 | Техническое перевооружение ПС 110/35/6 кВ Покачевская (замена оборудования ОРУ-110 кВ, ОРУ-35 кВ, ОПУ, РЗА, кабельного хозяйства, замена ограждения) | F_TP1500.PS.0040 | Ячейка выключателя и элементы ПС 110 кВ | УНЦ элементов ПС с устройством фундаментов. Разъединитель на три полюса. 110 кВ | ПС 110/35/6 кВ Покачевская | нд | П | 2030 | 110 | Разъединитель на три полюса | Технические характеристики | от 18.03.2025 | 2 зона, Ханты-Мансийский автономный округ - Югра | 1 | 1 | 1 | 6 | 1 ед. | И5-06-3 | 5196.75 | 1.81 | 56436.705 | нд
1.2.1.2 | Техническое перевооружение ПС 110/35/6 кВ Покачевская (замена оборудования ОРУ-110 кВ, ОРУ-35 кВ, ОПУ, РЗА, кабельного хозяйства, замена ограждения) | F_TP1500.PS.0040 | Ячейка выключателя и элементы ПС 35 кВ | УНЦ элементов ПС с устройством фундаментов. Разъединитель на три полюса. 35 кВ | ПС 110/35/6 кВ Покачевская | нд | П | 2030 | 35 | Разъединитель на три полюса | Технические характеристики | от 18.03.2025 | 2 зона, Ханты-Мансийский автономный округ - Югра | 1 | 1 | 1 | 20 | 1 ед. | И5-06-2 | 2327.6 | 1.81 | 84259.12 | нд
1.2.1.2 | Техническое перевооружение ПС 110/35/6 кВ Покачевская (замена оборудования ОРУ-110 кВ, ОРУ-35 кВ, ОПУ, РЗА, кабельного хозяйства, замена ограждения) | F_TP1500.PS.0040 | Ячейка выключателя и элементы ПС 10 кВ | УНЦ элементов ПС с устройством фундаментов. Однополюсный разъединитель. 10 кВ | нд | нд | П | 2030 | 6 | Однополюсный разъединитель | Технические характеристики | от 18.03.2025 | 2 зона, Ханты-Мансийский автономный округ - Югра | 1 | 1 | 1 | 2 | 1 ед. | И5-05-1 | 127.04 | 1.81 | 459.8848 | нд
1.2.1.2 | Техническое перевооружение ПС 110/35/6 кВ Покачевская (замена оборудования ОРУ-110 кВ, ОРУ-35 кВ, ОПУ, РЗА, кабельного хозяйства, замена ограждения) | F_TP1500.PS.0040 | Система учета электрической энергии (мощности), АИИС КУЭ, ПКУ, технический учет электрической энергии 0.4 кВ | УНЦ ИИК. Установка трехфазного прибора учета трансформаторного включения в шкафу учета с ТТ и ТН (без догрузочных резисторов) 0.4 кВ | нд | нд | П | 2030 | 0.4 | Трехфазный прибор учета трансформаторного включения в шкафу учета с ТТ и ТН (без догрузочных резисторов) | Технические характеристики | от 18.03.2025 | 2 зона, Ханты-Мансийский автономный округ - Югра | 1 | 1 | 1 | 2 | 1 точка учета | А1-46 | 172.63 | 2.02 | 697.4252 | нд
1.2.1.2 | Техническое перевооружение ПС 110/35/6 кВ Покачевская (замена оборудования ОРУ-110 кВ, ОРУ-35 кВ, ОПУ, РЗА, кабельного хозяйства, замена ограждения) | F_TP1500.PS.0040 | Итого объем финансовых потребностей по инвестиционному проекту, тыс. рублей | нд | нд | нд | нд | нд | нд | нд | нд | нд | нд | нд | нд | нд | нд | нд | нд | нд | нд | 359242.5511 | нд
1.2.1.2 | Реконструкция ПС 110/35/6 кВ Сарымская (замена масляных выключателей 110 кВ - 5шт., 35 кВ - 9 шт., НАМИ-35 -2 шт., ВАЗП - 2 шт., панелей релейных защит) | F_TP1500.PS.0041 | Ячейка выключателя и элементы ПС 35 кВ | УНЦ на демонтажные работы ПС 35 кВ | ПС 110/35/6 кВ Сарымская | нд | К | 2030 | 35 | Трансформатор тока 35 кВ | Приказ об утв. ПСД | № 11-Э от 28.05.2024 | 2 зона, Ханты-Мансийский автономный округ - Югра | 1 | 1 | 1 | 6 | 1 элемент ПС | М6-09-2 | 878.74 | 2.04 | 10755.7776 | нд
1.2.1.2 | Реконструкция ПС 110/35/6 кВ Сарымская (замена масляных выключателей 110 кВ - 5шт., 35 кВ - 9 шт., НАМИ-35 -2 шт., ВАЗП - 2 шт., панелей релейных защит) | F_TP1500.PS.0041 | Ячейка выключателя и элементы ПС 35 кВ | УНЦ на демонтажные работы ПС 35 кВ | ПС 110/35/6 кВ Сарымская | нд | К | 2030 | 35 | Трансформатор напряжения 35 кВ | Приказ об утв. ПСД | № 11-Э от 28.05.2024 | 2 зона, Ханты-Мансийский автономный округ - Югра | 1 | 1 | 1 | 2 | 1 элемент ПС | М6-10-2 | 954.09 | 2.04 | 3892.6872 | нд
1.2.1.2 | Реконструкция ПС 110/35/6 кВ Сарымская (замена масляных выключателей 110 кВ - 5шт., 35 кВ - 9 шт., НАМИ-35 -2 шт., ВАЗП - 2 шт., панелей релейных защит) | F_TP1500.PS.0041 | Ячейка выключателя и элементы ПС 110 кВ | УНЦ на демонтажные работы ПС 110 кВ | ПС 110/35/6 кВ Сарымская | нд | К | 2030 | 110 | Ячейка выключателя НУ 110 кВ | Приказ об утв. ПСД | № 11-Э от 28.05.2024 | 2 зона, Ханты-Мансийский автономный округ - Югра | 1 | 1 | 1 | 5 | 1 элемент ПС | М6-01-2 | 4767.61 | 2.04 | 48629.622 | нд
1.2.1.2 | Реконструкция ПС 110/35/6 кВ Сарымская (замена масляных выключателей 110 кВ - 5шт., 35 кВ - 9 шт., НАМИ-35 -2 шт., ВАЗП - 2 шт., панелей релейных защит) | F_TP1500.PS.0041 | Ячейка выключателя и элементы ПС 35 кВ | УНЦ на демонтажные работы ПС 35 кВ | ПС 110/35/6 кВ Сарымская | нд | К | 2030 | 35 | Ячейка выключателя НУ 35 кВ | Приказ об утв. ПСД | № 11-Э от 28.05.2024 | 2 зона, Ханты-Мансийский автономный округ - Югра | 1 | 1 | 1 | 9 | 1 элемент ПС | М6-01-1 | 2954.98 | 2.04 | 54253.4328 | нд
1.2.1.2 | Реконструкция ПС 110/35/6 кВ Сарымская (замена масляных выключателей 110 кВ - 5шт., 35 кВ - 9 шт., НАМИ-35 -2 шт., ВАЗП - 2 шт., панелей релейных защит) | F_TP1500.PS.0041 | Ячейка выключателя и элементы ПС 110 кВ | УНЦ на демонтажные работы ПС 110 кВ | ПС 110/35/6 кВ Сарымская | нд | К | 2030 | 110 | Однополюсный разъединитель 110 кВ | Приказ об утв. ПСД | № 11-Э от 28.05.2024 | 2 зона, Ханты-Мансийский автономный округ - Югра | 1 | 1 | 1 | 31 | 1 элемент ПС | М6-12-3 | 105.25 | 2.04 | 6656.01 | нд
1.2.1.2 | Реконструкция ПС 110/35/6 кВ Сарымская (замена масляных выключателей 110 кВ - 5шт., 35 кВ - 9 шт., НАМИ-35 -2 шт., ВАЗП - 2 шт., панелей релейных защит) | F_TP1500.PS.0041 | Ячейка выключателя и элементы ПС 110 кВ | УНЦ на демонтажные работы ПС 110 кВ | ПС 110/35/6 кВ Сарымская | нд | К | 2030 | 110 | Трансформатор тока 110 кВ | Приказ об утв. ПСД | № 11-Э от 28.05.2024 | 2 зона, Ханты-Мансийский автономный округ - Югра | 1 | 1 | 1 | 8 | 1 элемент ПС | М6-09-3 | 1003.08 | 2.04 | 16370.2656 | нд
1.2.1.2 | Реконструкция ПС 110/35/6 кВ Сарымская (замена масляных выключателей 110 кВ - 5шт., 35 кВ - 9 шт., НАМИ-35 -2 шт., ВАЗП - 2 шт., панелей релейных защит) | F_TP1500.PS.0041 | Ячейка выключателя и элементы ПС 110 кВ | УНЦ на демонтажные работы ПС 110 кВ | ПС 110/35/6 кВ Сарымская | нд | К | 2030 | 110 | Трансформатор напряжения 110 кВ | Приказ об утв. ПСД | № 11-Э от 28.05.2024 | 2 зона, Ханты-Мансийский автономный округ - Югра | 1 | 1 | 1 | 3 | 1 элемент ПС | М6-10-3 | 1063.66 | 2.04 | 6509.5992 | нд
1.2.1.2 | Реконструкция ПС 110/35/6 кВ Сарымская (замена масляных выключателей 110 кВ - 5шт., 35 кВ - 9 шт., НАМИ-35 -2 шт., ВАЗП - 2 шт., панелей релейных защит) | F_TP1500.PS.0041 | Ячейка выключателя и элементы ПС 35 кВ | УНЦ на демонтажные работы ПС 35 кВ | ПС 110/35/6 кВ Сарымская | нд | К | 2030 | 35 | Однополюсный разъединитель 35 кВ | Приказ об утв. ПСД | № 11-Э от 28.05.2024 | 2 зона, Ханты-Мансийский автономный округ - Югра | 1 | 1 | 1 | 20 | 1 элемент ПС | М6-12-2 | 59.06 | 2.04 | 2409.648 | нд
1.2.1.2 | Реконструкция ПС 110/35/6 кВ Сарымская (замена масляных выключателей 110 кВ - 5шт., 35 кВ - 9 шт., НАМИ-35 -2 шт., ВАЗП - 2 шт., панелей релейных защит) | F_TP1500.PS.0041 | Здание ПС (ОПУ, ЗРУ, РЩ), здание ЗПС, здание РПБ, прочие здания и сооружения, инженерные системы зданий 0.23 кВ | УНЦ на прочие здания и сооружения. Резервуар накопитель 0.23 кВ | ПС 110/35/6 кВ Сарымская | нд | К | 2030 | 0.23 | Сооружение | Приказ об утв. ПСД | № 11-Э от 28.05.2024 | 2 зона, Ханты-Мансийский автономный округ - Югра | 1 | 1 | 1 | 120 | 1 м3 | З8-11 | 30.94 | 2.04 | 7574.112 | нд
1.2.1.2 | Реконструкция ПС 110/35/6 кВ Сарымская (замена масляных выключателей 110 кВ - 5шт., 35 кВ - 9 шт., НАМИ-35 -2 шт., ВАЗП - 2 шт., панелей релейных защит) | F_TP1500.PS.0041 | Ячейка выключателя и элементы ПС 35 кВ | УНЦ элементов ПС без устройства фундаментов. ТН (до трех вторичных обмоток) на три фазы. 35 кВ | ПС 110/35/6 кВ Сарымская | нд | К | 2030 | 35 | ТН (до трех вторичных обмоток) на три фазы | Приказ об утв. ПСД | № 11-Э от 28.05.2024 | 2 зона, Ханты-Мансийский автономный округ - Югра | 1 | 1 | 1 | 2 | 1 ед. | И10-02-2 | 2265.45 | 1.81 | 8200.929 | нд
1.2.1.2 | Реконструкция ПС 110/35/6 кВ Сарымская (замена масляных выключателей 110 кВ - 5шт., 35 кВ - 9 шт., НАМИ-35 -2 шт., ВАЗП - 2 шт., панелей релейных защит) | F_TP1500.PS.0041 | Ячейка выключателя и элементы ПС 10 кВ | УНЦ элементов ПС без устройства фундаментов. ТН (до трех вторичных обмоток) на три фазы. 10 кВ | УНЦ элементов ПС без устройства фундаментов | нд | К | 2030 | 6 | ТН (до трех вторичных обмоток) на три фазы | Приказ об утв. ПСД | № 11-Э от 28.05.2024 | 2 зона, Ханты-Мансийский автономный округ - Югра | 1 | 1 | 1 | 1 | 1 ед. | И10-02-1 | 449.58 | 1.81 | 813.7398 | нд
1.2.1.2 | Реконструкция ПС 110/35/6 кВ Сарымская (замена масляных выключателей 110 кВ - 5шт., 35 кВ - 9 шт., НАМИ-35 -2 шт., ВАЗП - 2 шт., панелей релейных защит) | F_TP1500.PS.0041 | РЗА, система оперативного постоянного тока и собственных нужд ПС, сети связи 110 кВ | УНЦ РЗА. Шкаф АУВ 110 кВ и УРОВ. | ПС 110/35/6 кВ Сарымская | нд | К | 2030 | 110 | Без использования протоколов GOOSE и SV | Приказ об утв. ПСД | № 11-Э от 28.05.2024 | 2 зона, Ханты-Мансийский автономный округ - Югра | 1 | 1 | 1 | 8 | 1 ед. | И11-10 | 3668.9 | 1.81 | 53125.672 | нд
1.2.1.2 | Реконструкция ПС 110/35/6 кВ Сарымская (замена масляных выключателей 110 кВ - 5шт., 35 кВ - 9 шт., НАМИ-35 -2 шт., ВАЗП - 2 шт., панелей релейных защит) | F_TP1500.PS.0041 | РЗА, система оперативного постоянного тока и собственных нужд ПС, сети связи 35 кВ | УНЦ РЗА. Шкаф защит и автоматики ЛЭП 35 кВ. | ПС 110/35/6 кВ Сарымская | нд | К | 2030 | 35 | Без использования протоколов GOOSE и SV | Приказ об утв. ПСД | № 11-Э от 28.05.2024 | 2 зона, Ханты-Мансийский автономный округ - Югра | 1 | 1 | 1 | 9 | 1 ед. | И11-40 | 2053.71 | 1.81 | 33454.9359 | нд
1.2.1.2 | Реконструкция ПС 110/35/6 кВ Сарымская (замена масляных выключателей 110 кВ - 5шт., 35 кВ - 9 шт., НАМИ-35 -2 шт., ВАЗП - 2 шт., панелей релейных защит) | F_TP1500.PS.0041 | РЗА, система оперативного постоянного тока и собственных нужд ПС, сети связи 6 кВ | УНЦ РЗА и прочие шкафы (панели). Шкаф ТН 6 кВ | ПС 110/35/6 кВ Сарымская | нд | К | 2030 | 6 | Шкаф ТН | Приказ об утв. ПСД | № 11-Э от 28.05.2024 | 2 зона, Ханты-Мансийский автономный округ - Югра | 1 | 1 | 1 | 2 | 1 ед. | И12-03 | 2100.08 | 1.81 | 7602.2896 | нд
1.2.1.2 | Реконструкция ПС 110/35/6 кВ Сарымская (замена масляных выключателей 110 кВ - 5шт., 35 кВ - 9 шт., НАМИ-35 -2 шт., ВАЗП - 2 шт., панелей релейных защит) | F_TP1500.PS.0041 | РЗА, система оперативного постоянного тока и собственных нужд ПС, сети связи 110 кВ | УНЦ РЗА и прочие шкафы (панели). Приемопередатчик ВЧ (ВОЛС) для защит 110 кВ | ПС 110/35/6 кВ Сарымская | нд | К | 2030 | 110 | Приемная часть аппаратуры, передающая часть аппаратуры, интерфейса сигналов защит | Приказ об утв. ПСД | № 11-Э от 28.05.2024 | 2 зона, Ханты-Мансийский автономный округ - Югра | 1 | 1 | 1 | 4 | 1 ед. | И12-05 | 1651.44 | 1.81 | 11956.4256 | нд
1.2.1.2 | Реконструкция ПС 110/35/6 кВ Сарымская (замена масляных выключателей 110 кВ - 5шт., 35 кВ - 9 шт., НАМИ-35 -2 шт., ВАЗП - 2 шт., панелей релейных защит) | F_TP1500.PS.0041 | РЗА, система оперативного постоянного тока и собственных нужд ПС, сети связи 110 кВ | УНЦ РЗА и прочие шкафы (панели). Прочий шкаф (панель) 110 кВ | ПС 110/35/6 кВ Сарымская | нд | К | 2030 | 110 | Промежуточная панель с ключами, стойка | Приказ об утв. ПСД | № 11-Э от 28.05.2024 | 2 зона, Ханты-Мансийский автономный округ - Югра | 1 | 1 | 1 | 11 | 1 ед. | И12-06 | 262.53 | 1.81 | 5226.9723 | нд
1.2.1.2 | Реконструкция ПС 110/35/6 кВ Сарымская (замена масляных выключателей 110 кВ - 5шт., 35 кВ - 9 шт., НАМИ-35 -2 шт., ВАЗП - 2 шт., панелей релейных защит) | F_TP1500.PS.0041 | РЗА, система оперативного постоянного тока и собственных нужд ПС, сети связи 110 кВ | УНЦ РЗА и прочие шкафы (панели). Прочее устройство (аппаратура) 110 кВ | ПС 110/35/6 кВ Сарымская | нд | К | 2030 | 110 | Шкафы с разъединителем, ИБП | Приказ об утв. ПСД | № 11-Э от 28.05.2024 | 2 зона, Ханты-Мансийский автономный округ - Югра | 1 | 1 | 1 | 25 | 1 ед. | И12-08 | 85.79 | 1.81 | 3881.9975 | нд
1.2.1.2 | Реконструкция ПС 110/35/6 кВ Сарымская (замена масляных выключателей 110 кВ - 5шт., 35 кВ - 9 шт., НАМИ-35 -2 шт., ВАЗП - 2 шт., панелей релейных защит) | F_TP1500.PS.0041 | АСУ ТП ПС и ТМ 35 кВ | УНЦ АСУТП присоединения 35 кВ | ПС 110/35/6 кВ Сарымская | нд | К | 2030 | 35 | Аналоговые (дискретные) входы, дискретные выходы, цифровые интерфейсы, РАС, синхронизацию данных, контроль показателей качества электрической энергии, оперативная блокировка разъединителей, расчет ресурса силового выключателя, самодиагностика, автоматическое управление выключателем, функция резервирования блоков питания | Приказ об утв. ПСД | № 11-Э от 28.05.2024 | 2 зона, Ханты-Мансийский автономный округ - Югра | 1 | 1 | 1 | 18 | 1 ед. | А4-02 | 1046.28 | 1.83 | 34464.4632 | нд
1.2.1.2 | Реконструкция ПС 110/35/6 кВ Сарымская (замена масляных выключателей 110 кВ - 5шт., 35 кВ - 9 шт., НАМИ-35 -2 шт., ВАЗП - 2 шт., панелей релейных защит) | F_TP1500.PS.0041 | АСУ ТП ПС и ТМ 110 кВ | УНЦ АСУТП ПС и ТМ. АСУ ТП на ПС 110 кВ для решений без использования протоколов GOOSE и SV с количеством присоединений класса напряжения 110 кВ: 4 - 15 | ПС 110/35/6 кВ Сарымская | нд | К | 2030 | 110 | Без использования протоколов GOOSE и SV. ШСО, ШСК, ШИП, ШЭЭ, ССПТИ, АРМ персонала РЗА с ИБП, переносимые АРМ, ПО | Приказ об утв. ПСД | № 11-Э от 28.05.2024 | 2 зона, Ханты-Мансийский автономный округ - Югра | 1 | 1 | 1 | 1 | 1 ед. | А3-01-2 | 100697.41 | 1.21 | 121843.8661 | нд
1.2.1.2 | Реконструкция ПС 110/35/6 кВ Сарымская (замена масляных выключателей 110 кВ - 5шт., 35 кВ - 9 шт., НАМИ-35 -2 шт., ВАЗП - 2 шт., панелей релейных защит) | F_TP1500.PS.0041 | Ячейка выключателя и элементы ПС 110 кВ | УНЦ элементов ПС без устройства фундаментов. Однополюсный разъединитель. 110 кВ | ПС 110/35/6 кВ Сарымская | нд | К | 2030 | 110 | Однополюсный разъединитель | Приказ об утв. ПСД | № 11-Э от 28.05.2024 | 2 зона, Ханты-Мансийский автономный округ - Югра | 1 | 1 | 1 | 21 | 1 ед. | И10-05-3 | 2837.26 | 1.81 | 107844.2526 | нд
1.2.1.2 | Реконструкция ПС 110/35/6 кВ Сарымская (замена масляных выключателей 110 кВ - 5шт., 35 кВ - 9 шт., НАМИ-35 -2 шт., ВАЗП - 2 шт., панелей релейных защит) | F_TP1500.PS.0041 | Ячейка выключателя и элементы ПС 35 кВ | УНЦ элементов ПС без устройства фундаментов. Разъединитель на три полюса. 35 кВ | ПС 110/35/6 кВ Сарымская | нд | К | 2030 | 35 | Разъединитель на три полюса | Приказ об утв. ПСД | № 11-Э от 28.05.2024 | 2 зона, Ханты-Мансийский автономный округ - Югра | 1 | 1 | 1 | 20 | 1 ед. | И10-06-2 | 2201.61 | 1.81 | 79698.282 | нд
1.2.1.2 | Реконструкция ПС 110/35/6 кВ Сарымская (замена масляных выключателей 110 кВ - 5шт., 35 кВ - 9 шт., НАМИ-35 -2 шт., ВАЗП - 2 шт., панелей релейных защит) | F_TP1500.PS.0041 | Система учета электрической энергии (мощности), АИИС КУЭ, ПКУ, технический учет электрической энергии 0.4 кВ | УНЦ ИИК. Установка трехфазного прибора учета трансформаторного включения с ТТ в распределительном устройстве 0.4 кВ | ПС 110/35/6 кВ Сарымская | нд | К | 2030 | 0.4 | В комплекте с ТТ | Приказ об утв. ПСД | № 11-Э от 28.05.2024 | 2 зона, Ханты-Мансийский автономный округ - Югра | 1 | 1 | 1 | 4 | 1 точка учета | А1-33 | 517.48 | 2.02 | 4181.2384 | нд
1.2.1.2 | Реконструкция ПС 110/35/6 кВ Сарымская (замена масляных выключателей 110 кВ - 5шт., 35 кВ - 9 шт., НАМИ-35 -2 шт., ВАЗП - 2 шт., панелей релейных защит) | F_TP1500.PS.0041 | Здание ПС (ОПУ, ЗРУ, РЩ), здание ЗПС, здание РПБ, прочие здания и сооружения, инженерные системы зданий 110 кВ | УНЦ зданий ОПУ, РЩ 110 кВ | ПС 110/35/6 кВ Сарымская | нд | К | 2030 | 110 | количество присоединений ЛЭП к РУ до 2 | Приказ об утв. ПСД | № 11-Э от 28.05.2024 | 2 зона, Ханты-Мансийский автономный округ - Югра | 1 | 1 | 1 | 1 | 1 РУ | З3-01-1 | 7792.75 | 1.83 | 14260.7325 | нд
1.2.1.2 | Реконструкция ПС 110/35/6 кВ Сарымская (замена масляных выключателей 110 кВ - 5шт., 35 кВ - 9 шт., НАМИ-35 -2 шт., ВАЗП - 2 шт., панелей релейных защит) | F_TP1500.PS.0041 | Ячейка выключателя и элементы ПС 110 кВ | УНЦ выключателя 110 кВ с устройством фундаментов | ПС 110/35/6 кВ Сарымская | нд | К | 2030 | 110 | Iном 3150 А, Iоткл 50 кА | Приказ об утв. ПСД | № 11-Э от 28.05.2024 | 2 зона, Ханты-Мансийский автономный округ - Югра | 1 | 1 | 1 | 5 | 1 ед. | И1-02-2 | 10129.51 | 1.58 | 80023.129 | нд
1.2.1.2 | Реконструкция ПС 110/35/6 кВ Сарымская (замена масляных выключателей 110 кВ - 5шт., 35 кВ - 9 шт., НАМИ-35 -2 шт., ВАЗП - 2 шт., панелей релейных защит) | F_TP1500.PS.0041 | Ячейка выключателя и элементы ПС 35 кВ | УНЦ бакового выключателя 35 кВ с устройством фундаментов | ПС 110/35/6 кВ Сарымская | нд | К | 2030 | 35 | Баковый выключатель | Приказ об утв. ПСД | № 11-Э от 28.05.2024 | 2 зона, Ханты-Мансийский автономный округ - Югра | 1 | 1 | 1 | 9 | 1 ед. | И4-01 | 5512.41 | 1.58 | 78386.4702 | нд
1.2.1.2 | Реконструкция ПС 110/35/6 кВ Сарымская (замена масляных выключателей 110 кВ - 5шт., 35 кВ - 9 шт., НАМИ-35 -2 шт., ВАЗП - 2 шт., панелей релейных защит) | F_TP1500.PS.0041 | Ячейка выключателя и элементы ПС 110 кВ | УНЦ элементов ПС без устройства фундаментов. ТТ на три фазы. 110 кВ | ПС 110/35/6 кВ Сарымская | нд | К | 2030 | 110 | ТТ на три фазы | Приказ об утв. ПСД | № 11-Э от 28.05.2024 | 2 зона, Ханты-Мансийский автономный округ - Югра | 1 | 1 | 1 | 24 | 1 ед. | И10-01-3 | 4815.68 | 1.81 | 209193.1392 | нд
1.2.1.2 | Реконструкция ПС 110/35/6 кВ Сарымская (замена масляных выключателей 110 кВ - 5шт., 35 кВ - 9 шт., НАМИ-35 -2 шт., ВАЗП - 2 шт., панелей релейных защит) | F_TP1500.PS.0041 | Ячейка выключателя и элементы ПС 110 кВ | УНЦ элементов ПС без устройства фундаментов. ТН (четыре вторичные обмотки) на три фазы. 110 кВ | ПС 110/35/6 кВ Сарымская | нд | К | 2030 | 110 | ТН (четыре вторичные обмотки) на три фазы | Приказ об утв. ПСД | № 11-Э от 28.05.2024 | 2 зона, Ханты-Мансийский автономный округ - Югра | 1 | 1 | 1 | 7 | 1 ед. | И10-03-3 | 4692.34 | 1.81 | 59451.9478 | нд
1.2.1.2 | Реконструкция ПС 110/35/6 кВ Сарымская (замена масляных выключателей 110 кВ - 5шт., 35 кВ - 9 шт., НАМИ-35 -2 шт., ВАЗП - 2 шт., панелей релейных защит) | F_TP1500.PS.0041 | Проектные и изыскательские работы, разработка и утверждение ДПТ, кадастровые работы и работы по установлению земельных отношений 110 кВ | УНЦ на проектные и изыскательские работы для отдельных элементов электрических сетей 110 кВ | ПС 110/35/6 кВ Сарымская | нд | К | 2030 | 110 | Затраты по УНЦ от 1001 до 1501 млн. руб. | Приказ об утв. ПСД | № 11-Э от 28.05.2024 | Ханты-Мансийский автономный округ - Югра | 1 | 1 | 1 | 1 | 1 объект | П6-14 | 106375.28 | 1 | 106375.28 | нд
1.2.1.2 | Реконструкция ПС 110/35/6 кВ Сарымская (замена масляных выключателей 110 кВ - 5шт., 35 кВ - 9 шт., НАМИ-35 -2 шт., ВАЗП - 2 шт., панелей релейных защит) | F_TP1500.PS.0041 | РЗА, система оперативного постоянного тока и собственных нужд ПС, сети связи 110 кВ | УНЦ РЗА. Шкаф дифференциальной защиты сборных шин 110 кВ (9 присоединений с управляемой фиксацией). | ПС 110/35/6 кВ Сарымская | нд | К | 2030 | 110 | Без использования протоколов GOOSE и SV | Приказ об утв. ПСД | № 11-Э от 28.05.2024 | 2 зона, Ханты-Мансийский автономный округ - Югра | 1 | 1 | 1 | 1 | 1 ед. | И11-03 | 7087.36 | 1.81 | 12828.1216 | нд
1.2.1.2 | Реконструкция ПС 110/35/6 кВ Сарымская (замена масляных выключателей 110 кВ - 5шт., 35 кВ - 9 шт., НАМИ-35 -2 шт., ВАЗП - 2 шт., панелей релейных защит) | F_TP1500.PS.0041 | РЗА, система оперативного постоянного тока и собственных нужд ПС, сети связи 110 кВ | УНЦ РЗА. Шкаф защит трансформатора 110 кВ и ошиновки 110 кВ. | ПС 110/35/6 кВ Сарымская | нд | К | 2030 | 110 | Без использования протоколов GOOSE и SV | Приказ об утв. ПСД | № 11-Э от 28.05.2024 | 2 зона, Ханты-Мансийский автономный округ - Югра | 1 | 1 | 1 | 2 | 1 ед. | И11-31 | 5490.22 | 1.81 | 19874.5964 | нд
1.2.1.2 | Реконструкция ПС 110/35/6 кВ Сарымская (замена масляных выключателей 110 кВ - 5шт., 35 кВ - 9 шт., НАМИ-35 -2 шт., ВАЗП - 2 шт., панелей релейных защит) | F_TP1500.PS.0041 | РЗА, система оперативного постоянного тока и собственных нужд ПС, сети связи 110 кВ | УНЦ РЗА. Шкаф направленной высокочастотной защиты ЛЭП 110 кВ с комплектом ступенчатых защит и обменом разрешающими сигналами (для схем РУ с двумя выключателями или с обходной системой сборных шин). | ПС 110/35/6 кВ Сарымская | нд | К | 2030 | 110 | Без использования протоколов GOOSE и SV | Приказ об утв. ПСД | № 11-Э от 28.05.2024 | 2 зона, Ханты-Мансийский автономный округ - Югра | 1 | 1 | 1 | 4 | 1 ед. | И11-16 | 3167.39 | 1.81 | 22931.9036 | нд
1.2.1.2 | Реконструкция ПС 110/35/6 кВ Сарымская (замена масляных выключателей 110 кВ - 5шт., 35 кВ - 9 шт., НАМИ-35 -2 шт., ВАЗП - 2 шт., панелей релейных защит) | F_TP1500.PS.0041 | Ячейка выключателя и элементы ПС 110 кВ | УНЦ элементов ПС без устройства фундаментов. Разъединитель на три полюса. 110 кВ | ПС 110/35/6 кВ Сарымская | нд | К | 2030 | 110 | Разъединитель на три полюса | Приказ об утв. ПСД | № 11-Э от 28.05.2024 | 2 зона, Ханты-Мансийский автономный округ - Югра | 1 | 1 | 1 | 24 | 1 ед. | И10-06-3 | 5022.89 | 1.81 | 218194.3416 | нд
1.2.1.2 | Реконструкция ПС 110/35/6 кВ Сарымская (замена масляных выключателей 110 кВ - 5шт., 35 кВ - 9 шт., НАМИ-35 -2 шт., ВАЗП - 2 шт., панелей релейных защит) | F_TP1500.PS.0041 | Комплекс систем безопасности ПС 0.4 кВ | УНЦ комплекса систем безопасности ПС. Шкаф серверов системы видеонаблюдения 0.4 кВ | ПС 110/35/6 кВ Сарымская | нд | К | 2030 | 0.4 | Оборудование с ПО | Приказ об утв. ПСД | № 11-Э от 28.05.2024 | 2 зона, Ханты-Мансийский автономный округ - Югра | 1 | 1 | 1 | 1 | 1 шт | И15-01 | 3499.04 | 2.02 | 7068.0608 | нд
1.2.1.2 | Реконструкция ПС 110/35/6 кВ Сарымская (замена масляных выключателей 110 кВ - 5шт., 35 кВ - 9 шт., НАМИ-35 -2 шт., ВАЗП - 2 шт., панелей релейных защит) | F_TP1500.PS.0041 | Комплекс систем безопасности ПС 0.4 кВ | УНЦ комплекса систем безопасности ПС. Стационарная камера охранного (технологического) видеонаблюдения 0.4 кВ | ПС 110/35/6 кВ Сарымская | нд | К | 2030 | 0.4 | Оборудование с ПО | Приказ об утв. ПСД | № 11-Э от 28.05.2024 | 2 зона, Ханты-Мансийский автономный округ - Югра | 1 | 1 | 1 | 2 | 1 точка наблюдения | И15-05 | 234.29 | 2.02 | 946.5316 | нд
1.2.1.2 | Реконструкция ПС 110/35/6 кВ Сарымская (замена масляных выключателей 110 кВ - 5шт., 35 кВ - 9 шт., НАМИ-35 -2 шт., ВАЗП - 2 шт., панелей релейных защит) | F_TP1500.PS.0041 | Кабельные сооружения и устройство переходов при прокладке кабельной линии (КЛ, ВОК) 0.4 кВ | УНЦ кабельных сооружений для прокладки кабельной линии. Железобетонные лотки 0.4 кВ | ПС 110/35/6 кВ Сарымская | нд | К | 2030 | 0.4 | Железобетонные лотки | Приказ об утв. ПСД | № 11-Э от 28.05.2024 | 2 зона, Ханты-Мансийский автономный округ - Югра | 1 | 1 | 1 | 490 | 1 м по трассе | Н2-02 | 13.72 | 1.83 | 12302.724 | нд
1.2.1.2 | Реконструкция ПС 110/35/6 кВ Сарымская (замена масляных выключателей 110 кВ - 5шт., 35 кВ - 9 шт., НАМИ-35 -2 шт., ВАЗП - 2 шт., панелей релейных защит) | F_TP1500.PS.0041 | Кабельные сооружения и устройство переходов при прокладке кабельной линии (КЛ, ВОК) 0.4 кВ | УНЦ кабельных сооружений для прокладки кабельной линии. Металлические лотки и короба 0.4 кВ | ПС 110/35/6 кВ Сарымская | нд | К | 2030 | 0.4 | Металлические лотки и короба | Приказ об утв. ПСД | № 11-Э от 28.05.2024 | 2 зона, Ханты-Мансийский автономный округ - Югра | 1 | 1 | 1 | 100 | 1 м по трассе | Н2-01 | 4.79 | 1.83 | 876.57 | нд
1.2.1.2 | Реконструкция ПС 110/35/6 кВ Сарымская (замена масляных выключателей 110 кВ - 5шт., 35 кВ - 9 шт., НАМИ-35 -2 шт., ВАЗП - 2 шт., панелей релейных защит) | F_TP1500.PS.0041 | Итого объем финансовых потребностей по инвестиционному проекту, тыс. рублей | нд | нд | нд | нд | нд | нд | нд | нд | нд | нд | нд | нд | нд | нд | нд | нд | нд | нд | 1472059.7667 | нд
1.2.1.2 | Реконструкция ПС 110/35/6 кВ Южно-Покачевская (замена масляных выключателей 35 кВ -7 шт., Разъеденители-35 кВ-16 шт., ТН-35 кВ -2 шт., кабельное хозяйство, ОПУ, релейные панели защит, замена ограждения) | F_TP1500.PS.0044 | Ячейка выключателя и элементы ПС 35 кВ | УНЦ на демонтажные работы ПС 35 кВ | ПС 110/35/6 кВ Южно-Покачевская | нд | К | 2028 | 35 | ОПН 35 кВ | Приказ об утв. ПСД | № 20-Э от 27.09.2023 | 1 зона, Ханты-Мансийский автономный округ - Югра | 1 | 1 | 1 | 2 | 1 элемент ПС | М6-11-2 | 121.98 | 2.08 | 507.4368 | нд
1.2.1.2 | Реконструкция ПС 110/35/6 кВ Южно-Покачевская (замена масляных выключателей 35 кВ -7 шт., Разъеденители-35 кВ-16 шт., ТН-35 кВ -2 шт., кабельное хозяйство, ОПУ, релейные панели защит, замена ограждения) | F_TP1500.PS.0044 | Ячейка выключателя и элементы ПС 35 кВ | УНЦ на демонтажные работы ПС 35 кВ | ПС 110/35/6 кВ Южно-Покачевская | нд | К | 2028 | 35 | Трансформатор напряжения 35 кВ | Приказ об утв. ПСД | № 20-Э от 27.09.2023 | 1 зона, Ханты-Мансийский автономный округ - Югра | 1 | 1 | 1 | 2 | 1 элемент ПС | М6-10-2 | 954.09 | 2.08 | 3969.0144 | нд
1.2.1.2 | Реконструкция ПС 110/35/6 кВ Южно-Покачевская (замена масляных выключателей 35 кВ -7 шт., Разъеденители-35 кВ-16 шт., ТН-35 кВ -2 шт., кабельное хозяйство, ОПУ, релейные панели защит, замена ограждения) | F_TP1500.PS.0044 | Ячейка выключателя и элементы ПС 110 кВ | УНЦ на демонтажные работы ПС 110 кВ | ПС 110/35/6 кВ Южно-Покачевская | нд | К | 2028 | 110 | Однополюсный разъединитель 110 кВ | Приказ об утв. ПСД | № 20-Э от 27.09.2023 | 1 зона, Ханты-Мансийский автономный округ - Югра | 1 | 1 | 1 | 12 | 1 элемент ПС | М6-12-3 | 105.25 | 2.08 | 2627.04 | нд
1.2.1.2 | Реконструкция ПС 110/35/6 кВ Южно-Покачевская (замена масляных выключателей 35 кВ -7 шт., Разъеденители-35 кВ-16 шт., ТН-35 кВ -2 шт., кабельное хозяйство, ОПУ, релейные панели защит, замена ограждения) | F_TP1500.PS.0044 | Ячейка выключателя и элементы ПС 110 кВ | УНЦ на демонтажные работы ПС 110 кВ | ПС 110/35/6 кВ Южно-Покачевская | нд | К | 2028 | 110 | Трансформатор напряжения 110 кВ | Приказ об утв. ПСД | № 20-Э от 27.09.2023 | 1 зона, Ханты-Мансийский автономный округ - Югра | 1 | 1 | 1 | 2 | 1 элемент ПС | М6-10-3 | 1063.66 | 2.08 | 4424.8256 | нд
1.2.1.2 | Реконструкция ПС 110/35/6 кВ Южно-Покачевская (замена масляных выключателей 35 кВ -7 шт., Разъеденители-35 кВ-16 шт., ТН-35 кВ -2 шт., кабельное хозяйство, ОПУ, релейные панели защит, замена ограждения) | F_TP1500.PS.0044 | Ячейка выключателя и элементы ПС 35 кВ | УНЦ на демонтажные работы ПС 35 кВ | ПС 110/35/6 кВ Южно-Покачевская | нд | К | 2028 | 35 | Выключатель 35 кВ | Приказ об утв. ПСД | № 20-Э от 27.09.2023 | 1 зона, Ханты-Мансийский автономный округ - Югра | 1 | 1 | 1 | 7 | 1 элемент ПС | М6-07-1 | 69.1 | 2.08 | 1006.096 | нд
1.2.1.2 | Реконструкция ПС 110/35/6 кВ Южно-Покачевская (замена масляных выключателей 35 кВ -7 шт., Разъеденители-35 кВ-16 шт., ТН-35 кВ -2 шт., кабельное хозяйство, ОПУ, релейные панели защит, замена ограждения) | F_TP1500.PS.0044 | Ячейка выключателя и элементы ПС 10 кВ | УНЦ на демонтажные работы ПС 10 кВ | ПС 110/35/6 кВ Южно-Покачевская | нд | К | 2028 | 10 | Однополюсный разъединитель 10 кВ | Приказ об утв. ПСД | № 20-Э от 27.09.2023 | 1 зона, Ханты-Мансийский автономный округ - Югра | 1 | 1 | 1 | 1 | 1 элемент ПС | М6-12-1 | 11.65 | 2.08 | 24.232 | нд
1.2.1.2 | Реконструкция ПС 110/35/6 кВ Южно-Покачевская (замена масляных выключателей 35 кВ -7 шт., Разъеденители-35 кВ-16 шт., ТН-35 кВ -2 шт., кабельное хозяйство, ОПУ, релейные панели защит, замена ограждения) | F_TP1500.PS.0044 | Здание ПС (ОПУ, ЗРУ, РЩ), здание ЗПС, здание РПБ, прочие здания и сооружения, инженерные системы зданий 110 кВ | УНЦ на демонтажные работы зданий и сооружений. Здания ОПУ, РЩ 110 кВ | ПС 110/35/6 кВ Южно-Покачевская | нд | К | 2028 | 110 | Здание | Приказ об утв. ПСД | № 20-Э от 27.09.2023 | 1 зона, Ханты-Мансийский автономный округ - Югра | 1 | 1 | 1 | 150 | 1 м2 | М7-03 | 53.76 | 2.08 | 16773.12 | нд
1.2.1.2 | Реконструкция ПС 110/35/6 кВ Южно-Покачевская (замена масляных выключателей 35 кВ -7 шт., Разъеденители-35 кВ-16 шт., ТН-35 кВ -2 шт., кабельное хозяйство, ОПУ, релейные панели защит, замена ограждения) | F_TP1500.PS.0044 | Ячейка выключателя и элементы ПС 35 кВ | УНЦ на демонтажные работы ПС 35 кВ | ПС 110/35/6 кВ Южно-Покачевская | нд | К | 2028 | 35 | Однополюсный разъединитель 35 кВ | Приказ об утв. ПСД | № 20-Э от 27.09.2023 | 1 зона, Ханты-Мансийский автономный округ - Югра | 1 | 1 | 1 | 54 | 1 элемент ПС | М6-12-2 | 59.06 | 2.08 | 6633.6192 | нд
1.2.1.2 | Реконструкция ПС 110/35/6 кВ Южно-Покачевская (замена масляных выключателей 35 кВ -7 шт., Разъеденители-35 кВ-16 шт., ТН-35 кВ -2 шт., кабельное хозяйство, ОПУ, релейные панели защит, замена ограждения) | F_TP1500.PS.0044 | Ячейка выключателя и элементы ПС 35 кВ | УНЦ на демонтажные работы ПС 35 кВ | ПС 110/35/6 кВ Южно-Покачевская | нд | К | 2028 | 35 | Трансформатор тока 35 кВ | Приказ об утв. ПСД | № 20-Э от 27.09.2023 | 1 зона, Ханты-Мансийский автономный округ - Югра | 1 | 1 | 1 | 8 | 1 элемент ПС | М6-09-2 | 878.74 | 2.08 | 14622.2336 | нд
1.2.1.2 | Реконструкция ПС 110/35/6 кВ Южно-Покачевская (замена масляных выключателей 35 кВ -7 шт., Разъеденители-35 кВ-16 шт., ТН-35 кВ -2 шт., кабельное хозяйство, ОПУ, релейные панели защит, замена ограждения) | F_TP1500.PS.0044 | Ячейка выключателя и элементы ПС 35 кВ | УНЦ выключателя 35 кВ с устройством фундаментов | ПС 110/35/6 кВ Южно-Покачевская | нд | К | 2028 | 35 | Iном 2000 А, Iоткл 31.5 кА | Приказ об утв. ПСД | № 20-Э от 27.09.2023 | 1 зона, Ханты-Мансийский автономный округ - Югра | 1 | 1 | 1 | 7 | 1 ед. | И2-01-2 | 4741.64 | 1.59 | 52774.4532 | нд
1.2.1.2 | Реконструкция ПС 110/35/6 кВ Южно-Покачевская (замена масляных выключателей 35 кВ -7 шт., Разъеденители-35 кВ-16 шт., ТН-35 кВ -2 шт., кабельное хозяйство, ОПУ, релейные панели защит, замена ограждения) | F_TP1500.PS.0044 | Ячейка выключателя и элементы ПС 110 кВ | УНЦ элементов ПС с устройством фундаментов. ТТ на три фазы. 110 кВ | ПС 110/35/6 кВ Южно-Покачевская | нд | К | 2028 | 110 | ТТ на три фазы | Приказ об утв. ПСД | № 20-Э от 27.09.2023 | 1 зона, Ханты-Мансийский автономный округ - Югра | 1 | 1 | 1 | 6 | 1 ед. | И5-01-3 | 5169.06 | 1.83 | 56756.2788 | нд
1.2.1.2 | Реконструкция ПС 110/35/6 кВ Южно-Покачевская (замена масляных выключателей 35 кВ -7 шт., Разъеденители-35 кВ-16 шт., ТН-35 кВ -2 шт., кабельное хозяйство, ОПУ, релейные панели защит, замена ограждения) | F_TP1500.PS.0044 | Ячейка выключателя и элементы ПС 35 кВ | УНЦ элементов ПС с устройством фундаментов. ТН (до трех вторичных обмоток) на три фазы. 35 кВ | ПС 110/35/6 кВ Южно-Покачевская | нд | К | 2028 | 35 | ТН (до трех вторичных обмоток) на три фазы | Приказ об утв. ПСД | № 20-Э от 27.09.2023 | 1 зона, Ханты-Мансийский автономный округ - Югра | 1 | 1 | 1 | 2 | 1 ед. | И5-02-2 | 1838.91 | 1.83 | 6730.4106 | нд
1.2.1.2 | Реконструкция ПС 110/35/6 кВ Южно-Покачевская (замена масляных выключателей 35 кВ -7 шт., Разъеденители-35 кВ-16 шт., ТН-35 кВ -2 шт., кабельное хозяйство, ОПУ, релейные панели защит, замена ограждения) | F_TP1500.PS.0044 | Ячейка выключателя и элементы ПС 35 кВ | УНЦ элементов ПС с устройством фундаментов. ОПН на три фазы. 35 кВ | ПС 110/35/6 кВ Южно-Покачевская | нд | К | 2028 | 35 | ОПН на три фазы | Приказ об утв. ПСД | № 20-Э от 27.09.2023 | 1 зона, Ханты-Мансийский автономный округ - Югра | 1 | 1 | 1 | 12 | 1 ед. | И5-04-2 | 441.94 | 1.83 | 9705.0024 | нд
1.2.1.2 | Реконструкция ПС 110/35/6 кВ Южно-Покачевская (замена масляных выключателей 35 кВ -7 шт., Разъеденители-35 кВ-16 шт., ТН-35 кВ -2 шт., кабельное хозяйство, ОПУ, релейные панели защит, замена ограждения) | F_TP1500.PS.0044 | Ячейка выключателя и элементы ПС 110 кВ | УНЦ элементов ПС с устройством фундаментов. Разъединитель на три полюса. 110 кВ | ПС 110/35/6 кВ Южно-Покачевская | нд | К | 2028 | 110 | Разъединитель на три полюса | Приказ об утв. ПСД | № 20-Э от 27.09.2023 | 1 зона, Ханты-Мансийский автономный округ - Югра | 1 | 1 | 1 | 4 | 1 ед. | И5-06-3 | 5196.75 | 1.83 | 38040.21 | нд
1.2.1.2 | Реконструкция ПС 110/35/6 кВ Южно-Покачевская (замена масляных выключателей 35 кВ -7 шт., Разъеденители-35 кВ-16 шт., ТН-35 кВ -2 шт., кабельное хозяйство, ОПУ, релейные панели защит, замена ограждения) | F_TP1500.PS.0044 | Ячейка выключателя и элементы ПС 35 кВ | УНЦ элементов ПС с устройством фундаментов. Разъединитель на три полюса. 35 кВ | ПС 110/35/6 кВ Южно-Покачевская | нд | К | 2028 | 35 | Разъединитель на три полюса | Приказ об утв. ПСД | № 20-Э от 27.09.2023 | 1 зона, Ханты-Мансийский автономный округ - Югра | 1 | 1 | 1 | 20 | 1 ед. | И5-06-2 | 2327.6 | 1.83 | 85190.16 | нд
1.2.1.2 | Реконструкция ПС 110/35/6 кВ Южно-Покачевская (замена масляных выключателей 35 кВ -7 шт., Разъеденители-35 кВ-16 шт., ТН-35 кВ -2 шт., кабельное хозяйство, ОПУ, релейные панели защит, замена ограждения) | F_TP1500.PS.0044 | Ячейка выключателя и элементы ПС 10 кВ | УНЦ элементов ПС с устройством фундаментов. Однополюсный разъединитель. 10 кВ | ПС 110/35/6 кВ Южно-Покачевская | нд | К | 2028 | 10 | Однополюсный разъединитель | Приказ об утв. ПСД | № 20-Э от 27.09.2023 | 1 зона, Ханты-Мансийский автономный округ - Югра | 1 | 1 | 1 | 2 | 1 ед. | И5-05-1 | 127.04 | 1.83 | 464.9664 | нд
1.2.1.2 | Реконструкция ПС 110/35/6 кВ Южно-Покачевская (замена масляных выключателей 35 кВ -7 шт., Разъеденители-35 кВ-16 шт., ТН-35 кВ -2 шт., кабельное хозяйство, ОПУ, релейные панели защит, замена ограждения) | F_TP1500.PS.0044 | Комплекс систем безопасности ПС 0.4 кВ | УНЦ комплекса систем безопасности ПС. Системы пожарной и охранной сигнализации 0.4 кВ | ПС 110/35/6 кВ Южно-Покачевская | нд | К | 2028 | 0.4 | Оборудование с ПО | Приказ об утв. ПСД | № 20-Э от 27.09.2023 | 1 зона, Ханты-Мансийский автономный округ - Югра | 1 | 1 | 1 | 150 | 1 м2 здания | И15-08 | 2.48 | 2.06 | 766.32 | нд
1.2.1.2 | Реконструкция ПС 110/35/6 кВ Южно-Покачевская (замена масляных выключателей 35 кВ -7 шт., Разъеденители-35 кВ-16 шт., ТН-35 кВ -2 шт., кабельное хозяйство, ОПУ, релейные панели защит, замена ограждения) | F_TP1500.PS.0044 | Проектные и изыскательские работы, разработка и утверждение ДПТ, кадастровые работы и работы по установлению земельных отношений 110 кВ | УНЦ на проектные и изыскательские работы для отдельных элементов электрических сетей 110 кВ | ПС 110/35/6 кВ Южно-Покачевская | нд | К | 2028 | 110 | Затраты по УНЦ от 501 до 1001 млн. руб. | Приказ об утв. ПСД | № 20-Э от 27.09.2023 | Ханты-Мансийский автономный округ - Югра | 1 | 1 | 1 | 1 | 1 объект | П6-13 | 70916.85 | 1 | 70916.85 | нд
1.2.1.2 | Реконструкция ПС 110/35/6 кВ Южно-Покачевская (замена масляных выключателей 35 кВ -7 шт., Разъеденители-35 кВ-16 шт., ТН-35 кВ -2 шт., кабельное хозяйство, ОПУ, релейные панели защит, замена ограждения) | F_TP1500.PS.0044 | Здание ПС (ОПУ, ЗРУ, РЩ), здание ЗПС, здание РПБ, прочие здания и сооружения, инженерные системы зданий 110 кВ | УНЦ зданий ЗРУ, ЗПС, ОПУ, РЩ, РПБ 110 кВ | ПС 110/35/6 кВ Южно-Покачевская | нд | К | 2028 | 110 | ОПУ, РЩ | Приказ об утв. ПСД | № 20-Э от 27.09.2023 | 1 зона, Ханты-Мансийский автономный округ - Югра | 1 | 1 | 1 | 150 | 1 м2 | З4-03 | 141.69 | 1.84 | 39106.44 | нд
1.2.1.2 | Реконструкция ПС 110/35/6 кВ Южно-Покачевская (замена масляных выключателей 35 кВ -7 шт., Разъеденители-35 кВ-16 шт., ТН-35 кВ -2 шт., кабельное хозяйство, ОПУ, релейные панели защит, замена ограждения) | F_TP1500.PS.0044 | Системы ВЧ связи, УПАСК, ПА 110 кВ | УНЦ системы ВЧ-связи 110 кВ. ВЧ-обработка и присоединение на ЛЭП | ПС 110/35/6 кВ Южно-Покачевская | нд | К | 2028 | 110 | ВЧ-заградитель, конденсатор связи, фильтр присоединения, разделительный фильтр, радиочастотный кабель | Приказ об утв. ПСД | № 20-Э от 27.09.2023 | 1 зона, Ханты-Мансийский автономный округ - Югра | 1 | 1 | 1 | 2 | 1 ед. | А6-02-1 | 5334.69 | 1.84 | 19631.6592 | нд
1.2.1.2 | Реконструкция ПС 110/35/6 кВ Южно-Покачевская (замена масляных выключателей 35 кВ -7 шт., Разъеденители-35 кВ-16 шт., ТН-35 кВ -2 шт., кабельное хозяйство, ОПУ, релейные панели защит, замена ограждения) | F_TP1500.PS.0044 | Комплекс систем безопасности ПС 0.4 кВ | УНЦ защитных ограждений ПС. Ограждение внешнее 0.4 кВ | ПС 110/35/6 кВ Южно-Покачевская | нд | К | 2028 | 0.4 | Ограждения из железобетонных (металлических) панелей (камня, кирпича, решетки, сетки), железобетонный фундамент, щебеночное основание | Приказ об утв. ПСД | № 20-Э от 27.09.2023 | 1 зона, Ханты-Мансийский автономный округ - Югра | 1 | 1 | 1 | 197.5 | 1 м периметра ПС | У4-01 | 18.6 | 1.84 | 6759.24 | нд
1.2.1.2 | Реконструкция ПС 110/35/6 кВ Южно-Покачевская (замена масляных выключателей 35 кВ -7 шт., Разъеденители-35 кВ-16 шт., ТН-35 кВ -2 шт., кабельное хозяйство, ОПУ, релейные панели защит, замена ограждения) | F_TP1500.PS.0044 | АСУ ТП ПС и ТМ 35 кВ | УНЦ АСУТП ПС и ТМ. АСУ ТП на ПС 35 кВ для решений без использования протоколов GOOSE и SV с количеством присоединений класса напряжения 35 кВ: 4 - 15 | ПС 110/35/6 кВ Южно-Покачевская | нд | К | 2028 | 35 | Без использования протоколов GOOSE и SV. ШСО, ШСК, ШИП, ШЭЭ, ССПТИ, АРМ персонала РЗА с ИБП, переносимые АРМ, ПО | Приказ об утв. ПСД | № 20-Э от 27.09.2023 | 1 зона, Ханты-Мансийский автономный округ - Югра | 1 | 1 | 1 | 1 | 1 ед. | А3-01-2 | 100697.41 | 1.22 | 122850.8402 | нд
1.2.1.2 | Реконструкция ПС 110/35/6 кВ Южно-Покачевская (замена масляных выключателей 35 кВ -7 шт., Разъеденители-35 кВ-16 шт., ТН-35 кВ -2 шт., кабельное хозяйство, ОПУ, релейные панели защит, замена ограждения) | F_TP1500.PS.0044 | РЗА, система оперативного постоянного тока и собственных нужд ПС, сети связи 110 кВ | УНЦ РЗА. Шкаф защит трансформатора 110 кВ и ошиновки 110 кВ. | ПС 110/35/6 кВ Южно-Покачевская | нд | К | 2028 | 110 | Без использования протоколов GOOSE и SV | Приказ об утв. ПСД | № 20-Э от 27.09.2023 | 1 зона, Ханты-Мансийский автономный округ - Югра | 1 | 1 | 1 | 2 | 1 ед. | И11-31 | 5490.22 | 1.83 | 20094.2052 | нд
1.2.1.2 | Реконструкция ПС 110/35/6 кВ Южно-Покачевская (замена масляных выключателей 35 кВ -7 шт., Разъеденители-35 кВ-16 шт., ТН-35 кВ -2 шт., кабельное хозяйство, ОПУ, релейные панели защит, замена ограждения) | F_TP1500.PS.0044 | РЗА, система оперативного постоянного тока и собственных нужд ПС, сети связи 35 кВ | УНЦ РЗА и прочие шкафы (панели). Шкаф ТН 35 кВ | ПС 110/35/6 кВ Южно-Покачевская | нд | К | 2028 | 35 | Шкаф ТН | Приказ об утв. ПСД | № 20-Э от 27.09.2023 | 1 зона, Ханты-Мансийский автономный округ - Югра | 1 | 1 | 1 | 2 | 1 ед. | И12-03 | 2100.08 | 1.83 | 7686.2928 | нд
1.2.1.2 | Реконструкция ПС 110/35/6 кВ Южно-Покачевская (замена масляных выключателей 35 кВ -7 шт., Разъеденители-35 кВ-16 шт., ТН-35 кВ -2 шт., кабельное хозяйство, ОПУ, релейные панели защит, замена ограждения) | F_TP1500.PS.0044 | КТП, ТП (РП, РТП, СП), ячейки выключателя РП (СП, ТП, РТП) 6 кВ | УНЦ КТП блочного типа (бетонные, сэндвич-панели) 6 кВ | ПС 110/35/6 кВ Южно-Покачевская | нд | К | 2028 | 6 | 1 т-р, 25 кВА | Приказ об утв. ПСД | № 20-Э от 27.09.2023 | 1 зона, Ханты-Мансийский автономный округ - Югра | 1 | 1 | 1 | 2 | 1 ед. | Э3-01-1 | 5985.38 | 1.48 | 17716.7248 | нд
1.2.1.2 | Реконструкция ПС 110/35/6 кВ Южно-Покачевская (замена масляных выключателей 35 кВ -7 шт., Разъеденители-35 кВ-16 шт., ТН-35 кВ -2 шт., кабельное хозяйство, ОПУ, релейные панели защит, замена ограждения) | F_TP1500.PS.0044 | Кабельные сооружения и устройство переходов при прокладке кабельной линии (КЛ, ВОК) 0.4 кВ | УНЦ кабельных сооружений для прокладки кабельной линии. Железобетонные лотки 0.4 кВ | ПС 110/35/6 кВ Южно-Покачевская | нд | К | 2028 | 0.4 | Железобетонные лотки | Приказ об утв. ПСД | № 20-Э от 27.09.2023 | 1 зона, Ханты-Мансийский автономный округ - Югра | 1 | 1 | 1 | 139.3 | 1 м по трассе | Н2-02 | 13.72 | 1.86 | 3554.8246 | нд
1.2.1.2 | Реконструкция ПС 110/35/6 кВ Южно-Покачевская (замена масляных выключателей 35 кВ -7 шт., Разъеденители-35 кВ-16 шт., ТН-35 кВ -2 шт., кабельное хозяйство, ОПУ, релейные панели защит, замена ограждения) | F_TP1500.PS.0044 | Итого объем финансовых потребностей по инвестиционному проекту, тыс. рублей | нд | нд | нд | нд | нд | нд | нд | нд | нд | нд | нд | нд | нд | нд | нд | нд | нд | нд | 609332.4958 | нд
1.2.1.2 | Техническое перевооружение ПС 110 кВ филиала Нижневартовские электрические сети с заменой масляных выключателей 110 кВ на элегазовые выключатели (ПС 110/35/6 кВ Ермаковская; ПС 110/35/6 кВ Мега; ПС 110/35/6 кВ Северо-Ватинская; ПС 110/35/6 кВ Ершовая; ПС 110/35/6 кВ Каскад; ПС 110/35/6 кВ Малочерногорская; ПС 110/35/6 кВ Меридиан; ПС 110/35/6 кВ Пермяк; ПС 110/35/6 кВ КНС-3А; ПС 110/35/6 кВ КНС-27; ПС 110/35/6 кВ Западный Варьеган; в количестве 32 шт.) | H_TP1600.PS.0137 | Ячейка выключателя и элементы ПС 110 кВ | УНЦ на демонтажные работы ПС 110 кВ | Техническое перевооружение ПС 110 кВ филиала Нижневартовские электрические сети с заменой масляных выключателей 110 кВ на элегазовые выключатели | нд | К | 2028 | 110 | Выключатель 110 кВ | Приказ об утв. ПСД | № 867 от 02.11.2024 | 1 зона, Ханты-Мансийский автономный округ - Югра | 1 | 1 | 1 | 32 | 1 элемент ПС | М6-07-2 | 554 | 2.08 | 36874.24 | № 867 от 02.11.2024
1.2.1.2 | Техническое перевооружение ПС 110 кВ филиала Нижневартовские электрические сети с заменой масляных выключателей 110 кВ на элегазовые выключатели (ПС 110/35/6 кВ Ермаковская; ПС 110/35/6 кВ Мега; ПС 110/35/6 кВ Северо-Ватинская; ПС 110/35/6 кВ Ершовая; ПС 110/35/6 кВ Каскад; ПС 110/35/6 кВ Малочерногорская; ПС 110/35/6 кВ Меридиан; ПС 110/35/6 кВ Пермяк; ПС 110/35/6 кВ КНС-3А; ПС 110/35/6 кВ КНС-27; ПС 110/35/6 кВ Западный Варьеган; в количестве 32 шт.) | H_TP1600.PS.0137 | Ячейка выключателя и элементы ПС 110 кВ | УНЦ выключателя 110 кВ с устройством фундаментов | нд | нд | К | 2028 | 110 | Iном 3150 А, Iоткл 40 кА | Приказ об утв. ПСД | № 867 от 02.11.2024 | 1 зона, Ханты-Мансийский автономный округ - Югра | 1 | 1 | 1 | 32 | 1 ед. | И1-02-1 | 6299.54 | 1.59 | 320520.5952 | нд
1.2.1.2 | Техническое перевооружение ПС 110 кВ филиала Нижневартовские электрические сети с заменой масляных выключателей 110 кВ на элегазовые выключатели (ПС 110/35/6 кВ Ермаковская; ПС 110/35/6 кВ Мега; ПС 110/35/6 кВ Северо-Ватинская; ПС 110/35/6 кВ Ершовая; ПС 110/35/6 кВ Каскад; ПС 110/35/6 кВ Малочерногорская; ПС 110/35/6 кВ Меридиан; ПС 110/35/6 кВ Пермяк; ПС 110/35/6 кВ КНС-3А; ПС 110/35/6 кВ КНС-27; ПС 110/35/6 кВ Западный Варьеган; в количестве 32 шт.) | H_TP1600.PS.0137 | Проектные и изыскательские работы, разработка и утверждение ДПТ, кадастровые работы и работы по установлению земельных отношений 110 кВ | УНЦ на проектные и изыскательские работы для отдельных элементов электрических сетей 110 кВ | нд | нд | К | 2028 | 110 | Затраты по УНЦ от 301 до 501 млн. руб. | Приказ об утв. ПСД | № 867 от 02.11.2024 | Ханты-Мансийский автономный округ - Югра | 1 | 1 | 1 | 1 | 1 объект | П6-12 | 35458.43 | 1 | 35458.43 | нд
1.2.1.2 | Техническое перевооружение ПС 110 кВ филиала Нижневартовские электрические сети с заменой масляных выключателей 110 кВ на элегазовые выключатели (ПС 110/35/6 кВ Ермаковская; ПС 110/35/6 кВ Мега; ПС 110/35/6 кВ Северо-Ватинская; ПС 110/35/6 кВ Ершовая; ПС 110/35/6 кВ Каскад; ПС 110/35/6 кВ Малочерногорская; ПС 110/35/6 кВ Меридиан; ПС 110/35/6 кВ Пермяк; ПС 110/35/6 кВ КНС-3А; ПС 110/35/6 кВ КНС-27; ПС 110/35/6 кВ Западный Варьеган; в количестве 32 шт.) | H_TP1600.PS.0137 | Итого объем финансовых потребностей по инвестиционному проекту, тыс. рублей | нд | нд | нд | нд | нд | нд | нд | нд | нд | нд | нд | нд | нд | нд | нд | нд | нд | нд | 392853.2652 | нд
1.2.1.2 | Реконструкция ПС 110/35/6 кВ Нефтеюганская (реконструкция ОРУ-35 кВ, ограждения, ТСО) | F_TP1200.PS.0039 | Проектные и изыскательские работы, разработка и утверждение ДПТ, кадастровые работы и работы по установлению земельных отношений 35 кВ | УНЦ на проектные и изыскательские работы для элементов ПС (ПП, ЗПС) 35 кВ | ПС 110 кВ Нефтеюганская | нд | П | 2030 | 35 | Ячейка выключателя | Техническое обоснование | 17.12.2021 | Ханты-Мансийский автономный округ - Югра | 1 | 1 | 1 | 12 | 1 ячейка | П2-01 | 1974.33 | 1 | 23691.96 | нд
1.2.1.2 | Реконструкция ПС 110/35/6 кВ Нефтеюганская (реконструкция ОРУ-35 кВ, ограждения, ТСО) | F_TP1200.PS.0039 | Комплекс систем безопасности ПС 35 кВ | УНЦ комплекса систем безопасности ПС. Поворотная камера охранного (технологического) видеонаблюдения 35 кВ | ПС 110 кВ Нефтеюганская | нд | П | 2030 | 35 | Оборудование с ПО | Техническое обоснование | 17.12.2021 | 2 зона, Ханты-Мансийский автономный округ - Югра | 1 | 1 | 1 | 2 | 1 точка наблюдения | И15-04 | 1035.84 | 2.02 | 4184.7936 | нд
1.2.1.2 | Реконструкция ПС 110/35/6 кВ Нефтеюганская (реконструкция ОРУ-35 кВ, ограждения, ТСО) | F_TP1200.PS.0039 | АСУ ТП ПС и ТМ 35 кВ | УНЦ АСУТП ПС и ТМ. ТМ на ПС 35 кВ с количеством присоединений класса напряжения 35 кВ: 4 - 15 | ПС 110 кВ Нефтеюганская | нд | П | 2030 | 35 | С использованием протокола GOOSE. ШСО, ШСК, ШИП, ШЭЭ, АРМ персонала РЗА, АРМ оперативного персонала | Техническое обоснование | 17.12.2021 | 2 зона, Ханты-Мансийский автономный округ - Югра | 1 | 1 | 1 | 1 | 1 ед. | А3-07-2 | 28999.94 | 1.21 | 35089.9274 | нд
1.2.1.2 | Реконструкция ПС 110/35/6 кВ Нефтеюганская (реконструкция ОРУ-35 кВ, ограждения, ТСО) | F_TP1200.PS.0039 | Ячейка (авто-) трансформатора 35 кВ | УНЦ ячейки двухобмоточного трансформатора 35 кВ | ПС 110 кВ Нефтеюганская | нд | П | 2030 | 35 | Т 35/НН, 400 кВА | Техническое обоснование | 17.12.2021 | 2 зона, Ханты-Мансийский автономный округ - Югра | 1 | 1 | 1 | 1 | 1 ячейка | Т5-14-3 | 5151.39 | 1.83 | 9427.0437 | нд
1.2.1.2 | Реконструкция ПС 110/35/6 кВ Нефтеюганская (реконструкция ОРУ-35 кВ, ограждения, ТСО) | F_TP1200.PS.0039 | Система учета электрической энергии (мощности), АИИС КУЭ, ПКУ, технический учет электрической энергии 35 кВ | УНЦ ИВКЭ. ИВКЭ для ПС (ЗПС) 35 кВ | ПС 110 кВ Нефтеюганская | нд | П | 2030 | 35 | Подключение до 32 приборов учета | Техническое обоснование | 17.12.2021 | 2 зона, Ханты-Мансийский автономный округ - Югра | 1 | 1 | 1 | 1 | 1 ед. | А2-02 | 1128.8 | 1.21 | 1365.848 | нд
1.2.1.2 | Реконструкция ПС 110/35/6 кВ Нефтеюганская (реконструкция ОРУ-35 кВ, ограждения, ТСО) | F_TP1200.PS.0039 | Комплекс систем безопасности ПС 35 кВ | УНЦ комплекса систем безопасности ПС. Система периметральной сигнализации 35 кВ | ПС 110 кВ Нефтеюганская | нд | П | 2030 | 35 | Оборудование с ПО | Техническое обоснование | 17.12.2021 | 2 зона, Ханты-Мансийский автономный округ - Югра | 1 | 1 | 1 | 1000 | 1 м периметра ПС | И15-09 | 10.45 | 2.02 | 21109 | нд
1.2.1.2 | Реконструкция ПС 110/35/6 кВ Нефтеюганская (реконструкция ОРУ-35 кВ, ограждения, ТСО) | F_TP1200.PS.0039 | Комплекс систем безопасности ПС 35 кВ | УНЦ комплекса систем безопасности ПС. Система охранного освещения 35 кВ | ПС 110 кВ Нефтеюганская | нд | П | 2030 | 35 | Оборудование с ПО | Техническое обоснование | 17.12.2021 | 2 зона, Ханты-Мансийский автономный округ - Югра | 1 | 1 | 1 | 1000 | 1 м периметра ПС | И15-10 | 6.77 | 2.02 | 13675.4 | нд
1.2.1.2 | Реконструкция ПС 110/35/6 кВ Нефтеюганская (реконструкция ОРУ-35 кВ, ограждения, ТСО) | F_TP1200.PS.0039 | Комплекс систем безопасности ПС 35 кВ | УНЦ комплекса систем безопасности ПС. Шкаф серверов системы видеонаблюдения 35 кВ | ПС 110 кВ Нефтеюганская | нд | П | 2030 | 35 | Оборудование с ПО | Техническое обоснование | 17.12.2021 | 2 зона, Ханты-Мансийский автономный округ - Югра | 1 | 1 | 1 | 1 | 1 шт. | И15-01 | 3499.04 | 2.02 | 7068.0608 | нд
1.2.1.2 | Реконструкция ПС 110/35/6 кВ Нефтеюганская (реконструкция ОРУ-35 кВ, ограждения, ТСО) | F_TP1200.PS.0039 | Комплекс систем безопасности ПС 35 кВ | УНЦ комплекса систем безопасности ПС. Шкаф комплекса систем безопасности 35 кВ | ПС 110 кВ Нефтеюганская | нд | П | 2030 | 35 | Оборудование с ПО | Техническое обоснование | 17.12.2021 | 2 зона, Ханты-Мансийский автономный округ - Югра | 1 | 1 | 1 | 1 | 1 шт. | И15-02 | 767.59 | 2.02 | 1550.5318 | нд
1.2.1.2 | Реконструкция ПС 110/35/6 кВ Нефтеюганская (реконструкция ОРУ-35 кВ, ограждения, ТСО) | F_TP1200.PS.0039 | Комплекс систем безопасности ПС 35 кВ | УНЦ комплекса систем безопасности ПС. АРМ персонала комплекса систем безопасности 35 кВ | ПС 110 кВ Нефтеюганская | нд | П | 2030 | 35 | Оборудование с ПО | Техническое обоснование | 17.12.2021 | 2 зона, Ханты-Мансийский автономный округ - Югра | 1 | 1 | 1 | 1 | 1 шт | И15-03 | 309.99 | 2.02 | 626.1798 | нд
1.2.1.2 | Реконструкция ПС 110/35/6 кВ Нефтеюганская (реконструкция ОРУ-35 кВ, ограждения, ТСО) | F_TP1200.PS.0039 | РУ 35 кВ | УНЦ ячейки выключателя НУ 35 кВ | ПС 110 кВ Нефтеюганская | нд | П | 2030 | 35 | Iном 2000 А, Iоткл 25 кА | Техническое обоснование | 17.12.2021 | 2 зона, Ханты-Мансийский автономный округ - Югра | 1 | 1 | 1 | 12 | 1 ячейка | В2-05-1 | 27469.92 | 1.58 | 520829.6832 | нд
1.2.1.2 | Реконструкция ПС 110/35/6 кВ Нефтеюганская (реконструкция ОРУ-35 кВ, ограждения, ТСО) | F_TP1200.PS.0039 | Комплекс систем безопасности ПС 35 кВ | УНЦ комплекса систем безопасности ПС. Стационарная камера охранного (технологического) видеонаблюдения 35 кВ | ПС 110 кВ Нефтеюганская | нд | П | 2030 | 35 | Оборудование с ПО | Техническое обоснование | 17.12.2021 | 2 зона, Ханты-Мансийский автономный округ - Югра | 1 | 1 | 1 | 16 | 1 точка наблюдения | И15-05 | 234.29 | 2.02 | 7572.2528 | нд
1.2.1.2 | Реконструкция ПС 110/35/6 кВ Нефтеюганская (реконструкция ОРУ-35 кВ, ограждения, ТСО) | F_TP1200.PS.0039 | Комплекс систем безопасности ПС 35 кВ | УНЦ комплекса систем безопасности ПС. Шкаф серверов системы видеонаблюдения 35 кВ | ПС 110 кВ Нефтеюганская | нд | П | 2030 | 35 | Оборудование с ПО | Техническое обоснование | 17.12.2021 | 2 зона, Ханты-Мансийский автономный округ - Югра | 1 | 1 | 1 | 4 | 1 шт. | И15-01 | 3499.04 | 2.02 | 28272.2432 | нд
1.2.1.2 | Реконструкция ПС 110/35/6 кВ Нефтеюганская (реконструкция ОРУ-35 кВ, ограждения, ТСО) | F_TP1200.PS.0039 | Комплекс систем безопасности ПС 35 кВ | УНЦ комплекса систем безопасности ПС. Шкаф комплекса систем безопасности 35 кВ | ПС 110 кВ Нефтеюганская | нд | П | 2030 | 35 | Оборудование с ПО | Техническое обоснование | 17.12.2021 | 2 зона, Ханты-Мансийский автономный округ - Югра | 1 | 1 | 1 | 2 | 1 шт. | И15-02 | 767.59 | 2.02 | 3101.0636 | нд
1.2.1.2 | Реконструкция ПС 110/35/6 кВ Нефтеюганская (реконструкция ОРУ-35 кВ, ограждения, ТСО) | F_TP1200.PS.0039 | Комплекс систем безопасности ПС 35 кВ | УНЦ комплекса систем безопасности ПС. СКУД 35 кВ | ПС 110 кВ Нефтеюганская | нд | П | 2030 | 35 | Оборудование с ПО | Техническое обоснование | 17.12.2021 | 2 зона, Ханты-Мансийский автономный округ - Югра | 1 | 1 | 1 | 8 | 1 точка доступа | И15-07 | 212.14 | 2.02 | 3428.1824 | нд
1.2.1.2 | Реконструкция ПС 110/35/6 кВ Нефтеюганская (реконструкция ОРУ-35 кВ, ограждения, ТСО) | F_TP1200.PS.0039 | Здание ПС (ОПУ, ЗРУ, РЩ), здание ЗПС, здание РПБ, прочие здания и сооружения, инженерные системы зданий 35 кВ | УНЦ зданий ОПУ, РЩ 35 кВ | ПС 110 кВ Лосинка | нд | П | 2030 | 35 | количество присоединений ЛЭП к РУ 6 и более | Техническое обоснование | 17.12.2021 | 2 зона, Ханты-Мансийский автономный округ - Югра | 1 | 1 | 1 | 1 | 1 РУ | З3-01-3 | 61355.87 | 1.83 | 112281.2421 | нд
1.2.1.2 | Реконструкция ПС 110/35/6 кВ Нефтеюганская (реконструкция ОРУ-35 кВ, ограждения, ТСО) | F_TP1200.PS.0039 | Проектные и изыскательские работы, разработка и утверждение ДПТ, кадастровые работы и работы по установлению земельных отношений 35 кВ | УНЦ на проектные и изыскательские работы для отдельных элементов электрических сетей 35 кВ | ПС 110 кВ Нефтеюганская | нд | П | 2030 | 35 | Затраты по УНЦ от 151 до 301 млн. руб. | Техническое обоснование | 17.12.2021 | Ханты-Мансийский автономный округ - Югра | 1 | 1 | 1 | 1 | 1 объект | П6-11 | 21275.06 | 1 | 21275.06 | нд
1.2.1.2 | Реконструкция ПС 110/35/6 кВ Нефтеюганская (реконструкция ОРУ-35 кВ, ограждения, ТСО) | F_TP1200.PS.0039 | Подготовка и устройство территории ПС (ЗПС, элементов ПС) 1150 кВ | УНЦ подготовки и устройства территории ПС (ЗПС) 1150 кВ | ПС 110 кВ Нефтеюганская | нд | П | 2030 | 1150 | Тюменская область, Ханты-Мансийский автономный округ - Югра, Ямало-Ненецкий автономный округ | Техническое обоснование | 17.12.2021 | Ханты-Мансийский автономный округ - Югра | 1 | 1 | 1 | 2004 | 1 м2 | Б1-11 | 5.7 | 1 | 11422.8 | нд
1.2.1.2 | Реконструкция ПС 110/35/6 кВ Нефтеюганская (реконструкция ОРУ-35 кВ, ограждения, ТСО) | F_TP1200.PS.0039 | КЛ 35 кВ | УНЦ КЛ 35 кВ (с медной жилой) | ПС 110 кВ Нефтеюганская | нд | П | 2030 | 35 | 185 мм2, медь | Техническое обоснование | 17.12.2021 | 2 зона, Ханты-Мансийский автономный округ - Югра | 1 | 1 | 1 | 0.4 | 1 км по трассе | К2-07-4 | 10385.34 | 1.92 | 7975.9411 | нд
1.2.1.2 | Реконструкция ПС 110/35/6 кВ Нефтеюганская (реконструкция ОРУ-35 кВ, ограждения, ТСО) | F_TP1200.PS.0039 | КЛ 35 кВ | УНЦ на устройство траншеи КЛ и восстановление благоустройства по трассе 35 кВ | ПС 110 кВ Нефтеюганская | нд | П | 2030 | 35 | одна цепь КЛ благоустройство по трассе без учета восстановления газонов | Техническое обоснование | 17.12.2021 | Ханты-Мансийский автономный округ - Югра | 1 | 1 | 1 | 0.4 | 1 км по трассе | Б2-03-1 | 11732.62 | 1 | 4693.048 | нд
1.2.1.2 | Реконструкция ПС 110/35/6 кВ Нефтеюганская (реконструкция ОРУ-35 кВ, ограждения, ТСО) | F_TP1200.PS.0039 | Проектные и изыскательские работы, разработка и утверждение ДПТ, кадастровые работы и работы по установлению земельных отношений 500 кВ | УНЦ на проектные и изыскательские работы для КЛ 500 кВ | ПС 110 кВ Нефтеюганская | нд | П | 2030 | 500 | Ппроектные и изыскательские работы | Техническое обоснование | 17.12.2021 | Ханты-Мансийский автономный округ - Югра | 5.2 | 1 | 1 | 0.4 | 1 км по трассе | П5-02 | 6327.2 | 1 | 13160.576 | нд
1.2.1.2 | Реконструкция ПС 110/35/6 кВ Нефтеюганская (реконструкция ОРУ-35 кВ, ограждения, ТСО) | F_TP1200.PS.0039 | Подготовка и устройство территории ПС (ЗПС, элементов ПС) 35 кВ | УНЦ площадь подготовки и устройства территории под элементы ПС (ЗПС) (м2). Ячейка выключателя НУ ПС 35 кВ | нд | нд | П | 2030 | 35 | Ячейка выключателя НУ ПС | Техническое обоснование | 17.12.2021 | Ханты-Мансийский автономный округ - Югра | 1 | 1 | 1 | 12 | 1 ед. | С1-01-1 | нд | 1 | нд | нд
1.2.1.2 | Реконструкция ПС 110/35/6 кВ Нефтеюганская (реконструкция ОРУ-35 кВ, ограждения, ТСО) | F_TP1200.PS.0039 | Итого объем финансовых потребностей по инвестиционному проекту, тыс. рублей | нд | нд | нд | нд | нд | нд | нд | нд | нд | нд | нд | нд | нд | нд | нд | нд | нд | нд | 851800.8375 | нд
1.2.1.2 | Реконструкция ПС 110 кВ Лосинка (с заменой оборудования ОРУ-35 кВ, защит ВЛ-110 Пыть-Ях - Лосинка-1, 2; ВЛ-110 Ленинская - Лосинка 1(2)) | H_TP1200.PS.0046 | Проектные и изыскательские работы, разработка и утверждение ДПТ, кадастровые работы и работы по установлению земельных отношений 35 кВ | УНЦ на проектные и изыскательские работы для элементов ПС (ПП, ЗПС) 35 кВ | ПС 110 кВ Лосинка | нд | П | 2030 | 35 | Ячейка выключателя | Техническое обоснование инвестиционного проекта | 07.12.2021 | Ханты-Мансийский автономный округ - Югра | 1 | 1 | 1 | 7 | 1 ячейка | П2-01 | 1974.33 | 1 | 13820.31 | нд
1.2.1.2 | Реконструкция ПС 110 кВ Лосинка (с заменой оборудования ОРУ-35 кВ, защит ВЛ-110 Пыть-Ях - Лосинка-1, 2; ВЛ-110 Ленинская - Лосинка 1(2)) | H_TP1200.PS.0046 | Проектные и изыскательские работы, разработка и утверждение ДПТ, кадастровые работы и работы по установлению земельных отношений 0.4 кВ | УНЦ на проектные и изыскательские работы для отдельных элементов электрических сетей 0.4 кВ | ПС 110 кВ Лосинка | нд | П | 2030 | 0.4 | Затраты по УНЦ от 51 до 151 млн. руб. | Техническое обоснование инвестиционного проекта | 07.12.2021 | Ханты-Мансийский автономный округ - Югра | 1 | 1 | 1 | 1 | 1 объект | П6-10 | 10637.53 | 1 | 10637.53 | нд
1.2.1.2 | Реконструкция ПС 110 кВ Лосинка (с заменой оборудования ОРУ-35 кВ, защит ВЛ-110 Пыть-Ях - Лосинка-1, 2; ВЛ-110 Ленинская - Лосинка 1(2)) | H_TP1200.PS.0046 | Здание ПС (ОПУ, ЗРУ, РЩ), здание ЗПС, здание РПБ, прочие здания и сооружения, инженерные системы зданий 35 кВ | УНЦ зданий ОПУ, РЩ 35 кВ | ПС 110 кВ Лосинка | нд | П | 2030 | 35 | количество присоединений ЛЭП к РУ 6 и более | Техническое обоснование инвестиционного проекта | 07.12.2021 | 2 зона, Ханты-Мансийский автономный округ - Югра | 1 | 1 | 1 | 1 | 1 РУ | З3-01-3 | 61355.87 | 1.83 | 112281.2421 | нд
1.2.1.2 | Реконструкция ПС 110 кВ Лосинка (с заменой оборудования ОРУ-35 кВ, защит ВЛ-110 Пыть-Ях - Лосинка-1, 2; ВЛ-110 Ленинская - Лосинка 1(2)) | H_TP1200.PS.0046 | РУ 35 кВ | УНЦ ячейки выключателя НУ 35 кВ | ПС 110 кВ Лосинка | нд | П | 2030 | 35 | Iном 2000 А, Iоткл 25 кА | Техническое обоснование инвестиционного проекта | 07.12.2021 | 2 зона, Ханты-Мансийский автономный округ - Югра | 1 | 1 | 1 | 7 | 1 ячейка | В2-05-1 | 27469.92 | 1.58 | 303817.3152 | нд
1.2.1.2 | Реконструкция ПС 110 кВ Лосинка (с заменой оборудования ОРУ-35 кВ, защит ВЛ-110 Пыть-Ях - Лосинка-1, 2; ВЛ-110 Ленинская - Лосинка 1(2)) | H_TP1200.PS.0046 | Система учета электрической энергии (мощности), АИИС КУЭ, ПКУ, технический учет электрической энергии 35 кВ | УНЦ ИВКЭ. ИВКЭ для ПС (ЗПС) 35 кВ | ПС 110 кВ Лосинка | нд | П | 2030 | 35 | Подключение до 32 приборов учета | Техническое обоснование инвестиционного проекта | 07.12.2021 | 2 зона, Ханты-Мансийский автономный округ - Югра | 1 | 1 | 1 | 1 | 1 ед. | А2-02 | 1128.8 | 1.21 | 1365.848 | нд
1.2.1.2 | Реконструкция ПС 110 кВ Лосинка (с заменой оборудования ОРУ-35 кВ, защит ВЛ-110 Пыть-Ях - Лосинка-1, 2; ВЛ-110 Ленинская - Лосинка 1(2)) | H_TP1200.PS.0046 | АСУ ТП ПС и ТМ 35 кВ | УНЦ систем АСУТП и ТМ. Шкаф гарантированного питания АСУ ТП и ТМ 35 кВ | ПС 110 кВ Лосинка | нд | П | 2030 | 35 | ИБП, преобразователи постоянного тока, блок контакты положения АВ, сигнальные контакты АВ, шкаф | Техническое обоснование инвестиционного проекта | 07.12.2021 | 2 зона, Ханты-Мансийский автономный округ - Югра | 1 | 1 | 1 | 2 | 1 ед. | А5-06 | 5306.44 | 1.83 | 19421.5704 | нд
1.2.1.2 | Реконструкция ПС 110 кВ Лосинка (с заменой оборудования ОРУ-35 кВ, защит ВЛ-110 Пыть-Ях - Лосинка-1, 2; ВЛ-110 Ленинская - Лосинка 1(2)) | H_TP1200.PS.0046 | Управляемый элемент электрической сети 35 кВ | УНЦ автоматического пункта секционирования 35 кВ с интеграцией в АСУТП | ПС 110 кВ Лосинка | нд | П | 2030 | 35 | с интеграцией в АСУ ТП | Техническое обоснование инвестиционного проекта | 07.12.2021 | 2 зона, Ханты-Мансийский автономный округ - Югра | 1 | 1 | 1 | 2 | 1 ячейка | В7-03 | 6086.59 | 1.58 | 19233.6244 | нд
1.2.1.2 | Реконструкция ПС 110 кВ Лосинка (с заменой оборудования ОРУ-35 кВ, защит ВЛ-110 Пыть-Ях - Лосинка-1, 2; ВЛ-110 Ленинская - Лосинка 1(2)) | H_TP1200.PS.0046 | КЛ 35 кВ | УНЦ КЛ 35 кВ (с медной жилой) | ПС 110 кВ Лосинка | нд | П | 2030 | 35 | 185 мм2, медь | Техническое обоснование инвестиционного проекта | 07.12.2021 | 2 зона, Ханты-Мансийский автономный округ - Югра | 1 | 1 | 1 | 0.4 | 1 км по трассе | К2-07-4 | 10385.34 | 1.92 | 7975.9411 | нд
1.2.1.2 | Реконструкция ПС 110 кВ Лосинка (с заменой оборудования ОРУ-35 кВ, защит ВЛ-110 Пыть-Ях - Лосинка-1, 2; ВЛ-110 Ленинская - Лосинка 1(2)) | H_TP1200.PS.0046 | КЛ 35 кВ | УНЦ на устройство траншеи КЛ и восстановление благоустройства по трассе 35 кВ | ПС 110 кВ Лосинка | нд | П | 2030 | 35 | одна цепь КЛ благоустройство по трассе без учета восстановления газонов | Техническое обоснование инвестиционного проекта | 07.12.2021 | Ханты-Мансийский автономный округ - Югра | 1 | 1 | 1 | 0.4 | 1 км по трассе | Б2-03-1 | 11732.62 | 1 | 4693.048 | нд
1.2.1.2 | Реконструкция ПС 110 кВ Лосинка (с заменой оборудования ОРУ-35 кВ, защит ВЛ-110 Пыть-Ях - Лосинка-1, 2; ВЛ-110 Ленинская - Лосинка 1(2)) | H_TP1200.PS.0046 | Проектные и изыскательские работы, разработка и утверждение ДПТ, кадастровые работы и работы по установлению земельных отношений 35 кВ | УНЦ на проектные и изыскательские работы для КЛ 35 кВ | ПС 110 кВ Лосинка | нд | П | 2030 | 35 | Ппроектные и изыскательские работы | Техническое обоснование инвестиционного проекта | 07.12.2021 | Ханты-Мансийский автономный округ - Югра | 1 | 1 | 1 | 0.4 | 1 км по трассе | П5-02 | 6327.2 | 1 | 2530.88 | нд
1.2.1.2 | Реконструкция ПС 110 кВ Лосинка (с заменой оборудования ОРУ-35 кВ, защит ВЛ-110 Пыть-Ях - Лосинка-1, 2; ВЛ-110 Ленинская - Лосинка 1(2)) | H_TP1200.PS.0046 | Итого объем финансовых потребностей по инвестиционному проекту, тыс. рублей | нд | нд | нд | нд | нд | нд | нд | нд | нд | нд | нд | нд | нд | нд | нд | нд | нд | нд | 495777.3092 | нд
1.2.1.2 | Реконструкция ПС 110/6/6 кВ "Шукшинская" (реконструкция ОРУ, замена ячеек 10 кВ, кабельного хозяйства, оборудования и релейной защиты, зданий ОПУ,ЗРУ-6) | M_TP1100.PS.0062 | Проектные и изыскательские работы, разработка и утверждение ДПТ, кадастровые работы и работы по установлению земельных отношений 110 кВ | УНЦ на проектные и изыскательские работы для элементов ПС (ПП, ЗПС) 110 кВ | ПС 110/6/6 кВ Шукшинская | нд | П | 2029 | 110 | Ячейка выключателя | Техническое обоснование | 25.12.2021 | Ханты-Мансийский автономный округ - Югра | 1 | 1 | 1 | 2 | 1 ячейка | П2-02 | 3290.54 | 1 | 6581.08 | нд
1.2.1.2 | Реконструкция ПС 110/6/6 кВ "Шукшинская" (реконструкция ОРУ, замена ячеек 10 кВ, кабельного хозяйства, оборудования и релейной защиты, зданий ОПУ,ЗРУ-6) | M_TP1100.PS.0062 | Проектные и изыскательские работы, разработка и утверждение ДПТ, кадастровые работы и работы по установлению земельных отношений 0.4 кВ | УНЦ на проектные и изыскательские работы для отдельных элементов электрических сетей 0.4 кВ | ПС 110/6/6 кВ Шукшинская | нд | П | 2029 | 0.4 | Затраты по УНЦ от 301 до 501 млн. руб. | Техническое обоснование | 25.12.2021 | Ханты-Мансийский автономный округ - Югра | 1 | 1 | 1 | 1 | 1 объект | П6-12 | 35458.43 | 1 | 35458.43 | нд
1.2.1.2 | Реконструкция ПС 110/6/6 кВ "Шукшинская" (реконструкция ОРУ, замена ячеек 10 кВ, кабельного хозяйства, оборудования и релейной защиты, зданий ОПУ,ЗРУ-6) | M_TP1100.PS.0062 | РУ 110 кВ | УНЦ ячейки выключателя НУ 110 кВ | ПС 110/6/6 кВ Шукшинская | нд | П | 2029 | 110 | Iном 2500 А, Iоткл 40 кА | Техническое обоснование | 25.12.2021 | 2 зона, Ханты-Мансийский автономный округ - Югра | 1 | 1 | 1 | 2 | 1 ячейка | В1-01-1 | 39176.87 | 1.58 | 123798.9092 | нд
1.2.1.2 | Реконструкция ПС 110/6/6 кВ "Шукшинская" (реконструкция ОРУ, замена ячеек 10 кВ, кабельного хозяйства, оборудования и релейной защиты, зданий ОПУ,ЗРУ-6) | M_TP1100.PS.0062 | РУ 10 кВ | УНЦ ячейки выключателя КРУ 10 кВ | ПС 110/6/6 кВ Шукшинская | нд | П | 2029 | 10 | Iном 2500 А, Iоткл 20 кА | Техническое обоснование | 25.12.2021 | 2 зона, Ханты-Мансийский автономный округ - Югра | 1 | 1 | 1 | 4 | 1 ячейка | В3-05-1 | 2981.18 | 1.58 | 18841.0576 | нд
1.2.1.2 | Реконструкция ПС 110/6/6 кВ "Шукшинская" (реконструкция ОРУ, замена ячеек 10 кВ, кабельного хозяйства, оборудования и релейной защиты, зданий ОПУ,ЗРУ-6) | M_TP1100.PS.0062 | РУ 10 кВ | УНЦ ячейки выключателя КРУ 10 кВ | ПС 110/6/6 кВ Шукшинская | нд | П | 2029 | 10 | Iном 2000 А, Iоткл 20 кА | Техническое обоснование | 25.12.2021 | 2 зона, Ханты-Мансийский автономный округ - Югра | 1 | 1 | 1 | 2 | 1 ячейка | В3-04-1 | 2538.33 | 1.58 | 8021.1228 | нд
1.2.1.2 | Реконструкция ПС 110/6/6 кВ "Шукшинская" (реконструкция ОРУ, замена ячеек 10 кВ, кабельного хозяйства, оборудования и релейной защиты, зданий ОПУ,ЗРУ-6) | M_TP1100.PS.0062 | РУ 10 кВ | УНЦ ячейки выключателя КРУ 10 кВ | ПС 110/6/6 кВ Шукшинская | нд | П | 2029 | 10 | Iном 1000 А, Iоткл 20 кА | Техническое обоснование | 25.12.2021 | 2 зона, Ханты-Мансийский автономный округ - Югра | 1 | 1 | 1 | 26 | 1 ячейка | В3-01-1 | 2222.1 | 1.58 | 91283.868 | нд
1.2.1.2 | Реконструкция ПС 110/6/6 кВ "Шукшинская" (реконструкция ОРУ, замена ячеек 10 кВ, кабельного хозяйства, оборудования и релейной защиты, зданий ОПУ,ЗРУ-6) | M_TP1100.PS.0062 | Здание ПС (ОПУ, ЗРУ, РЩ), здание ЗПС, здание РПБ, прочие здания и сооружения, инженерные системы зданий 6 кВ | УНЦ зданий ЗРУ, ЗПС, ОПУ, РЩ, РПБ 6 кВ | ПС 110/6/6 кВ Шукшинская | нд | П | 2029 | 6 | ЗРУ | Техническое обоснование | 25.12.2021 | 2 зона, Ханты-Мансийский автономный округ - Югра | 1 | 1 | 1 | 206 | 1 м2 | З4-01 | 97.26 | 1.83 | 36665.0748 | нд
1.2.1.2 | Реконструкция ПС 110/6/6 кВ "Шукшинская" (реконструкция ОРУ, замена ячеек 10 кВ, кабельного хозяйства, оборудования и релейной защиты, зданий ОПУ,ЗРУ-6) | M_TP1100.PS.0062 | Здание ПС (ОПУ, ЗРУ, РЩ), здание ЗПС, здание РПБ, прочие здания и сооружения, инженерные системы зданий 110 кВ | УНЦ зданий ЗРУ, ЗПС, ОПУ, РЩ, РПБ 110 кВ | ПС 110/6/6 кВ Шукшинская | нд | П | 2029 | 110 | ОПУ, РЩ | Техническое обоснование | 25.12.2021 | 2 зона, Ханты-Мансийский автономный округ - Югра | 1 | 1 | 1 | 72 | 1 м2 | З4-03 | 141.69 | 1.83 | 18669.0744 | нд
1.2.1.2 | Реконструкция ПС 110/6/6 кВ "Шукшинская" (реконструкция ОРУ, замена ячеек 10 кВ, кабельного хозяйства, оборудования и релейной защиты, зданий ОПУ,ЗРУ-6) | M_TP1100.PS.0062 | АСУ ТП ПС и ТМ 110 кВ | УНЦ систем АСУТП и ТМ. Шкаф серверного оборудования основной 110 кВ | ПС 110/6/6 кВ Шукшинская | нд | П | 2029 | 110 | Сервер АСУ ТП, сервер ТМ, СКСУ, ССАС, АРМ опретивного персонала, KVM-консоль | Техническое обоснование | 25.12.2021 | 2 зона, Ханты-Мансийский автономный округ - Югра | 1 | 1 | 1 | 1 | 1 ед | А5-02 | 17966.55 | 1.83 | 32878.7865 | нд
1.2.1.2 | Реконструкция ПС 110/6/6 кВ "Шукшинская" (реконструкция ОРУ, замена ячеек 10 кВ, кабельного хозяйства, оборудования и релейной защиты, зданий ОПУ,ЗРУ-6) | M_TP1100.PS.0062 | АСУ ТП ПС и ТМ 110 кВ | УНЦ систем АСУТП и ТМ. АРМ оперативного персонала 110 кВ | ПС 110/6/6 кВ Шукшинская | нд | П | 2029 | 110 | АРМ оперативного персонала | Техническое обоснование | 25.12.2021 | 2 зона, Ханты-Мансийский автономный округ - Югра | 1 | 1 | 1 | 2 | 1 ед | А5-07 | 860.27 | 1.83 | 3148.5882 | нд
1.2.1.2 | Реконструкция ПС 110/6/6 кВ "Шукшинская" (реконструкция ОРУ, замена ячеек 10 кВ, кабельного хозяйства, оборудования и релейной защиты, зданий ОПУ,ЗРУ-6) | M_TP1100.PS.0062 | Подготовка и устройство территории ПС (ЗПС, элементов ПС) 110 кВ | УНЦ подготовки и устройства территории ПС (ЗПС) 110 кВ | ПС 110/6/6 кВ Шукшинская | нд | П | 2029 | 110 | Тюменская область, Ханты-Мансийский автономный округ - Югра, Ямало-Ненецкий автономный округ | Техническое обоснование | 25.12.2021 | Ханты-Мансийский автономный округ - Югра | 1 | 1 | 1 | 2886 | 1 м2 | Б1-11 | 5.7 | 1 | 16450.2 | нд
1.2.1.2 | Реконструкция ПС 110/6/6 кВ "Шукшинская" (реконструкция ОРУ, замена ячеек 10 кВ, кабельного хозяйства, оборудования и релейной защиты, зданий ОПУ,ЗРУ-6) | M_TP1100.PS.0062 | Проектные и изыскательские работы, разработка и утверждение ДПТ, кадастровые работы и работы по установлению земельных отношений 0.4 кВ | УНЦ на проектные и изыскательские работы для отдельных элементов электрических сетей 0.4 кВ | ПС 110/6/6 кВ Шукшинская | нд | П | 2029 | 0.4 | Затраты по УНЦ от 501 до 1001 млн. руб. | Техническое обоснование | 25.12.2021 | Ханты-Мансийский автономный округ - Югра | 1 | 1 | 1 | 1 | 1 объект | П6-13 | 70916.85 | 1 | 70916.85 | нд
1.2.1.2 | Реконструкция ПС 110/6/6 кВ "Шукшинская" (реконструкция ОРУ, замена ячеек 10 кВ, кабельного хозяйства, оборудования и релейной защиты, зданий ОПУ,ЗРУ-6) | M_TP1100.PS.0062 | Система учета электрической энергии (мощности), АИИС КУЭ, ПКУ, технический учет электрической энергии 110 кВ | УНЦ ИВКЭ. ИВКЭ для ПС (ЗПС) 110 кВ | ПС 110/6/6 кВ Шукшинская | нд | П | 2029 | 110 | Подключение до 32 приборов учета | Техническое обоснование | 25.12.2021 | 2 зона, Ханты-Мансийский автономный округ - Югра | 1 | 1 | 1 | 1 | 1 ед | А2-02 | 1128.8 | 1.21 | 1365.848 | нд
1.2.1.2 | Реконструкция ПС 110/6/6 кВ "Шукшинская" (реконструкция ОРУ, замена ячеек 10 кВ, кабельного хозяйства, оборудования и релейной защиты, зданий ОПУ,ЗРУ-6) | M_TP1100.PS.0062 | Кабельные сооружения и устройство переходов при прокладке кабельной линии (КЛ, ВОК) 10 кВ | УНЦ выполнения специального перехода кабельной линии методом ГНБ 10 кВ | ПС 110/6/6 кВ Шукшинская | нд | П | 2029 | 10 | 4 трубы диаметром 160 мм | Техническое обоснование | 25.12.2021 | 2 зона, Ханты-Мансийский автономный округ - Югра | 1 | 1 | 1 | 1 | 1 км | Н1-02-4 | 88715.16 | 1.83 | 162348.7428 | нд
1.2.1.2 | Реконструкция ПС 110/6/6 кВ "Шукшинская" (реконструкция ОРУ, замена ячеек 10 кВ, кабельного хозяйства, оборудования и релейной защиты, зданий ОПУ,ЗРУ-6) | M_TP1100.PS.0062 | Проектные и изыскательские работы, разработка и утверждение ДПТ, кадастровые работы и работы по установлению земельных отношений 10 кВ | УНЦ на проектные и изыскательские работы для КЛ 10 кВ | ПС 110/6/6 кВ Шукшинская | нд | П | 2029 | 10 | Ппроектные и изыскательские работы | Техническое обоснование | 25.12.2021 | Ханты-Мансийский автономный округ - Югра | 1 | 1 | 1 | 3.6 | 1 км по трассе | П5-01 | 866.6 | 1 | 3119.76 | нд
1.2.1.2 | Реконструкция ПС 110/6/6 кВ "Шукшинская" (реконструкция ОРУ, замена ячеек 10 кВ, кабельного хозяйства, оборудования и релейной защиты, зданий ОПУ,ЗРУ-6) | M_TP1100.PS.0062 | КЛ 10 кВ | УНЦ КЛ 10 кВ (с алюминиевой жилой) | ПС 110/6/6 кВ Шукшинская | нд | П | 2029 | 10 | 240 мм2, алюминий | Техническое обоснование | 25.12.2021 | 2 зона, Ханты-Мансийский автономный округ - Югра | 1 | 1 | 1 | 2.4 | 1 км по трассе | К1-08-2 | 4928 | 1.92 | 22708.224 | нд
1.2.1.2 | Реконструкция ПС 110/6/6 кВ "Шукшинская" (реконструкция ОРУ, замена ячеек 10 кВ, кабельного хозяйства, оборудования и релейной защиты, зданий ОПУ,ЗРУ-6) | M_TP1100.PS.0062 | КЛ 6 кВ | УНЦ КЛ 6 кВ (с алюминиевой жилой) | ПС 110/6/6 кВ Шукшинская | нд | П | 2029 | 6 | 400 мм2, алюминий | Техническое обоснование | 25.12.2021 | 2 зона, Ханты-Мансийский автономный округ - Югра | 1 | 1 | 1 | 1.2 | 1 км по трассе | К1-10-1 | 5704.19 | 1.92 | 13142.4538 | нд
1.2.1.2 | Реконструкция ПС 110/6/6 кВ "Шукшинская" (реконструкция ОРУ, замена ячеек 10 кВ, кабельного хозяйства, оборудования и релейной защиты, зданий ОПУ,ЗРУ-6) | M_TP1100.PS.0062 | КЛ 10 кВ | УНЦ на устройство траншеи КЛ и восстановление благоустройства по трассе 10 кВ | ПС 110/6/6 кВ Шукшинская | нд | П | 2029 | 10 | две цепи КЛ благоустройство по трассе без учета восстановления газонов | Техническое обоснование | 25.12.2021 | Ханты-Мансийский автономный округ - Югра | 1 | 1 | 1 | 1.8 | 1 км по трассе | Б2-02-2 | 2836.51 | 1 | 5105.718 | нд
1.2.1.2 | Реконструкция ПС 110/6/6 кВ "Шукшинская" (реконструкция ОРУ, замена ячеек 10 кВ, кабельного хозяйства, оборудования и релейной защиты, зданий ОПУ,ЗРУ-6) | M_TP1100.PS.0062 | Итого объем финансовых потребностей по инвестиционному проекту, тыс. рублей | нд | нд | нд | нд | нд | нд | нд | нд | нд | нд | нд | нд | нд | нд | нд | нд | нд | нд | 670503.7881 | нд
1.2.1.2 | Реконструкция ПС 110/10/10 кВ Сайма (реконструкция ЗРУ-10 кВ) филиал АО «Россети Тюмень» Сургутские электрические сети | M_TP1100.PS.0077 | РУ 10 кВ | УНЦ ячейки выключателя НУ 10 кВ | ПС 110/10/10 кВ Сайма | нд | П | 2031 | 10 | Iном 2000 А, Iоткл 31.5 кА | Техническое обоснование | 25.12.2021 | 2 зона, Ханты-Мансийский автономный округ - Югра | 1 | 1 | 1 | 4 | 1 ячейка | В2-04-2 | 6019.22 | 1.58 | 38041.4704 | нд
1.2.1.2 | Реконструкция ПС 110/10/10 кВ Сайма (реконструкция ЗРУ-10 кВ) филиал АО «Россети Тюмень» Сургутские электрические сети | M_TP1100.PS.0077 | РУ 10 кВ | УНЦ ячейки выключателя НУ 10 кВ | ПС 110/10/10 кВ Сайма | нд | П | 2031 | 10 | Iном 800 (1000, 1250) А, Iоткл 31.5 кА | Техническое обоснование | 25.12.2021 | 2 зона, Ханты-Мансийский автономный округ - Югра | 1 | 1 | 1 | 32 | 1 ячейка | В2-02-2 | 5058.3 | 1.58 | 255747.648 | нд
1.2.1.2 | Реконструкция ПС 110/10/10 кВ Сайма (реконструкция ЗРУ-10 кВ) филиал АО «Россети Тюмень» Сургутские электрические сети | M_TP1100.PS.0077 | РУ 10 кВ | УНЦ ячейки выключателя НУ 10 кВ | ПС 110/10/10 кВ Сайма | нд | П | 2031 | 10 | Iном 2000 А, Iоткл 31.5 кА | Техническое обоснование | 25.12.2021 | 2 зона, Ханты-Мансийский автономный округ - Югра | 1 | 1 | 1 | 2 | 1 ячейка | В2-04-2 | 6019.22 | 1.58 | 19020.7352 | нд
1.2.1.2 | Реконструкция ПС 110/10/10 кВ Сайма (реконструкция ЗРУ-10 кВ) филиал АО «Россети Тюмень» Сургутские электрические сети | M_TP1100.PS.0077 | Здание ПС (ОПУ, ЗРУ, РЩ), здание ЗПС, здание РПБ, прочие здания и сооружения, инженерные системы зданий 110 кВ | УНЦ зданий ОПУ, РЩ 110 кВ | ПС 110/10/10 кВ Сайма | нд | П | 2031 | 110 | количество присоединений ЛЭП к РУ до 2 | Техническое обоснование | 25.12.2021 | 2 зона, Ханты-Мансийский автономный округ - Югра | 1 | 1 | 1 | 1 | 1 РУ | З3-01-1 | 7792.75 | 1.83 | 14260.7325 | нд
1.2.1.2 | Реконструкция ПС 110/10/10 кВ Сайма (реконструкция ЗРУ-10 кВ) филиал АО «Россети Тюмень» Сургутские электрические сети | M_TP1100.PS.0077 | Здание ПС (ОПУ, ЗРУ, РЩ), здание ЗПС, здание РПБ, прочие здания и сооружения, инженерные системы зданий 10 кВ | УНЦ зданий ЗРУ, ЗПС 10 кВ | ПС 110/10/10 кВ Сайма | нд | П | 2031 | 10 | ЗРУ | Техническое обоснование | 25.12.2021 | 2 зона, Ханты-Мансийский автономный округ - Югра | 1 | 1 | 1 | 1 | 1 здание | З5-01 | 14686.79 | 1.83 | 26876.8257 | нд
1.2.1.2 | Реконструкция ПС 110/10/10 кВ Сайма (реконструкция ЗРУ-10 кВ) филиал АО «Россети Тюмень» Сургутские электрические сети | M_TP1100.PS.0077 | Система учета электрической энергии (мощности), АИИС КУЭ, ПКУ, технический учет электрической энергии 110 кВ | УНЦ ИВКЭ. ИВКЭ для ПС (ЗПС) 110 кВ | ПС 110/10/10 кВ Сайма | нд | П | 2031 | 110 | Подключение до 32 приборов учета | Техническое обоснование | 25.12.2021 | 2 зона, Ханты-Мансийский автономный округ - Югра | 1 | 1 | 1 | 1 | 1 ед | А2-02 | 1128.8 | 1.21 | 1365.848 | нд
1.2.1.2 | Реконструкция ПС 110/10/10 кВ Сайма (реконструкция ЗРУ-10 кВ) филиал АО «Россети Тюмень» Сургутские электрические сети | M_TP1100.PS.0077 | Ячейка ТОР, ДГА (ДГР, фильтра заземляющего) 10 кВ | УНЦ ячейки реактора ДГР 10 кВ | ПС 110/10/10 кВ Сайма | нд | П | 2031 | 10 | 500 кВА | Техническое обоснование | 25.12.2021 | 2 зона, Ханты-Мансийский автономный округ - Югра | 1 | 1 | 1 | 4 | 1 ячейка | Р1-08-1 | 6613.21 | 1.83 | 48408.6972 | нд
1.2.1.2 | Реконструкция ПС 110/10/10 кВ Сайма (реконструкция ЗРУ-10 кВ) филиал АО «Россети Тюмень» Сургутские электрические сети | M_TP1100.PS.0077 | Ячейка выключателя и элементы ПС 10 кВ | УНЦ элементов ПС с устройством фундаментов. Шинная опора на одну фазу. 10 кВ | ПС 110/10/10 кВ Сайма | нд | П | 2031 | 10 | Шинная опора на одну фазу | Техническое обоснование | 25.12.2021 | 2 зона, Ханты-Мансийский автономный округ - Югра | 1 | 1 | 1 | 4 | 1 ед. | И5-09-1 | 51.45 | 1.81 | 372.498 | нд
1.2.1.2 | Реконструкция ПС 110/10/10 кВ Сайма (реконструкция ЗРУ-10 кВ) филиал АО «Россети Тюмень» Сургутские электрические сети | M_TP1100.PS.0077 | Подготовка и устройство территории ПС (ЗПС, элементов ПС) 110 кВ | УНЦ подготовки и устройства территории ПС (ЗПС) 110 кВ | ПС 110/10/10 кВ Сайма | нд | П | 2031 | 110 | Тюменская область, Ханты-Мансийский автономный округ - Югра, Ямало-Ненецкий автономный округ | Техническое обоснование | 25.12.2021 | Ханты-Мансийский автономный округ - Югра | 1 | 1 | 1 | 1220 | 1 м2 | Б1-11 | 5.7 | 1 | 6954 | нд
1.2.1.2 | Реконструкция ПС 110/10/10 кВ Сайма (реконструкция ЗРУ-10 кВ) филиал АО «Россети Тюмень» Сургутские электрические сети | M_TP1100.PS.0077 | Проектные и изыскательские работы, разработка и утверждение ДПТ, кадастровые работы и работы по установлению земельных отношений 0.4 кВ | УНЦ на проектные и изыскательские работы для отдельных элементов электрических сетей 0.4 кВ | ПС 110/10/10 кВ Сайма | нд | П | 2031 | 0.4 | Затраты по УНЦ от 151 до 301 млн. руб. | Техническое обоснование | 25.12.2021 | Ханты-Мансийский автономный округ - Югра | 1 | 1 | 1 | 1 | 1 объект | П6-11 | 21275.06 | 1 | 21275.06 | нд
1.2.1.2 | Реконструкция ПС 110/10/10 кВ Сайма (реконструкция ЗРУ-10 кВ) филиал АО «Россети Тюмень» Сургутские электрические сети | M_TP1100.PS.0077 | Итого объем финансовых потребностей по инвестиционному проекту, тыс. рублей | нд | нд | нд | нд | нд | нд | нд | нд | нд | нд | нд | нд | нд | нд | нд | нд | нд | нд | 432323.515 | нд
1.2.1.2 | Реконструкция ПС 110/10 кВ Трансгаз (замена ячеек 10 кВ, кабельного хозяйства, оборудования и релейной защиты, ремонт здания ЗРУ-10, установка устройств компенсации емкостного тока I и II секциях 10 кВ) | M_TP1100.PS.0076 | РЗА, система оперативного постоянного тока и собственных нужд ПС, сети связи 110 кВ | УНЦ РЗА и прочие шкафы (панели). Шкаф РАС для ПС с количеством присоединений 110 кВ до 4 | ПС 110/10 кВ Трансгаз | нд | П | 2029 | 110 | Без использования протоколов GOOSE и SV. Общее количеством аналоговых и дискретных сигналов: 64 шт. | Техническое обоснование | 25.12.2021 | 2 зона, Ханты-Мансийский автономный округ - Югра | 1 | 1 | 1 | 1 | 1 ед | И12-01-2 | 4788.45 | 1.81 | 8667.0945 | нд
1.2.1.2 | Реконструкция ПС 110/10 кВ Трансгаз (замена ячеек 10 кВ, кабельного хозяйства, оборудования и релейной защиты, ремонт здания ЗРУ-10, установка устройств компенсации емкостного тока I и II секциях 10 кВ) | M_TP1100.PS.0076 | РУ 10 кВ | УНЦ ячейки выключателя КРУ 10 кВ | ПС 110/10 кВ Трансгаз | нд | П | 2029 | 10 | Iном 1000 А, Iоткл 31.5 кА | Техническое обоснование | 25.12.2021 | 2 зона, Ханты-Мансийский автономный округ - Югра | 1 | 1 | 1 | 16 | 1 ячейка | В3-01-3 | 2403.46 | 1.58 | 60759.4688 | нд
1.2.1.2 | Реконструкция ПС 110/10 кВ Трансгаз (замена ячеек 10 кВ, кабельного хозяйства, оборудования и релейной защиты, ремонт здания ЗРУ-10, установка устройств компенсации емкостного тока I и II секциях 10 кВ) | M_TP1100.PS.0076 | РУ 10 кВ | УНЦ ячейки выключателя КРУ 10 кВ | ПС 110/10 кВ Трансгаз | нд | П | 2029 | 10 | Iном 1600 А, Iоткл 31.5 кА | Техническое обоснование | 25.12.2021 | 2 зона, Ханты-Мансийский автономный округ - Югра | 1 | 1 | 1 | 1 | 1 ячейка | В3-03-3 | 2403.46 | 1.58 | 3797.4668 | нд
1.2.1.2 | Реконструкция ПС 110/10 кВ Трансгаз (замена ячеек 10 кВ, кабельного хозяйства, оборудования и релейной защиты, ремонт здания ЗРУ-10, установка устройств компенсации емкостного тока I и II секциях 10 кВ) | M_TP1100.PS.0076 | Здание ПС (ОПУ, ЗРУ, РЩ), здание ЗПС, здание РПБ, прочие здания и сооружения, инженерные системы зданий 10 кВ | УНЦ зданий ЗРУ, ЗПС, ОПУ, РЩ, РПБ 10 кВ | ПС 110/10 кВ Трансгаз | нд | П | 2029 | 10 | ЗРУ | Техническое обоснование | 25.12.2021 | 2 зона, Ханты-Мансийский автономный округ - Югра | 1 | 1 | 1 | 216 | 1 м2 | З4-01 | 97.26 | 1.83 | 38444.9328 | нд
1.2.1.2 | Реконструкция ПС 110/10 кВ Трансгаз (замена ячеек 10 кВ, кабельного хозяйства, оборудования и релейной защиты, ремонт здания ЗРУ-10, установка устройств компенсации емкостного тока I и II секциях 10 кВ) | M_TP1100.PS.0076 | Ячейка (авто-) трансформатора 10 кВ | УНЦ ячейки двухобмоточного трансформатора 10 кВ | ПС 110/10 кВ Трансгаз | нд | П | 2029 | 10 | масляный Т 10/НН, 160 кВА | Техническое обоснование | 25.12.2021 | 2 зона, Ханты-Мансийский автономный округ - Югра | 1 | 1 | 1 | 2 | 1 ячейка | Т5-11-1 | 460.85 | 1.83 | 1686.711 | нд
1.2.1.2 | Реконструкция ПС 110/10 кВ Трансгаз (замена ячеек 10 кВ, кабельного хозяйства, оборудования и релейной защиты, ремонт здания ЗРУ-10, установка устройств компенсации емкостного тока I и II секциях 10 кВ) | M_TP1100.PS.0076 | Ячейка ТОР, ДГА (ДГР, фильтра заземляющего) 10 кВ | УНЦ ячейки реактора ДГР 10 кВ | ПС 110/10 кВ Трансгаз | нд | П | 2029 | 10 | 480 кВА | Техническое обоснование | 25.12.2021 | 2 зона, Ханты-Мансийский автономный округ - Югра | 1 | 1 | 1 | 2 | 1 ячейка | Р1-05-1 | 6591.7 | 1.83 | 24125.622 | нд
1.2.1.2 | Реконструкция ПС 110/10 кВ Трансгаз (замена ячеек 10 кВ, кабельного хозяйства, оборудования и релейной защиты, ремонт здания ЗРУ-10, установка устройств компенсации емкостного тока I и II секциях 10 кВ) | M_TP1100.PS.0076 | РЗА, система оперативного постоянного тока и собственных нужд ПС, сети связи 110 кВ | УНЦ РЗА и прочие шкафы (панели). Прочее устройство (аппаратура) 110 кВ | ПС 110/10 кВ Трансгаз | нд | П | 2029 | 110 | Шкафы с разъединителем, ИБП | Техническое обоснование | 25.12.2021 | 2 зона, Ханты-Мансийский автономный округ - Югра | 1 | 1 | 1 | 2 | 1 ед | И12-08 | 85.79 | 1.81 | 310.5598 | нд
1.2.1.2 | Реконструкция ПС 110/10 кВ Трансгаз (замена ячеек 10 кВ, кабельного хозяйства, оборудования и релейной защиты, ремонт здания ЗРУ-10, установка устройств компенсации емкостного тока I и II секциях 10 кВ) | M_TP1100.PS.0076 | РЗА, система оперативного постоянного тока и собственных нужд ПС, сети связи 110 кВ | УНЦ РЗА. Шкаф дифференциальной защиты ошиновки 110 кВ. | ПС 110/10 кВ Трансгаз | нд | П | 2029 | 110 | Без использования протоколов GOOSE и SV | Техническое обоснование | 25.12.2021 | 2 зона, Ханты-Мансийский автономный округ - Югра | 1 | 1 | 1 | 2 | 1 ед | И11-07 | 2790.5 | 1.81 | 10101.61 | нд
1.2.1.2 | Реконструкция ПС 110/10 кВ Трансгаз (замена ячеек 10 кВ, кабельного хозяйства, оборудования и релейной защиты, ремонт здания ЗРУ-10, установка устройств компенсации емкостного тока I и II секциях 10 кВ) | M_TP1100.PS.0076 | РЗА, система оперативного постоянного тока и собственных нужд ПС, сети связи 110 кВ | УНЦ РЗА. Шкаф направленной высокочастотной защиты ЛЭП 110 кВ с комплектом ступенчатых защит и обменом разрешающими сигналами (для схем РУ с двумя выключателями или с обходной системой сборных шин). | ПС 110/10 кВ Трансгаз | нд | П | 2029 | 110 | Без использования протоколов GOOSE и SV | Техническое обоснование | 25.12.2021 | 2 зона, Ханты-Мансийский автономный округ - Югра | 1 | 1 | 1 | 2 | 1 ед | И11-16 | 3167.39 | 1.81 | 11465.9518 | нд
1.2.1.2 | Реконструкция ПС 110/10 кВ Трансгаз (замена ячеек 10 кВ, кабельного хозяйства, оборудования и релейной защиты, ремонт здания ЗРУ-10, установка устройств компенсации емкостного тока I и II секциях 10 кВ) | M_TP1100.PS.0076 | АСУ ТП ПС и ТМ 110 кВ | УНЦ систем АСУТП и ТМ. Шкаф серверного оборудования основной 110 кВ | ПС 110/10 кВ Трансгаз | нд | П | 2029 | 110 | Сервер АСУ ТП, сервер ТМ, СКСУ, ССАС, АРМ опретивного персонала, KVM-консоль | Техническое обоснование | 25.12.2021 | 2 зона, Ханты-Мансийский автономный округ - Югра | 1 | 1 | 1 | 1 | 1 ед | А5-02 | 17966.55 | 1.83 | 32878.7865 | нд
1.2.1.2 | Реконструкция ПС 110/10 кВ Трансгаз (замена ячеек 10 кВ, кабельного хозяйства, оборудования и релейной защиты, ремонт здания ЗРУ-10, установка устройств компенсации емкостного тока I и II секциях 10 кВ) | M_TP1100.PS.0076 | АСУ ТП ПС и ТМ 110 кВ | УНЦ систем АСУТП и ТМ. АРМ оперативного персонала 110 кВ | ПС 110/10 кВ Трансгаз | нд | П | 2029 | 110 | АРМ оперативного персонала | Техническое обоснование | 25.12.2021 | 2 зона, Ханты-Мансийский автономный округ - Югра | 1 | 1 | 1 | 2 | 1 ед | А5-07 | 860.27 | 1.83 | 3148.5882 | нд
1.2.1.2 | Реконструкция ПС 110/10 кВ Трансгаз (замена ячеек 10 кВ, кабельного хозяйства, оборудования и релейной защиты, ремонт здания ЗРУ-10, установка устройств компенсации емкостного тока I и II секциях 10 кВ) | M_TP1100.PS.0076 | Система учета электрической энергии (мощности), АИИС КУЭ, ПКУ, технический учет электрической энергии 110 кВ | УНЦ ИВКЭ. ИВКЭ для ПС (ЗПС) 110 кВ | ПС 110/10 кВ Трансгаз | нд | П | 2029 | 110 | Подключение до 32 приборов учета | Техническое обоснование | 25.12.2021 | 2 зона, Ханты-Мансийский автономный округ - Югра | 1 | 1 | 1 | 1 | 1 ед | А2-02 | 1128.8 | 1.21 | 1365.848 | нд
1.2.1.2 | Реконструкция ПС 110/10 кВ Трансгаз (замена ячеек 10 кВ, кабельного хозяйства, оборудования и релейной защиты, ремонт здания ЗРУ-10, установка устройств компенсации емкостного тока I и II секциях 10 кВ) | M_TP1100.PS.0076 | Подготовка и устройство территории ПС (ЗПС, элементов ПС) 110 кВ | УНЦ подготовки и устройства территории ПС (ЗПС) 110 кВ | ПС 110/10 кВ Трансгаз | нд | П | 2029 | 110 | Тюменская область, Ханты-Мансийский автономный округ - Югра, Ямало-Ненецкий автономный округ | Техническое обоснование | 25.12.2021 | Ханты-Мансийский автономный округ - Югра | 1 | 1 | 1 | 1220 | 1 м2 | Б1-11 | 5.7 | 1 | 6954 | нд
1.2.1.2 | Реконструкция ПС 110/10 кВ Трансгаз (замена ячеек 10 кВ, кабельного хозяйства, оборудования и релейной защиты, ремонт здания ЗРУ-10, установка устройств компенсации емкостного тока I и II секциях 10 кВ) | M_TP1100.PS.0076 | Проектные и изыскательские работы, разработка и утверждение ДПТ, кадастровые работы и работы по установлению земельных отношений 0.4 кВ | УНЦ на проектные и изыскательские работы для отдельных элементов электрических сетей 0.4 кВ | ПС 110/10 кВ Трансгаз | нд | П | 2029 | 0.4 | Затраты по УНЦ от 151 до 301 млн. руб. | Техническое обоснование | 25.12.2021 | Ханты-Мансийский автономный округ - Югра | 1 | 1 | 1 | 1 | 1 объект | П6-11 | 21275.06 | 1 | 21275.06 | нд
1.2.1.2 | Реконструкция ПС 110/10 кВ Трансгаз (замена ячеек 10 кВ, кабельного хозяйства, оборудования и релейной защиты, ремонт здания ЗРУ-10, установка устройств компенсации емкостного тока I и II секциях 10 кВ) | M_TP1100.PS.0076 | Проектные и изыскательские работы, разработка и утверждение ДПТ, кадастровые работы и работы по установлению земельных отношений 0.4 кВ | УНЦ на проектные и изыскательские работы для отдельных элементов электрических сетей 0.4 кВ | ПС 110/10 кВ Трансгаз | нд | П | 2029 | 0.4 | Затраты по УНЦ от 151 до 301 млн. руб. | Техническое обоснование | 25.12.2021 | Ханты-Мансийский автономный округ - Югра | 1 | 1 | 1 | 1 | 1 объект | П6-11 | 21275.06 | 1 | 21275.06 | нд
1.2.1.2 | Реконструкция ПС 110/10 кВ Трансгаз (замена ячеек 10 кВ, кабельного хозяйства, оборудования и релейной защиты, ремонт здания ЗРУ-10, установка устройств компенсации емкостного тока I и II секциях 10 кВ) | M_TP1100.PS.0076 | РЗА, система оперативного постоянного тока и собственных нужд ПС, сети связи 110 кВ | УНЦ РЗА и прочие шкафы (панели). Шкаф РАС для ПС с количеством присоединений 110 кВ до 2 | ПС 110/10 кВ Трансгаз | нд | П | 2029 | 110 | Без использования протоколов GOOSE и SV. Общее количеством аналоговых и дискретных сигналов: 32 шт. | Техническое обоснование | 25.12.2021 | 2 зона, Ханты-Мансийский автономный округ - Югра | 1 | 1 | 1 | 1 | 1 ед | И12-01-1 | 3208 | 1.81 | 5806.48 | нд
1.2.1.2 | Реконструкция ПС 110/10 кВ Трансгаз (замена ячеек 10 кВ, кабельного хозяйства, оборудования и релейной защиты, ремонт здания ЗРУ-10, установка устройств компенсации емкостного тока I и II секциях 10 кВ) | M_TP1100.PS.0076 | РУ 10 кВ | УНЦ ячейки выключателя КРУ 10 кВ | ПС 110/10 кВ Трансгаз | нд | П | 2029 | 10 | Iном 1600 А, Iоткл 31.5 кА | Техническое обоснование | 25.12.2021 | 2 зона, Ханты-Мансийский автономный округ - Югра | 1 | 1 | 1 | 2 | 1 ячейка | В3-03-3 | 2403.46 | 1.58 | 7594.9336 | нд
1.2.1.2 | Реконструкция ПС 110/10 кВ Трансгаз (замена ячеек 10 кВ, кабельного хозяйства, оборудования и релейной защиты, ремонт здания ЗРУ-10, установка устройств компенсации емкостного тока I и II секциях 10 кВ) | M_TP1100.PS.0076 | Кабельные сооружения и устройство переходов при прокладке кабельной линии (КЛ, ВОК) 10 кВ | УНЦ выполнения специального перехода кабельной линии методом ГНБ 10 кВ | ПС 110/10 кВ Трансгаз | нд | П | 2029 | 10 | 4 трубы диаметром 160 мм | Техническое обоснование | 25.12.2021 | 2 зона, Ханты-Мансийский автономный округ - Югра | 1 | 1 | 1 | 0.4 | 1 км | Н1-02-4 | 88715.16 | 1.83 | 64939.4971 | нд
1.2.1.2 | Реконструкция ПС 110/10 кВ Трансгаз (замена ячеек 10 кВ, кабельного хозяйства, оборудования и релейной защиты, ремонт здания ЗРУ-10, установка устройств компенсации емкостного тока I и II секциях 10 кВ) | M_TP1100.PS.0076 | Проектные и изыскательские работы, разработка и утверждение ДПТ, кадастровые работы и работы по установлению земельных отношений 10 кВ | УНЦ на проектные и изыскательские работы для КЛ 10 кВ | ПС 110/10 кВ Трансгаз | нд | П | 2029 | 10 | Ппроектные и изыскательские работы | Техническое обоснование | 25.12.2021 | Ханты-Мансийский автономный округ - Югра | 1 | 1 | 1 | 1.75 | 1 км по трассе | П5-01 | 866.6 | 1 | 1516.55 | нд
1.2.1.2 | Реконструкция ПС 110/10 кВ Трансгаз (замена ячеек 10 кВ, кабельного хозяйства, оборудования и релейной защиты, ремонт здания ЗРУ-10, установка устройств компенсации емкостного тока I и II секциях 10 кВ) | M_TP1100.PS.0076 | КЛ 10 кВ | УНЦ КЛ 10 кВ (с алюминиевой жилой) | ПС 110/10 кВ Трансгаз | нд | П | 2029 | 10 | 240 мм2, алюминий | Техническое обоснование | 25.12.2021 | 2 зона, Ханты-Мансийский автономный округ - Югра | 1 | 1 | 1 | 1.3 | 1 км по трассе | К1-08-2 | 4928 | 1.92 | 12300.288 | нд
1.2.1.2 | Реконструкция ПС 110/10 кВ Трансгаз (замена ячеек 10 кВ, кабельного хозяйства, оборудования и релейной защиты, ремонт здания ЗРУ-10, установка устройств компенсации емкостного тока I и II секциях 10 кВ) | M_TP1100.PS.0076 | КЛ 6 кВ | УНЦ КЛ 6 кВ (с алюминиевой жилой) | ПС 110/10 кВ Трансгаз | нд | П | 2029 | 6 | 400 мм2, алюминий | Техническое обоснование | 25.12.2021 | 2 зона, Ханты-Мансийский автономный округ - Югра | 1 | 1 | 1 | 0.9 | 1 км по трассе | К1-10-1 | 5704.19 | 1.92 | 9856.8403 | нд
1.2.1.2 | Реконструкция ПС 110/10 кВ Трансгаз (замена ячеек 10 кВ, кабельного хозяйства, оборудования и релейной защиты, ремонт здания ЗРУ-10, установка устройств компенсации емкостного тока I и II секциях 10 кВ) | M_TP1100.PS.0076 | КЛ 10 кВ | УНЦ на устройство траншеи КЛ и восстановление благоустройства по трассе 10 кВ | ПС 110/10 кВ Трансгаз | нд | П | 2029 | 10 | две цепи КЛ благоустройство по трассе без учета восстановления газонов | Техническое обоснование | 25.12.2021 | Ханты-Мансийский автономный округ - Югра | 1 | 1 | 1 | 0.8 | 1 км по трассе | Б2-02-2 | 2836.51 | 1 | 2269.208 | нд
1.2.1.2 | Реконструкция ПС 110/10 кВ Трансгаз (замена ячеек 10 кВ, кабельного хозяйства, оборудования и релейной защиты, ремонт здания ЗРУ-10, установка устройств компенсации емкостного тока I и II секциях 10 кВ) | M_TP1100.PS.0076 | Итого объем финансовых потребностей по инвестиционному проекту, тыс. рублей | нд | нд | нд | нд | нд | нд | нд | нд | нд | нд | нд | нд | нд | нд | нд | нд | нд | нд | 350540.5572 | нд
1.2.1.2 | Реконструкция ПС 110/35/6 кВ КНС-27 (замена выключателей 110 кВ 2 шт; выключателей 35 кВ 7 шт; разъединителей 35 кВ 16 шт; разъединителей 110 кВ 8 шт; ОПУ; трансформаторов собственных нужд 2 шт; устройств питания опер. тока 1 шт; щита собственных нужд 1 шт; оборудования АСУ ТП, СДТУ, УРЗА) | M_TP1600.PS.0147 | Проектные и изыскательские работы, разработка и утверждение ДПТ, кадастровые работы и работы по установлению земельных отношений 110 кВ | УНЦ на проектные и изыскательские работы для ПС (ПП, ЗПС) 110 кВ | ПС 110/35/6 кВ КНС-27 | нд | П | 2030 | 110 | 110/РУ СН/РУ НН | техническое обоснование инвестиционного проекта | от 21.12.2021 | Ханты-Мансийский автономный округ - Югра | 1 | 1 | 1 | 1 | 1 ПС, 1 ПП, 1 ЗПС | П1-02 | 93308.14 | 1 | 93308.14 | нд
1.2.1.2 | Реконструкция ПС 110/35/6 кВ КНС-27 (замена выключателей 110 кВ 2 шт; выключателей 35 кВ 7 шт; разъединителей 35 кВ 16 шт; разъединителей 110 кВ 8 шт; ОПУ; трансформаторов собственных нужд 2 шт; устройств питания опер. тока 1 шт; щита собственных нужд 1 шт; оборудования АСУ ТП, СДТУ, УРЗА) | M_TP1600.PS.0147 | Ячейка выключателя и элементы ПС 10 кВ | УНЦ на демонтажные работы ПС 10 кВ | ПС 110/35/6 кВ КНС-27 | нд | П | 2030 | 10 | Однополюсный разъединитель 10 кВ | техническое обоснование инвестиционного проекта | от 21.12.2021 | 1 зона, Ханты-Мансийский автономный округ - Югра | 1 | 1 | 1 | 2 | 1 ед | М6-12-1 | 11.65 | 2.08 | 48.464 | нд
1.2.1.2 | Реконструкция ПС 110/35/6 кВ КНС-27 (замена выключателей 110 кВ 2 шт; выключателей 35 кВ 7 шт; разъединителей 35 кВ 16 шт; разъединителей 110 кВ 8 шт; ОПУ; трансформаторов собственных нужд 2 шт; устройств питания опер. тока 1 шт; щита собственных нужд 1 шт; оборудования АСУ ТП, СДТУ, УРЗА) | M_TP1600.PS.0147 | Ячейка выключателя и элементы ПС 110 кВ | УНЦ на демонтажные работы ПС 110 кВ | ПС 110/35/6 кВ КНС-27 | нд | П | 2030 | 110 | Однополюсный разъединитель 110 кВ | техническое обоснование инвестиционного проекта | от 21.12.2021 | 1 зона, Ханты-Мансийский автономный округ - Югра | 1 | 1 | 1 | 8 | 1 ед | М6-12-3 | 105.25 | 2.08 | 1751.36 | нд
1.2.1.2 | Реконструкция ПС 110/35/6 кВ КНС-27 (замена выключателей 110 кВ 2 шт; выключателей 35 кВ 7 шт; разъединителей 35 кВ 16 шт; разъединителей 110 кВ 8 шт; ОПУ; трансформаторов собственных нужд 2 шт; устройств питания опер. тока 1 шт; щита собственных нужд 1 шт; оборудования АСУ ТП, СДТУ, УРЗА) | M_TP1600.PS.0147 | Ячейка выключателя и элементы ПС 35 кВ | УНЦ на демонтажные работы ПС 35 кВ | ПС 110/35/6 кВ КНС-27 | нд | П | 2030 | 35 | Однополюсный разъединитель 35 кВ | техническое обоснование инвестиционного проекта | от 21.12.2021 | 1 зона, Ханты-Мансийский автономный округ - Югра | 1 | 1 | 1 | 16 | 1 ед | М6-12-2 | 59.06 | 2.08 | 1965.5168 | нд
1.2.1.2 | Реконструкция ПС 110/35/6 кВ КНС-27 (замена выключателей 110 кВ 2 шт; выключателей 35 кВ 7 шт; разъединителей 35 кВ 16 шт; разъединителей 110 кВ 8 шт; ОПУ; трансформаторов собственных нужд 2 шт; устройств питания опер. тока 1 шт; щита собственных нужд 1 шт; оборудования АСУ ТП, СДТУ, УРЗА) | M_TP1600.PS.0147 | Ячейка выключателя и элементы ПС 6 кВ | УНЦ на демонтажные работы ПС 6 кВ | ПС 110/35/6 кВ КНС-27 | нд | П | 2030 | 6 | Ячейка двухобмоточного трансформатора 6 кВ/НН до 1 МВА | техническое обоснование инвестиционного проекта | от 21.12.2021 | 1 зона, Ханты-Мансийский автономный округ - Югра | 1 | 1 | 1 | 2 | 1 ед | М6-05-1 | 886.06 | 2.08 | 3686.0096 | нд
1.2.1.2 | Реконструкция ПС 110/35/6 кВ КНС-27 (замена выключателей 110 кВ 2 шт; выключателей 35 кВ 7 шт; разъединителей 35 кВ 16 шт; разъединителей 110 кВ 8 шт; ОПУ; трансформаторов собственных нужд 2 шт; устройств питания опер. тока 1 шт; щита собственных нужд 1 шт; оборудования АСУ ТП, СДТУ, УРЗА) | M_TP1600.PS.0147 | Ячейка выключателя и элементы ПС 35 кВ | УНЦ на демонтажные работы ПС 35 кВ | ПС 110/35/6 кВ КНС-27 | нд | П | 2030 | 35 | Трансформатор тока 35 кВ | техническое обоснование инвестиционного проекта | от 21.12.2021 | 1 зона, Ханты-Мансийский автономный округ - Югра | 1 | 1 | 1 | 8 | 1 ед | М6-09-2 | 878.74 | 2.08 | 14622.2336 | нд
1.2.1.2 | Реконструкция ПС 110/35/6 кВ КНС-27 (замена выключателей 110 кВ 2 шт; выключателей 35 кВ 7 шт; разъединителей 35 кВ 16 шт; разъединителей 110 кВ 8 шт; ОПУ; трансформаторов собственных нужд 2 шт; устройств питания опер. тока 1 шт; щита собственных нужд 1 шт; оборудования АСУ ТП, СДТУ, УРЗА) | M_TP1600.PS.0147 | Ячейка выключателя и элементы ПС 35 кВ | УНЦ на демонтажные работы ПС 35 кВ | ПС 110/35/6 кВ КНС-27 | нд | П | 2030 | 35 | Трансформатор напряжения 35 кВ | техническое обоснование инвестиционного проекта | от 21.12.2021 | 1 зона, Ханты-Мансийский автономный округ - Югра | 1 | 1 | 1 | 6 | 1 ед | М6-10-2 | 954.09 | 2.08 | 11907.0432 | нд
1.2.1.2 | Реконструкция ПС 110/35/6 кВ КНС-27 (замена выключателей 110 кВ 2 шт; выключателей 35 кВ 7 шт; разъединителей 35 кВ 16 шт; разъединителей 110 кВ 8 шт; ОПУ; трансформаторов собственных нужд 2 шт; устройств питания опер. тока 1 шт; щита собственных нужд 1 шт; оборудования АСУ ТП, СДТУ, УРЗА) | M_TP1600.PS.0147 | Ячейка выключателя и элементы ПС 110 кВ | УНЦ на демонтажные работы ПС 110 кВ | ПС 110/35/6 кВ КНС-27 | нд | П | 2030 | 110 | Трансформатор тока 110 кВ | техническое обоснование инвестиционного проекта | от 21.12.2021 | 1 зона, Ханты-Мансийский автономный округ - Югра | 1 | 1 | 1 | 6 | 1 ед | М6-09-3 | 1003.08 | 2.08 | 12518.4384 | нд
1.2.1.2 | Реконструкция ПС 110/35/6 кВ КНС-27 (замена выключателей 110 кВ 2 шт; выключателей 35 кВ 7 шт; разъединителей 35 кВ 16 шт; разъединителей 110 кВ 8 шт; ОПУ; трансформаторов собственных нужд 2 шт; устройств питания опер. тока 1 шт; щита собственных нужд 1 шт; оборудования АСУ ТП, СДТУ, УРЗА) | M_TP1600.PS.0147 | Здание ПС (ОПУ, ЗРУ, РЩ), здание ЗПС, здание РПБ, прочие здания и сооружения, инженерные системы зданий 6 кВ | УНЦ на демонтажные работы зданий и сооружений. Маслосборник 6 кВ | ПС 110/35/6 кВ КНС-27 | нд | П | 2030 | 6 | Сооружение | техническое обоснование инвестиционного проекта | от 21.12.2021 | 1 зона, Ханты-Мансийский автономный округ - Югра | 1 | 1 | 1 | 50 | 1 м3 | М7-11 | 6.17 | 2.08 | 641.68 | нд
1.2.1.2 | Реконструкция ПС 110/35/6 кВ КНС-27 (замена выключателей 110 кВ 2 шт; выключателей 35 кВ 7 шт; разъединителей 35 кВ 16 шт; разъединителей 110 кВ 8 шт; ОПУ; трансформаторов собственных нужд 2 шт; устройств питания опер. тока 1 шт; щита собственных нужд 1 шт; оборудования АСУ ТП, СДТУ, УРЗА) | M_TP1600.PS.0147 | Здание ПС (ОПУ, ЗРУ, РЩ), здание ЗПС, здание РПБ, прочие здания и сооружения, инженерные системы зданий 35 кВ | УНЦ на демонтажные работы зданий и сооружений. Здания ОПУ, РЩ 35 кВ | ПС 110/35/6 кВ КНС-27 | нд | П | 2030 | 35 | Здание | техническое обоснование инвестиционного проекта | от 21.12.2021 | 1 зона, Ханты-Мансийский автономный округ - Югра | 1 | 1 | 1 | 65.17 | 1 м2 | М7-03 | 53.76 | 2.08 | 7287.3615 | нд
1.2.1.2 | Реконструкция ПС 110/35/6 кВ КНС-27 (замена выключателей 110 кВ 2 шт; выключателей 35 кВ 7 шт; разъединителей 35 кВ 16 шт; разъединителей 110 кВ 8 шт; ОПУ; трансформаторов собственных нужд 2 шт; устройств питания опер. тока 1 шт; щита собственных нужд 1 шт; оборудования АСУ ТП, СДТУ, УРЗА) | M_TP1600.PS.0147 | Ячейка выключателя и элементы ПС 35 кВ | УНЦ на демонтажные работы ПС 35 кВ | ПС 110/35/6 кВ КНС-27 | нд | П | 2030 | 35 | Выключатель 35 кВ | техническое обоснование инвестиционного проекта | от 21.12.2021 | 1 зона, Ханты-Мансийский автономный округ - Югра | 1 | 1 | 1 | 7 | 1 ед | М6-07-1 | 69.1 | 2.08 | 1006.096 | нд
1.2.1.2 | Реконструкция ПС 110/35/6 кВ КНС-27 (замена выключателей 110 кВ 2 шт; выключателей 35 кВ 7 шт; разъединителей 35 кВ 16 шт; разъединителей 110 кВ 8 шт; ОПУ; трансформаторов собственных нужд 2 шт; устройств питания опер. тока 1 шт; щита собственных нужд 1 шт; оборудования АСУ ТП, СДТУ, УРЗА) | M_TP1600.PS.0147 | ПП, ПС 110 кВ | УНЦ постоянной части ПС 110 кВ | ПС 110/35/6 кВ КНС-27 | нд | П | 2030 | 110 | Открытая ПС | техническое обоснование инвестиционного проекта | от 21.12.2021 | 1 зона, Ханты-Мансийский автономный округ - Югра | 1 | 1 | 1 | 1 | 1 ПС | З1-02 | 144317.05 | 2.08 | 300179.464 | нд
1.2.1.2 | Реконструкция ПС 110/35/6 кВ КНС-27 (замена выключателей 110 кВ 2 шт; выключателей 35 кВ 7 шт; разъединителей 35 кВ 16 шт; разъединителей 110 кВ 8 шт; ОПУ; трансформаторов собственных нужд 2 шт; устройств питания опер. тока 1 шт; щита собственных нужд 1 шт; оборудования АСУ ТП, СДТУ, УРЗА) | M_TP1600.PS.0147 | Ячейка выключателя и элементы ПС 110 кВ | УНЦ на демонтажные работы ПС 110 кВ | ПС 110/35/6 кВ КНС-27 | нд | П | 2030 | 110 | Выключатель 110 кВ | техническое обоснование инвестиционного проекта | от 21.12.2021 | 1 зона, Ханты-Мансийский автономный округ - Югра | 1 | 1 | 1 | 2 | 1 ед | М6-07-2 | 554 | 2.08 | 2304.64 | нд
1.2.1.2 | Реконструкция ПС 110/35/6 кВ КНС-27 (замена выключателей 110 кВ 2 шт; выключателей 35 кВ 7 шт; разъединителей 35 кВ 16 шт; разъединителей 110 кВ 8 шт; ОПУ; трансформаторов собственных нужд 2 шт; устройств питания опер. тока 1 шт; щита собственных нужд 1 шт; оборудования АСУ ТП, СДТУ, УРЗА) | M_TP1600.PS.0147 | Здание ПС (ОПУ, ЗРУ, РЩ), здание ЗПС, здание РПБ, прочие здания и сооружения, инженерные системы зданий 110 кВ | УНЦ зданий ОПУ, РЩ 110 кВ | ПС 110/35/6 кВ КНС-27 | нд | П | 2030 | 110 | количество присоединений ЛЭП к РУ 6 и более | техническое обоснование инвестиционного проекта | от 21.12.2021 | 1 зона, Ханты-Мансийский автономный округ - Югра | 1 | 1 | 1 | 1 | 1 РУ | З3-01-3 | 61355.87 | 1.84 | 112894.8008 | нд
1.2.1.2 | Реконструкция ПС 110/35/6 кВ КНС-27 (замена выключателей 110 кВ 2 шт; выключателей 35 кВ 7 шт; разъединителей 35 кВ 16 шт; разъединителей 110 кВ 8 шт; ОПУ; трансформаторов собственных нужд 2 шт; устройств питания опер. тока 1 шт; щита собственных нужд 1 шт; оборудования АСУ ТП, СДТУ, УРЗА) | M_TP1600.PS.0147 | РУ 110 кВ | УНЦ ячейки выключателя НУ 110 кВ | ПС 110/35/6 кВ КНС-27 | нд | П | 2030 | 110 | Iном 2500 А, Iоткл 40 кА | техническое обоснование инвестиционного проекта | от 21.12.2021 | 1 зона, Ханты-Мансийский автономный округ - Югра | 1 | 1 | 1 | 2 | 1 ячейка | В1-01-1 | 39176.87 | 1.59 | 124582.4466 | нд
1.2.1.2 | Реконструкция ПС 110/35/6 кВ КНС-27 (замена выключателей 110 кВ 2 шт; выключателей 35 кВ 7 шт; разъединителей 35 кВ 16 шт; разъединителей 110 кВ 8 шт; ОПУ; трансформаторов собственных нужд 2 шт; устройств питания опер. тока 1 шт; щита собственных нужд 1 шт; оборудования АСУ ТП, СДТУ, УРЗА) | M_TP1600.PS.0147 | РУ 35 кВ | УНЦ ячейки выключателя НУ 35 кВ | ПС 110/35/6 кВ КНС-27 | нд | П | 2030 | 35 | Iном 2000 А, Iоткл 25 кА | техническое обоснование инвестиционного проекта | от 21.12.2021 | 1 зона, Ханты-Мансийский автономный округ - Югра | 1 | 1 | 1 | 7 | 1 ячейка | В2-05-1 | 27469.92 | 1.59 | 305740.2096 | нд
1.2.1.2 | Реконструкция ПС 110/35/6 кВ КНС-27 (замена выключателей 110 кВ 2 шт; выключателей 35 кВ 7 шт; разъединителей 35 кВ 16 шт; разъединителей 110 кВ 8 шт; ОПУ; трансформаторов собственных нужд 2 шт; устройств питания опер. тока 1 шт; щита собственных нужд 1 шт; оборудования АСУ ТП, СДТУ, УРЗА) | M_TP1600.PS.0147 | Ячейка (авто-) трансформатора 15 кВ | УНЦ ячейки двухобмоточного трансформатора 15 кВ | ПС 110/35/6 кВ КНС-27 | нд | П | 2030 | 15 | масляный Т 15/НН, 250 кВА | техническое обоснование инвестиционного проекта | от 21.12.2021 | 1 зона, Ханты-Мансийский автономный округ - Югра | 1 | 1 | 1 | 2 | 1 ячейка | Т5-12-1 | 606.63 | 1.86 | 2256.6636 | нд
1.2.1.2 | Реконструкция ПС 110/35/6 кВ КНС-27 (замена выключателей 110 кВ 2 шт; выключателей 35 кВ 7 шт; разъединителей 35 кВ 16 шт; разъединителей 110 кВ 8 шт; ОПУ; трансформаторов собственных нужд 2 шт; устройств питания опер. тока 1 шт; щита собственных нужд 1 шт; оборудования АСУ ТП, СДТУ, УРЗА) | M_TP1600.PS.0147 | Системы ВЧ связи, УПАСК, ПА 110 кВ | УНЦ системы ВЧ-связи 110 кВ. ВЧ-обработка и присоединение на ЛЭП | ПС 110/35/6 кВ КНС-27 | нд | П | 2030 | 110 | ВЧ-заградитель, конденсатор связи, фильтр присоединения, разделительный фильтр, радиочастотный кабель | техническое обоснование инвестиционного проекта | от 21.12.2021 | 1 зона, Ханты-Мансийский автономный округ - Югра | 1 | 1 | 1 | 1 | 1 ед | А6-02-1 | 5334.69 | 1.84 | 9815.8296 | нд
1.2.1.2 | Реконструкция ПС 110/35/6 кВ КНС-27 (замена выключателей 110 кВ 2 шт; выключателей 35 кВ 7 шт; разъединителей 35 кВ 16 шт; разъединителей 110 кВ 8 шт; ОПУ; трансформаторов собственных нужд 2 шт; устройств питания опер. тока 1 шт; щита собственных нужд 1 шт; оборудования АСУ ТП, СДТУ, УРЗА) | M_TP1600.PS.0147 | Системы ВЧ связи, УПАСК, ПА 110 кВ | УНЦ системы ВЧ-связи 110 кВ. Комбинированная аппаратура по ВЧ (ВОЛС) 110 кВ | ПС 110/35/6 кВ КНС-27 | нд | П | 2030 | 110 | Аппаратуру ВЧ-связи (приемник, передатчик, интерфейсы телефонии и передачи данных), шкаф (стойку) для размещения оборудования | техническое обоснование инвестиционного проекта | от 21.12.2021 | 1 зона, Ханты-Мансийский автономный округ - Югра | 1 | 1 | 1 | 2 | 1 ед. | А6-07 | 3657.51 | 1.84 | 13459.6368 | нд
1.2.1.2 | Реконструкция ПС 110/35/6 кВ КНС-27 (замена выключателей 110 кВ 2 шт; выключателей 35 кВ 7 шт; разъединителей 35 кВ 16 шт; разъединителей 110 кВ 8 шт; ОПУ; трансформаторов собственных нужд 2 шт; устройств питания опер. тока 1 шт; щита собственных нужд 1 шт; оборудования АСУ ТП, СДТУ, УРЗА) | M_TP1600.PS.0147 | Система учета электрической энергии (мощности), АИИС КУЭ, ПКУ, технический учет электрической энергии 110 кВ | УНЦ ИВКЭ. ИВКЭ для ПС (ЗПС) 110 кВ | ПС 110/35/6 кВ КНС-27 | нд | П | 2030 | 110 | Подключение до 32 приборов учета | техническое обоснование инвестиционного проекта | от 21.12.2021 | 1 зона, Ханты-Мансийский автономный округ - Югра | 1 | 1 | 1 | 1 | 1 ед. | А2-02 | 1128.8 | 1.22 | 1377.136 | нд
1.2.1.2 | Реконструкция ПС 110/35/6 кВ КНС-27 (замена выключателей 110 кВ 2 шт; выключателей 35 кВ 7 шт; разъединителей 35 кВ 16 шт; разъединителей 110 кВ 8 шт; ОПУ; трансформаторов собственных нужд 2 шт; устройств питания опер. тока 1 шт; щита собственных нужд 1 шт; оборудования АСУ ТП, СДТУ, УРЗА) | M_TP1600.PS.0147 | АСУ ТП ПС и ТМ 110 кВ | УНЦ АСУТП ПС и ТМ. АСУ ТП на ПС 110 кВ для решений без использования протоколов GOOSE и SV с количеством присоединений класса напряжения 110 кВ: 4 - 15 | ПС 110/35/6 кВ КНС-27 | нд | П | 2030 | 110 | Без использования протоколов GOOSE и SV. ШСО, ШСК, ШИП, ШЭЭ, ССПТИ, АРМ персонала РЗА с ИБП, переносимые АРМ, ПО | техническое обоснование инвестиционного проекта | от 21.12.2021 | 1 зона, Ханты-Мансийский автономный округ - Югра | 1 | 1 | 1 | 1 | 1 ед. | А3-01-2 | 100697.41 | 1.22 | 122850.8402 | нд
1.2.1.2 | Реконструкция ПС 110/35/6 кВ КНС-27 (замена выключателей 110 кВ 2 шт; выключателей 35 кВ 7 шт; разъединителей 35 кВ 16 шт; разъединителей 110 кВ 8 шт; ОПУ; трансформаторов собственных нужд 2 шт; устройств питания опер. тока 1 шт; щита собственных нужд 1 шт; оборудования АСУ ТП, СДТУ, УРЗА) | M_TP1600.PS.0147 | Системы ВЧ связи, УПАСК, ПА 110 кВ | УНЦ систем ПА, УПАСК. Шкаф автоматической частотной разгрузки (АЧР), автоматического ограничения снижения частоты (АОСН), дополнительной автоматической разгрузки (ДАР), устройств отбора напряжения (УОН) 110 кВ для решений без использования протоколов GOOSE и SV | ПС 110/35/6 кВ КНС-27 | нд | П | 2030 | 110 | Без использования протоколов GOOSE и SV | техническое обоснование инвестиционного проекта | от 21.12.2021 | 1 зона, Ханты-Мансийский автономный округ - Югра | 1 | 1 | 1 | 1 | 1 ед | А8-04 | 6366.31 | 1.22 | 7766.8982 | нд
1.2.1.2 | Реконструкция ПС 110/35/6 кВ КНС-27 (замена выключателей 110 кВ 2 шт; выключателей 35 кВ 7 шт; разъединителей 35 кВ 16 шт; разъединителей 110 кВ 8 шт; ОПУ; трансформаторов собственных нужд 2 шт; устройств питания опер. тока 1 шт; щита собственных нужд 1 шт; оборудования АСУ ТП, СДТУ, УРЗА) | M_TP1600.PS.0147 | Подготовка и устройство территории ПС (ЗПС, элементов ПС) 1150 кВ | УНЦ подготовки и устройства территории ПС (ЗПС) 1150 кВ | нд | нд | П | 2030 | 1150 | Тюменская область, Ханты-Мансийский автономный округ - Югра, Ямало-Ненецкий автономный округ | техническое обоснование инвестиционного проекта | от 21.12.2021 | Ханты-Мансийский автономный округ - Югра | 1 | 1 | 1 | 1666 | 1 м2 | Б1-11 | 5.7 | 1 | 9496.2 | нд
1.2.1.2 | Реконструкция ПС 110/35/6 кВ КНС-27 (замена выключателей 110 кВ 2 шт; выключателей 35 кВ 7 шт; разъединителей 35 кВ 16 шт; разъединителей 110 кВ 8 шт; ОПУ; трансформаторов собственных нужд 2 шт; устройств питания опер. тока 1 шт; щита собственных нужд 1 шт; оборудования АСУ ТП, СДТУ, УРЗА) | M_TP1600.PS.0147 | Подготовка и устройство территории ПС (ЗПС, элементов ПС) 1150 кВ | УНЦ подготовки и устройства территории ПС (ЗПС) 1150 кВ | нд | нд | П | 2030 | 1150 | Тюменская область, Ханты-Мансийский автономный округ - Югра, Ямало-Ненецкий автономный округ | техническое обоснование инвестиционного проекта | от 21.12.2021 | Ханты-Мансийский автономный округ - Югра | 1 | 1 | 1 | 1169 | 1 м2 | Б1-11 | 5.7 | 1 | 6663.3 | нд
1.2.1.2 | Реконструкция ПС 110/35/6 кВ КНС-27 (замена выключателей 110 кВ 2 шт; выключателей 35 кВ 7 шт; разъединителей 35 кВ 16 шт; разъединителей 110 кВ 8 шт; ОПУ; трансформаторов собственных нужд 2 шт; устройств питания опер. тока 1 шт; щита собственных нужд 1 шт; оборудования АСУ ТП, СДТУ, УРЗА) | M_TP1600.PS.0147 | Подготовка и устройство территории ПС (ЗПС, элементов ПС) 1150 кВ | УНЦ подготовки и устройства территории ПС (ЗПС) 1150 кВ | нд | нд | П | 2030 | 1150 | Тюменская область, Ханты-Мансийский автономный округ - Югра, Ямало-Ненецкий автономный округ | техническое обоснование инвестиционного проекта | от 21.12.2021 | Ханты-Мансийский автономный округ - Югра | 1 | 1 | 1 | 1275 | 1 м2 | Б1-11 | 5.7 | 1 | 7267.5 | нд
1.2.1.2 | Реконструкция ПС 110/35/6 кВ КНС-27 (замена выключателей 110 кВ 2 шт; выключателей 35 кВ 7 шт; разъединителей 35 кВ 16 шт; разъединителей 110 кВ 8 шт; ОПУ; трансформаторов собственных нужд 2 шт; устройств питания опер. тока 1 шт; щита собственных нужд 1 шт; оборудования АСУ ТП, СДТУ, УРЗА) | M_TP1600.PS.0147 | Подготовка и устройство территории ПС (ЗПС, элементов ПС) 110 кВ | УНЦ площадь подготовки и устройства территории под элементы ПС (ЗПС) (м2). Ячейка выключателя НУ ПС 110 кВ | нд | нд | П | 2030 | 110 | Ячейка выключателя НУ ПС | техническое обоснование инвестиционного проекта | от 21.12.2021 | Ханты-Мансийский автономный округ - Югра | 1 | 1 | 1 | 2 | 1 ед. | С1-01-2 | нд | 1 | нд | нд
1.2.1.2 | Реконструкция ПС 110/35/6 кВ КНС-27 (замена выключателей 110 кВ 2 шт; выключателей 35 кВ 7 шт; разъединителей 35 кВ 16 шт; разъединителей 110 кВ 8 шт; ОПУ; трансформаторов собственных нужд 2 шт; устройств питания опер. тока 1 шт; щита собственных нужд 1 шт; оборудования АСУ ТП, СДТУ, УРЗА) | M_TP1600.PS.0147 | Подготовка и устройство территории ПС (ЗПС, элементов ПС) 35 кВ | УНЦ площадь подготовки и устройства территории под элементы ПС (ЗПС) (м2). Ячейка выключателя НУ ПС 35 кВ | нд | нд | П | 2030 | 35 | Ячейка выключателя НУ ПС | техническое обоснование инвестиционного проекта | от 21.12.2021 | Ханты-Мансийский автономный округ - Югра | 1 | 1 | 1 | 7 | 1 ед. | С1-01-1 | нд | 1 | нд | нд
1.2.1.2 | Реконструкция ПС 110/35/6 кВ КНС-27 (замена выключателей 110 кВ 2 шт; выключателей 35 кВ 7 шт; разъединителей 35 кВ 16 шт; разъединителей 110 кВ 8 шт; ОПУ; трансформаторов собственных нужд 2 шт; устройств питания опер. тока 1 шт; щита собственных нужд 1 шт; оборудования АСУ ТП, СДТУ, УРЗА) | M_TP1600.PS.0147 | Подготовка и устройство территории ПС (ЗПС, элементов ПС) 110 кВ | УНЦ площадь подготовки и устройства территории под элементы ПС (ЗПС) (м2). Прочее в целом на одну ПС (или ЗПС) 110 кВ | нд | нд | П | 2030 | 110 | Прочее в целом на одну ПС (ЗПС) | техническое обоснование инвестиционного проекта | от 21.12.2021 | Ханты-Мансийский автономный округ - Югра | 1 | 1 | 1 | 1 | 1 ед. | С1-06-2 | нд | 1 | нд | нд
1.2.1.2 | Реконструкция ПС 110/35/6 кВ КНС-27 (замена выключателей 110 кВ 2 шт; выключателей 35 кВ 7 шт; разъединителей 35 кВ 16 шт; разъединителей 110 кВ 8 шт; ОПУ; трансформаторов собственных нужд 2 шт; устройств питания опер. тока 1 шт; щита собственных нужд 1 шт; оборудования АСУ ТП, СДТУ, УРЗА) | M_TP1600.PS.0147 | Итого объем финансовых потребностей по инвестиционному проекту, тыс. рублей | нд | нд | нд | нд | нд | нд | нд | нд | нд | нд | нд | нд | нд | нд | нд | нд | нд | нд | 1175397.9085 | нд
1.2.1.2 | Реконструкция ПС 110/35/6 кВ КНС-3А (замена выключателей 110 кВ 2 шт; выключателей 35 кВ 7 шт; разъединителей 35 кВ 16 шт, разъединителей 110 кВ 8 шт; ОПУ; трансформаторов собственных нужд 2 шт; устройств питания опер. тока 1 шт; щита собственных нужд 1 шт; оборудования АСУ ТП, СДТУ, УРЗА) | M_TP1600.PS.0149 | Проектные и изыскательские работы, разработка и утверждение ДПТ, кадастровые работы и работы по установлению земельных отношений 110 кВ | УНЦ на проектные и изыскательские работы для ПС (ПП, ЗПС) 110 кВ | ПС 110/35/6 кВ КНС-3А | нд | П | 2030 | 110 | 110/РУ СН/РУ НН | техническое обоснование инвестиционного проекта | от 21.12.2021 | Ханты-Мансийский автономный округ - Югра | 1 | 1 | 1 | 1 | 1 ПС, 1 ПП, 1 ЗПС | П1-02 | 93308.14 | 1 | 93308.14 | нд
1.2.1.2 | Реконструкция ПС 110/35/6 кВ КНС-3А (замена выключателей 110 кВ 2 шт; выключателей 35 кВ 7 шт; разъединителей 35 кВ 16 шт, разъединителей 110 кВ 8 шт; ОПУ; трансформаторов собственных нужд 2 шт; устройств питания опер. тока 1 шт; щита собственных нужд 1 шт; оборудования АСУ ТП, СДТУ, УРЗА) | M_TP1600.PS.0149 | Ячейка выключателя и элементы ПС 10 кВ | УНЦ на демонтажные работы ПС 10 кВ | ПС 110/35/6 кВ КНС-3А | нд | П | 2030 | 10 | Однополюсный разъединитель 10 кВ | техническое обоснование инвестиционного проекта | от 21.12.2021 | 1 зона, Ханты-Мансийский автономный округ - Югра | 1 | 1 | 1 | 2 | 1 ед | М6-12-1 | 11.65 | 2.08 | 48.464 | нд
1.2.1.2 | Реконструкция ПС 110/35/6 кВ КНС-3А (замена выключателей 110 кВ 2 шт; выключателей 35 кВ 7 шт; разъединителей 35 кВ 16 шт, разъединителей 110 кВ 8 шт; ОПУ; трансформаторов собственных нужд 2 шт; устройств питания опер. тока 1 шт; щита собственных нужд 1 шт; оборудования АСУ ТП, СДТУ, УРЗА) | M_TP1600.PS.0149 | Ячейка выключателя и элементы ПС 110 кВ | УНЦ на демонтажные работы ПС 110 кВ | ПС 110/35/6 кВ КНС-3А | нд | П | 2030 | 110 | Однополюсный разъединитель 110 кВ | техническое обоснование инвестиционного проекта | от 21.12.2021 | 1 зона, Ханты-Мансийский автономный округ - Югра | 1 | 1 | 1 | 8 | 1 ед | М6-12-3 | 105.25 | 2.08 | 1751.36 | нд
1.2.1.2 | Реконструкция ПС 110/35/6 кВ КНС-3А (замена выключателей 110 кВ 2 шт; выключателей 35 кВ 7 шт; разъединителей 35 кВ 16 шт, разъединителей 110 кВ 8 шт; ОПУ; трансформаторов собственных нужд 2 шт; устройств питания опер. тока 1 шт; щита собственных нужд 1 шт; оборудования АСУ ТП, СДТУ, УРЗА) | M_TP1600.PS.0149 | Ячейка выключателя и элементы ПС 35 кВ | УНЦ на демонтажные работы ПС 35 кВ | ПС 110/35/6 кВ КНС-3А | нд | П | 2030 | 35 | Однополюсный разъединитель 35 кВ | техническое обоснование инвестиционного проекта | от 21.12.2021 | 1 зона, Ханты-Мансийский автономный округ - Югра | 1 | 1 | 1 | 16 | 1 ед | М6-12-2 | 59.06 | 2.08 | 1965.5168 | нд
1.2.1.2 | Реконструкция ПС 110/35/6 кВ КНС-3А (замена выключателей 110 кВ 2 шт; выключателей 35 кВ 7 шт; разъединителей 35 кВ 16 шт, разъединителей 110 кВ 8 шт; ОПУ; трансформаторов собственных нужд 2 шт; устройств питания опер. тока 1 шт; щита собственных нужд 1 шт; оборудования АСУ ТП, СДТУ, УРЗА) | M_TP1600.PS.0149 | Ячейка выключателя и элементы ПС 6 кВ | УНЦ на демонтажные работы ПС 6 кВ | ПС 110/35/6 кВ КНС-3А | нд | П | 2030 | 6 | Ячейка двухобмоточного трансформатора 6 кВ/НН до 1 МВА | техническое обоснование инвестиционного проекта | от 21.12.2021 | 1 зона, Ханты-Мансийский автономный округ - Югра | 1 | 1 | 1 | 2 | 1 ед | М6-05-1 | 886.06 | 2.08 | 3686.0096 | нд
1.2.1.2 | Реконструкция ПС 110/35/6 кВ КНС-3А (замена выключателей 110 кВ 2 шт; выключателей 35 кВ 7 шт; разъединителей 35 кВ 16 шт, разъединителей 110 кВ 8 шт; ОПУ; трансформаторов собственных нужд 2 шт; устройств питания опер. тока 1 шт; щита собственных нужд 1 шт; оборудования АСУ ТП, СДТУ, УРЗА) | M_TP1600.PS.0149 | Ячейка выключателя и элементы ПС 35 кВ | УНЦ на демонтажные работы ПС 35 кВ | ПС 110/35/6 кВ КНС-3А | нд | П | 2030 | 35 | Трансформатор тока 35 кВ | техническое обоснование инвестиционного проекта | от 21.12.2021 | 1 зона, Ханты-Мансийский автономный округ - Югра | 1 | 1 | 1 | 8 | 1 ед | М6-09-2 | 878.74 | 2.08 | 14622.2336 | нд
1.2.1.2 | Реконструкция ПС 110/35/6 кВ КНС-3А (замена выключателей 110 кВ 2 шт; выключателей 35 кВ 7 шт; разъединителей 35 кВ 16 шт, разъединителей 110 кВ 8 шт; ОПУ; трансформаторов собственных нужд 2 шт; устройств питания опер. тока 1 шт; щита собственных нужд 1 шт; оборудования АСУ ТП, СДТУ, УРЗА) | M_TP1600.PS.0149 | Ячейка выключателя и элементы ПС 35 кВ | УНЦ на демонтажные работы ПС 35 кВ | ПС 110/35/6 кВ КНС-3А | нд | П | 2030 | 35 | Трансформатор напряжения 35 кВ | техническое обоснование инвестиционного проекта | от 21.12.2021 | 1 зона, Ханты-Мансийский автономный округ - Югра | 1 | 1 | 1 | 6 | 1 ед | М6-10-2 | 954.09 | 2.08 | 11907.0432 | нд
1.2.1.2 | Реконструкция ПС 110/35/6 кВ КНС-3А (замена выключателей 110 кВ 2 шт; выключателей 35 кВ 7 шт; разъединителей 35 кВ 16 шт, разъединителей 110 кВ 8 шт; ОПУ; трансформаторов собственных нужд 2 шт; устройств питания опер. тока 1 шт; щита собственных нужд 1 шт; оборудования АСУ ТП, СДТУ, УРЗА) | M_TP1600.PS.0149 | Ячейка выключателя и элементы ПС 110 кВ | УНЦ на демонтажные работы ПС 110 кВ | ПС 110/35/6 кВ КНС-3А | нд | П | 2030 | 110 | Трансформатор тока 110 кВ | техническое обоснование инвестиционного проекта | от 21.12.2021 | 1 зона, Ханты-Мансийский автономный округ - Югра | 1 | 1 | 1 | 6 | 1 ед | М6-09-3 | 1003.08 | 2.08 | 12518.4384 | нд
1.2.1.2 | Реконструкция ПС 110/35/6 кВ КНС-3А (замена выключателей 110 кВ 2 шт; выключателей 35 кВ 7 шт; разъединителей 35 кВ 16 шт, разъединителей 110 кВ 8 шт; ОПУ; трансформаторов собственных нужд 2 шт; устройств питания опер. тока 1 шт; щита собственных нужд 1 шт; оборудования АСУ ТП, СДТУ, УРЗА) | M_TP1600.PS.0149 | Здание ПС (ОПУ, ЗРУ, РЩ), здание ЗПС, здание РПБ, прочие здания и сооружения, инженерные системы зданий 6 кВ | УНЦ на демонтажные работы зданий и сооружений. Маслосборник 6 кВ | ПС 110/35/6 кВ КНС-3А | нд | П | 2030 | 6 | Сооружение | техническое обоснование инвестиционного проекта | от 21.12.2021 | 1 зона, Ханты-Мансийский автономный округ - Югра | 1 | 1 | 1 | 50 | 1 м3 | М7-11 | 6.17 | 2.08 | 641.68 | нд
1.2.1.2 | Реконструкция ПС 110/35/6 кВ КНС-3А (замена выключателей 110 кВ 2 шт; выключателей 35 кВ 7 шт; разъединителей 35 кВ 16 шт, разъединителей 110 кВ 8 шт; ОПУ; трансформаторов собственных нужд 2 шт; устройств питания опер. тока 1 шт; щита собственных нужд 1 шт; оборудования АСУ ТП, СДТУ, УРЗА) | M_TP1600.PS.0149 | Здание ПС (ОПУ, ЗРУ, РЩ), здание ЗПС, здание РПБ, прочие здания и сооружения, инженерные системы зданий 35 кВ | УНЦ на демонтажные работы зданий и сооружений. Здания ОПУ, РЩ 35 кВ | ПС 110/35/6 кВ КНС-3А | нд | П | 2030 | 35 | Здание | техническое обоснование инвестиционного проекта | от 21.12.2021 | 1 зона, Ханты-Мансийский автономный округ - Югра | 1 | 1 | 1 | 65.17 | 1 м2 | М7-03 | 53.76 | 2.08 | 7287.3615 | нд
1.2.1.2 | Реконструкция ПС 110/35/6 кВ КНС-3А (замена выключателей 110 кВ 2 шт; выключателей 35 кВ 7 шт; разъединителей 35 кВ 16 шт, разъединителей 110 кВ 8 шт; ОПУ; трансформаторов собственных нужд 2 шт; устройств питания опер. тока 1 шт; щита собственных нужд 1 шт; оборудования АСУ ТП, СДТУ, УРЗА) | M_TP1600.PS.0149 | Ячейка выключателя и элементы ПС 35 кВ | УНЦ на демонтажные работы ПС 35 кВ | ПС 110/35/6 кВ КНС-3А | нд | П | 2030 | 35 | Выключатель 35 кВ | техническое обоснование инвестиционного проекта | от 21.12.2021 | 1 зона, Ханты-Мансийский автономный округ - Югра | 1 | 1 | 1 | 7 | 1 ед | М6-07-1 | 69.1 | 2.08 | 1006.096 | нд
1.2.1.2 | Реконструкция ПС 110/35/6 кВ КНС-3А (замена выключателей 110 кВ 2 шт; выключателей 35 кВ 7 шт; разъединителей 35 кВ 16 шт, разъединителей 110 кВ 8 шт; ОПУ; трансформаторов собственных нужд 2 шт; устройств питания опер. тока 1 шт; щита собственных нужд 1 шт; оборудования АСУ ТП, СДТУ, УРЗА) | M_TP1600.PS.0149 | ПП, ПС 110 кВ | УНЦ постоянной части ПС 110 кВ | ПС 110/35/6 кВ КНС-3А | нд | П | 2030 | 110 | Открытая ПС | техническое обоснование инвестиционного проекта | от 21.12.2021 | 1 зона, Ханты-Мансийский автономный округ - Югра | 1 | 1 | 1 | 1 | 1 ПС | З1-02 | 144317.05 | 2.08 | 300179.464 | нд
1.2.1.2 | Реконструкция ПС 110/35/6 кВ КНС-3А (замена выключателей 110 кВ 2 шт; выключателей 35 кВ 7 шт; разъединителей 35 кВ 16 шт, разъединителей 110 кВ 8 шт; ОПУ; трансформаторов собственных нужд 2 шт; устройств питания опер. тока 1 шт; щита собственных нужд 1 шт; оборудования АСУ ТП, СДТУ, УРЗА) | M_TP1600.PS.0149 | Ячейка выключателя и элементы ПС 110 кВ | УНЦ на демонтажные работы ПС 110 кВ | ПС 110/35/6 кВ КНС-3А | нд | П | 2030 | 110 | Выключатель 110 кВ | техническое обоснование инвестиционного проекта | от 21.12.2021 | 1 зона, Ханты-Мансийский автономный округ - Югра | 1 | 1 | 1 | 2 | 1 ед | М6-07-2 | 554 | 2.08 | 2304.64 | нд
1.2.1.2 | Реконструкция ПС 110/35/6 кВ КНС-3А (замена выключателей 110 кВ 2 шт; выключателей 35 кВ 7 шт; разъединителей 35 кВ 16 шт, разъединителей 110 кВ 8 шт; ОПУ; трансформаторов собственных нужд 2 шт; устройств питания опер. тока 1 шт; щита собственных нужд 1 шт; оборудования АСУ ТП, СДТУ, УРЗА) | M_TP1600.PS.0149 | Здание ПС (ОПУ, ЗРУ, РЩ), здание ЗПС, здание РПБ, прочие здания и сооружения, инженерные системы зданий 110 кВ | УНЦ зданий ОПУ, РЩ 110 кВ | ПС 110/35/6 кВ КНС-3А | нд | П | 2030 | 110 | количество присоединений ЛЭП к РУ 6 и более | техническое обоснование инвестиционного проекта | от 21.12.2021 | 1 зона, Ханты-Мансийский автономный округ - Югра | 1 | 1 | 1 | 1 | 1 РУ | З3-01-3 | 61355.87 | 1.84 | 112894.8008 | нд
1.2.1.2 | Реконструкция ПС 110/35/6 кВ КНС-3А (замена выключателей 110 кВ 2 шт; выключателей 35 кВ 7 шт; разъединителей 35 кВ 16 шт, разъединителей 110 кВ 8 шт; ОПУ; трансформаторов собственных нужд 2 шт; устройств питания опер. тока 1 шт; щита собственных нужд 1 шт; оборудования АСУ ТП, СДТУ, УРЗА) | M_TP1600.PS.0149 | РУ 110 кВ | УНЦ ячейки выключателя НУ 110 кВ | ПС 110/35/6 кВ КНС-3А | нд | П | 2030 | 110 | Iном 2500 А, Iоткл 40 кА | техническое обоснование инвестиционного проекта | от 21.12.2021 | 1 зона, Ханты-Мансийский автономный округ - Югра | 1 | 1 | 1 | 2 | 1 ячейка | В1-01-1 | 39176.87 | 1.59 | 124582.4466 | нд
1.2.1.2 | Реконструкция ПС 110/35/6 кВ КНС-3А (замена выключателей 110 кВ 2 шт; выключателей 35 кВ 7 шт; разъединителей 35 кВ 16 шт, разъединителей 110 кВ 8 шт; ОПУ; трансформаторов собственных нужд 2 шт; устройств питания опер. тока 1 шт; щита собственных нужд 1 шт; оборудования АСУ ТП, СДТУ, УРЗА) | M_TP1600.PS.0149 | РУ 35 кВ | УНЦ ячейки выключателя НУ 35 кВ | ПС 110/35/6 кВ КНС-3А | нд | П | 2030 | 35 | Iном 2000 А, Iоткл 25 кА | техническое обоснование инвестиционного проекта | от 21.12.2021 | 1 зона, Ханты-Мансийский автономный округ - Югра | 1 | 1 | 1 | 7 | 1 ячейка | В2-05-1 | 27469.92 | 1.59 | 305740.2096 | нд
1.2.1.2 | Реконструкция ПС 110/35/6 кВ КНС-3А (замена выключателей 110 кВ 2 шт; выключателей 35 кВ 7 шт; разъединителей 35 кВ 16 шт, разъединителей 110 кВ 8 шт; ОПУ; трансформаторов собственных нужд 2 шт; устройств питания опер. тока 1 шт; щита собственных нужд 1 шт; оборудования АСУ ТП, СДТУ, УРЗА) | M_TP1600.PS.0149 | Ячейка (авто-) трансформатора 15 кВ | УНЦ ячейки двухобмоточного трансформатора 15 кВ | ПС 110/35/6 кВ КНС-3А | нд | П | 2030 | 15 | масляный Т 15/НН, 250 кВА | техническое обоснование инвестиционного проекта | от 21.12.2021 | 1 зона, Ханты-Мансийский автономный округ - Югра | 1 | 1 | 1 | 2 | 1 ячейка | Т5-12-1 | 606.63 | 1.86 | 2256.6636 | нд
1.2.1.2 | Реконструкция ПС 110/35/6 кВ КНС-3А (замена выключателей 110 кВ 2 шт; выключателей 35 кВ 7 шт; разъединителей 35 кВ 16 шт, разъединителей 110 кВ 8 шт; ОПУ; трансформаторов собственных нужд 2 шт; устройств питания опер. тока 1 шт; щита собственных нужд 1 шт; оборудования АСУ ТП, СДТУ, УРЗА) | M_TP1600.PS.0149 | Системы ВЧ связи, УПАСК, ПА 110 кВ | УНЦ систем ПА, УПАСК. Шкаф автоматической частотной разгрузки (АЧР), автоматического ограничения снижения частоты (АОСН), дополнительной автоматической разгрузки (ДАР), устройств отбора напряжения (УОН) 110 кВ для решений без использования протоколов GOOSE и SV | ПС 110/35/6 кВ КНС-3А | нд | П | 2030 | 110 | Без использования протоколов GOOSE и SV | техническое обоснование инвестиционного проекта | от 21.12.2021 | 1 зона, Ханты-Мансийский автономный округ - Югра | 1 | 1 | 1 | 1 | 1 ед | А8-04 | 6366.31 | 1.22 | 7766.8982 | нд
1.2.1.2 | Реконструкция ПС 110/35/6 кВ КНС-3А (замена выключателей 110 кВ 2 шт; выключателей 35 кВ 7 шт; разъединителей 35 кВ 16 шт, разъединителей 110 кВ 8 шт; ОПУ; трансформаторов собственных нужд 2 шт; устройств питания опер. тока 1 шт; щита собственных нужд 1 шт; оборудования АСУ ТП, СДТУ, УРЗА) | M_TP1600.PS.0149 | Системы ВЧ связи, УПАСК, ПА 110 кВ | УНЦ системы ВЧ-связи 110 кВ. ВЧ-обработка и присоединение на ЛЭП | ПС 110/35/6 кВ КНС-3А | нд | П | 2030 | 110 | ВЧ-заградитель, конденсатор связи, фильтр присоединения, разделительный фильтр, радиочастотный кабель | техническое обоснование инвестиционного проекта | от 21.12.2021 | 1 зона, Ханты-Мансийский автономный округ - Югра | 1 | 1 | 1 | 1 | 1 ед | А6-02-1 | 5334.69 | 1.84 | 9815.8296 | нд
1.2.1.2 | Реконструкция ПС 110/35/6 кВ КНС-3А (замена выключателей 110 кВ 2 шт; выключателей 35 кВ 7 шт; разъединителей 35 кВ 16 шт, разъединителей 110 кВ 8 шт; ОПУ; трансформаторов собственных нужд 2 шт; устройств питания опер. тока 1 шт; щита собственных нужд 1 шт; оборудования АСУ ТП, СДТУ, УРЗА) | M_TP1600.PS.0149 | Системы ВЧ связи, УПАСК, ПА 110 кВ | УНЦ системы ВЧ-связи 110 кВ. Комбинированная аппаратура по ВЧ (ВОЛС) 110 кВ | ПС 110/35/6 кВ КНС-3А | нд | П | 2030 | 110 | Аппаратуру ВЧ-связи (приемник, передатчик, интерфейсы телефонии и передачи данных), шкаф (стойку) для размещения оборудования | техническое обоснование инвестиционного проекта | от 21.12.2021 | 1 зона, Ханты-Мансийский автономный округ - Югра | 1 | 1 | 1 | 2 | 1 ед. | А6-07 | 3657.51 | 1.84 | 13459.6368 | нд
1.2.1.2 | Реконструкция ПС 110/35/6 кВ КНС-3А (замена выключателей 110 кВ 2 шт; выключателей 35 кВ 7 шт; разъединителей 35 кВ 16 шт, разъединителей 110 кВ 8 шт; ОПУ; трансформаторов собственных нужд 2 шт; устройств питания опер. тока 1 шт; щита собственных нужд 1 шт; оборудования АСУ ТП, СДТУ, УРЗА) | M_TP1600.PS.0149 | Система учета электрической энергии (мощности), АИИС КУЭ, ПКУ, технический учет электрической энергии 110 кВ | УНЦ ИВКЭ. ИВКЭ для ПС (ЗПС) 110 кВ | ПС 110/35/6 кВ КНС-3А | нд | П | 2030 | 110 | Подключение до 32 приборов учета | техническое обоснование инвестиционного проекта | от 21.12.2021 | 1 зона, Ханты-Мансийский автономный округ - Югра | 1 | 1 | 1 | 1 | 1 ед. | А2-02 | 1128.8 | 1.22 | 1377.136 | нд
1.2.1.2 | Реконструкция ПС 110/35/6 кВ КНС-3А (замена выключателей 110 кВ 2 шт; выключателей 35 кВ 7 шт; разъединителей 35 кВ 16 шт, разъединителей 110 кВ 8 шт; ОПУ; трансформаторов собственных нужд 2 шт; устройств питания опер. тока 1 шт; щита собственных нужд 1 шт; оборудования АСУ ТП, СДТУ, УРЗА) | M_TP1600.PS.0149 | АСУ ТП ПС и ТМ 110 кВ | УНЦ АСУТП ПС и ТМ. АСУ ТП на ПС 110 кВ для решений без использования протоколов GOOSE и SV с количеством присоединений класса напряжения 110 кВ: 4 - 15 | ПС 110/35/6 кВ КНС-3А | нд | П | 2030 | 110 | Без использования протоколов GOOSE и SV. ШСО, ШСК, ШИП, ШЭЭ, ССПТИ, АРМ персонала РЗА с ИБП, переносимые АРМ, ПО | техническое обоснование инвестиционного проекта | от 21.12.2021 | 1 зона, Ханты-Мансийский автономный округ - Югра | 1 | 1 | 1 | 1 | 1 ед. | А3-01-2 | 100697.41 | 1.22 | 122850.8402 | нд
1.2.1.2 | Реконструкция ПС 110/35/6 кВ КНС-3А (замена выключателей 110 кВ 2 шт; выключателей 35 кВ 7 шт; разъединителей 35 кВ 16 шт, разъединителей 110 кВ 8 шт; ОПУ; трансформаторов собственных нужд 2 шт; устройств питания опер. тока 1 шт; щита собственных нужд 1 шт; оборудования АСУ ТП, СДТУ, УРЗА) | M_TP1600.PS.0149 | Подготовка и устройство территории ПС (ЗПС, элементов ПС) 1150 кВ | УНЦ подготовки и устройства территории ПС (ЗПС) 1150 кВ | нд | нд | П | 2030 | 1150 | Тюменская область, Ханты-Мансийский автономный округ - Югра, Ямало-Ненецкий автономный округ | техническое обоснование инвестиционного проекта | от 21.12.2021 | Ханты-Мансийский автономный округ - Югра | 1 | 1 | 1 | 1666 | 1 м2 | Б1-11 | 5.7 | 1 | 9496.2 | нд
1.2.1.2 | Реконструкция ПС 110/35/6 кВ КНС-3А (замена выключателей 110 кВ 2 шт; выключателей 35 кВ 7 шт; разъединителей 35 кВ 16 шт, разъединителей 110 кВ 8 шт; ОПУ; трансформаторов собственных нужд 2 шт; устройств питания опер. тока 1 шт; щита собственных нужд 1 шт; оборудования АСУ ТП, СДТУ, УРЗА) | M_TP1600.PS.0149 | Подготовка и устройство территории ПС (ЗПС, элементов ПС) 1150 кВ | УНЦ подготовки и устройства территории ПС (ЗПС) 1150 кВ | нд | нд | П | 2030 | 1150 | Тюменская область, Ханты-Мансийский автономный округ - Югра, Ямало-Ненецкий автономный округ | техническое обоснование инвестиционного проекта | от 21.12.2021 | Ханты-Мансийский автономный округ - Югра | 1 | 1 | 1 | 1169 | 1 м2 | Б1-11 | 5.7 | 1 | 6663.3 | нд
1.2.1.2 | Реконструкция ПС 110/35/6 кВ КНС-3А (замена выключателей 110 кВ 2 шт; выключателей 35 кВ 7 шт; разъединителей 35 кВ 16 шт, разъединителей 110 кВ 8 шт; ОПУ; трансформаторов собственных нужд 2 шт; устройств питания опер. тока 1 шт; щита собственных нужд 1 шт; оборудования АСУ ТП, СДТУ, УРЗА) | M_TP1600.PS.0149 | Подготовка и устройство территории ПС (ЗПС, элементов ПС) 1150 кВ | УНЦ подготовки и устройства территории ПС (ЗПС) 1150 кВ | нд | нд | П | 2030 | 1150 | Тюменская область, Ханты-Мансийский автономный округ - Югра, Ямало-Ненецкий автономный округ | техническое обоснование инвестиционного проекта | от 21.12.2021 | Ханты-Мансийский автономный округ - Югра | 1 | 1 | 1 | 1275 | 1 м2 | Б1-11 | 5.7 | 1 | 7267.5 | нд
1.2.1.2 | Реконструкция ПС 110/35/6 кВ КНС-3А (замена выключателей 110 кВ 2 шт; выключателей 35 кВ 7 шт; разъединителей 35 кВ 16 шт, разъединителей 110 кВ 8 шт; ОПУ; трансформаторов собственных нужд 2 шт; устройств питания опер. тока 1 шт; щита собственных нужд 1 шт; оборудования АСУ ТП, СДТУ, УРЗА) | M_TP1600.PS.0149 | Подготовка и устройство территории ПС (ЗПС, элементов ПС) 110 кВ | УНЦ площадь подготовки и устройства территории под элементы ПС (ЗПС) (м2). Ячейка выключателя НУ ПС 110 кВ | нд | нд | П | 2030 | 110 | Ячейка выключателя НУ ПС | техническое обоснование инвестиционного проекта | от 21.12.2021 | Ханты-Мансийский автономный округ - Югра | 1 | 1 | 1 | 2 | 1 ед. | С1-01-2 | нд | 1 | нд | нд
1.2.1.2 | Реконструкция ПС 110/35/6 кВ КНС-3А (замена выключателей 110 кВ 2 шт; выключателей 35 кВ 7 шт; разъединителей 35 кВ 16 шт, разъединителей 110 кВ 8 шт; ОПУ; трансформаторов собственных нужд 2 шт; устройств питания опер. тока 1 шт; щита собственных нужд 1 шт; оборудования АСУ ТП, СДТУ, УРЗА) | M_TP1600.PS.0149 | Подготовка и устройство территории ПС (ЗПС, элементов ПС) 35 кВ | УНЦ площадь подготовки и устройства территории под элементы ПС (ЗПС) (м2). Ячейка выключателя НУ ПС 35 кВ | нд | нд | П | 2030 | 35 | Ячейка выключателя НУ ПС | техническое обоснование инвестиционного проекта | от 21.12.2021 | Ханты-Мансийский автономный округ - Югра | 1 | 1 | 1 | 7 | 1 ед. | С1-01-1 | нд | 1 | нд | нд
1.2.1.2 | Реконструкция ПС 110/35/6 кВ КНС-3А (замена выключателей 110 кВ 2 шт; выключателей 35 кВ 7 шт; разъединителей 35 кВ 16 шт, разъединителей 110 кВ 8 шт; ОПУ; трансформаторов собственных нужд 2 шт; устройств питания опер. тока 1 шт; щита собственных нужд 1 шт; оборудования АСУ ТП, СДТУ, УРЗА) | M_TP1600.PS.0149 | Подготовка и устройство территории ПС (ЗПС, элементов ПС) 110 кВ | УНЦ площадь подготовки и устройства территории под элементы ПС (ЗПС) (м2). Прочее в целом на одну ПС (или ЗПС) 110 кВ | нд | нд | П | 2030 | 110 | Прочее в целом на одну ПС (ЗПС) | техническое обоснование инвестиционного проекта | от 21.12.2021 | Ханты-Мансийский автономный округ - Югра | 1 | 1 | 1 | 1 | 1 ед. | С1-06-2 | нд | 1 | нд | нд
1.2.1.2 | Реконструкция ПС 110/35/6 кВ КНС-3А (замена выключателей 110 кВ 2 шт; выключателей 35 кВ 7 шт; разъединителей 35 кВ 16 шт, разъединителей 110 кВ 8 шт; ОПУ; трансформаторов собственных нужд 2 шт; устройств питания опер. тока 1 шт; щита собственных нужд 1 шт; оборудования АСУ ТП, СДТУ, УРЗА) | M_TP1600.PS.0149 | Итого объем финансовых потребностей по инвестиционному проекту, тыс. рублей | нд | нд | нд | нд | нд | нд | нд | нд | нд | нд | нд | нд | нд | нд | нд | нд | нд | нд | 1175397.9085 | нд
1.2.1.2 | Реконструкция ПС 110/35/6 кВ КНС-5А (установка разъединителей 110 кВ 2 шт; замена разъединителей 110 кВ 6 шт; выключателей 35 кВ 7 шт; разъединителей 35 кВ 16 шт; ОПУ; КРУН-6; трансформаторов собственных нужд 2 шт; устройств питания опер. тока 1 шт; щита собственных нужд 1 шт; оборудования АСУ ТП, СДТУ, УРЗА) | M_TP1600.PS.0146 | Ячейка выключателя и элементы ПС 10 кВ | УНЦ на демонтажные работы ПС 10 кВ | ПС 110/35/6 кВ КНС-5А | нд | П | 2030 | 10 | Однополюсный разъединитель 10 кВ | техническое обоснование инвестиционного проекта | от 21.12.2021 | 1 зона, Ханты-Мансийский автономный округ - Югра | 1 | 1 | 1 | 2 | 1 ед | М6-12-1 | 11.65 | 2.08 | 48.464 | нд
1.2.1.2 | Реконструкция ПС 110/35/6 кВ КНС-5А (установка разъединителей 110 кВ 2 шт; замена разъединителей 110 кВ 6 шт; выключателей 35 кВ 7 шт; разъединителей 35 кВ 16 шт; ОПУ; КРУН-6; трансформаторов собственных нужд 2 шт; устройств питания опер. тока 1 шт; щита собственных нужд 1 шт; оборудования АСУ ТП, СДТУ, УРЗА) | M_TP1600.PS.0146 | Ячейка выключателя и элементы ПС 110 кВ | УНЦ на демонтажные работы ПС 110 кВ | ПС 110/35/6 кВ КНС-5А | нд | П | 2030 | 110 | Однополюсный разъединитель 110 кВ | техническое обоснование инвестиционного проекта | от 21.12.2021 | 1 зона, Ханты-Мансийский автономный округ - Югра | 1 | 1 | 1 | 8 | 1 ед | М6-12-3 | 105.25 | 2.08 | 1751.36 | нд
1.2.1.2 | Реконструкция ПС 110/35/6 кВ КНС-5А (установка разъединителей 110 кВ 2 шт; замена разъединителей 110 кВ 6 шт; выключателей 35 кВ 7 шт; разъединителей 35 кВ 16 шт; ОПУ; КРУН-6; трансформаторов собственных нужд 2 шт; устройств питания опер. тока 1 шт; щита собственных нужд 1 шт; оборудования АСУ ТП, СДТУ, УРЗА) | M_TP1600.PS.0146 | Ячейка выключателя и элементы ПС 35 кВ | УНЦ на демонтажные работы ПС 35 кВ | ПС 110/35/6 кВ КНС-5А | нд | П | 2030 | 35 | Однополюсный разъединитель 35 кВ | техническое обоснование инвестиционного проекта | от 21.12.2021 | 1 зона, Ханты-Мансийский автономный округ - Югра | 1 | 1 | 1 | 16 | 1 ед | М6-12-2 | 59.06 | 2.08 | 1965.5168 | нд
1.2.1.2 | Реконструкция ПС 110/35/6 кВ КНС-5А (установка разъединителей 110 кВ 2 шт; замена разъединителей 110 кВ 6 шт; выключателей 35 кВ 7 шт; разъединителей 35 кВ 16 шт; ОПУ; КРУН-6; трансформаторов собственных нужд 2 шт; устройств питания опер. тока 1 шт; щита собственных нужд 1 шт; оборудования АСУ ТП, СДТУ, УРЗА) | M_TP1600.PS.0146 | Ячейка выключателя и элементы ПС 6 кВ | УНЦ на демонтажные работы ПС 6 кВ | ПС 110/35/6 кВ КНС-5А | нд | П | 2030 | 6 | Ячейка двухобмоточного трансформатора 6 кВ/НН до 1 МВА | техническое обоснование инвестиционного проекта | от 21.12.2021 | 1 зона, Ханты-Мансийский автономный округ - Югра | 1 | 1 | 1 | 2 | 1 ед | М6-05-1 | 886.06 | 2.08 | 3686.0096 | нд
1.2.1.2 | Реконструкция ПС 110/35/6 кВ КНС-5А (установка разъединителей 110 кВ 2 шт; замена разъединителей 110 кВ 6 шт; выключателей 35 кВ 7 шт; разъединителей 35 кВ 16 шт; ОПУ; КРУН-6; трансформаторов собственных нужд 2 шт; устройств питания опер. тока 1 шт; щита собственных нужд 1 шт; оборудования АСУ ТП, СДТУ, УРЗА) | M_TP1600.PS.0146 | Ячейка выключателя и элементы ПС 35 кВ | УНЦ на демонтажные работы ПС 35 кВ | ПС 110/35/6 кВ КНС-5А | нд | П | 2030 | 35 | Трансформатор тока 35 кВ | техническое обоснование инвестиционного проекта | от 21.12.2021 | 1 зона, Ханты-Мансийский автономный округ - Югра | 1 | 1 | 1 | 8 | 1 ед | М6-09-2 | 878.74 | 2.08 | 14622.2336 | нд
1.2.1.2 | Реконструкция ПС 110/35/6 кВ КНС-5А (установка разъединителей 110 кВ 2 шт; замена разъединителей 110 кВ 6 шт; выключателей 35 кВ 7 шт; разъединителей 35 кВ 16 шт; ОПУ; КРУН-6; трансформаторов собственных нужд 2 шт; устройств питания опер. тока 1 шт; щита собственных нужд 1 шт; оборудования АСУ ТП, СДТУ, УРЗА) | M_TP1600.PS.0146 | Ячейка выключателя и элементы ПС 35 кВ | УНЦ на демонтажные работы ПС 35 кВ | ПС 110/35/6 кВ КНС-5А | нд | П | 2030 | 35 | Трансформатор напряжения 35 кВ | техническое обоснование инвестиционного проекта | от 21.12.2021 | 1 зона, Ханты-Мансийский автономный округ - Югра | 1 | 1 | 1 | 6 | 1 ед | М6-10-2 | 954.09 | 2.08 | 11907.0432 | нд
1.2.1.2 | Реконструкция ПС 110/35/6 кВ КНС-5А (установка разъединителей 110 кВ 2 шт; замена разъединителей 110 кВ 6 шт; выключателей 35 кВ 7 шт; разъединителей 35 кВ 16 шт; ОПУ; КРУН-6; трансформаторов собственных нужд 2 шт; устройств питания опер. тока 1 шт; щита собственных нужд 1 шт; оборудования АСУ ТП, СДТУ, УРЗА) | M_TP1600.PS.0146 | Ячейка выключателя и элементы ПС 110 кВ | УНЦ на демонтажные работы ПС 110 кВ | ПС 110/35/6 кВ КНС-5А | нд | П | 2030 | 110 | Трансформатор тока 110 кВ | техническое обоснование инвестиционного проекта | от 21.12.2021 | 1 зона, Ханты-Мансийский автономный округ - Югра | 1 | 1 | 1 | 6 | 1 ед | М6-09-3 | 1003.08 | 2.08 | 12518.4384 | нд
1.2.1.2 | Реконструкция ПС 110/35/6 кВ КНС-5А (установка разъединителей 110 кВ 2 шт; замена разъединителей 110 кВ 6 шт; выключателей 35 кВ 7 шт; разъединителей 35 кВ 16 шт; ОПУ; КРУН-6; трансформаторов собственных нужд 2 шт; устройств питания опер. тока 1 шт; щита собственных нужд 1 шт; оборудования АСУ ТП, СДТУ, УРЗА) | M_TP1600.PS.0146 | Здание ПС (ОПУ, ЗРУ, РЩ), здание ЗПС, здание РПБ, прочие здания и сооружения, инженерные системы зданий 6 кВ | УНЦ на демонтажные работы зданий и сооружений. Маслосборник 6 кВ | ПС 110/35/6 кВ КНС-5А | нд | П | 2030 | 6 | Сооружение | техническое обоснование инвестиционного проекта | от 21.12.2021 | 1 зона, Ханты-Мансийский автономный округ - Югра | 1 | 1 | 1 | 50 | 1 м3 | М7-11 | 6.17 | 2.08 | 641.68 | нд
1.2.1.2 | Реконструкция ПС 110/35/6 кВ КНС-5А (установка разъединителей 110 кВ 2 шт; замена разъединителей 110 кВ 6 шт; выключателей 35 кВ 7 шт; разъединителей 35 кВ 16 шт; ОПУ; КРУН-6; трансформаторов собственных нужд 2 шт; устройств питания опер. тока 1 шт; щита собственных нужд 1 шт; оборудования АСУ ТП, СДТУ, УРЗА) | M_TP1600.PS.0146 | Здание ПС (ОПУ, ЗРУ, РЩ), здание ЗПС, здание РПБ, прочие здания и сооружения, инженерные системы зданий 35 кВ | УНЦ на демонтажные работы зданий и сооружений. Здания ОПУ, РЩ 35 кВ | ПС 110/35/6 кВ КНС-5А | нд | П | 2030 | 35 | Здание | техническое обоснование инвестиционного проекта | от 21.12.2021 | 1 зона, Ханты-Мансийский автономный округ - Югра | 1 | 1 | 1 | 65.17 | 1 м2 | М7-03 | 53.76 | 2.08 | 7287.3615 | нд
1.2.1.2 | Реконструкция ПС 110/35/6 кВ КНС-5А (установка разъединителей 110 кВ 2 шт; замена разъединителей 110 кВ 6 шт; выключателей 35 кВ 7 шт; разъединителей 35 кВ 16 шт; ОПУ; КРУН-6; трансформаторов собственных нужд 2 шт; устройств питания опер. тока 1 шт; щита собственных нужд 1 шт; оборудования АСУ ТП, СДТУ, УРЗА) | M_TP1600.PS.0146 | Проектные и изыскательские работы, разработка и утверждение ДПТ, кадастровые работы и работы по установлению земельных отношений 110 кВ | УНЦ на проектные и изыскательские работы для ПС (ПП, ЗПС) 110 кВ | ПС 110/35/6 кВ КНС-5А | нд | П | 2030 | 110 | 110/РУ СН/РУ НН | техническое обоснование инвестиционного проекта | от 21.12.2021 | Ханты-Мансийский автономный округ - Югра | 1 | 1 | 1 | 1 | 1 ПС, 1 ПП, 1 ЗПС | П1-02 | 93308.14 | 1 | 93308.14 | нд
1.2.1.2 | Реконструкция ПС 110/35/6 кВ КНС-5А (установка разъединителей 110 кВ 2 шт; замена разъединителей 110 кВ 6 шт; выключателей 35 кВ 7 шт; разъединителей 35 кВ 16 шт; ОПУ; КРУН-6; трансформаторов собственных нужд 2 шт; устройств питания опер. тока 1 шт; щита собственных нужд 1 шт; оборудования АСУ ТП, СДТУ, УРЗА) | M_TP1600.PS.0146 | ПП, ПС 110 кВ | УНЦ постоянной части ПС 110 кВ | ПС 110/35/6 кВ КНС-5А | нд | П | 2030 | 110 | Открытая ПС | техническое обоснование инвестиционного проекта | от 21.12.2021 | 1 зона, Ханты-Мансийский автономный округ - Югра | 1 | 1 | 1 | 1 | 1 ПС | З1-02 | 144317.05 | 2.08 | 300179.464 | нд
1.2.1.2 | Реконструкция ПС 110/35/6 кВ КНС-5А (установка разъединителей 110 кВ 2 шт; замена разъединителей 110 кВ 6 шт; выключателей 35 кВ 7 шт; разъединителей 35 кВ 16 шт; ОПУ; КРУН-6; трансформаторов собственных нужд 2 шт; устройств питания опер. тока 1 шт; щита собственных нужд 1 шт; оборудования АСУ ТП, СДТУ, УРЗА) | M_TP1600.PS.0146 | Ячейка выключателя и элементы ПС 110 кВ | УНЦ на демонтажные работы ПС 110 кВ | ПС 110/35/6 кВ КНС-5А | нд | П | 2030 | 110 | Выключатель 110 кВ | техническое обоснование инвестиционного проекта | от 21.12.2021 | 1 зона, Ханты-Мансийский автономный округ - Югра | 1 | 1 | 1 | 2 | 1 ед | М6-07-2 | 554 | 2.08 | 2304.64 | нд
1.2.1.2 | Реконструкция ПС 110/35/6 кВ КНС-5А (установка разъединителей 110 кВ 2 шт; замена разъединителей 110 кВ 6 шт; выключателей 35 кВ 7 шт; разъединителей 35 кВ 16 шт; ОПУ; КРУН-6; трансформаторов собственных нужд 2 шт; устройств питания опер. тока 1 шт; щита собственных нужд 1 шт; оборудования АСУ ТП, СДТУ, УРЗА) | M_TP1600.PS.0146 | Ячейка выключателя и элементы ПС 35 кВ | УНЦ на демонтажные работы ПС 35 кВ | ПС 110/35/6 кВ КНС-5А | нд | П | 2030 | 35 | Выключатель 35 кВ | техническое обоснование инвестиционного проекта | от 21.12.2021 | 1 зона, Ханты-Мансийский автономный округ - Югра | 1 | 1 | 1 | 7 | 1 ед | М6-07-1 | 69.1 | 2.08 | 1006.096 | нд
1.2.1.2 | Реконструкция ПС 110/35/6 кВ КНС-5А (установка разъединителей 110 кВ 2 шт; замена разъединителей 110 кВ 6 шт; выключателей 35 кВ 7 шт; разъединителей 35 кВ 16 шт; ОПУ; КРУН-6; трансформаторов собственных нужд 2 шт; устройств питания опер. тока 1 шт; щита собственных нужд 1 шт; оборудования АСУ ТП, СДТУ, УРЗА) | M_TP1600.PS.0146 | Здание ПС (ОПУ, ЗРУ, РЩ), здание ЗПС, здание РПБ, прочие здания и сооружения, инженерные системы зданий 110 кВ | УНЦ зданий ОПУ, РЩ 110 кВ | ПС 110/35/6 кВ КНС-5А | нд | П | 2030 | 110 | количество присоединений ЛЭП к РУ 6 и более | техническое обоснование инвестиционного проекта | от 21.12.2021 | 1 зона, Ханты-Мансийский автономный округ - Югра | 1 | 1 | 1 | 1 | 1 РУ | З3-01-3 | 61355.87 | 1.84 | 112894.8008 | нд
1.2.1.2 | Реконструкция ПС 110/35/6 кВ КНС-5А (установка разъединителей 110 кВ 2 шт; замена разъединителей 110 кВ 6 шт; выключателей 35 кВ 7 шт; разъединителей 35 кВ 16 шт; ОПУ; КРУН-6; трансформаторов собственных нужд 2 шт; устройств питания опер. тока 1 шт; щита собственных нужд 1 шт; оборудования АСУ ТП, СДТУ, УРЗА) | M_TP1600.PS.0146 | РУ 110 кВ | УНЦ ячейки выключателя НУ 110 кВ | ПС 110/35/6 кВ КНС-5А | нд | П | 2030 | 110 | Iном 2500 А, Iоткл 40 кА | техническое обоснование инвестиционного проекта | от 21.12.2021 | 1 зона, Ханты-Мансийский автономный округ - Югра | 1 | 1 | 1 | 2 | 1 ячейка | В1-01-1 | 39176.87 | 1.59 | 124582.4466 | нд
1.2.1.2 | Реконструкция ПС 110/35/6 кВ КНС-5А (установка разъединителей 110 кВ 2 шт; замена разъединителей 110 кВ 6 шт; выключателей 35 кВ 7 шт; разъединителей 35 кВ 16 шт; ОПУ; КРУН-6; трансформаторов собственных нужд 2 шт; устройств питания опер. тока 1 шт; щита собственных нужд 1 шт; оборудования АСУ ТП, СДТУ, УРЗА) | M_TP1600.PS.0146 | РУ 35 кВ | УНЦ ячейки выключателя НУ 35 кВ | ПС 110/35/6 кВ КНС-5А | нд | П | 2030 | 35 | Iном 2000 А, Iоткл 25 кА | техническое обоснование инвестиционного проекта | от 21.12.2021 | 1 зона, Ханты-Мансийский автономный округ - Югра | 1 | 1 | 1 | 7 | 1 ячейка | В2-05-1 | 27469.92 | 1.59 | 305740.2096 | нд
1.2.1.2 | Реконструкция ПС 110/35/6 кВ КНС-5А (установка разъединителей 110 кВ 2 шт; замена разъединителей 110 кВ 6 шт; выключателей 35 кВ 7 шт; разъединителей 35 кВ 16 шт; ОПУ; КРУН-6; трансформаторов собственных нужд 2 шт; устройств питания опер. тока 1 шт; щита собственных нужд 1 шт; оборудования АСУ ТП, СДТУ, УРЗА) | M_TP1600.PS.0146 | Ячейка (авто-) трансформатора 15 кВ | УНЦ ячейки двухобмоточного трансформатора 15 кВ | ПС 110/35/6 кВ КНС-5А | нд | П | 2030 | 15 | масляный Т 15/НН, 250 кВА | техническое обоснование инвестиционного проекта | от 21.12.2021 | 1 зона, Ханты-Мансийский автономный округ - Югра | 1 | 1 | 1 | 2 | 1 ячейка | Т5-12-1 | 606.63 | 1.86 | 2256.6636 | нд
1.2.1.2 | Реконструкция ПС 110/35/6 кВ КНС-5А (установка разъединителей 110 кВ 2 шт; замена разъединителей 110 кВ 6 шт; выключателей 35 кВ 7 шт; разъединителей 35 кВ 16 шт; ОПУ; КРУН-6; трансформаторов собственных нужд 2 шт; устройств питания опер. тока 1 шт; щита собственных нужд 1 шт; оборудования АСУ ТП, СДТУ, УРЗА) | M_TP1600.PS.0146 | Системы ВЧ связи, УПАСК, ПА 110 кВ | УНЦ системы ВЧ-связи 110 кВ. ВЧ-обработка и присоединение на ЛЭП | ПС 110/35/6 кВ КНС-5А | нд | П | 2030 | 110 | ВЧ-заградитель, конденсатор связи, фильтр присоединения, разделительный фильтр, радиочастотный кабель | техническое обоснование инвестиционного проекта | от 21.12.2021 | 1 зона, Ханты-Мансийский автономный округ - Югра | 1 | 1 | 1 | 1 | 1 ед | А6-02-1 | 5334.69 | 1.84 | 9815.8296 | нд
1.2.1.2 | Реконструкция ПС 110/35/6 кВ КНС-5А (установка разъединителей 110 кВ 2 шт; замена разъединителей 110 кВ 6 шт; выключателей 35 кВ 7 шт; разъединителей 35 кВ 16 шт; ОПУ; КРУН-6; трансформаторов собственных нужд 2 шт; устройств питания опер. тока 1 шт; щита собственных нужд 1 шт; оборудования АСУ ТП, СДТУ, УРЗА) | M_TP1600.PS.0146 | Системы ВЧ связи, УПАСК, ПА 110 кВ | УНЦ системы ВЧ-связи 110 кВ. Комбинированная аппаратура по ВЧ (ВОЛС) 110 кВ | ПС 110/35/6 кВ КНС-5А | нд | П | 2030 | 110 | Аппаратуру ВЧ-связи (приемник, передатчик, интерфейсы телефонии и передачи данных), шкаф (стойку) для размещения оборудования | техническое обоснование инвестиционного проекта | от 21.12.2021 | 1 зона, Ханты-Мансийский автономный округ - Югра | 1 | 1 | 1 | 2 | 1 ед. | А6-07 | 3657.51 | 1.84 | 13459.6368 | нд
1.2.1.2 | Реконструкция ПС 110/35/6 кВ КНС-5А (установка разъединителей 110 кВ 2 шт; замена разъединителей 110 кВ 6 шт; выключателей 35 кВ 7 шт; разъединителей 35 кВ 16 шт; ОПУ; КРУН-6; трансформаторов собственных нужд 2 шт; устройств питания опер. тока 1 шт; щита собственных нужд 1 шт; оборудования АСУ ТП, СДТУ, УРЗА) | M_TP1600.PS.0146 | АСУ ТП ПС и ТМ 110 кВ | УНЦ АСУТП ПС и ТМ. АСУ ТП на ПС 110 кВ для решений без использования протоколов GOOSE и SV с количеством присоединений класса напряжения 110 кВ: 4 - 15 | ПС 110/35/6 кВ КНС-5А | нд | П | 2030 | 110 | Без использования протоколов GOOSE и SV. ШСО, ШСК, ШИП, ШЭЭ, ССПТИ, АРМ персонала РЗА с ИБП, переносимые АРМ, ПО | техническое обоснование инвестиционного проекта | от 21.12.2021 | 1 зона, Ханты-Мансийский автономный округ - Югра | 1 | 1 | 1 | 1 | 1 ед. | А3-01-2 | 100697.41 | 1.22 | 122850.8402 | нд
1.2.1.2 | Реконструкция ПС 110/35/6 кВ КНС-5А (установка разъединителей 110 кВ 2 шт; замена разъединителей 110 кВ 6 шт; выключателей 35 кВ 7 шт; разъединителей 35 кВ 16 шт; ОПУ; КРУН-6; трансформаторов собственных нужд 2 шт; устройств питания опер. тока 1 шт; щита собственных нужд 1 шт; оборудования АСУ ТП, СДТУ, УРЗА) | M_TP1600.PS.0146 | Системы ВЧ связи, УПАСК, ПА 110 кВ | УНЦ систем ПА, УПАСК. Шкаф автоматической частотной разгрузки (АЧР), автоматического ограничения снижения частоты (АОСН), дополнительной автоматической разгрузки (ДАР), устройств отбора напряжения (УОН) 110 кВ для решений без использования протоколов GOOSE и SV | ПС 110/35/6 кВ КНС-5А | нд | П | 2030 | 110 | Без использования протоколов GOOSE и SV | техническое обоснование инвестиционного проекта | от 21.12.2021 | 1 зона, Ханты-Мансийский автономный округ - Югра | 1 | 1 | 1 | 1 | 1 ед | А8-04 | 6366.31 | 1.22 | 7766.8982 | нд
1.2.1.2 | Реконструкция ПС 110/35/6 кВ КНС-5А (установка разъединителей 110 кВ 2 шт; замена разъединителей 110 кВ 6 шт; выключателей 35 кВ 7 шт; разъединителей 35 кВ 16 шт; ОПУ; КРУН-6; трансформаторов собственных нужд 2 шт; устройств питания опер. тока 1 шт; щита собственных нужд 1 шт; оборудования АСУ ТП, СДТУ, УРЗА) | M_TP1600.PS.0146 | Система учета электрической энергии (мощности), АИИС КУЭ, ПКУ, технический учет электрической энергии 110 кВ | УНЦ ИВКЭ. ИВКЭ для ПС (ЗПС) 110 кВ | ПС 110/35/6 кВ КНС-5А | нд | П | 2030 | 110 | Подключение до 32 приборов учета | техническое обоснование инвестиционного проекта | от 21.12.2021 | 1 зона, Ханты-Мансийский автономный округ - Югра | 1 | 1 | 1 | 1 | 1 ед. | А2-02 | 1128.8 | 1.22 | 1377.136 | нд
1.2.1.2 | Реконструкция ПС 110/35/6 кВ КНС-5А (установка разъединителей 110 кВ 2 шт; замена разъединителей 110 кВ 6 шт; выключателей 35 кВ 7 шт; разъединителей 35 кВ 16 шт; ОПУ; КРУН-6; трансформаторов собственных нужд 2 шт; устройств питания опер. тока 1 шт; щита собственных нужд 1 шт; оборудования АСУ ТП, СДТУ, УРЗА) | M_TP1600.PS.0146 | Подготовка и устройство территории ПС (ЗПС, элементов ПС) 1150 кВ | УНЦ подготовки и устройства территории ПС (ЗПС) 1150 кВ | нд | нд | П | 2030 | 1150 | Тюменская область, Ханты-Мансийский автономный округ - Югра, Ямало-Ненецкий автономный округ | техническое обоснование инвестиционного проекта | от 21.12.2021 | Ханты-Мансийский автономный округ - Югра | 1 | 1 | 1 | 1666 | 1 м2 | Б1-11 | 5.7 | 1 | 9496.2 | нд
1.2.1.2 | Реконструкция ПС 110/35/6 кВ КНС-5А (установка разъединителей 110 кВ 2 шт; замена разъединителей 110 кВ 6 шт; выключателей 35 кВ 7 шт; разъединителей 35 кВ 16 шт; ОПУ; КРУН-6; трансформаторов собственных нужд 2 шт; устройств питания опер. тока 1 шт; щита собственных нужд 1 шт; оборудования АСУ ТП, СДТУ, УРЗА) | M_TP1600.PS.0146 | Подготовка и устройство территории ПС (ЗПС, элементов ПС) 1150 кВ | УНЦ подготовки и устройства территории ПС (ЗПС) 1150 кВ | нд | нд | П | 2030 | 1150 | Тюменская область, Ханты-Мансийский автономный округ - Югра, Ямало-Ненецкий автономный округ | техническое обоснование инвестиционного проекта | от 21.12.2021 | Ханты-Мансийский автономный округ - Югра | 1 | 1 | 1 | 1169 | 1 м2 | Б1-11 | 5.7 | 1 | 6663.3 | нд
1.2.1.2 | Реконструкция ПС 110/35/6 кВ КНС-5А (установка разъединителей 110 кВ 2 шт; замена разъединителей 110 кВ 6 шт; выключателей 35 кВ 7 шт; разъединителей 35 кВ 16 шт; ОПУ; КРУН-6; трансформаторов собственных нужд 2 шт; устройств питания опер. тока 1 шт; щита собственных нужд 1 шт; оборудования АСУ ТП, СДТУ, УРЗА) | M_TP1600.PS.0146 | Подготовка и устройство территории ПС (ЗПС, элементов ПС) 1150 кВ | УНЦ подготовки и устройства территории ПС (ЗПС) 1150 кВ | нд | нд | П | 2030 | 1150 | Тюменская область, Ханты-Мансийский автономный округ - Югра, Ямало-Ненецкий автономный округ | техническое обоснование инвестиционного проекта | от 21.12.2021 | Ханты-Мансийский автономный округ - Югра | 1 | 1 | 1 | 1275 | 1 м2 | Б1-11 | 5.7 | 1 | 7267.5 | нд
1.2.1.2 | Реконструкция ПС 110/35/6 кВ КНС-5А (установка разъединителей 110 кВ 2 шт; замена разъединителей 110 кВ 6 шт; выключателей 35 кВ 7 шт; разъединителей 35 кВ 16 шт; ОПУ; КРУН-6; трансформаторов собственных нужд 2 шт; устройств питания опер. тока 1 шт; щита собственных нужд 1 шт; оборудования АСУ ТП, СДТУ, УРЗА) | M_TP1600.PS.0146 | Подготовка и устройство территории ПС (ЗПС, элементов ПС) 110 кВ | УНЦ площадь подготовки и устройства территории под элементы ПС (ЗПС) (м2). Ячейка выключателя НУ ПС 110 кВ | нд | нд | П | 2030 | 110 | Ячейка выключателя НУ ПС | техническое обоснование инвестиционного проекта | от 21.12.2021 | Ханты-Мансийский автономный округ - Югра | 1 | 1 | 1 | 2 | 1 ед. | С1-01-2 | нд | 1 | нд | нд
1.2.1.2 | Реконструкция ПС 110/35/6 кВ КНС-5А (установка разъединителей 110 кВ 2 шт; замена разъединителей 110 кВ 6 шт; выключателей 35 кВ 7 шт; разъединителей 35 кВ 16 шт; ОПУ; КРУН-6; трансформаторов собственных нужд 2 шт; устройств питания опер. тока 1 шт; щита собственных нужд 1 шт; оборудования АСУ ТП, СДТУ, УРЗА) | M_TP1600.PS.0146 | Подготовка и устройство территории ПС (ЗПС, элементов ПС) 35 кВ | УНЦ площадь подготовки и устройства территории под элементы ПС (ЗПС) (м2). Ячейка выключателя НУ ПС 35 кВ | нд | нд | П | 2030 | 35 | Ячейка выключателя НУ ПС | техническое обоснование инвестиционного проекта | от 21.12.2021 | Ханты-Мансийский автономный округ - Югра | 1 | 1 | 1 | 7 | 1 ед. | С1-01-1 | нд | 1 | нд | нд
1.2.1.2 | Реконструкция ПС 110/35/6 кВ КНС-5А (установка разъединителей 110 кВ 2 шт; замена разъединителей 110 кВ 6 шт; выключателей 35 кВ 7 шт; разъединителей 35 кВ 16 шт; ОПУ; КРУН-6; трансформаторов собственных нужд 2 шт; устройств питания опер. тока 1 шт; щита собственных нужд 1 шт; оборудования АСУ ТП, СДТУ, УРЗА) | M_TP1600.PS.0146 | Подготовка и устройство территории ПС (ЗПС, элементов ПС) 110 кВ | УНЦ площадь подготовки и устройства территории под элементы ПС (ЗПС) (м2). Прочее в целом на одну ПС (или ЗПС) 110 кВ | нд | нд | П | 2030 | 110 | Прочее в целом на одну ПС (ЗПС) | техническое обоснование инвестиционного проекта | от 21.12.2021 | Ханты-Мансийский автономный округ - Югра | 1 | 1 | 1 | 1 | 1 ед. | С1-06-2 | нд | 1 | нд | нд
1.2.1.2 | Реконструкция ПС 110/35/6 кВ КНС-5А (установка разъединителей 110 кВ 2 шт; замена разъединителей 110 кВ 6 шт; выключателей 35 кВ 7 шт; разъединителей 35 кВ 16 шт; ОПУ; КРУН-6; трансформаторов собственных нужд 2 шт; устройств питания опер. тока 1 шт; щита собственных нужд 1 шт; оборудования АСУ ТП, СДТУ, УРЗА) | M_TP1600.PS.0146 | Итого объем финансовых потребностей по инвестиционному проекту, тыс. рублей | нд | нд | нд | нд | нд | нд | нд | нд | нд | нд | нд | нд | нд | нд | нд | нд | нд | нд | 1175397.9085 | нд
1.2.1.2 | Реконструкция ПС 110/35/6 кВ Скважина (замена выключателей 110 кВ-2шт., 35 кВ-7шт., разъединителей 110 кВ-8шт., 35 кВ-18шт., вводов 110 кВ-3шт., трансформаторов СН с КРУ-2комп., трансформаторов тока 110 кВ-6шт., трансформаторов напряжения 35 кВ-6шт., разрядников 15-35 кВ-7шт., жесткой ошиновки 35-110 кВ-2комп., ОСИ-10-35-110 кВ-45шт., устройств РЗА, аппаратуры ВЧ связи, кабельных сетей, ЩСН-0,4 кВ-1шт., ОПУ; установка СОПТ-1комп., трансформаторов напряжения 110 кВ-6шт.) | M_TP1900.PS.0056 | Ячейка выключателя и элементы ПС 110 кВ | УНЦ на демонтажные работы ПС 110 кВ | ПС 110 кВ Скважина | нд | П | 2030 | 110 | Ячейка выключателя НУ 110 кВ | Акт - предписание ЦТН РУТН | №АП-ЗС-098-17-КП от 27.10.2017 г | 4 зона, Ханты-Мансийский автономный округ - Югра | 1 | 1 | 1 | 2 | 1 элемент ПС | М6-01-2 | 4767.61 | 2.08 | 19833.2576 | нд
1.2.1.2 | Реконструкция ПС 110/35/6 кВ Скважина (замена выключателей 110 кВ-2шт., 35 кВ-7шт., разъединителей 110 кВ-8шт., 35 кВ-18шт., вводов 110 кВ-3шт., трансформаторов СН с КРУ-2комп., трансформаторов тока 110 кВ-6шт., трансформаторов напряжения 35 кВ-6шт., разрядников 15-35 кВ-7шт., жесткой ошиновки 35-110 кВ-2комп., ОСИ-10-35-110 кВ-45шт., устройств РЗА, аппаратуры ВЧ связи, кабельных сетей, ЩСН-0,4 кВ-1шт., ОПУ; установка СОПТ-1комп., трансформаторов напряжения 110 кВ-6шт.) | M_TP1900.PS.0056 | Ячейка выключателя и элементы ПС 10 кВ | УНЦ на демонтажные работы ПС 10 кВ | ПС 110 кВ Скважина | нд | П | 2030 | 10 | Ячейка двухобмоточного трансформатора 10 кВ/НН до 1 МВА | Акт - предписание ЦТН РУТН | №АП-ЗС-098-17-КП от 27.10.2017 г | 4 зона, Ханты-Мансийский автономный округ - Югра | 1 | 1 | 1 | 2 | 1 элемент ПС | М6-05-1 | 886.06 | 2.08 | 3686.0096 | нд
1.2.1.2 | Реконструкция ПС 110/35/6 кВ Скважина (замена выключателей 110 кВ-2шт., 35 кВ-7шт., разъединителей 110 кВ-8шт., 35 кВ-18шт., вводов 110 кВ-3шт., трансформаторов СН с КРУ-2комп., трансформаторов тока 110 кВ-6шт., трансформаторов напряжения 35 кВ-6шт., разрядников 15-35 кВ-7шт., жесткой ошиновки 35-110 кВ-2комп., ОСИ-10-35-110 кВ-45шт., устройств РЗА, аппаратуры ВЧ связи, кабельных сетей, ЩСН-0,4 кВ-1шт., ОПУ; установка СОПТ-1комп., трансформаторов напряжения 110 кВ-6шт.) | M_TP1900.PS.0056 | Ячейка выключателя и элементы ПС 35 кВ | УНЦ на демонтажные работы ПС 35 кВ | ПС 110 кВ Скважина | нд | П | 2030 | 35 | Ячейка выключателя НУ 35 кВ | Акт - предписание ЦТН РУТН | №АП-ЗС-098-17-КП от 27.10.2017 г | 4 зона, Ханты-Мансийский автономный округ - Югра | 1 | 1 | 1 | 2 | 1 элемент ПС | М6-01-1 | 2954.98 | 2.08 | 12292.7168 | нд
1.2.1.2 | Реконструкция ПС 110/35/6 кВ Скважина (замена выключателей 110 кВ-2шт., 35 кВ-7шт., разъединителей 110 кВ-8шт., 35 кВ-18шт., вводов 110 кВ-3шт., трансформаторов СН с КРУ-2комп., трансформаторов тока 110 кВ-6шт., трансформаторов напряжения 35 кВ-6шт., разрядников 15-35 кВ-7шт., жесткой ошиновки 35-110 кВ-2комп., ОСИ-10-35-110 кВ-45шт., устройств РЗА, аппаратуры ВЧ связи, кабельных сетей, ЩСН-0,4 кВ-1шт., ОПУ; установка СОПТ-1комп., трансформаторов напряжения 110 кВ-6шт.) | M_TP1900.PS.0056 | Проектные и изыскательские работы, разработка и утверждение ДПТ, кадастровые работы и работы по установлению земельных отношений 35 кВ | УНЦ на проектные и изыскательские работы для элементов ПС (ПП, ЗПС) 35 кВ | ПС 110 кВ Скважина | нд | П | 2030 | 35 | Ячейка выключателя | Акт - предписание ЦТН РУТН | №АП-ЗС-098-17-КП от 27.10.2017 г | Ханты-Мансийский автономный округ - Югра | 1 | 1 | 1 | 4 | 1 ячейка | П2-01 | 1974.33 | 1 | 7897.32 | нд
1.2.1.2 | Реконструкция ПС 110/35/6 кВ Скважина (замена выключателей 110 кВ-2шт., 35 кВ-7шт., разъединителей 110 кВ-8шт., 35 кВ-18шт., вводов 110 кВ-3шт., трансформаторов СН с КРУ-2комп., трансформаторов тока 110 кВ-6шт., трансформаторов напряжения 35 кВ-6шт., разрядников 15-35 кВ-7шт., жесткой ошиновки 35-110 кВ-2комп., ОСИ-10-35-110 кВ-45шт., устройств РЗА, аппаратуры ВЧ связи, кабельных сетей, ЩСН-0,4 кВ-1шт., ОПУ; установка СОПТ-1комп., трансформаторов напряжения 110 кВ-6шт.) | M_TP1900.PS.0056 | Проектные и изыскательские работы, разработка и утверждение ДПТ, кадастровые работы и работы по установлению земельных отношений 220 кВ | УНЦ на проектные и изыскательские работы для элементов ПС (ПП, ЗПС) 220 кВ | ПС 110 кВ Скважина | нд | П | 2030 | 220 | Ячейка выключателя | Акт - предписание ЦТН РУТН | №АП-ЗС-098-17-КП от 27.10.2017 г | Ханты-Мансийский автономный округ - Югра | 1 | 1 | 1 | 2 | 1 ячейка | П2-02 | 3290.54 | 1 | 6581.08 | нд
1.2.1.2 | Реконструкция ПС 110/35/6 кВ Скважина (замена выключателей 110 кВ-2шт., 35 кВ-7шт., разъединителей 110 кВ-8шт., 35 кВ-18шт., вводов 110 кВ-3шт., трансформаторов СН с КРУ-2комп., трансформаторов тока 110 кВ-6шт., трансформаторов напряжения 35 кВ-6шт., разрядников 15-35 кВ-7шт., жесткой ошиновки 35-110 кВ-2комп., ОСИ-10-35-110 кВ-45шт., устройств РЗА, аппаратуры ВЧ связи, кабельных сетей, ЩСН-0,4 кВ-1шт., ОПУ; установка СОПТ-1комп., трансформаторов напряжения 110 кВ-6шт.) | M_TP1900.PS.0056 | АСУ ТП ПС и ТМ 10 кВ | УНЦ АСУ ТП присоединения 10 кВ | ПС 110 кВ Скважина | нд | П | 2030 | 10 | Аналоговые (дискретные) входы, дискретные выходы, цифровые интерфейсы, РАС, синхронизацию данных, контроль показателей качества электрической энергии, оперативная блокировка разъединителей, расчет ресурса силового выключателя, самодиагностика | Акт - предписание ЦТН РУТН | №АП-ЗС-098-17-КП от 27.10.2017 г | 4 зона, Ханты-Мансийский автономный округ - Югра | 1 | 1 | 1 | 7 | 1 ед | А4-01 | 330.05 | 1.84 | 4251.044 | нд
1.2.1.2 | Реконструкция ПС 110/35/6 кВ Скважина (замена выключателей 110 кВ-2шт., 35 кВ-7шт., разъединителей 110 кВ-8шт., 35 кВ-18шт., вводов 110 кВ-3шт., трансформаторов СН с КРУ-2комп., трансформаторов тока 110 кВ-6шт., трансформаторов напряжения 35 кВ-6шт., разрядников 15-35 кВ-7шт., жесткой ошиновки 35-110 кВ-2комп., ОСИ-10-35-110 кВ-45шт., устройств РЗА, аппаратуры ВЧ связи, кабельных сетей, ЩСН-0,4 кВ-1шт., ОПУ; установка СОПТ-1комп., трансформаторов напряжения 110 кВ-6шт.) | M_TP1900.PS.0056 | Системы ВЧ связи, УПАСК, ПА 110 кВ | УНЦ системы ВЧ-связи 110 кВ. ВЧ-обработка и присоединение на ЛЭП | ПС 110 кВ Скважина | нд | П | 2030 | 110 | ВЧ-заградитель, конденсатор связи, фильтр присоединения, разделительный фильтр, радиочастотный кабель | Акт - предписание ЦТН РУТН | №АП-ЗС-098-17-КП от 27.10.2017 г | 4 зона, Ханты-Мансийский автономный округ - Югра | 1 | 1 | 1 | 1 | 1 ед | А6-02-1 | 5334.69 | 1.84 | 9815.8296 | нд
1.2.1.2 | Реконструкция ПС 110/35/6 кВ Скважина (замена выключателей 110 кВ-2шт., 35 кВ-7шт., разъединителей 110 кВ-8шт., 35 кВ-18шт., вводов 110 кВ-3шт., трансформаторов СН с КРУ-2комп., трансформаторов тока 110 кВ-6шт., трансформаторов напряжения 35 кВ-6шт., разрядников 15-35 кВ-7шт., жесткой ошиновки 35-110 кВ-2комп., ОСИ-10-35-110 кВ-45шт., устройств РЗА, аппаратуры ВЧ связи, кабельных сетей, ЩСН-0,4 кВ-1шт., ОПУ; установка СОПТ-1комп., трансформаторов напряжения 110 кВ-6шт.) | M_TP1900.PS.0056 | Системы ВЧ связи, УПАСК, ПА 110 кВ | УНЦ системы ВЧ-связи 110 кВ. Комбинированная аппаратура по ВЧ (ВОЛС) 110 кВ | ПС 110 кВ Скважина | нд | П | 2030 | 110 | Аппаратуру ВЧ-связи (приемник, передатчик, интерфейсы телефонии и передачи данных), шкаф (стойку) для размещения оборудования | Акт - предписание ЦТН РУТН | №АП-ЗС-098-17-КП от 27.10.2017 г | 4 зона, Ханты-Мансийский автономный округ - Югра | 1 | 1 | 1 | 1 | 1 ед | А6-07 | 3657.51 | 1.84 | 6729.8184 | нд
1.2.1.2 | Реконструкция ПС 110/35/6 кВ Скважина (замена выключателей 110 кВ-2шт., 35 кВ-7шт., разъединителей 110 кВ-8шт., 35 кВ-18шт., вводов 110 кВ-3шт., трансформаторов СН с КРУ-2комп., трансформаторов тока 110 кВ-6шт., трансформаторов напряжения 35 кВ-6шт., разрядников 15-35 кВ-7шт., жесткой ошиновки 35-110 кВ-2комп., ОСИ-10-35-110 кВ-45шт., устройств РЗА, аппаратуры ВЧ связи, кабельных сетей, ЩСН-0,4 кВ-1шт., ОПУ; установка СОПТ-1комп., трансформаторов напряжения 110 кВ-6шт.) | M_TP1900.PS.0056 | Комплекс систем безопасности ПС 0.4 кВ | УНЦ комплекса систем безопасности ПС. Системы пожарной и охранной сигнализации 0.4 кВ | ПС 110 кВ Скважина | нд | П | 2030 | 0.4 | Оборудование с ПО | Акт - предписание ЦТН РУТН | №АП-ЗС-098-17-КП от 27.10.2017 г | 4 зона, Ханты-Мансийский автономный округ - Югра | 1 | 1 | 1 | 96 | 1 м² здания | И15-08 | 2.48 | 2.06 | 490.4448 | нд
1.2.1.2 | Реконструкция ПС 110/35/6 кВ Скважина (замена выключателей 110 кВ-2шт., 35 кВ-7шт., разъединителей 110 кВ-8шт., 35 кВ-18шт., вводов 110 кВ-3шт., трансформаторов СН с КРУ-2комп., трансформаторов тока 110 кВ-6шт., трансформаторов напряжения 35 кВ-6шт., разрядников 15-35 кВ-7шт., жесткой ошиновки 35-110 кВ-2комп., ОСИ-10-35-110 кВ-45шт., устройств РЗА, аппаратуры ВЧ связи, кабельных сетей, ЩСН-0,4 кВ-1шт., ОПУ; установка СОПТ-1комп., трансформаторов напряжения 110 кВ-6шт.) | M_TP1900.PS.0056 | Подготовка и устройство территории ПС (ЗПС, элементов ПС) 110 кВ | УНЦ подготовки и устройства территории ПС (ЗПС) 110 кВ | ПС 110 кВ Скважина | нд | П | 2030 | 110 | Тюменская область, Ханты-Мансийский автономный округ - Югра, Ямало-Ненецкий автономный округ | Акт - предписание ЦТН РУТН | №АП-ЗС-098-17-КП от 27.10.2017 г | Ханты-Мансийский автономный округ - Югра | 1 | 1 | 1 | 3169 | 1 м2 | Б1-11 | 5.7 | 1 | 18063.3 | нд
1.2.1.2 | Реконструкция ПС 110/35/6 кВ Скважина (замена выключателей 110 кВ-2шт., 35 кВ-7шт., разъединителей 110 кВ-8шт., 35 кВ-18шт., вводов 110 кВ-3шт., трансформаторов СН с КРУ-2комп., трансформаторов тока 110 кВ-6шт., трансформаторов напряжения 35 кВ-6шт., разрядников 15-35 кВ-7шт., жесткой ошиновки 35-110 кВ-2комп., ОСИ-10-35-110 кВ-45шт., устройств РЗА, аппаратуры ВЧ связи, кабельных сетей, ЩСН-0,4 кВ-1шт., ОПУ; установка СОПТ-1комп., трансформаторов напряжения 110 кВ-6шт.) | M_TP1900.PS.0056 | АСУ ТП ПС и ТМ 35 кВ | УНЦ АСУТП присоединения 35 кВ | ПС 110 кВ Скважина | нд | П | 2030 | 35 | Аналоговые (дискретные) входы, дискретные выходы, цифровые интерфейсы, РАС, синхронизацию данных, контроль показателей качества электрической энергии, оперативная блокировка разъединителей, расчет ресурса силового выключателя, самодиагностика, автоматическое управление выключателем, функция резервирования блоков питания | Акт - предписание ЦТН РУТН | №АП-ЗС-098-17-КП от 27.10.2017 г | 4 зона, Ханты-Мансийский автономный округ - Югра | 1 | 1 | 1 | 1 | 1 ед | А4-02 | 1046.28 | 1.84 | 1925.1552 | нд
1.2.1.2 | Реконструкция ПС 110/35/6 кВ Скважина (замена выключателей 110 кВ-2шт., 35 кВ-7шт., разъединителей 110 кВ-8шт., 35 кВ-18шт., вводов 110 кВ-3шт., трансформаторов СН с КРУ-2комп., трансформаторов тока 110 кВ-6шт., трансформаторов напряжения 35 кВ-6шт., разрядников 15-35 кВ-7шт., жесткой ошиновки 35-110 кВ-2комп., ОСИ-10-35-110 кВ-45шт., устройств РЗА, аппаратуры ВЧ связи, кабельных сетей, ЩСН-0,4 кВ-1шт., ОПУ; установка СОПТ-1комп., трансформаторов напряжения 110 кВ-6шт.) | M_TP1900.PS.0056 | Проектные и изыскательские работы, разработка и утверждение ДПТ, кадастровые работы и работы по установлению земельных отношений 0.4 кВ | УНЦ на проектные и изыскательские работы для отдельных элементов электрических сетей 0.4 кВ | ПС 110 кВ Скважина | нд | П | 2030 | 0.4 | Затраты по УНЦ от 51 до 151 млн. руб. | Акт - предписание ЦТН РУТН | №АП-ЗС-098-17-КП от 27.10.2017 г | Ханты-Мансийский автономный округ - Югра | 1 | 1 | 1 | 1 | 1 объект | П6-10 | 10637.53 | 1 | 10637.53 | нд
1.2.1.2 | Реконструкция ПС 110/35/6 кВ Скважина (замена выключателей 110 кВ-2шт., 35 кВ-7шт., разъединителей 110 кВ-8шт., 35 кВ-18шт., вводов 110 кВ-3шт., трансформаторов СН с КРУ-2комп., трансформаторов тока 110 кВ-6шт., трансформаторов напряжения 35 кВ-6шт., разрядников 15-35 кВ-7шт., жесткой ошиновки 35-110 кВ-2комп., ОСИ-10-35-110 кВ-45шт., устройств РЗА, аппаратуры ВЧ связи, кабельных сетей, ЩСН-0,4 кВ-1шт., ОПУ; установка СОПТ-1комп., трансформаторов напряжения 110 кВ-6шт.) | M_TP1900.PS.0056 | РУ 110 кВ | УНЦ ячейки выключателя НУ 110 кВ | ПС 110 кВ Скважина | нд | П | 2030 | 110 | Iном 2500 А, Iоткл 40 кА | Акт - предписание ЦТН РУТН | №АП-ЗС-098-17-КП от 27.10.2017 г | 4 зона, Ханты-Мансийский автономный округ - Югра | 1 | 1 | 1 | 2 | 1 ячейка | В1-01-1 | 39176.87 | 1.59 | 124582.4466 | нд
1.2.1.2 | Реконструкция ПС 110/35/6 кВ Скважина (замена выключателей 110 кВ-2шт., 35 кВ-7шт., разъединителей 110 кВ-8шт., 35 кВ-18шт., вводов 110 кВ-3шт., трансформаторов СН с КРУ-2комп., трансформаторов тока 110 кВ-6шт., трансформаторов напряжения 35 кВ-6шт., разрядников 15-35 кВ-7шт., жесткой ошиновки 35-110 кВ-2комп., ОСИ-10-35-110 кВ-45шт., устройств РЗА, аппаратуры ВЧ связи, кабельных сетей, ЩСН-0,4 кВ-1шт., ОПУ; установка СОПТ-1комп., трансформаторов напряжения 110 кВ-6шт.) | M_TP1900.PS.0056 | РУ 35 кВ | УНЦ ячейки выключателя НУ 35 кВ | ПС 110 кВ Скважина | нд | П | 2030 | 35 | Iном 2500 А, Iоткл 25 кА | Акт - предписание ЦТН РУТН | №АП-ЗС-098-17-КП от 27.10.2017 г | 4 зона, Ханты-Мансийский автономный округ - Югра | 1 | 1 | 1 | 4 | 1 ячейка | В2-06-1 | 27469.92 | 1.59 | 174708.6912 | нд
1.2.1.2 | Реконструкция ПС 110/35/6 кВ Скважина (замена выключателей 110 кВ-2шт., 35 кВ-7шт., разъединителей 110 кВ-8шт., 35 кВ-18шт., вводов 110 кВ-3шт., трансформаторов СН с КРУ-2комп., трансформаторов тока 110 кВ-6шт., трансформаторов напряжения 35 кВ-6шт., разрядников 15-35 кВ-7шт., жесткой ошиновки 35-110 кВ-2комп., ОСИ-10-35-110 кВ-45шт., устройств РЗА, аппаратуры ВЧ связи, кабельных сетей, ЩСН-0,4 кВ-1шт., ОПУ; установка СОПТ-1комп., трансформаторов напряжения 110 кВ-6шт.) | M_TP1900.PS.0056 | Ячейка (авто-) трансформатора 10 кВ | УНЦ ячейки двухобмоточного трансформатора 10 кВ | ПС 110 кВ Скважина | нд | П | 2030 | 10 | масляный Т 10/НН, 160 кВА | Акт - предписание ЦТН РУТН | №АП-ЗС-098-17-КП от 27.10.2017 г | 4 зона, Ханты-Мансийский автономный округ - Югра | 1 | 1 | 1 | 6 | 1 ячейка | Т5-11-1 | 460.85 | 1.85 | 5115.435 | нд
1.2.1.2 | Реконструкция ПС 110/35/6 кВ Скважина (замена выключателей 110 кВ-2шт., 35 кВ-7шт., разъединителей 110 кВ-8шт., 35 кВ-18шт., вводов 110 кВ-3шт., трансформаторов СН с КРУ-2комп., трансформаторов тока 110 кВ-6шт., трансформаторов напряжения 35 кВ-6шт., разрядников 15-35 кВ-7шт., жесткой ошиновки 35-110 кВ-2комп., ОСИ-10-35-110 кВ-45шт., устройств РЗА, аппаратуры ВЧ связи, кабельных сетей, ЩСН-0,4 кВ-1шт., ОПУ; установка СОПТ-1комп., трансформаторов напряжения 110 кВ-6шт.) | M_TP1900.PS.0056 | АСУ ТП ПС и ТМ 110 кВ | УНЦ АСУТП ПС и ТМ. АСУ ТП на ПС 110 кВ для решений без использования протоколов GOOSE и SV с количеством присоединений класса напряжения 110 кВ: 2 - 3 | ПС 110 кВ Скважина | нд | П | 2030 | 110 | Без использования протоколов GOOSE и SV. ШСО, ШСК, ШИП, ШЭЭ, ССПТИ, АРМ персонала РЗА с ИБП, переносимые АРМ, ПО | Акт - предписание ЦТН РУТН | №АП-ЗС-098-17-КП от 27.10.2017 г | 4 зона, Ханты-Мансийский автономный округ - Югра | 1 | 1 | 1 | 1 | 1 ед | А3-01-1 | 54220.84 | 1.22 | 66149.4248 | нд
1.2.1.2 | Реконструкция ПС 110/35/6 кВ Скважина (замена выключателей 110 кВ-2шт., 35 кВ-7шт., разъединителей 110 кВ-8шт., 35 кВ-18шт., вводов 110 кВ-3шт., трансформаторов СН с КРУ-2комп., трансформаторов тока 110 кВ-6шт., трансформаторов напряжения 35 кВ-6шт., разрядников 15-35 кВ-7шт., жесткой ошиновки 35-110 кВ-2комп., ОСИ-10-35-110 кВ-45шт., устройств РЗА, аппаратуры ВЧ связи, кабельных сетей, ЩСН-0,4 кВ-1шт., ОПУ; установка СОПТ-1комп., трансформаторов напряжения 110 кВ-6шт.) | M_TP1900.PS.0056 | Подготовка и устройство территории ПС (ЗПС, элементов ПС) 35 кВ | УНЦ площадь подготовки и устройства территории под элементы ПС (ЗПС) (м2). Ячейка выключателя НУ ПС 35 кВ | нд | нд | П | 2030 | 35 | Ячейка выключателя НУ ПС | Акт - предписание ЦТН РУТН | №АП-ЗС-098-17-КП от 27.10.2017 г | Ханты-Мансийский автономный округ - Югра | 1 | 1 | 1 | 4 | 1 ед. | С1-01-1 | нд | 1 | нд | нд
1.2.1.2 | Реконструкция ПС 110/35/6 кВ Скважина (замена выключателей 110 кВ-2шт., 35 кВ-7шт., разъединителей 110 кВ-8шт., 35 кВ-18шт., вводов 110 кВ-3шт., трансформаторов СН с КРУ-2комп., трансформаторов тока 110 кВ-6шт., трансформаторов напряжения 35 кВ-6шт., разрядников 15-35 кВ-7шт., жесткой ошиновки 35-110 кВ-2комп., ОСИ-10-35-110 кВ-45шт., устройств РЗА, аппаратуры ВЧ связи, кабельных сетей, ЩСН-0,4 кВ-1шт., ОПУ; установка СОПТ-1комп., трансформаторов напряжения 110 кВ-6шт.) | M_TP1900.PS.0056 | Подготовка и устройство территории ПС (ЗПС, элементов ПС) 110 кВ | УНЦ площадь подготовки и устройства территории под элементы ПС (ЗПС) (м2). Ячейка выключателя НУ ПС 110 кВ | нд | нд | П | 2030 | 110 | Ячейка выключателя НУ ПС | Акт - предписание ЦТН РУТН | №АП-ЗС-098-17-КП от 27.10.2017 г | Ханты-Мансийский автономный округ - Югра | 1 | 1 | 1 | 2 | 1 ед. | С1-01-2 | нд | 1 | нд | нд
1.2.1.2 | Реконструкция ПС 110/35/6 кВ Скважина (замена выключателей 110 кВ-2шт., 35 кВ-7шт., разъединителей 110 кВ-8шт., 35 кВ-18шт., вводов 110 кВ-3шт., трансформаторов СН с КРУ-2комп., трансформаторов тока 110 кВ-6шт., трансформаторов напряжения 35 кВ-6шт., разрядников 15-35 кВ-7шт., жесткой ошиновки 35-110 кВ-2комп., ОСИ-10-35-110 кВ-45шт., устройств РЗА, аппаратуры ВЧ связи, кабельных сетей, ЩСН-0,4 кВ-1шт., ОПУ; установка СОПТ-1комп., трансформаторов напряжения 110 кВ-6шт.) | M_TP1900.PS.0056 | Итого объем финансовых потребностей по инвестиционному проекту, тыс. рублей | нд | нд | нд | нд | нд | нд | нд | нд | нд | нд | нд | нд | нд | нд | нд | нд | нд | нд | 472759.5036 | нд
1.2.1.2 | Реконструкция ПС 110/35/6 кВ КНС-5 (Установка ТН-6 кВ – 6 шт. на ШМ-6 кВ, шкафа зажимов – 2 шт., монтаж контрольного кабеля – 200 м для устройства системы контроля замыкания на землю в сети 6 кВ) | M_TP1900.PS.0059 | Ячейка выключателя и элементы ПС 10 кВ | УНЦ элементов ПС без устройства фундаментов. ОПН на три фазы. 10 кВ | ПС 110 кВ КНС-5 | нд | Н | 2027 | 6 | ОПН на три фазы | Акт - предписание ЦТН РУТН Акт - предписание ЦТН РУТН | №АП-ЗС-098-17-КП от 27.10.2017 г | 4 зона, Ханты-Мансийский автономный округ - Югра | 1 | 1 | 1 | 1 | 1 ед | И10-04-1 | 144.6 | 1.82 | 263.172 | нд
1.2.1.2 | Реконструкция ПС 110/35/6 кВ КНС-5 (Установка ТН-6 кВ – 6 шт. на ШМ-6 кВ, шкафа зажимов – 2 шт., монтаж контрольного кабеля – 200 м для устройства системы контроля замыкания на землю в сети 6 кВ) | M_TP1900.PS.0059 | Ячейка выключателя и элементы ПС 10 кВ | УНЦ элементов ПС с устройством фундаментов. Шинная опора на одну фазу. 10 кВ | ПС 110 кВ КНС-5 | нд | Н | 2027 | 6 | Шинная опора на одну фазу | Акт - предписание ЦТН РУТН Акт - предписание ЦТН РУТН | №АП-ЗС-098-17-КП от 27.10.2017 г | 4 зона, Ханты-Мансийский автономный округ - Югра | 1 | 1 | 1 | 6 | 1 ед | И5-09-1 | 51.45 | 1.82 | 561.834 | нд
1.2.1.2 | Реконструкция ПС 110/35/6 кВ КНС-5 (Установка ТН-6 кВ – 6 шт. на ШМ-6 кВ, шкафа зажимов – 2 шт., монтаж контрольного кабеля – 200 м для устройства системы контроля замыкания на землю в сети 6 кВ) | M_TP1900.PS.0059 | РЗА, система оперативного постоянного тока и собственных нужд ПС, сети связи 6 кВ | УНЦ РЗА и прочие шкафы (панели). Шкаф ТН 6 кВ | ПС 110 кВ КНС-5 | нд | Н | 2027 | 6 | Шкаф ТН | Акт - предписание ЦТН РУТН Акт - предписание ЦТН РУТН | №АП-ЗС-098-17-КП от 27.10.2017 г | 4 зона, Ханты-Мансийский автономный округ - Югра | 1 | 1 | 1 | 1 | 1 ед | И12-03 | 2100.08 | 1.82 | 3822.1456 | нд
1.2.1.2 | Реконструкция ПС 110/35/6 кВ КНС-5 (Установка ТН-6 кВ – 6 шт. на ШМ-6 кВ, шкафа зажимов – 2 шт., монтаж контрольного кабеля – 200 м для устройства системы контроля замыкания на землю в сети 6 кВ) | M_TP1900.PS.0059 | Проектные и изыскательские работы, разработка и утверждение ДПТ, кадастровые работы и работы по установлению земельных отношений 0.4 кВ | УНЦ на проектные и изыскательские работы для отдельных элементов электрических сетей 0.4 кВ | ПС 110 кВ КНС-5 | нд | Н | 2027 | 0.4 | Затраты по УНЦ от 6 до 11 млн. руб. | Акт - предписание ЦТН РУТН Акт - предписание ЦТН РУТН | №АП-ЗС-098-17-КП от 27.10.2017 г | Ханты-Мансийский автономный округ - Югра | 1 | 1 | 1 | 1 | 1 объект | П6-07 | 709.17 | 1 | 709.17 | нд
1.2.1.2 | Реконструкция ПС 110/35/6 кВ КНС-5 (Установка ТН-6 кВ – 6 шт. на ШМ-6 кВ, шкафа зажимов – 2 шт., монтаж контрольного кабеля – 200 м для устройства системы контроля замыкания на землю в сети 6 кВ) | M_TP1900.PS.0059 | Итого объем финансовых потребностей по инвестиционному проекту, тыс. рублей | нд | нд | нд | нд | нд | нд | нд | нд | нд | нд | нд | нд | нд | нд | нд | нд | нд | нд | 5356.3216 | нд
1.2.1.2 | Реконструкция ПС Хугор (замена выключателей 110 кВ-2шт., 35 кВ-9шт., разъединителей 110 кВ-4шт., 35 кВ-22шт., трансформаторов СН с КРУ-2комп., трансформаторов тока 110 кВ-6шт., разрядников 15-35-110 кВ-10шт., жесткой ошиновки 35 кВ-1комп., ОСИ-10-35-110 кВ-51шт., устройств РЗА, аппаратуры ВЧ связи, системы телемеханики ТМ, кабельных сетей, ЩСН-0,4 кВ-1шт., СОПТ-1шт., ОПУ-2шт., установка Б-110 с разъединителем 110 кВ-2комп., шинной опоры 6 кВ- 5шт., линейного портала 110 кВ-2шт.) | M_TP1900.PS.0060 | Проектные и изыскательские работы, разработка и утверждение ДПТ, кадастровые работы и работы по установлению земельных отношений 110 кВ | УНЦ на проектные и изыскательские работы для элементов ПС (ПП, ЗПС) 110 кВ | ПС 110 кВ Хугор | нд | П | 2030 | 110 | Ячейка выключателя | техническое обоснование инвестиционного проекта | 24.07.2024 | Ханты-Мансийский автономный округ - Югра | 1 | 1 | 1 | 2 | 1 ячейка | П2-02 | 3290.54 | 1 | 6581.08 | нд
1.2.1.2 | Реконструкция ПС Хугор (замена выключателей 110 кВ-2шт., 35 кВ-9шт., разъединителей 110 кВ-4шт., 35 кВ-22шт., трансформаторов СН с КРУ-2комп., трансформаторов тока 110 кВ-6шт., разрядников 15-35-110 кВ-10шт., жесткой ошиновки 35 кВ-1комп., ОСИ-10-35-110 кВ-51шт., устройств РЗА, аппаратуры ВЧ связи, системы телемеханики ТМ, кабельных сетей, ЩСН-0,4 кВ-1шт., СОПТ-1шт., ОПУ-2шт., установка Б-110 с разъединителем 110 кВ-2комп., шинной опоры 6 кВ- 5шт., линейного портала 110 кВ-2шт.) | M_TP1900.PS.0060 | Ячейка выключателя и элементы ПС 110 кВ | УНЦ на демонтажные работы ПС 110 кВ | ПС 110 кВ Хугор | нд | П | 2030 | 110 | Ячейка выключателя НУ 110 кВ | техническое обоснование инвестиционного проекта | 24.07.2024 | 4 зона, Ханты-Мансийский автономный округ - Югра | 1 | 1 | 1 | 2 | 1 ячейка | М6-01-2 | 4767.61 | 2.08 | 19833.2576 | нд
1.2.1.2 | Реконструкция ПС Хугор (замена выключателей 110 кВ-2шт., 35 кВ-9шт., разъединителей 110 кВ-4шт., 35 кВ-22шт., трансформаторов СН с КРУ-2комп., трансформаторов тока 110 кВ-6шт., разрядников 15-35-110 кВ-10шт., жесткой ошиновки 35 кВ-1комп., ОСИ-10-35-110 кВ-51шт., устройств РЗА, аппаратуры ВЧ связи, системы телемеханики ТМ, кабельных сетей, ЩСН-0,4 кВ-1шт., СОПТ-1шт., ОПУ-2шт., установка Б-110 с разъединителем 110 кВ-2комп., шинной опоры 6 кВ- 5шт., линейного портала 110 кВ-2шт.) | M_TP1900.PS.0060 | Ячейка выключателя и элементы ПС 6 кВ | УНЦ на демонтажные работы ПС 6 кВ | ПС 110 кВ Хугор | нд | П | 2030 | 6 | Ячейка двухобмоточного трансформатора 6 кВ/НН до 1 МВА | техническое обоснование инвестиционного проекта | 24.07.2024 | 4 зона, Ханты-Мансийский автономный округ - Югра | 1 | 1 | 1 | 2 | 1 ячейка | М6-05-1 | 886.06 | 2.08 | 3686.0096 | нд
1.2.1.2 | Реконструкция ПС Хугор (замена выключателей 110 кВ-2шт., 35 кВ-9шт., разъединителей 110 кВ-4шт., 35 кВ-22шт., трансформаторов СН с КРУ-2комп., трансформаторов тока 110 кВ-6шт., разрядников 15-35-110 кВ-10шт., жесткой ошиновки 35 кВ-1комп., ОСИ-10-35-110 кВ-51шт., устройств РЗА, аппаратуры ВЧ связи, системы телемеханики ТМ, кабельных сетей, ЩСН-0,4 кВ-1шт., СОПТ-1шт., ОПУ-2шт., установка Б-110 с разъединителем 110 кВ-2комп., шинной опоры 6 кВ- 5шт., линейного портала 110 кВ-2шт.) | M_TP1900.PS.0060 | Ячейка выключателя и элементы ПС 35 кВ | УНЦ на демонтажные работы ПС 35 кВ | ПС 110 кВ Хугор | нд | П | 2030 | 35 | Ячейка выключателя НУ 35 кВ | техническое обоснование инвестиционного проекта | 24.07.2024 | 4 зона, Ханты-Мансийский автономный округ - Югра | 1 | 1 | 1 | 9 | 1 ячейка | М6-01-1 | 2954.98 | 2.08 | 55317.2256 | нд
1.2.1.2 | Реконструкция ПС Хугор (замена выключателей 110 кВ-2шт., 35 кВ-9шт., разъединителей 110 кВ-4шт., 35 кВ-22шт., трансформаторов СН с КРУ-2комп., трансформаторов тока 110 кВ-6шт., разрядников 15-35-110 кВ-10шт., жесткой ошиновки 35 кВ-1комп., ОСИ-10-35-110 кВ-51шт., устройств РЗА, аппаратуры ВЧ связи, системы телемеханики ТМ, кабельных сетей, ЩСН-0,4 кВ-1шт., СОПТ-1шт., ОПУ-2шт., установка Б-110 с разъединителем 110 кВ-2комп., шинной опоры 6 кВ- 5шт., линейного портала 110 кВ-2шт.) | M_TP1900.PS.0060 | Проектные и изыскательские работы, разработка и утверждение ДПТ, кадастровые работы и работы по установлению земельных отношений 35 кВ | УНЦ на проектные и изыскательские работы для элементов ПС (ПП, ЗПС) 35 кВ | ПС 110 кВ Хугор | нд | П | 2030 | 35 | Ячейка выключателя | техническое обоснование инвестиционного проекта | 24.07.2024 | Ханты-Мансийский автономный округ - Югра | 1 | 1 | 1 | 6 | 1 ячейка | П2-01 | 1974.33 | 1 | 11845.98 | нд
1.2.1.2 | Реконструкция ПС Хугор (замена выключателей 110 кВ-2шт., 35 кВ-9шт., разъединителей 110 кВ-4шт., 35 кВ-22шт., трансформаторов СН с КРУ-2комп., трансформаторов тока 110 кВ-6шт., разрядников 15-35-110 кВ-10шт., жесткой ошиновки 35 кВ-1комп., ОСИ-10-35-110 кВ-51шт., устройств РЗА, аппаратуры ВЧ связи, системы телемеханики ТМ, кабельных сетей, ЩСН-0,4 кВ-1шт., СОПТ-1шт., ОПУ-2шт., установка Б-110 с разъединителем 110 кВ-2комп., шинной опоры 6 кВ- 5шт., линейного портала 110 кВ-2шт.) | M_TP1900.PS.0060 | Системы ВЧ связи, УПАСК, ПА 110 кВ | УНЦ системы ВЧ-связи 110 кВ. ВЧ-обработка и присоединение на ЛЭП | ПС 110 кВ Хугор | нд | П | 2030 | 110 | ВЧ-заградитель, конденсатор связи, фильтр присоединения, разделительный фильтр, радиочастотный кабель | техническое обоснование инвестиционного проекта | 24.07.2024 | 4 зона, Ханты-Мансийский автономный округ - Югра | 1 | 1 | 1 | 1 | 1 ед | А6-02-1 | 5334.69 | 1.84 | 9815.8296 | нд
1.2.1.2 | Реконструкция ПС Хугор (замена выключателей 110 кВ-2шт., 35 кВ-9шт., разъединителей 110 кВ-4шт., 35 кВ-22шт., трансформаторов СН с КРУ-2комп., трансформаторов тока 110 кВ-6шт., разрядников 15-35-110 кВ-10шт., жесткой ошиновки 35 кВ-1комп., ОСИ-10-35-110 кВ-51шт., устройств РЗА, аппаратуры ВЧ связи, системы телемеханики ТМ, кабельных сетей, ЩСН-0,4 кВ-1шт., СОПТ-1шт., ОПУ-2шт., установка Б-110 с разъединителем 110 кВ-2комп., шинной опоры 6 кВ- 5шт., линейного портала 110 кВ-2шт.) | M_TP1900.PS.0060 | Системы ВЧ связи, УПАСК, ПА 110 кВ | УНЦ системы ВЧ-связи 110 кВ. Комбинированная аппаратура по ВЧ (ВОЛС) 110 кВ | ПС 110 кВ Хугор | нд | П | 2030 | 110 | Аппаратуру ВЧ-связи (приемник, передатчик, интерфейсы телефонии и передачи данных), шкаф (стойку) для размещения оборудования | техническое обоснование инвестиционного проекта | 24.07.2024 | 4 зона, Ханты-Мансийский автономный округ - Югра | 1 | 1 | 1 | 1 | 1 ед | А6-07 | 3657.51 | 1.84 | 6729.8184 | нд
1.2.1.2 | Реконструкция ПС Хугор (замена выключателей 110 кВ-2шт., 35 кВ-9шт., разъединителей 110 кВ-4шт., 35 кВ-22шт., трансформаторов СН с КРУ-2комп., трансформаторов тока 110 кВ-6шт., разрядников 15-35-110 кВ-10шт., жесткой ошиновки 35 кВ-1комп., ОСИ-10-35-110 кВ-51шт., устройств РЗА, аппаратуры ВЧ связи, системы телемеханики ТМ, кабельных сетей, ЩСН-0,4 кВ-1шт., СОПТ-1шт., ОПУ-2шт., установка Б-110 с разъединителем 110 кВ-2комп., шинной опоры 6 кВ- 5шт., линейного портала 110 кВ-2шт.) | M_TP1900.PS.0060 | Система учета электрической энергии (мощности), АИИС КУЭ, ПКУ, технический учет электрической энергии 0.4 кВ | УНЦ ИИК. Установка трехфазного прибора учета в существующем шкафу с организацией связи по последовательному интерфейсу 0.4 кВ | ПС 110 кВ Хугор | нд | П | 2030 | 0.4 | ПУ в шкаф | техническое обоснование инвестиционного проекта | 24.07.2024 | 4 зона, Ханты-Мансийский автономный округ - Югра | 1 | 1 | 1 | 4 | 1 точка учета | А1-29 | 61.44 | 2.06 | 506.2656 | нд
1.2.1.2 | Реконструкция ПС Хугор (замена выключателей 110 кВ-2шт., 35 кВ-9шт., разъединителей 110 кВ-4шт., 35 кВ-22шт., трансформаторов СН с КРУ-2комп., трансформаторов тока 110 кВ-6шт., разрядников 15-35-110 кВ-10шт., жесткой ошиновки 35 кВ-1комп., ОСИ-10-35-110 кВ-51шт., устройств РЗА, аппаратуры ВЧ связи, системы телемеханики ТМ, кабельных сетей, ЩСН-0,4 кВ-1шт., СОПТ-1шт., ОПУ-2шт., установка Б-110 с разъединителем 110 кВ-2комп., шинной опоры 6 кВ- 5шт., линейного портала 110 кВ-2шт.) | M_TP1900.PS.0060 | Комплекс систем безопасности ПС 0.4 кВ | УНЦ комплекса систем безопасности ПС. Системы пожарной и охранной сигнализации 0.4 кВ | ПС 110 кВ Хугор | нд | П | 2030 | 0.4 | Оборудование с ПО | техническое обоснование инвестиционного проекта | 24.07.2024 | 4 зона, Ханты-Мансийский автономный округ - Югра | 1 | 1 | 1 | 96 | 1 м² здания | И15-08 | 2.48 | 2.06 | 490.4448 | нд
1.2.1.2 | Реконструкция ПС Хугор (замена выключателей 110 кВ-2шт., 35 кВ-9шт., разъединителей 110 кВ-4шт., 35 кВ-22шт., трансформаторов СН с КРУ-2комп., трансформаторов тока 110 кВ-6шт., разрядников 15-35-110 кВ-10шт., жесткой ошиновки 35 кВ-1комп., ОСИ-10-35-110 кВ-51шт., устройств РЗА, аппаратуры ВЧ связи, системы телемеханики ТМ, кабельных сетей, ЩСН-0,4 кВ-1шт., СОПТ-1шт., ОПУ-2шт., установка Б-110 с разъединителем 110 кВ-2комп., шинной опоры 6 кВ- 5шт., линейного портала 110 кВ-2шт.) | M_TP1900.PS.0060 | АСУ ТП ПС и ТМ 110 кВ | УНЦ АСУТП ПС и ТМ. АСУ ТП на ПС 110 кВ для решений без использования протоколов GOOSE и SV с количеством присоединений класса напряжения 110 кВ: 2 - 3 | ПС 110 кВ Хугор | нд | П | 2030 | 110 | Без использования протоколов GOOSE и SV. ШСО, ШСК, ШИП, ШЭЭ, ССПТИ, АРМ персонала РЗА с ИБП, переносимые АРМ, ПО | техническое обоснование инвестиционного проекта | 24.07.2024 | 4 зона, Ханты-Мансийский автономный округ - Югра | 1 | 1 | 1 | 1 | 1 ед | А3-01-1 | 54220.84 | 1.22 | 66149.4248 | нд
1.2.1.2 | Реконструкция ПС Хугор (замена выключателей 110 кВ-2шт., 35 кВ-9шт., разъединителей 110 кВ-4шт., 35 кВ-22шт., трансформаторов СН с КРУ-2комп., трансформаторов тока 110 кВ-6шт., разрядников 15-35-110 кВ-10шт., жесткой ошиновки 35 кВ-1комп., ОСИ-10-35-110 кВ-51шт., устройств РЗА, аппаратуры ВЧ связи, системы телемеханики ТМ, кабельных сетей, ЩСН-0,4 кВ-1шт., СОПТ-1шт., ОПУ-2шт., установка Б-110 с разъединителем 110 кВ-2комп., шинной опоры 6 кВ- 5шт., линейного портала 110 кВ-2шт.) | M_TP1900.PS.0060 | РУ 35 кВ | УНЦ ячейки выключателя НУ 35 кВ | ПС 110 кВ Хугор | нд | П | 2030 | 35 | Iном 2500 А, Iоткл 25 кА | техническое обоснование инвестиционного проекта | 24.07.2024 | 4 зона, Ханты-Мансийский автономный округ - Югра | 1 | 1 | 1 | 6 | 1 ячейка | В2-06-1 | 27469.92 | 1.59 | 262063.0368 | нд
1.2.1.2 | Реконструкция ПС Хугор (замена выключателей 110 кВ-2шт., 35 кВ-9шт., разъединителей 110 кВ-4шт., 35 кВ-22шт., трансформаторов СН с КРУ-2комп., трансформаторов тока 110 кВ-6шт., разрядников 15-35-110 кВ-10шт., жесткой ошиновки 35 кВ-1комп., ОСИ-10-35-110 кВ-51шт., устройств РЗА, аппаратуры ВЧ связи, системы телемеханики ТМ, кабельных сетей, ЩСН-0,4 кВ-1шт., СОПТ-1шт., ОПУ-2шт., установка Б-110 с разъединителем 110 кВ-2комп., шинной опоры 6 кВ- 5шт., линейного портала 110 кВ-2шт.) | M_TP1900.PS.0060 | Ячейка (авто-) трансформатора 6 кВ | УНЦ ячейки двухобмоточного трансформатора 6 кВ | ПС 110 кВ Хугор | нд | П | 2030 | 6 | масляный Т 6/НН, 160 кВА | техническое обоснование инвестиционного проекта | 24.07.2024 | 4 зона, Ханты-Мансийский автономный округ - Югра | 1 | 1 | 1 | 2 | 1 ячейка | Т5-11-1 | 460.85 | 1.85 | 1705.145 | нд
1.2.1.2 | Реконструкция ПС Хугор (замена выключателей 110 кВ-2шт., 35 кВ-9шт., разъединителей 110 кВ-4шт., 35 кВ-22шт., трансформаторов СН с КРУ-2комп., трансформаторов тока 110 кВ-6шт., разрядников 15-35-110 кВ-10шт., жесткой ошиновки 35 кВ-1комп., ОСИ-10-35-110 кВ-51шт., устройств РЗА, аппаратуры ВЧ связи, системы телемеханики ТМ, кабельных сетей, ЩСН-0,4 кВ-1шт., СОПТ-1шт., ОПУ-2шт., установка Б-110 с разъединителем 110 кВ-2комп., шинной опоры 6 кВ- 5шт., линейного портала 110 кВ-2шт.) | M_TP1900.PS.0060 | АСУ ТП ПС и ТМ 35 кВ | УНЦ АСУТП присоединения 35 кВ | ПС 110 кВ Хугор | нд | П | 2030 | 35 | Аналоговые (дискретные) входы, дискретные выходы, цифровые интерфейсы, РАС, синхронизацию данных, контроль показателей качества электрической энергии, оперативная блокировка разъединителей, расчет ресурса силового выключателя, самодиагностика, автоматическое управление выключателем, функция резервирования блоков питания | техническое обоснование инвестиционного проекта | 24.07.2024 | 4 зона, Ханты-Мансийский автономный округ - Югра | 1 | 1 | 1 | 1 | 1 ед | А4-02 | 1046.28 | 1.84 | 1925.1552 | нд
1.2.1.2 | Реконструкция ПС Хугор (замена выключателей 110 кВ-2шт., 35 кВ-9шт., разъединителей 110 кВ-4шт., 35 кВ-22шт., трансформаторов СН с КРУ-2комп., трансформаторов тока 110 кВ-6шт., разрядников 15-35-110 кВ-10шт., жесткой ошиновки 35 кВ-1комп., ОСИ-10-35-110 кВ-51шт., устройств РЗА, аппаратуры ВЧ связи, системы телемеханики ТМ, кабельных сетей, ЩСН-0,4 кВ-1шт., СОПТ-1шт., ОПУ-2шт., установка Б-110 с разъединителем 110 кВ-2комп., шинной опоры 6 кВ- 5шт., линейного портала 110 кВ-2шт.) | M_TP1900.PS.0060 | АСУ ТП ПС и ТМ 6 кВ | УНЦ АСУ ТП присоединения 6 кВ | ПС 110 кВ Хугор | нд | П | 2030 | 6 | Аналоговые (дискретные) входы, дискретные выходы, цифровые интерфейсы, РАС, синхронизацию данных, контроль показателей качества электрической энергии, оперативная блокировка разъединителей, расчет ресурса силового выключателя, самодиагностика | техническое обоснование инвестиционного проекта | 24.07.2024 | 4 зона, Ханты-Мансийский автономный округ - Югра | 1 | 1 | 1 | 7 | 1 ед | А4-01 | 330.05 | 1.84 | 4251.044 | нд
1.2.1.2 | Реконструкция ПС Хугор (замена выключателей 110 кВ-2шт., 35 кВ-9шт., разъединителей 110 кВ-4шт., 35 кВ-22шт., трансформаторов СН с КРУ-2комп., трансформаторов тока 110 кВ-6шт., разрядников 15-35-110 кВ-10шт., жесткой ошиновки 35 кВ-1комп., ОСИ-10-35-110 кВ-51шт., устройств РЗА, аппаратуры ВЧ связи, системы телемеханики ТМ, кабельных сетей, ЩСН-0,4 кВ-1шт., СОПТ-1шт., ОПУ-2шт., установка Б-110 с разъединителем 110 кВ-2комп., шинной опоры 6 кВ- 5шт., линейного портала 110 кВ-2шт.) | M_TP1900.PS.0060 | РУ 110 кВ | УНЦ ячейки выключателя НУ 110 кВ | ПС 110 кВ Хугор | нд | П | 2030 | 110 | Iном 3150 А, Iоткл 40 кА | техническое обоснование инвестиционного проекта | 24.07.2024 | 4 зона, Ханты-Мансийский автономный округ - Югра | 1 | 1 | 1 | 2 | 1 ячейка | В1-02-1 | 39176.87 | 1.59 | 124582.4466 | нд
1.2.1.2 | Реконструкция ПС Хугор (замена выключателей 110 кВ-2шт., 35 кВ-9шт., разъединителей 110 кВ-4шт., 35 кВ-22шт., трансформаторов СН с КРУ-2комп., трансформаторов тока 110 кВ-6шт., разрядников 15-35-110 кВ-10шт., жесткой ошиновки 35 кВ-1комп., ОСИ-10-35-110 кВ-51шт., устройств РЗА, аппаратуры ВЧ связи, системы телемеханики ТМ, кабельных сетей, ЩСН-0,4 кВ-1шт., СОПТ-1шт., ОПУ-2шт., установка Б-110 с разъединителем 110 кВ-2комп., шинной опоры 6 кВ- 5шт., линейного портала 110 кВ-2шт.) | M_TP1900.PS.0060 | Проектные и изыскательские работы, разработка и утверждение ДПТ, кадастровые работы и работы по установлению земельных отношений 110 кВ | УНЦ на проектные и изыскательские работы для отдельных элементов электрических сетей 110 кВ | ПС 110 кВ Хугор | нд | П | 2030 | 110 | Затраты по УНЦ от 51 до 151 млн. руб. | техническое обоснование инвестиционного проекта | 24.07.2024 | Ханты-Мансийский автономный округ - Югра | 1 | 1 | 1 | 1 | 1 объект | П6-10 | 10637.53 | 1 | 10637.53 | нд
1.2.1.2 | Реконструкция ПС Хугор (замена выключателей 110 кВ-2шт., 35 кВ-9шт., разъединителей 110 кВ-4шт., 35 кВ-22шт., трансформаторов СН с КРУ-2комп., трансформаторов тока 110 кВ-6шт., разрядников 15-35-110 кВ-10шт., жесткой ошиновки 35 кВ-1комп., ОСИ-10-35-110 кВ-51шт., устройств РЗА, аппаратуры ВЧ связи, системы телемеханики ТМ, кабельных сетей, ЩСН-0,4 кВ-1шт., СОПТ-1шт., ОПУ-2шт., установка Б-110 с разъединителем 110 кВ-2комп., шинной опоры 6 кВ- 5шт., линейного портала 110 кВ-2шт.) | M_TP1900.PS.0060 | Подготовка и устройство территории ПС (ЗПС, элементов ПС) 1150 кВ | УНЦ подготовки и устройства территории ПС (ЗПС) 1150 кВ | нд | нд | П | 2030 | 1150 | Тюменская область, Ханты-Мансийский автономный округ - Югра, Ямало-Ненецкий автономный округ | техническое обоснование инвестиционного проекта | 24.07.2024 | Ханты-Мансийский автономный округ - Югра | 1 | 1 | 1 | 1666 | 1 м2 | Б1-11 | 5.7 | 1 | 9496.2 | нд
1.2.1.2 | Реконструкция ПС Хугор (замена выключателей 110 кВ-2шт., 35 кВ-9шт., разъединителей 110 кВ-4шт., 35 кВ-22шт., трансформаторов СН с КРУ-2комп., трансформаторов тока 110 кВ-6шт., разрядников 15-35-110 кВ-10шт., жесткой ошиновки 35 кВ-1комп., ОСИ-10-35-110 кВ-51шт., устройств РЗА, аппаратуры ВЧ связи, системы телемеханики ТМ, кабельных сетей, ЩСН-0,4 кВ-1шт., СОПТ-1шт., ОПУ-2шт., установка Б-110 с разъединителем 110 кВ-2комп., шинной опоры 6 кВ- 5шт., линейного портала 110 кВ-2шт.) | M_TP1900.PS.0060 | Линейно-кабельные сооружения ВОЛС 35 кВ | УНЦ ВОК 35 кВ | ПС 110 кВ Хугор | нд | П | 2030 | 35 | 24 ОВ, 4 кН | техническое обоснование инвестиционного проекта | 24.07.2024 | 4 зона, Ханты-Мансийский автономный округ - Югра | 1 | 1 | 1 | 0.5 | 1 км | О3-03-1 | 415.53 | 1.96 | 407.2194 | нд
1.2.1.2 | Реконструкция ПС Хугор (замена выключателей 110 кВ-2шт., 35 кВ-9шт., разъединителей 110 кВ-4шт., 35 кВ-22шт., трансформаторов СН с КРУ-2комп., трансформаторов тока 110 кВ-6шт., разрядников 15-35-110 кВ-10шт., жесткой ошиновки 35 кВ-1комп., ОСИ-10-35-110 кВ-51шт., устройств РЗА, аппаратуры ВЧ связи, системы телемеханики ТМ, кабельных сетей, ЩСН-0,4 кВ-1шт., СОПТ-1шт., ОПУ-2шт., установка Б-110 с разъединителем 110 кВ-2комп., шинной опоры 6 кВ- 5шт., линейного портала 110 кВ-2шт.) | M_TP1900.PS.0060 | Подготовка и устройство территории ПС (ЗПС, элементов ПС) 110 кВ | УНЦ площадь подготовки и устройства территории под элементы ПС (ЗПС) (м2). Ячейка выключателя НУ ПС 110 кВ | нд | нд | П | 2030 | 110 | Ячейка выключателя НУ ПС | техническое обоснование инвестиционного проекта | 24.07.2024 | Ханты-Мансийский автономный округ - Югра | 1 | 1 | 1 | 2 | 1 ед. | С1-01-2 | нд | 1 | нд | нд
1.2.1.2 | Реконструкция ПС Хугор (замена выключателей 110 кВ-2шт., 35 кВ-9шт., разъединителей 110 кВ-4шт., 35 кВ-22шт., трансформаторов СН с КРУ-2комп., трансформаторов тока 110 кВ-6шт., разрядников 15-35-110 кВ-10шт., жесткой ошиновки 35 кВ-1комп., ОСИ-10-35-110 кВ-51шт., устройств РЗА, аппаратуры ВЧ связи, системы телемеханики ТМ, кабельных сетей, ЩСН-0,4 кВ-1шт., СОПТ-1шт., ОПУ-2шт., установка Б-110 с разъединителем 110 кВ-2комп., шинной опоры 6 кВ- 5шт., линейного портала 110 кВ-2шт.) | M_TP1900.PS.0060 | Подготовка и устройство территории ПС (ЗПС, элементов ПС) 35 кВ | УНЦ площадь подготовки и устройства территории под элементы ПС (ЗПС) (м2). Ячейка выключателя НУ ПС 35 кВ | нд | нд | П | 2030 | 35 | Ячейка выключателя НУ ПС | техническое обоснование инвестиционного проекта | 24.07.2024 | Ханты-Мансийский автономный округ - Югра | 1 | 1 | 1 | 6 | 1 ед. | С1-01-1 | нд | 1 | нд | нд
1.2.1.2 | Реконструкция ПС Хугор (замена выключателей 110 кВ-2шт., 35 кВ-9шт., разъединителей 110 кВ-4шт., 35 кВ-22шт., трансформаторов СН с КРУ-2комп., трансформаторов тока 110 кВ-6шт., разрядников 15-35-110 кВ-10шт., жесткой ошиновки 35 кВ-1комп., ОСИ-10-35-110 кВ-51шт., устройств РЗА, аппаратуры ВЧ связи, системы телемеханики ТМ, кабельных сетей, ЩСН-0,4 кВ-1шт., СОПТ-1шт., ОПУ-2шт., установка Б-110 с разъединителем 110 кВ-2комп., шинной опоры 6 кВ- 5шт., линейного портала 110 кВ-2шт.) | M_TP1900.PS.0060 | Итого объем финансовых потребностей по инвестиционному проекту, тыс. рублей | нд | нд | нд | нд | нд | нд | нд | нд | нд | нд | нд | нд | нд | нд | нд | нд | нд | нд | 596023.113 | нд
1.2.1.2 | Замена КТПН-10/0,4 в распред.сетях п. Казым на КТПН киоскового типа (мощностью 250 кВа в кол-ве 2 шт.) | M_TP1900.PS.0068 | Ячейка выключателя и элементы КТП 20 кВ | УНЦ на демонтажные работы КТП 20 кВ | КТПН №7 «Хоздвор», КТПН №8 «Котельная» | нд | С | 2026 | 20 | КТП 20 кВ мачтового (шкафного, столбового) и киоскового типа | Приказ об утв. ПСД | № 391 от 25.04.2024 | 4 зона, Ханты-Мансийский автономный округ - Югра | 1 | 1 | 1 | 2 | 1 элемент ПС | М6-05-10 | 143.66 | 2.08 | 597.6256 | нд
1.2.1.2 | Замена КТПН-10/0,4 в распред.сетях п. Казым на КТПН киоскового типа (мощностью 250 кВа в кол-ве 2 шт.) | M_TP1900.PS.0068 | Проектные и изыскательские работы, разработка и утверждение ДПТ, кадастровые работы и работы по установлению земельных отношений 10 кВ | УНЦ на проектные и изыскательские работы для отдельных элементов электрических сетей 10 кВ | КТПН №7 «Хоздвор», КТПН №8 «Котельная» | нд | С | 2026 | 10 | Затраты по УНЦ от 1.1 до 6 млн. руб. | Приказ об утв. ПСД | № 391 от 25.04.2024 | Ханты-Мансийский автономный округ - Югра | 1 | 1 | 1 | 1 | 1 объект | П6-06 | 425.5 | 1 | 425.5 | нд
1.2.1.2 | Замена КТПН-10/0,4 в распред.сетях п. Казым на КТПН киоскового типа (мощностью 250 кВа в кол-ве 2 шт.) | M_TP1900.PS.0068 | КТП, ТП (РП, РТП, СП), ячейки выключателя РП (СП, ТП, РТП) 20 кВ | УНЦ КТП киоскового типа 20 кВ | КТПН №7 «Хоздвор», КТПН №8 «Котельная» | нд | С | 2026 | 20 | 1 т-р, 250 кВА | Приказ об утв. ПСД | № 391 от 25.04.2024 | 4 зона, Ханты-Мансийский автономный округ - Югра | 1 | 1.2 | 1 | 2 | 1 ед | Э1-06-1 | 1338.63 | 1.52 | 4883.3222 | нд
1.2.1.2 | Замена КТПН-10/0,4 в распред.сетях п. Казым на КТПН киоскового типа (мощностью 250 кВа в кол-ве 2 шт.) | M_TP1900.PS.0068 | Итого объем финансовых потребностей по инвестиционному проекту, тыс. рублей | нд | нд | нд | нд | нд | нд | нд | нд | нд | нд | нд | нд | нд | нд | нд | нд | нд | нд | 5906.4478 | нд
1.2.1.2 | Реконструкция защиты от дуговых замыканий на ПС 110/10 кВ Сытомино, ПС 110/6 кВ Песчаная, РП-ТП-41мкр. филиала АО «Россети Тюмень» Сургутские электрические сети | M_TP1100.PR.0074 | РЗА, система оперативного постоянного тока и собственных нужд ПС, сети связи 110 кВ | УНЦ РЗА и прочие шкафы (панели). Защита от дуговых замыканий ячейки КРУ 110 кВ | ПС 110/10 кВ Сытомино; ПС 110/6 кВ Песчаная; ТП-10/0,4кВ 41 | нд | З | 2025 | 110 | Защита от дуговых замыканий ячейки КРУ | Приказ об утверждении ПСД | 663 от 21.12.2021 | 2 зона, Ханты-Мансийский автономный округ - Югра | 1 | 1 | 1 | 10 | 1 ед. | И12-07 | 180.8 | 1.81 | 3272.48 | нд
1.2.1.2 | Реконструкция защиты от дуговых замыканий на ПС 110/10 кВ Сытомино, ПС 110/6 кВ Песчаная, РП-ТП-41мкр. филиала АО «Россети Тюмень» Сургутские электрические сети | M_TP1100.PR.0074 | РЗА, система оперативного постоянного тока и собственных нужд ПС, сети связи 110 кВ | УНЦ РЗА и прочие шкафы (панели). Защита от дуговых замыканий ячейки КРУ 110 кВ | ПС 110/10 кВ Сытомино; ПС 110/6 кВ Песчаная; ТП-10/0,4кВ 41 | нд | З | 2025 | 110 | Защита от дуговых замыканий ячейки КРУ | Приказ об утверждении ПСД | 663 от 21.12.2021 | 2 зона, Ханты-Мансийский автономный округ - Югра | 1 | 1 | 1 | 12 | 1 ед. | И12-07 | 180.8 | 1.81 | 3926.976 | нд
1.2.1.2 | Реконструкция защиты от дуговых замыканий на ПС 110/10 кВ Сытомино, ПС 110/6 кВ Песчаная, РП-ТП-41мкр. филиала АО «Россети Тюмень» Сургутские электрические сети | M_TP1100.PR.0074 | РЗА, система оперативного постоянного тока и собственных нужд ПС, сети связи 10 кВ | УНЦ РЗА и прочие шкафы (панели). Защита от дуговых замыканий ячейки КРУ 10 кВ | ПС 110/10 кВ Сытомино; ПС 110/6 кВ Песчаная; ТП-10/0,4кВ 41 | нд | З | 2025 | 10 | Защита от дуговых замыканий ячейки КРУ | Приказ об утверждении ПСД | 663 от 21.12.2021 | 2 зона, Ханты-Мансийский автономный округ - Югра | 1 | 1 | 1 | 21 | 1 ед. | И12-07 | 180.8 | 1.81 | 6872.208 | нд
1.2.1.2 | Реконструкция защиты от дуговых замыканий на ПС 110/10 кВ Сытомино, ПС 110/6 кВ Песчаная, РП-ТП-41мкр. филиала АО «Россети Тюмень» Сургутские электрические сети | M_TP1100.PR.0074 | Проектные и изыскательские работы, разработка и утверждение ДПТ, кадастровые работы и работы по установлению земельных отношений 0.4 кВ | УНЦ на проектные и изыскательские работы для отдельных элементов электрических сетей 0.4 кВ | ПС 110/10 кВ Сытомино; ПС 110/6 кВ Песчаная; ТП-10/0,4кВ 41 | нд | З | 2025 | 0.4 | Затраты по УНЦ от 11 до 21 млн. руб. | Приказ об утверждении ПСД | 663 от 21.12.2021 | Ханты-Мансийский автономный округ - Югра | 1 | 1 | 1 | 1 | 1 объект | П6-08 | 2127.51 | 1 | 2127.51 | нд
1.2.1.2 | Реконструкция защиты от дуговых замыканий на ПС 110/10 кВ Сытомино, ПС 110/6 кВ Песчаная, РП-ТП-41мкр. филиала АО «Россети Тюмень» Сургутские электрические сети | M_TP1100.PR.0074 | РЗА, система оперативного постоянного тока и собственных нужд ПС, сети связи 0.4 кВ | УНЦ контрольного (силового) кабеля 0.4 кВ | ПС 110/10 кВ Сытомино; ПС 110/6 кВ Песчаная; ТП-10/0,4кВ 41 | нд | З | 2025 | 0.4 | 2.5 мм2, 5 жил | Приказ об утверждении ПСД | 663 от 21.12.2021 | 2 зона, Ханты-Мансийский автономный округ - Югра | 1 | 1 | 1 | 0.2 | 1 км | Н3-02-2 | 363.18 | 1.83 | 132.9239 | нд
1.2.1.2 | Реконструкция защиты от дуговых замыканий на ПС 110/10 кВ Сытомино, ПС 110/6 кВ Песчаная, РП-ТП-41мкр. филиала АО «Россети Тюмень» Сургутские электрические сети | M_TP1100.PR.0074 | РЗА, система оперативного постоянного тока и собственных нужд ПС, сети связи 0.4 кВ | УНЦ контрольного (силового) кабеля 0.4 кВ | ПС 110/10 кВ Сытомино; ПС 110/6 кВ Песчаная; ТП-10/0,4кВ 41 | нд | З | 2025 | 0.4 | 1.5 мм2, 5 жил | Приказ об утверждении ПСД | 663 от 21.12.2021 | 2 зона, Ханты-Мансийский автономный округ - Югра | 1 | 1 | 1 | 0.5 | 1 км | Н3-01-2 | 291.14 | 1.83 | 266.3931 | нд
1.2.1.2 | Реконструкция защиты от дуговых замыканий на ПС 110/10 кВ Сытомино, ПС 110/6 кВ Песчаная, РП-ТП-41мкр. филиала АО «Россети Тюмень» Сургутские электрические сети | M_TP1100.PR.0074 | РЗА, система оперативного постоянного тока и собственных нужд ПС, сети связи 0.4 кВ | УНЦ контрольного (силового) кабеля 0.4 кВ | ПС 110/10 кВ Сытомино; ПС 110/6 кВ Песчаная; ТП-10/0,4кВ 41 | нд | З | 2025 | 0.4 | 2.5 мм2, 5 жил | Приказ об утверждении ПСД | 663 от 21.12.2021 | 2 зона, Ханты-Мансийский автономный округ - Югра | 1 | 1 | 1 | 0.2 | 1 км | Н3-02-2 | 363.18 | 1.83 | 132.9239 | нд
1.2.1.2 | Реконструкция защиты от дуговых замыканий на ПС 110/10 кВ Сытомино, ПС 110/6 кВ Песчаная, РП-ТП-41мкр. филиала АО «Россети Тюмень» Сургутские электрические сети | M_TP1100.PR.0074 | Кабельные сооружения и устройство переходов при прокладке кабельной линии (КЛ, ВОК) 110 кВ | УНЦ кабельных сооружений для прокладки кабельной линии. Металлические лотки и короба 110 кВ | ПС 110/10 кВ Сытомино; ПС 110/6 кВ Песчаная; ТП-10/0,4кВ 41 | нд | З | 2025 | 110 | Металлические лотки и короба | Приказ об утверждении ПСД | 663 от 21.12.2021 | 2 зона, Ханты-Мансийский автономный округ - Югра | 1 | 1 | 1 | 150 | 1 м по трассе | Н2-01 | 4.79 | 1.83 | 1314.855 | нд
1.2.1.2 | Реконструкция защиты от дуговых замыканий на ПС 110/10 кВ Сытомино, ПС 110/6 кВ Песчаная, РП-ТП-41мкр. филиала АО «Россети Тюмень» Сургутские электрические сети | M_TP1100.PR.0074 | Кабельные сооружения и устройство переходов при прокладке кабельной линии (КЛ, ВОК) 10 кВ | УНЦ кабельных сооружений для прокладки кабельной линии. Металлические лотки и короба 10 кВ | ПС 110/10 кВ Сытомино; ПС 110/6 кВ Песчаная; ТП-10/0,4кВ 41 | нд | З | 2025 | 10 | Металлические лотки и короба | Приказ об утверждении ПСД | 663 от 21.12.2021 | 2 зона, Ханты-Мансийский автономный округ - Югра | 1 | 1 | 1 | 300 | 1 м по трассе | Н2-01 | 4.79 | 1.83 | 2629.71 | нд
1.2.1.2 | Реконструкция защиты от дуговых замыканий на ПС 110/10 кВ Сытомино, ПС 110/6 кВ Песчаная, РП-ТП-41мкр. филиала АО «Россети Тюмень» Сургутские электрические сети | M_TP1100.PR.0074 | РЗА, система оперативного постоянного тока и собственных нужд ПС, сети связи 0.4 кВ | УНЦ контрольного (силового) кабеля 0.4 кВ | ПС 110/10 кВ Сытомино; ПС 110/6 кВ Песчаная; ТП-10/0,4кВ 41 | нд | З | 2025 | 0.4 | 1.5 мм2, 5 жил | Приказ об утверждении ПСД | 663 от 21.12.2021 | 2 зона, Ханты-Мансийский автономный округ - Югра | 1 | 1 | 1 | 0.6 | 1 км | Н3-01-2 | 291.14 | 1.83 | 319.6717 | нд
1.2.1.2 | Реконструкция защиты от дуговых замыканий на ПС 110/10 кВ Сытомино, ПС 110/6 кВ Песчаная, РП-ТП-41мкр. филиала АО «Россети Тюмень» Сургутские электрические сети | M_TP1100.PR.0074 | РЗА, система оперативного постоянного тока и собственных нужд ПС, сети связи 0.4 кВ | УНЦ контрольного (силового) кабеля 0.4 кВ | ПС 110/10 кВ Сытомино; ПС 110/6 кВ Песчаная; ТП-10/0,4кВ 41 | нд | З | 2025 | 0.4 | 1.5 мм2, 5 жил | Приказ об утверждении ПСД | 663 от 21.12.2021 | 2 зона, Ханты-Мансийский автономный округ - Югра | 1 | 1 | 1 | 0.4 | 1 км | Н3-01-2 | 291.14 | 1.83 | 213.1145 | нд
1.2.1.2 | Реконструкция защиты от дуговых замыканий на ПС 110/10 кВ Сытомино, ПС 110/6 кВ Песчаная, РП-ТП-41мкр. филиала АО «Россети Тюмень» Сургутские электрические сети | M_TP1100.PR.0074 | РЗА, система оперативного постоянного тока и собственных нужд ПС, сети связи 0.4 кВ | УНЦ контрольного (силового) кабеля 0.4 кВ | ПС 110/10 кВ Сытомино; ПС 110/6 кВ Песчаная; ТП-10/0,4кВ 41 | нд | З | 2025 | 0.4 | 2.5 мм2, 5 жил | Приказ об утверждении ПСД | 663 от 21.12.2021 | 2 зона, Ханты-Мансийский автономный округ - Югра | 1 | 1 | 1 | 0.1 | 1 км | Н3-02-2 | 363.18 | 1.83 | 66.4619 | нд
1.2.1.2 | Реконструкция защиты от дуговых замыканий на ПС 110/10 кВ Сытомино, ПС 110/6 кВ Песчаная, РП-ТП-41мкр. филиала АО «Россети Тюмень» Сургутские электрические сети | M_TP1100.PR.0074 | Кабельные сооружения и устройство переходов при прокладке кабельной линии (КЛ, ВОК) 110 кВ | УНЦ кабельных сооружений для прокладки кабельной линии. Металлические лотки и короба 110 кВ | ПС 110/10 кВ Сытомино; ПС 110/6 кВ Песчаная; ТП-10/0,4кВ 41 | нд | З | 2025 | 110 | Металлические лотки и короба | Приказ об утверждении ПСД | 663 от 21.12.2021 | 2 зона, Ханты-Мансийский автономный округ - Югра | 1 | 1 | 1 | 100 | 1 м по трассе | Н2-01 | 4.79 | 1.83 | 876.57 | нд
1.2.1.2 | Реконструкция защиты от дуговых замыканий на ПС 110/10 кВ Сытомино, ПС 110/6 кВ Песчаная, РП-ТП-41мкр. филиала АО «Россети Тюмень» Сургутские электрические сети | M_TP1100.PR.0074 | Итого объем финансовых потребностей по инвестиционному проекту, тыс. рублей | нд | нд | нд | нд | нд | нд | нд | нд | нд | нд | нд | нд | нд | нд | нд | нд | нд | нд | 22151.798 | нд
1.2.1.2 | Реконструкция ПС 110/35/6 кВ КНС-2 (Замена выключателей 110 кВ – 2 шт, замена выключателей 35 кВ – 7 шт, замена трансформаторов напряжения 110 кВ – 2 шт, замена трансформаторов напряжения 35 кВ – 2 шт, замена трансформаторов напряжения 6 кВ – 2 шт, замена трансформаторов тока 6 кВ – 2 шт, установка КРУ 6 кВ – 1 шт, установка ОПН 110 кВ – 2 шт, установка ОПН 35 кВ – 2 шт, установка ОПН 6 кВ – 2 шт, замена разъединителей 110 кВ – 6 шт, замена разъединителей 35 кВ – 16 шт, замена разъединителей 6 кВ – 2шт, замена системы ВЧ связи 110 кВ – 3 шт, замена кабельных линий – 25 км, замена системы РЗиА – 22 шт, замена АСУТП и ТМ – 3 шт, замена наружного ограждения – 200 м) | M_TP1100.PS.0079 | Проектные и изыскательские работы, разработка и утверждение ДПТ, кадастровые работы и работы по установлению земельных отношений 35 кВ | УНЦ на проектные и изыскательские работы для элементов ПС (ПП, ЗПС) 35 кВ | ПС 110/35/6 кВ КНС-2 | нд | П | 2031 | 35 | Ячейка выключателя | техническое обоснование инвестиционного проекта | 25.12.2021 | Ханты-Мансийский автономный округ - Югра | 1 | 1 | 1 | 7 | 1 ячейка | П2-01 | 1974.33 | 1 | 13820.31 | нд
1.2.1.2 | Реконструкция ПС 110/35/6 кВ КНС-2 (Замена выключателей 110 кВ – 2 шт, замена выключателей 35 кВ – 7 шт, замена трансформаторов напряжения 110 кВ – 2 шт, замена трансформаторов напряжения 35 кВ – 2 шт, замена трансформаторов напряжения 6 кВ – 2 шт, замена трансформаторов тока 6 кВ – 2 шт, установка КРУ 6 кВ – 1 шт, установка ОПН 110 кВ – 2 шт, установка ОПН 35 кВ – 2 шт, установка ОПН 6 кВ – 2 шт, замена разъединителей 110 кВ – 6 шт, замена разъединителей 35 кВ – 16 шт, замена разъединителей 6 кВ – 2шт, замена системы ВЧ связи 110 кВ – 3 шт, замена кабельных линий – 25 км, замена системы РЗиА – 22 шт, замена АСУТП и ТМ – 3 шт, замена наружного ограждения – 200 м) | M_TP1100.PS.0079 | Проектные и изыскательские работы, разработка и утверждение ДПТ, кадастровые работы и работы по установлению земельных отношений 110 кВ | УНЦ на проектные и изыскательские работы для элементов ПС (ПП, ЗПС) 110 кВ | ПС 110/35/6 кВ КНС-2 | нд | П | 2031 | 110 | Ячейка выключателя | техническое обоснование инвестиционного проекта | 25.12.2021 | Ханты-Мансийский автономный округ - Югра | 1 | 1 | 1 | 2 | 1 ячейка | П2-02 | 3290.54 | 1 | 6581.08 | нд
1.2.1.2 | Реконструкция ПС 110/35/6 кВ КНС-2 (Замена выключателей 110 кВ – 2 шт, замена выключателей 35 кВ – 7 шт, замена трансформаторов напряжения 110 кВ – 2 шт, замена трансформаторов напряжения 35 кВ – 2 шт, замена трансформаторов напряжения 6 кВ – 2 шт, замена трансформаторов тока 6 кВ – 2 шт, установка КРУ 6 кВ – 1 шт, установка ОПН 110 кВ – 2 шт, установка ОПН 35 кВ – 2 шт, установка ОПН 6 кВ – 2 шт, замена разъединителей 110 кВ – 6 шт, замена разъединителей 35 кВ – 16 шт, замена разъединителей 6 кВ – 2шт, замена системы ВЧ связи 110 кВ – 3 шт, замена кабельных линий – 25 км, замена системы РЗиА – 22 шт, замена АСУТП и ТМ – 3 шт, замена наружного ограждения – 200 м) | M_TP1100.PS.0079 | Ячейка выключателя и элементы ПС 10 кВ | УНЦ элементов ПС с устройством фундаментов. ТН (до трех вторичных обмоток) на три фазы. 10 кВ | ПС 110/35/6 кВ КНС-2 | нд | П | 2031 | 6 | ТН (до трех вторичных обмоток) на три фазы | техническое обоснование инвестиционного проекта | 25.12.2021 | 2 зона, Ханты-Мансийский автономный округ - Югра | 1 | 1 | 1 | 2 | 1 ед. | И5-02-1 | 464.92 | 1.81 | 1683.0104 | нд
1.2.1.2 | Реконструкция ПС 110/35/6 кВ КНС-2 (Замена выключателей 110 кВ – 2 шт, замена выключателей 35 кВ – 7 шт, замена трансформаторов напряжения 110 кВ – 2 шт, замена трансформаторов напряжения 35 кВ – 2 шт, замена трансформаторов напряжения 6 кВ – 2 шт, замена трансформаторов тока 6 кВ – 2 шт, установка КРУ 6 кВ – 1 шт, установка ОПН 110 кВ – 2 шт, установка ОПН 35 кВ – 2 шт, установка ОПН 6 кВ – 2 шт, замена разъединителей 110 кВ – 6 шт, замена разъединителей 35 кВ – 16 шт, замена разъединителей 6 кВ – 2шт, замена системы ВЧ связи 110 кВ – 3 шт, замена кабельных линий – 25 км, замена системы РЗиА – 22 шт, замена АСУТП и ТМ – 3 шт, замена наружного ограждения – 200 м) | M_TP1100.PS.0079 | Ячейка выключателя и элементы ПС 10 кВ | УНЦ элементов ПС с устройством фундаментов. Однополюсный разъединитель. 10 кВ | ПС 110/35/6 кВ КНС-2 | нд | П | 2031 | 6 | Однополюсный разъединитель | техническое обоснование инвестиционного проекта | 25.12.2021 | 2 зона, Ханты-Мансийский автономный округ - Югра | 1 | 1 | 1 | 2 | 1 ед. | И5-05-1 | 127.04 | 1.81 | 459.8848 | нд
1.2.1.2 | Реконструкция ПС 110/35/6 кВ КНС-2 (Замена выключателей 110 кВ – 2 шт, замена выключателей 35 кВ – 7 шт, замена трансформаторов напряжения 110 кВ – 2 шт, замена трансформаторов напряжения 35 кВ – 2 шт, замена трансформаторов напряжения 6 кВ – 2 шт, замена трансформаторов тока 6 кВ – 2 шт, установка КРУ 6 кВ – 1 шт, установка ОПН 110 кВ – 2 шт, установка ОПН 35 кВ – 2 шт, установка ОПН 6 кВ – 2 шт, замена разъединителей 110 кВ – 6 шт, замена разъединителей 35 кВ – 16 шт, замена разъединителей 6 кВ – 2шт, замена системы ВЧ связи 110 кВ – 3 шт, замена кабельных линий – 25 км, замена системы РЗиА – 22 шт, замена АСУТП и ТМ – 3 шт, замена наружного ограждения – 200 м) | M_TP1100.PS.0079 | Ячейка выключателя и элементы ПС 10 кВ | УНЦ элементов ПС с устройством фундаментов. ОПН на три фазы. 10 кВ | ПС 110/35/6 кВ КНС-2 | нд | П | 2031 | 6 | ОПН на три фазы | техническое обоснование инвестиционного проекта | 25.12.2021 | 2 зона, Ханты-Мансийский автономный округ - Югра | 1 | 1 | 1 | 2 | 1 ед. | И5-04-1 | 140.36 | 1.81 | 508.1032 | нд
1.2.1.2 | Реконструкция ПС 110/35/6 кВ КНС-2 (Замена выключателей 110 кВ – 2 шт, замена выключателей 35 кВ – 7 шт, замена трансформаторов напряжения 110 кВ – 2 шт, замена трансформаторов напряжения 35 кВ – 2 шт, замена трансформаторов напряжения 6 кВ – 2 шт, замена трансформаторов тока 6 кВ – 2 шт, установка КРУ 6 кВ – 1 шт, установка ОПН 110 кВ – 2 шт, установка ОПН 35 кВ – 2 шт, установка ОПН 6 кВ – 2 шт, замена разъединителей 110 кВ – 6 шт, замена разъединителей 35 кВ – 16 шт, замена разъединителей 6 кВ – 2шт, замена системы ВЧ связи 110 кВ – 3 шт, замена кабельных линий – 25 км, замена системы РЗиА – 22 шт, замена АСУТП и ТМ – 3 шт, замена наружного ограждения – 200 м) | M_TP1100.PS.0079 | Ячейка выключателя и элементы ПС 10 кВ | УНЦ элементов ПС с устройством фундаментов. Разъединитель на три полюса. 10 кВ | ПС 110/35/6 кВ КНС-2 | нд | П | 2031 | 6 | Разъединитель на три полюса | техническое обоснование инвестиционного проекта | 25.12.2021 | 2 зона, Ханты-Мансийский автономный округ - Югра | 1 | 1 | 1 | 2 | 1 ед. | И5-06-1 | 370.87 | 1.81 | 1342.5494 | нд
1.2.1.2 | Реконструкция ПС 110/35/6 кВ КНС-2 (Замена выключателей 110 кВ – 2 шт, замена выключателей 35 кВ – 7 шт, замена трансформаторов напряжения 110 кВ – 2 шт, замена трансформаторов напряжения 35 кВ – 2 шт, замена трансформаторов напряжения 6 кВ – 2 шт, замена трансформаторов тока 6 кВ – 2 шт, установка КРУ 6 кВ – 1 шт, установка ОПН 110 кВ – 2 шт, установка ОПН 35 кВ – 2 шт, установка ОПН 6 кВ – 2 шт, замена разъединителей 110 кВ – 6 шт, замена разъединителей 35 кВ – 16 шт, замена разъединителей 6 кВ – 2шт, замена системы ВЧ связи 110 кВ – 3 шт, замена кабельных линий – 25 км, замена системы РЗиА – 22 шт, замена АСУТП и ТМ – 3 шт, замена наружного ограждения – 200 м) | M_TP1100.PS.0079 | Здание ПС (ОПУ, ЗРУ, РЩ), здание ЗПС, здание РПБ, прочие здания и сооружения, инженерные системы зданий 110 кВ | УНЦ зданий ОПУ, РЩ 110 кВ | ПС 110/35/6 кВ КНС-2 | нд | П | 2031 | 110 | количество присоединений ЛЭП к РУ 6 и более | техническое обоснование инвестиционного проекта | 25.12.2021 | 2 зона, Ханты-Мансийский автономный округ - Югра | 1 | 1 | 1 | 1 | 1 РУ | З3-01-3 | 61355.87 | 1.83 | 112281.2421 | нд
1.2.1.2 | Реконструкция ПС 110/35/6 кВ КНС-2 (Замена выключателей 110 кВ – 2 шт, замена выключателей 35 кВ – 7 шт, замена трансформаторов напряжения 110 кВ – 2 шт, замена трансформаторов напряжения 35 кВ – 2 шт, замена трансформаторов напряжения 6 кВ – 2 шт, замена трансформаторов тока 6 кВ – 2 шт, установка КРУ 6 кВ – 1 шт, установка ОПН 110 кВ – 2 шт, установка ОПН 35 кВ – 2 шт, установка ОПН 6 кВ – 2 шт, замена разъединителей 110 кВ – 6 шт, замена разъединителей 35 кВ – 16 шт, замена разъединителей 6 кВ – 2шт, замена системы ВЧ связи 110 кВ – 3 шт, замена кабельных линий – 25 км, замена системы РЗиА – 22 шт, замена АСУТП и ТМ – 3 шт, замена наружного ограждения – 200 м) | M_TP1100.PS.0079 | Система учета электрической энергии (мощности), АИИС КУЭ, ПКУ, технический учет электрической энергии 35 кВ | УНЦ ИВКЭ. ИВКЭ для ПС (ЗПС) 35 кВ | ПС 110/35/6 кВ КНС-2 | нд | П | 2031 | 35 | Подключение до 32 приборов учета | техническое обоснование инвестиционного проекта | 25.12.2021 | 2 зона, Ханты-Мансийский автономный округ - Югра | 1 | 1 | 1 | 2 | 1 ед | А2-02 | 1128.8 | 1.21 | 2731.696 | нд
1.2.1.2 | Реконструкция ПС 110/35/6 кВ КНС-2 (Замена выключателей 110 кВ – 2 шт, замена выключателей 35 кВ – 7 шт, замена трансформаторов напряжения 110 кВ – 2 шт, замена трансформаторов напряжения 35 кВ – 2 шт, замена трансформаторов напряжения 6 кВ – 2 шт, замена трансформаторов тока 6 кВ – 2 шт, установка КРУ 6 кВ – 1 шт, установка ОПН 110 кВ – 2 шт, установка ОПН 35 кВ – 2 шт, установка ОПН 6 кВ – 2 шт, замена разъединителей 110 кВ – 6 шт, замена разъединителей 35 кВ – 16 шт, замена разъединителей 6 кВ – 2шт, замена системы ВЧ связи 110 кВ – 3 шт, замена кабельных линий – 25 км, замена системы РЗиА – 22 шт, замена АСУТП и ТМ – 3 шт, замена наружного ограждения – 200 м) | M_TP1100.PS.0079 | РУ 110 кВ | УНЦ ячейки выключателя НУ 110 кВ | ПС 110/35/6 кВ КНС-2 | нд | П | 2031 | 110 | Iном 2500 А, Iоткл 40 кА | техническое обоснование инвестиционного проекта | 25.12.2021 | 2 зона, Ханты-Мансийский автономный округ - Югра | 1 | 1 | 1 | 2 | 1 ячейка | В1-01-1 | 39176.87 | 1.58 | 123798.9092 | нд
1.2.1.2 | Реконструкция ПС 110/35/6 кВ КНС-2 (Замена выключателей 110 кВ – 2 шт, замена выключателей 35 кВ – 7 шт, замена трансформаторов напряжения 110 кВ – 2 шт, замена трансформаторов напряжения 35 кВ – 2 шт, замена трансформаторов напряжения 6 кВ – 2 шт, замена трансформаторов тока 6 кВ – 2 шт, установка КРУ 6 кВ – 1 шт, установка ОПН 110 кВ – 2 шт, установка ОПН 35 кВ – 2 шт, установка ОПН 6 кВ – 2 шт, замена разъединителей 110 кВ – 6 шт, замена разъединителей 35 кВ – 16 шт, замена разъединителей 6 кВ – 2шт, замена системы ВЧ связи 110 кВ – 3 шт, замена кабельных линий – 25 км, замена системы РЗиА – 22 шт, замена АСУТП и ТМ – 3 шт, замена наружного ограждения – 200 м) | M_TP1100.PS.0079 | Ячейка выключателя и элементы ПС 110 кВ | УНЦ элементов ПС с устройством фундаментов. Шинная опора на одну фазу. 110 кВ | ПС 110/35/6 кВ КНС-2 | нд | П | 2031 | 110 | Шинная опора на одну фазу | техническое обоснование инвестиционного проекта | 25.12.2021 | 2 зона, Ханты-Мансийский автономный округ - Югра | 1 | 1 | 1 | 4 | 1 ед. | И5-09-3 | 169.01 | 1.81 | 1223.6324 | нд
1.2.1.2 | Реконструкция ПС 110/35/6 кВ КНС-2 (Замена выключателей 110 кВ – 2 шт, замена выключателей 35 кВ – 7 шт, замена трансформаторов напряжения 110 кВ – 2 шт, замена трансформаторов напряжения 35 кВ – 2 шт, замена трансформаторов напряжения 6 кВ – 2 шт, замена трансформаторов тока 6 кВ – 2 шт, установка КРУ 6 кВ – 1 шт, установка ОПН 110 кВ – 2 шт, установка ОПН 35 кВ – 2 шт, установка ОПН 6 кВ – 2 шт, замена разъединителей 110 кВ – 6 шт, замена разъединителей 35 кВ – 16 шт, замена разъединителей 6 кВ – 2шт, замена системы ВЧ связи 110 кВ – 3 шт, замена кабельных линий – 25 км, замена системы РЗиА – 22 шт, замена АСУТП и ТМ – 3 шт, замена наружного ограждения – 200 м) | M_TP1100.PS.0079 | Ячейка выключателя и элементы ПС 35 кВ | УНЦ элементов ПС с устройством фундаментов. Шинная опора на одну фазу. 35 кВ | ПС 110/35/6 кВ КНС-2 | нд | П | 2031 | 35 | Шинная опора на одну фазу | техническое обоснование инвестиционного проекта | 25.12.2021 | 2 зона, Ханты-Мансийский автономный округ - Югра | 1 | 1 | 1 | 6 | 1 ед. | И5-09-2 | 107.82 | 1.81 | 1170.9252 | нд
1.2.1.2 | Реконструкция ПС 110/35/6 кВ КНС-2 (Замена выключателей 110 кВ – 2 шт, замена выключателей 35 кВ – 7 шт, замена трансформаторов напряжения 110 кВ – 2 шт, замена трансформаторов напряжения 35 кВ – 2 шт, замена трансформаторов напряжения 6 кВ – 2 шт, замена трансформаторов тока 6 кВ – 2 шт, установка КРУ 6 кВ – 1 шт, установка ОПН 110 кВ – 2 шт, установка ОПН 35 кВ – 2 шт, установка ОПН 6 кВ – 2 шт, замена разъединителей 110 кВ – 6 шт, замена разъединителей 35 кВ – 16 шт, замена разъединителей 6 кВ – 2шт, замена системы ВЧ связи 110 кВ – 3 шт, замена кабельных линий – 25 км, замена системы РЗиА – 22 шт, замена АСУТП и ТМ – 3 шт, замена наружного ограждения – 200 м) | M_TP1100.PS.0079 | Ячейка выключателя и элементы ПС 10 кВ | УНЦ элементов ПС с устройством фундаментов. Шинная опора на одну фазу. 10 кВ | ПС 110/35/6 кВ КНС-2 | нд | П | 2031 | 6 | Шинная опора на одну фазу | техническое обоснование инвестиционного проекта | 25.12.2021 | 2 зона, Ханты-Мансийский автономный округ - Югра | 1 | 1 | 1 | 10 | 1 ед. | И5-09-1 | 51.45 | 1.81 | 931.245 | нд
1.2.1.2 | Реконструкция ПС 110/35/6 кВ КНС-2 (Замена выключателей 110 кВ – 2 шт, замена выключателей 35 кВ – 7 шт, замена трансформаторов напряжения 110 кВ – 2 шт, замена трансформаторов напряжения 35 кВ – 2 шт, замена трансформаторов напряжения 6 кВ – 2 шт, замена трансформаторов тока 6 кВ – 2 шт, установка КРУ 6 кВ – 1 шт, установка ОПН 110 кВ – 2 шт, установка ОПН 35 кВ – 2 шт, установка ОПН 6 кВ – 2 шт, замена разъединителей 110 кВ – 6 шт, замена разъединителей 35 кВ – 16 шт, замена разъединителей 6 кВ – 2шт, замена системы ВЧ связи 110 кВ – 3 шт, замена кабельных линий – 25 км, замена системы РЗиА – 22 шт, замена АСУТП и ТМ – 3 шт, замена наружного ограждения – 200 м) | M_TP1100.PS.0079 | Подготовка и устройство территории ПС (ЗПС, элементов ПС) 110 кВ | УНЦ подготовки и устройства территории ПС (ЗПС) 110 кВ | ПС 110/35/6 кВ КНС-2 | нд | П | 2031 | 110 | Тюменская область, Ханты-Мансийский автономный округ - Югра, Ямало-Ненецкий автономный округ | техническое обоснование инвестиционного проекта | 25.12.2021 | Ханты-Мансийский автономный округ - Югра | 1 | 1 | 1 | 2886 | 1 м2 | Б1-11 | 5.7 | 1 | 16450.2 | нд
1.2.1.2 | Реконструкция ПС 110/35/6 кВ КНС-2 (Замена выключателей 110 кВ – 2 шт, замена выключателей 35 кВ – 7 шт, замена трансформаторов напряжения 110 кВ – 2 шт, замена трансформаторов напряжения 35 кВ – 2 шт, замена трансформаторов напряжения 6 кВ – 2 шт, замена трансформаторов тока 6 кВ – 2 шт, установка КРУ 6 кВ – 1 шт, установка ОПН 110 кВ – 2 шт, установка ОПН 35 кВ – 2 шт, установка ОПН 6 кВ – 2 шт, замена разъединителей 110 кВ – 6 шт, замена разъединителей 35 кВ – 16 шт, замена разъединителей 6 кВ – 2шт, замена системы ВЧ связи 110 кВ – 3 шт, замена кабельных линий – 25 км, замена системы РЗиА – 22 шт, замена АСУТП и ТМ – 3 шт, замена наружного ограждения – 200 м) | M_TP1100.PS.0079 | Подготовка и устройство территории ПС (ЗПС, элементов ПС) 110 кВ | УНЦ подготовки и устройства территории ПС (ЗПС) 110 кВ | ПС 110/35/6 кВ КНС-2 | нд | П | 2031 | 110 | Тюменская область, Ханты-Мансийский автономный округ - Югра, Ямало-Ненецкий автономный округ | техническое обоснование инвестиционного проекта | 25.12.2021 | Ханты-Мансийский автономный округ - Югра | 1 | 1 | 1 | 1169 | 1 м2 | Б1-11 | 5.7 | 1 | 6663.3 | нд
1.2.1.2 | Реконструкция ПС 110/35/6 кВ КНС-2 (Замена выключателей 110 кВ – 2 шт, замена выключателей 35 кВ – 7 шт, замена трансформаторов напряжения 110 кВ – 2 шт, замена трансформаторов напряжения 35 кВ – 2 шт, замена трансформаторов напряжения 6 кВ – 2 шт, замена трансформаторов тока 6 кВ – 2 шт, установка КРУ 6 кВ – 1 шт, установка ОПН 110 кВ – 2 шт, установка ОПН 35 кВ – 2 шт, установка ОПН 6 кВ – 2 шт, замена разъединителей 110 кВ – 6 шт, замена разъединителей 35 кВ – 16 шт, замена разъединителей 6 кВ – 2шт, замена системы ВЧ связи 110 кВ – 3 шт, замена кабельных линий – 25 км, замена системы РЗиА – 22 шт, замена АСУТП и ТМ – 3 шт, замена наружного ограждения – 200 м) | M_TP1100.PS.0079 | Проектные и изыскательские работы, разработка и утверждение ДПТ, кадастровые работы и работы по установлению земельных отношений 0.4 кВ | УНЦ на проектные и изыскательские работы для отдельных элементов электрических сетей 0.4 кВ | ПС 110/35/6 кВ КНС-2 | нд | П | 2031 | 0.4 | Затраты по УНЦ от 501 до 1001 млн. руб. | техническое обоснование инвестиционного проекта | 25.12.2021 | Ханты-Мансийский автономный округ - Югра | 1 | 1 | 1 | 1 | 1 объект | П6-13 | 70916.85 | 1 | 70916.85 | нд
1.2.1.2 | Реконструкция ПС 110/35/6 кВ КНС-2 (Замена выключателей 110 кВ – 2 шт, замена выключателей 35 кВ – 7 шт, замена трансформаторов напряжения 110 кВ – 2 шт, замена трансформаторов напряжения 35 кВ – 2 шт, замена трансформаторов напряжения 6 кВ – 2 шт, замена трансформаторов тока 6 кВ – 2 шт, установка КРУ 6 кВ – 1 шт, установка ОПН 110 кВ – 2 шт, установка ОПН 35 кВ – 2 шт, установка ОПН 6 кВ – 2 шт, замена разъединителей 110 кВ – 6 шт, замена разъединителей 35 кВ – 16 шт, замена разъединителей 6 кВ – 2шт, замена системы ВЧ связи 110 кВ – 3 шт, замена кабельных линий – 25 км, замена системы РЗиА – 22 шт, замена АСУТП и ТМ – 3 шт, замена наружного ограждения – 200 м) | M_TP1100.PS.0079 | Системы ВЧ связи, УПАСК, ПА 110 кВ | УНЦ системы ВЧ-связи 110 кВ. ВЧ-обработка и присоединение на ЛЭП | ПС 110/35/6 кВ КНС-2 | нд | П | 2031 | 110 | ВЧ-заградитель, конденсатор связи, фильтр присоединения, разделительный фильтр, радиочастотный кабель | техническое обоснование инвестиционного проекта | 25.12.2021 | 2 зона, Ханты-Мансийский автономный округ - Югра | 1 | 1 | 1 | 3 | 1 ед. | А6-02-1 | 5334.69 | 1.83 | 29287.4481 | нд
1.2.1.2 | Реконструкция ПС 110/35/6 кВ КНС-2 (Замена выключателей 110 кВ – 2 шт, замена выключателей 35 кВ – 7 шт, замена трансформаторов напряжения 110 кВ – 2 шт, замена трансформаторов напряжения 35 кВ – 2 шт, замена трансформаторов напряжения 6 кВ – 2 шт, замена трансформаторов тока 6 кВ – 2 шт, установка КРУ 6 кВ – 1 шт, установка ОПН 110 кВ – 2 шт, установка ОПН 35 кВ – 2 шт, установка ОПН 6 кВ – 2 шт, замена разъединителей 110 кВ – 6 шт, замена разъединителей 35 кВ – 16 шт, замена разъединителей 6 кВ – 2шт, замена системы ВЧ связи 110 кВ – 3 шт, замена кабельных линий – 25 км, замена системы РЗиА – 22 шт, замена АСУТП и ТМ – 3 шт, замена наружного ограждения – 200 м) | M_TP1100.PS.0079 | РУ 35 кВ | УНЦ ячейки выключателя НУ 35 кВ | ПС 110/35/6 кВ КНС-2 | нд | П | 2031 | 35 | Iном 2000 А, Iоткл 31.5 кА | техническое обоснование инвестиционного проекта | 25.12.2021 | 2 зона, Ханты-Мансийский автономный округ - Югра | 1 | 1 | 1 | 7 | 1 ячейка | В2-05-2 | 27469.92 | 1.58 | 303817.3152 | нд
1.2.1.2 | Реконструкция ПС 110/35/6 кВ КНС-2 (Замена выключателей 110 кВ – 2 шт, замена выключателей 35 кВ – 7 шт, замена трансформаторов напряжения 110 кВ – 2 шт, замена трансформаторов напряжения 35 кВ – 2 шт, замена трансформаторов напряжения 6 кВ – 2 шт, замена трансформаторов тока 6 кВ – 2 шт, установка КРУ 6 кВ – 1 шт, установка ОПН 110 кВ – 2 шт, установка ОПН 35 кВ – 2 шт, установка ОПН 6 кВ – 2 шт, замена разъединителей 110 кВ – 6 шт, замена разъединителей 35 кВ – 16 шт, замена разъединителей 6 кВ – 2шт, замена системы ВЧ связи 110 кВ – 3 шт, замена кабельных линий – 25 км, замена системы РЗиА – 22 шт, замена АСУТП и ТМ – 3 шт, замена наружного ограждения – 200 м) | M_TP1100.PS.0079 | Ячейка (авто-) трансформатора 6 кВ | УНЦ ячейки двухобмоточного трансформатора 6 кВ | ПС 110/35/6 кВ КНС-2 | нд | П | 2031 | 6 | масляный Т 6/НН, 160 кВА | техническое обоснование инвестиционного проекта | 25.12.2021 | 2 зона, Ханты-Мансийский автономный округ - Югра | 1 | 1 | 1 | 2 | 1 ячейка | Т5-11-1 | 460.85 | 1.83 | 1686.711 | нд
1.2.1.2 | Реконструкция ПС 110/35/6 кВ КНС-2 (Замена выключателей 110 кВ – 2 шт, замена выключателей 35 кВ – 7 шт, замена трансформаторов напряжения 110 кВ – 2 шт, замена трансформаторов напряжения 35 кВ – 2 шт, замена трансформаторов напряжения 6 кВ – 2 шт, замена трансформаторов тока 6 кВ – 2 шт, установка КРУ 6 кВ – 1 шт, установка ОПН 110 кВ – 2 шт, установка ОПН 35 кВ – 2 шт, установка ОПН 6 кВ – 2 шт, замена разъединителей 110 кВ – 6 шт, замена разъединителей 35 кВ – 16 шт, замена разъединителей 6 кВ – 2шт, замена системы ВЧ связи 110 кВ – 3 шт, замена кабельных линий – 25 км, замена системы РЗиА – 22 шт, замена АСУТП и ТМ – 3 шт, замена наружного ограждения – 200 м) | M_TP1100.PS.0079 | Итого объем финансовых потребностей по инвестиционному проекту, тыс. рублей | нд | нд | нд | нд | нд | нд | нд | нд | нд | нд | нд | нд | нд | нд | нд | нд | нд | нд | 695354.412 | нд
1.2.1.2 | Реконструкция ПС 110/35/6 кВ Яун-Лор (Замена выключателей 110 кВ – 2 шт, замена выключателей 35 кВ – 7 шт, замена трансформаторов напряжения 110 кВ – 2 шт, замена трансформаторов напряжения 35 кВ – 2 шт, замена трансформаторов напряжения 6 кВ – 2 шт, замена трансформаторов тока 6 кВ – 2 шт, установка КРУ 6 кВ – 1 шт, установка ОПН 110 кВ – 2 шт, установка ОПН 35 кВ – 2 шт, установка ОПН 6 кВ – 2 шт, замена разъединителей 110 кВ – 2 шт, замена разъединителей 35 кВ – 16 шт, замена разъединителей 6 кВ – 2шт, замена системы ВЧ связи 110 кВ – 1 шт, замена кабельных линий – 25 км, замена системы РЗиА – 22 шт, замена АСУТП и ТМ – 3 шт, замена наружного ограждения – 222 м) | M_TP1100.PS.0078 | Проектные и изыскательские работы, разработка и утверждение ДПТ, кадастровые работы и работы по установлению земельных отношений 35 кВ | УНЦ на проектные и изыскательские работы для элементов ПС (ПП, ЗПС) 35 кВ | ПС 110/35/6 кВ Яун-Лор | нд | П | 2030 | 35 | Ячейка выключателя | техническое обоснование инвестиционного проекта | 25.12.2021 | Ханты-Мансийский автономный округ - Югра | 1 | 1 | 1 | 7 | 1 ячейка | П2-01 | 1974.33 | 1 | 13820.31 | нд
1.2.1.2 | Реконструкция ПС 110/35/6 кВ Яун-Лор (Замена выключателей 110 кВ – 2 шт, замена выключателей 35 кВ – 7 шт, замена трансформаторов напряжения 110 кВ – 2 шт, замена трансформаторов напряжения 35 кВ – 2 шт, замена трансформаторов напряжения 6 кВ – 2 шт, замена трансформаторов тока 6 кВ – 2 шт, установка КРУ 6 кВ – 1 шт, установка ОПН 110 кВ – 2 шт, установка ОПН 35 кВ – 2 шт, установка ОПН 6 кВ – 2 шт, замена разъединителей 110 кВ – 2 шт, замена разъединителей 35 кВ – 16 шт, замена разъединителей 6 кВ – 2шт, замена системы ВЧ связи 110 кВ – 1 шт, замена кабельных линий – 25 км, замена системы РЗиА – 22 шт, замена АСУТП и ТМ – 3 шт, замена наружного ограждения – 222 м) | M_TP1100.PS.0078 | Проектные и изыскательские работы, разработка и утверждение ДПТ, кадастровые работы и работы по установлению земельных отношений 110 кВ | УНЦ на проектные и изыскательские работы для элементов ПС (ПП, ЗПС) 110 кВ | ПС 110/35/6 кВ Яун-Лор | нд | П | 2030 | 110 | Ячейка выключателя | техническое обоснование инвестиционного проекта | 25.12.2021 | Ханты-Мансийский автономный округ - Югра | 1 | 1 | 1 | 2 | 1 ячейка | П2-02 | 3290.54 | 1 | 6581.08 | нд
1.2.1.2 | Реконструкция ПС 110/35/6 кВ Яун-Лор (Замена выключателей 110 кВ – 2 шт, замена выключателей 35 кВ – 7 шт, замена трансформаторов напряжения 110 кВ – 2 шт, замена трансформаторов напряжения 35 кВ – 2 шт, замена трансформаторов напряжения 6 кВ – 2 шт, замена трансформаторов тока 6 кВ – 2 шт, установка КРУ 6 кВ – 1 шт, установка ОПН 110 кВ – 2 шт, установка ОПН 35 кВ – 2 шт, установка ОПН 6 кВ – 2 шт, замена разъединителей 110 кВ – 2 шт, замена разъединителей 35 кВ – 16 шт, замена разъединителей 6 кВ – 2шт, замена системы ВЧ связи 110 кВ – 1 шт, замена кабельных линий – 25 км, замена системы РЗиА – 22 шт, замена АСУТП и ТМ – 3 шт, замена наружного ограждения – 222 м) | M_TP1100.PS.0078 | Ячейка (авто-) трансформатора 6 кВ | УНЦ ячейки двухобмоточного трансформатора 6 кВ | ПС 110/35/6 кВ Яун-Лор | нд | П | 2030 | 6 | масляный Т 6/НН, 160 кВА | техническое обоснование инвестиционного проекта | 25.12.2021 | 2 зона, Ханты-Мансийский автономный округ - Югра | 1 | 1 | 1 | 2 | 1 ячейка | Т5-11-1 | 460.85 | 1.83 | 1686.711 | нд
1.2.1.2 | Реконструкция ПС 110/35/6 кВ Яун-Лор (Замена выключателей 110 кВ – 2 шт, замена выключателей 35 кВ – 7 шт, замена трансформаторов напряжения 110 кВ – 2 шт, замена трансформаторов напряжения 35 кВ – 2 шт, замена трансформаторов напряжения 6 кВ – 2 шт, замена трансформаторов тока 6 кВ – 2 шт, установка КРУ 6 кВ – 1 шт, установка ОПН 110 кВ – 2 шт, установка ОПН 35 кВ – 2 шт, установка ОПН 6 кВ – 2 шт, замена разъединителей 110 кВ – 2 шт, замена разъединителей 35 кВ – 16 шт, замена разъединителей 6 кВ – 2шт, замена системы ВЧ связи 110 кВ – 1 шт, замена кабельных линий – 25 км, замена системы РЗиА – 22 шт, замена АСУТП и ТМ – 3 шт, замена наружного ограждения – 222 м) | M_TP1100.PS.0078 | Ячейка выключателя и элементы ПС 10 кВ | УНЦ элементов ПС с устройством фундаментов. ТН (до трех вторичных обмоток) на три фазы. 10 кВ | ПС 110/35/6 кВ Яун-Лор | нд | П | 2030 | 6 | ТН (до трех вторичных обмоток) на три фазы | техническое обоснование инвестиционного проекта | 25.12.2021 | 2 зона, Ханты-Мансийский автономный округ - Югра | 1 | 1 | 1 | 2 | 1 ед. | И5-02-1 | 464.92 | 1.81 | 1683.0104 | нд
1.2.1.2 | Реконструкция ПС 110/35/6 кВ Яун-Лор (Замена выключателей 110 кВ – 2 шт, замена выключателей 35 кВ – 7 шт, замена трансформаторов напряжения 110 кВ – 2 шт, замена трансформаторов напряжения 35 кВ – 2 шт, замена трансформаторов напряжения 6 кВ – 2 шт, замена трансформаторов тока 6 кВ – 2 шт, установка КРУ 6 кВ – 1 шт, установка ОПН 110 кВ – 2 шт, установка ОПН 35 кВ – 2 шт, установка ОПН 6 кВ – 2 шт, замена разъединителей 110 кВ – 2 шт, замена разъединителей 35 кВ – 16 шт, замена разъединителей 6 кВ – 2шт, замена системы ВЧ связи 110 кВ – 1 шт, замена кабельных линий – 25 км, замена системы РЗиА – 22 шт, замена АСУТП и ТМ – 3 шт, замена наружного ограждения – 222 м) | M_TP1100.PS.0078 | Ячейка выключателя и элементы ПС 10 кВ | УНЦ элементов ПС с устройством фундаментов. Однополюсный разъединитель. 10 кВ | ПС 110/35/6 кВ Яун-Лор | нд | П | 2030 | 6 | Однополюсный разъединитель | техническое обоснование инвестиционного проекта | 25.12.2021 | 2 зона, Ханты-Мансийский автономный округ - Югра | 1 | 1 | 1 | 2 | 1 ед. | И5-05-1 | 127.04 | 1.81 | 459.8848 | нд
1.2.1.2 | Реконструкция ПС 110/35/6 кВ Яун-Лор (Замена выключателей 110 кВ – 2 шт, замена выключателей 35 кВ – 7 шт, замена трансформаторов напряжения 110 кВ – 2 шт, замена трансформаторов напряжения 35 кВ – 2 шт, замена трансформаторов напряжения 6 кВ – 2 шт, замена трансформаторов тока 6 кВ – 2 шт, установка КРУ 6 кВ – 1 шт, установка ОПН 110 кВ – 2 шт, установка ОПН 35 кВ – 2 шт, установка ОПН 6 кВ – 2 шт, замена разъединителей 110 кВ – 2 шт, замена разъединителей 35 кВ – 16 шт, замена разъединителей 6 кВ – 2шт, замена системы ВЧ связи 110 кВ – 1 шт, замена кабельных линий – 25 км, замена системы РЗиА – 22 шт, замена АСУТП и ТМ – 3 шт, замена наружного ограждения – 222 м) | M_TP1100.PS.0078 | Ячейка выключателя и элементы ПС 10 кВ | УНЦ элементов ПС с устройством фундаментов. ОПН на три фазы. 10 кВ | ПС 110/35/6 кВ Яун-Лор | нд | П | 2030 | 6 | ОПН на три фазы | техническое обоснование инвестиционного проекта | 25.12.2021 | 2 зона, Ханты-Мансийский автономный округ - Югра | 1 | 1 | 1 | 2 | 1 ед. | И5-04-1 | 140.36 | 1.81 | 508.1032 | нд
1.2.1.2 | Реконструкция ПС 110/35/6 кВ Яун-Лор (Замена выключателей 110 кВ – 2 шт, замена выключателей 35 кВ – 7 шт, замена трансформаторов напряжения 110 кВ – 2 шт, замена трансформаторов напряжения 35 кВ – 2 шт, замена трансформаторов напряжения 6 кВ – 2 шт, замена трансформаторов тока 6 кВ – 2 шт, установка КРУ 6 кВ – 1 шт, установка ОПН 110 кВ – 2 шт, установка ОПН 35 кВ – 2 шт, установка ОПН 6 кВ – 2 шт, замена разъединителей 110 кВ – 2 шт, замена разъединителей 35 кВ – 16 шт, замена разъединителей 6 кВ – 2шт, замена системы ВЧ связи 110 кВ – 1 шт, замена кабельных линий – 25 км, замена системы РЗиА – 22 шт, замена АСУТП и ТМ – 3 шт, замена наружного ограждения – 222 м) | M_TP1100.PS.0078 | Ячейка выключателя и элементы ПС 10 кВ | УНЦ элементов ПС с устройством фундаментов. Разъединитель на три полюса. 10 кВ | ПС 110/35/6 кВ Яун-Лор | нд | П | 2030 | 6 | Разъединитель на три полюса | техническое обоснование инвестиционного проекта | 25.12.2021 | 2 зона, Ханты-Мансийский автономный округ - Югра | 1 | 1 | 1 | 2 | 1 ед. | И5-06-1 | 370.87 | 1.81 | 1342.5494 | нд
1.2.1.2 | Реконструкция ПС 110/35/6 кВ Яун-Лор (Замена выключателей 110 кВ – 2 шт, замена выключателей 35 кВ – 7 шт, замена трансформаторов напряжения 110 кВ – 2 шт, замена трансформаторов напряжения 35 кВ – 2 шт, замена трансформаторов напряжения 6 кВ – 2 шт, замена трансформаторов тока 6 кВ – 2 шт, установка КРУ 6 кВ – 1 шт, установка ОПН 110 кВ – 2 шт, установка ОПН 35 кВ – 2 шт, установка ОПН 6 кВ – 2 шт, замена разъединителей 110 кВ – 2 шт, замена разъединителей 35 кВ – 16 шт, замена разъединителей 6 кВ – 2шт, замена системы ВЧ связи 110 кВ – 1 шт, замена кабельных линий – 25 км, замена системы РЗиА – 22 шт, замена АСУТП и ТМ – 3 шт, замена наружного ограждения – 222 м) | M_TP1100.PS.0078 | Здание ПС (ОПУ, ЗРУ, РЩ), здание ЗПС, здание РПБ, прочие здания и сооружения, инженерные системы зданий 110 кВ | УНЦ зданий ОПУ, РЩ 110 кВ | ПС 110/35/6 кВ Яун-Лор | нд | П | 2030 | 110 | количество присоединений ЛЭП к РУ 6 и более | техническое обоснование инвестиционного проекта | 25.12.2021 | 2 зона, Ханты-Мансийский автономный округ - Югра | 1 | 1 | 1 | 1 | 1 РУ | З3-01-3 | 61355.87 | 1.83 | 112281.2421 | нд
1.2.1.2 | Реконструкция ПС 110/35/6 кВ Яун-Лор (Замена выключателей 110 кВ – 2 шт, замена выключателей 35 кВ – 7 шт, замена трансформаторов напряжения 110 кВ – 2 шт, замена трансформаторов напряжения 35 кВ – 2 шт, замена трансформаторов напряжения 6 кВ – 2 шт, замена трансформаторов тока 6 кВ – 2 шт, установка КРУ 6 кВ – 1 шт, установка ОПН 110 кВ – 2 шт, установка ОПН 35 кВ – 2 шт, установка ОПН 6 кВ – 2 шт, замена разъединителей 110 кВ – 2 шт, замена разъединителей 35 кВ – 16 шт, замена разъединителей 6 кВ – 2шт, замена системы ВЧ связи 110 кВ – 1 шт, замена кабельных линий – 25 км, замена системы РЗиА – 22 шт, замена АСУТП и ТМ – 3 шт, замена наружного ограждения – 222 м) | M_TP1100.PS.0078 | Система учета электрической энергии (мощности), АИИС КУЭ, ПКУ, технический учет электрической энергии 35 кВ | УНЦ ИВКЭ. ИВКЭ для ПС (ЗПС) 35 кВ | ПС 110/35/6 кВ Яун-Лор | нд | П | 2030 | 35 | Подключение до 32 приборов учета | техническое обоснование инвестиционного проекта | 25.12.2021 | 2 зона, Ханты-Мансийский автономный округ - Югра | 1 | 1 | 1 | 2 | 1 ед | А2-02 | 1128.8 | 1.21 | 2731.696 | нд
1.2.1.2 | Реконструкция ПС 110/35/6 кВ Яун-Лор (Замена выключателей 110 кВ – 2 шт, замена выключателей 35 кВ – 7 шт, замена трансформаторов напряжения 110 кВ – 2 шт, замена трансформаторов напряжения 35 кВ – 2 шт, замена трансформаторов напряжения 6 кВ – 2 шт, замена трансформаторов тока 6 кВ – 2 шт, установка КРУ 6 кВ – 1 шт, установка ОПН 110 кВ – 2 шт, установка ОПН 35 кВ – 2 шт, установка ОПН 6 кВ – 2 шт, замена разъединителей 110 кВ – 2 шт, замена разъединителей 35 кВ – 16 шт, замена разъединителей 6 кВ – 2шт, замена системы ВЧ связи 110 кВ – 1 шт, замена кабельных линий – 25 км, замена системы РЗиА – 22 шт, замена АСУТП и ТМ – 3 шт, замена наружного ограждения – 222 м) | M_TP1100.PS.0078 | Ячейка выключателя и элементы ПС 110 кВ | УНЦ элементов ПС с устройством фундаментов. Шинная опора на одну фазу. 110 кВ | ПС 110/35/6 кВ Яун-Лор | нд | П | 2030 | 110 | Шинная опора на одну фазу | техническое обоснование инвестиционного проекта | 25.12.2021 | 2 зона, Ханты-Мансийский автономный округ - Югра | 1 | 1 | 1 | 4 | 1 ед. | И5-09-3 | 169.01 | 1.81 | 1223.6324 | нд
1.2.1.2 | Реконструкция ПС 110/35/6 кВ Яун-Лор (Замена выключателей 110 кВ – 2 шт, замена выключателей 35 кВ – 7 шт, замена трансформаторов напряжения 110 кВ – 2 шт, замена трансформаторов напряжения 35 кВ – 2 шт, замена трансформаторов напряжения 6 кВ – 2 шт, замена трансформаторов тока 6 кВ – 2 шт, установка КРУ 6 кВ – 1 шт, установка ОПН 110 кВ – 2 шт, установка ОПН 35 кВ – 2 шт, установка ОПН 6 кВ – 2 шт, замена разъединителей 110 кВ – 2 шт, замена разъединителей 35 кВ – 16 шт, замена разъединителей 6 кВ – 2шт, замена системы ВЧ связи 110 кВ – 1 шт, замена кабельных линий – 25 км, замена системы РЗиА – 22 шт, замена АСУТП и ТМ – 3 шт, замена наружного ограждения – 222 м) | M_TP1100.PS.0078 | Ячейка выключателя и элементы ПС 35 кВ | УНЦ элементов ПС с устройством фундаментов. Шинная опора на одну фазу. 35 кВ | ПС 110/35/6 кВ Яун-Лор | нд | П | 2030 | 35 | Шинная опора на одну фазу | техническое обоснование инвестиционного проекта | 25.12.2021 | 2 зона, Ханты-Мансийский автономный округ - Югра | 1 | 1 | 1 | 6 | 1 ед. | И5-09-2 | 107.82 | 1.81 | 1170.9252 | нд
1.2.1.2 | Реконструкция ПС 110/35/6 кВ Яун-Лор (Замена выключателей 110 кВ – 2 шт, замена выключателей 35 кВ – 7 шт, замена трансформаторов напряжения 110 кВ – 2 шт, замена трансформаторов напряжения 35 кВ – 2 шт, замена трансформаторов напряжения 6 кВ – 2 шт, замена трансформаторов тока 6 кВ – 2 шт, установка КРУ 6 кВ – 1 шт, установка ОПН 110 кВ – 2 шт, установка ОПН 35 кВ – 2 шт, установка ОПН 6 кВ – 2 шт, замена разъединителей 110 кВ – 2 шт, замена разъединителей 35 кВ – 16 шт, замена разъединителей 6 кВ – 2шт, замена системы ВЧ связи 110 кВ – 1 шт, замена кабельных линий – 25 км, замена системы РЗиА – 22 шт, замена АСУТП и ТМ – 3 шт, замена наружного ограждения – 222 м) | M_TP1100.PS.0078 | Ячейка выключателя и элементы ПС 10 кВ | УНЦ элементов ПС с устройством фундаментов. Шинная опора на одну фазу. 10 кВ | ПС 110/35/6 кВ Яун-Лор | нд | П | 2030 | 6 | Шинная опора на одну фазу | техническое обоснование инвестиционного проекта | 25.12.2021 | 2 зона, Ханты-Мансийский автономный округ - Югра | 1 | 1 | 1 | 10 | 1 ед. | И5-09-1 | 51.45 | 1.81 | 931.245 | нд
1.2.1.2 | Реконструкция ПС 110/35/6 кВ Яун-Лор (Замена выключателей 110 кВ – 2 шт, замена выключателей 35 кВ – 7 шт, замена трансформаторов напряжения 110 кВ – 2 шт, замена трансформаторов напряжения 35 кВ – 2 шт, замена трансформаторов напряжения 6 кВ – 2 шт, замена трансформаторов тока 6 кВ – 2 шт, установка КРУ 6 кВ – 1 шт, установка ОПН 110 кВ – 2 шт, установка ОПН 35 кВ – 2 шт, установка ОПН 6 кВ – 2 шт, замена разъединителей 110 кВ – 2 шт, замена разъединителей 35 кВ – 16 шт, замена разъединителей 6 кВ – 2шт, замена системы ВЧ связи 110 кВ – 1 шт, замена кабельных линий – 25 км, замена системы РЗиА – 22 шт, замена АСУТП и ТМ – 3 шт, замена наружного ограждения – 222 м) | M_TP1100.PS.0078 | Подготовка и устройство территории ПС (ЗПС, элементов ПС) 110 кВ | УНЦ подготовки и устройства территории ПС (ЗПС) 110 кВ | ПС 110/35/6 кВ Яун-Лор | нд | П | 2030 | 110 | Тюменская область, Ханты-Мансийский автономный округ - Югра, Ямало-Ненецкий автономный округ | техническое обоснование инвестиционного проекта | 25.12.2021 | Ханты-Мансийский автономный округ - Югра | 1 | 1 | 1 | 2886 | 1 м2 | Б1-11 | 5.7 | 1 | 16450.2 | нд
1.2.1.2 | Реконструкция ПС 110/35/6 кВ Яун-Лор (Замена выключателей 110 кВ – 2 шт, замена выключателей 35 кВ – 7 шт, замена трансформаторов напряжения 110 кВ – 2 шт, замена трансформаторов напряжения 35 кВ – 2 шт, замена трансформаторов напряжения 6 кВ – 2 шт, замена трансформаторов тока 6 кВ – 2 шт, установка КРУ 6 кВ – 1 шт, установка ОПН 110 кВ – 2 шт, установка ОПН 35 кВ – 2 шт, установка ОПН 6 кВ – 2 шт, замена разъединителей 110 кВ – 2 шт, замена разъединителей 35 кВ – 16 шт, замена разъединителей 6 кВ – 2шт, замена системы ВЧ связи 110 кВ – 1 шт, замена кабельных линий – 25 км, замена системы РЗиА – 22 шт, замена АСУТП и ТМ – 3 шт, замена наружного ограждения – 222 м) | M_TP1100.PS.0078 | Подготовка и устройство территории ПС (ЗПС, элементов ПС) 110 кВ | УНЦ подготовки и устройства территории ПС (ЗПС) 110 кВ | ПС 110/35/6 кВ Яун-Лор | нд | П | 2030 | 110 | Тюменская область, Ханты-Мансийский автономный округ - Югра, Ямало-Ненецкий автономный округ | техническое обоснование инвестиционного проекта | 25.12.2021 | Ханты-Мансийский автономный округ - Югра | 1 | 1 | 1 | 1169 | 1 м2 | Б1-11 | 5.7 | 1 | 6663.3 | нд
1.2.1.2 | Реконструкция ПС 110/35/6 кВ Яун-Лор (Замена выключателей 110 кВ – 2 шт, замена выключателей 35 кВ – 7 шт, замена трансформаторов напряжения 110 кВ – 2 шт, замена трансформаторов напряжения 35 кВ – 2 шт, замена трансформаторов напряжения 6 кВ – 2 шт, замена трансформаторов тока 6 кВ – 2 шт, установка КРУ 6 кВ – 1 шт, установка ОПН 110 кВ – 2 шт, установка ОПН 35 кВ – 2 шт, установка ОПН 6 кВ – 2 шт, замена разъединителей 110 кВ – 2 шт, замена разъединителей 35 кВ – 16 шт, замена разъединителей 6 кВ – 2шт, замена системы ВЧ связи 110 кВ – 1 шт, замена кабельных линий – 25 км, замена системы РЗиА – 22 шт, замена АСУТП и ТМ – 3 шт, замена наружного ограждения – 222 м) | M_TP1100.PS.0078 | Проектные и изыскательские работы, разработка и утверждение ДПТ, кадастровые работы и работы по установлению земельных отношений 0.4 кВ | УНЦ на проектные и изыскательские работы для отдельных элементов электрических сетей 0.4 кВ | ПС 110/35/6 кВ Яун-Лор | нд | П | 2030 | 0.4 | Затраты по УНЦ от 501 до 1001 млн. руб. | техническое обоснование инвестиционного проекта | 25.12.2021 | Ханты-Мансийский автономный округ - Югра | 1 | 1 | 1 | 1 | 1 объект | П6-13 | 70916.85 | 1 | 70916.85 | нд
1.2.1.2 | Реконструкция ПС 110/35/6 кВ Яун-Лор (Замена выключателей 110 кВ – 2 шт, замена выключателей 35 кВ – 7 шт, замена трансформаторов напряжения 110 кВ – 2 шт, замена трансформаторов напряжения 35 кВ – 2 шт, замена трансформаторов напряжения 6 кВ – 2 шт, замена трансформаторов тока 6 кВ – 2 шт, установка КРУ 6 кВ – 1 шт, установка ОПН 110 кВ – 2 шт, установка ОПН 35 кВ – 2 шт, установка ОПН 6 кВ – 2 шт, замена разъединителей 110 кВ – 2 шт, замена разъединителей 35 кВ – 16 шт, замена разъединителей 6 кВ – 2шт, замена системы ВЧ связи 110 кВ – 1 шт, замена кабельных линий – 25 км, замена системы РЗиА – 22 шт, замена АСУТП и ТМ – 3 шт, замена наружного ограждения – 222 м) | M_TP1100.PS.0078 | Системы ВЧ связи, УПАСК, ПА 110 кВ | УНЦ системы ВЧ-связи 110 кВ. ВЧ-обработка и присоединение на ЛЭП | ПС 110/35/6 кВ Яун-Лор | нд | П | 2030 | 110 | ВЧ-заградитель, конденсатор связи, фильтр присоединения, разделительный фильтр, радиочастотный кабель | техническое обоснование инвестиционного проекта | 25.12.2021 | 2 зона, Ханты-Мансийский автономный округ - Югра | 1 | 1 | 1 | 1 | 1 ед. | А6-02-1 | 5334.69 | 1.83 | 9762.4827 | нд
1.2.1.2 | Реконструкция ПС 110/35/6 кВ Яун-Лор (Замена выключателей 110 кВ – 2 шт, замена выключателей 35 кВ – 7 шт, замена трансформаторов напряжения 110 кВ – 2 шт, замена трансформаторов напряжения 35 кВ – 2 шт, замена трансформаторов напряжения 6 кВ – 2 шт, замена трансформаторов тока 6 кВ – 2 шт, установка КРУ 6 кВ – 1 шт, установка ОПН 110 кВ – 2 шт, установка ОПН 35 кВ – 2 шт, установка ОПН 6 кВ – 2 шт, замена разъединителей 110 кВ – 2 шт, замена разъединителей 35 кВ – 16 шт, замена разъединителей 6 кВ – 2шт, замена системы ВЧ связи 110 кВ – 1 шт, замена кабельных линий – 25 км, замена системы РЗиА – 22 шт, замена АСУТП и ТМ – 3 шт, замена наружного ограждения – 222 м) | M_TP1100.PS.0078 | РУ 110 кВ | УНЦ ячейки выключателя НУ 110 кВ | ПС 110/35/6 кВ Яун-Лор | нд | П | 2030 | 110 | Iном 2500 А, Iоткл 40 кА | техническое обоснование инвестиционного проекта | 25.12.2021 | 2 зона, Ханты-Мансийский автономный округ - Югра | 1 | 1 | 1 | 2 | 1 ячейка | В1-01-1 | 39176.87 | 1.58 | 123798.9092 | нд
1.2.1.2 | Реконструкция ПС 110/35/6 кВ Яун-Лор (Замена выключателей 110 кВ – 2 шт, замена выключателей 35 кВ – 7 шт, замена трансформаторов напряжения 110 кВ – 2 шт, замена трансформаторов напряжения 35 кВ – 2 шт, замена трансформаторов напряжения 6 кВ – 2 шт, замена трансформаторов тока 6 кВ – 2 шт, установка КРУ 6 кВ – 1 шт, установка ОПН 110 кВ – 2 шт, установка ОПН 35 кВ – 2 шт, установка ОПН 6 кВ – 2 шт, замена разъединителей 110 кВ – 2 шт, замена разъединителей 35 кВ – 16 шт, замена разъединителей 6 кВ – 2шт, замена системы ВЧ связи 110 кВ – 1 шт, замена кабельных линий – 25 км, замена системы РЗиА – 22 шт, замена АСУТП и ТМ – 3 шт, замена наружного ограждения – 222 м) | M_TP1100.PS.0078 | РУ 35 кВ | УНЦ ячейки выключателя НУ 35 кВ | ПС 110/35/6 кВ Яун-Лор | нд | П | 2030 | 35 | Iном 2000 А, Iоткл 31.5 кА | техническое обоснование инвестиционного проекта | 25.12.2021 | 2 зона, Ханты-Мансийский автономный округ - Югра | 1 | 1 | 1 | 7 | 1 ячейка | В2-05-2 | 27469.92 | 1.58 | 303817.3152 | нд
1.2.1.2 | Реконструкция ПС 110/35/6 кВ Яун-Лор (Замена выключателей 110 кВ – 2 шт, замена выключателей 35 кВ – 7 шт, замена трансформаторов напряжения 110 кВ – 2 шт, замена трансформаторов напряжения 35 кВ – 2 шт, замена трансформаторов напряжения 6 кВ – 2 шт, замена трансформаторов тока 6 кВ – 2 шт, установка КРУ 6 кВ – 1 шт, установка ОПН 110 кВ – 2 шт, установка ОПН 35 кВ – 2 шт, установка ОПН 6 кВ – 2 шт, замена разъединителей 110 кВ – 2 шт, замена разъединителей 35 кВ – 16 шт, замена разъединителей 6 кВ – 2шт, замена системы ВЧ связи 110 кВ – 1 шт, замена кабельных линий – 25 км, замена системы РЗиА – 22 шт, замена АСУТП и ТМ – 3 шт, замена наружного ограждения – 222 м) | M_TP1100.PS.0078 | Итого объем финансовых потребностей по инвестиционному проекту, тыс. рублей | нд | нд | нд | нд | нд | нд | нд | нд | нд | нд | нд | нд | нд | нд | нд | нд | нд | нд | 675829.4466 | нд
1.2.1.2 | Техническое перевооружение ПС 110 кВ Айка, ПС 110 кВ Слава (установка регистраторов аварийных событий РАС) | M_TP1500.PS.0054 | Комплекс систем безопасности ПС 0.4 кВ | УНЦ комплекса систем безопасности ПС. Шкаф комплекса систем безопасности 0.4 кВ | ПС 110 кВ Айка, ПС 110 кВ Слава | нд | Н | 2026 | 0.4 | Оборудование с ПО | Технические характеристики | от 22.11.2024 | 2 зона, Ханты-Мансийский автономный округ - Югра | 1 | 1 | 1 | 2 | 1 шт | И15-02 | 767.59 | 2.02 | 3101.0636 | нд
1.2.1.2 | Техническое перевооружение ПС 110 кВ Айка, ПС 110 кВ Слава (установка регистраторов аварийных событий РАС) | M_TP1500.PS.0054 | РЗА, система оперативного постоянного тока и собственных нужд ПС, сети связи 6 кВ | УНЦ сети связи. ЛВС 6 кВ | ПС 110 кВ Айка, ПС 110 кВ Слава | нд | Н | 2026 | 6 | Оборудование, шкаф для размещения оборудования | Технические характеристики | от 22.11.2024 | 2 зона, Ханты-Мансийский автономный округ - Югра | 1 | 1 | 1 | 2 | 1 объект | И14-09 | 4497.95 | 1.81 | 16282.579 | нд
1.2.1.2 | Техническое перевооружение ПС 110 кВ Айка, ПС 110 кВ Слава (установка регистраторов аварийных событий РАС) | M_TP1500.PS.0054 | Проектные и изыскательские работы, разработка и утверждение ДПТ, кадастровые работы и работы по установлению земельных отношений 110 кВ | УНЦ на проектные и изыскательские работы для отдельных элементов электрических сетей 110 кВ | ПС 110 кВ Айка, ПС 110 кВ Слава | нд | Н | 2026 | 110 | Затраты по УНЦ от 21 до 51 млн. руб. | Технические характеристики | от 22.11.2024 | Ханты-Мансийский автономный округ - Югра | 1 | 1 | 1 | 1 | 1 объект | П6-09 | 4255.01 | 1 | 4255.01 | нд
1.2.1.2 | Техническое перевооружение ПС 110 кВ Айка, ПС 110 кВ Слава (установка регистраторов аварийных событий РАС) | M_TP1500.PS.0054 | РЗА, система оперативного постоянного тока и собственных нужд ПС, сети связи 110 кВ | УНЦ РЗА и прочие шкафы (панели). Шкаф РАС для ПС с количеством присоединений 110 кВ до 4 | ПС 110 кВ Айка, ПС 110 кВ Слава | нд | Н | 2026 | 110 | Без использования протоколов GOOSE и SV. Общее количеством аналоговых и дискретных сигналов: 64 шт. | Технические характеристики | от 22.11.2024 | 2 зона, Ханты-Мансийский автономный округ - Югра | 1 | 1 | 1 | 2 | 1 ед. | И12-01-2 | 4788.45 | 1.81 | 17334.189 | нд
1.2.1.2 | Техническое перевооружение ПС 110 кВ Айка, ПС 110 кВ Слава (установка регистраторов аварийных событий РАС) | M_TP1500.PS.0054 | РЗА, система оперативного постоянного тока и собственных нужд ПС, сети связи 0.4 кВ | УНЦ контрольного (силового) кабеля 0.4 кВ | ПС 110 кВ Айка, ПС 110 кВ Слава | нд | Н | 2026 | 0.4 | 2.5 мм2, 5 жил | Технические характеристики | от 22.11.2024 | 2 зона, Ханты-Мансийский автономный округ - Югра | 1 | 1 | 1 | 2.3 | 1 км по трассе | Н3-02-2 | 363.18 | 1.83 | 1528.6246 | нд
1.2.1.2 | Техническое перевооружение ПС 110 кВ Айка, ПС 110 кВ Слава (установка регистраторов аварийных событий РАС) | M_TP1500.PS.0054 | Кабельные сооружения и устройство переходов при прокладке кабельной линии (КЛ, ВОК) 0.4 кВ | УНЦ кабельных сооружений для прокладки кабельной линии. Металлические лотки и короба 0.4 кВ | ПС 110 кВ Айка, ПС 110 кВ Слава | нд | Н | 2026 | 0.4 | Металлические лотки и короба | Технические характеристики | от 22.11.2024 | 2 зона, Ханты-Мансийский автономный округ - Югра | 1 | 1 | 1 | 1000 | 1 м по трассе | Н2-01 | 4.79 | 1.83 | 8765.7 | нд
1.2.1.2 | Техническое перевооружение ПС 110 кВ Айка, ПС 110 кВ Слава (установка регистраторов аварийных событий РАС) | M_TP1500.PS.0054 | РЗА, система оперативного постоянного тока и собственных нужд ПС, сети связи 0.4 кВ | УНЦ контрольного (силового) кабеля 0.4 кВ | ПС 110 кВ Айка, ПС 110 кВ Слава | нд | Н | 2026 | 0.4 | 1.5 мм2, 5 жил | Технические характеристики | от 22.11.2024 | 2 зона, Ханты-Мансийский автономный округ - Югра | 1 | 1 | 1 | 2.3 | 1 км по трассе | Н3-01-2 | 291.14 | 1.83 | 1225.4083 | нд
1.2.1.2 | Техническое перевооружение ПС 110 кВ Айка, ПС 110 кВ Слава (установка регистраторов аварийных событий РАС) | M_TP1500.PS.0054 | Итого объем финансовых потребностей по инвестиционному проекту, тыс. рублей | нд | нд | нд | нд | нд | нд | нд | нд | нд | нд | нд | нд | нд | нд | нд | нд | нд | нд | 52492.5745 | нд
1.2.1.2 | Техническое перевооружение ПС 110 кВ Инга (устройство компенсации емкостных токов замыкания на землю) | M_TP1500.PS.0055 | Ячейка (авто-) трансформатора 10 кВ | УНЦ ячейки двухобмоточного трансформатора 10 кВ | ПС 110 кВ Инга | нд | Н | 2028 | 10 | масляный Т 10)/НН, 1000 кВА | Технические характеристики | от 18.03.2025 | 2 зона, Ханты-Мансийский автономный округ - Югра | 1 | 1 | 1 | 2 | 1 ячейка | Т5-19-1 | 1778.09 | 1.83 | 6507.8094 | нд
1.2.1.2 | Техническое перевооружение ПС 110 кВ Инга (устройство компенсации емкостных токов замыкания на землю) | M_TP1500.PS.0055 | Ячейка ТОР, ДГА (ДГР, фильтра заземляющего) 10 кВ | УНЦ ячейки реактора ДГР 10 кВ | ПС 110 кВ Инга | нд | Н | 2028 | 10 | 860 кВА | Технические характеристики | от 18.03.2025 | 2 зона, Ханты-Мансийский автономный округ - Югра | 1 | 1 | 1 | 2 | 1 ячейка | Р1-17-1 | 7206.84 | 1.83 | 26377.0344 | нд
1.2.1.2 | Техническое перевооружение ПС 110 кВ Инга (устройство компенсации емкостных токов замыкания на землю) | M_TP1500.PS.0055 | РУ 10 кВ | УНЦ ячейки выключателя НУ 10 кВ | нд | нд | Н | 2028 | 10 | Iном 800 (1000, 1250) А, Iоткл 31.5 кА | Технические характеристики | от 18.03.2025 | 2 зона, Ханты-Мансийский автономный округ - Югра | 1 | 1 | 1 | 2 | 1 ячейка | В2-02-2 | 5058.3 | 1.58 | 15984.228 | нд
1.2.1.2 | Техническое перевооружение ПС 110 кВ Инга (устройство компенсации емкостных токов замыкания на землю) | M_TP1500.PS.0055 | Проектные и изыскательские работы, разработка и утверждение ДПТ, кадастровые работы и работы по установлению земельных отношений 110 кВ | УНЦ на проектные и изыскательские работы для отдельных элементов электрических сетей 110 кВ | нд | нд | Н | 2028 | 110 | Затраты по УНЦ от 21 до 51 млн. руб. | Технические характеристики | от 18.03.2025 | Ханты-Мансийский автономный округ - Югра | 1 | 1 | 1 | 1 | 1 объект | П6-09 | 4255.01 | 1 | 4255.01 | нд
1.2.1.2 | Техническое перевооружение ПС 110 кВ Инга (устройство компенсации емкостных токов замыкания на землю) | M_TP1500.PS.0055 | Итого объем финансовых потребностей по инвестиционному проекту, тыс. рублей | нд | нд | нд | нд | нд | нд | нд | нд | нд | нд | нд | нд | нд | нд | нд | нд | нд | нд | 53124.0818 | нд
1.2.1.2 | Техническое перевооружение ПС 110 кВ Лангепас (устройство компенсации емкостных токов замыкания на землю) | M_TP1500.PS.0056 | РУ 10 кВ | УНЦ ячейки выключателя НУ 10 кВ | нд | нд | Н | 2028 | 10 | Iном 800 (1000, 1250) А, Iоткл 31.5 кА | Технические характеристики | от 18.03.2025 | 2 зона, Ханты-Мансийский автономный округ - Югра | 1 | 1 | 1 | 2 | 1 ячейка | В2-02-2 | 5058.3 | 1.58 | 15984.228 | нд
1.2.1.2 | Техническое перевооружение ПС 110 кВ Лангепас (устройство компенсации емкостных токов замыкания на землю) | M_TP1500.PS.0056 | Ячейка (авто-) трансформатора 10 кВ | УНЦ ячейки двухобмоточного трансформатора 10 кВ | ПС 110 кВ Лангепас | нд | Н | 2028 | 10 | масляный Т 10)/НН, 1000 кВА | Технические характеристики | от 18.03.2025 | 2 зона, Ханты-Мансийский автономный округ - Югра | 1 | 1 | 1 | 2 | 1 ячейка | Т5-19-1 | 1778.09 | 1.83 | 6507.8094 | нд
1.2.1.2 | Техническое перевооружение ПС 110 кВ Лангепас (устройство компенсации емкостных токов замыкания на землю) | M_TP1500.PS.0056 | Ячейка ТОР, ДГА (ДГР, фильтра заземляющего) 10 кВ | УНЦ ячейки реактора ДГР 10 кВ | ПС 110 кВ Лангепас | нд | Н | 2028 | 10 | 860 кВА | Технические характеристики | от 18.03.2025 | 2 зона, Ханты-Мансийский автономный округ - Югра | 1 | 1 | 1 | 2 | 1 ячейка | Р1-17-1 | 7206.84 | 1.83 | 26377.0344 | нд
1.2.1.2 | Техническое перевооружение ПС 110 кВ Лангепас (устройство компенсации емкостных токов замыкания на землю) | M_TP1500.PS.0056 | Проектные и изыскательские работы, разработка и утверждение ДПТ, кадастровые работы и работы по установлению земельных отношений 110 кВ | УНЦ на проектные и изыскательские работы для отдельных элементов электрических сетей 110 кВ | нд | нд | Н | 2028 | 110 | Затраты по УНЦ от 21 до 51 млн. руб. | Технические характеристики | от 18.03.2025 | Ханты-Мансийский автономный округ - Югра | 1 | 1 | 1 | 1 | 1 объект | П6-09 | 4255.01 | 1 | 4255.01 | нд
1.2.1.2 | Техническое перевооружение ПС 110 кВ Лангепас (устройство компенсации емкостных токов замыкания на землю) | M_TP1500.PS.0056 | Итого объем финансовых потребностей по инвестиционному проекту, тыс. рублей | нд | нд | нд | нд | нд | нд | нд | нд | нд | нд | нд | нд | нд | нд | нд | нд | нд | нд | 53124.0818 | нд
1.2.1.2 | Техническое перевооружение ПС 110 кВ Апрельская, ПС 110 кВ Южная (установка регистраторов аварийных событий РАС) | N_TP1500.PS.0057 | Комплекс систем безопасности ПС 0.4 кВ | УНЦ комплекса систем безопасности ПС. Шкаф комплекса систем безопасности 0.4 кВ | ПС 110 кВ Айка, ПС 110 кВ Слава | нд | Н | 2028 | 0.4 | Оборудование с ПО | Технические характеристики | от 22.11.2024 | 2 зона, Ханты-Мансийский автономный округ - Югра | 1 | 1 | 1 | 2 | 1 шт | И15-02 | 767.59 | 2.02 | 3101.0636 | нд
1.2.1.2 | Техническое перевооружение ПС 110 кВ Апрельская, ПС 110 кВ Южная (установка регистраторов аварийных событий РАС) | N_TP1500.PS.0057 | РЗА, система оперативного постоянного тока и собственных нужд ПС, сети связи 6 кВ | УНЦ сети связи. ЛВС 6 кВ | ПС 110 кВ Айка, ПС 110 кВ Слава | нд | Н | 2028 | 6 | Оборудование, шкаф для размещения оборудования | Технические характеристики | от 22.11.2024 | 2 зона, Ханты-Мансийский автономный округ - Югра | 1 | 1 | 1 | 2 | 1 объект | И14-09 | 4497.95 | 1.81 | 16282.579 | нд
1.2.1.2 | Техническое перевооружение ПС 110 кВ Апрельская, ПС 110 кВ Южная (установка регистраторов аварийных событий РАС) | N_TP1500.PS.0057 | Проектные и изыскательские работы, разработка и утверждение ДПТ, кадастровые работы и работы по установлению земельных отношений 110 кВ | УНЦ на проектные и изыскательские работы для отдельных элементов электрических сетей 110 кВ | ПС 110 кВ Апрельская, ПС 110 кВ Южная | нд | Н | 2028 | 110 | Затраты по УНЦ от 51 до 151 млн. руб. | Технические характеристики | от 22.11.2024 | Ханты-Мансийский автономный округ - Югра | 1 | 1 | 1 | 1 | 1 объект | П6-10 | 10637.53 | 1 | 10637.53 | нд
1.2.1.2 | Техническое перевооружение ПС 110 кВ Апрельская, ПС 110 кВ Южная (установка регистраторов аварийных событий РАС) | N_TP1500.PS.0057 | РЗА, система оперативного постоянного тока и собственных нужд ПС, сети связи 110 кВ | УНЦ РЗА и прочие шкафы (панели). Шкаф РАС для ПС с количеством присоединений 110 кВ до 4 | ПС 110 кВ Апрельская, ПС 110 кВ Южная | нд | Н | 2028 | 110 | Без использования протоколов GOOSE и SV. Общее количеством аналоговых и дискретных сигналов: 64 шт. | Технические характеристики | от 22.11.2024 | 2 зона, Ханты-Мансийский автономный округ - Югра | 1 | 1 | 1 | 2 | 1 ед. | И12-01-2 | 4788.45 | 1.81 | 17334.189 | нд
1.2.1.2 | Техническое перевооружение ПС 110 кВ Апрельская, ПС 110 кВ Южная (установка регистраторов аварийных событий РАС) | N_TP1500.PS.0057 | РЗА, система оперативного постоянного тока и собственных нужд ПС, сети связи 0.4 кВ | УНЦ контрольного (силового) кабеля 0.4 кВ | ПС 110 кВ Апрельская, ПС 110 кВ Южная | нд | Н | 2028 | 0.4 | 2.5 мм2, 5 жил | Технические характеристики | от 22.11.2024 | 2 зона, Ханты-Мансийский автономный округ - Югра | 1 | 1 | 1 | 2 | 1 км по трассе | Н3-02-2 | 363.18 | 1.83 | 1329.2388 | нд
1.2.1.2 | Техническое перевооружение ПС 110 кВ Апрельская, ПС 110 кВ Южная (установка регистраторов аварийных событий РАС) | N_TP1500.PS.0057 | Кабельные сооружения и устройство переходов при прокладке кабельной линии (КЛ, ВОК) 0.4 кВ | УНЦ кабельных сооружений для прокладки кабельной линии. Металлические лотки и короба 0.4 кВ | ПС 110 кВ Апрельская, ПС 110 кВ Южная | нд | Н | 2028 | 0.4 | Металлические лотки и короба | Технические характеристики | от 22.11.2024 | 2 зона, Ханты-Мансийский автономный округ - Югра | 1 | 1 | 1 | 2000 | 1 м по трассе | Н2-01 | 4.79 | 1.83 | 17531.4 | нд
1.2.1.2 | Техническое перевооружение ПС 110 кВ Апрельская, ПС 110 кВ Южная (установка регистраторов аварийных событий РАС) | N_TP1500.PS.0057 | РЗА, система оперативного постоянного тока и собственных нужд ПС, сети связи 0.4 кВ | УНЦ контрольного (силового) кабеля 0.4 кВ | ПС 110 кВ Апрельская, ПС 110 кВ Южная | нд | Н | 2028 | 0.4 | 1.5 мм2, 5 жил | Технические характеристики | от 22.11.2024 | 2 зона, Ханты-Мансийский автономный округ - Югра | 1 | 1 | 1 | 4 | 1 км по трассе | Н3-01-2 | 291.14 | 1.83 | 2131.1448 | нд
1.2.1.2 | Техническое перевооружение ПС 110 кВ Апрельская, ПС 110 кВ Южная (установка регистраторов аварийных событий РАС) | N_TP1500.PS.0057 | Итого объем финансовых потребностей по инвестиционному проекту, тыс. рублей | нд | нд | нд | нд | нд | нд | нд | нд | нд | нд | нд | нд | нд | нд | нд | нд | нд | нд | 68347.1452 | нд
1.2.1.2 | Техническое перевооружение ПС 110 кВ АБЗ, ПС 110 кВ Пойма, ПС 110 кВ Ханты-Мансийская в части компенсации емкостных токов однофазных замыканий на землю (замена высокоомных резисторов с установкой дугогасящих реакторов и нейтралеобразующих трансформаторов: ПС 110 кВ АБЗ - 4 комплекта, ПС 110 кВ Пойма - 4 комплекта, ПС 110 кВ Ханты-Мансийская - 4 комплекта) | O_TP1200.PS.0069 | Ячейка ТОР, ДГА (ДГР, фильтра заземляющего) 10 кВ | УНЦ ячейки реактора ДГР 10 кВ | ПС 110 кВ АБЗ | нд | П | 2029 | 10 | 610 кВА | Технические характеристики | 19.09.2023 | 3 зона, Ханты-Мансийский автономный округ - Югра | 1 | 1 | 1 | 4 | 1 ячейка | Р1-10-1 | 6970.3 | 1.82 | 50743.784 | нд
1.2.1.2 | Техническое перевооружение ПС 110 кВ АБЗ, ПС 110 кВ Пойма, ПС 110 кВ Ханты-Мансийская в части компенсации емкостных токов однофазных замыканий на землю (замена высокоомных резисторов с установкой дугогасящих реакторов и нейтралеобразующих трансформаторов: ПС 110 кВ АБЗ - 4 комплекта, ПС 110 кВ Пойма - 4 комплекта, ПС 110 кВ Ханты-Мансийская - 4 комплекта) | O_TP1200.PS.0069 | Ячейка (авто-) трансформатора 10 кВ | УНЦ ячейки двухобмоточного трансформатора 10 кВ | ПС 110 кВ АБЗ | нд | П | 2029 | 10 | масляный Т 10)/НН, 1000 кВА | Технические характеристики | 19.09.2023 | 3 зона, Ханты-Мансийский автономный округ - Югра | 1 | 1 | 1 | 4 | 1 ячейка | Т5-19-1 | 1778.09 | 1.82 | 12944.4952 | нд
1.2.1.2 | Техническое перевооружение ПС 110 кВ АБЗ, ПС 110 кВ Пойма, ПС 110 кВ Ханты-Мансийская в части компенсации емкостных токов однофазных замыканий на землю (замена высокоомных резисторов с установкой дугогасящих реакторов и нейтралеобразующих трансформаторов: ПС 110 кВ АБЗ - 4 комплекта, ПС 110 кВ Пойма - 4 комплекта, ПС 110 кВ Ханты-Мансийская - 4 комплекта) | O_TP1200.PS.0069 | Проектные и изыскательские работы, разработка и утверждение ДПТ, кадастровые работы и работы по установлению земельных отношений 10 кВ | УНЦ на проектные и изыскательские работы для отдельных элементов электрических сетей 10 кВ | ПС 110 кВ АБЗ | нд | П | 2029 | 10 | Затраты по УНЦ от 51 до 151 млн. руб. | Технические характеристики | 19.09.2023 | Ханты-Мансийский автономный округ - Югра | 1 | 1 | 1 | 1 | 1 объект | П6-10 | 10637.53 | 1 | 10637.53 | нд
1.2.1.2 | Техническое перевооружение ПС 110 кВ АБЗ, ПС 110 кВ Пойма, ПС 110 кВ Ханты-Мансийская в части компенсации емкостных токов однофазных замыканий на землю (замена высокоомных резисторов с установкой дугогасящих реакторов и нейтралеобразующих трансформаторов: ПС 110 кВ АБЗ - 4 комплекта, ПС 110 кВ Пойма - 4 комплекта, ПС 110 кВ Ханты-Мансийская - 4 комплекта) | O_TP1200.PS.0069 | Ячейка ТОР, ДГА (ДГР, фильтра заземляющего) 10 кВ | УНЦ ячейки реактора ДГР 10 кВ | ПС 110 кВ Пойма | нд | П | 2029 | 10 | 610 кВА | Технические характеристики | 19.09.2023 | 3 зона, Ханты-Мансийский автономный округ - Югра | 1 | 1 | 1 | 4 | 1 ячейка | Р1-10-1 | 6970.3 | 1.82 | 50743.784 | нд
1.2.1.2 | Техническое перевооружение ПС 110 кВ АБЗ, ПС 110 кВ Пойма, ПС 110 кВ Ханты-Мансийская в части компенсации емкостных токов однофазных замыканий на землю (замена высокоомных резисторов с установкой дугогасящих реакторов и нейтралеобразующих трансформаторов: ПС 110 кВ АБЗ - 4 комплекта, ПС 110 кВ Пойма - 4 комплекта, ПС 110 кВ Ханты-Мансийская - 4 комплекта) | O_TP1200.PS.0069 | Ячейка (авто-) трансформатора 10 кВ | УНЦ ячейки двухобмоточного трансформатора 10 кВ | ПС 110 кВ Пойма | нд | П | 2029 | 10 | масляный Т 10)/НН, 1000 кВА | Технические характеристики | 19.09.2023 | 3 зона, Ханты-Мансийский автономный округ - Югра | 1 | 1 | 1 | 4 | 1 ячейка | Т5-19-1 | 1778.09 | 1.82 | 12944.4952 | нд
1.2.1.2 | Техническое перевооружение ПС 110 кВ АБЗ, ПС 110 кВ Пойма, ПС 110 кВ Ханты-Мансийская в части компенсации емкостных токов однофазных замыканий на землю (замена высокоомных резисторов с установкой дугогасящих реакторов и нейтралеобразующих трансформаторов: ПС 110 кВ АБЗ - 4 комплекта, ПС 110 кВ Пойма - 4 комплекта, ПС 110 кВ Ханты-Мансийская - 4 комплекта) | O_TP1200.PS.0069 | Проектные и изыскательские работы, разработка и утверждение ДПТ, кадастровые работы и работы по установлению земельных отношений 10 кВ | УНЦ на проектные и изыскательские работы для отдельных элементов электрических сетей 10 кВ | ПС 110 кВ Пойма | нд | П | 2029 | 10 | Затраты по УНЦ от 51 до 151 млн. руб. | Технические характеристики | 19.09.2023 | Ханты-Мансийский автономный округ - Югра | 1 | 1 | 1 | 1 | 1 объект | П6-10 | 10637.53 | 1 | 10637.53 | нд
1.2.1.2 | Техническое перевооружение ПС 110 кВ АБЗ, ПС 110 кВ Пойма, ПС 110 кВ Ханты-Мансийская в части компенсации емкостных токов однофазных замыканий на землю (замена высокоомных резисторов с установкой дугогасящих реакторов и нейтралеобразующих трансформаторов: ПС 110 кВ АБЗ - 4 комплекта, ПС 110 кВ Пойма - 4 комплекта, ПС 110 кВ Ханты-Мансийская - 4 комплекта) | O_TP1200.PS.0069 | Ячейка ТОР, ДГА (ДГР, фильтра заземляющего) 10 кВ | УНЦ ячейки реактора ДГР 10 кВ | ПС 110 кВ Ханты-Мансийская | нд | П | 2029 | 10 | 760 кВА | Технические характеристики | 19.09.2023 | 3 зона, Ханты-Мансийский автономный округ - Югра | 1 | 1 | 1 | 4 | 1 ячейка | Р1-12-1 | 7056.31 | 1.82 | 51369.9368 | нд
1.2.1.2 | Техническое перевооружение ПС 110 кВ АБЗ, ПС 110 кВ Пойма, ПС 110 кВ Ханты-Мансийская в части компенсации емкостных токов однофазных замыканий на землю (замена высокоомных резисторов с установкой дугогасящих реакторов и нейтралеобразующих трансформаторов: ПС 110 кВ АБЗ - 4 комплекта, ПС 110 кВ Пойма - 4 комплекта, ПС 110 кВ Ханты-Мансийская - 4 комплекта) | O_TP1200.PS.0069 | Ячейка (авто-) трансформатора 10 кВ | УНЦ ячейки двухобмоточного трансформатора 10 кВ | ПС 110 кВ Ханты-Мансийская | нд | П | 2029 | 10 | масляный Т 10)/НН, 1000 кВА | Технические характеристики | 19.09.2023 | 3 зона, Ханты-Мансийский автономный округ - Югра | 1 | 1 | 1 | 4 | 1 ячейка | Т5-19-1 | 1778.09 | 1.82 | 12944.4952 | нд
1.2.1.2 | Техническое перевооружение ПС 110 кВ АБЗ, ПС 110 кВ Пойма, ПС 110 кВ Ханты-Мансийская в части компенсации емкостных токов однофазных замыканий на землю (замена высокоомных резисторов с установкой дугогасящих реакторов и нейтралеобразующих трансформаторов: ПС 110 кВ АБЗ - 4 комплекта, ПС 110 кВ Пойма - 4 комплекта, ПС 110 кВ Ханты-Мансийская - 4 комплекта) | O_TP1200.PS.0069 | Проектные и изыскательские работы, разработка и утверждение ДПТ, кадастровые работы и работы по установлению земельных отношений 10 кВ | УНЦ на кадастровые работы ПС (ЗПС) и работы по установлению земельных отношений 10 кВ | ПС 110 кВ Ханты-Мансийская | нд | П | 2029 | 10 | Полевые и камеральные геодезические работы, оформление земельных отношений в границах временного (краткосрочного) отвода на период строительства (реконструкции) объекта, кадастровый учет построенного объекта, государственная регистрация права на построенный объект, внесение в сведения государственного реестра недвижимости данных об охранных зонах построенного объекта, образование земельного участка для эксплуатации объекта | Технические характеристики | 19.09.2023 | Ханты-Мансийский автономный округ - Югра | 1 | 1 | 1 | 1 | 1 га | П11-01 | 2856.53 | 1 | 2856.53 | нд
1.2.1.2 | Техническое перевооружение ПС 110 кВ АБЗ, ПС 110 кВ Пойма, ПС 110 кВ Ханты-Мансийская в части компенсации емкостных токов однофазных замыканий на землю (замена высокоомных резисторов с установкой дугогасящих реакторов и нейтралеобразующих трансформаторов: ПС 110 кВ АБЗ - 4 комплекта, ПС 110 кВ Пойма - 4 комплекта, ПС 110 кВ Ханты-Мансийская - 4 комплекта) | O_TP1200.PS.0069 | Проектные и изыскательские работы, разработка и утверждение ДПТ, кадастровые работы и работы по установлению земельных отношений 10 кВ | УНЦ на проектные и изыскательские работы для отдельных элементов электрических сетей 10 кВ | ПС 110 кВ Ханты-Мансийская | нд | П | 2029 | 10 | Затраты по УНЦ от 51 до 151 млн. руб. | Технические характеристики | 19.09.2023 | Ханты-Мансийский автономный округ - Югра | 1 | 1 | 1 | 1 | 1 объект | П6-10 | 10637.53 | 1 | 10637.53 | нд
1.2.1.2 | Техническое перевооружение ПС 110 кВ АБЗ, ПС 110 кВ Пойма, ПС 110 кВ Ханты-Мансийская в части компенсации емкостных токов однофазных замыканий на землю (замена высокоомных резисторов с установкой дугогасящих реакторов и нейтралеобразующих трансформаторов: ПС 110 кВ АБЗ - 4 комплекта, ПС 110 кВ Пойма - 4 комплекта, ПС 110 кВ Ханты-Мансийская - 4 комплекта) | O_TP1200.PS.0069 | Итого объем финансовых потребностей по инвестиционному проекту, тыс. рублей | нд | нд | нд | нд | нд | нд | нд | нд | нд | нд | нд | нд | нд | нд | нд | нд | нд | нд | 226460.1104 | нд
1.2.2.1 | Реконструкция ВЛ 110 кВ Ленинская – Островная (переустройство двухцепной ВЛ на участке 0,6 км с заменой одной опоры), реконструкция ВЛ 110 кВ отпайка Восточно-Сургутская (переустройство двухцепной ВЛ на двух участках общей протяженностью 1,177 км с заменой двух опор) | N_TP1200.VL.0042 | ВЛ 110 кВ | УНЦ на демонтаж ВЛ 110 кВ | ВЛ 110 кВ Ленинская-Островная | нд | С | 2026 | 110 | Демонтаж ВЛ 110 кВ - две цепи | Приказ об утв. ПСД | от 18.03.2024 № 141 | 2 зона, Ханты-Мансийский автономный округ - Югра | 1 | 1 | 1 | 0.599 | 1 км | М2-04-2 | 1910.85 | 2.04 | 2334.9823 | Приказ от 18.03.2024 №141
1.2.2.1 | Реконструкция ВЛ 110 кВ Ленинская – Островная (переустройство двухцепной ВЛ на участке 0,6 км с заменой одной опоры), реконструкция ВЛ 110 кВ отпайка Восточно-Сургутская (переустройство двухцепной ВЛ на двух участках общей протяженностью 1,177 км с заменой двух опор) | N_TP1200.VL.0042 | ВЛ 110 кВ | УНЦ ВЛ 110 кВ на строительно-монтажные работы без опор и провода | ВЛ 110 кВ Ленинская-Островная | нд | С | 2026 | 110 | двухцепная, все типы опор за исключением многогранных | Приказ об утв. ПСД | от 18.03.2024 № 141 | 2 зона, Ханты-Мансийский автономный округ - Югра | 1 | 1 | 1 | 0.599 | 1 км ВЛ | Л1-04-2 | 7159.92 | 2.55 | 10936.4198 | Приказ от 18.03.2024 №141
1.2.2.1 | Реконструкция ВЛ 110 кВ Ленинская – Островная (переустройство двухцепной ВЛ на участке 0,6 км с заменой одной опоры), реконструкция ВЛ 110 кВ отпайка Восточно-Сургутская (переустройство двухцепной ВЛ на двух участках общей протяженностью 1,177 км с заменой двух опор) | N_TP1200.VL.0042 | ВЛ 110 кВ | УНЦ опор ВЛ 110 кВ | ВЛ 110 кВ Ленинская-Островная | нд | С | 2026 | 110 | двухцепная, все типы опор за исключением многогранных | Приказ об утв. ПСД | от 18.03.2024 № 141 | 2 зона, Ханты-Мансийский автономный округ - Югра | 1 | 1 | 1 | 0.599 | 1 км | Л3-04-2 | 8953.24 | 1.81 | 9707.0133 | Приказ от 18.03.2024 №141
1.2.2.1 | Реконструкция ВЛ 110 кВ Ленинская – Островная (переустройство двухцепной ВЛ на участке 0,6 км с заменой одной опоры), реконструкция ВЛ 110 кВ отпайка Восточно-Сургутская (переустройство двухцепной ВЛ на двух участках общей протяженностью 1,177 км с заменой двух опор) | N_TP1200.VL.0042 | ВЛ 110 кВ | УНЦ провода ВЛ 110 кВ сталеалюминиевого типа | ВЛ 110 кВ Ленинская-Островная | нд | С | 2026 | 110 | Сечение фазного провода 120 мм2 | Приказ об утв. ПСД | от 18.03.2024 № 141 | 2 зона, Ханты-Мансийский автономный округ - Югра | 1 | 1 | 1 | 0.599 | 1 км по трассе | Л5-03 | 1109.82 | 1.78 | 1183.3123 | Приказ от 18.03.2024 №141
1.2.2.1 | Реконструкция ВЛ 110 кВ Ленинская – Островная (переустройство двухцепной ВЛ на участке 0,6 км с заменой одной опоры), реконструкция ВЛ 110 кВ отпайка Восточно-Сургутская (переустройство двухцепной ВЛ на двух участках общей протяженностью 1,177 км с заменой двух опор) | N_TP1200.VL.0042 | Линейно-кабельные сооружения ВОЛС 110 кВ | УНЦ ОКСН 110 кВ | ВЛ 110 кВ Ленинская-Островная | нд | С | 2026 | 110 | 48 ОВ, 20 кН | Приказ об утв. ПСД | от 18.03.2024 № 141 | 2 зона, Ханты-Мансийский автономный округ - Югра | 1 | 1.0463 | 1 | 0.903 | 1 км | О2-06-1 | 403.11 | 1.78 | 677.9483 | Приказ от 18.03.2024 №141
1.2.2.1 | Реконструкция ВЛ 110 кВ Ленинская – Островная (переустройство двухцепной ВЛ на участке 0,6 км с заменой одной опоры), реконструкция ВЛ 110 кВ отпайка Восточно-Сургутская (переустройство двухцепной ВЛ на двух участках общей протяженностью 1,177 км с заменой двух опор) | N_TP1200.VL.0042 | ВЛ 10 кВ | УНЦ ВЛ 10 кВ на строительно-монтажные работы без опор и провода | Переустройство пересекаемых одноцепных ВЛ 10 кВ (переустройство 2-х линий по 0,2 км) | нд | С | 2026 | 10 | одноцепная, все типы опор за исключением многогранных | Приказ об утв. ПСД | от 18.03.2024 № 141 | 2 зона, Ханты-Мансийский автономный округ - Югра | 1 | 1 | 1 | 0.4 | 1 км ВЛ | Л1-02-1 | 1929.53 | 2.99 | 2307.7179 | Приказ от 18.03.2024 №141
1.2.2.1 | Реконструкция ВЛ 110 кВ Ленинская – Островная (переустройство двухцепной ВЛ на участке 0,6 км с заменой одной опоры), реконструкция ВЛ 110 кВ отпайка Восточно-Сургутская (переустройство двухцепной ВЛ на двух участках общей протяженностью 1,177 км с заменой двух опор) | N_TP1200.VL.0042 | ВЛ 10 кВ | УНЦ провода ВЛ 10 кВ сталеалюминиевого типа | Переустройство пересекаемых одноцепных ВЛ 10 кВ (переустройство 2-х линий по 0,2 км) | нд | С | 2026 | 10 | Сечение фазного провода 120 мм2 | Приказ об утв. ПСД | от 18.03.2024 № 141 | 2 зона, Ханты-Мансийский автономный округ - Югра | 1 | 1 | 1 | 0.4 | 1 км по трассе | Л5-03 | 1109.82 | 1.78 | 790.1918 | Приказ от 18.03.2024 №141
1.2.2.1 | Реконструкция ВЛ 110 кВ Ленинская – Островная (переустройство двухцепной ВЛ на участке 0,6 км с заменой одной опоры), реконструкция ВЛ 110 кВ отпайка Восточно-Сургутская (переустройство двухцепной ВЛ на двух участках общей протяженностью 1,177 км с заменой двух опор) | N_TP1200.VL.0042 | ВЛ 10 кВ | УНЦ опор ВЛ 10 кВ | Переустройство пересекаемых одноцепных ВЛ 10 кВ (переустройство 2-х линий по 0,2 км) | нд | С | 2026 | 10 | одноцепная, все типы опор за исключением многогранных | Приказ об утв. ПСД | от 18.03.2024 № 141 | 2 зона, Ханты-Мансийский автономный округ - Югра | 1 | 1 | 1 | 0.4 | 1 км | Л3-02-1 | 1262.83 | 1.81 | 914.2889 | Приказ от 18.03.2024 №141
1.2.2.1 | Реконструкция ВЛ 110 кВ Ленинская – Островная (переустройство двухцепной ВЛ на участке 0,6 км с заменой одной опоры), реконструкция ВЛ 110 кВ отпайка Восточно-Сургутская (переустройство двухцепной ВЛ на двух участках общей протяженностью 1,177 км с заменой двух опор) | N_TP1200.VL.0042 | ВЛ 10 кВ | УНЦ на демонтаж ВЛ 10 кВ | Переустройство пересекаемых одноцепных ВЛ 10 кВ (переустройство 2-х линий по 0,2 км) | нд | С | 2026 | 10 | Демонтаж ВЛ 10 кВ - одна цепь | Приказ об утв. ПСД | от 18.03.2024 № 141 | 2 зона, Ханты-Мансийский автономный округ - Югра | 1 | 1 | 1 | 0.4 | 1 км | М2-02-1 | 484.33 | 2.04 | 395.2133 | Приказ от 18.03.2024 №141
1.2.2.1 | Реконструкция ВЛ 110 кВ Ленинская – Островная (переустройство двухцепной ВЛ на участке 0,6 км с заменой одной опоры), реконструкция ВЛ 110 кВ отпайка Восточно-Сургутская (переустройство двухцепной ВЛ на двух участках общей протяженностью 1,177 км с заменой двух опор) | N_TP1200.VL.0042 | ВЛ 110 кВ | УНЦ на демонтаж ВЛ 110 кВ | ВЛ 110 кВ отпайка Восточно-Сургутская | нд | С | 2026 | 110 | Демонтаж ВЛ 110 кВ - две цепи | Приказ об утв. ПСД | от 18.03.2024 № 141 | 2 зона, Ханты-Мансийский автономный округ - Югра | 1 | 1 | 1 | 1.179 | 1 км | М2-04-2 | 1910.85 | 2.04 | 4595.9 | Приказ от 18.03.2024 №141
1.2.2.1 | Реконструкция ВЛ 110 кВ Ленинская – Островная (переустройство двухцепной ВЛ на участке 0,6 км с заменой одной опоры), реконструкция ВЛ 110 кВ отпайка Восточно-Сургутская (переустройство двухцепной ВЛ на двух участках общей протяженностью 1,177 км с заменой двух опор) | N_TP1200.VL.0042 | ВЛ 110 кВ | УНЦ ВЛ 110 кВ на строительно-монтажные работы без опор и провода | ВЛ 110 кВ отпайка Восточно-Сургутская | нд | С | 2026 | 110 | двухцепная, все типы опор за исключением многогранных | Приказ об утв. ПСД | от 18.03.2024 № 141 | 2 зона, Ханты-Мансийский автономный округ - Югра | 1 | 1 | 1 | 1.179 | 1 км ВЛ | Л1-04-2 | 7159.92 | 2.55 | 21525.9415 | Приказ от 18.03.2024 №141
1.2.2.1 | Реконструкция ВЛ 110 кВ Ленинская – Островная (переустройство двухцепной ВЛ на участке 0,6 км с заменой одной опоры), реконструкция ВЛ 110 кВ отпайка Восточно-Сургутская (переустройство двухцепной ВЛ на двух участках общей протяженностью 1,177 км с заменой двух опор) | N_TP1200.VL.0042 | ВЛ 110 кВ | УНЦ опор ВЛ 110 кВ | ВЛ 110 кВ отпайка Восточно-Сургутская | нд | С | 2026 | 110 | двухцепная, все типы опор за исключением многогранных | Приказ об утв. ПСД | от 18.03.2024 № 141 | 2 зона, Ханты-Мансийский автономный округ - Югра | 1 | 1 | 1 | 1.179 | 1 км | Л3-04-2 | 8953.24 | 1.81 | 19106.1246 | Приказ от 18.03.2024 №141
1.2.2.1 | Реконструкция ВЛ 110 кВ Ленинская – Островная (переустройство двухцепной ВЛ на участке 0,6 км с заменой одной опоры), реконструкция ВЛ 110 кВ отпайка Восточно-Сургутская (переустройство двухцепной ВЛ на двух участках общей протяженностью 1,177 км с заменой двух опор) | N_TP1200.VL.0042 | ВЛ 110 кВ | УНЦ провода ВЛ 110 кВ сталеалюминиевого типа | ВЛ 110 кВ отпайка Восточно-Сургутская | нд | С | 2026 | 110 | Сечение фазного провода 120 мм2 | Приказ об утв. ПСД | от 18.03.2024 № 141 | 2 зона, Ханты-Мансийский автономный округ - Югра | 1 | 1 | 1 | 6.789 | 1 км по трассе | Л5-03 | 1109.82 | 1.78 | 13411.531 | Приказ от 18.03.2024 №141
1.2.2.1 | Реконструкция ВЛ 110 кВ Ленинская – Островная (переустройство двухцепной ВЛ на участке 0,6 км с заменой одной опоры), реконструкция ВЛ 110 кВ отпайка Восточно-Сургутская (переустройство двухцепной ВЛ на двух участках общей протяженностью 1,177 км с заменой двух опор) | N_TP1200.VL.0042 | ВЛ 110 кВ | УНЦ грозотроса ВЛ 110 кВ | ВЛ 110 кВ отпайка Восточно-Сургутская | нд | С | 2026 | 110 | Диаметр 9.1 мм | Приказ об утв. ПСД | от 18.03.2024 № 141 | 2 зона, Ханты-Мансийский автономный округ - Югра | 1 | 1.017 | 1 | 0.018 | 1 км | Л6-03 | 263.88 | 1.78 | 8.5988 | Приказ от 18.03.2024 №141
1.2.2.1 | Реконструкция ВЛ 110 кВ Ленинская – Островная (переустройство двухцепной ВЛ на участке 0,6 км с заменой одной опоры), реконструкция ВЛ 110 кВ отпайка Восточно-Сургутская (переустройство двухцепной ВЛ на двух участках общей протяженностью 1,177 км с заменой двух опор) | N_TP1200.VL.0042 | Проектные и изыскательские работы, разработка и утверждение ДПТ, кадастровые работы и работы по установлению земельных отношений 110 кВ | УНЦ на разработку и утверждение ДПТ при прохождении ВЛ по землям лесного фонда (землям, покрытым лесом) 110 кВ | ВЛ 110 кВ Ленинская-Островная; ВЛ 110 кВ отпайка Восточно-Сургутская | нд | С | 2026 | 110 | Протяженность до 1 км | Приказ об утв. ПСД | от 18.03.2024 № 141 | Ханты-Мансийский автономный округ - Югра | 1 | 1 | 1 | 1.778 | 1 км по трассе | П8-10 | 1486.42 | 1 | 2642.8548 | Приказ от 18.03.2024 №141
1.2.2.1 | Реконструкция ВЛ 110 кВ Ленинская – Островная (переустройство двухцепной ВЛ на участке 0,6 км с заменой одной опоры), реконструкция ВЛ 110 кВ отпайка Восточно-Сургутская (переустройство двухцепной ВЛ на двух участках общей протяженностью 1,177 км с заменой двух опор) | N_TP1200.VL.0042 | Проектные и изыскательские работы, разработка и утверждение ДПТ, кадастровые работы и работы по установлению земельных отношений 110 кВ | УНЦ на кадастровые работы ВЛ и работы по установлению земельных отношений 110 кВ | ВЛ 110 кВ Ленинская-Островная; ВЛ 110 кВ отпайка Восточно-Сургутская | нд | С | 2026 | 110 | ВЛ. Количество землепользователей до 15 | Приказ об утв. ПСД | от 18.03.2024 № 141 | Ханты-Мансийский автономный округ - Югра | 1 | 1 | 1 | 0.01778 | 100 км | П10-01-1 | 3050.84 | 1 | 54.2439 | Приказ от 18.03.2024 №141
1.2.2.1 | Реконструкция ВЛ 110 кВ Ленинская – Островная (переустройство двухцепной ВЛ на участке 0,6 км с заменой одной опоры), реконструкция ВЛ 110 кВ отпайка Восточно-Сургутская (переустройство двухцепной ВЛ на двух участках общей протяженностью 1,177 км с заменой двух опор) | N_TP1200.VL.0042 | Проектные и изыскательские работы, разработка и утверждение ДПТ, кадастровые работы и работы по установлению земельных отношений 110 кВ | УНЦ на проектные и изыскательские работы по ВЛ 110 кВ | ВЛ 110 кВ Ленинская-Островная; ВЛ 110 кВ отпайка Восточно-Сургутская | нд | С | 2026 | 110 | Протяженность до 1 км | Приказ об утв. ПСД | от 18.03.2024 № 141 | Ханты-Мансийский автономный округ - Югра | 1 | 2.8681 | 1 | 1 | 1 ед. | П3-12 | 1477.91 | 1 | 4238.783 | Приказ от 18.03.2024 №141
1.2.2.1 | Реконструкция ВЛ 110 кВ Ленинская – Островная (переустройство двухцепной ВЛ на участке 0,6 км с заменой одной опоры), реконструкция ВЛ 110 кВ отпайка Восточно-Сургутская (переустройство двухцепной ВЛ на двух участках общей протяженностью 1,177 км с заменой двух опор) | N_TP1200.VL.0042 | Проектные и изыскательские работы, разработка и утверждение ДПТ, кадастровые работы и работы по установлению земельных отношений 110 кВ | УНЦ на проектные и изыскательские работы для отдельных элементов электрических сетей 110 кВ | ВЛ 110 кВ Ленинская-Островная | нд | С | 2026 | 110 | Затраты по УНЦ от 0.6 до 1.1 млн. руб. | Приказ об утв. ПСД | от 18.03.2024 № 141 | Ханты-Мансийский автономный округ - Югра | 1 | 1 | 1 | 1 | 1 объект | П6-05 | 99.28 | 1 | 99.28 | Приказ от 18.03.2024 №141
1.2.2.1 | Реконструкция ВЛ 110 кВ Ленинская – Островная (переустройство двухцепной ВЛ на участке 0,6 км с заменой одной опоры), реконструкция ВЛ 110 кВ отпайка Восточно-Сургутская (переустройство двухцепной ВЛ на двух участках общей протяженностью 1,177 км с заменой двух опор) | N_TP1200.VL.0042 | Итого объем финансовых потребностей по инвестиционному проекту, тыс. рублей | нд | нд | нд | нд | нд | нд | нд | нд | нд | нд | нд | нд | нд | нд | нд | нд | нд | нд | 94930.3455 | нд
1.2.2.1 | Реконструкция ВЛ 110 кВ Правдинская – Сагать-Ях (переустройство одноцепной ВЛ на участке 0,415 км с установкой одной дополнительной опоры) | N_TP1200.VL.0043 | ВЛ 110 кВ | УНЦ ВЛ 110 кВ на строительно-монтажные работы без опор и провода, 2 одноцепных ВЛ в одном коридоре | ВЛ 110 кВ Правдинская-Сагать-Ях | нд | З | 2024 | 110 | одноцепная, все типы опор за исключением многогранных | Прика з об утв. ПСД | от 18.03.2024 №139 | 2 зона, Ханты-Мансийский автономный округ - Югра | 1 | 1 | 1 | 0.323 | 1 км ВЛ | Л1-04-1 | 4893.1 | 2.11 | 3334.7944 | Приказ об утв. ПСД от 18.03.2024 №139
1.2.2.1 | Реконструкция ВЛ 110 кВ Правдинская – Сагать-Ях (переустройство одноцепной ВЛ на участке 0,415 км с установкой одной дополнительной опоры) | N_TP1200.VL.0043 | ВЛ 110 кВ | УНЦ опор ВЛ 110 кВ | ВЛ 110 кВ Правдинская-Сагать-Ях | нд | З | 2024 | 110 | одноцепная, все типы опор за исключением многогранных | Прика з об утв. ПСД | от 18.03.2024 №139 | 2 зона, Ханты-Мансийский автономный округ - Югра | 1 | 1 | 1 | 0.323 | 1 км | Л3-04-1 | 6798.18 | 1.81 | 3974.42 | нд
1.2.2.1 | Реконструкция ВЛ 110 кВ Правдинская – Сагать-Ях (переустройство одноцепной ВЛ на участке 0,415 км с установкой одной дополнительной опоры) | N_TP1200.VL.0043 | ВЛ 110 кВ | УНЦ провода ВЛ 110 кВ сталеалюминиевого типа | ВЛ 110 кВ Правдинская-Сагать-Ях | нд | З | 2024 | 110 | Сечение фазного провода 120 мм2 | Прика з об утв. ПСД | от 18.03.2024 №139 | 2 зона, Ханты-Мансийский автономный округ - Югра | 1 | 1 | 1 | 2.05 | 1 км по трассе | Л5-03 | 1109.82 | 1.78 | 4049.7332 | Приказ об утв. ПСД от 18.03.2024 №139
1.2.2.1 | Реконструкция ВЛ 110 кВ Правдинская – Сагать-Ях (переустройство одноцепной ВЛ на участке 0,415 км с установкой одной дополнительной опоры) | N_TP1200.VL.0043 | ВЛ 110 кВ | УНЦ грозотроса ВЛ 110 кВ | ВЛ 110 кВ Правдинская-Сагать-Ях | нд | З | 2024 | 110 | Диаметр 9.1 мм | Прика з об утв. ПСД | от 18.03.2024 №139 | 2 зона, Ханты-Мансийский автономный округ - Югра | 1 | 1.017 | 1 | 0.68 | 1 км | Л6-03 | 263.88 | 1.78 | 324.8435 | Приказ об утв. ПСД от 18.03.2024 №139
1.2.2.1 | Реконструкция ВЛ 110 кВ Правдинская – Сагать-Ях (переустройство одноцепной ВЛ на участке 0,415 км с установкой одной дополнительной опоры) | N_TP1200.VL.0043 | Проектные и изыскательские работы, разработка и утверждение ДПТ, кадастровые работы и работы по установлению земельных отношений 110 кВ | УНЦ на кадастровые работы ВЛ и работы по установлению земельных отношений 110 кВ | ВЛ 110 кВ Правдинская-Сагать-Ях | нд | З | 2024 | 110 | ВЛ. Количество землепользователей до 15 | Прика з об утв. ПСД | от 18.03.2024 №139 | Ханты-Мансийский автономный округ - Югра | 1 | 1 | 1 | 0.00323 | 100 км | П10-01-1 | 3050.84 | 1 | 9.8542 | нд
1.2.2.1 | Реконструкция ВЛ 110 кВ Правдинская – Сагать-Ях (переустройство одноцепной ВЛ на участке 0,415 км с установкой одной дополнительной опоры) | N_TP1200.VL.0043 | Проектные и изыскательские работы, разработка и утверждение ДПТ, кадастровые работы и работы по установлению земельных отношений 110 кВ | УНЦ на разработку и утверждение ДПТ при прохождении ВЛ по землям лесного фонда (землям, покрытым лесом) 110 кВ | ВЛ 110 кВ Правдинская-Сагать-Ях | нд | З | 2024 | 110 | Протяженность до 1 км | Прика з об утв. ПСД | от 18.03.2024 №139 | Ханты-Мансийский автономный округ - Югра | 1 | 1 | 1 | 0.323 | 1 км по трассе | П8-10 | 1486.42 | 1 | 480.1137 | Приказ об утв. ПСД от 18.03.2024 №139
1.2.2.1 | Реконструкция ВЛ 110 кВ Правдинская – Сагать-Ях (переустройство одноцепной ВЛ на участке 0,415 км с установкой одной дополнительной опоры) | N_TP1200.VL.0043 | Проектные и изыскательские работы, разработка и утверждение ДПТ, кадастровые работы и работы по установлению земельных отношений 110 кВ | УНЦ на проектные и изыскательские работы по ВЛ 110 кВ | ВЛ 110 кВ Правдинская-Сагать-Ях | нд | З | 2024 | 110 | Протяженность до 1 км | Прика з об утв. ПСД | от 18.03.2024 №139 | Ханты-Мансийский автономный округ - Югра | 1 | 1 | 1 | 1 | 1 ед. | П3-12 | 1477.91 | 1 | 1477.91 | Приказ об утв. ПСД от 18.03.2024 №139
1.2.2.1 | Реконструкция ВЛ 110 кВ Правдинская – Сагать-Ях (переустройство одноцепной ВЛ на участке 0,415 км с установкой одной дополнительной опоры) | N_TP1200.VL.0043 | Итого объем финансовых потребностей по инвестиционному проекту, тыс. рублей | нд | нд | нд | нд | нд | нд | нд | нд | нд | нд | нд | нд | нд | нд | нд | нд | нд | нд | 13651.669 | нд
1.2.2.1 | Реконструкция ВЛ 110 кВ Правдинская – Северный Салым (переустройство двухцепной ВЛ на участке 0,341 км с установкой 6 дополнительных опор); реконструкция ВЛ 110 кВ Правдинская – Водозабор (переустройство ВЛ на одноцепных участках общей протяженностью 0,169 км с установкой 3 дополнительных опор), реконструкция ВЛ 110 кВ Правдинская – Сагать-Ях (переустройство одноцепной ВЛ на участке 0,158 км с установкой 1 дополнительной опоры), реконструкция ВЛ 110 кВ Правдинская – Сатарино 1 цепь (переустройство одноцепной ВЛ на участке 0,365 м с установкой 3 дополнительных опор), реконструкция ВЛ 110 кВ Правдинская – Сатарино 2 цепь (переустройство одноцепной ВЛ на участке 0,391 км с установкой 3 дополнительных опор) | N_TP1200.VL.0044 | ВЛ 110 кВ | УНЦ ВЛ 110 кВ на строительно-монтажные работы без опор и провода | ВЛ 110 кВ Правдинская-Северный Салым (Правдинская-Меркурий I, II цепь) | нд | С | 2028 | 110 | двухцепная, все типы опор за исключением многогранных | Приказ об утв. ПСД | от 22.05.2024 №351 | 2 зона, Ханты-Мансийский автономный округ - Югра | 1 | 1 | 1 | 0.709 | 1 км ВЛ | Л1-04-2 | 7159.92 | 2.55 | 12944.7774 | Приказ об утв. ПСД №351 от 22.05.2024
1.2.2.1 | Реконструкция ВЛ 110 кВ Правдинская – Северный Салым (переустройство двухцепной ВЛ на участке 0,341 км с установкой 6 дополнительных опор); реконструкция ВЛ 110 кВ Правдинская – Водозабор (переустройство ВЛ на одноцепных участках общей протяженностью 0,169 км с установкой 3 дополнительных опор), реконструкция ВЛ 110 кВ Правдинская – Сагать-Ях (переустройство одноцепной ВЛ на участке 0,158 км с установкой 1 дополнительной опоры), реконструкция ВЛ 110 кВ Правдинская – Сатарино 1 цепь (переустройство одноцепной ВЛ на участке 0,365 м с установкой 3 дополнительных опор), реконструкция ВЛ 110 кВ Правдинская – Сатарино 2 цепь (переустройство одноцепной ВЛ на участке 0,391 км с установкой 3 дополнительных опор) | N_TP1200.VL.0044 | ВЛ 110 кВ | УНЦ опор ВЛ 110 кВ | ВЛ 110 кВ Правдинская-Северный Салым (Правдинская-Меркурий I, II цепь) | нд | С | 2028 | 110 | двухцепная, все типы опор за исключением многогранных | Приказ об утв. ПСД | от 22.05.2024 №351 | 2 зона, Ханты-Мансийский автономный округ - Югра | 1 | 1 | 1 | 0.709 | 1 км | Л3-04-2 | 8953.24 | 1.81 | 11489.6034 | нд
1.2.2.1 | Реконструкция ВЛ 110 кВ Правдинская – Северный Салым (переустройство двухцепной ВЛ на участке 0,341 км с установкой 6 дополнительных опор); реконструкция ВЛ 110 кВ Правдинская – Водозабор (переустройство ВЛ на одноцепных участках общей протяженностью 0,169 км с установкой 3 дополнительных опор), реконструкция ВЛ 110 кВ Правдинская – Сагать-Ях (переустройство одноцепной ВЛ на участке 0,158 км с установкой 1 дополнительной опоры), реконструкция ВЛ 110 кВ Правдинская – Сатарино 1 цепь (переустройство одноцепной ВЛ на участке 0,365 м с установкой 3 дополнительных опор), реконструкция ВЛ 110 кВ Правдинская – Сатарино 2 цепь (переустройство одноцепной ВЛ на участке 0,391 км с установкой 3 дополнительных опор) | N_TP1200.VL.0044 | ВЛ 110 кВ | УНЦ провода ВЛ 110 кВ сталеалюминиевого типа | ВЛ 110 кВ Правдинская-Северный Салым (Правдинская-Меркурий I, II цепь) | нд | С | 2028 | 110 | Сечение фазного провода 120 мм2 | Приказ об утв. ПСД | от 22.05.2024 №351 | 2 зона, Ханты-Мансийский автономный округ - Югра | 1 | 1 | 1 | 1.676 | 1 км по трассе | Л5-03 | 1109.82 | 1.78 | 3310.9038 | нд
1.2.2.1 | Реконструкция ВЛ 110 кВ Правдинская – Северный Салым (переустройство двухцепной ВЛ на участке 0,341 км с установкой 6 дополнительных опор); реконструкция ВЛ 110 кВ Правдинская – Водозабор (переустройство ВЛ на одноцепных участках общей протяженностью 0,169 км с установкой 3 дополнительных опор), реконструкция ВЛ 110 кВ Правдинская – Сагать-Ях (переустройство одноцепной ВЛ на участке 0,158 км с установкой 1 дополнительной опоры), реконструкция ВЛ 110 кВ Правдинская – Сатарино 1 цепь (переустройство одноцепной ВЛ на участке 0,365 м с установкой 3 дополнительных опор), реконструкция ВЛ 110 кВ Правдинская – Сатарино 2 цепь (переустройство одноцепной ВЛ на участке 0,391 км с установкой 3 дополнительных опор) | N_TP1200.VL.0044 | ВЛ 110 кВ | УНЦ грозотроса ВЛ 110 кВ | ВЛ 110 кВ Правдинская-Северный Салым (Правдинская-Меркурий I, II цепь) | нд | С | 2028 | 110 | Диаметр 9.1 мм | Приказ об утв. ПСД | от 22.05.2024 №351 | 1 зона, Ханты-Мансийский автономный округ - Югра | 1 | 1.017 | 1 | 0.709 | 1 км | Л6-03 | 263.88 | 1.61 | 306.3497 | нд
1.2.2.1 | Реконструкция ВЛ 110 кВ Правдинская – Северный Салым (переустройство двухцепной ВЛ на участке 0,341 км с установкой 6 дополнительных опор); реконструкция ВЛ 110 кВ Правдинская – Водозабор (переустройство ВЛ на одноцепных участках общей протяженностью 0,169 км с установкой 3 дополнительных опор), реконструкция ВЛ 110 кВ Правдинская – Сагать-Ях (переустройство одноцепной ВЛ на участке 0,158 км с установкой 1 дополнительной опоры), реконструкция ВЛ 110 кВ Правдинская – Сатарино 1 цепь (переустройство одноцепной ВЛ на участке 0,365 м с установкой 3 дополнительных опор), реконструкция ВЛ 110 кВ Правдинская – Сатарино 2 цепь (переустройство одноцепной ВЛ на участке 0,391 км с установкой 3 дополнительных опор) | N_TP1200.VL.0044 | Линейно-кабельные сооружения ВОЛС 110 кВ | УНЦ ОКСН 110 кВ | ВЛ 110 кВ Правдинская-Северный Салым (Правдинская-Меркурий I, II цепь) | нд | С | 2028 | 110 | 24 ОВ, 25 кН | Приказ об утв. ПСД | от 22.05.2024 №351 | 1 зона, Ханты-Мансийский автономный округ - Югра | 1 | 1 | 1 | 0.709 | 1 км | О2-03-2 | 487.56 | 1.61 | 556.5449 | нд
1.2.2.1 | Реконструкция ВЛ 110 кВ Правдинская – Северный Салым (переустройство двухцепной ВЛ на участке 0,341 км с установкой 6 дополнительных опор); реконструкция ВЛ 110 кВ Правдинская – Водозабор (переустройство ВЛ на одноцепных участках общей протяженностью 0,169 км с установкой 3 дополнительных опор), реконструкция ВЛ 110 кВ Правдинская – Сагать-Ях (переустройство одноцепной ВЛ на участке 0,158 км с установкой 1 дополнительной опоры), реконструкция ВЛ 110 кВ Правдинская – Сатарино 1 цепь (переустройство одноцепной ВЛ на участке 0,365 м с установкой 3 дополнительных опор), реконструкция ВЛ 110 кВ Правдинская – Сатарино 2 цепь (переустройство одноцепной ВЛ на участке 0,391 км с установкой 3 дополнительных опор) | N_TP1200.VL.0044 | Линейно-кабельные сооружения ВОЛС 110 кВ | УНЦ ОКСН 110 кВ | Временный вынос ВЛ 110 кВ Правдинская-Северный Салым (Правдинская-Меркурий I, II цепь) | нд | С | 2028 | 110 | 24 ОВ, 25 кН | Приказ об утв. ПСД | от 22.05.2024 №351 | 1 зона, Ханты-Мансийский автономный округ - Югра | 1 | 1 | 1 | 0.709 | 1 км | О2-03-2 | 487.56 | 1.61 | 556.5449 | нд
1.2.2.1 | Реконструкция ВЛ 110 кВ Правдинская – Северный Салым (переустройство двухцепной ВЛ на участке 0,341 км с установкой 6 дополнительных опор); реконструкция ВЛ 110 кВ Правдинская – Водозабор (переустройство ВЛ на одноцепных участках общей протяженностью 0,169 км с установкой 3 дополнительных опор), реконструкция ВЛ 110 кВ Правдинская – Сагать-Ях (переустройство одноцепной ВЛ на участке 0,158 км с установкой 1 дополнительной опоры), реконструкция ВЛ 110 кВ Правдинская – Сатарино 1 цепь (переустройство одноцепной ВЛ на участке 0,365 м с установкой 3 дополнительных опор), реконструкция ВЛ 110 кВ Правдинская – Сатарино 2 цепь (переустройство одноцепной ВЛ на участке 0,391 км с установкой 3 дополнительных опор) | N_TP1200.VL.0044 | ВЛ 110 кВ | УНЦ на демонтаж ВЛ 110 кВ | ВЛ 110 кВ Правдинская-Северный Салым (Правдинская-Меркурий I, II цепь) | нд | С | 2028 | 110 | Демонтаж ВЛ 110 кВ - две цепи | Приказ об утв. ПСД | от 22.05.2024 №351 | 1 зона, Ханты-Мансийский автономный округ - Югра | 1 | 1 | 1 | 0.709 | 1 км | М2-04-2 | 1910.85 | 2.08 | 2817.9687 | Приказ об утв. ПСД №351 от 22.05.2024
1.2.2.1 | Реконструкция ВЛ 110 кВ Правдинская – Северный Салым (переустройство двухцепной ВЛ на участке 0,341 км с установкой 6 дополнительных опор); реконструкция ВЛ 110 кВ Правдинская – Водозабор (переустройство ВЛ на одноцепных участках общей протяженностью 0,169 км с установкой 3 дополнительных опор), реконструкция ВЛ 110 кВ Правдинская – Сагать-Ях (переустройство одноцепной ВЛ на участке 0,158 км с установкой 1 дополнительной опоры), реконструкция ВЛ 110 кВ Правдинская – Сатарино 1 цепь (переустройство одноцепной ВЛ на участке 0,365 м с установкой 3 дополнительных опор), реконструкция ВЛ 110 кВ Правдинская – Сатарино 2 цепь (переустройство одноцепной ВЛ на участке 0,391 км с установкой 3 дополнительных опор) | N_TP1200.VL.0044 | ВЛ 110 кВ | УНЦ ВЛ 110 кВ на строительно-монтажные работы без опор и провода | Временный вынос ВЛ 110 кВ Правдинская-Северный Салым (Правдинская-Меркурий I, II цепь) | нд | С | 2028 | 110 | одноцепная, все типы опор за исключением многогранных | Приказ об утв. ПСД | от 22.05.2024 №351 | 2 зона, Ханты-Мансийский автономный округ - Югра | 1 | 1 | 1 | 0.709 | 1 км ВЛ | Л1-04-1 | 4893.1 | 2.67 | 9262.7851 | Приказ об утв. ПСД №351 от 22.05.2024
1.2.2.1 | Реконструкция ВЛ 110 кВ Правдинская – Северный Салым (переустройство двухцепной ВЛ на участке 0,341 км с установкой 6 дополнительных опор); реконструкция ВЛ 110 кВ Правдинская – Водозабор (переустройство ВЛ на одноцепных участках общей протяженностью 0,169 км с установкой 3 дополнительных опор), реконструкция ВЛ 110 кВ Правдинская – Сагать-Ях (переустройство одноцепной ВЛ на участке 0,158 км с установкой 1 дополнительной опоры), реконструкция ВЛ 110 кВ Правдинская – Сатарино 1 цепь (переустройство одноцепной ВЛ на участке 0,365 м с установкой 3 дополнительных опор), реконструкция ВЛ 110 кВ Правдинская – Сатарино 2 цепь (переустройство одноцепной ВЛ на участке 0,391 км с установкой 3 дополнительных опор) | N_TP1200.VL.0044 | ВЛ 110 кВ | УНЦ опор ВЛ 110 кВ | Временный вынос ВЛ 110 кВ Правдинская-Северный Салым (Правдинская-Меркурий I, II цепь) | нд | С | 2028 | 110 | одноцепная, все типы опор за исключением многогранных | Приказ об утв. ПСД | от 22.05.2024 №351 | 2 зона, Ханты-Мансийский автономный округ - Югра | 1 | 1 | 1 | 0.709 | 1 км | Л3-04-1 | 6798.18 | 1.81 | 8724.0364 | Приказ об утв. ПСД №351 от 22.05.2024
1.2.2.1 | Реконструкция ВЛ 110 кВ Правдинская – Северный Салым (переустройство двухцепной ВЛ на участке 0,341 км с установкой 6 дополнительных опор); реконструкция ВЛ 110 кВ Правдинская – Водозабор (переустройство ВЛ на одноцепных участках общей протяженностью 0,169 км с установкой 3 дополнительных опор), реконструкция ВЛ 110 кВ Правдинская – Сагать-Ях (переустройство одноцепной ВЛ на участке 0,158 км с установкой 1 дополнительной опоры), реконструкция ВЛ 110 кВ Правдинская – Сатарино 1 цепь (переустройство одноцепной ВЛ на участке 0,365 м с установкой 3 дополнительных опор), реконструкция ВЛ 110 кВ Правдинская – Сатарино 2 цепь (переустройство одноцепной ВЛ на участке 0,391 км с установкой 3 дополнительных опор) | N_TP1200.VL.0044 | ВЛ 110 кВ | УНЦ провода ВЛ 110 кВ сталеалюминиевого типа | Временный вынос ВЛ 110 кВ Правдинская-Северный Салым (Правдинская-Меркурий I, II цепь) | нд | С | 2028 | 110 | Сечение фазного провода 120 мм2 | Приказ об утв. ПСД | от 22.05.2024 №351 | 2 зона, Ханты-Мансийский автономный округ - Югра | 1 | 1 | 1 | 0.709 | 1 км по трассе | Л5-03 | 1109.82 | 1.78 | 1400.615 | Приказ об утв. ПСД №351 от 22.05.2024
1.2.2.1 | Реконструкция ВЛ 110 кВ Правдинская – Северный Салым (переустройство двухцепной ВЛ на участке 0,341 км с установкой 6 дополнительных опор); реконструкция ВЛ 110 кВ Правдинская – Водозабор (переустройство ВЛ на одноцепных участках общей протяженностью 0,169 км с установкой 3 дополнительных опор), реконструкция ВЛ 110 кВ Правдинская – Сагать-Ях (переустройство одноцепной ВЛ на участке 0,158 км с установкой 1 дополнительной опоры), реконструкция ВЛ 110 кВ Правдинская – Сатарино 1 цепь (переустройство одноцепной ВЛ на участке 0,365 м с установкой 3 дополнительных опор), реконструкция ВЛ 110 кВ Правдинская – Сатарино 2 цепь (переустройство одноцепной ВЛ на участке 0,391 км с установкой 3 дополнительных опор) | N_TP1200.VL.0044 | ВЛ 110 кВ | УНЦ грозотроса ВЛ 110 кВ | Временный вынос ВЛ 110 кВ Правдинская-Северный Салым (Правдинская-Меркурий I, II цепь) | нд | С | 2028 | 110 | Диаметр 9.1 мм | Приказ об утв. ПСД | от 22.05.2024 №351 | 2 зона, Ханты-Мансийский автономный округ - Югра | 1 | 1.017 | 1 | 0.709 | 1 км | Л6-03 | 263.88 | 1.78 | 338.6971 | Приказ об утв. ПСД №351 от 22.05.2024
1.2.2.1 | Реконструкция ВЛ 110 кВ Правдинская – Северный Салым (переустройство двухцепной ВЛ на участке 0,341 км с установкой 6 дополнительных опор); реконструкция ВЛ 110 кВ Правдинская – Водозабор (переустройство ВЛ на одноцепных участках общей протяженностью 0,169 км с установкой 3 дополнительных опор), реконструкция ВЛ 110 кВ Правдинская – Сагать-Ях (переустройство одноцепной ВЛ на участке 0,158 км с установкой 1 дополнительной опоры), реконструкция ВЛ 110 кВ Правдинская – Сатарино 1 цепь (переустройство одноцепной ВЛ на участке 0,365 м с установкой 3 дополнительных опор), реконструкция ВЛ 110 кВ Правдинская – Сатарино 2 цепь (переустройство одноцепной ВЛ на участке 0,391 км с установкой 3 дополнительных опор) | N_TP1200.VL.0044 | ВЛ 110 кВ | УНЦ на демонтаж ВЛ 110 кВ | Временный вынос ВЛ 110 кВ Правдинская-Северный Салым (Правдинская-Меркурий I, II цепь) | нд | С | 2028 | 110 | Демонтаж ВЛ 110 кВ - одна цепь | Приказ об утв. ПСД | от 22.05.2024 №351 | 1 зона, Ханты-Мансийский автономный округ - Югра | 1 | 1 | 1 | 0.709 | 1 км | М2-04-1 | 1533.53 | 2.08 | 2261.5274 | Приказ об утв. ПСД №351 от 22.05.2024
1.2.2.1 | Реконструкция ВЛ 110 кВ Правдинская – Северный Салым (переустройство двухцепной ВЛ на участке 0,341 км с установкой 6 дополнительных опор); реконструкция ВЛ 110 кВ Правдинская – Водозабор (переустройство ВЛ на одноцепных участках общей протяженностью 0,169 км с установкой 3 дополнительных опор), реконструкция ВЛ 110 кВ Правдинская – Сагать-Ях (переустройство одноцепной ВЛ на участке 0,158 км с установкой 1 дополнительной опоры), реконструкция ВЛ 110 кВ Правдинская – Сатарино 1 цепь (переустройство одноцепной ВЛ на участке 0,365 м с установкой 3 дополнительных опор), реконструкция ВЛ 110 кВ Правдинская – Сатарино 2 цепь (переустройство одноцепной ВЛ на участке 0,391 км с установкой 3 дополнительных опор) | N_TP1200.VL.0044 | ВЛ 110 кВ | УНЦ ВЛ 110 кВ на строительно-монтажные работы без опор и провода | ВЛ 110 кВ Правдинская-Водозабор (Правдинская-Меркурий III , IV цепь) | нд | С | 2028 | 110 | двухцепная, все типы опор за исключением многогранных | Приказ об утв. ПСД | от 22.05.2024 №351 | 1 зона, Ханты-Мансийский автономный округ - Югра | 1 | 1 | 1 | 0.166 | 1 км ВЛ | Л1-04-2 | 7159.92 | 2.41 | 2864.3976 | нд
1.2.2.1 | Реконструкция ВЛ 110 кВ Правдинская – Северный Салым (переустройство двухцепной ВЛ на участке 0,341 км с установкой 6 дополнительных опор); реконструкция ВЛ 110 кВ Правдинская – Водозабор (переустройство ВЛ на одноцепных участках общей протяженностью 0,169 км с установкой 3 дополнительных опор), реконструкция ВЛ 110 кВ Правдинская – Сагать-Ях (переустройство одноцепной ВЛ на участке 0,158 км с установкой 1 дополнительной опоры), реконструкция ВЛ 110 кВ Правдинская – Сатарино 1 цепь (переустройство одноцепной ВЛ на участке 0,365 м с установкой 3 дополнительных опор), реконструкция ВЛ 110 кВ Правдинская – Сатарино 2 цепь (переустройство одноцепной ВЛ на участке 0,391 км с установкой 3 дополнительных опор) | N_TP1200.VL.0044 | ВЛ 110 кВ | УНЦ опор ВЛ 110 кВ | ВЛ 110 кВ Правдинская-Водозабор (Правдинская-Меркурий III , IV цепь) | нд | С | 2028 | 110 | двухцепная, все типы опор за исключением многогранных | Приказ об утв. ПСД | от 22.05.2024 №351 | 1 зона, Ханты-Мансийский автономный округ - Югра | 1 | 1 | 1 | 0.166 | 1 км | Л3-04-2 | 8953.24 | 1.65 | 2452.2924 | нд
1.2.2.1 | Реконструкция ВЛ 110 кВ Правдинская – Северный Салым (переустройство двухцепной ВЛ на участке 0,341 км с установкой 6 дополнительных опор); реконструкция ВЛ 110 кВ Правдинская – Водозабор (переустройство ВЛ на одноцепных участках общей протяженностью 0,169 км с установкой 3 дополнительных опор), реконструкция ВЛ 110 кВ Правдинская – Сагать-Ях (переустройство одноцепной ВЛ на участке 0,158 км с установкой 1 дополнительной опоры), реконструкция ВЛ 110 кВ Правдинская – Сатарино 1 цепь (переустройство одноцепной ВЛ на участке 0,365 м с установкой 3 дополнительных опор), реконструкция ВЛ 110 кВ Правдинская – Сатарино 2 цепь (переустройство одноцепной ВЛ на участке 0,391 км с установкой 3 дополнительных опор) | N_TP1200.VL.0044 | ВЛ 110 кВ | УНЦ провода ВЛ 110 кВ сталеалюминиевого типа | ВЛ 110 кВ Правдинская-Водозабор (Правдинская-Меркурий III , IV цепь) | нд | С | 2028 | 110 | Сечение фазного провода 120 мм2 | Приказ об утв. ПСД | от 22.05.2024 №351 | 1 зона, Ханты-Мансийский автономный округ - Югра | 1 | 1 | 1 | 0.332 | 1 км по трассе | Л5-03 | 1109.82 | 1.61 | 593.221 | нд
1.2.2.1 | Реконструкция ВЛ 110 кВ Правдинская – Северный Салым (переустройство двухцепной ВЛ на участке 0,341 км с установкой 6 дополнительных опор); реконструкция ВЛ 110 кВ Правдинская – Водозабор (переустройство ВЛ на одноцепных участках общей протяженностью 0,169 км с установкой 3 дополнительных опор), реконструкция ВЛ 110 кВ Правдинская – Сагать-Ях (переустройство одноцепной ВЛ на участке 0,158 км с установкой 1 дополнительной опоры), реконструкция ВЛ 110 кВ Правдинская – Сатарино 1 цепь (переустройство одноцепной ВЛ на участке 0,365 м с установкой 3 дополнительных опор), реконструкция ВЛ 110 кВ Правдинская – Сатарино 2 цепь (переустройство одноцепной ВЛ на участке 0,391 км с установкой 3 дополнительных опор) | N_TP1200.VL.0044 | ВЛ 110 кВ | УНЦ грозотроса ВЛ 110 кВ | ВЛ 110 кВ Правдинская-Водозабор (Правдинская-Меркурий III , IV цепь) | нд | С | 2028 | 110 | Диаметр 9.1 мм | Приказ об утв. ПСД | от 22.05.2024 №351 | 1 зона, Ханты-Мансийский автономный округ - Югра | 1 | 1.017 | 1 | 0.166 | 1 км | Л6-03 | 263.88 | 1.61 | 71.7264 | нд
1.2.2.1 | Реконструкция ВЛ 110 кВ Правдинская – Северный Салым (переустройство двухцепной ВЛ на участке 0,341 км с установкой 6 дополнительных опор); реконструкция ВЛ 110 кВ Правдинская – Водозабор (переустройство ВЛ на одноцепных участках общей протяженностью 0,169 км с установкой 3 дополнительных опор), реконструкция ВЛ 110 кВ Правдинская – Сагать-Ях (переустройство одноцепной ВЛ на участке 0,158 км с установкой 1 дополнительной опоры), реконструкция ВЛ 110 кВ Правдинская – Сатарино 1 цепь (переустройство одноцепной ВЛ на участке 0,365 м с установкой 3 дополнительных опор), реконструкция ВЛ 110 кВ Правдинская – Сатарино 2 цепь (переустройство одноцепной ВЛ на участке 0,391 км с установкой 3 дополнительных опор) | N_TP1200.VL.0044 | ВЛ 110 кВ | УНЦ на демонтаж ВЛ 110 кВ | ВЛ 110 кВ Правдинская-Водозабор (Правдинская-Меркурий III , IV цепь) | нд | С | 2028 | 110 | Демонтаж ВЛ 110 кВ - две цепи | Приказ об утв. ПСД | от 22.05.2024 №351 | 1 зона, Ханты-Мансийский автономный округ - Югра | 1 | 1 | 1 | 0.166 | 1 км | М2-04-2 | 1910.85 | 2.08 | 659.7783 | нд
1.2.2.1 | Реконструкция ВЛ 110 кВ Правдинская – Северный Салым (переустройство двухцепной ВЛ на участке 0,341 км с установкой 6 дополнительных опор); реконструкция ВЛ 110 кВ Правдинская – Водозабор (переустройство ВЛ на одноцепных участках общей протяженностью 0,169 км с установкой 3 дополнительных опор), реконструкция ВЛ 110 кВ Правдинская – Сагать-Ях (переустройство одноцепной ВЛ на участке 0,158 км с установкой 1 дополнительной опоры), реконструкция ВЛ 110 кВ Правдинская – Сатарино 1 цепь (переустройство одноцепной ВЛ на участке 0,365 м с установкой 3 дополнительных опор), реконструкция ВЛ 110 кВ Правдинская – Сатарино 2 цепь (переустройство одноцепной ВЛ на участке 0,391 км с установкой 3 дополнительных опор) | N_TP1200.VL.0044 | ВЛ 110 кВ | УНЦ ВЛ 110 кВ на строительно-монтажные работы без опор и провода | ВЛ 110 кВ Правдинская-Сагать-Ях | нд | С | 2028 | 110 | одноцепная, все типы опор за исключением многогранных | Приказ об утв. ПСД | от 22.05.2024 №351 | 1 зона, Ханты-Мансийский автономный округ - Югра | 1 | 1 | 1 | 0.159 | 1 км ВЛ | Л1-04-1 | 4893.1 | 2.54 | 1976.1274 | нд
1.2.2.1 | Реконструкция ВЛ 110 кВ Правдинская – Северный Салым (переустройство двухцепной ВЛ на участке 0,341 км с установкой 6 дополнительных опор); реконструкция ВЛ 110 кВ Правдинская – Водозабор (переустройство ВЛ на одноцепных участках общей протяженностью 0,169 км с установкой 3 дополнительных опор), реконструкция ВЛ 110 кВ Правдинская – Сагать-Ях (переустройство одноцепной ВЛ на участке 0,158 км с установкой 1 дополнительной опоры), реконструкция ВЛ 110 кВ Правдинская – Сатарино 1 цепь (переустройство одноцепной ВЛ на участке 0,365 м с установкой 3 дополнительных опор), реконструкция ВЛ 110 кВ Правдинская – Сатарино 2 цепь (переустройство одноцепной ВЛ на участке 0,391 км с установкой 3 дополнительных опор) | N_TP1200.VL.0044 | ВЛ 110 кВ | УНЦ опор ВЛ 110 кВ | ВЛ 110 кВ Правдинская-Сагать-Ях | нд | С | 2028 | 110 | одноцепная, все типы опор за исключением многогранных | Приказ об утв. ПСД | от 22.05.2024 №351 | 1 зона, Ханты-Мансийский автономный округ - Югра | 1 | 1 | 1 | 0.159 | 1 км | Л3-04-1 | 6798.18 | 1.65 | 1783.5025 | нд
1.2.2.1 | Реконструкция ВЛ 110 кВ Правдинская – Северный Салым (переустройство двухцепной ВЛ на участке 0,341 км с установкой 6 дополнительных опор); реконструкция ВЛ 110 кВ Правдинская – Водозабор (переустройство ВЛ на одноцепных участках общей протяженностью 0,169 км с установкой 3 дополнительных опор), реконструкция ВЛ 110 кВ Правдинская – Сагать-Ях (переустройство одноцепной ВЛ на участке 0,158 км с установкой 1 дополнительной опоры), реконструкция ВЛ 110 кВ Правдинская – Сатарино 1 цепь (переустройство одноцепной ВЛ на участке 0,365 м с установкой 3 дополнительных опор), реконструкция ВЛ 110 кВ Правдинская – Сатарино 2 цепь (переустройство одноцепной ВЛ на участке 0,391 км с установкой 3 дополнительных опор) | N_TP1200.VL.0044 | ВЛ 110 кВ | УНЦ провода ВЛ 110 кВ сталеалюминиевого типа | ВЛ 110 кВ Правдинская-Сагать-Ях | нд | С | 2028 | 110 | Сечение фазного провода 120 мм2 | Приказ об утв. ПСД | от 22.05.2024 №351 | 1 зона, Ханты-Мансийский автономный округ - Югра | 1 | 1 | 1 | 0.159 | 1 км по трассе | Л5-03 | 1109.82 | 1.61 | 284.1028 | нд
1.2.2.1 | Реконструкция ВЛ 110 кВ Правдинская – Северный Салым (переустройство двухцепной ВЛ на участке 0,341 км с установкой 6 дополнительных опор); реконструкция ВЛ 110 кВ Правдинская – Водозабор (переустройство ВЛ на одноцепных участках общей протяженностью 0,169 км с установкой 3 дополнительных опор), реконструкция ВЛ 110 кВ Правдинская – Сагать-Ях (переустройство одноцепной ВЛ на участке 0,158 км с установкой 1 дополнительной опоры), реконструкция ВЛ 110 кВ Правдинская – Сатарино 1 цепь (переустройство одноцепной ВЛ на участке 0,365 м с установкой 3 дополнительных опор), реконструкция ВЛ 110 кВ Правдинская – Сатарино 2 цепь (переустройство одноцепной ВЛ на участке 0,391 км с установкой 3 дополнительных опор) | N_TP1200.VL.0044 | ВЛ 110 кВ | УНЦ грозотроса ВЛ 110 кВ | ВЛ 110 кВ Правдинская-Сагать-Ях | нд | С | 2028 | 110 | Диаметр 9.1 мм | Приказ об утв. ПСД | от 22.05.2024 №351 | 1 зона, Ханты-Мансийский автономный округ - Югра | 1 | 1.017 | 1 | 0.159 | 1 км | Л6-03 | 263.88 | 1.61 | 68.7018 | нд
1.2.2.1 | Реконструкция ВЛ 110 кВ Правдинская – Северный Салым (переустройство двухцепной ВЛ на участке 0,341 км с установкой 6 дополнительных опор); реконструкция ВЛ 110 кВ Правдинская – Водозабор (переустройство ВЛ на одноцепных участках общей протяженностью 0,169 км с установкой 3 дополнительных опор), реконструкция ВЛ 110 кВ Правдинская – Сагать-Ях (переустройство одноцепной ВЛ на участке 0,158 км с установкой 1 дополнительной опоры), реконструкция ВЛ 110 кВ Правдинская – Сатарино 1 цепь (переустройство одноцепной ВЛ на участке 0,365 м с установкой 3 дополнительных опор), реконструкция ВЛ 110 кВ Правдинская – Сатарино 2 цепь (переустройство одноцепной ВЛ на участке 0,391 км с установкой 3 дополнительных опор) | N_TP1200.VL.0044 | ВЛ 110 кВ | УНЦ на демонтаж ВЛ 110 кВ | ВЛ 110 кВ Правдинская-Сагать-Ях | нд | С | 2028 | 110 | Демонтаж ВЛ 110 кВ - одна цепь | Приказ об утв. ПСД | от 22.05.2024 №351 | 1 зона, Ханты-Мансийский автономный округ - Югра | 1 | 1 | 1 | 0.159 | 1 км | М2-04-1 | 1533.53 | 2.08 | 507.169 | нд
1.2.2.1 | Реконструкция ВЛ 110 кВ Правдинская – Северный Салым (переустройство двухцепной ВЛ на участке 0,341 км с установкой 6 дополнительных опор); реконструкция ВЛ 110 кВ Правдинская – Водозабор (переустройство ВЛ на одноцепных участках общей протяженностью 0,169 км с установкой 3 дополнительных опор), реконструкция ВЛ 110 кВ Правдинская – Сагать-Ях (переустройство одноцепной ВЛ на участке 0,158 км с установкой 1 дополнительной опоры), реконструкция ВЛ 110 кВ Правдинская – Сатарино 1 цепь (переустройство одноцепной ВЛ на участке 0,365 м с установкой 3 дополнительных опор), реконструкция ВЛ 110 кВ Правдинская – Сатарино 2 цепь (переустройство одноцепной ВЛ на участке 0,391 км с установкой 3 дополнительных опор) | N_TP1200.VL.0044 | ВЛ 110 кВ | УНЦ ВЛ 110 кВ на строительно-монтажные работы без опор и провода | ВЛ 110 кВ Правдинская-Сатарино 1 цепь | нд | С | 2028 | 110 | одноцепная, все типы опор за исключением многогранных | Приказ об утв. ПСД | от 22.05.2024 №351 | 1 зона, Ханты-Мансийский автономный округ - Югра | 1 | 1 | 1 | 0.367 | 1 км ВЛ | Л1-04-1 | 4893.1 | 2.54 | 4561.25 | нд
1.2.2.1 | Реконструкция ВЛ 110 кВ Правдинская – Северный Салым (переустройство двухцепной ВЛ на участке 0,341 км с установкой 6 дополнительных опор); реконструкция ВЛ 110 кВ Правдинская – Водозабор (переустройство ВЛ на одноцепных участках общей протяженностью 0,169 км с установкой 3 дополнительных опор), реконструкция ВЛ 110 кВ Правдинская – Сагать-Ях (переустройство одноцепной ВЛ на участке 0,158 км с установкой 1 дополнительной опоры), реконструкция ВЛ 110 кВ Правдинская – Сатарино 1 цепь (переустройство одноцепной ВЛ на участке 0,365 м с установкой 3 дополнительных опор), реконструкция ВЛ 110 кВ Правдинская – Сатарино 2 цепь (переустройство одноцепной ВЛ на участке 0,391 км с установкой 3 дополнительных опор) | N_TP1200.VL.0044 | ВЛ 110 кВ | УНЦ опор ВЛ 110 кВ | ВЛ 110 кВ Правдинская-Сатарино 1 цепь | нд | С | 2028 | 110 | одноцепная, все типы опор за исключением многогранных | Приказ об утв. ПСД | от 22.05.2024 №351 | 1 зона, Ханты-Мансийский автономный округ - Югра | 1 | 1 | 1 | 0.367 | 1 км | Л3-04-1 | 6798.18 | 1.65 | 4116.6379 | нд
1.2.2.1 | Реконструкция ВЛ 110 кВ Правдинская – Северный Салым (переустройство двухцепной ВЛ на участке 0,341 км с установкой 6 дополнительных опор); реконструкция ВЛ 110 кВ Правдинская – Водозабор (переустройство ВЛ на одноцепных участках общей протяженностью 0,169 км с установкой 3 дополнительных опор), реконструкция ВЛ 110 кВ Правдинская – Сагать-Ях (переустройство одноцепной ВЛ на участке 0,158 км с установкой 1 дополнительной опоры), реконструкция ВЛ 110 кВ Правдинская – Сатарино 1 цепь (переустройство одноцепной ВЛ на участке 0,365 м с установкой 3 дополнительных опор), реконструкция ВЛ 110 кВ Правдинская – Сатарино 2 цепь (переустройство одноцепной ВЛ на участке 0,391 км с установкой 3 дополнительных опор) | N_TP1200.VL.0044 | ВЛ 110 кВ | УНЦ провода ВЛ 110 кВ сталеалюминиевого типа | ВЛ 110 кВ Правдинская-Сатарино 1 цепь | нд | С | 2028 | 110 | Сечение фазного провода 120 мм2 | Приказ об утв. ПСД | от 22.05.2024 №351 | 1 зона, Ханты-Мансийский автономный округ - Югра | 1 | 1 | 1 | 0.367 | 1 км по трассе | Л5-03 | 1109.82 | 1.61 | 655.7593 | нд
1.2.2.1 | Реконструкция ВЛ 110 кВ Правдинская – Северный Салым (переустройство двухцепной ВЛ на участке 0,341 км с установкой 6 дополнительных опор); реконструкция ВЛ 110 кВ Правдинская – Водозабор (переустройство ВЛ на одноцепных участках общей протяженностью 0,169 км с установкой 3 дополнительных опор), реконструкция ВЛ 110 кВ Правдинская – Сагать-Ях (переустройство одноцепной ВЛ на участке 0,158 км с установкой 1 дополнительной опоры), реконструкция ВЛ 110 кВ Правдинская – Сатарино 1 цепь (переустройство одноцепной ВЛ на участке 0,365 м с установкой 3 дополнительных опор), реконструкция ВЛ 110 кВ Правдинская – Сатарино 2 цепь (переустройство одноцепной ВЛ на участке 0,391 км с установкой 3 дополнительных опор) | N_TP1200.VL.0044 | ВЛ 110 кВ | УНЦ грозотроса ВЛ 110 кВ | ВЛ 110 кВ Правдинская-Сатарино 1 цепь | нд | С | 2028 | 110 | Диаметр 9.1 мм | Приказ об утв. ПСД | от 22.05.2024 №351 | 1 зона, Ханты-Мансийский автономный округ - Югра | 1 | 1.017 | 1 | 0.367 | 1 км | Л6-03 | 263.88 | 1.61 | 158.5759 | нд
1.2.2.1 | Реконструкция ВЛ 110 кВ Правдинская – Северный Салым (переустройство двухцепной ВЛ на участке 0,341 км с установкой 6 дополнительных опор); реконструкция ВЛ 110 кВ Правдинская – Водозабор (переустройство ВЛ на одноцепных участках общей протяженностью 0,169 км с установкой 3 дополнительных опор), реконструкция ВЛ 110 кВ Правдинская – Сагать-Ях (переустройство одноцепной ВЛ на участке 0,158 км с установкой 1 дополнительной опоры), реконструкция ВЛ 110 кВ Правдинская – Сатарино 1 цепь (переустройство одноцепной ВЛ на участке 0,365 м с установкой 3 дополнительных опор), реконструкция ВЛ 110 кВ Правдинская – Сатарино 2 цепь (переустройство одноцепной ВЛ на участке 0,391 км с установкой 3 дополнительных опор) | N_TP1200.VL.0044 | ВЛ 110 кВ | УНЦ на демонтаж ВЛ 110 кВ | ВЛ 110 кВ Правдинская-Сатарино 1 цепь | нд | С | 2028 | 110 | Демонтаж ВЛ 110 кВ - одна цепь | Приказ об утв. ПСД | от 22.05.2024 №351 | 1 зона, Ханты-Мансийский автономный округ - Югра | 1 | 1 | 1 | 0.367 | 1 км | М2-04-1 | 1533.53 | 2.08 | 1170.6355 | нд
1.2.2.1 | Реконструкция ВЛ 110 кВ Правдинская – Северный Салым (переустройство двухцепной ВЛ на участке 0,341 км с установкой 6 дополнительных опор); реконструкция ВЛ 110 кВ Правдинская – Водозабор (переустройство ВЛ на одноцепных участках общей протяженностью 0,169 км с установкой 3 дополнительных опор), реконструкция ВЛ 110 кВ Правдинская – Сагать-Ях (переустройство одноцепной ВЛ на участке 0,158 км с установкой 1 дополнительной опоры), реконструкция ВЛ 110 кВ Правдинская – Сатарино 1 цепь (переустройство одноцепной ВЛ на участке 0,365 м с установкой 3 дополнительных опор), реконструкция ВЛ 110 кВ Правдинская – Сатарино 2 цепь (переустройство одноцепной ВЛ на участке 0,391 км с установкой 3 дополнительных опор) | N_TP1200.VL.0044 | ВЛ 110 кВ | УНЦ ВЛ 110 кВ на строительно-монтажные работы без опор и провода | ВЛ 110 кВ Правдинская-Сатарино 2 цепь | нд | С | 2028 | 110 | одноцепная, все типы опор за исключением многогранных | Приказ об утв. ПСД | от 22.05.2024 №351 | 1 зона, Ханты-Мансийский автономный округ - Югра | 1 | 1 | 1 | 0.397 | 1 км ВЛ | Л1-04-1 | 4893.1 | 2.54 | 4934.1042 | нд
1.2.2.1 | Реконструкция ВЛ 110 кВ Правдинская – Северный Салым (переустройство двухцепной ВЛ на участке 0,341 км с установкой 6 дополнительных опор); реконструкция ВЛ 110 кВ Правдинская – Водозабор (переустройство ВЛ на одноцепных участках общей протяженностью 0,169 км с установкой 3 дополнительных опор), реконструкция ВЛ 110 кВ Правдинская – Сагать-Ях (переустройство одноцепной ВЛ на участке 0,158 км с установкой 1 дополнительной опоры), реконструкция ВЛ 110 кВ Правдинская – Сатарино 1 цепь (переустройство одноцепной ВЛ на участке 0,365 м с установкой 3 дополнительных опор), реконструкция ВЛ 110 кВ Правдинская – Сатарино 2 цепь (переустройство одноцепной ВЛ на участке 0,391 км с установкой 3 дополнительных опор) | N_TP1200.VL.0044 | ВЛ 110 кВ | УНЦ опор ВЛ 110 кВ | ВЛ 110 кВ Правдинская-Сатарино 2 цепь | нд | С | 2028 | 110 | одноцепная, все типы опор за исключением многогранных | Приказ об утв. ПСД | от 22.05.2024 №351 | 1 зона, Ханты-Мансийский автономный округ - Югра | 1 | 1 | 1 | 0.397 | 1 км | Л3-04-1 | 6798.18 | 1.65 | 4453.1478 | нд
1.2.2.1 | Реконструкция ВЛ 110 кВ Правдинская – Северный Салым (переустройство двухцепной ВЛ на участке 0,341 км с установкой 6 дополнительных опор); реконструкция ВЛ 110 кВ Правдинская – Водозабор (переустройство ВЛ на одноцепных участках общей протяженностью 0,169 км с установкой 3 дополнительных опор), реконструкция ВЛ 110 кВ Правдинская – Сагать-Ях (переустройство одноцепной ВЛ на участке 0,158 км с установкой 1 дополнительной опоры), реконструкция ВЛ 110 кВ Правдинская – Сатарино 1 цепь (переустройство одноцепной ВЛ на участке 0,365 м с установкой 3 дополнительных опор), реконструкция ВЛ 110 кВ Правдинская – Сатарино 2 цепь (переустройство одноцепной ВЛ на участке 0,391 км с установкой 3 дополнительных опор) | N_TP1200.VL.0044 | ВЛ 110 кВ | УНЦ провода ВЛ 110 кВ сталеалюминиевого типа | ВЛ 110 кВ Правдинская-Сатарино 2 цепь | нд | С | 2028 | 110 | Сечение фазного провода 120 мм2 | Приказ об утв. ПСД | от 22.05.2024 №351 | 1 зона, Ханты-Мансийский автономный округ - Югра | 1 | 1 | 1 | 0.397 | 1 км по трассе | Л5-03 | 1109.82 | 1.61 | 709.3636 | нд
1.2.2.1 | Реконструкция ВЛ 110 кВ Правдинская – Северный Салым (переустройство двухцепной ВЛ на участке 0,341 км с установкой 6 дополнительных опор); реконструкция ВЛ 110 кВ Правдинская – Водозабор (переустройство ВЛ на одноцепных участках общей протяженностью 0,169 км с установкой 3 дополнительных опор), реконструкция ВЛ 110 кВ Правдинская – Сагать-Ях (переустройство одноцепной ВЛ на участке 0,158 км с установкой 1 дополнительной опоры), реконструкция ВЛ 110 кВ Правдинская – Сатарино 1 цепь (переустройство одноцепной ВЛ на участке 0,365 м с установкой 3 дополнительных опор), реконструкция ВЛ 110 кВ Правдинская – Сатарино 2 цепь (переустройство одноцепной ВЛ на участке 0,391 км с установкой 3 дополнительных опор) | N_TP1200.VL.0044 | ВЛ 110 кВ | УНЦ грозотроса ВЛ 110 кВ | ВЛ 110 кВ Правдинская-Сатарино 2 цепь | нд | С | 2028 | 110 | Диаметр 9.1 мм | Приказ об утв. ПСД | от 22.05.2024 №351 | 1 зона, Ханты-Мансийский автономный округ - Югра | 1 | 1.017 | 1 | 0.397 | 1 км | Л6-03 | 263.88 | 1.61 | 171.5385 | нд
1.2.2.1 | Реконструкция ВЛ 110 кВ Правдинская – Северный Салым (переустройство двухцепной ВЛ на участке 0,341 км с установкой 6 дополнительных опор); реконструкция ВЛ 110 кВ Правдинская – Водозабор (переустройство ВЛ на одноцепных участках общей протяженностью 0,169 км с установкой 3 дополнительных опор), реконструкция ВЛ 110 кВ Правдинская – Сагать-Ях (переустройство одноцепной ВЛ на участке 0,158 км с установкой 1 дополнительной опоры), реконструкция ВЛ 110 кВ Правдинская – Сатарино 1 цепь (переустройство одноцепной ВЛ на участке 0,365 м с установкой 3 дополнительных опор), реконструкция ВЛ 110 кВ Правдинская – Сатарино 2 цепь (переустройство одноцепной ВЛ на участке 0,391 км с установкой 3 дополнительных опор) | N_TP1200.VL.0044 | ВЛ 110 кВ | УНЦ на демонтаж ВЛ 110 кВ | ВЛ 110 кВ Правдинская-Сатарино 2 цепь | нд | С | 2028 | 110 | Демонтаж ВЛ 110 кВ - одна цепь | Приказ об утв. ПСД | от 22.05.2024 №351 | 1 зона, Ханты-Мансийский автономный округ - Югра | 1 | 1 | 1 | 0.397 | 1 км | М2-04-1 | 1533.53 | 2.08 | 1266.3277 | нд
1.2.2.1 | Реконструкция ВЛ 110 кВ Правдинская – Северный Салым (переустройство двухцепной ВЛ на участке 0,341 км с установкой 6 дополнительных опор); реконструкция ВЛ 110 кВ Правдинская – Водозабор (переустройство ВЛ на одноцепных участках общей протяженностью 0,169 км с установкой 3 дополнительных опор), реконструкция ВЛ 110 кВ Правдинская – Сагать-Ях (переустройство одноцепной ВЛ на участке 0,158 км с установкой 1 дополнительной опоры), реконструкция ВЛ 110 кВ Правдинская – Сатарино 1 цепь (переустройство одноцепной ВЛ на участке 0,365 м с установкой 3 дополнительных опор), реконструкция ВЛ 110 кВ Правдинская – Сатарино 2 цепь (переустройство одноцепной ВЛ на участке 0,391 км с установкой 3 дополнительных опор) | N_TP1200.VL.0044 | Проектные и изыскательские работы, разработка и утверждение ДПТ, кадастровые работы и работы по установлению земельных отношений 110 кВ | УНЦ на разработку и утверждение ДПТ при прохождении ВЛ по землям лесного фонда (землям, покрытым лесом) 110 кВ | ПС 110/35/6 кВ Промысловая | нд | С | 2028 | 110 | Протяженность 1.1-2.3 км | Приказ об утв. ПСД | от 22.05.2024 №351 | Ханты-Мансийский автономный округ - Югра | 1 | 1 | 1 | 2.2 | 1 км по трассе | П8-11 | 1310.54 | 1 | 2883.188 | нд
1.2.2.1 | Реконструкция ВЛ 110 кВ Правдинская – Северный Салым (переустройство двухцепной ВЛ на участке 0,341 км с установкой 6 дополнительных опор); реконструкция ВЛ 110 кВ Правдинская – Водозабор (переустройство ВЛ на одноцепных участках общей протяженностью 0,169 км с установкой 3 дополнительных опор), реконструкция ВЛ 110 кВ Правдинская – Сагать-Ях (переустройство одноцепной ВЛ на участке 0,158 км с установкой 1 дополнительной опоры), реконструкция ВЛ 110 кВ Правдинская – Сатарино 1 цепь (переустройство одноцепной ВЛ на участке 0,365 м с установкой 3 дополнительных опор), реконструкция ВЛ 110 кВ Правдинская – Сатарино 2 цепь (переустройство одноцепной ВЛ на участке 0,391 км с установкой 3 дополнительных опор) | N_TP1200.VL.0044 | Проектные и изыскательские работы, разработка и утверждение ДПТ, кадастровые работы и работы по установлению земельных отношений 110 кВ | УНЦ на кадастровые работы ВЛ и работы по установлению земельных отношений 110 кВ | ПС 110/35/6 кВ Промысловая | нд | С | 2028 | 110 | ВЛ. Количество землепользователей до 15 | Приказ об утв. ПСД | от 22.05.2024 №351 | Ханты-Мансийский автономный округ - Югра | 1 | 1 | 1 | 0.022 | 100 км | П10-01-1 | 3050.84 | 1 | 67.1185 | нд
1.2.2.1 | Реконструкция ВЛ 110 кВ Правдинская – Северный Салым (переустройство двухцепной ВЛ на участке 0,341 км с установкой 6 дополнительных опор); реконструкция ВЛ 110 кВ Правдинская – Водозабор (переустройство ВЛ на одноцепных участках общей протяженностью 0,169 км с установкой 3 дополнительных опор), реконструкция ВЛ 110 кВ Правдинская – Сагать-Ях (переустройство одноцепной ВЛ на участке 0,158 км с установкой 1 дополнительной опоры), реконструкция ВЛ 110 кВ Правдинская – Сатарино 1 цепь (переустройство одноцепной ВЛ на участке 0,365 м с установкой 3 дополнительных опор), реконструкция ВЛ 110 кВ Правдинская – Сатарино 2 цепь (переустройство одноцепной ВЛ на участке 0,391 км с установкой 3 дополнительных опор) | N_TP1200.VL.0044 | Проектные и изыскательские работы, разработка и утверждение ДПТ, кадастровые работы и работы по установлению земельных отношений 110 кВ | УНЦ на проектные и изыскательские работы для отдельных элементов электрических сетей 110 кВ | нд | нд | С | 2028 | 110 | Затраты по УНЦ от 51 до 151 млн. руб. | Приказ об утв. ПСД | от 22.05.2024 №351 | Ханты-Мансийский автономный округ - Югра | 1 | 1 | 1 | 1 | 1 объект | П6-10 | 10637.53 | 1 | 10637.53 | нд
1.2.2.1 | Реконструкция ВЛ 110 кВ Правдинская – Северный Салым (переустройство двухцепной ВЛ на участке 0,341 км с установкой 6 дополнительных опор); реконструкция ВЛ 110 кВ Правдинская – Водозабор (переустройство ВЛ на одноцепных участках общей протяженностью 0,169 км с установкой 3 дополнительных опор), реконструкция ВЛ 110 кВ Правдинская – Сагать-Ях (переустройство одноцепной ВЛ на участке 0,158 км с установкой 1 дополнительной опоры), реконструкция ВЛ 110 кВ Правдинская – Сатарино 1 цепь (переустройство одноцепной ВЛ на участке 0,365 м с установкой 3 дополнительных опор), реконструкция ВЛ 110 кВ Правдинская – Сатарино 2 цепь (переустройство одноцепной ВЛ на участке 0,391 км с установкой 3 дополнительных опор) | N_TP1200.VL.0044 | Итого объем финансовых потребностей по инвестиционному проекту, тыс. рублей | нд | нд | нд | нд | нд | нд | нд | нд | нд | нд | нд | нд | нд | нд | нд | нд | нд | нд | 101016.55 | нд
1.2.2.1 | Реконструкция ВЛ 110 кВ отпайка Восточно-Сургутская (переустройство двухцепной ВЛ на участке 0,399 км с заменой одной опоры), реконструкция ВЛ 110 кВ отпайка Асомкинская (переустройство двухцепной ВЛ на участке 0,366 км с установкой двух дополнительных опор) | N_TP1200.VL.0045 | Проектные и изыскательские работы, разработка и утверждение ДПТ, кадастровые работы и работы по установлению земельных отношений 110 кВ | УНЦ на проектные и изыскательские работы для отдельных элементов электрических сетей 110 кВ | ПС 110/35/6 кВ Промысловая | нд | П | 2025 | 110 | Затраты по УНЦ от 51 до 151 млн. руб. | Техническое обоснование | 26.10.2022 | Ханты-Мансийский автономный округ - Югра | 1 | 1 | 1 | 1 | 1 объект | П6-10 | 10637.53 | 1 | 10637.53 | нд
1.2.2.1 | Реконструкция ВЛ 110 кВ отпайка Восточно-Сургутская (переустройство двухцепной ВЛ на участке 0,399 км с заменой одной опоры), реконструкция ВЛ 110 кВ отпайка Асомкинская (переустройство двухцепной ВЛ на участке 0,366 км с установкой двух дополнительных опор) | N_TP1200.VL.0045 | ВЛ 110 кВ | УНЦ опор ВЛ 110 кВ | ПС 110/35/6 кВ Промысловая | нд | П | 2025 | 110 | все типы опор за исключением многогранных | Техническое обоснование | 26.10.2022 | 2 зона, Ханты-Мансийский автономный округ - Югра | 1 | 1 | 1 | 11.826 | 1 т опор | Л4-03-1 | 308.56 | 1.81 | 6604.7453 | нд
1.2.2.1 | Реконструкция ВЛ 110 кВ отпайка Восточно-Сургутская (переустройство двухцепной ВЛ на участке 0,399 км с заменой одной опоры), реконструкция ВЛ 110 кВ отпайка Асомкинская (переустройство двухцепной ВЛ на участке 0,366 км с установкой двух дополнительных опор) | N_TP1200.VL.0045 | ВЛ 110 кВ | УНЦ на демонтаж ВЛ 110 кВ | ПС 110/35/6 кВ Промысловая | нд | П | 2025 | 110 | Демонтаж ВЛ 110 кВ - одна цепь | Техническое обоснование | 26.10.2022 | 2 зона, Ханты-Мансийский автономный округ - Югра | 1 | 1 | 1 | 0.399 | 1 км | М2-04-1 | 1533.53 | 2.04 | 1248.2321 | нд
1.2.2.1 | Реконструкция ВЛ 110 кВ отпайка Восточно-Сургутская (переустройство двухцепной ВЛ на участке 0,399 км с заменой одной опоры), реконструкция ВЛ 110 кВ отпайка Асомкинская (переустройство двухцепной ВЛ на участке 0,366 км с установкой двух дополнительных опор) | N_TP1200.VL.0045 | ВЛ 110 кВ | УНЦ опор ВЛ 110 кВ | ПС 110/35/6 кВ Промысловая | нд | П | 2025 | 110 | все типы опор за исключением многогранных | Техническое обоснование | 26.10.2022 | 2 зона, Ханты-Мансийский автономный округ - Югра | 1 | 1 | 1 | 11.834 | 1 т опор | Л4-03-1 | 308.56 | 1.81 | 6609.2133 | нд
1.2.2.1 | Реконструкция ВЛ 110 кВ отпайка Восточно-Сургутская (переустройство двухцепной ВЛ на участке 0,399 км с заменой одной опоры), реконструкция ВЛ 110 кВ отпайка Асомкинская (переустройство двухцепной ВЛ на участке 0,366 км с установкой двух дополнительных опор) | N_TP1200.VL.0045 | ВЛ 110 кВ | УНЦ провода ВЛ 110 кВ сталеалюминиевого типа | ПС 110/35/6 кВ Промысловая | нд | П | 2025 | 110 | Сечение фазного провода 120 мм2 | Техническое обоснование | 26.10.2022 | 2 зона, Ханты-Мансийский автономный округ - Югра | 1 | 1 | 1 | 0.399 | 1 км по трассе | Л5-03 | 1109.82 | 1.78 | 788.2164 | нд
1.2.2.1 | Реконструкция ВЛ 110 кВ отпайка Восточно-Сургутская (переустройство двухцепной ВЛ на участке 0,399 км с заменой одной опоры), реконструкция ВЛ 110 кВ отпайка Асомкинская (переустройство двухцепной ВЛ на участке 0,366 км с установкой двух дополнительных опор) | N_TP1200.VL.0045 | ВЛ 110 кВ | УНЦ грозотроса ВЛ 110 кВ | ПС 110/35/6 кВ Промысловая | нд | П | 2025 | 110 | Диаметр 9.1 мм | Техническое обоснование | 26.10.2022 | 2 зона, Ханты-Мансийский автономный округ - Югра | 1 | 1.017 | 1 | 0.399 | 1 км | Л6-03 | 263.88 | 1.78 | 190.5989 | нд
1.2.2.1 | Реконструкция ВЛ 110 кВ отпайка Восточно-Сургутская (переустройство двухцепной ВЛ на участке 0,399 км с заменой одной опоры), реконструкция ВЛ 110 кВ отпайка Асомкинская (переустройство двухцепной ВЛ на участке 0,366 км с установкой двух дополнительных опор) | N_TP1200.VL.0045 | Линейно-кабельные сооружения ВОЛС 110 кВ | УНЦ ОКСН 110 кВ | ПС 110/35/6 кВ Промысловая | нд | П | 2025 | 110 | 48 ОВ, 30 кН | Техническое обоснование | 26.10.2022 | 2 зона, Ханты-Мансийский автономный округ - Югра | 1 | 1 | 1 | 0.399 | 1 км | О2-06-3 | 527.01 | 1.78 | 374.293 | нд
1.2.2.1 | Реконструкция ВЛ 110 кВ отпайка Восточно-Сургутская (переустройство двухцепной ВЛ на участке 0,399 км с заменой одной опоры), реконструкция ВЛ 110 кВ отпайка Асомкинская (переустройство двухцепной ВЛ на участке 0,366 км с установкой двух дополнительных опор) | N_TP1200.VL.0045 | ВЛ 0.4 кВ | УНЦ устройства лежневых дорог. Устройство лежневых дорог 0.4 кВ | ПС 110/35/6 кВ Промысловая | нд | П | 2025 | 0.4 | Лежневые дороги, м2 | Техническое обоснование | 26.10.2022 | 2 зона, Ханты-Мансийский автономный округ - Югра | 1 | 1 | 1 | 2790 | м2 | Л9-02 | 4.5 | 1.91 | 23980.05 | нд
1.2.2.1 | Реконструкция ВЛ 110 кВ отпайка Восточно-Сургутская (переустройство двухцепной ВЛ на участке 0,399 км с заменой одной опоры), реконструкция ВЛ 110 кВ отпайка Асомкинская (переустройство двухцепной ВЛ на участке 0,366 км с установкой двух дополнительных опор) | N_TP1200.VL.0045 | ВЛ 110 кВ | УНЦ ВЛ 110 кВ на строительно-монтажные работы без опор и провода | ПС 110/35/6 кВ Промысловая | нд | П | 2025 | 110 | одноцепная, все типы опор за исключением многогранных | Техническое обоснование | 26.10.2022 | 2 зона, Ханты-Мансийский автономный округ - Югра | 1 | 1 | 1 | 11.826 | 1 т опор | Л2-04-1 | 211.13 | 2.67 | 6666.5184 | нд
1.2.2.1 | Реконструкция ВЛ 110 кВ отпайка Восточно-Сургутская (переустройство двухцепной ВЛ на участке 0,399 км с заменой одной опоры), реконструкция ВЛ 110 кВ отпайка Асомкинская (переустройство двухцепной ВЛ на участке 0,366 км с установкой двух дополнительных опор) | N_TP1200.VL.0045 | ВЛ 110 кВ | УНЦ на демонтаж ВЛ 110 кВ | ПС 110/35/6 кВ Промысловая | нд | П | 2025 | 110 | Демонтаж ВЛ 110 кВ - две цепи | Техническое обоснование | 26.10.2022 | 2 зона, Ханты-Мансийский автономный округ - Югра | 1 | 1 | 1 | 0.399 | 1 км | М2-04-2 | 1910.85 | 2.04 | 1555.3555 | нд
1.2.2.1 | Реконструкция ВЛ 110 кВ отпайка Восточно-Сургутская (переустройство двухцепной ВЛ на участке 0,399 км с заменой одной опоры), реконструкция ВЛ 110 кВ отпайка Асомкинская (переустройство двухцепной ВЛ на участке 0,366 км с установкой двух дополнительных опор) | N_TP1200.VL.0045 | Проектные и изыскательские работы, разработка и утверждение ДПТ, кадастровые работы и работы по установлению земельных отношений 110 кВ | УНЦ на кадастровые работы ВЛ и работы по установлению земельных отношений 110 кВ | ПС 110/35/6 кВ Промысловая | нд | П | 2025 | 110 | ВЛ. Количество землепользователей до 15 | Техническое обоснование | 26.10.2022 | Ханты-Мансийский автономный округ - Югра | 1 | 1 | 1 | 0.00399 | 100 км | П10-01-1 | 3050.84 | 1 | 12.1729 | нд
1.2.2.1 | Реконструкция ВЛ 110 кВ отпайка Восточно-Сургутская (переустройство двухцепной ВЛ на участке 0,399 км с заменой одной опоры), реконструкция ВЛ 110 кВ отпайка Асомкинская (переустройство двухцепной ВЛ на участке 0,366 км с установкой двух дополнительных опор) | N_TP1200.VL.0045 | ВЛ 110 кВ | УНЦ опор ВЛ 110 кВ | ПС 110/35/6 кВ Промысловая | нд | П | 2025 | 110 | все типы опор за исключением многогранных | Техническое обоснование | 26.10.2022 | 2 зона, Ханты-Мансийский автономный округ - Югра | 1 | 1 | 1 | 11.826 | 1 т опор | Л4-03-1 | 308.56 | 1.81 | 6604.7453 | нд
1.2.2.1 | Реконструкция ВЛ 110 кВ отпайка Восточно-Сургутская (переустройство двухцепной ВЛ на участке 0,399 км с заменой одной опоры), реконструкция ВЛ 110 кВ отпайка Асомкинская (переустройство двухцепной ВЛ на участке 0,366 км с установкой двух дополнительных опор) | N_TP1200.VL.0045 | ВЛ 110 кВ | УНЦ провода ВЛ 110 кВ сталеалюминиевого типа | ПС 110/35/6 кВ Промысловая | нд | П | 2025 | 110 | Сечение фазного провода 120 мм2 | Техническое обоснование | 26.10.2022 | 2 зона, Ханты-Мансийский автономный округ - Югра | 1 | 1 | 1 | 0.366 | 1 км по трассе | Л5-03 | 1109.82 | 1.78 | 723.0255 | нд
1.2.2.1 | Реконструкция ВЛ 110 кВ отпайка Восточно-Сургутская (переустройство двухцепной ВЛ на участке 0,399 км с заменой одной опоры), реконструкция ВЛ 110 кВ отпайка Асомкинская (переустройство двухцепной ВЛ на участке 0,366 км с установкой двух дополнительных опор) | N_TP1200.VL.0045 | ВЛ 110 кВ | УНЦ на демонтаж ВЛ 110 кВ | ПС 110/35/6 кВ Промысловая | нд | П | 2025 | 110 | Демонтаж ВЛ 110 кВ - одна цепь | Техническое обоснование | 26.10.2022 | 2 зона, Ханты-Мансийский автономный округ - Югра | 1 | 1 | 1 | 0.366 | 1 км | М2-04-1 | 1533.53 | 2.04 | 1144.9948 | нд
1.2.2.1 | Реконструкция ВЛ 110 кВ отпайка Восточно-Сургутская (переустройство двухцепной ВЛ на участке 0,399 км с заменой одной опоры), реконструкция ВЛ 110 кВ отпайка Асомкинская (переустройство двухцепной ВЛ на участке 0,366 км с установкой двух дополнительных опор) | N_TP1200.VL.0045 | ВЛ 110 кВ | УНЦ ВЛ 110 кВ на строительно-монтажные работы без опор и провода | ПС 110/35/6 кВ Промысловая | нд | П | 2025 | 110 | двухцепная, все типы опор за исключением многогранных | Техническое обоснование | 26.10.2022 | 2 зона, Ханты-Мансийский автономный округ - Югра | 1 | 1 | 1 | 11.826 | 1 т опор | Л2-04-2 | 258.72 | 2.55 | 7802.0379 | нд
1.2.2.1 | Реконструкция ВЛ 110 кВ отпайка Восточно-Сургутская (переустройство двухцепной ВЛ на участке 0,399 км с заменой одной опоры), реконструкция ВЛ 110 кВ отпайка Асомкинская (переустройство двухцепной ВЛ на участке 0,366 км с установкой двух дополнительных опор) | N_TP1200.VL.0045 | ВЛ 110 кВ | УНЦ опор ВЛ 110 кВ | ПС 110/35/6 кВ Промысловая | нд | П | 2025 | 110 | все типы опор за исключением многогранных | Техническое обоснование | 26.10.2022 | 2 зона, Ханты-Мансийский автономный округ - Югра | 1 | 1 | 1 | 11.826 | 1 т опор | Л4-03-1 | 308.56 | 1.81 | 6604.7453 | нд
1.2.2.1 | Реконструкция ВЛ 110 кВ отпайка Восточно-Сургутская (переустройство двухцепной ВЛ на участке 0,399 км с заменой одной опоры), реконструкция ВЛ 110 кВ отпайка Асомкинская (переустройство двухцепной ВЛ на участке 0,366 км с установкой двух дополнительных опор) | N_TP1200.VL.0045 | ВЛ 110 кВ | УНЦ провода ВЛ 110 кВ сталеалюминиевого типа | ПС 110/35/6 кВ Промысловая | нд | П | 2025 | 110 | Сечение фазного провода 120 мм2 | Техническое обоснование | 26.10.2022 | 2 зона, Ханты-Мансийский автономный округ - Югра | 1 | 1 | 1 | 0.366 | 1 км по трассе | Л5-03 | 1109.82 | 1.78 | 723.0255 | нд
1.2.2.1 | Реконструкция ВЛ 110 кВ отпайка Восточно-Сургутская (переустройство двухцепной ВЛ на участке 0,399 км с заменой одной опоры), реконструкция ВЛ 110 кВ отпайка Асомкинская (переустройство двухцепной ВЛ на участке 0,366 км с установкой двух дополнительных опор) | N_TP1200.VL.0045 | ВЛ 110 кВ | УНЦ грозотроса ВЛ 110 кВ | ПС 110/35/6 кВ Промысловая | нд | П | 2025 | 110 | Диаметр 9.1 мм | Техническое обоснование | 26.10.2022 | 2 зона, Ханты-Мансийский автономный округ - Югра | 1 | 1.017 | 1 | 0.366 | 1 км | Л6-03 | 263.88 | 1.78 | 174.8351 | нд
1.2.2.1 | Реконструкция ВЛ 110 кВ отпайка Восточно-Сургутская (переустройство двухцепной ВЛ на участке 0,399 км с заменой одной опоры), реконструкция ВЛ 110 кВ отпайка Асомкинская (переустройство двухцепной ВЛ на участке 0,366 км с установкой двух дополнительных опор) | N_TP1200.VL.0045 | Линейно-кабельные сооружения ВОЛС 110 кВ | УНЦ ОКСН 110 кВ | ПС 110/35/6 кВ Промысловая | нд | П | 2025 | 110 | 48 ОВ, 30 кН | Техническое обоснование | 26.10.2022 | 2 зона, Ханты-Мансийский автономный округ - Югра | 1 | 1 | 1 | 0.366 | 1 км | О2-06-3 | 527.01 | 1.78 | 343.3365 | нд
1.2.2.1 | Реконструкция ВЛ 110 кВ отпайка Восточно-Сургутская (переустройство двухцепной ВЛ на участке 0,399 км с заменой одной опоры), реконструкция ВЛ 110 кВ отпайка Асомкинская (переустройство двухцепной ВЛ на участке 0,366 км с установкой двух дополнительных опор) | N_TP1200.VL.0045 | Проектные и изыскательские работы, разработка и утверждение ДПТ, кадастровые работы и работы по установлению земельных отношений 110 кВ | УНЦ на разработку и утверждение ДПТ ВЛ по границам земельного участка 110 кВ | ПС 110/35/6 кВ Промысловая | нд | П | 2025 | 110 | Протяженность ВЛ до 1.9 км | Техническое обоснование | 26.10.2022 | Ханты-Мансийский автономный округ - Югра | 1 | 1 | 1 | 0.366 | 1 км по трассе | П9-09-2 | 256.72 | 1 | 93.9595 | нд
1.2.2.1 | Реконструкция ВЛ 110 кВ отпайка Восточно-Сургутская (переустройство двухцепной ВЛ на участке 0,399 км с заменой одной опоры), реконструкция ВЛ 110 кВ отпайка Асомкинская (переустройство двухцепной ВЛ на участке 0,366 км с установкой двух дополнительных опор) | N_TP1200.VL.0045 | Проектные и изыскательские работы, разработка и утверждение ДПТ, кадастровые работы и работы по установлению земельных отношений 110 кВ | УНЦ на кадастровые работы ВЛ и работы по установлению земельных отношений 110 кВ | ПС 110/35/6 кВ Промысловая | нд | П | 2025 | 110 | ВЛ. Количество землепользователей до 15 | Техническое обоснование | 26.10.2022 | Ханты-Мансийский автономный округ - Югра | 1 | 1 | 1 | 0.00366 | 100 км | П10-01-1 | 3050.84 | 1 | 11.1661 | нд
1.2.2.1 | Реконструкция ВЛ 110 кВ отпайка Восточно-Сургутская (переустройство двухцепной ВЛ на участке 0,399 км с заменой одной опоры), реконструкция ВЛ 110 кВ отпайка Асомкинская (переустройство двухцепной ВЛ на участке 0,366 км с установкой двух дополнительных опор) | N_TP1200.VL.0045 | ВЛ 110 кВ | УНЦ провода ВЛ 110 кВ сталеалюминиевого типа | ПС 110/35/6 кВ Промысловая | нд | П | 2025 | 110 | Сечение фазного провода 120 мм2 | Техническое обоснование | 26.10.2022 | 2 зона, Ханты-Мансийский автономный округ - Югра | 1 | 1 | 1 | 0.399 | 1 км по трассе | Л5-03 | 1109.82 | 1.78 | 788.2164 | нд
1.2.2.1 | Реконструкция ВЛ 110 кВ отпайка Восточно-Сургутская (переустройство двухцепной ВЛ на участке 0,399 км с заменой одной опоры), реконструкция ВЛ 110 кВ отпайка Асомкинская (переустройство двухцепной ВЛ на участке 0,366 км с установкой двух дополнительных опор) | N_TP1200.VL.0045 | ВЛ 110 кВ | УНЦ ВЛ 110 кВ на строительно-монтажные работы без опор и провода | ПС 110/35/6 кВ Промысловая | нд | П | 2025 | 110 | двухцепная, все типы опор за исключением многогранных | Техническое обоснование | 26.10.2022 | 2 зона, Ханты-Мансийский автономный округ - Югра | 1 | 1 | 1 | 11.834 | 1 т опор | Л2-04-2 | 258.72 | 2.55 | 7807.3158 | нд
1.2.2.1 | Реконструкция ВЛ 110 кВ отпайка Восточно-Сургутская (переустройство двухцепной ВЛ на участке 0,399 км с заменой одной опоры), реконструкция ВЛ 110 кВ отпайка Асомкинская (переустройство двухцепной ВЛ на участке 0,366 км с установкой двух дополнительных опор) | N_TP1200.VL.0045 | ВЛ 0.4 кВ | УНЦ устройства лежневых дорог. Устройство лежневых дорог 0.4 кВ | ПС 110/35/6 кВ Промысловая | нд | П | 2025 | 0.4 | Лежневые дороги, м2 | Техническое обоснование | 26.10.2022 | 2 зона, Ханты-Мансийский автономный округ - Югра | 1 | 1 | 1 | 2790 | м2 | Л9-02 | 4.5 | 1.91 | 23980.05 | нд
1.2.2.1 | Реконструкция ВЛ 110 кВ отпайка Восточно-Сургутская (переустройство двухцепной ВЛ на участке 0,399 км с заменой одной опоры), реконструкция ВЛ 110 кВ отпайка Асомкинская (переустройство двухцепной ВЛ на участке 0,366 км с установкой двух дополнительных опор) | N_TP1200.VL.0045 | Проектные и изыскательские работы, разработка и утверждение ДПТ, кадастровые работы и работы по установлению земельных отношений 110 кВ | УНЦ на разработку и утверждение ДПТ ВЛ по границам земельного участка 110 кВ | ПС 110/35/6 кВ Промысловая | нд | П | 2025 | 110 | Протяженность ВЛ до 1.9 км | Техническое обоснование | 26.10.2022 | Ханты-Мансийский автономный округ - Югра | 1 | 1 | 1 | 0.399 | 1 км по трассе | П9-09-2 | 256.72 | 1 | 102.4313 | нд
1.2.2.1 | Реконструкция ВЛ 110 кВ отпайка Восточно-Сургутская (переустройство двухцепной ВЛ на участке 0,399 км с заменой одной опоры), реконструкция ВЛ 110 кВ отпайка Асомкинская (переустройство двухцепной ВЛ на участке 0,366 км с установкой двух дополнительных опор) | N_TP1200.VL.0045 | ВЛ 110 кВ | УНЦ ВЛ 110 кВ на строительно-монтажные работы без опор и провода | ПС 110/35/6 кВ Промысловая | нд | П | 2025 | 110 | одноцепная, все типы опор за исключением многогранных | Техническое обоснование | 26.10.2022 | 2 зона, Ханты-Мансийский автономный округ - Югра | 1 | 1 | 1 | 11.826 | 1 т опор | Л2-04-1 | 211.13 | 2.67 | 6666.5184 | нд
1.2.2.1 | Реконструкция ВЛ 110 кВ отпайка Восточно-Сургутская (переустройство двухцепной ВЛ на участке 0,399 км с заменой одной опоры), реконструкция ВЛ 110 кВ отпайка Асомкинская (переустройство двухцепной ВЛ на участке 0,366 км с установкой двух дополнительных опор) | N_TP1200.VL.0045 | ВЛ 110 кВ | УНЦ на демонтаж ВЛ 110 кВ | ПС 110/35/6 кВ Промысловая | нд | П | 2025 | 110 | Демонтаж ВЛ 110 кВ - две цепи | Техническое обоснование | 26.10.2022 | 2 зона, Ханты-Мансийский автономный округ - Югра | 1 | 1 | 1 | 0.366 | 1 км | М2-04-2 | 1910.85 | 2.04 | 1426.717 | нд
1.2.2.1 | Реконструкция ВЛ 110 кВ отпайка Восточно-Сургутская (переустройство двухцепной ВЛ на участке 0,399 км с заменой одной опоры), реконструкция ВЛ 110 кВ отпайка Асомкинская (переустройство двухцепной ВЛ на участке 0,366 км с установкой двух дополнительных опор) | N_TP1200.VL.0045 | Итого объем финансовых потребностей по инвестиционному проекту, тыс. рублей | нд | нд | нд | нд | нд | нд | нд | нд | нд | нд | нд | нд | нд | нд | нд | нд | нд | нд | 123664.0462 | нд
1.2.2.2 | Реконструкция ВЛ 110 кВ отпайка КС-4 (замена 13 опор, 2х3,2 км провода) | H_TP1200.VL.0023 | Системы ВЧ связи, УПАСК, ПА 110 кВ | УНЦ системы ВЧ-связи 110 кВ. ВЧ-обработка и присоединение на ЛЭП | ПС 110 кВ КС-4 | нд | З | 2026 | 110 | ВЧ-заградитель, конденсатор связи, фильтр присоединения, разделительный фильтр, радиочастотный кабель | Приказ об утв. ПСД | от 12.11.2021 №26-Э. | 2 зона, Ханты-Мансийский автономный округ - Югра | 1 | 1 | 1 | 3 | 1 ед. | А6-02-1 | 5334.69 | 1.83 | 29287.4481 | нд
1.2.2.2 | Реконструкция ВЛ 110 кВ отпайка КС-4 (замена 13 опор, 2х3,2 км провода) | H_TP1200.VL.0023 | Проектные и изыскательские работы, разработка и утверждение ДПТ, кадастровые работы и работы по установлению земельных отношений 110 кВ | УНЦ на проектные и изыскательские работы для отдельных элементов электрических сетей 110 кВ | Временная ВЛ 110 кВ | нд | З | 2026 | 110 | Затраты по УНЦ от 21 до 51 млн. руб. | Приказ об утв. ПСД | от 12.11.2021 №26-Э. | Ханты-Мансийский автономный округ - Югра | 1 | 1 | 1 | 1 | 1 объект | П6-09 | 4255.01 | 1 | 4255.01 | нд
1.2.2.2 | Реконструкция ВЛ 110 кВ отпайка КС-4 (замена 13 опор, 2х3,2 км провода) | H_TP1200.VL.0023 | ВЛ 110 кВ | УНЦ провода ВЛ 110 кВ сталеалюминиевого типа | ВЛ 110 кВ Пыть-Ях-Восточный, Восточный-Угутский 4 (в пролете опор №53-55) | нд | З | 2026 | 110 | Сечение фазного провода 120 мм2 | Приказ об утв. ПСД | от 12.11.2021 №26-Э. | 2 зона, Ханты-Мансийский автономный округ - Югра | 1 | 1 | 1 | 0.6376 | 1 км по трассе | Л5-03 | 1109.82 | 1.78 | 1259.5658 | нд
1.2.2.2 | Реконструкция ВЛ 110 кВ отпайка КС-4 (замена 13 опор, 2х3,2 км провода) | H_TP1200.VL.0023 | Линейно-кабельные сооружения ВОЛС 35 кВ | УНЦ ОКСН 35 кВ | ВЛ 110 кВ Пыть-Ях-Восточный, Восточный-Угутский 4 (в пролете опор №53-55) | нд | З | 2026 | 35 | 48 ОВ, 30 кН | Приказ об утв. ПСД | от 12.11.2021 №26-Э. | 2 зона, Ханты-Мансийский автономный округ - Югра | 1 | 1 | 1 | 0.6378 | 1 км | О2-06-3 | 527.01 | 1.78 | 598.306 | нд
1.2.2.2 | Реконструкция ВЛ 110 кВ отпайка КС-4 (замена 13 опор, 2х3,2 км провода) | H_TP1200.VL.0023 | Линейно-кабельные сооружения ВОЛС 35 кВ | УНЦ ОКСН 35 кВ | ВЛ 110 кВ отпайка КС-4 | нд | З | 2026 | 35 | 48 ОВ, 30 кН | Приказ об утв. ПСД | от 12.11.2021 №26-Э. | 2 зона, Ханты-Мансийский автономный округ - Югра | 1 | 1 | 1 | 3.3 | 1 км | О2-06-3 | 527.01 | 1.78 | 3095.6567 | нд
1.2.2.2 | Реконструкция ВЛ 110 кВ отпайка КС-4 (замена 13 опор, 2х3,2 км провода) | H_TP1200.VL.0023 | ВЛ 110 кВ | УНЦ ВЛ 110 кВ на строительно-монтажные работы без опор и провода | Временная ВЛ 110 кВ | нд | З | 2026 | 110 | двухцепная, все типы опор за исключением многогранных | Приказ об утв. ПСД | от 12.11.2021 №26-Э. | 2 зона, Ханты-Мансийский автономный округ - Югра | 1 | 1 | 1 | 23.981 | 1 т опор | Л2-04-2 | 258.72 | 2.55 | 15821.129 | нд
1.2.2.2 | Реконструкция ВЛ 110 кВ отпайка КС-4 (замена 13 опор, 2х3,2 км провода) | H_TP1200.VL.0023 | ВЛ 110 кВ | УНЦ опор ВЛ 110 кВ | Временная ВЛ 110 кВ | нд | З | 2026 | 110 | все типы опор за исключением многогранных | Приказ об утв. ПСД | от 12.11.2021 №26-Э. | 2 зона, Ханты-Мансийский автономный округ - Югра | 1 | 1 | 1 | 23.981 | 1 т опор | Л4-03-1 | 308.56 | 1.81 | 13393.235 | нд
1.2.2.2 | Реконструкция ВЛ 110 кВ отпайка КС-4 (замена 13 опор, 2х3,2 км провода) | H_TP1200.VL.0023 | ВЛ 110 кВ | УНЦ провода ВЛ 110 кВ сталеалюминиевого типа | Временная ВЛ 110 кВ | нд | З | 2026 | 110 | Сечение фазного провода 120 мм2 | Приказ об утв. ПСД | от 12.11.2021 №26-Э. | 2 зона, Ханты-Мансийский автономный округ - Югра | 1 | 1 | 1 | 0.462 | 1 км по трассе | Л5-03 | 1109.82 | 1.78 | 912.6716 | нд
1.2.2.2 | Реконструкция ВЛ 110 кВ отпайка КС-4 (замена 13 опор, 2х3,2 км провода) | H_TP1200.VL.0023 | ВЛ 110 кВ | УНЦ грозотроса ВЛ 110 кВ | Временная ВЛ 110 кВ | нд | З | 2026 | 110 | Диаметр 9.1 мм | Приказ об утв. ПСД | от 12.11.2021 №26-Э. | 2 зона, Ханты-Мансийский автономный округ - Югра | 1 | 1.017 | 1 | 0.462 | 1 км | Л6-03 | 263.88 | 1.78 | 220.6934 | нд
1.2.2.2 | Реконструкция ВЛ 110 кВ отпайка КС-4 (замена 13 опор, 2х3,2 км провода) | H_TP1200.VL.0023 | ВЛ 110 кВ | УНЦ ВЛ 110 кВ на строительно-монтажные работы без опор и провода | ВЛ 110 кВ Пыть-Ях-Восточный/ Восточный-Угутский отпайка КС-4 | нд | З | 2026 | 110 | двухцепная, все типы опор за исключением многогранных | Приказ об утв. ПСД | от 12.11.2021 №26-Э. | 2 зона, Ханты-Мансийский автономный округ - Югра | 1 | 1 | 1 | 3.852 | 1 т опор | Л2-04-2 | 258.72 | 2.55 | 2541.3031 | нд
1.2.2.2 | Реконструкция ВЛ 110 кВ отпайка КС-4 (замена 13 опор, 2х3,2 км провода) | H_TP1200.VL.0023 | ВЛ 110 кВ | УНЦ опор ВЛ 110 кВ | Заход ВЛ 110 кВ на ПС КС-4 | нд | З | 2026 | 110 | все типы опор за исключением многогранных | Приказ об утв. ПСД | от 12.11.2021 №26-Э. | 2 зона, Ханты-Мансийский автономный округ - Югра | 1 | 1 | 1 | 3.852 | 1 т опор | Л4-03-1 | 308.56 | 1.81 | 2151.3173 | нд
1.2.2.2 | Реконструкция ВЛ 110 кВ отпайка КС-4 (замена 13 опор, 2х3,2 км провода) | H_TP1200.VL.0023 | ВЛ 110 кВ | УНЦ провода ВЛ 110 кВ сталеалюминиевого типа | Заход ВЛ 110 кВ на ПС КС-4 | нд | З | 2026 | 110 | Сечение фазного провода 120 мм2 | Приказ об утв. ПСД | от 12.11.2021 №26-Э. | 2 зона, Ханты-Мансийский автономный округ - Югра | 1 | 1 | 1 | 0.072 | 1 км по трассе | Л5-03 | 1109.82 | 1.78 | 142.2345 | нд
1.2.2.2 | Реконструкция ВЛ 110 кВ отпайка КС-4 (замена 13 опор, 2х3,2 км провода) | H_TP1200.VL.0023 | ВЛ 110 кВ | УНЦ на демонтаж ВЛ 110 кВ | ВЛ 110 кВ Пыть-Ях-Восточный/ Восточный-Угутский отпайка КС-4 | нд | З | 2026 | 110 | Демонтаж ВЛ 110 кВ - две цепи | Приказ об утв. ПСД | от 12.11.2021 №26-Э. | 2 зона, Ханты-Мансийский автономный округ - Югра | 1 | 1 | 1 | 3.94 | 1 км | М2-04-2 | 1910.85 | 2.04 | 15358.648 | нд
1.2.2.2 | Реконструкция ВЛ 110 кВ отпайка КС-4 (замена 13 опор, 2х3,2 км провода) | H_TP1200.VL.0023 | ВЛ 0.4 кВ | УНЦ на трелевку хлыстов древесины при вырубке (расширении) просеки ВЛ 0.4 кВ | ВЛ 110 кВ отпайка КС-4 | нд | З | 2026 | 0.4 | Трелевки и вывоза хлыстов древесины в количестве до 100 шт., погрузо-разгрузочные работы | Приказ об утв. ПСД | от 12.11.2021 №26-Э. | 2 зона, Ханты-Мансийский автономный округ - Югра | 1 | 1 | 1 | 75.3 | 100 м | М4-01 | 11.91 | 2.04 | 1829.5189 | нд
1.2.2.2 | Реконструкция ВЛ 110 кВ отпайка КС-4 (замена 13 опор, 2х3,2 км провода) | H_TP1200.VL.0023 | Проектные и изыскательские работы, разработка и утверждение ДПТ, кадастровые работы и работы по установлению земельных отношений 110 кВ | УНЦ на разработку и утверждение ДПТ при прохождении ВЛ по землям лесного фонда (землям, покрытым лесом) 110 кВ | ВЛ 110 кВ отпайка КС-4 | нд | З | 2026 | 110 | Протяженность 2.4-4.1 км | Приказ об утв. ПСД | от 12.11.2021 №26-Э. | Ханты-Мансийский автономный округ - Югра | 1 | 1 | 1 | 3.7756 | 1 км по трассе | П8-12 | 1103.47 | 1 | 4166.2613 | нд
1.2.2.2 | Реконструкция ВЛ 110 кВ отпайка КС-4 (замена 13 опор, 2х3,2 км провода) | H_TP1200.VL.0023 | Проектные и изыскательские работы, разработка и утверждение ДПТ, кадастровые работы и работы по установлению земельных отношений 110 кВ | УНЦ на кадастровые работы ВЛ и работы по установлению земельных отношений 110 кВ | ВЛ 110 кВ отпайка КС-4 | нд | З | 2026 | 110 | ВЛ. Количество землепользователей до 15 | Приказ об утв. ПСД | от 12.11.2021 №26-Э. | Ханты-Мансийский автономный округ - Югра | 1 | 1 | 1 | 0.037756 | 100 км | П10-01-1 | 3050.84 | 1 | 115.1875 | нд
1.2.2.2 | Реконструкция ВЛ 110 кВ отпайка КС-4 (замена 13 опор, 2х3,2 км провода) | H_TP1200.VL.0023 | Проектные и изыскательские работы, разработка и утверждение ДПТ, кадастровые работы и работы по установлению земельных отношений 110 кВ | УНЦ на проектные и изыскательские работы по ВЛ 110 кВ | ВЛ 110 кВ отпайка КС-4 | нд | З | 2026 | 110 | Протяженность до 5 км | Приказ об утв. ПСД | от 12.11.2021 №26-Э. | Ханты-Мансийский автономный округ - Югра | 1 | 1 | 1 | 1 | 1 ВЛ | П3-14 | 5026.59 | 1 | 5026.59 | нд
1.2.2.2 | Реконструкция ВЛ 110 кВ отпайка КС-4 (замена 13 опор, 2х3,2 км провода) | H_TP1200.VL.0023 | ВЛ 110 кВ | УНЦ ВЛ 110 кВ на строительно-монтажные работы без опор и провода | ВЛ 110 кВ Пыть-Ях-Восточный, Восточный-Угутский 4 (в пролете опор №53-55) | нд | З | 2026 | 110 | двухцепная, все типы опор за исключением многогранных | Приказ об утв. ПСД | от 12.11.2021 №26-Э. | 2 зона, Ханты-Мансийский автономный округ - Югра | 1 | 1 | 1 | 0.6376 | 1 км ВЛ | Л1-04-2 | 7159.92 | 2.55 | 11641.1707 | нд
1.2.2.2 | Реконструкция ВЛ 110 кВ отпайка КС-4 (замена 13 опор, 2х3,2 км провода) | H_TP1200.VL.0023 | ВЛ 110 кВ | УНЦ опор ВЛ 110 кВ | ВЛ 110 кВ отпайка КС-4 | нд | З | 2026 | 110 | двухцепная, все типы опор за исключением многогранных | Приказ об утв. ПСД | от 12.11.2021 №26-Э. | 2 зона, Ханты-Мансийский автономный округ - Югра | 1 | 1 | 1 | 3.138 | 1 км | Л3-04-2 | 8953.24 | 1.81 | 50852.4335 | нд
1.2.2.2 | Реконструкция ВЛ 110 кВ отпайка КС-4 (замена 13 опор, 2х3,2 км провода) | H_TP1200.VL.0023 | ВЛ 110 кВ | УНЦ провода ВЛ 110 кВ сталеалюминиевого типа | ВЛ 110 кВ отпайка КС-4 | нд | З | 2026 | 110 | Сечение фазного провода 120 мм2 | Приказ об утв. ПСД | от 12.11.2021 №26-Э. | 2 зона, Ханты-Мансийский автономный округ - Югра | 1 | 1 | 1 | 6.276 | 1 км по трассе | Л5-03 | 1109.82 | 1.78 | 12398.11 | нд
1.2.2.2 | Реконструкция ВЛ 110 кВ отпайка КС-4 (замена 13 опор, 2х3,2 км провода) | H_TP1200.VL.0023 | ВЛ 110 кВ | УНЦ на вырубку (расширение, расчистку) просеки ВЛ (для всех субъектов Российской Федерации). Расчистка кустарников и мелколесья, вырубка деревьев и корчевка пней с диаметром ствола до 11 см, 12 см и более 110 кВ | ВЛ 110 кВ отпайка КС-4 | нд | З | 2026 | 110 | Диаметр ствола до 11 см, 12 см и более, корчевка пней | Приказ об утв. ПСД | от 12.11.2021 №26-Э. | Ханты-Мансийский автономный округ - Югра | 1 | 1 | 1 | 4.525 | 1 га | Б7-03 | 514.43 | 1 | 2327.7958 | нд
1.2.2.2 | Реконструкция ВЛ 110 кВ отпайка КС-4 (замена 13 опор, 2х3,2 км провода) | H_TP1200.VL.0023 | ВЛ 110 кВ | УНЦ грозотроса ВЛ 110 кВ | ВЛ 110 кВ отпайка КС-4 | нд | З | 2026 | 110 | Диаметр 9.1 мм | Приказ об утв. ПСД | от 12.11.2021 №26-Э. | 2 зона, Ханты-Мансийский автономный округ - Югра | 1 | 1.017 | 1 | 3.225 | 1 км | Л6-03 | 263.88 | 1.78 | 1540.5548 | нд
1.2.2.2 | Реконструкция ВЛ 110 кВ отпайка КС-4 (замена 13 опор, 2х3,2 км провода) | H_TP1200.VL.0023 | ВЛ 110 кВ | УНЦ ВЛ 110 кВ на строительно-монтажные работы без опор и провода | ВЛ 110 кВ отпайка КС-4 | нд | З | 2026 | 110 | двухцепная, все типы опор за исключением многогранных | Приказ об утв. ПСД | от 12.11.2021 №26-Э. | 2 зона, Ханты-Мансийский автономный округ - Югра | 1 | 1 | 1 | 3.138 | 1 км ВЛ | Л1-04-2 | 7159.92 | 2.55 | 57292.9638 | нд
1.2.2.2 | Реконструкция ВЛ 110 кВ отпайка КС-4 (замена 13 опор, 2х3,2 км провода) | H_TP1200.VL.0023 | ВЛ 110 кВ | УНЦ опор ВЛ 110 кВ | ВЛ 110 кВ Пыть-Ях-Восточный, Восточный-Угутский 4 (в пролете опор №53-55) | нд | З | 2026 | 110 | двухцепная, все типы опор за исключением многогранных | Приказ об утв. ПСД | от 12.11.2021 №26-Э. | 2 зона, Ханты-Мансийский автономный округ - Югра | 1 | 1 | 1 | 0.6376 | 1 км | Л3-04-2 | 8953.24 | 1.81 | 10332.5403 | нд
1.2.2.2 | Реконструкция ВЛ 110 кВ отпайка КС-4 (замена 13 опор, 2х3,2 км провода) | H_TP1200.VL.0023 | Итого объем финансовых потребностей по инвестиционному проекту, тыс. рублей | нд | нд | нд | нд | нд | нд | нд | нд | нд | нд | нд | нд | нд | нд | нд | нд | нд | нд | 246560.3453 | нд
1.2.2.2 | Реконструкция перехода ВЛ 110 кВ Кирьяновская-Ореховская, Кирьяновская-ПП Восточный-2 через судоходную протоку Мулка, в пролете опор № 23-26 | J_TP1600.VL.0040 | ВЛ 110 кВ | УНЦ на устройство защиты опор ВЛ 110 кВ | ВЛ 110 кВ Кирьяновская-Ореховская, Кирьяновская-ПП Восточный 2 | нд | С | 2026 | 110 | Ледозащитные сооружения | Приказ об утверждении ПСД | №242 от 14.04.2023 | 1 зона, Ханты-Мансийский автономный округ - Югра | 1 | 1 | 1 | 1 | 1 опора | М1-01 | 4955.98 | 2.08 | 10308.4384 | нд
1.2.2.2 | Реконструкция перехода ВЛ 110 кВ Кирьяновская-Ореховская, Кирьяновская-ПП Восточный-2 через судоходную протоку Мулка, в пролете опор № 23-26 | J_TP1600.VL.0040 | Линейно-кабельные сооружения ВОЛС 110 кВ | УНЦ ОКСН 110 кВ | ВЛ 110 кВ Кирьяновская-Ореховская, Кирьяновская-ПП Восточный 2 | нд | С | 2026 | 110 | 48 ОВ, 40 кН | Приказ об утверждении ПСД | №242 от 14.04.2023 | 1 зона, Ханты-Мансийский автономный округ - Югра | 1 | 1 | 1 | 1.5 | 1 км | О2-06-5 | 581.91 | 1.61 | 1405.3127 | нд
1.2.2.2 | Реконструкция перехода ВЛ 110 кВ Кирьяновская-Ореховская, Кирьяновская-ПП Восточный-2 через судоходную протоку Мулка, в пролете опор № 23-26 | J_TP1600.VL.0040 | ВЛ 110 кВ | УНЦ устройства лежневых дорог. Устройство лежневых дорог 110 кВ | ВЛ 110 кВ Кирьяновская-Ореховская, Кирьяновская-ПП Восточный 2 | нд | С | 2026 | 110 | Лежневые дороги, км | Приказ об утверждении ПСД | №242 от 14.04.2023 | 1 зона, Ханты-Мансийский автономный округ - Югра | 1 | 1 | 1 | 0.3 | км | Л9-01 | 15505.16 | 1.76 | 8186.7245 | нд
1.2.2.2 | Реконструкция перехода ВЛ 110 кВ Кирьяновская-Ореховская, Кирьяновская-ПП Восточный-2 через судоходную протоку Мулка, в пролете опор № 23-26 | J_TP1600.VL.0040 | ВЛ 110 кВ | УНЦ больших переходов ВЛ 110 кВ | ВЛ 110 кВ Кирьяновская-Ореховская, Кирьяновская-ПП Восточный 2 | нд | С | 2026 | 110 | Длина пролёта от 1001 до 1500 м | Приказ об утверждении ПСД | №242 от 14.04.2023 | 1 зона, Ханты-Мансийский автономный округ - Югра | 1 | 1 | 1 | 1 | 1 переход | Ж2-02-1 | 108332.65 | 1.86 | 201498.729 | нд
1.2.2.2 | Реконструкция перехода ВЛ 110 кВ Кирьяновская-Ореховская, Кирьяновская-ПП Восточный-2 через судоходную протоку Мулка, в пролете опор № 23-26 | J_TP1600.VL.0040 | Проектные и изыскательские работы, разработка и утверждение ДПТ, кадастровые работы и работы по установлению земельных отношений 110 кВ | УНЦ на разработку и утверждение ДПТ ВЛ по границам земельного участка 110 кВ | ВЛ 110 кВ Кирьяновская-Ореховская, Кирьяновская-ПП Восточный 2 | нд | С | 2026 | 110 | Протяженность ВЛ до 1.9 км | Приказ об утверждении ПСД | №242 от 14.04.2023 | Ханты-Мансийский автономный округ - Югра | 1 | 1 | 1 | 1.3238 | 1 км по трассе | П9-09-2 | 256.72 | 1 | 339.8459 | нд
1.2.2.2 | Реконструкция перехода ВЛ 110 кВ Кирьяновская-Ореховская, Кирьяновская-ПП Восточный-2 через судоходную протоку Мулка, в пролете опор № 23-26 | J_TP1600.VL.0040 | Проектные и изыскательские работы, разработка и утверждение ДПТ, кадастровые работы и работы по установлению земельных отношений 110 кВ | УНЦ на кадастровые работы ВЛ и работы по установлению земельных отношений 110 кВ | ВЛ 110 кВ Кирьяновская-Ореховская, Кирьяновская-ПП Восточный 2 | нд | С | 2026 | 110 | ВЛ. Количество землепользователей до 15 | Приказ об утверждении ПСД | №242 от 14.04.2023 | Ханты-Мансийский автономный округ - Югра | 1 | 1 | 1 | 0.013238 | 100 км | П10-01-1 | 3050.84 | 1 | 40.387 | нд
1.2.2.2 | Реконструкция перехода ВЛ 110 кВ Кирьяновская-Ореховская, Кирьяновская-ПП Восточный-2 через судоходную протоку Мулка, в пролете опор № 23-26 | J_TP1600.VL.0040 | Проектные и изыскательские работы, разработка и утверждение ДПТ, кадастровые работы и работы по установлению земельных отношений 110 кВ | УНЦ на проектные и изыскательские работы для больших переходов ВЛ 110 кВ | ВЛ 110 кВ Кирьяновская-Ореховская, Кирьяновская-ПП Восточный 2 | нд | С | 2026 | 110 | Длина пролёта от 1001 до 1500 м | Приказ об утверждении ПСД | №242 от 14.04.2023 | Ханты-Мансийский автономный округ - Югра | 1 | 1 | 1 | 1 | 1 переход | П4-02 | 18751.83 | 1 | 18751.83 | нд
1.2.2.2 | Реконструкция перехода ВЛ 110 кВ Кирьяновская-Ореховская, Кирьяновская-ПП Восточный-2 через судоходную протоку Мулка, в пролете опор № 23-26 | J_TP1600.VL.0040 | Итого объем финансовых потребностей по инвестиционному проекту, тыс. рублей | нд | нд | нд | нд | нд | нд | нд | нд | нд | нд | нд | нд | нд | нд | нд | нд | нд | нд | 240531.2675 | нд
1.2.2.2 | Реконструкция ВЛ 110 кВ Магистральная - Кинтус (замена 54 опор, 2х14 км провода) | H_TP1200.VL.0024 | ВЛ 0.4 кВ | УНЦ устройства лежневых дорог. Устройство лежневых дорог 0.4 кВ | ВЛ 110 кВ Магистральная - Кинтус | нд | З | 2025 | 0.4 | Лежневые дороги, км | Приказ об утв. ПСД | от 13.10.2021 №22-Э. | 2 зона, Ханты-Мансийский автономный округ - Югра | 1 | 1 | 1 | 3.23 | км | Л9-01 | 15505.16 | 1.91 | 95655.9836 | нд
1.2.2.2 | Реконструкция ВЛ 110 кВ Магистральная - Кинтус (замена 54 опор, 2х14 км провода) | H_TP1200.VL.0024 | ВЛ 110 кВ | УНЦ на трелевку хлыстов древесины при вырубке (расширении) просеки ВЛ 110 кВ | ВЛ 110 кВ Магистральная - Кинтус | нд | З | 2025 | 110 | Трелевки и вывоза хлыстов древесины в количестве до 100 шт., погрузо-разгрузочные работы | Приказ об утв. ПСД | от 13.10.2021 №22-Э. | 2 зона, Ханты-Мансийский автономный округ - Югра | 1 | 1 | 1 | 58.3 | 100 м | М4-01 | 11.91 | 2.04 | 1416.4801 | нд
1.2.2.2 | Реконструкция ВЛ 110 кВ Магистральная - Кинтус (замена 54 опор, 2х14 км провода) | H_TP1200.VL.0024 | ВЛ 110 кВ | УНЦ ВЛ 110 кВ на строительно-монтажные работы без опор и провода | ВЛ 110 кВ Магистральная - Кинтус | нд | З | 2025 | 110 | двухцепная, все типы опор за исключением многогранных | Приказ об утв. ПСД | от 13.10.2021 №22-Э. | 2 зона, Ханты-Мансийский автономный округ - Югра | 1 | 1 | 1 | 15.968 | 1 км ВЛ | Л1-04-2 | 7159.92 | 2.55 | 291540.4865 | нд
1.2.2.2 | Реконструкция ВЛ 110 кВ Магистральная - Кинтус (замена 54 опор, 2х14 км провода) | H_TP1200.VL.0024 | ВЛ 110 кВ | УНЦ опор ВЛ 110 кВ | ВЛ 110 кВ Магистральная - Кинтус | нд | З | 2025 | 110 | двухцепная, все типы опор за исключением многогранных | Приказ об утв. ПСД | от 13.10.2021 №22-Э. | 2 зона, Ханты-Мансийский автономный округ - Югра | 1 | 1 | 1 | 15.968 | 1 км | Л3-04-2 | 8953.24 | 1.81 | 258767.2587 | нд
1.2.2.2 | Реконструкция ВЛ 110 кВ Магистральная - Кинтус (замена 54 опор, 2х14 км провода) | H_TP1200.VL.0024 | ВЛ 110 кВ | УНЦ провода ВЛ 110 кВ сталеалюминиевого типа | ВЛ 110 кВ Магистральная - Кинтус | нд | З | 2025 | 110 | Сечение фазного провода 120 мм2 | Приказ об утв. ПСД | от 13.10.2021 №22-Э. | 2 зона, Ханты-Мансийский автономный округ - Югра | 1 | 1 | 1 | 15.968 | 1 км по трассе | Л5-03 | 1109.82 | 1.78 | 31544.4583 | нд
1.2.2.2 | Реконструкция ВЛ 110 кВ Магистральная - Кинтус (замена 54 опор, 2х14 км провода) | H_TP1200.VL.0024 | ВЛ 110 кВ | УНЦ грозотроса ВЛ 110 кВ | ВЛ 110 кВ Магистральная - Кинтус | нд | З | 2025 | 110 | Диаметр 9.1 мм | Приказ об утв. ПСД | от 13.10.2021 №22-Э. | 2 зона, Ханты-Мансийский автономный округ - Югра | 1 | 1 | 1 | 15.968 | 1 км | Л6-03 | 263.88 | 1.78 | 7500.2718 | нд
1.2.2.2 | Реконструкция ВЛ 110 кВ Магистральная - Кинтус (замена 54 опор, 2х14 км провода) | H_TP1200.VL.0024 | ВЛ 110 кВ | УНЦ на демонтаж ВЛ 110 кВ | ВЛ 110 кВ Магистральная - Кинтус | нд | З | 2025 | 110 | Демонтаж ВЛ 110 кВ - две цепи | Приказ об утв. ПСД | от 13.10.2021 №22-Э. | 2 зона, Ханты-Мансийский автономный округ - Югра | 1 | 1 | 1 | 15.968 | 1 км | М2-04-2 | 1910.85 | 2.04 | 62245.4037 | нд
1.2.2.2 | Реконструкция ВЛ 110 кВ Магистральная - Кинтус (замена 54 опор, 2х14 км провода) | H_TP1200.VL.0024 | ВЛ 110 кВ | УНЦ ВЛ 110 кВ на строительно-монтажные работы без опор и провода, 2 одноцепных ВЛ в одном коридоре | Временная обводная ВЛ 110 кВ | нд | З | 2025 | 110 | одноцепная, все типы опор за исключением многогранных | Приказ об утв. ПСД | от 13.10.2021 №22-Э. | 2 зона, Ханты-Мансийский автономный округ - Югра | 1 | 1 | 1 | 3.7 | 1 км ВЛ | Л1-04-1 | 4893.1 | 2.11 | 38200.4317 | нд
1.2.2.2 | Реконструкция ВЛ 110 кВ Магистральная - Кинтус (замена 54 опор, 2х14 км провода) | H_TP1200.VL.0024 | ВЛ 110 кВ | УНЦ опор ВЛ 110 кВ | Временная обводная ВЛ 110 кВ | нд | З | 2025 | 110 | одноцепная, все типы опор за исключением многогранных | Приказ об утв. ПСД | от 13.10.2021 №22-Э. | 2 зона, Ханты-Мансийский автономный округ - Югра | 1 | 1 | 1 | 3.7 | 1 км | Л3-04-1 | 6798.18 | 1.81 | 45527.4115 | нд
1.2.2.2 | Реконструкция ВЛ 110 кВ Магистральная - Кинтус (замена 54 опор, 2х14 км провода) | H_TP1200.VL.0024 | ВЛ 110 кВ | УНЦ провода ВЛ 110 кВ сталеалюминиевого типа | Временная обводная ВЛ 110 кВ | нд | З | 2025 | 110 | Сечение фазного провода 120 мм2 | Приказ об утв. ПСД | от 13.10.2021 №22-Э. | 2 зона, Ханты-Мансийский автономный округ - Югра | 1 | 1 | 1 | 3.7 | 1 км по трассе | Л5-03 | 1109.82 | 1.78 | 7309.2745 | нд
1.2.2.2 | Реконструкция ВЛ 110 кВ Магистральная - Кинтус (замена 54 опор, 2х14 км провода) | H_TP1200.VL.0024 | ВЛ 110 кВ | УНЦ грозотроса ВЛ 110 кВ | Временная обводная ВЛ 110 кВ | нд | З | 2025 | 110 | Диаметр 9.1 мм | Приказ об утв. ПСД | от 13.10.2021 №22-Э. | 2 зона, Ханты-Мансийский автономный округ - Югра | 1 | 1 | 1 | 3.7 | 1 км | Л6-03 | 263.88 | 1.78 | 1737.9137 | нд
1.2.2.2 | Реконструкция ВЛ 110 кВ Магистральная - Кинтус (замена 54 опор, 2х14 км провода) | H_TP1200.VL.0024 | ВЛ 110 кВ | УНЦ на демонтаж ВЛ 110 кВ | Временная обводная ВЛ 110 кВ | нд | З | 2025 | 110 | Демонтаж ВЛ 110 кВ - одна цепь | Приказ об утв. ПСД | от 13.10.2021 №22-Э. | 2 зона, Ханты-Мансийский автономный округ - Югра | 1 | 1 | 1 | 3.7 | 1 км | М2-04-1 | 1533.53 | 2.04 | 11575.0844 | нд
1.2.2.2 | Реконструкция ВЛ 110 кВ Магистральная - Кинтус (замена 54 опор, 2х14 км провода) | H_TP1200.VL.0024 | ВЛ 35 кВ | УНЦ ВЛ 35 кВ на строительно-монтажные работы без опор и провода, 2 одноцепных ВЛ в одном коридоре | Переустройство ВЛ 35 кВ "Малый Балык" | нд | З | 2025 | 35 | одноцепная, все типы опор за исключением многогранных | Приказ об утв. ПСД | от 13.10.2021 №22-Э. | 2 зона, Ханты-Мансийский автономный округ - Югра | 1 | 1 | 1 | 0.32 | 1 км ВЛ | Л1-03-1 | 4623.6 | 2.14 | 3166.2413 | нд
1.2.2.2 | Реконструкция ВЛ 110 кВ Магистральная - Кинтус (замена 54 опор, 2х14 км провода) | H_TP1200.VL.0024 | ВЛ 35 кВ | УНЦ опор ВЛ 35 кВ | Переустройство ВЛ 35 кВ "Малый Балык" | нд | З | 2025 | 35 | одноцепная, все типы опор за исключением многогранных | Приказ об утв. ПСД | от 13.10.2021 №22-Э. | 2 зона, Ханты-Мансийский автономный округ - Югра | 1 | 1 | 1 | 0.32 | 1 км | Л3-03-1 | 3749.12 | 1.81 | 2171.4903 | нд
1.2.2.2 | Реконструкция ВЛ 110 кВ Магистральная - Кинтус (замена 54 опор, 2х14 км провода) | H_TP1200.VL.0024 | ВЛ 35 кВ | УНЦ провода ВЛ 35 кВ сталеалюминиевого типа | Переустройство ВЛ 35 кВ "Малый Балык" | нд | З | 2025 | 35 | Сечение фазного провода 150 мм2 | Приказ об утв. ПСД | от 13.10.2021 №22-Э. | 2 зона, Ханты-Мансийский автономный округ - Югра | 1 | 1 | 1 | 0.64 | 1 км по трассе | Л5-04 | 1289.61 | 1.78 | 1469.1237 | нд
1.2.2.2 | Реконструкция ВЛ 110 кВ Магистральная - Кинтус (замена 54 опор, 2х14 км провода) | H_TP1200.VL.0024 | ВЛ 110 кВ | УНЦ на вырубку (расширение, расчистку) просеки ВЛ (для всех субъектов Российской Федерации). Расчистка кустарников и мелколесья, вырубка деревьев и корчевка пней с диаметром ствола до 11 см, 12 см и более 110 кВ | ВЛ 110 кВ Магистральная - Кинтус | нд | З | 2025 | 110 | Диаметр ствола до 11 см, 12 см и более, корчевка пней | Приказ об утв. ПСД | от 13.10.2021 №22-Э. | Ханты-Мансийский автономный округ - Югра | 1 | 1 | 1 | 14.5724 | 1 га | Б7-03 | 514.43 | 1 | 7496.4797 | нд
1.2.2.2 | Реконструкция ВЛ 110 кВ Магистральная - Кинтус (замена 54 опор, 2х14 км провода) | H_TP1200.VL.0024 | Линейно-кабельные сооружения ВОЛС 35 кВ | УНЦ ОКСН 35 кВ | ВЛ 110 кВ Магистральная - Кинтус | нд | З | 2025 | 35 | 32 ОВ, 30 кН | Приказ об утв. ПСД | от 13.10.2021 №22-Э. | 2 зона, Ханты-Мансийский автономный округ - Югра | 1 | 1 | 1 | 16 | 1 км | О2-04-3 | 516.45 | 1.78 | 14708.496 | нд
1.2.2.2 | Реконструкция ВЛ 110 кВ Магистральная - Кинтус (замена 54 опор, 2х14 км провода) | H_TP1200.VL.0024 | Проектные и изыскательские работы, разработка и утверждение ДПТ, кадастровые работы и работы по установлению земельных отношений 110 кВ | УНЦ на разработку и утверждение ДПТ при прохождении ВЛ по землям лесного фонда (землям, покрытым лесом) 110 кВ | ВЛ 110 кВ Магистральная - Кинтус | нд | З | 2025 | 110 | Протяженность 11-20.9 км | Приказ об утв. ПСД | от 13.10.2021 №22-Э. | Ханты-Мансийский автономный округ - Югра | 1 | 1 | 1 | 15.968 | 1 км по трассе | П8-15 | 564.5 | 1 | 9013.936 | нд
1.2.2.2 | Реконструкция ВЛ 110 кВ Магистральная - Кинтус (замена 54 опор, 2х14 км провода) | H_TP1200.VL.0024 | Проектные и изыскательские работы, разработка и утверждение ДПТ, кадастровые работы и работы по установлению земельных отношений 110 кВ | УНЦ на разработку и утверждение ДПТ ВЛ по границам земельного участка 110 кВ | ВЛ 110 кВ Магистральная - Кинтус | нд | З | 2025 | 110 | Протяженность ВЛ до 13-24.9 км | Приказ об утв. ПСД | от 13.10.2021 №22-Э. | Ханты-Мансийский автономный округ - Югра | 1 | 1 | 1 | 15.968 | 1 км по трассе | П9-12-2 | 270.9 | 1 | 4325.7312 | нд
1.2.2.2 | Реконструкция ВЛ 110 кВ Магистральная - Кинтус (замена 54 опор, 2х14 км провода) | H_TP1200.VL.0024 | Проектные и изыскательские работы, разработка и утверждение ДПТ, кадастровые работы и работы по установлению земельных отношений 110 кВ | УНЦ на кадастровые работы ВЛ и работы по установлению земельных отношений 110 кВ | ВЛ 110 кВ Магистральная - Кинтус | нд | З | 2025 | 110 | ВЛ. Количество землепользователей до 15 | Приказ об утв. ПСД | от 13.10.2021 №22-Э. | Ханты-Мансийский автономный округ - Югра | 1 | 1 | 1 | 0.15968 | 100 км | П10-01-1 | 3050.84 | 1 | 487.1581 | нд
1.2.2.2 | Реконструкция ВЛ 110 кВ Магистральная - Кинтус (замена 54 опор, 2х14 км провода) | H_TP1200.VL.0024 | Проектные и изыскательские работы, разработка и утверждение ДПТ, кадастровые работы и работы по установлению земельных отношений 110 кВ | УНЦ на проектные и изыскательские работы по ВЛ 110 кВ | ВЛ 110 кВ Магистральная - Кинтус | нд | З | 2025 | 110 | Протяженность до 10 км | Приказ об утв. ПСД | от 13.10.2021 №22-Э. | Ханты-Мансийский автономный округ - Югра | 1 | 1 | 1 | 1 | 1 ВЛ | П3-15 | 7800.85 | 1 | 7800.85 | нд
1.2.2.2 | Реконструкция ВЛ 110 кВ Магистральная - Кинтус (замена 54 опор, 2х14 км провода) | H_TP1200.VL.0024 | КЛ 35 кВ | УНЦ КЛ 35 кВ (с алюминиевой жилой) | Временное переустройство ВЛ 6 кВ ф. 344-04 | нд | З | 2025 | 35 | 95 мм2, алюминий | Приказ об утв. ПСД | от 13.10.2021 №22-Э. | 2 зона, Ханты-Мансийский автономный округ - Югра | 1.34 | 1 | 1 | 0.1 | 1 км по трассе | К1-04-4 | 4168.9 | 1.92 | 1072.5746 | нд
1.2.2.2 | Реконструкция ВЛ 110 кВ Магистральная - Кинтус (замена 54 опор, 2х14 км провода) | H_TP1200.VL.0024 | Итого объем финансовых потребностей по инвестиционному проекту, тыс. рублей | нд | нд | нд | нд | нд | нд | нд | нд | нд | нд | нд | нд | нд | нд | нд | нд | нд | нд | 904732.5395 | нд
1.2.2.2 | Реконструкция ВЛ 110 кВ Пыть-Ях - Парус 1,2 (замена 40 опор, 2х11 км провода) | H_TP1200.VL.0025 | Проектные и изыскательские работы, разработка и утверждение ДПТ, кадастровые работы и работы по установлению земельных отношений 10 кВ | УНЦ на проектные и изыскательские работы для отдельных элементов электрических сетей 10 кВ | Демонтажные работы по временным трассам ВЛ 110 кВ, временная кабельная линия | нд | З | 2028 | 10 | Затраты по УНЦ от 21 до 51 млн. руб. | Приказ об переутв. ПСД | от 16.06.2023 №8-Э. | Ханты-Мансийский автономный округ - Югра | 1 | 1 | 1 | 1 | 1 объект | П6-09 | 4255.01 | 1 | 4255.01 | нд
1.2.2.2 | Реконструкция ВЛ 110 кВ Пыть-Ях - Парус 1,2 (замена 40 опор, 2х11 км провода) | H_TP1200.VL.0025 | ВЛ 110 кВ | УНЦ ВЛ 110 кВ на строительно-монтажные работы без опор и провода | Участок переустройства отпаечного узла ВЛ 110 кВ отпайка Юганская | нд | З | 2028 | 110 | двухцепная, все типы опор за исключением многогранных | Приказ об переутв. ПСД | от 16.06.2023 №8-Э. | 2 зона, Ханты-Мансийский автономный округ - Югра | 1 | 1 | 1 | 21.091 | 1 т опор | Л2-04-2 | 258.72 | 2.55 | 13914.492 | нд
1.2.2.2 | Реконструкция ВЛ 110 кВ Пыть-Ях - Парус 1,2 (замена 40 опор, 2х11 км провода) | H_TP1200.VL.0025 | ВЛ 110 кВ | УНЦ опор ВЛ 110 кВ | Участок переустройства отпаечного узла ВЛ 110 кВ отпайка Юганская | нд | З | 2028 | 110 | все типы опор за исключением многогранных | Приказ об переутв. ПСД | от 16.06.2023 №8-Э. | 2 зона, Ханты-Мансийский автономный округ - Югра | 1 | 1 | 1 | 21.091 | 1 т опор | Л4-03-1 | 308.56 | 1.81 | 11779.1885 | нд
1.2.2.2 | Реконструкция ВЛ 110 кВ Пыть-Ях - Парус 1,2 (замена 40 опор, 2х11 км провода) | H_TP1200.VL.0025 | ВЛ 110 кВ | УНЦ провода ВЛ 110 кВ сталеалюминиевого типа | Участок переустройства отпаечного узла ВЛ 110 кВ отпайка Юганская | нд | З | 2028 | 110 | Сечение фазного провода 150 мм2 | Приказ об переутв. ПСД | от 16.06.2023 №8-Э. | 2 зона, Ханты-Мансийский автономный округ - Югра | 1 | 1 | 1 | 0.152 | 1 км по трассе | Л5-04 | 1289.61 | 1.78 | 348.9169 | нд
1.2.2.2 | Реконструкция ВЛ 110 кВ Пыть-Ях - Парус 1,2 (замена 40 опор, 2х11 км провода) | H_TP1200.VL.0025 | ВЛ 110 кВ | УНЦ грозотроса ВЛ 110 кВ | Участок переустройства отпаечного узла ВЛ 110 кВ отпайка Юганская | нд | З | 2028 | 110 | Диаметр 9.1 мм | Приказ об переутв. ПСД | от 16.06.2023 №8-Э. | 2 зона, Ханты-Мансийский автономный округ - Югра | 1 | 1 | 1 | 0.058 | 1 км | Л6-03 | 263.88 | 1.78 | 27.243 | нд
1.2.2.2 | Реконструкция ВЛ 110 кВ Пыть-Ях - Парус 1,2 (замена 40 опор, 2х11 км провода) | H_TP1200.VL.0025 | ВЛ 110 кВ | УНЦ опор ВЛ 110 кВ | Разнесение цепей ВЛ 35 кВ Пламя отпайка СЯ-35 кВ Искра-Пламя в разные анкерные пролеты | нд | З | 2028 | 110 | все типы опор за исключением многогранных | Приказ об переутв. ПСД | от 16.06.2023 №8-Э. | 2 зона, Ханты-Мансийский автономный округ - Югра | 1 | 1 | 1 | 32.008 | 1 т опор | Л4-03-1 | 308.56 | 1.81 | 17876.2631 | нд
1.2.2.2 | Реконструкция ВЛ 110 кВ Пыть-Ях - Парус 1,2 (замена 40 опор, 2х11 км провода) | H_TP1200.VL.0025 | ВЛ 110 кВ | УНЦ ВЛ 110 кВ на строительно-монтажные работы без опор и провода | Разнесение цепей ВЛ 35 кВ Пламя отпайка СЯ-35 кВ Искра-Пламя в разные анкерные пролеты | нд | З | 2028 | 110 | двухцепная, все типы опор за исключением многогранных | Приказ об переутв. ПСД | от 16.06.2023 №8-Э. | 2 зона, Ханты-Мансийский автономный округ - Югра | 1 | 1 | 1 | 32.008 | 1 т опор | Л2-04-2 | 258.72 | 2.55 | 21116.8299 | нд
1.2.2.2 | Реконструкция ВЛ 110 кВ Пыть-Ях - Парус 1,2 (замена 40 опор, 2х11 км провода) | H_TP1200.VL.0025 | ВЛ 110 кВ | УНЦ ВЛ 110 кВ на строительно-монтажные работы без опор и провода | Разнесение цепей ВЛ 35 кВ Пламя отпайка СЯ-35 кВ Искра-Пламя в разные анкерные пролеты | нд | З | 2028 | 110 | одноцепная, все типы опор за исключением многогранных | Приказ об переутв. ПСД | от 16.06.2023 №8-Э. | 2 зона, Ханты-Мансийский автономный округ - Югра | 1 | 1 | 1 | 21.992 | 1 т опор | Л2-04-1 | 211.13 | 2.67 | 12397.2665 | нд
1.2.2.2 | Реконструкция ВЛ 110 кВ Пыть-Ях - Парус 1,2 (замена 40 опор, 2х11 км провода) | H_TP1200.VL.0025 | ВЛ 110 кВ | УНЦ опор ВЛ 110 кВ | Разнесение цепей ВЛ 35 кВ Пламя отпайка СЯ-35 кВ Искра-Пламя в разные анкерные пролеты | нд | З | 2028 | 110 | все типы опор за исключением многогранных | Приказ об переутв. ПСД | от 16.06.2023 №8-Э. | 2 зона, Ханты-Мансийский автономный округ - Югра | 1 | 1 | 1 | 21.992 | 1 т опор | Л4-03-1 | 308.56 | 1.81 | 12282.3913 | нд
1.2.2.2 | Реконструкция ВЛ 110 кВ Пыть-Ях - Парус 1,2 (замена 40 опор, 2х11 км провода) | H_TP1200.VL.0025 | ВЛ 110 кВ | УНЦ провода ВЛ 110 кВ сталеалюминиевого типа | Разнесение цепей ВЛ 35 кВ Пламя отпайка СЯ-35 кВ Искра-Пламя в разные анкерные пролеты | нд | З | 2028 | 110 | Сечение фазного провода 120 мм2 | Приказ об переутв. ПСД | от 16.06.2023 №8-Э. | 2 зона, Ханты-Мансийский автономный округ - Югра | 1 | 1 | 1 | 1.012 | 1 км по трассе | Л5-03 | 1109.82 | 1.78 | 1999.1854 | нд
1.2.2.2 | Реконструкция ВЛ 110 кВ Пыть-Ях - Парус 1,2 (замена 40 опор, 2х11 км провода) | H_TP1200.VL.0025 | ВЛ 110 кВ | УНЦ опор ВЛ 110 кВ | ВЛ 110 кВ Пыть-Ях - Парус 1,2 | нд | З | 2028 | 110 | двухцепная, все типы опор за исключением многогранных | Приказ об переутв. ПСД | от 16.06.2023 №8-Э. | 2 зона, Ханты-Мансийский автономный округ - Югра | 1 | 1 | 1 | 10.823 | 1 км | Л3-04-2 | 8953.24 | 1.81 | 175390.6589 | нд
1.2.2.2 | Реконструкция ВЛ 110 кВ Пыть-Ях - Парус 1,2 (замена 40 опор, 2х11 км провода) | H_TP1200.VL.0025 | ВЛ 110 кВ | УНЦ ВЛ 110 кВ на строительно-монтажные работы без опор и провода | ВЛ 110 кВ Пыть-Ях - Парус 1,2 | нд | З | 2028 | 110 | двухцепная, все типы опор за исключением многогранных | Приказ об переутв. ПСД | от 16.06.2023 №8-Э. | 2 зона, Ханты-Мансийский автономный округ - Югра | 1 | 1 | 1 | 10.823 | 1 км ВЛ | Л1-04-2 | 7159.92 | 2.55 | 197604.1261 | нд
1.2.2.2 | Реконструкция ВЛ 110 кВ Пыть-Ях - Парус 1,2 (замена 40 опор, 2х11 км провода) | H_TP1200.VL.0025 | ВЛ 110 кВ | УНЦ провода ВЛ 110 кВ сталеалюминиевого типа | ВЛ 110 кВ Пыть-Ях - Парус 1,2 | нд | З | 2028 | 110 | Сечение фазного провода 150 мм2 | Приказ об переутв. ПСД | от 16.06.2023 №8-Э. | 2 зона, Ханты-Мансийский автономный округ - Югра | 1 | 1 | 1 | 21.1997 | 1 км по трассе | Л5-04 | 1289.61 | 1.78 | 48663.9578 | нд
1.2.2.2 | Реконструкция ВЛ 110 кВ Пыть-Ях - Парус 1,2 (замена 40 опор, 2х11 км провода) | H_TP1200.VL.0025 | ВЛ 110 кВ | УНЦ провода ВЛ 110 кВ сталеалюминиевого типа | ВЛ 110 кВ Пыть-Ях - Парус 1,2 | нд | З | 2028 | 110 | Сечение фазного провода 185 мм2 | Приказ об переутв. ПСД | от 16.06.2023 №8-Э. | 2 зона, Ханты-Мансийский автономный округ - Югра | 1 | 1 | 1 | 3.7257 | 1 км по трассе | Л5-05 | 1470.81 | 1.78 | 9753.9511 | нд
1.2.2.2 | Реконструкция ВЛ 110 кВ Пыть-Ях - Парус 1,2 (замена 40 опор, 2х11 км провода) | H_TP1200.VL.0025 | ВЛ 110 кВ | УНЦ грозотроса ВЛ 110 кВ | ВЛ 110 кВ Пыть-Ях - Парус 1,2 | нд | З | 2028 | 110 | Диаметр 9.1 мм | Приказ об переутв. ПСД | от 16.06.2023 №8-Э. | 2 зона, Ханты-Мансийский автономный округ - Югра | 1 | 1.017 | 1 | 11.177 | 1 км | Л6-03 | 263.88 | 1.78 | 5339.1569 | нд
1.2.2.2 | Реконструкция ВЛ 110 кВ Пыть-Ях - Парус 1,2 (замена 40 опор, 2х11 км провода) | H_TP1200.VL.0025 | Проектные и изыскательские работы, разработка и утверждение ДПТ, кадастровые работы и работы по установлению земельных отношений 110 кВ | УНЦ на кадастровые работы ВЛ и работы по установлению земельных отношений 110 кВ | ВЛ 110 кВ Пыть-Ях - Парус 1,2 | нд | З | 2028 | 110 | ВЛ. Количество землепользователей до 15 | Приказ об переутв. ПСД | от 16.06.2023 №8-Э. | Ханты-Мансийский автономный округ - Югра | 1 | 1 | 1 | 0.10823 | 100 км | П10-01-1 | 3050.84 | 1 | 330.1924 | нд
1.2.2.2 | Реконструкция ВЛ 110 кВ Пыть-Ях - Парус 1,2 (замена 40 опор, 2х11 км провода) | H_TP1200.VL.0025 | Проектные и изыскательские работы, разработка и утверждение ДПТ, кадастровые работы и работы по установлению земельных отношений 110 кВ | УНЦ на проектные и изыскательские работы по ВЛ 110 кВ | ВЛ 110 кВ Пыть-Ях - Парус 1,2 | нд | З | 2028 | 110 | Протяженность до 10 км | Приказ об переутв. ПСД | от 16.06.2023 №8-Э. | Ханты-Мансийский автономный округ - Югра | 1 | 1 | 1 | 1 | 1 ВЛ | П3-15 | 7800.85 | 1 | 7800.85 | нд
1.2.2.2 | Реконструкция ВЛ 110 кВ Пыть-Ях - Парус 1,2 (замена 40 опор, 2х11 км провода) | H_TP1200.VL.0025 | ВЛ 110 кВ | УНЦ на вырубку (расширение, расчистку) просеки ВЛ (для всех субъектов Российской Федерации). Расчистка кустарников и мелколесья, вырубка деревьев и корчевка пней с диаметром ствола до 11 см 110 кВ | ВЛ 110 кВ Пыть-Ях - Парус 1,2 | нд | З | 2028 | 110 | Диаметр ствола до 11 см | Приказ об переутв. ПСД | от 16.06.2023 №8-Э. | Ханты-Мансийский автономный округ - Югра | 1 | 1 | 1 | 23.1805 | 1 га | Б7-01 | 53.93 | 1 | 1250.1244 | нд
1.2.2.2 | Реконструкция ВЛ 110 кВ Пыть-Ях - Парус 1,2 (замена 40 опор, 2х11 км провода) | H_TP1200.VL.0025 | ВЛ 110 кВ | УНЦ на демонтаж ВЛ 110 кВ | ВЛ 110 кВ Пыть-Ях - Парус 1,2 | нд | З | 2028 | 110 | Демонтаж ВЛ 110 кВ - две цепи | Приказ об переутв. ПСД | от 16.06.2023 №8-Э. | 2 зона, Ханты-Мансийский автономный округ - Югра | 1 | 1 | 1 | 10.857 | 1 км | М2-04-2 | 1910.85 | 2.04 | 42322.0408 | нд
1.2.2.2 | Реконструкция ВЛ 110 кВ Пыть-Ях - Парус 1,2 (замена 40 опор, 2х11 км провода) | H_TP1200.VL.0025 | ВЛ 110 кВ | УНЦ на демонтаж ВЛ 110 кВ | Демонтаж на участке переустройства отпаечного узла ВЛ 110 кВ отпайка Юганская | нд | З | 2028 | 110 | Демонтаж ВЛ 110 кВ - одна цепь | Приказ об переутв. ПСД | от 16.06.2023 №8-Э. | 2 зона, Ханты-Мансийский автономный округ - Югра | 1 | 1 | 1 | 0.294 | 1 км | М2-04-1 | 1533.53 | 2.04 | 919.75 | нд
1.2.2.2 | Реконструкция ВЛ 110 кВ Пыть-Ях - Парус 1,2 (замена 40 опор, 2х11 км провода) | H_TP1200.VL.0025 | ВЛ 110 кВ | УНЦ на демонтаж ВЛ 110 кВ | Демонтажные работы по временным трассам ВЛ 110 кВ при реконструкции | нд | З | 2028 | 110 | Демонтаж ВЛ 110 кВ - одна цепь | Приказ об переутв. ПСД | от 16.06.2023 №8-Э. | 2 зона, Ханты-Мансийский автономный округ - Югра | 1 | 1 | 1 | 0.196 | 1 км | М2-04-1 | 1533.53 | 2.04 | 613.1666 | нд
1.2.2.2 | Реконструкция ВЛ 110 кВ Пыть-Ях - Парус 1,2 (замена 40 опор, 2х11 км провода) | H_TP1200.VL.0025 | Проектные и изыскательские работы, разработка и утверждение ДПТ, кадастровые работы и работы по установлению земельных отношений 110 кВ | УНЦ на разработку и утверждение ДПТ при прохождении ВЛ по землям лесного фонда (землям, покрытым лесом) 110 кВ | ВЛ 110 кВ Пыть-Ях - Парус 1,2 | нд | З | 2028 | 110 | Протяженность 6.3-10.9 км | Приказ об переутв. ПСД | от 16.06.2023 №8-Э. | Ханты-Мансийский автономный округ - Югра | 1 | 1 | 1 | 10.823 | 1 км по трассе | П8-14 | 795.69 | 1 | 8611.7529 | нд
1.2.2.2 | Реконструкция ВЛ 110 кВ Пыть-Ях - Парус 1,2 (замена 40 опор, 2х11 км провода) | H_TP1200.VL.0025 | Проектные и изыскательские работы, разработка и утверждение ДПТ, кадастровые работы и работы по установлению земельных отношений 110 кВ | УНЦ на разработку и утверждение ДПТ ВЛ по границам земельного участка 110 кВ | ВЛ 110 кВ Пыть-Ях - Парус 1,2 | нд | З | 2028 | 110 | Протяженность ВЛ до 6.2-12.9 км | Приказ об переутв. ПСД | от 16.06.2023 №8-Э. | Ханты-Мансийский автономный округ - Югра | 1 | 1 | 1 | 10.823 | 1 км по трассе | П9-11-2 | 326.22 | 1 | 3530.6791 | нд
1.2.2.2 | Реконструкция ВЛ 110 кВ Пыть-Ях - Парус 1,2 (замена 40 опор, 2х11 км провода) | H_TP1200.VL.0025 | КЛ 0.4 кВ | УНЦ на устройство траншеи ВОК и восстановление благоустройства по трассе (для всех субъектов Российской Федерации). Устройство траншеи при прокладке до двух кабелей ВОК без учета восстановления газонов 0.4 кВ | Временная кабельная линия | нд | З | 2028 | 0.4 | До двух кабелей ВОК без учета восстановления газонов | Приказ об переутв. ПСД | от 16.06.2023 №8-Э. | Ханты-Мансийский автономный округ - Югра | 1 | 1 | 1 | 1.5795 | 1 км по трассе | Б3-01 | 924.36 | 1 | 1460.0266 | нд
1.2.2.2 | Реконструкция ВЛ 110 кВ Пыть-Ях - Парус 1,2 (замена 40 опор, 2х11 км провода) | H_TP1200.VL.0025 | КЛ 10 кВ | УНЦ КЛ 10 кВ (с алюминиевой жилой) | Временная КЛ 1-10 | нд | З | 2028 | 10 | 70 мм2, алюминий | Приказ об переутв. ПСД | от 16.06.2023 №8-Э. | 2 зона, Ханты-Мансийский автономный округ - Югра | 1 | 1 | 1 | 0.5345 | 1 км по трассе | К1-03-2 | 2861.77 | 1.92 | 2936.8628 | нд
1.2.2.2 | Реконструкция ВЛ 110 кВ Пыть-Ях - Парус 1,2 (замена 40 опор, 2х11 км провода) | H_TP1200.VL.0025 | КЛ 35 кВ | УНЦ КЛ 35 кВ (с алюминиевой жилой) | Временная КЛ 1-10 | нд | З | 2028 | 35 | 120 мм2, алюминий | Приказ об переутв. ПСД | от 16.06.2023 №8-Э. | 2 зона, Ханты-Мансийский автономный округ - Югра | 1 | 1 | 1 | 1.4415 | 1 км по трассе | К1-05-4 | 4323.18 | 1.92 | 11965.1788 | нд
1.2.2.2 | Реконструкция ВЛ 110 кВ Пыть-Ях - Парус 1,2 (замена 40 опор, 2х11 км провода) | H_TP1200.VL.0025 | Кабельные сооружения и устройство переходов при прокладке кабельной линии (КЛ, ВОК) 0.4 кВ | УНЦ кабельного сооружения с трубами 0.4 кВ | Временная кабельная линия | нд | З | 2028 | 0.4 | Диаметр трубы 90-140 мм | Приказ об переутв. ПСД | от 16.06.2023 №8-Э. | 2 зона, Ханты-Мансийский автономный округ - Югра | 1 | 1 | 1 | 0.8992 | 1 км | Н4-01 | 2672.47 | 1.51 | 3628.6584 | нд
1.2.2.2 | Реконструкция ВЛ 110 кВ Пыть-Ях - Парус 1,2 (замена 40 опор, 2х11 км провода) | H_TP1200.VL.0025 | Проектные и изыскательские работы, разработка и утверждение ДПТ, кадастровые работы и работы по установлению земельных отношений 10 кВ | УНЦ на проектные и изыскательские работы для КЛ 10 кВ | Временная КЛ 1-10 | нд | З | 2028 | 10 | Ппроектные и изыскательские работы | Приказ об переутв. ПСД | от 16.06.2023 №8-Э. | Ханты-Мансийский автономный округ - Югра | 1 | 1 | 1 | 1.58 | 1 км по трассе | П5-01 | 866.6 | 1 | 1369.228 | нд
1.2.2.2 | Реконструкция ВЛ 110 кВ Пыть-Ях - Парус 1,2 (замена 40 опор, 2х11 км провода) | H_TP1200.VL.0025 | Итого объем финансовых потребностей по инвестиционному проекту, тыс. рублей | нд | нд | нд | нд | нд | нд | нд | нд | нд | нд | нд | нд | нд | нд | нд | нд | нд | нд | 619487.148 | нд
1.2.2.2 | Реконструкция ВЛ 110 кВ Сургут-Имилор 1, Имилор-Югорская, отп. Федоровская (замена грозотроса 0,1 км) | H_TP1100.VL.0026 | Проектные и изыскательские работы, разработка и утверждение ДПТ, кадастровые работы и работы по установлению земельных отношений 0.4 кВ | УНЦ на проектные и изыскательские работы для отдельных элементов электрических сетей 0.4 кВ | ВЛ 110 кВ Сургут-Имилор 1, Имилор-Югорская, отп. Федоровская | нд | Н | 2028 | 0.4 | Затраты по УНЦ от 0.2 до 0.6 млн. руб. | техническое обоснование инвестиционного проекта | 01.12.2021 | Ханты-Мансийский автономный округ - Югра | 1 | 1 | 1 | 1 | 1 объект | П6-04 | 56.73 | 1 | 56.73 | нд
1.2.2.2 | Реконструкция ВЛ 110 кВ Сургут-Имилор 1, Имилор-Югорская, отп. Федоровская (замена грозотроса 0,1 км) | H_TP1100.VL.0026 | ВЛ 35 кВ | УНЦ грозотроса ВЛ 35 кВ | ВЛ 110 кВ Сургут-Имилор 1, Имилор-Югорская, отп. Федоровская | нд | Н | 2028 | 35 | Диаметр 9.1 мм | техническое обоснование инвестиционного проекта | 01.12.2021 | 2 зона, Ханты-Мансийский автономный округ - Югра | 1 | 1 | 1 | 0.149 | 1 км | Л6-03 | 263.88 | 1.78 | 69.9863 | нд
1.2.2.2 | Реконструкция ВЛ 110 кВ Сургут-Имилор 1, Имилор-Югорская, отп. Федоровская (замена грозотроса 0,1 км) | H_TP1100.VL.0026 | ВЛ 0.4 кВ | УНЦ устройства лежневых дорог. Устройство лежневых дорог 0.4 кВ | ВЛ 110 кВ Сургут-Имилор 1, Имилор-Югорская, отп. Федоровская | нд | Н | 2028 | 0.4 | Лежневые дороги, м2 | техническое обоснование инвестиционного проекта | 01.12.2021 | 2 зона, Ханты-Мансийский автономный округ - Югра | 1 | 1 | 1 | 45 | м2 | Л9-02 | 4.5 | 1.91 | 386.775 | нд
1.2.2.2 | Реконструкция ВЛ 110 кВ Сургут-Имилор 1, Имилор-Югорская, отп. Федоровская (замена грозотроса 0,1 км) | H_TP1100.VL.0026 | Итого объем финансовых потребностей по инвестиционному проекту, тыс. рублей | нд | нд | нд | нд | нд | нд | нд | нд | нд | нд | нд | нд | нд | нд | нд | нд | нд | нд | 513.4913 | нд
1.2.2.2 | Реконструкция ВЛ 110 кВ Сургут-Имилор 1, Сургут-Югорская (замена грозотроса 19,7 км) | H_TP1100.VL.0025 | Проектные и изыскательские работы, разработка и утверждение ДПТ, кадастровые работы и работы по установлению земельных отношений 0.4 кВ | УНЦ на проектные и изыскательские работы для отдельных элементов электрических сетей 0.4 кВ | ВЛ 110 кВ Сургут - Имилор-1; ВЛ 110 кВ Сургут - Югорская | нд | Н | 2027 | 0.4 | Затраты по УНЦ от 6 до 11 млн. руб. | техническое обоснование инвестиционного проекта | 01.12.2021 | Ханты-Мансийский автономный округ - Югра | 1 | 1 | 1 | 1 | 1 объект | П6-07 | 709.17 | 1 | 709.17 | нд
1.2.2.2 | Реконструкция ВЛ 110 кВ Сургут-Имилор 1, Сургут-Югорская (замена грозотроса 19,7 км) | H_TP1100.VL.0025 | ВЛ 35 кВ | УНЦ грозотроса ВЛ 35 кВ | ВЛ 110 кВ Сургут - Имилор-1; ВЛ 110 кВ Сургут - Югорская | нд | Н | 2027 | 35 | Диаметр 9.1 мм | техническое обоснование инвестиционного проекта | 01.12.2021 | 2 зона, Ханты-Мансийский автономный округ - Югра | 1 | 1 | 1 | 19.7 | 1 км | Л6-03 | 263.88 | 1.78 | 9253.2161 | нд
1.2.2.2 | Реконструкция ВЛ 110 кВ Сургут-Имилор 1, Сургут-Югорская (замена грозотроса 19,7 км) | H_TP1100.VL.0025 | ВЛ 0.4 кВ | УНЦ устройства лежневых дорог. Устройство лежневых дорог 0.4 кВ | ВЛ 110 кВ Сургут - Имилор-1; ВЛ 110 кВ Сургут - Югорская | нд | Н | 2027 | 0.4 | Лежневые дороги, м2 | техническое обоснование инвестиционного проекта | 01.12.2021 | 2 зона, Ханты-Мансийский автономный округ - Югра | 1 | 1 | 1 | 630 | м2 | Л9-02 | 4.5 | 1.91 | 5414.85 | нд
1.2.2.2 | Реконструкция ВЛ 110 кВ Сургут-Имилор 1, Сургут-Югорская (замена грозотроса 19,7 км) | H_TP1100.VL.0025 | Итого объем финансовых потребностей по инвестиционному проекту, тыс. рублей | нд | нд | нд | нд | нд | нд | нд | нд | нд | нд | нд | нд | нд | нд | нд | нд | нд | нд | 15377.2361 | нд
1.2.2.2 | Реконструкция ВЛ 110 кВ Сургут-Имилор 1, Сургут-Югорская, Имилор-Югорская (замена грозотроса 18,3 км) | H_TP1100.VL.0029 | Проектные и изыскательские работы, разработка и утверждение ДПТ, кадастровые работы и работы по установлению земельных отношений 0.4 кВ | УНЦ на проектные и изыскательские работы для отдельных элементов электрических сетей 0.4 кВ | ВЛ 110 кВ Сургут-Имилор 1, Сургут-Югорская, Имилор-Югорская | нд | Н | 2028 | 0.4 | Затраты по УНЦ от 6 до 11 млн. руб. | техническое обоснование инвестиционного проекта | 01.12.2021 | Ханты-Мансийский автономный округ - Югра | 1 | 1 | 1 | 1 | 1 объект | П6-07 | 709.17 | 1 | 709.17 | нд
1.2.2.2 | Реконструкция ВЛ 110 кВ Сургут-Имилор 1, Сургут-Югорская, Имилор-Югорская (замена грозотроса 18,3 км) | H_TP1100.VL.0029 | ВЛ 35 кВ | УНЦ грозотроса ВЛ 35 кВ | ВЛ 110 кВ Сургут-Имилор 1, Сургут-Югорская, Имилор-Югорская | нд | Н | 2028 | 35 | Диаметр 9.1 мм | техническое обоснование инвестиционного проекта | 01.12.2021 | 2 зона, Ханты-Мансийский автономный округ - Югра | 1 | 1 | 1 | 18.3 | 1 км | Л6-03 | 263.88 | 1.78 | 8595.6271 | нд
1.2.2.2 | Реконструкция ВЛ 110 кВ Сургут-Имилор 1, Сургут-Югорская, Имилор-Югорская (замена грозотроса 18,3 км) | H_TP1100.VL.0029 | ВЛ 0.4 кВ | УНЦ устройства лежневых дорог. Устройство лежневых дорог 0.4 кВ | ВЛ 110 кВ Сургут-Имилор 1, Сургут-Югорская, Имилор-Югорская | нд | Н | 2028 | 0.4 | Лежневые дороги, м2 | техническое обоснование инвестиционного проекта | 01.12.2021 | 2 зона, Ханты-Мансийский автономный округ - Югра | 1 | 1 | 1 | 630 | м2 | Л9-02 | 4.5 | 1.91 | 5414.85 | нд
1.2.2.2 | Реконструкция ВЛ 110 кВ Сургут-Имилор 1, Сургут-Югорская, Имилор-Югорская (замена грозотроса 18,3 км) | H_TP1100.VL.0029 | Итого объем финансовых потребностей по инвестиционному проекту, тыс. рублей | нд | нд | нд | нд | нд | нд | нд | нд | нд | нд | нд | нд | нд | нд | нд | нд | нд | нд | 14719.6471 | нд
1.2.2.2 | Реконструкция ВЛ 110 кВ В. Моховая-Сова 1,2 (замена грозотроса 8,8 км) | H_TP1100.VL.0030 | Проектные и изыскательские работы, разработка и утверждение ДПТ, кадастровые работы и работы по установлению земельных отношений 0.4 кВ | УНЦ на проектные и изыскательские работы для отдельных элементов электрических сетей 0.4 кВ | ВЛ 110 кВ В. Моховая-Сова 1,2 | нд | Н | 2030 | 0.4 | Затраты по УНЦ от 1.1 до 6 млн. руб. | техническое обоснование инвестиционного проекта | 01.12.2021 | Ханты-Мансийский автономный округ - Югра | 1 | 1 | 1 | 1 | 1 объект | П6-06 | 425.5 | 1 | 425.5 | нд
1.2.2.2 | Реконструкция ВЛ 110 кВ В. Моховая-Сова 1,2 (замена грозотроса 8,8 км) | H_TP1100.VL.0030 | ВЛ 35 кВ | УНЦ грозотроса ВЛ 35 кВ | ВЛ 110 кВ В. Моховая-Сова 1,2 | нд | Н | 2030 | 35 | Диаметр 9.1 мм | техническое обоснование инвестиционного проекта | 01.12.2021 | 2 зона, Ханты-Мансийский автономный округ - Югра | 1 | 1 | 1 | 8.8 | 1 км | Л6-03 | 263.88 | 1.78 | 4133.4163 | нд
1.2.2.2 | Реконструкция ВЛ 110 кВ В. Моховая-Сова 1,2 (замена грозотроса 8,8 км) | H_TP1100.VL.0030 | ВЛ 0.4 кВ | УНЦ устройства лежневых дорог. Устройство лежневых дорог 0.4 кВ | ВЛ 110 кВ В. Моховая-Сова 1,2 | нд | Н | 2030 | 0.4 | Лежневые дороги, м2 | техническое обоснование инвестиционного проекта | 01.12.2021 | 2 зона, Ханты-Мансийский автономный округ - Югра | 1 | 1 | 1 | 315 | м2 | Л9-02 | 4.5 | 1.91 | 2707.425 | нд
1.2.2.2 | Реконструкция ВЛ 110 кВ В. Моховая-Сова 1,2 (замена грозотроса 8,8 км) | H_TP1100.VL.0030 | Итого объем финансовых потребностей по инвестиционному проекту, тыс. рублей | нд | нд | нд | нд | нд | нд | нд | нд | нд | нд | нд | нд | нд | нд | нд | нд | нд | нд | 7266.3413 | нд
1.2.2.2 | Реконструкция ВЛ 110 кВ Имилор-Восточно-Моховая 1,2 (замена грозотроса 17 км) | H_TP1100.VL.0028 | Проектные и изыскательские работы, разработка и утверждение ДПТ, кадастровые работы и работы по установлению земельных отношений 0.4 кВ | УНЦ на проектные и изыскательские работы для отдельных элементов электрических сетей 0.4 кВ | ВЛ 110 кВ Имилор-Восточно-Моховая 1,2 | нд | Н | 2027 | 0.4 | Затраты по УНЦ от 6 до 11 млн. руб. | техническое обоснование инвестиционного проекта | 01.12.2021 | Ханты-Мансийский автономный округ - Югра | 1 | 1 | 1 | 1 | 1 объект | П6-07 | 709.17 | 1 | 709.17 | нд
1.2.2.2 | Реконструкция ВЛ 110 кВ Имилор-Восточно-Моховая 1,2 (замена грозотроса 17 км) | H_TP1100.VL.0028 | ВЛ 35 кВ | УНЦ грозотроса ВЛ 35 кВ | ВЛ 110 кВ Имилор-Восточно-Моховая 1,2 | нд | Н | 2027 | 35 | Диаметр 9.1 мм | техническое обоснование инвестиционного проекта | 01.12.2021 | 2 зона, Ханты-Мансийский автономный округ - Югра | 1 | 1 | 1 | 17 | 1 км | Л6-03 | 263.88 | 1.78 | 7985.0088 | нд
1.2.2.2 | Реконструкция ВЛ 110 кВ Имилор-Восточно-Моховая 1,2 (замена грозотроса 17 км) | H_TP1100.VL.0028 | ВЛ 0.4 кВ | УНЦ устройства лежневых дорог. Устройство лежневых дорог 0.4 кВ | ВЛ 110 кВ Имилор-Восточно-Моховая 1,2 | нд | Н | 2027 | 0.4 | Лежневые дороги, м2 | техническое обоснование инвестиционного проекта | 01.12.2021 | 2 зона, Ханты-Мансийский автономный округ - Югра | 1 | 1 | 1 | 810 | м2 | Л9-02 | 4.5 | 1.91 | 6961.95 | нд
1.2.2.2 | Реконструкция ВЛ 110 кВ Имилор-Восточно-Моховая 1,2 (замена грозотроса 17 км) | H_TP1100.VL.0028 | Итого объем финансовых потребностей по инвестиционному проекту, тыс. рублей | нд | нд | нд | нд | нд | нд | нд | нд | нд | нд | нд | нд | нд | нд | нд | нд | нд | нд | 15656.1288 | нд
1.2.2.2 | Реконструкция ВЛ 110 кВ Сургут-Победа 1,2 отп. Строительная (замена грозотроса 0,8 км) | H_TP1100.VL.0027 | Проектные и изыскательские работы, разработка и утверждение ДПТ, кадастровые работы и работы по установлению земельных отношений 0.4 кВ | УНЦ на проектные и изыскательские работы для отдельных элементов электрических сетей 0.4 кВ | ВЛ 110 кВ Сургут-Победа 1,2 отп. Строительная | нд | Н | 2028 | 0.4 | Затраты по УНЦ от 0.6 до 1.1 млн. руб. | техническое обоснование инвестиционного проекта | 01.12.2021 | Ханты-Мансийский автономный округ - Югра | 1 | 1 | 1 | 1 | 1 объект | П6-05 | 99.28 | 1 | 99.28 | нд
1.2.2.2 | Реконструкция ВЛ 110 кВ Сургут-Победа 1,2 отп. Строительная (замена грозотроса 0,8 км) | H_TP1100.VL.0027 | ВЛ 35 кВ | УНЦ грозотроса ВЛ 35 кВ | ВЛ 110 кВ Сургут-Победа 1,2 отп. Строительная | нд | Н | 2028 | 35 | Диаметр 9.1 мм | техническое обоснование инвестиционного проекта | 01.12.2021 | 2 зона, Ханты-Мансийский автономный округ - Югра | 1 | 1 | 1 | 0.848 | 1 км | Л6-03 | 263.88 | 1.78 | 398.311 | нд
1.2.2.2 | Реконструкция ВЛ 110 кВ Сургут-Победа 1,2 отп. Строительная (замена грозотроса 0,8 км) | H_TP1100.VL.0027 | ВЛ 0.4 кВ | УНЦ устройства лежневых дорог. Устройство лежневых дорог 0.4 кВ | ВЛ 110 кВ Сургут-Победа 1,2 отп. Строительная | нд | Н | 2028 | 0.4 | Лежневые дороги, м2 | техническое обоснование инвестиционного проекта | 01.12.2021 | 2 зона, Ханты-Мансийский автономный округ - Югра | 1 | 1 | 1 | 135 | м2 | Л9-02 | 4.5 | 1.91 | 1160.325 | нд
1.2.2.2 | Реконструкция ВЛ 110 кВ Сургут-Победа 1,2 отп. Строительная (замена грозотроса 0,8 км) | H_TP1100.VL.0027 | Итого объем финансовых потребностей по инвестиционному проекту, тыс. рублей | нд | нд | нд | нд | нд | нд | нд | нд | нд | нд | нд | нд | нд | нд | нд | нд | нд | нд | 1657.916 | нд
1.2.2.2 | Реконструкция ВЛ 110 кВ Сургут-Имилор 1, Сургут-Югорская, Имилор-Югорская (замена грозотроса 11 км) | H_TP1100.VL.0034 | Проектные и изыскательские работы, разработка и утверждение ДПТ, кадастровые работы и работы по установлению земельных отношений 0.4 кВ | УНЦ на проектные и изыскательские работы для отдельных элементов электрических сетей 0.4 кВ | ВЛ 110 кВ Сургут-Имилор 1, Сургут-Югорская, Имилор-Югорская | нд | Н | 2027 | 0.4 | Затраты по УНЦ от 6 до 11 млн. руб. | техническое обоснование инвестиционного проекта | 01.12.2021 | Ханты-Мансийский автономный округ - Югра | 1 | 1 | 1 | 1 | 1 объект | П6-07 | 709.17 | 1 | 709.17 | нд
1.2.2.2 | Реконструкция ВЛ 110 кВ Сургут-Имилор 1, Сургут-Югорская, Имилор-Югорская (замена грозотроса 11 км) | H_TP1100.VL.0034 | ВЛ 35 кВ | УНЦ грозотроса ВЛ 35 кВ | ВЛ 110 кВ Сургут-Имилор 1, Сургут-Югорская, Имилор-Югорская | нд | Н | 2027 | 35 | Диаметр 9.1 мм | техническое обоснование инвестиционного проекта | 01.12.2021 | 2 зона, Ханты-Мансийский автономный округ - Югра | 1 | 1 | 1 | 11 | 1 км | Л6-03 | 263.88 | 1.78 | 5166.7704 | нд
1.2.2.2 | Реконструкция ВЛ 110 кВ Сургут-Имилор 1, Сургут-Югорская, Имилор-Югорская (замена грозотроса 11 км) | H_TP1100.VL.0034 | ВЛ 0.4 кВ | УНЦ устройства лежневых дорог. Устройство лежневых дорог 0.4 кВ | ВЛ 110 кВ Сургут-Имилор 1, Сургут-Югорская, Имилор-Югорская | нд | Н | 2027 | 0.4 | Лежневые дороги, м2 | техническое обоснование инвестиционного проекта | 01.12.2021 | 2 зона, Ханты-Мансийский автономный округ - Югра | 1 | 1 | 1 | 540 | м2 | Л9-02 | 4.5 | 1.91 | 4641.3 | нд
1.2.2.2 | Реконструкция ВЛ 110 кВ Сургут-Имилор 1, Сургут-Югорская, Имилор-Югорская (замена грозотроса 11 км) | H_TP1100.VL.0034 | Итого объем финансовых потребностей по инвестиционному проекту, тыс. рублей | нд | нд | нд | нд | нд | нд | нд | нд | нд | нд | нд | нд | нд | нд | нд | нд | нд | нд | 10517.2404 | нд
1.2.2.2 | Реконструкция ВЛ 110 кВ Сургут-Конденсат (замена грозотроса 4 км) | H_TP1100.VL.0031 | Проектные и изыскательские работы, разработка и утверждение ДПТ, кадастровые работы и работы по установлению земельных отношений 0.4 кВ | УНЦ на проектные и изыскательские работы для отдельных элементов электрических сетей 0.4 кВ | ВЛ 110 кВ Сургут-Конденсат | нд | Н | 2027 | 0.4 | Затраты по УНЦ от 1.1 до 6 млн. руб. | техническое обоснование инвестиционного проекта | 01.12.2021 | Ханты-Мансийский автономный округ - Югра | 1 | 1 | 1 | 1 | 1 объект | П6-06 | 425.5 | 1 | 425.5 | нд
1.2.2.2 | Реконструкция ВЛ 110 кВ Сургут-Конденсат (замена грозотроса 4 км) | H_TP1100.VL.0031 | ВЛ 35 кВ | УНЦ грозотроса ВЛ 35 кВ | ВЛ 110 кВ Сургут-Конденсат | нд | Н | 2027 | 35 | Диаметр 9.1 мм | техническое обоснование инвестиционного проекта | 01.12.2021 | 2 зона, Ханты-Мансийский автономный округ - Югра | 1 | 1 | 1 | 4 | 1 км | Л6-03 | 263.88 | 1.78 | 1878.8256 | нд
1.2.2.2 | Реконструкция ВЛ 110 кВ Сургут-Конденсат (замена грозотроса 4 км) | H_TP1100.VL.0031 | ВЛ 0.4 кВ | УНЦ устройства лежневых дорог. Устройство лежневых дорог 0.4 кВ | ВЛ 110 кВ Сургут-Конденсат | нд | Н | 2027 | 0.4 | Лежневые дороги, м2 | техническое обоснование инвестиционного проекта | 01.12.2021 | 2 зона, Ханты-Мансийский автономный округ - Югра | 1 | 1 | 1 | 315 | м2 | Л9-02 | 4.5 | 1.91 | 2707.425 | нд
1.2.2.2 | Реконструкция ВЛ 110 кВ Сургут-Конденсат (замена грозотроса 4 км) | H_TP1100.VL.0031 | Итого объем финансовых потребностей по инвестиционному проекту, тыс. рублей | нд | нд | нд | нд | нд | нд | нд | нд | нд | нд | нд | нд | нд | нд | нд | нд | нд | нд | 5011.7506 | нд
1.2.2.2 | Реконструкция ВЛ 110 кВ Сургут-Имилор 1, Имилор-Югорская, отп. КНС-1(замена грозотроса 0,2 км) | H_TP1100.VL.0033 | Проектные и изыскательские работы, разработка и утверждение ДПТ, кадастровые работы и работы по установлению земельных отношений 0.4 кВ | УНЦ на проектные и изыскательские работы для отдельных элементов электрических сетей 0.4 кВ | ВЛ 110 кВ Сургут-Имилор 1, Имилор-Югорская, отп. КНС-1 | нд | Н | 2029 | 0.4 | Затраты по УНЦ от 0.2 до 0.6 млн. руб. | техническое обоснование инвестиционного проекта | 01.12.2021 | Ханты-Мансийский автономный округ - Югра | 1 | 1 | 1 | 1 | 1 объект | П6-04 | 56.73 | 1 | 56.73 | нд
1.2.2.2 | Реконструкция ВЛ 110 кВ Сургут-Имилор 1, Имилор-Югорская, отп. КНС-1(замена грозотроса 0,2 км) | H_TP1100.VL.0033 | ВЛ 0.4 кВ | УНЦ устройства лежневых дорог. Устройство лежневых дорог 0.4 кВ | ВЛ 110 кВ Сургут-Имилор 1, Имилор-Югорская, отп. КНС-1 | нд | Н | 2029 | 0.4 | Лежневые дороги, м2 | техническое обоснование инвестиционного проекта | 01.12.2021 | 2 зона, Ханты-Мансийский автономный округ - Югра | 1 | 1 | 1 | 45 | м2 | Л9-02 | 4.5 | 1.91 | 386.775 | нд
1.2.2.2 | Реконструкция ВЛ 110 кВ Сургут-Имилор 1, Имилор-Югорская, отп. КНС-1(замена грозотроса 0,2 км) | H_TP1100.VL.0033 | ВЛ 35 кВ | УНЦ грозотроса ВЛ 35 кВ | ВЛ 110 кВ Сургут-Имилор 1, Имилор-Югорская, отп. КНС-1 | нд | Н | 2029 | 35 | Диаметр 9.1 мм | техническое обоснование инвестиционного проекта | 01.12.2021 | 2 зона, Ханты-Мансийский автономный округ - Югра | 1 | 1 | 1 | 0.249 | 1 км | Л6-03 | 263.88 | 1.78 | 116.9569 | нд
1.2.2.2 | Реконструкция ВЛ 110 кВ Сургут-Имилор 1, Имилор-Югорская, отп. КНС-1(замена грозотроса 0,2 км) | H_TP1100.VL.0033 | Итого объем финансовых потребностей по инвестиционному проекту, тыс. рублей | нд | нд | нд | нд | нд | нд | нд | нд | нд | нд | нд | нд | нд | нд | нд | нд | нд | нд | 560.4619 | нд
1.2.2.2 | Реконструкция ВЛ 110 кВ Сургут-Имилор 1, Сургут-Югорская, отп. Подкачка (замена грозотроса 11,6 км) | H_TP1100.VL.0035 | Проектные и изыскательские работы, разработка и утверждение ДПТ, кадастровые работы и работы по установлению земельных отношений 0.4 кВ | УНЦ на проектные и изыскательские работы для отдельных элементов электрических сетей 0.4 кВ | ВЛ 110 кВ Сургут-Имилор 1, Сургут-Югорская, отп. Подкачка | нд | Н | 2029 | 0.4 | Затраты по УНЦ от 1.1 до 6 млн. руб. | техническое обоснование инвестиционного проекта | 01.12.2021 | Ханты-Мансийский автономный округ - Югра | 1 | 1 | 1 | 1 | 1 объект | П6-06 | 425.5 | 1 | 425.5 | нд
1.2.2.2 | Реконструкция ВЛ 110 кВ Сургут-Имилор 1, Сургут-Югорская, отп. Подкачка (замена грозотроса 11,6 км) | H_TP1100.VL.0035 | ВЛ 35 кВ | УНЦ грозотроса ВЛ 35 кВ | ВЛ 110 кВ Сургут-Имилор 1, Сургут-Югорская, отп. Подкачка | нд | Н | 2029 | 35 | Диаметр 9.1 мм | техническое обоснование инвестиционного проекта | 01.12.2021 | 2 зона, Ханты-Мансийский автономный округ - Югра | 1 | 1 | 1 | 11.6 | 1 км | Л6-03 | 263.88 | 1.78 | 5448.5942 | нд
1.2.2.2 | Реконструкция ВЛ 110 кВ Сургут-Имилор 1, Сургут-Югорская, отп. Подкачка (замена грозотроса 11,6 км) | H_TP1100.VL.0035 | ВЛ 0.4 кВ | УНЦ устройства лежневых дорог. Устройство лежневых дорог 0.4 кВ | ВЛ 110 кВ Сургут-Имилор 1, Сургут-Югорская, отп. Подкачка | нд | Н | 2029 | 0.4 | Лежневые дороги, м2 | техническое обоснование инвестиционного проекта | 01.12.2021 | 2 зона, Ханты-Мансийский автономный округ - Югра | 1 | 1 | 1 | 450 | м2 | Л9-02 | 4.5 | 1.91 | 3867.75 | нд
1.2.2.2 | Реконструкция ВЛ 110 кВ Сургут-Имилор 1, Сургут-Югорская, отп. Подкачка (замена грозотроса 11,6 км) | H_TP1100.VL.0035 | Итого объем финансовых потребностей по инвестиционному проекту, тыс. рублей | нд | нд | нд | нд | нд | нд | нд | нд | нд | нд | нд | нд | нд | нд | нд | нд | нд | нд | 9741.8442 | нд
1.2.2.2 | Реконструкция ВЛ 110 кВ В. Моховая-Сова 1,2 отп. Савуйская (замена грозотроса 1,1 км) | H_TP1100.VL.0037 | Проектные и изыскательские работы, разработка и утверждение ДПТ, кадастровые работы и работы по установлению земельных отношений 0.4 кВ | УНЦ на проектные и изыскательские работы для отдельных элементов электрических сетей 0.4 кВ | ВЛ 110 кВ В. Моховая-Сова 1,2 отп. Савуйская | нд | Н | 2028 | 0.4 | Затраты по УНЦ от 1.1 до 6 млн. руб. | техническое обоснование инвестиционного проекта | 01.12.2021 | Ханты-Мансийский автономный округ - Югра | 1 | 1 | 1 | 1 | 1 объект | П6-06 | 425.5 | 1 | 425.5 | нд
1.2.2.2 | Реконструкция ВЛ 110 кВ В. Моховая-Сова 1,2 отп. Савуйская (замена грозотроса 1,1 км) | H_TP1100.VL.0037 | ВЛ 35 кВ | УНЦ грозотроса ВЛ 35 кВ | ВЛ 110 кВ В. Моховая-Сова 1,2 отп. Савуйская | нд | Н | 2028 | 35 | Диаметр 9.1 мм | техническое обоснование инвестиционного проекта | 01.12.2021 | 2 зона, Ханты-Мансийский автономный округ - Югра | 1 | 1 | 1 | 1.1 | 1 км | Л6-03 | 263.88 | 1.78 | 516.677 | нд
1.2.2.2 | Реконструкция ВЛ 110 кВ В. Моховая-Сова 1,2 отп. Савуйская (замена грозотроса 1,1 км) | H_TP1100.VL.0037 | ВЛ 0.4 кВ | УНЦ устройства лежневых дорог. Устройство лежневых дорог 0.4 кВ | ВЛ 110 кВ В. Моховая-Сова 1,2 отп. Савуйская | нд | Н | 2028 | 0.4 | Лежневые дороги, м2 | техническое обоснование инвестиционного проекта | 01.12.2021 | 2 зона, Ханты-Мансийский автономный округ - Югра | 1 | 1 | 1 | 135 | м2 | Л9-02 | 4.5 | 1.91 | 1160.325 | нд
1.2.2.2 | Реконструкция ВЛ 110 кВ В. Моховая-Сова 1,2 отп. Савуйская (замена грозотроса 1,1 км) | H_TP1100.VL.0037 | Итого объем финансовых потребностей по инвестиционному проекту, тыс. рублей | нд | нд | нд | нд | нд | нд | нд | нд | нд | нд | нд | нд | нд | нд | нд | нд | нд | нд | 2102.502 | нд
1.2.2.2 | Реконструкция ВЛ 110 кВ В. Моховая-Сова 1,2 (замена грозотроса 7,6 км) | H_TP1100.VL.0036 | Проектные и изыскательские работы, разработка и утверждение ДПТ, кадастровые работы и работы по установлению земельных отношений 0.4 кВ | УНЦ на проектные и изыскательские работы для отдельных элементов электрических сетей 0.4 кВ | 110 кВ В. Моховая-Сова 1,2 | нд | Н | 2029 | 0.4 | Затраты по УНЦ от 1.1 до 6 млн. руб. | техническое обоснование инвестиционного проекта | 01.12.2021 | Ханты-Мансийский автономный округ - Югра | 1 | 1 | 1 | 1 | 1 объект | П6-06 | 425.5 | 1 | 425.5 | нд
1.2.2.2 | Реконструкция ВЛ 110 кВ В. Моховая-Сова 1,2 (замена грозотроса 7,6 км) | H_TP1100.VL.0036 | ВЛ 35 кВ | УНЦ грозотроса ВЛ 35 кВ | 110 кВ В. Моховая-Сова 1,2 | нд | Н | 2029 | 35 | Диаметр 9.1 мм | техническое обоснование инвестиционного проекта | 01.12.2021 | 2 зона, Ханты-Мансийский автономный округ - Югра | 1 | 1 | 1 | 7.6 | 1 км | Л6-03 | 263.88 | 1.78 | 3569.7686 | нд
1.2.2.2 | Реконструкция ВЛ 110 кВ В. Моховая-Сова 1,2 (замена грозотроса 7,6 км) | H_TP1100.VL.0036 | ВЛ 0.4 кВ | УНЦ устройства лежневых дорог. Устройство лежневых дорог 0.4 кВ | 110 кВ В. Моховая-Сова 1,2 | нд | Н | 2029 | 0.4 | Лежневые дороги, м2 | техническое обоснование инвестиционного проекта | 01.12.2021 | 2 зона, Ханты-Мансийский автономный округ - Югра | 1 | 1 | 1 | 270 | м2 | Л9-02 | 4.5 | 1.91 | 2320.65 | нд
1.2.2.2 | Реконструкция ВЛ 110 кВ В. Моховая-Сова 1,2 (замена грозотроса 7,6 км) | H_TP1100.VL.0036 | Итого объем финансовых потребностей по инвестиционному проекту, тыс. рублей | нд | нд | нд | нд | нд | нд | нд | нд | нд | нд | нд | нд | нд | нд | нд | нд | нд | нд | 6315.9186 | нд
1.2.2.2 | Реконструкция ВЛ 110 кВ Урьевская - Локосово-1,2 с отпайкой на ПС Ладья (переустройство отпаечного узла) | H_TP1500.VL.0030 | ВЛ 110 кВ | УНЦ на демонтаж ВЛ 110 кВ | ВЛ 110 кВ Урьевская - Локосово-1,2 с отпайкой на ПС Ладья | нд | П | 2029 | 110 | Демонтаж ВЛ 110 кВ - две цепи | Технические характеристики | от 22.11.2024 | 2 зона, Ханты-Мансийский автономный округ - Югра | 1 | 1 | 1 | 2 | 1 км | М2-04-2 | 1910.85 | 2.04 | 7796.268 | нд
1.2.2.2 | Реконструкция ВЛ 110 кВ Урьевская - Локосово-1,2 с отпайкой на ПС Ладья (переустройство отпаечного узла) | H_TP1500.VL.0030 | ВЛ 0.4 кВ | УНЦ устройства лежневых дорог. Устройство вдольтрассового проезда 0.4 кВ | ВЛ 110 кВ Урьевская - Локосово-1,2 с отпайкой на ПС Ладья | нд | П | 2029 | 0.4 | Устройство вдольтрассового проезда | Технические характеристики | от 22.11.2024 | 2 зона, Ханты-Мансийский автономный округ - Югра | 1 | 1 | 1 | 137 | м2 | Л9-04 | 0.77 | 1.91 | 201.4859 | нд
1.2.2.2 | Реконструкция ВЛ 110 кВ Урьевская - Локосово-1,2 с отпайкой на ПС Ладья (переустройство отпаечного узла) | H_TP1500.VL.0030 | ВЛ 110 кВ | УНЦ ВЛ 110 кВ на строительно-монтажные работы без опор и провода | ВЛ 110 кВ Урьевская - Локосово-1,2 с отпайкой на ПС Ладья | нд | П | 2029 | 110 | двухцепная, все типы опор за исключением многогранных | Технические характеристики | от 22.11.2024 | 2 зона, Ханты-Мансийский автономный округ - Югра | 1 | 1 | 1 | 9.7 | 1 т опор | Л2-04-2 | 258.72 | 2.55 | 6399.4392 | нд
1.2.2.2 | Реконструкция ВЛ 110 кВ Урьевская - Локосово-1,2 с отпайкой на ПС Ладья (переустройство отпаечного узла) | H_TP1500.VL.0030 | ВЛ 110 кВ | УНЦ на вырубку (расширение, расчистку) просеки ВЛ (для всех субъектов Российской Федерации). Расчистка кустарников и мелколесья, вырубка деревьев и корчевка пней с диаметром ствола до 11 см 110 кВ | ВЛ 110 кВ Урьевская - Локосово-1,2 с отпайкой на ПС Ладья | нд | П | 2029 | 110 | Диаметр ствола до 11 см | Технические характеристики | от 22.11.2024 | Ханты-Мансийский автономный округ - Югра | 1 | 1 | 1 | 8 | 1 га | Б7-01 | 53.93 | 1 | 431.44 | нд
1.2.2.2 | Реконструкция ВЛ 110 кВ Урьевская - Локосово-1,2 с отпайкой на ПС Ладья (переустройство отпаечного узла) | H_TP1500.VL.0030 | ВЛ 110 кВ | УНЦ провода ВЛ 110 кВ сталеалюминиевого типа | ВЛ 110 кВ Урьевская - Локосово-1,2 с отпайкой на ПС Ладья | нд | П | 2029 | 110 | Сечение фазного провода 120 мм2 | Технические характеристики | от 22.11.2024 | 2 зона, Ханты-Мансийский автономный округ - Югра | 1 | 1 | 1 | 4 | 1 км по трассе | Л5-03 | 1109.82 | 1.78 | 7901.9184 | нд
1.2.2.2 | Реконструкция ВЛ 110 кВ Урьевская - Локосово-1,2 с отпайкой на ПС Ладья (переустройство отпаечного узла) | H_TP1500.VL.0030 | ВЛ 110 кВ | УНЦ грозотроса ВЛ 110 кВ | ВЛ 110 кВ Урьевская - Локосово-1,2 с отпайкой на ПС Ладья | нд | П | 2029 | 110 | Диаметр 9.1 мм | Технические характеристики | от 22.11.2024 | 2 зона, Ханты-Мансийский автономный округ - Югра | 1 | 1 | 1 | 2 | 1 км | Л6-03 | 263.88 | 1.78 | 939.4128 | нд
1.2.2.2 | Реконструкция ВЛ 110 кВ Урьевская - Локосово-1,2 с отпайкой на ПС Ладья (переустройство отпаечного узла) | H_TP1500.VL.0030 | ВЛ 110 кВ | УНЦ опор ВЛ 110 кВ | ВЛ 110 кВ Урьевская - Локосово-1,2 с отпайкой на ПС Ладья | нд | П | 2029 | 110 | все типы опор за исключением многогранных | Технические характеристики | от 22.11.2024 | 2 зона, Ханты-Мансийский автономный округ - Югра | 1 | 1 | 1 | 9.7 | 1 т опор | Л4-03-1 | 308.56 | 1.81 | 5417.3879 | нд
1.2.2.2 | Реконструкция ВЛ 110 кВ Урьевская - Локосово-1,2 с отпайкой на ПС Ладья (переустройство отпаечного узла) | H_TP1500.VL.0030 | Проектные и изыскательские работы, разработка и утверждение ДПТ, кадастровые работы и работы по установлению земельных отношений 110 кВ | УНЦ на проектные и изыскательские работы по ВЛ 110 кВ | нд | нд | П | 2029 | 110 | Протяженность до 2 км | Технические характеристики | от 22.11.2024 | Ханты-Мансийский автономный округ - Югра | 1 | 1 | 1 | 1 | 1 ед. | П3-13 | 5026.59 | 1 | 5026.59 | нд
1.2.2.2 | Реконструкция ВЛ 110 кВ Урьевская - Локосово-1,2 с отпайкой на ПС Ладья (переустройство отпаечного узла) | H_TP1500.VL.0030 | Итого объем финансовых потребностей по инвестиционному проекту, тыс. рублей | нд | нд | нд | нд | нд | нд | нд | нд | нд | нд | нд | нд | нд | нд | нд | нд | нд | нд | 34113.9422 | нд
1.2.2.2 | Реконструкция ВЛ 110 кВ Кирилловская - Уральская-1, Кирилловская-Дружная, Дружная - Уральская (переустройство участка шлейфового захода на ПС Дружная) | H_TP1500.VL.0025 | ВЛ 110 кВ | УНЦ на демонтаж ВЛ 110 кВ | ВЛ 110 кВ Кирилловская - Уральская-1, Кирилловская-Дружная | нд | П | 2029 | 110 | Демонтаж ВЛ 110 кВ - две цепи | Технические характеристики | от 22.11.2024 | 2 зона, Ханты-Мансийский автономный округ - Югра | 1 | 1 | 1 | 1.4 | 1 км | М2-04-2 | 1910.85 | 2.04 | 5457.3876 | нд
1.2.2.2 | Реконструкция ВЛ 110 кВ Кирилловская - Уральская-1, Кирилловская-Дружная, Дружная - Уральская (переустройство участка шлейфового захода на ПС Дружная) | H_TP1500.VL.0025 | ВЛ 0.4 кВ | УНЦ устройства лежневых дорог. Устройство вдольтрассового проезда 0.4 кВ | ВЛ 110 кВ Кирилловская - Уральская-1, Кирилловская-Дружная | нд | П | 2029 | 0.4 | Устройство вдольтрассового проезда | Технические характеристики | от 22.11.2024 | 2 зона, Ханты-Мансийский автономный округ - Югра | 1 | 1 | 1 | 144 | м2 | Л9-04 | 0.77 | 1.91 | 211.7808 | нд
1.2.2.2 | Реконструкция ВЛ 110 кВ Кирилловская - Уральская-1, Кирилловская-Дружная, Дружная - Уральская (переустройство участка шлейфового захода на ПС Дружная) | H_TP1500.VL.0025 | ВЛ 110 кВ | УНЦ ВЛ 110 кВ на строительно-монтажные работы без опор и провода | ВЛ 110 кВ Кирилловская - Уральская-1, Кирилловская-Дружная | нд | П | 2029 | 110 | двухцепная, все типы опор за исключением многогранных | Технические характеристики | от 22.11.2024 | 2 зона, Ханты-Мансийский автономный округ - Югра | 1 | 1 | 1 | 9.7 | 1 т опор | Л2-04-2 | 258.72 | 2.55 | 6399.4392 | нд
1.2.2.2 | Реконструкция ВЛ 110 кВ Кирилловская - Уральская-1, Кирилловская-Дружная, Дружная - Уральская (переустройство участка шлейфового захода на ПС Дружная) | H_TP1500.VL.0025 | ВЛ 110 кВ | УНЦ на вырубку (расширение, расчистку) просеки ВЛ (для всех субъектов Российской Федерации). Расчистка кустарников и мелколесья, вырубка деревьев и корчевка пней с диаметром ствола до 11 см 110 кВ | ВЛ 110 кВ Кирилловская - Уральская-1, Кирилловская-Дружная | нд | П | 2029 | 110 | Диаметр ствола до 11 см | Технические характеристики | от 22.11.2024 | Ханты-Мансийский автономный округ - Югра | 1 | 1 | 1 | 5.6 | 1 га | Б7-01 | 53.93 | 1 | 302.008 | нд
1.2.2.2 | Реконструкция ВЛ 110 кВ Кирилловская - Уральская-1, Кирилловская-Дружная, Дружная - Уральская (переустройство участка шлейфового захода на ПС Дружная) | H_TP1500.VL.0025 | ВЛ 110 кВ | УНЦ провода ВЛ 110 кВ сталеалюминиевого типа | ВЛ 110 кВ Кирилловская - Уральская-1, Кирилловская-Дружная | нд | П | 2029 | 110 | Сечение фазного провода 120 мм2 | Технические характеристики | от 22.11.2024 | 2 зона, Ханты-Мансийский автономный округ - Югра | 1 | 1 | 1 | 2.8 | 1 км по трассе | Л5-03 | 1109.82 | 1.78 | 5531.3429 | нд
1.2.2.2 | Реконструкция ВЛ 110 кВ Кирилловская - Уральская-1, Кирилловская-Дружная, Дружная - Уральская (переустройство участка шлейфового захода на ПС Дружная) | H_TP1500.VL.0025 | ВЛ 110 кВ | УНЦ грозотроса ВЛ 110 кВ | ВЛ 110 кВ Кирилловская - Уральская-1, Кирилловская-Дружная | нд | П | 2029 | 110 | Диаметр 9.1 мм | Технические характеристики | от 22.11.2024 | 2 зона, Ханты-Мансийский автономный округ - Югра | 1 | 1.017 | 1 | 1.4 | 1 км | Л6-03 | 263.88 | 1.78 | 668.768 | нд
1.2.2.2 | Реконструкция ВЛ 110 кВ Кирилловская - Уральская-1, Кирилловская-Дружная, Дружная - Уральская (переустройство участка шлейфового захода на ПС Дружная) | H_TP1500.VL.0025 | ВЛ 110 кВ | УНЦ опор ВЛ 110 кВ | ВЛ 110 кВ Кирилловская - Уральская-1, Кирилловская-Дружная | нд | П | 2029 | 110 | все типы опор за исключением многогранных | Технические характеристики | от 22.11.2024 | 2 зона, Ханты-Мансийский автономный округ - Югра | 1 | 1 | 1 | 9.7 | 1 т опор | Л4-03-1 | 308.56 | 1.81 | 5417.3879 | нд
1.2.2.2 | Реконструкция ВЛ 110 кВ Кирилловская - Уральская-1, Кирилловская-Дружная, Дружная - Уральская (переустройство участка шлейфового захода на ПС Дружная) | H_TP1500.VL.0025 | Проектные и изыскательские работы, разработка и утверждение ДПТ, кадастровые работы и работы по установлению земельных отношений 110 кВ | УНЦ на проектные и изыскательские работы по ВЛ 110 кВ | нд | нд | П | 2029 | 110 | Протяженность до 1 км | Технические характеристики | от 22.11.2024 | Ханты-Мансийский автономный округ - Югра | 1 | 1.9605 | 1 | 1 | 1 ед. | П3-12 | 1477.91 | 1 | 2897.382 | нд
1.2.2.2 | Реконструкция ВЛ 110 кВ Кирилловская - Уральская-1, Кирилловская-Дружная, Дружная - Уральская (переустройство участка шлейфового захода на ПС Дружная) | H_TP1500.VL.0025 | Итого объем финансовых потребностей по инвестиционному проекту, тыс. рублей | нд | нд | нд | нд | нд | нд | нд | нд | нд | нд | нд | нд | нд | нд | нд | нд | нд | нд | 26885.4964 | нд
1.2.2.2 | Реконструкция ВЛ 110 кВ Урьевская - Лангепас-1,2 (перестановка опоры № 2) | H_TP1500.VL.0031 | ВЛ 110 кВ | УНЦ на демонтаж ВЛ 110 кВ | ВЛ 110 кВ Урьевская - Лангепас-1,2 | нд | З | 2025 | 110 | Демонтаж ВЛ 110 кВ - две цепи | Приказ об утв. ПСД | № 450 от 31.07.2024 | 1 зона, Ханты-Мансийский автономный округ - Югра | 1 | 1 | 1 | 0.35602 | 1 км | М2-04-2 | 1910.85 | 2.08 | 1415.0257 | нд
1.2.2.2 | Реконструкция ВЛ 110 кВ Урьевская - Лангепас-1,2 (перестановка опоры № 2) | H_TP1500.VL.0031 | ВЛ 110 кВ | УНЦ ВЛ 110 кВ на строительно-монтажные работы без опор и провода | ВЛ 110 кВ Урьевская - Лангепас-1,2 | нд | З | 2025 | 110 | двухцепная, все типы опор за исключением многогранных | Приказ об утв. ПСД | № 450 от 31.07.2024 | 1 зона, Ханты-Мансийский автономный округ - Югра | 1 | 1 | 1 | 0.62572 | 1 км ВЛ | Л1-04-2 | 7159.92 | 2.41 | 10797.0534 | нд
1.2.2.2 | Реконструкция ВЛ 110 кВ Урьевская - Лангепас-1,2 (перестановка опоры № 2) | H_TP1500.VL.0031 | ВЛ 110 кВ | УНЦ опор ВЛ 110 кВ | ВЛ 110 кВ Урьевская - Лангепас-1,2 | нд | З | 2025 | 110 | двухцепная, все типы опор за исключением многогранных | Приказ об утв. ПСД | № 450 от 31.07.2024 | 1 зона, Ханты-Мансийский автономный округ - Югра | 1 | 1 | 1 | 0.62572 | 1 км | Л3-04-2 | 8953.24 | 1.65 | 9243.6652 | нд
1.2.2.2 | Реконструкция ВЛ 110 кВ Урьевская - Лангепас-1,2 (перестановка опоры № 2) | H_TP1500.VL.0031 | ВЛ 110 кВ | УНЦ провода ВЛ 110 кВ сталеалюминиевого типа | ВЛ 110 кВ Урьевская - Лангепас-1,2 | нд | З | 2025 | 110 | Сечение фазного провода 120 мм2 | Приказ об утв. ПСД | № 450 от 31.07.2024 | 1 зона, Ханты-Мансийский автономный округ - Югра | 1 | 1 | 1 | 0.62572 | 1 км по трассе | Л5-03 | 1109.82 | 1.61 | 1118.0429 | нд
1.2.2.2 | Реконструкция ВЛ 110 кВ Урьевская - Лангепас-1,2 (перестановка опоры № 2) | H_TP1500.VL.0031 | ВЛ 110 кВ | УНЦ грозотроса ВЛ 110 кВ | ВЛ 110 кВ Урьевская - Лангепас-1,2 | нд | З | 2025 | 110 | Диаметр 9.1 мм | Приказ об утв. ПСД | № 450 от 31.07.2024 | 1 зона, Ханты-Мансийский автономный округ - Югра | 1 | 1 | 1 | 0.316 | 1 км | Л6-03 | 263.88 | 1.61 | 134.2516 | нд
1.2.2.2 | Реконструкция ВЛ 110 кВ Урьевская - Лангепас-1,2 (перестановка опоры № 2) | H_TP1500.VL.0031 | Проектные и изыскательские работы, разработка и утверждение ДПТ, кадастровые работы и работы по установлению земельных отношений 110 кВ | УНЦ на проектные и изыскательские работы по ВЛ 110 кВ | ВЛ 110 кВ Урьевская - Лангепас-1,2 | нд | З | 2025 | 110 | Протяженность до 1 км | Приказ об утв. ПСД | № 450 от 31.07.2024 | Ханты-Мансийский автономный округ - Югра | 1 | 1 | 1 | 1 | 1 ВЛ | П3-12 | 1477.91 | 1 | 1477.91 | нд
1.2.2.2 | Реконструкция ВЛ 110 кВ Урьевская - Лангепас-1,2 (перестановка опоры № 2) | H_TP1500.VL.0031 | ВЛ 0.4 кВ | УНЦ на вырубку (расширение, расчистку) просеки ВЛ (для всех субъектов Российской Федерации). Расчистка кустарников и мелколесья, вырубка деревьев и корчевка пней с диаметром ствола до 11 см 0.4 кВ | ВЛ 110 кВ Урьевская - Лангепас-1,2 | нд | З | 2025 | 0.4 | Диаметр ствола до 11 см | Приказ об утв. ПСД | № 450 от 31.07.2024 | Ханты-Мансийский автономный округ - Югра | 1 | 1 | 1 | 0.137 | 1 га | Б7-01 | 53.93 | 1 | 7.3884 | нд
1.2.2.2 | Реконструкция ВЛ 110 кВ Урьевская - Лангепас-1,2 (перестановка опоры № 2) | H_TP1500.VL.0031 | Итого объем финансовых потребностей по инвестиционному проекту, тыс. рублей | нд | нд | нд | нд | нд | нд | нд | нд | нд | нд | нд | нд | нд | нд | нд | нд | нд | нд | 24193.3372 | нд
1.2.2.2 | Реконструкция ВЛ-110 кВ Прогресс - Таврическая с отпайкой на ПС Роса (переустройство отпаечного узла) | H_TP1500.VL.0029 | ВЛ 110 кВ | УНЦ на вырубку (расширение, расчистку) просеки ВЛ (для всех субъектов Российской Федерации). Расчистка кустарников и мелколесья, вырубка деревьев и корчевка пней с диаметром ствола до 11 см 110 кВ | ВЛ-110 кВ Прогресс - Таврическая | нд | П | 2030 | 110 | Диаметр ствола до 11 см | Технические характеристики | от 22.11.2024 | Ханты-Мансийский автономный округ - Югра | 1 | 1 | 1 | 6 | 1 га | Б7-01 | 53.93 | 1 | 323.58 | нд
1.2.2.2 | Реконструкция ВЛ-110 кВ Прогресс - Таврическая с отпайкой на ПС Роса (переустройство отпаечного узла) | H_TP1500.VL.0029 | ВЛ 110 кВ | УНЦ на демонтаж ВЛ 110 кВ | ВЛ-110 кВ Прогресс - Таврическая | нд | П | 2030 | 110 | Демонтаж ВЛ 110 кВ - две цепи | Технические характеристики | от 22.11.2024 | 2 зона, Ханты-Мансийский автономный округ - Югра | 1 | 1 | 1 | 1.5 | 1 км | М2-04-2 | 1910.85 | 2.04 | 5847.201 | нд
1.2.2.2 | Реконструкция ВЛ-110 кВ Прогресс - Таврическая с отпайкой на ПС Роса (переустройство отпаечного узла) | H_TP1500.VL.0029 | ВЛ 110 кВ | УНЦ ВЛ 110 кВ на строительно-монтажные работы без опор и провода | ВЛ-110 кВ Прогресс - Таврическая | нд | П | 2030 | 110 | двухцепная, все типы опор за исключением многогранных | Технические характеристики | от 22.11.2024 | 2 зона, Ханты-Мансийский автономный округ - Югра | 1 | 1 | 1 | 9.7 | 1 т опор | Л2-04-2 | 258.72 | 2.55 | 6399.4392 | нд
1.2.2.2 | Реконструкция ВЛ-110 кВ Прогресс - Таврическая с отпайкой на ПС Роса (переустройство отпаечного узла) | H_TP1500.VL.0029 | ВЛ 0.4 кВ | УНЦ устройства лежневых дорог. Устройство вдольтрассового проезда 0.4 кВ | ВЛ-110 кВ Прогресс - Таврическая | нд | П | 2030 | 0.4 | Устройство вдольтрассового проезда | Технические характеристики | от 22.11.2024 | 2 зона, Ханты-Мансийский автономный округ - Югра | 1 | 1 | 1 | 256 | м2 | Л9-04 | 0.77 | 1.91 | 376.4992 | нд
1.2.2.2 | Реконструкция ВЛ-110 кВ Прогресс - Таврическая с отпайкой на ПС Роса (переустройство отпаечного узла) | H_TP1500.VL.0029 | ВЛ 110 кВ | УНЦ провода ВЛ 110 кВ сталеалюминиевого типа | ВЛ-110 кВ Прогресс - Таврическая | нд | П | 2030 | 110 | Сечение фазного провода 120 мм2 | Технические характеристики | от 22.11.2024 | 2 зона, Ханты-Мансийский автономный округ - Югра | 1 | 1 | 1 | 3 | 1 км по трассе | Л5-03 | 1109.82 | 1.78 | 5926.4388 | нд
1.2.2.2 | Реконструкция ВЛ-110 кВ Прогресс - Таврическая с отпайкой на ПС Роса (переустройство отпаечного узла) | H_TP1500.VL.0029 | ВЛ 110 кВ | УНЦ грозотроса ВЛ 110 кВ | ВЛ-110 кВ Прогресс - Таврическая | нд | П | 2030 | 110 | Диаметр 9.1 мм | Технические характеристики | от 22.11.2024 | 2 зона, Ханты-Мансийский автономный округ - Югра | 1 | 1 | 1 | 1.5 | 1 км | Л6-03 | 263.88 | 1.78 | 704.5596 | нд
1.2.2.2 | Реконструкция ВЛ-110 кВ Прогресс - Таврическая с отпайкой на ПС Роса (переустройство отпаечного узла) | H_TP1500.VL.0029 | ВЛ 110 кВ | УНЦ опор ВЛ 110 кВ | ВЛ-110 кВ Прогресс - Таврическая | нд | П | 2030 | 110 | все типы опор за исключением многогранных | Технические характеристики | от 22.11.2024 | 2 зона, Ханты-Мансийский автономный округ - Югра | 1 | 1 | 1 | 9.7 | 1 т опор | Л4-03-1 | 308.56 | 1.81 | 5417.3879 | нд
1.2.2.2 | Реконструкция ВЛ-110 кВ Прогресс - Таврическая с отпайкой на ПС Роса (переустройство отпаечного узла) | H_TP1500.VL.0029 | Проектные и изыскательские работы, разработка и утверждение ДПТ, кадастровые работы и работы по установлению земельных отношений 110 кВ | УНЦ на проектные и изыскательские работы по ВЛ 110 кВ | нд | нд | П | 2030 | 110 | Протяженность до 1 км | Технические характеристики | от 22.11.2024 | Ханты-Мансийский автономный округ - Югра | 1 | 2.2006 | 1 | 1 | 1 ед. | П3-12 | 1477.91 | 1 | 3252.25 | нд
1.2.2.2 | Реконструкция ВЛ-110 кВ Прогресс - Таврическая с отпайкой на ПС Роса (переустройство отпаечного узла) | H_TP1500.VL.0029 | Итого объем финансовых потребностей по инвестиционному проекту, тыс. рублей | нд | нд | нд | нд | нд | нд | нд | нд | нд | нд | нд | нд | нд | нд | нд | нд | нд | нд | 28247.3557 | нд
1.2.2.2 | Реконструкция ВЛ 110 кВ Восточно-Моховая-Сова 1,2 переустройство узла отпайки на ПС 110/35/6 кВ "Савуйская" (установка опор 1 шт., подвеска 0,4 км провода, 0,4 км грозотроса) | H_TP1100.VL.0013 | ВЛ 110 кВ | УНЦ ВЛ 110 кВ на строительно-монтажные работы без опор и провода | ВЛ 110 кВ Восточно-Моховая - Сова-1; ВЛ 110 кВ Восточно-Моховая - Сова-2 | нд | С | 2029 | 110 | двухцепная, все типы опор за исключением многогранных | Приказ об утверждении ПСД | 972 от 26.12.2017 | 2 зона, Ханты-Мансийский автономный округ - Югра | 1 | 1 | 1 | 0.425 | 1 км ВЛ | Л1-04-2 | 7159.92 | 2.55 | 7759.5633 | нд
1.2.2.2 | Реконструкция ВЛ 110 кВ Восточно-Моховая-Сова 1,2 переустройство узла отпайки на ПС 110/35/6 кВ "Савуйская" (установка опор 1 шт., подвеска 0,4 км провода, 0,4 км грозотроса) | H_TP1100.VL.0013 | ВЛ 110 кВ | УНЦ опор ВЛ 110 кВ | ВЛ 110 кВ Восточно-Моховая - Сова-1; ВЛ 110 кВ Восточно-Моховая - Сова-2 | нд | С | 2029 | 110 | двухцепная, все типы опор за исключением многогранных | Приказ об утверждении ПСД | 972 от 26.12.2017 | 2 зона, Ханты-Мансийский автономный округ - Югра | 1 | 1 | 1 | 0.425 | 1 км | Л3-04-2 | 8953.24 | 1.81 | 6887.2799 | нд
1.2.2.2 | Реконструкция ВЛ 110 кВ Восточно-Моховая-Сова 1,2 переустройство узла отпайки на ПС 110/35/6 кВ "Савуйская" (установка опор 1 шт., подвеска 0,4 км провода, 0,4 км грозотроса) | H_TP1100.VL.0013 | ВЛ 110 кВ | УНЦ провода ВЛ 110 кВ сталеалюминиевого типа | ВЛ 110 кВ Восточно-Моховая - Сова-1; ВЛ 110 кВ Восточно-Моховая - Сова-2 | нд | С | 2029 | 110 | Сечение фазного провода 120 мм2 | Приказ об утверждении ПСД | 972 от 26.12.2017 | 2 зона, Ханты-Мансийский автономный округ - Югра | 1 | 1 | 1 | 0.85 | 1 км по трассе | Л5-03 | 1109.82 | 1.78 | 1679.1577 | нд
1.2.2.2 | Реконструкция ВЛ 110 кВ Восточно-Моховая-Сова 1,2 переустройство узла отпайки на ПС 110/35/6 кВ "Савуйская" (установка опор 1 шт., подвеска 0,4 км провода, 0,4 км грозотроса) | H_TP1100.VL.0013 | ВЛ 0.4 кВ | УНЦ устройства лежневых дорог. Устройство лежневых дорог 0.4 кВ | ВЛ 110 кВ Восточно-Моховая - Сова-1; ВЛ 110 кВ Восточно-Моховая - Сова-2 | нд | С | 2029 | 0.4 | Лежневые дороги, м2 | Приказ об утверждении ПСД | 972 от 26.12.2017 | 2 зона, Ханты-Мансийский автономный округ - Югра | 1 | 1 | 1 | 1151.4 | м2 | Л9-02 | 4.5 | 1.91 | 9896.283 | нд
1.2.2.2 | Реконструкция ВЛ 110 кВ Восточно-Моховая-Сова 1,2 переустройство узла отпайки на ПС 110/35/6 кВ "Савуйская" (установка опор 1 шт., подвеска 0,4 км провода, 0,4 км грозотроса) | H_TP1100.VL.0013 | ВЛ 35 кВ | УНЦ грозотроса ВЛ 35 кВ | ВЛ 110 кВ Восточно-Моховая - Сова-1; ВЛ 110 кВ Восточно-Моховая - Сова-2 | нд | С | 2029 | 35 | Диаметр 9.1 мм | Приказ об утверждении ПСД | 972 от 26.12.2017 | 2 зона, Ханты-Мансийский автономный округ - Югра | 1 | 1 | 1 | 0.425 | 1 км | Л6-03 | 263.88 | 1.78 | 199.6252 | нд
1.2.2.2 | Реконструкция ВЛ 110 кВ Восточно-Моховая-Сова 1,2 переустройство узла отпайки на ПС 110/35/6 кВ "Савуйская" (установка опор 1 шт., подвеска 0,4 км провода, 0,4 км грозотроса) | H_TP1100.VL.0013 | Проектные и изыскательские работы, разработка и утверждение ДПТ, кадастровые работы и работы по установлению земельных отношений 110 кВ | УНЦ на проектные и изыскательские работы по ВЛ 110 кВ | ВЛ 110 кВ Восточно-Моховая - Сова-1; ВЛ 110 кВ Восточно-Моховая - Сова-2 | нд | С | 2029 | 110 | Протяженность до 1 км | Приказ об утверждении ПСД | 972 от 26.12.2017 | Ханты-Мансийский автономный округ - Югра | 1 | 1 | 1 | 1 | 1 ВЛ | П3-12 | 1477.91 | 1 | 1477.91 | нд
1.2.2.2 | Реконструкция ВЛ 110 кВ Восточно-Моховая-Сова 1,2 переустройство узла отпайки на ПС 110/35/6 кВ "Савуйская" (установка опор 1 шт., подвеска 0,4 км провода, 0,4 км грозотроса) | H_TP1100.VL.0013 | ВЛ 110 кВ | УНЦ на вырубку (расширение, расчистку) просеки ВЛ (для всех субъектов Российской Федерации). Расчистка кустарников и мелколесья, вырубка деревьев с диаметром ствола до 11 см, 12 см и более 110 кВ | ВЛ 110 кВ Восточно-Моховая - Сова-1; ВЛ 110 кВ Восточно-Моховая - Сова-2 | нд | С | 2029 | 110 | Диаметр ствола до 11 см, 12 см и более | Приказ об утверждении ПСД | 972 от 26.12.2017 | Ханты-Мансийский автономный округ - Югра | 1 | 1 | 1 | 0.6 | 1 га | Б7-02 | 355.2 | 1 | 213.12 | нд
1.2.2.2 | Реконструкция ВЛ 110 кВ Восточно-Моховая-Сова 1,2 переустройство узла отпайки на ПС 110/35/6 кВ "Савуйская" (установка опор 1 шт., подвеска 0,4 км провода, 0,4 км грозотроса) | H_TP1100.VL.0013 | Итого объем финансовых потребностей по инвестиционному проекту, тыс. рублей | нд | нд | нд | нд | нд | нд | нд | нд | нд | нд | нд | нд | нд | нд | нд | нд | нд | нд | 28112.9391 | нд
1.2.2.2 | Реконструкция ВЛ 110 кВ Вандрас – КС-6 (замена 37 опор, 10 км провода) | H_TP1200.VL.0027 | ВЛ 110 кВ | УНЦ ВЛ 110 кВ на строительно-монтажные работы без опор и провода, 2 одноцепных ВЛ в одном коридоре | Временный вынос ВЛ 110 кВ | нд | П | 2030 | 110 | одноцепная, все типы опор за исключением многогранных | Техническое обоснование | 25.11.2021 | 2 зона, Ханты-Мансийский автономный округ - Югра | 1 | 1 | 1 | 10 | 1 км ВЛ | Л1-04-1 | 4893.1 | 2.11 | 103244.41 | нд
1.2.2.2 | Реконструкция ВЛ 110 кВ Вандрас – КС-6 (замена 37 опор, 10 км провода) | H_TP1200.VL.0027 | ВЛ 110 кВ | УНЦ опор ВЛ 110 кВ | Временный вынос ВЛ 110 кВ | нд | П | 2030 | 110 | одноцепная, все типы опор за исключением многогранных | Техническое обоснование | 25.11.2021 | 2 зона, Ханты-Мансийский автономный округ - Югра | 1 | 1 | 1 | 10 | 1 км | Л3-04-1 | 6798.18 | 1.81 | 123047.058 | нд
1.2.2.2 | Реконструкция ВЛ 110 кВ Вандрас – КС-6 (замена 37 опор, 10 км провода) | H_TP1200.VL.0027 | ВЛ 110 кВ | УНЦ провода ВЛ 110 кВ сталеалюминиевого типа | Временный вынос ВЛ 110 кВ | нд | П | 2030 | 110 | Сечение фазного провода 120 мм2 | Техническое обоснование | 25.11.2021 | 2 зона, Ханты-Мансийский автономный округ - Югра | 1 | 1 | 1 | 10 | 1 км по трассе | Л5-03 | 1109.82 | 1.78 | 19754.796 | нд
1.2.2.2 | Реконструкция ВЛ 110 кВ Вандрас – КС-6 (замена 37 опор, 10 км провода) | H_TP1200.VL.0027 | ВЛ 110 кВ | УНЦ грозотроса ВЛ 110 кВ | ВЛ 110 кВ Вандрас – КС-6 | нд | П | 2030 | 110 | Диаметр 9.1 мм | Техническое обоснование | 25.11.2021 | 2 зона, Ханты-Мансийский автономный округ - Югра | 1 | 1 | 1 | 10 | 1 км | Л6-03 | 263.88 | 1.78 | 4697.064 | нд
1.2.2.2 | Реконструкция ВЛ 110 кВ Вандрас – КС-6 (замена 37 опор, 10 км провода) | H_TP1200.VL.0027 | ВЛ 110 кВ | УНЦ на демонтаж ВЛ 110 кВ | Временный вынос ВЛ 110 кВ | нд | П | 2030 | 110 | Демонтаж ВЛ 110 кВ - одна цепь | Техническое обоснование | 25.11.2021 | 2 зона, Ханты-Мансийский автономный округ - Югра | 1 | 1 | 1 | 10 | 1 км | М2-04-1 | 1533.53 | 2.04 | 31284.012 | нд
1.2.2.2 | Реконструкция ВЛ 110 кВ Вандрас – КС-6 (замена 37 опор, 10 км провода) | H_TP1200.VL.0027 | ВЛ 110 кВ | УНЦ ВЛ 110 кВ на строительно-монтажные работы без опор и провода, 2 одноцепных ВЛ в одном коридоре | Временный вынос ВЛ 110 кВ | нд | П | 2030 | 110 | одноцепная, все типы опор за исключением многогранных | Техническое обоснование | 25.11.2021 | 2 зона, Ханты-Мансийский автономный округ - Югра | 1 | 1 | 1 | 10 | 1 км ВЛ | Л1-04-1 | 4893.1 | 2.11 | 103244.41 | нд
1.2.2.2 | Реконструкция ВЛ 110 кВ Вандрас – КС-6 (замена 37 опор, 10 км провода) | H_TP1200.VL.0027 | ВЛ 110 кВ | УНЦ опор ВЛ 110 кВ | Временный вынос ВЛ 110 кВ | нд | П | 2030 | 110 | одноцепная, все типы опор за исключением многогранных | Техническое обоснование | 25.11.2021 | 2 зона, Ханты-Мансийский автономный округ - Югра | 1 | 1 | 1 | 10 | 1 км | Л3-04-1 | 6798.18 | 1.81 | 123047.058 | нд
1.2.2.2 | Реконструкция ВЛ 110 кВ Вандрас – КС-6 (замена 37 опор, 10 км провода) | H_TP1200.VL.0027 | ВЛ 110 кВ | УНЦ провода ВЛ 110 кВ сталеалюминиевого типа | Временный вынос ВЛ 110 кВ | нд | П | 2030 | 110 | Сечение фазного провода 120 мм2 | Техническое обоснование | 25.11.2021 | 2 зона, Ханты-Мансийский автономный округ - Югра | 1 | 1 | 1 | 10 | 1 км по трассе | Л5-03 | 1109.82 | 1.78 | 19754.796 | нд
1.2.2.2 | Реконструкция ВЛ 110 кВ Вандрас – КС-6 (замена 37 опор, 10 км провода) | H_TP1200.VL.0027 | ВЛ 110 кВ | УНЦ на демонтаж ВЛ 110 кВ | Временный вынос ВЛ 110 кВ | нд | П | 2030 | 110 | Демонтаж ВЛ 110 кВ - одна цепь | Техническое обоснование | 25.11.2021 | 2 зона, Ханты-Мансийский автономный округ - Югра | 1 | 1 | 1 | 10 | 1 км | М2-04-1 | 1533.53 | 2.04 | 31284.012 | нд
1.2.2.2 | Реконструкция ВЛ 110 кВ Вандрас – КС-6 (замена 37 опор, 10 км провода) | H_TP1200.VL.0027 | Линейно-кабельные сооружения ВОЛС 110 кВ | УНЦ ОКСН 110 кВ | ВЛ 110 кВ Вандрас – КС-6 | нд | П | 2030 | 110 | 48 ОВ, 35 кН | Техническое обоснование | 25.11.2021 | 2 зона, Ханты-Мансийский автономный округ - Югра | 1 | 1 | 1 | 10 | 1 км | О2-06-4 | 553.9 | 1.78 | 9859.42 | нд
1.2.2.2 | Реконструкция ВЛ 110 кВ Вандрас – КС-6 (замена 37 опор, 10 км провода) | H_TP1200.VL.0027 | Линейно-кабельные сооружения ВОЛС 110 кВ | УНЦ ОКСН 110 кВ | ВЛ 110 кВ Вандрас – КС-6 | нд | П | 2030 | 110 | 48 ОВ, 35 кН | Техническое обоснование | 25.11.2021 | 2 зона, Ханты-Мансийский автономный округ - Югра | 1 | 1 | 1 | 10 | 1 км | О2-06-4 | 553.9 | 1.78 | 9859.42 | нд
1.2.2.2 | Реконструкция ВЛ 110 кВ Вандрас – КС-6 (замена 37 опор, 10 км провода) | H_TP1200.VL.0027 | Проектные и изыскательские работы, разработка и утверждение ДПТ, кадастровые работы и работы по установлению земельных отношений 110 кВ | УНЦ на разработку и утверждение ДПТ при прохождении ВЛ по землям лесного фонда (землям, покрытым лесом) 110 кВ | ВЛ 110 кВ Вандрас – КС-6 | нд | П | 2030 | 110 | Протяженность 6.3-10.9 км | Техническое обоснование | 25.11.2021 | Ханты-Мансийский автономный округ - Югра | 1 | 1 | 1 | 10 | 1 км по трассе | П8-14 | 795.69 | 1 | 7956.9 | нд
1.2.2.2 | Реконструкция ВЛ 110 кВ Вандрас – КС-6 (замена 37 опор, 10 км провода) | H_TP1200.VL.0027 | ВЛ 0.4 кВ | УНЦ устройства лежневых дорог. Устройство лежневых дорог 0.4 кВ | ВЛ 110 кВ Вандрас – КС-6 | нд | П | 2030 | 0.4 | Лежневые дороги, км | Техническое обоснование | 25.11.2021 | 2 зона, Ханты-Мансийский автономный округ - Югра | 1 | 1 | 1 | 3 | км | Л9-01 | 15505.16 | 1.91 | 88844.5668 | нд
1.2.2.2 | Реконструкция ВЛ 110 кВ Вандрас – КС-6 (замена 37 опор, 10 км провода) | H_TP1200.VL.0027 | Проектные и изыскательские работы, разработка и утверждение ДПТ, кадастровые работы и работы по установлению земельных отношений 110 кВ | УНЦ на кадастровые работы ВЛ и работы по установлению земельных отношений 110 кВ | ВЛ 110 кВ Вандрас – КС-6 | нд | П | 2030 | 110 | ВЛ. Количество землепользователей до 15 | Техническое обоснование | 25.11.2021 | Ханты-Мансийский автономный округ - Югра | 1 | 1 | 1 | 0.1 | 100 км | П10-01-1 | 3050.84 | 1 | 305.084 | нд
1.2.2.2 | Реконструкция ВЛ 110 кВ Вандрас – КС-6 (замена 37 опор, 10 км провода) | H_TP1200.VL.0027 | Проектные и изыскательские работы, разработка и утверждение ДПТ, кадастровые работы и работы по установлению земельных отношений 110 кВ | УНЦ на проектные и изыскательские работы по ВЛ 110 кВ | ВЛ 110 кВ Вандрас – КС-6 | нд | П | 2030 | 110 | Протяженность до 10 км | Техническое обоснование | 25.11.2021 | Ханты-Мансийский автономный округ - Югра | 1 | 1 | 1 | 1 | 1 ВЛ | П3-15 | 7800.85 | 1 | 7800.85 | нд
1.2.2.2 | Реконструкция ВЛ 110 кВ Вандрас – КС-6 (замена 37 опор, 10 км провода) | H_TP1200.VL.0027 | ВЛ 110 кВ | УНЦ на вырубку (расширение, расчистку) просеки ВЛ (для всех субъектов Российской Федерации). Расчистка кустарников и мелколесья, вырубка деревьев и корчевка пней с диаметром ствола до 11 см, 12 см и более 110 кВ | ВЛ 110 кВ Вандрас – КС-6 | нд | П | 2030 | 110 | Диаметр ствола до 11 см, 12 см и более, корчевка пней | Техническое обоснование | 25.11.2021 | Ханты-Мансийский автономный округ - Югра | 1 | 1 | 1 | 7 | 1 га | Б7-03 | 514.43 | 1 | 3601.01 | нд
1.2.2.2 | Реконструкция ВЛ 110 кВ Вандрас – КС-6 (замена 37 опор, 10 км провода) | H_TP1200.VL.0027 | Итого объем финансовых потребностей по инвестиционному проекту, тыс. рублей | нд | нд | нд | нд | нд | нд | нд | нд | нд | нд | нд | нд | нд | нд | нд | нд | нд | нд | 687584.8668 | нд
1.2.2.2 | Реконструкция ВЛ 110 кВ Кинтус – Вандрас (замена 84 опор, 23 км провода) | H_TP1200.VL.0028 | ВЛ 110 кВ | УНЦ ВЛ 110 кВ на строительно-монтажные работы без опор и провода, 2 одноцепных ВЛ в одном коридоре | Временный вынос ВЛ 110 кВ | нд | П | 2031 | 110 | одноцепная, все типы опор за исключением многогранных | Техническое обоснование | 25.11.2021 | 2 зона, Ханты-Мансийский автономный округ - Югра | 1 | 1 | 1 | 23 | 1 км ВЛ | Л1-04-1 | 4893.1 | 2.11 | 237462.143 | нд
1.2.2.2 | Реконструкция ВЛ 110 кВ Кинтус – Вандрас (замена 84 опор, 23 км провода) | H_TP1200.VL.0028 | ВЛ 110 кВ | УНЦ опор ВЛ 110 кВ | Временный вынос ВЛ 110 кВ | нд | П | 2031 | 110 | одноцепная, все типы опор за исключением многогранных | Техническое обоснование | 25.11.2021 | 2 зона, Ханты-Мансийский автономный округ - Югра | 1 | 1 | 1 | 23 | 1 км | Л3-04-1 | 6798.18 | 1.81 | 283008.2334 | нд
1.2.2.2 | Реконструкция ВЛ 110 кВ Кинтус – Вандрас (замена 84 опор, 23 км провода) | H_TP1200.VL.0028 | ВЛ 110 кВ | УНЦ провода ВЛ 110 кВ сталеалюминиевого типа | Временный вынос ВЛ 110 кВ | нд | П | 2031 | 110 | Сечение фазного провода 120 мм2 | Техническое обоснование | 25.11.2021 | 2 зона, Ханты-Мансийский автономный округ - Югра | 1 | 1 | 1 | 23 | 1 км по трассе | Л5-03 | 1109.82 | 1.78 | 45436.0308 | нд
1.2.2.2 | Реконструкция ВЛ 110 кВ Кинтус – Вандрас (замена 84 опор, 23 км провода) | H_TP1200.VL.0028 | ВЛ 110 кВ | УНЦ грозотроса ВЛ 110 кВ | ВЛ 110 кВ Кинтус – Вандрас | нд | П | 2031 | 110 | Диаметр 9.1 мм | Техническое обоснование | 25.11.2021 | 2 зона, Ханты-Мансийский автономный округ - Югра | 1 | 1 | 1 | 23 | 1 км | Л6-03 | 263.88 | 1.78 | 10803.2472 | нд
1.2.2.2 | Реконструкция ВЛ 110 кВ Кинтус – Вандрас (замена 84 опор, 23 км провода) | H_TP1200.VL.0028 | ВЛ 110 кВ | УНЦ на демонтаж ВЛ 110 кВ | Временный вынос ВЛ 110 кВ | нд | П | 2031 | 110 | Демонтаж ВЛ 110 кВ - одна цепь | Техническое обоснование | 25.11.2021 | 2 зона, Ханты-Мансийский автономный округ - Югра | 1 | 1 | 1 | 23 | 1 км | М2-04-1 | 1533.53 | 2.04 | 71953.2276 | нд
1.2.2.2 | Реконструкция ВЛ 110 кВ Кинтус – Вандрас (замена 84 опор, 23 км провода) | H_TP1200.VL.0028 | Линейно-кабельные сооружения ВОЛС 35 кВ | УНЦ ОКСН 35 кВ | Временный вынос ВЛ 110 кВ | нд | П | 2031 | 35 | 48 ОВ, 35 кН | Техническое обоснование | 25.11.2021 | 2 зона, Ханты-Мансийский автономный округ - Югра | 1 | 1 | 1 | 23 | 1 км | О2-06-4 | 553.9 | 1.78 | 22676.666 | нд
1.2.2.2 | Реконструкция ВЛ 110 кВ Кинтус – Вандрас (замена 84 опор, 23 км провода) | H_TP1200.VL.0028 | ВЛ 110 кВ | УНЦ ВЛ 110 кВ на строительно-монтажные работы без опор и провода, 2 одноцепных ВЛ в одном коридоре | Временный вынос ВЛ 110 кВ | нд | П | 2031 | 110 | одноцепная, все типы опор за исключением многогранных | Техническое обоснование | 25.11.2021 | 2 зона, Ханты-Мансийский автономный округ - Югра | 1 | 1 | 1 | 23 | 1 км ВЛ | Л1-04-1 | 4893.1 | 2.11 | 237462.143 | нд
1.2.2.2 | Реконструкция ВЛ 110 кВ Кинтус – Вандрас (замена 84 опор, 23 км провода) | H_TP1200.VL.0028 | ВЛ 110 кВ | УНЦ опор ВЛ 110 кВ | Временный вынос ВЛ 110 кВ | нд | П | 2031 | 110 | одноцепная, все типы опор за исключением многогранных | Техническое обоснование | 25.11.2021 | 2 зона, Ханты-Мансийский автономный округ - Югра | 1 | 1 | 1 | 23 | 1 км | Л3-04-1 | 6798.18 | 1.81 | 283008.2334 | нд
1.2.2.2 | Реконструкция ВЛ 110 кВ Кинтус – Вандрас (замена 84 опор, 23 км провода) | H_TP1200.VL.0028 | ВЛ 110 кВ | УНЦ провода ВЛ 110 кВ сталеалюминиевого типа | Временный вынос ВЛ 110 кВ | нд | П | 2031 | 110 | Сечение фазного провода 120 мм2 | Техническое обоснование | 25.11.2021 | 2 зона, Ханты-Мансийский автономный округ - Югра | 1 | 1 | 1 | 23 | 1 км по трассе | Л5-03 | 1109.82 | 1.78 | 45436.0308 | нд
1.2.2.2 | Реконструкция ВЛ 110 кВ Кинтус – Вандрас (замена 84 опор, 23 км провода) | H_TP1200.VL.0028 | ВЛ 110 кВ | УНЦ на демонтаж ВЛ 110 кВ | Временный вынос ВЛ 110 кВ | нд | П | 2031 | 110 | Демонтаж ВЛ 110 кВ - одна цепь | Техническое обоснование | 25.11.2021 | 2 зона, Ханты-Мансийский автономный округ - Югра | 1 | 1 | 1 | 23 | 1 км | М2-04-1 | 1533.53 | 2.04 | 71953.2276 | нд
1.2.2.2 | Реконструкция ВЛ 110 кВ Кинтус – Вандрас (замена 84 опор, 23 км провода) | H_TP1200.VL.0028 | Линейно-кабельные сооружения ВОЛС 35 кВ | УНЦ ОКСН 35 кВ | Временный вынос ВЛ 110 кВ | нд | П | 2031 | 35 | 48 ОВ, 35 кН | Техническое обоснование | 25.11.2021 | 2 зона, Ханты-Мансийский автономный округ - Югра | 1 | 1 | 1 | 23 | 1 км | О2-06-4 | 553.9 | 1.78 | 22676.666 | нд
1.2.2.2 | Реконструкция ВЛ 110 кВ Кинтус – Вандрас (замена 84 опор, 23 км провода) | H_TP1200.VL.0028 | ВЛ 0.4 кВ | УНЦ устройства лежневых дорог. Устройство лежневых дорог 0.4 кВ | ВЛ 110 кВ Кинтус – Вандрас | нд | П | 2031 | 0.4 | Лежневые дороги, км | Техническое обоснование | 25.11.2021 | 2 зона, Ханты-Мансийский автономный округ - Югра | 1 | 1 | 1 | 10 | км | Л9-01 | 15505.16 | 1.91 | 296148.556 | нд
1.2.2.2 | Реконструкция ВЛ 110 кВ Кинтус – Вандрас (замена 84 опор, 23 км провода) | H_TP1200.VL.0028 | Проектные и изыскательские работы, разработка и утверждение ДПТ, кадастровые работы и работы по установлению земельных отношений 110 кВ | УНЦ на разработку и утверждение ДПТ при прохождении ВЛ по землям лесного фонда (землям, покрытым лесом) 110 кВ | ВЛ 110 кВ Кинтус – Вандрас | нд | П | 2031 | 110 | Протяженность 21-40.9 км | Техническое обоснование | 25.11.2021 | Ханты-Мансийский автономный округ - Югра | 1 | 1 | 1 | 23 | 1 км по трассе | П8-16 | 414.15 | 1 | 9525.45 | нд
1.2.2.2 | Реконструкция ВЛ 110 кВ Кинтус – Вандрас (замена 84 опор, 23 км провода) | H_TP1200.VL.0028 | Проектные и изыскательские работы, разработка и утверждение ДПТ, кадастровые работы и работы по установлению земельных отношений 110 кВ | УНЦ на кадастровые работы ВЛ и работы по установлению земельных отношений 110 кВ | ВЛ 110 кВ Кинтус – Вандрас | нд | П | 2031 | 110 | ВЛ. Количество землепользователей до 15 | Техническое обоснование | 25.11.2021 | Ханты-Мансийский автономный округ - Югра | 1 | 1 | 1 | 0.23 | 100 км | П10-01-1 | 3050.84 | 1 | 701.6932 | нд
1.2.2.2 | Реконструкция ВЛ 110 кВ Кинтус – Вандрас (замена 84 опор, 23 км провода) | H_TP1200.VL.0028 | Проектные и изыскательские работы, разработка и утверждение ДПТ, кадастровые работы и работы по установлению земельных отношений 110 кВ | УНЦ на проектные и изыскательские работы по ВЛ 110 кВ | ВЛ 110 кВ Кинтус – Вандрас | нд | П | 2031 | 110 | Протяженность до 10 км | Техническое обоснование | 25.11.2021 | Ханты-Мансийский автономный округ - Югра | 1 | 3.08 | 1 | 1 | 1 ВЛ | П3-15 | 7800.85 | 1 | 24026.618 | нд
1.2.2.2 | Реконструкция ВЛ 110 кВ Кинтус – Вандрас (замена 84 опор, 23 км провода) | H_TP1200.VL.0028 | ВЛ 110 кВ | УНЦ на вырубку (расширение, расчистку) просеки ВЛ (для всех субъектов Российской Федерации). Расчистка кустарников и мелколесья, вырубка деревьев и корчевка пней с диаметром ствола до 11 см, 12 см и более 110 кВ | ВЛ 110 кВ Кинтус – Вандрас | нд | П | 2031 | 110 | Диаметр ствола до 11 см, 12 см и более, корчевка пней | Техническое обоснование | 25.11.2021 | Ханты-Мансийский автономный округ - Югра | 1 | 1 | 1 | 11.5 | 1 га | Б7-03 | 514.43 | 1 | 5915.945 | нд
1.2.2.2 | Реконструкция ВЛ 110 кВ Кинтус – Вандрас (замена 84 опор, 23 км провода) | H_TP1200.VL.0028 | Итого объем финансовых потребностей по инвестиционному проекту, тыс. рублей | нд | нд | нд | нд | нд | нд | нд | нд | нд | нд | нд | нд | нд | нд | нд | нд | нд | нд | 1668194.111 | нд
1.2.2.2 | Реконструкция ВЛ 110 кВ Ленинская – Лосинка (замена 37 опор, 2х9 км провода) | H_TP1200.VL.0030 | ВЛ 110 кВ | УНЦ на демонтаж ВЛ 110 кВ | ВЛ 110 кВ Ленинская-Лосинка | нд | П | 2031 | 110 | Демонтаж ВЛ 110 кВ - одна цепь | ТО инвестиционного проекта | 25.11.2021 | 2 зона, Ханты-Мансийский автономный округ - Югра | 1 | 1 | 1 | 9 | 1км | М2-04-1 | 1533.53 | 2.04 | 28155.6108 | нд
1.2.2.2 | Реконструкция ВЛ 110 кВ Ленинская – Лосинка (замена 37 опор, 2х9 км провода) | H_TP1200.VL.0030 | ВЛ 110 кВ | УНЦ ВЛ 110 кВ на строительно-монтажные работы без опор и провода | ВЛ 110 кВ Ленинская-Лосинка | нд | П | 2031 | 110 | двухцепная, все типы опор за исключением многогранных | ТО инвестиционного проекта | 25.11.2021 | 2 зона, Ханты-Мансийский автономный округ - Югра | 1 | 1 | 1 | 9 | 1 км ВЛ | Л1-04-2 | 7159.92 | 2.55 | 164320.164 | нд
1.2.2.2 | Реконструкция ВЛ 110 кВ Ленинская – Лосинка (замена 37 опор, 2х9 км провода) | H_TP1200.VL.0030 | ВЛ 110 кВ | УНЦ опор ВЛ 110 кВ | ВЛ 110 кВ Ленинская-Лосинка | нд | П | 2031 | 110 | двухцепная, все типы опор за исключением многогранных | ТО инвестиционного проекта | 25.11.2021 | 2 зона, Ханты-Мансийский автономный округ - Югра | 1 | 1 | 1 | 9 | 1 км | Л3-04-2 | 8953.24 | 1.81 | 145848.2796 | нд
1.2.2.2 | Реконструкция ВЛ 110 кВ Ленинская – Лосинка (замена 37 опор, 2х9 км провода) | H_TP1200.VL.0030 | ВЛ 110 кВ | УНЦ провода ВЛ 110 кВ сталеалюминиевого типа | ВЛ 110 кВ Ленинская-Лосинка | нд | П | 2031 | 110 | Сечение фазного провода 150 мм2 | ТО инвестиционного проекта | 25.11.2021 | 2 зона, Ханты-Мансийский автономный округ - Югра | 1 | 1 | 1 | 9 | 1 км по трассе | Л5-04 | 1289.61 | 1.78 | 20659.5522 | нд
1.2.2.2 | Реконструкция ВЛ 110 кВ Ленинская – Лосинка (замена 37 опор, 2х9 км провода) | H_TP1200.VL.0030 | ВЛ 110 кВ | УНЦ грозотроса ВЛ 110 кВ | ВЛ 110 кВ Ленинская-Лосинка | нд | П | 2031 | 110 | Диаметр 9.1 мм | ТО инвестиционного проекта | 25.11.2021 | 2 зона, Ханты-Мансийский автономный округ - Югра | 1 | 1 | 1 | 9 | 1 км | Л6-03 | 263.88 | 1.78 | 4227.3576 | нд
1.2.2.2 | Реконструкция ВЛ 110 кВ Ленинская – Лосинка (замена 37 опор, 2х9 км провода) | H_TP1200.VL.0030 | Линейно-кабельные сооружения ВОЛС 35 кВ | УНЦ ОКСН 35 кВ | Временный вынос ВЛ 110 кВ | нд | П | 2031 | 35 | 48 ОВ, 35 кН | ТО инвестиционного проекта | 25.11.2021 | 2 зона, Ханты-Мансийский автономный округ - Югра | 1 | 1 | 1 | 9 | 1 км | О2-06-4 | 553.9 | 1.78 | 8873.478 | нд
1.2.2.2 | Реконструкция ВЛ 110 кВ Ленинская – Лосинка (замена 37 опор, 2х9 км провода) | H_TP1200.VL.0030 | ВЛ 110 кВ | УНЦ ВЛ 110 кВ на строительно-монтажные работы без опор и провода, 2 одноцепных ВЛ в одном коридоре | Временный вынос ВЛ 110 кВ | нд | П | 2031 | 110 | одноцепная, все типы опор за исключением многогранных | ТО инвестиционного проекта | 25.11.2021 | 2 зона, Ханты-Мансийский автономный округ - Югра | 1 | 1 | 1 | 9 | 1 км ВЛ | Л1-04-1 | 4893.1 | 2.11 | 92919.969 | нд
1.2.2.2 | Реконструкция ВЛ 110 кВ Ленинская – Лосинка (замена 37 опор, 2х9 км провода) | H_TP1200.VL.0030 | ВЛ 110 кВ | УНЦ опор ВЛ 110 кВ | Временный вынос ВЛ 110 кВ | нд | П | 2031 | 110 | одноцепная, все типы опор за исключением многогранных | ТО инвестиционного проекта | 25.11.2021 | 2 зона, Ханты-Мансийский автономный округ - Югра | 1 | 1 | 1 | 9 | 1 км | Л3-04-1 | 6798.18 | 1.81 | 110742.3522 | нд
1.2.2.2 | Реконструкция ВЛ 110 кВ Ленинская – Лосинка (замена 37 опор, 2х9 км провода) | H_TP1200.VL.0030 | ВЛ 110 кВ | УНЦ провода ВЛ 110 кВ сталеалюминиевого типа | Временный вынос ВЛ 110 кВ | нд | П | 2031 | 110 | Сечение фазного провода 120 мм2 | ТО инвестиционного проекта | 25.11.2021 | 2 зона, Ханты-Мансийский автономный округ - Югра | 1 | 1 | 1 | 9 | 1 км по трассе | Л5-03 | 1109.82 | 1.78 | 17779.3164 | нд
1.2.2.2 | Реконструкция ВЛ 110 кВ Ленинская – Лосинка (замена 37 опор, 2х9 км провода) | H_TP1200.VL.0030 | Линейно-кабельные сооружения ВОЛС 35 кВ | УНЦ ОКСН 35 кВ | Временный вынос ВЛ 110 кВ | нд | П | 2031 | 35 | 48 ОВ, 35 кН | ТО инвестиционного проекта | 25.11.2021 | 2 зона, Ханты-Мансийский автономный округ - Югра | 1 | 1 | 1 | 9 | 1 км | О2-06-4 | 553.9 | 1.78 | 8873.478 | нд
1.2.2.2 | Реконструкция ВЛ 110 кВ Ленинская – Лосинка (замена 37 опор, 2х9 км провода) | H_TP1200.VL.0030 | ВЛ 110 кВ | УНЦ на демонтаж ВЛ 110 кВ | ВЛ 110 кВ Ленинская-Лосинка | нд | П | 2031 | 110 | Демонтаж ВЛ 110 кВ - одна цепь | ТО инвестиционного проекта | 25.11.2021 | 2 зона, Ханты-Мансийский автономный округ - Югра | 1 | 1 | 1 | 9 | 1км | М2-04-1 | 1533.53 | 2.04 | 28155.6108 | нд
1.2.2.2 | Реконструкция ВЛ 110 кВ Ленинская – Лосинка (замена 37 опор, 2х9 км провода) | H_TP1200.VL.0030 | ВЛ 110 кВ | УНЦ на вырубку (расширение, расчистку) просеки ВЛ (для всех субъектов Российской Федерации). Расчистка кустарников и мелколесья, вырубка деревьев и корчевка пней с диаметром ствола до 11 см, 12 см и более 110 кВ | ВЛ 110 кВ Ленинская-Лосинка | нд | П | 2031 | 110 | Диаметр ствола до 11 см, 12 см и более, корчевка пней | ТО инвестиционного проекта | 25.11.2021 | Ханты-Мансийский автономный округ - Югра | 1 | 1 | 1 | 4.5 | 1 га | Б7-03 | 514.43 | 1 | 2314.935 | нд
1.2.2.2 | Реконструкция ВЛ 110 кВ Ленинская – Лосинка (замена 37 опор, 2х9 км провода) | H_TP1200.VL.0030 | ВЛ 0.4 кВ | УНЦ устройства лежневых дорог. Устройство лежневых дорог 0.4 кВ | ВЛ 110 кВ Ленинская-Лосинка | нд | П | 2031 | 0.4 | Лежневые дороги, км | ТО инвестиционного проекта | 25.11.2021 | 2 зона, Ханты-Мансийский автономный округ - Югра | 1 | 1 | 1 | 2 | км | Л9-01 | 15505.16 | 1.91 | 59229.7112 | нд
1.2.2.2 | Реконструкция ВЛ 110 кВ Ленинская – Лосинка (замена 37 опор, 2х9 км провода) | H_TP1200.VL.0030 | Проектные и изыскательские работы, разработка и утверждение ДПТ, кадастровые работы и работы по установлению земельных отношений 110 кВ | УНЦ на разработку и утверждение ДПТ при прохождении ВЛ по землям лесного фонда (землям, покрытым лесом) 110 кВ | ВЛ 110 кВ Ленинская-Лосинка | нд | П | 2031 | 110 | Протяженность 6.3-10.9 км | ТО инвестиционного проекта | 25.11.2021 | Ханты-Мансийский автономный округ - Югра | 1 | 1 | 1 | 9 | 1 км по трассе | П8-14 | 795.69 | 1 | 7161.21 | нд
1.2.2.2 | Реконструкция ВЛ 110 кВ Ленинская – Лосинка (замена 37 опор, 2х9 км провода) | H_TP1200.VL.0030 | Проектные и изыскательские работы, разработка и утверждение ДПТ, кадастровые работы и работы по установлению земельных отношений 110 кВ | УНЦ на кадастровые работы ВЛ и работы по установлению земельных отношений 110 кВ | ВЛ 110 кВ Ленинская-Лосинка | нд | П | 2031 | 110 | ВЛ. Количество землепользователей до 15 | ТО инвестиционного проекта | 25.11.2021 | Ханты-Мансийский автономный округ - Югра | 1 | 1 | 1 | 0.09 | 100 км | П10-01-1 | 3050.84 | 1 | 274.5756 | нд
1.2.2.2 | Реконструкция ВЛ 110 кВ Ленинская – Лосинка (замена 37 опор, 2х9 км провода) | H_TP1200.VL.0030 | Проектные и изыскательские работы, разработка и утверждение ДПТ, кадастровые работы и работы по установлению земельных отношений 110 кВ | УНЦ на проектные и изыскательские работы по ВЛ 110 кВ | ВЛ 110 кВ Ленинская-Лосинка | нд | П | 2031 | 110 | Протяженность до 5 км | ТО инвестиционного проекта | 25.11.2021 | Ханты-Мансийский автономный округ - Югра | 1 | 1.44 | 1 | 1 | 1 ВЛ | П3-14 | 5026.59 | 1 | 7238.2896 | нд
1.2.2.2 | Реконструкция ВЛ 110 кВ Ленинская – Лосинка (замена 37 опор, 2х9 км провода) | H_TP1200.VL.0030 | Итого объем финансовых потребностей по инвестиционному проекту, тыс. рублей | нд | нд | нд | нд | нд | нд | нд | нд | нд | нд | нд | нд | нд | нд | нд | нд | нд | нд | 706773.89 | нд
1.2.2.2 | Реконструкция ВЛ 110 кВ Полоцкая-Быстринская с отпайкой на ПС Солкино (установка опор 8 шт., подвеска 1,48 км провода, 0,74 км грозотроса) | L_TP1100.VL.0046 | ВЛ 220 кВ | УНЦ ВЛ 220 кВ на строительно-монтажные работы без опор и провода | ВЛ 110 кВ Полоцкая - Пимская - 2 цепь с отпаками | нд | П | 2027 | 220 | одноцепная, все типы опор за исключением многогранных | техническое обоснование инвестиционного проекта | 30.12.2021 | 2 зона, Ханты-Мансийский автономный округ - Югра | 1 | 1 | 1 | 20.252 | 1 т опор | Л2-05-1 | 329.68 | 2.57 | 17159.066 | нд
1.2.2.2 | Реконструкция ВЛ 110 кВ Полоцкая-Быстринская с отпайкой на ПС Солкино (установка опор 8 шт., подвеска 1,48 км провода, 0,74 км грозотроса) | L_TP1100.VL.0046 | ВЛ 220 кВ | УНЦ опор ВЛ 220 кВ | ВЛ 110 кВ Полоцкая - Пимская - 2 цепь с отпаками | нд | П | 2027 | 220 | все типы опор за исключением многогранных | техническое обоснование инвестиционного проекта | 30.12.2021 | 2 зона, Ханты-Мансийский автономный округ - Югра | 1 | 1 | 1 | 20.252 | 1 т опор | Л4-03-1 | 308.56 | 1.81 | 11310.6124 | нд
1.2.2.2 | Реконструкция ВЛ 110 кВ Полоцкая-Быстринская с отпайкой на ПС Солкино (установка опор 8 шт., подвеска 1,48 км провода, 0,74 км грозотроса) | L_TP1100.VL.0046 | ВЛ 220 кВ | УНЦ провода ВЛ 220 кВ сталеалюминиевого типа | ВЛ 110 кВ Полоцкая - Пимская - 2 цепь с отпаками | нд | П | 2027 | 220 | Сечение фазного провода 240 мм2 | техническое обоснование инвестиционного проекта | 30.12.2021 | 2 зона, Ханты-Мансийский автономный округ - Югра | 1 | 1 | 1 | 0.452 | 1 км по трассе | Л5-06 | 1912.56 | 1.78 | 1538.7693 | нд
1.2.2.2 | Реконструкция ВЛ 110 кВ Полоцкая-Быстринская с отпайкой на ПС Солкино (установка опор 8 шт., подвеска 1,48 км провода, 0,74 км грозотроса) | L_TP1100.VL.0046 | ВЛ 220 кВ | УНЦ грозотроса ВЛ 220 кВ | ВЛ 110 кВ Полоцкая - Пимская - 2 цепь с отпаками | нд | П | 2027 | 220 | Диаметр 12.1 мм | техническое обоснование инвестиционного проекта | 30.12.2021 | 2 зона, Ханты-Мансийский автономный округ - Югра | 1 | 1 | 1 | 0.452 | 1 км | Л6-05 | 443.6 | 1.78 | 356.9028 | нд
1.2.2.2 | Реконструкция ВЛ 110 кВ Полоцкая-Быстринская с отпайкой на ПС Солкино (установка опор 8 шт., подвеска 1,48 км провода, 0,74 км грозотроса) | L_TP1100.VL.0046 | Линейно-кабельные сооружения ВОЛС 35 кВ | УНЦ ОКГТ 35 кВ | ВЛ 110 кВ Полоцкая - Пимская - 2 цепь с отпаками | нд | П | 2027 | 35 | 24 ОВ, 624 кН | техническое обоснование инвестиционного проекта | 30.12.2021 | 2 зона, Ханты-Мансийский автономный округ - Югра | 1 | 1 | 1 | 0.657 | 1 км | О1-08-1 | 4362.52 | 1.78 | 5101.7926 | нд
1.2.2.2 | Реконструкция ВЛ 110 кВ Полоцкая-Быстринская с отпайкой на ПС Солкино (установка опор 8 шт., подвеска 1,48 км провода, 0,74 км грозотроса) | L_TP1100.VL.0046 | ВЛ 110 кВ | УНЦ опор ВЛ 110 кВ | ВЛ 110 кВ Полоцкая - Пимская - 2 цепь с отпаками | нд | П | 2027 | 110 | все типы опор за исключением многогранных | техническое обоснование инвестиционного проекта | 30.12.2021 | 2 зона, Ханты-Мансийский автономный округ - Югра | 1 | 1 | 1 | 64.104 | 1 т опор | Л4-03-1 | 308.56 | 1.81 | 35801.6737 | нд
1.2.2.2 | Реконструкция ВЛ 110 кВ Полоцкая-Быстринская с отпайкой на ПС Солкино (установка опор 8 шт., подвеска 1,48 км провода, 0,74 км грозотроса) | L_TP1100.VL.0046 | ВЛ 110 кВ | УНЦ провода ВЛ 110 кВ сталеалюминиевого типа | ВЛ 110 кВ Полоцкая - Пимская - 2 цепь с отпаками | нд | П | 2027 | 110 | Сечение фазного провода 150 мм2 | техническое обоснование инвестиционного проекта | 30.12.2021 | 2 зона, Ханты-Мансийский автономный округ - Югра | 1 | 1 | 1 | 0.714 | 1 км по трассе | Л5-04 | 1289.61 | 1.78 | 1638.9911 | нд
1.2.2.2 | Реконструкция ВЛ 110 кВ Полоцкая-Быстринская с отпайкой на ПС Солкино (установка опор 8 шт., подвеска 1,48 км провода, 0,74 км грозотроса) | L_TP1100.VL.0046 | ВЛ 110 кВ | УНЦ грозотроса ВЛ 110 кВ | ВЛ 110 кВ Полоцкая - Пимская - 2 цепь с отпаками | нд | П | 2027 | 110 | Диаметр 11.1 мм | техническое обоснование инвестиционного проекта | 30.12.2021 | 2 зона, Ханты-Мансийский автономный округ - Югра | 1 | 1 | 1 | 0.714 | 1 км | Л6-04 | 353.82 | 1.78 | 449.6769 | нд
1.2.2.2 | Реконструкция ВЛ 110 кВ Полоцкая-Быстринская с отпайкой на ПС Солкино (установка опор 8 шт., подвеска 1,48 км провода, 0,74 км грозотроса) | L_TP1100.VL.0046 | Линейно-кабельные сооружения ВОЛС 35 кВ | УНЦ ОКГТ 35 кВ | ВЛ 110 кВ Полоцкая - Пимская - 2 цепь с отпаками | нд | П | 2027 | 35 | 24 ОВ, 624 кН | техническое обоснование инвестиционного проекта | 30.12.2021 | 2 зона, Ханты-Мансийский автономный округ - Югра | 1 | 1 | 1 | 0.664 | 1 км | О1-08-1 | 4362.52 | 1.78 | 5156.1496 | нд
1.2.2.2 | Реконструкция ВЛ 110 кВ Полоцкая-Быстринская с отпайкой на ПС Солкино (установка опор 8 шт., подвеска 1,48 км провода, 0,74 км грозотроса) | L_TP1100.VL.0046 | Проектные и изыскательские работы, разработка и утверждение ДПТ, кадастровые работы и работы по установлению земельных отношений 110 кВ | УНЦ на разработку и утверждение ДПТ при прохождении ВЛ по землям лесного фонда (землям, покрытым лесом) 110 кВ | ВЛ 110 кВ Полоцкая - Пимская - 2 цепь с отпаками | нд | П | 2027 | 110 | Протяженность до 1 км | техническое обоснование инвестиционного проекта | 30.12.2021 | Ханты-Мансийский автономный округ - Югра | 1 | 1 | 1 | 0.714 | 1 км по трассе | П8-10 | 1486.42 | 1 | 1061.3039 | нд
1.2.2.2 | Реконструкция ВЛ 110 кВ Полоцкая-Быстринская с отпайкой на ПС Солкино (установка опор 8 шт., подвеска 1,48 км провода, 0,74 км грозотроса) | L_TP1100.VL.0046 | Проектные и изыскательские работы, разработка и утверждение ДПТ, кадастровые работы и работы по установлению земельных отношений 220 кВ | УНЦ на кадастровые работы ВЛ и работы по установлению земельных отношений 220 кВ | ВЛ 110 кВ Полоцкая - Пимская - 2 цепь с отпаками | нд | П | 2027 | 220 | ВЛ. Количество землепользователей до 15 | техническое обоснование инвестиционного проекта | 30.12.2021 | Ханты-Мансийский автономный округ - Югра | 1 | 1 | 1 | 0.01379 | 100 км | П10-01-1 | 3050.84 | 1 | 42.0711 | нд
1.2.2.2 | Реконструкция ВЛ 110 кВ Полоцкая-Быстринская с отпайкой на ПС Солкино (установка опор 8 шт., подвеска 1,48 км провода, 0,74 км грозотроса) | L_TP1100.VL.0046 | ВЛ 0.4 кВ | УНЦ на трелевку хлыстов древесины при вырубке (расширении) просеки ВЛ 0.4 кВ | ВЛ 110 кВ Полоцкая - Пимская - 2 цепь с отпаками | нд | П | 2027 | 0.4 | Трелевки и вывоза хлыстов древесины в количестве до 100 шт., погрузо-разгрузочные работы | техническое обоснование инвестиционного проекта | 30.12.2021 | 2 зона, Ханты-Мансийский автономный округ - Югра | 1 | 1 | 1 | 10 | 100 м | М4-01 | 11.91 | 2.04 | 242.964 | нд
1.2.2.2 | Реконструкция ВЛ 110 кВ Полоцкая-Быстринская с отпайкой на ПС Солкино (установка опор 8 шт., подвеска 1,48 км провода, 0,74 км грозотроса) | L_TP1100.VL.0046 | ВЛ 0.4 кВ | УНЦ на устройство защиты опор ВЛ 0.4 кВ | ВЛ 110 кВ Полоцкая - Пимская - 2 цепь с отпаками | нд | П | 2027 | 0.4 | Обваловывание и посвев трав | техническое обоснование инвестиционного проекта | 30.12.2021 | 2 зона, Ханты-Мансийский автономный округ - Югра | 1 | 1 | 1 | 2 | 1 опора | М1-03 | 1240.01 | 2.04 | 5059.2408 | нд
1.2.2.2 | Реконструкция ВЛ 110 кВ Полоцкая-Быстринская с отпайкой на ПС Солкино (установка опор 8 шт., подвеска 1,48 км провода, 0,74 км грозотроса) | L_TP1100.VL.0046 | Проектные и изыскательские работы, разработка и утверждение ДПТ, кадастровые работы и работы по установлению земельных отношений 220 кВ | УНЦ на проектные и изыскательские работы по ВЛ 220 кВ | УНЦ на проектные и изыскательские работы по ВЛ | нд | П | 2027 | 220 | Протяженность до 1 км | техническое обоснование инвестиционного проекта | 30.12.2021 | Ханты-Мансийский автономный округ - Югра | 1 | 1 | 1 |  | 1 ВЛ | П3-20 | 9087.29 | 1 |  | нд
1.2.2.2 | Реконструкция ВЛ 110 кВ Полоцкая-Быстринская с отпайкой на ПС Солкино (установка опор 8 шт., подвеска 1,48 км провода, 0,74 км грозотроса) | L_TP1100.VL.0046 | Проектные и изыскательские работы, разработка и утверждение ДПТ, кадастровые работы и работы по установлению земельных отношений 110 кВ | УНЦ на проектные и изыскательские работы по ВЛ 110 кВ | ВЛ 110 кВ Полоцкая - Пимская - 2 цепь с отпаками | нд | П | 2027 | 110 | Протяженность до 1 км | техническое обоснование инвестиционного проекта | 30.12.2021 | Ханты-Мансийский автономный округ - Югра | 1 | 1 | 1 | 1 | 1 ВЛ | П3-12 | 1477.91 | 1 | 1477.91 | нд
1.2.2.2 | Реконструкция ВЛ 110 кВ Полоцкая-Быстринская с отпайкой на ПС Солкино (установка опор 8 шт., подвеска 1,48 км провода, 0,74 км грозотроса) | L_TP1100.VL.0046 | ВЛ 110 кВ | УНЦ ВЛ 110 кВ на строительно-монтажные работы без опор и провода | ВЛ 110 кВ Полоцкая - Пимская - 2 цепь с отпаками | нд | П | 2027 | 110 | одноцепная, все типы опор за исключением многогранных | техническое обоснование инвестиционного проекта | 30.12.2021 | 2 зона, Ханты-Мансийский автономный округ - Югра | 1 | 1 | 1 | 64.104 | 1 т опор | Л2-04-1 | 211.13 | 2.67 | 36136.521 | нд
1.2.2.2 | Реконструкция ВЛ 110 кВ Полоцкая-Быстринская с отпайкой на ПС Солкино (установка опор 8 шт., подвеска 1,48 км провода, 0,74 км грозотроса) | L_TP1100.VL.0046 | ВЛ 110 кВ | УНЦ на вырубку (расширение, расчистку) просеки ВЛ (для всех субъектов Российской Федерации). Расчистка кустарников и мелколесья, вырубка деревьев и корчевка пней с диаметром ствола до 11 см, 12 см и более 110 кВ | ВЛ 110 кВ Полоцкая - Пимская - 2 цепь с отпаками | нд | П | 2027 | 110 | Диаметр ствола до 11 см, 12 см и более, корчевка пней | техническое обоснование инвестиционного проекта | 30.12.2021 | Ханты-Мансийский автономный округ - Югра | 1 | 1 | 1 | 6.985 | 1 га | Б7-03 | 514.43 | 1 | 3593.2935 | нд
1.2.2.2 | Реконструкция ВЛ 110 кВ Полоцкая-Быстринская с отпайкой на ПС Солкино (установка опор 8 шт., подвеска 1,48 км провода, 0,74 км грозотроса) | L_TP1100.VL.0046 | Итого объем финансовых потребностей по инвестиционному проекту, тыс. рублей | нд | нд | нд | нд | нд | нд | нд | нд | нд | нд | нд | нд | нд | нд | нд | нд | нд | нд | 126126.9388 | нд
1.2.2.2 | Реконструкция ВЛ 110 кВ Снежная – Ханты-Мансийская (Замена провода АЖ 120 на АС 120 на участке ВЛ 110 кВ Снежная – Фоминская) | H_TP1200.VL.0021 | РЗА, система оперативного постоянного тока и собственных нужд ПС, сети связи 0.4 кВ | УНЦ сети связи. Оборудование электропитания, 12 кВт | ПС 220 кВ Снежная | нд | З | 2028 | 6 | Электропитающая установка, панели распределения питания, инверторные системы, аккумуляторные батареи, стойки связи | Приказ о переутв. ПСД | от 30.08.2023 № 13-Э | 3 зона, Ханты-Мансийский автономный округ - Югра | 1 | 1 | 1 | 1 | 1 объект | И14-08 | 4048.87 | 1.8 | 7287.966 | нд
1.2.2.2 | Реконструкция ВЛ 110 кВ Снежная – Ханты-Мансийская (Замена провода АЖ 120 на АС 120 на участке ВЛ 110 кВ Снежная – Фоминская) | H_TP1200.VL.0021 | РЗА, система оперативного постоянного тока и собственных нужд ПС, сети связи 6 кВ | УНЦ сети связи. ЛВС 6 кВ | ПС 220 кВ Снежная | нд | З | 2028 | 6 | Оборудование, шкаф для размещения оборудования | Приказ о переутв. ПСД | от 30.08.2023 № 13-Э | 3 зона, Ханты-Мансийский автономный округ - Югра | 1 | 1 | 1 | 1 | 1 объект | И14-09 | 4497.95 | 1.8 | 8096.31 | нд
1.2.2.2 | Реконструкция ВЛ 110 кВ Снежная – Ханты-Мансийская (Замена провода АЖ 120 на АС 120 на участке ВЛ 110 кВ Снежная – Фоминская) | H_TP1200.VL.0021 | РЗА, система оперативного постоянного тока и собственных нужд ПС, сети связи 6 кВ | УНЦ сети связи. СКС 6 кВ | РЭС Ханты-Мансийский автономный округ | нд | З | 2028 | 6 | Оборудование, шкаф для размещения оборудования | Приказ о переутв. ПСД | от 30.08.2023 № 13-Э | 3 зона, Ханты-Мансийский автономный округ - Югра | 1 | 1 | 1 | 1 | 1 объект | И14-10 | 1291.57 | 1.8 | 2324.826 | нд
1.2.2.2 | Реконструкция ВЛ 110 кВ Снежная – Ханты-Мансийская (Замена провода АЖ 120 на АС 120 на участке ВЛ 110 кВ Снежная – Фоминская) | H_TP1200.VL.0021 | РЗА, система оперативного постоянного тока и собственных нужд ПС, сети связи 0.4 кВ | УНЦ сети связи. Оборудование электропитания, 12 кВт | ПС 220 кВ Снежная | нд | З | 2028 | 6 | Электропитающая установка, панели распределения питания, инверторные системы, аккумуляторные батареи, стойки связи | Приказ о переутв. ПСД | от 30.08.2023 № 13-Э | 3 зона, Ханты-Мансийский автономный округ - Югра | 1 | 1 | 1 | 1 | 1 объект | И14-08 | 4048.87 | 1.8 | 7287.966 | нд
1.2.2.2 | Реконструкция ВЛ 110 кВ Снежная – Ханты-Мансийская (Замена провода АЖ 120 на АС 120 на участке ВЛ 110 кВ Снежная – Фоминская) | H_TP1200.VL.0021 | РЗА, система оперативного постоянного тока и собственных нужд ПС, сети связи 6 кВ | УНЦ сети связи. ЛВС 6 кВ | ПС 220 кВ Снежная | нд | З | 2028 | 6 | Оборудование, шкаф для размещения оборудования | Приказ о переутв. ПСД | от 30.08.2023 № 13-Э | 3 зона, Ханты-Мансийский автономный округ - Югра | 1 | 1 | 1 | 1 | 1 объект | И14-09 | 4497.95 | 1.8 | 8096.31 | нд
1.2.2.2 | Реконструкция ВЛ 110 кВ Снежная – Ханты-Мансийская (Замена провода АЖ 120 на АС 120 на участке ВЛ 110 кВ Снежная – Фоминская) | H_TP1200.VL.0021 | РЗА, система оперативного постоянного тока и собственных нужд ПС, сети связи 0.4 кВ | УНЦ сети связи. Оборудование электропитания, 12 кВт | ПС 220 кВ Снежная | нд | З | 2028 | 6 | Электропитающая установка, панели распределения питания, инверторные системы, аккумуляторные батареи, стойки связи | Приказ о переутв. ПСД | от 30.08.2023 № 13-Э | 3 зона, Ханты-Мансийский автономный округ - Югра | 1 | 1 | 1 | 1 | 1 объект | И14-08 | 4048.87 | 1.8 | 7287.966 | нд
1.2.2.2 | Реконструкция ВЛ 110 кВ Снежная – Ханты-Мансийская (Замена провода АЖ 120 на АС 120 на участке ВЛ 110 кВ Снежная – Фоминская) | H_TP1200.VL.0021 | РЗА, система оперативного постоянного тока и собственных нужд ПС, сети связи 6 кВ | УНЦ сети связи. ЛВС 6 кВ | ПС 220 кВ Снежная | нд | З | 2028 | 6 | Оборудование, шкаф для размещения оборудования | Приказ о переутв. ПСД | от 30.08.2023 № 13-Э | 3 зона, Ханты-Мансийский автономный округ - Югра | 1 | 1 | 1 | 1 | 1 объект | И14-09 | 4497.95 | 1.8 | 8096.31 | нд
1.2.2.2 | Реконструкция ВЛ 110 кВ Снежная – Ханты-Мансийская (Замена провода АЖ 120 на АС 120 на участке ВЛ 110 кВ Снежная – Фоминская) | H_TP1200.VL.0021 | РЗА, система оперативного постоянного тока и собственных нужд ПС, сети связи 0.4 кВ | УНЦ сети связи. Оборудование электропитания, 12 кВт | ПС 220 кВ Снежная | нд | З | 2028 | 6 | Электропитающая установка, панели распределения питания, инверторные системы, аккумуляторные батареи, стойки связи | Приказ о переутв. ПСД | от 30.08.2023 № 13-Э | 3 зона, Ханты-Мансийский автономный округ - Югра | 1 | 1 | 1 | 1 | 1 объект | И14-08 | 4048.87 | 1.8 | 7287.966 | нд
1.2.2.2 | Реконструкция ВЛ 110 кВ Снежная – Ханты-Мансийская (Замена провода АЖ 120 на АС 120 на участке ВЛ 110 кВ Снежная – Фоминская) | H_TP1200.VL.0021 | РЗА, система оперативного постоянного тока и собственных нужд ПС, сети связи 6 кВ | УНЦ сети связи. ЛВС 6 кВ | ПС 220 кВ Снежная | нд | З | 2028 | 6 | Оборудование, шкаф для размещения оборудования | Приказ о переутв. ПСД | от 30.08.2023 № 13-Э | 3 зона, Ханты-Мансийский автономный округ - Югра | 1 | 1 | 1 | 1 | 1 объект | И14-09 | 4497.95 | 1.8 | 8096.31 | нд
1.2.2.2 | Реконструкция ВЛ 110 кВ Снежная – Ханты-Мансийская (Замена провода АЖ 120 на АС 120 на участке ВЛ 110 кВ Снежная – Фоминская) | H_TP1200.VL.0021 | РЗА, система оперативного постоянного тока и собственных нужд ПС, сети связи 0.4 кВ | УНЦ сети связи. Оборудование электропитания, 12 кВт | ПС 220 кВ Снежная | нд | З | 2028 | 6 | Электропитающая установка, панели распределения питания, инверторные системы, аккумуляторные батареи, стойки связи | Приказ о переутв. ПСД | от 30.08.2023 № 13-Э | 3 зона, Ханты-Мансийский автономный округ - Югра | 1 | 1 | 1 | 1 | 1 объект | И14-08 | 4048.87 | 1.8 | 7287.966 | нд
1.2.2.2 | Реконструкция ВЛ 110 кВ Снежная – Ханты-Мансийская (Замена провода АЖ 120 на АС 120 на участке ВЛ 110 кВ Снежная – Фоминская) | H_TP1200.VL.0021 | РЗА, система оперативного постоянного тока и собственных нужд ПС, сети связи 6 кВ | УНЦ сети связи. ЛВС 6 кВ | ПС 220 кВ Снежная | нд | З | 2028 | 6 | Оборудование, шкаф для размещения оборудования | Приказ о переутв. ПСД | от 30.08.2023 № 13-Э | 3 зона, Ханты-Мансийский автономный округ - Югра | 1 | 1 | 1 | 1 | 1 объект | И14-09 | 4497.95 | 1.8 | 8096.31 | нд
1.2.2.2 | Реконструкция ВЛ 110 кВ Снежная – Ханты-Мансийская (Замена провода АЖ 120 на АС 120 на участке ВЛ 110 кВ Снежная – Фоминская) | H_TP1200.VL.0021 | Проектные и изыскательские работы, разработка и утверждение ДПТ, кадастровые работы и работы по установлению земельных отношений 0.4 кВ | УНЦ на проектные и изыскательские работы для отдельных элементов электрических сетей 0.4 кВ | ВЛ 110 кВ Снежная – Ханты-Мансийская (участок ВЛ 110 кВ Снежная – Фоминская) | нд | З | 2028 | 0.4 | Затраты по УНЦ от 51 до 151 млн. руб. | Приказ о переутв. ПСД | от 30.08.2023 № 13-Э | Ханты-Мансийский автономный округ - Югра | 1 | 1 | 1 | 1 | 1 объект | П6-10 | 10637.53 | 1 | 10637.53 | нд
1.2.2.2 | Реконструкция ВЛ 110 кВ Снежная – Ханты-Мансийская (Замена провода АЖ 120 на АС 120 на участке ВЛ 110 кВ Снежная – Фоминская) | H_TP1200.VL.0021 | Линейно-кабельные сооружения ВОЛС 35 кВ | УНЦ ОКСН 35 кВ | ВЛ 110 кВ Снежная – Ханты-Мансийская (участок ВЛ 110 кВ Снежная – Фоминская) | нд | З | 2028 | 35 | 48 ОВ, 30 кН | Приказ о переутв. ПСД | от 30.08.2023 № 13-Э | 3 зона, Ханты-Мансийский автономный округ - Югра | 1 | 1 | 1 | 101 | 1км | О2-06-3 | 527.01 | 1.77 | 94213.5777 | нд
1.2.2.2 | Реконструкция ВЛ 110 кВ Снежная – Ханты-Мансийская (Замена провода АЖ 120 на АС 120 на участке ВЛ 110 кВ Снежная – Фоминская) | H_TP1200.VL.0021 | Линейно-кабельные сооружения ВОЛС 35 кВ | УНЦ ОКСН 35 кВ | ВЛ 110 кВ Снежная – Ханты-Мансийская (участок ВЛ 110 кВ Снежная – Фоминская) | нд | З | 2028 | 35 | 48 ОВ, 35 кН | Приказ о переутв. ПСД | от 30.08.2023 № 13-Э | 3 зона, Ханты-Мансийский автономный округ - Югра | 1 | 1 | 1 | 3.332 | 1км | О2-06-4 | 553.9 | 1.77 | 3266.7028 | нд
1.2.2.2 | Реконструкция ВЛ 110 кВ Снежная – Ханты-Мансийская (Замена провода АЖ 120 на АС 120 на участке ВЛ 110 кВ Снежная – Фоминская) | H_TP1200.VL.0021 | ВЛ 110 кВ | УНЦ на вырубку (расширение, расчистку) просеки ВЛ (для всех субъектов Российской Федерации). Расчистка кустарников и мелколесья, вырубка деревьев с диаметром ствола до 11 см, 12 см и более 110 кВ | ВЛ 110 кВ Снежная – Ханты-Мансийская (участок ВЛ 110 кВ Снежная – Фоминская) | нд | З | 2028 | 110 | Диаметр ствола до 11 см, 12 см и более | Приказ о переутв. ПСД | от 30.08.2023 № 13-Э | Ханты-Мансийский автономный округ - Югра | 1 | 1 | 1 | 261.2 | га | Б7-02 | 355.2 | 1 | 92778.24 | нд
1.2.2.2 | Реконструкция ВЛ 110 кВ Снежная – Ханты-Мансийская (Замена провода АЖ 120 на АС 120 на участке ВЛ 110 кВ Снежная – Фоминская) | H_TP1200.VL.0021 | Линейно-кабельные сооружения ВОЛС 35 кВ | УНЦ ОКГТ 35 кВ | ВЛ 110 кВ Снежная – Ханты-Мансийская (участок ВЛ 110 кВ Снежная – Фоминская) | нд | З | 2028 | 35 | 36 ОВ, 233 кН | Приказ о переутв. ПСД | от 30.08.2023 № 13-Э | 3 зона, Ханты-Мансийский автономный округ - Югра | 1 | 1 | 1 | 3.082 | 1км | О1-06-2 | 1481.72 | 1.77 | 8082.99 | нд
1.2.2.2 | Реконструкция ВЛ 110 кВ Снежная – Ханты-Мансийская (Замена провода АЖ 120 на АС 120 на участке ВЛ 110 кВ Снежная – Фоминская) | H_TP1200.VL.0021 | ВЛ 110 кВ | УНЦ ВЛ 110 кВ на строительно-монтажные работы без опор и провода | ВЛ 110 кВ Снежная – Ханты-Мансийская (участок ВЛ 110 кВ Снежная – Фоминская) | нд | З | 2028 | 110 | двухцепная, все типы опор за исключением многогранных | Приказ о переутв. ПСД | от 30.08.2023 № 13-Э | 3 зона, Ханты-Мансийский автономный округ - Югра | 1 | 1 | 1 | 76.893 | 1 км ВЛ | Л1-04-2 | 7159.92 | 2.54 | 1398391.2305 | нд
1.2.2.2 | Реконструкция ВЛ 110 кВ Снежная – Ханты-Мансийская (Замена провода АЖ 120 на АС 120 на участке ВЛ 110 кВ Снежная – Фоминская) | H_TP1200.VL.0021 | ВЛ 110 кВ | УНЦ опор ВЛ 110 кВ | ВЛ 110 кВ Снежная – Ханты-Мансийская (участок ВЛ 110 кВ Снежная – Фоминская) | нд | З | 2028 | 110 | двухцепная, все типы опор за исключением многогранных | Приказ о переутв. ПСД | от 30.08.2023 № 13-Э | 3 зона, Ханты-Мансийский автономный округ - Югра | 1 | 1 | 1 | 76.893 | 1 км | Л3-04-2 | 8953.24 | 1.8 | 1239194.67 | нд
1.2.2.2 | Реконструкция ВЛ 110 кВ Снежная – Ханты-Мансийская (Замена провода АЖ 120 на АС 120 на участке ВЛ 110 кВ Снежная – Фоминская) | H_TP1200.VL.0021 | ВЛ 110 кВ | УНЦ провода ВЛ 110 кВ сталеалюминиевого типа | ВЛ 110 кВ Снежная – Ханты-Мансийская (участок ВЛ 110 кВ Снежная – Фоминская) | нд | З | 2028 | 110 | Сечение фазного провода 150 мм2 | Приказ о переутв. ПСД | от 30.08.2023 № 13-Э | 3 зона, Ханты-Мансийский автономный округ - Югра | 1 | 1 | 1 | 76.893 | 1 км по трассе | Л5-04 | 1289.61 | 1.77 | 175516.7077 | нд
1.2.2.2 | Реконструкция ВЛ 110 кВ Снежная – Ханты-Мансийская (Замена провода АЖ 120 на АС 120 на участке ВЛ 110 кВ Снежная – Фоминская) | H_TP1200.VL.0021 | ВЛ 110 кВ | УНЦ грозотроса ВЛ 110 кВ | ВЛ 110 кВ Снежная – Ханты-Мансийская (участок ВЛ 110 кВ Снежная – Фоминская) | нд | З | 2028 | 110 | Диаметр 9.1 мм | Приказ о переутв. ПСД | от 30.08.2023 № 13-Э | 3 зона, Ханты-Мансийский автономный округ - Югра | 1 | 1 | 1 | 76.893 | 1 км | Л6-03 | 263.88 | 1.77 | 35914.229 | нд
1.2.2.2 | Реконструкция ВЛ 110 кВ Снежная – Ханты-Мансийская (Замена провода АЖ 120 на АС 120 на участке ВЛ 110 кВ Снежная – Фоминская) | H_TP1200.VL.0021 | ВЛ 110 кВ | УНЦ устройства лежневых дорог. Устройство лежневых дорог 110 кВ | ВЛ 110 кВ Снежная – Ханты-Мансийская (участок ВЛ 110 кВ Снежная – Фоминская) | нд | З | 2028 | 110 | Лежневые дороги, км | Приказ о переутв. ПСД | от 30.08.2023 № 13-Э | 3 зона, Ханты-Мансийский автономный округ - Югра | 1 | 1 | 1 | 12.764 | км | Л9-01 | 15505.16 | 1.91 | 378004.0169 | нд
1.2.2.2 | Реконструкция ВЛ 110 кВ Снежная – Ханты-Мансийская (Замена провода АЖ 120 на АС 120 на участке ВЛ 110 кВ Снежная – Фоминская) | H_TP1200.VL.0021 | ВЛ 110 кВ | УНЦ устройства лежневых дорог. Устройство лежневых дорог 110 кВ | ВЛ 110 кВ Снежная – Ханты-Мансийская (участок ВЛ 110 кВ Снежная – Фоминская) | нд | З | 2028 | 110 | Лежневые дороги, м2 | Приказ о переутв. ПСД | от 30.08.2023 № 13-Э | 3 зона, Ханты-Мансийский автономный округ - Югра | 1 | 1 | 1 | 59382 | м2 | Л9-02 | 4.5 | 1.91 | 510388.29 | нд
1.2.2.2 | Реконструкция ВЛ 110 кВ Снежная – Ханты-Мансийская (Замена провода АЖ 120 на АС 120 на участке ВЛ 110 кВ Снежная – Фоминская) | H_TP1200.VL.0021 | Проектные и изыскательские работы, разработка и утверждение ДПТ, кадастровые работы и работы по установлению земельных отношений 110 кВ | УНЦ на разработку и утверждение ДПТ при прохождении ВЛ по землям лесного фонда (землям, покрытым лесом) 110 кВ | ВЛ 110 кВ Снежная – Ханты-Мансийская (участок ВЛ 110 кВ Снежная – Фоминская) | нд | З | 2028 | 110 | Протяженность 21-40.9 км | Приказ о переутв. ПСД | от 30.08.2023 № 13-Э | Ханты-Мансийский автономный округ - Югра | 1 | 1 | 1 | 65.3 | 1 км по трассе | П8-16 | 414.15 | 1 | 27043.995 | нд
1.2.2.2 | Реконструкция ВЛ 110 кВ Снежная – Ханты-Мансийская (Замена провода АЖ 120 на АС 120 на участке ВЛ 110 кВ Снежная – Фоминская) | H_TP1200.VL.0021 | Проектные и изыскательские работы, разработка и утверждение ДПТ, кадастровые работы и работы по установлению земельных отношений 110 кВ | УНЦ на разработку и утверждение ДПТ ВЛ по границам земельного участка 110 кВ | ВЛ 110 кВ Снежная – Ханты-Мансийская (участок ВЛ 110 кВ Снежная – Фоминская) | нд | З | 2028 | 110 | Протяженность ВЛ до 25-39.9 км | Приказ о переутв. ПСД | от 30.08.2023 № 13-Э | Ханты-Мансийский автономный округ - Югра | 1 | 1 | 1 | 11.593 | 1 км по трассе | П9-13-2 | 211.33 | 1 | 2449.9487 | нд
1.2.2.2 | Реконструкция ВЛ 110 кВ Снежная – Ханты-Мансийская (Замена провода АЖ 120 на АС 120 на участке ВЛ 110 кВ Снежная – Фоминская) | H_TP1200.VL.0021 | Проектные и изыскательские работы, разработка и утверждение ДПТ, кадастровые работы и работы по установлению земельных отношений 110 кВ | УНЦ на кадастровые работы ВЛ и работы по установлению земельных отношений 110 кВ | ВЛ 110 кВ Снежная – Ханты-Мансийская (участок ВЛ 110 кВ Снежная – Фоминская) | нд | З | 2028 | 110 | ВЛ. Количество землепользователей до 15 | Приказ о переутв. ПСД | от 30.08.2023 № 13-Э | Ханты-Мансийский автономный округ - Югра | 1 | 1 | 1 | 0.769 | 100 км | П10-01-1 | 3050.84 | 1 | 2346.096 | нд
1.2.2.2 | Реконструкция ВЛ 110 кВ Снежная – Ханты-Мансийская (Замена провода АЖ 120 на АС 120 на участке ВЛ 110 кВ Снежная – Фоминская) | H_TP1200.VL.0021 | Проектные и изыскательские работы, разработка и утверждение ДПТ, кадастровые работы и работы по установлению земельных отношений 110 кВ | УНЦ на проектные и изыскательские работы по ВЛ 110 кВ | ВЛ 110 кВ Снежная – Ханты-Мансийская (участок ВЛ 110 кВ Снежная – Фоминская) | нд | З | 2028 | 110 | Протяженность до 50 км | Приказ о переутв. ПСД | от 30.08.2023 № 13-Э | Ханты-Мансийский автономный округ - Югра | 1 | 1.16 | 1 | 1 | 1 ВЛ | П3-17 | 89231.84 | 1 | 103508.9344 | нд
1.2.2.2 | Реконструкция ВЛ 110 кВ Снежная – Ханты-Мансийская (Замена провода АЖ 120 на АС 120 на участке ВЛ 110 кВ Снежная – Фоминская) | H_TP1200.VL.0021 | ВЛ 110 кВ | УНЦ на демонтаж ВЛ 110 кВ | ВЛ 110 кВ Снежная – Ханты-Мансийская (участок ВЛ 110 кВ Снежная – Фоминская) | нд | З | 2028 | 110 | Демонтаж ВЛ 110 кВ - две цепи | Приказ о переутв. ПСД | от 30.08.2023 № 13-Э | 3 зона, Ханты-Мансийский автономный округ - Югра | 1 | 1 | 1 | 74.893 | 1 км | М2-04-2 | 1910.85 | 2.04 | 291942.9497 | нд
1.2.2.2 | Реконструкция ВЛ 110 кВ Снежная – Ханты-Мансийская (Замена провода АЖ 120 на АС 120 на участке ВЛ 110 кВ Снежная – Фоминская) | H_TP1200.VL.0021 | Итого объем финансовых потребностей по инвестиционному проекту, тыс. рублей | нд | нд | нд | нд | нд | нд | нд | нд | нд | нд | нд | нд | нд | нд | нд | нд | нд | нд | 4452926.3143 | нд
1.2.2.2 | Реконструкция линии электропередач ВЛ 110 кВ Картопья-Вандмтор 1,2 филиала Урайские электрические сети (замена отдельностоящих дефектных опор в количестве 81 шт.) | M_TP2100.VL.0017 | ВЛ 110 кВ | УНЦ ВЛ 110 кВ на строительно-монтажные работы без опор и провода | ВЛ 110 кВ Картопья-Вандмтор 1,2 | нд | П | 2028 | 110 | двухцепная, все типы опор за исключением многогранных | техническое обоснование инвестиционного проекта | 10.12.2024 | 4 зона, Ханты-Мансийский автономный округ - Югра | 1 | 1 | 1 | 17.4 | 1 км ВЛ | Л1-04-2 | 7159.92 | 2.89 | 360043.7371 | нд
1.2.2.2 | Реконструкция линии электропередач ВЛ 110 кВ Картопья-Вандмтор 1,2 филиала Урайские электрические сети (замена отдельностоящих дефектных опор в количестве 81 шт.) | M_TP2100.VL.0017 | ВЛ 110 кВ | УНЦ опор ВЛ 110 кВ | ВЛ 110 кВ Картопья-Вандмтор 1,2 | нд | П | 2028 | 110 | двухцепная, все типы опор за исключением многогранных | техническое обоснование инвестиционного проекта | 10.12.2024 | 4 зона, Ханты-Мансийский автономный округ - Югра | 1 | 1 | 1 | 17.4 | 1 км | Л3-04-2 | 8953.24 | 2.11 | 328709.2534 | нд
1.2.2.2 | Реконструкция линии электропередач ВЛ 110 кВ Картопья-Вандмтор 1,2 филиала Урайские электрические сети (замена отдельностоящих дефектных опор в количестве 81 шт.) | M_TP2100.VL.0017 | ВЛ 110 кВ | УНЦ провода ВЛ 110 кВ сталеалюминиевого типа | ВЛ 110 кВ Картопья-Вандмтор 1,2 | нд | П | 2028 | 110 | Сечение фазного провода 120 мм2 | техническое обоснование инвестиционного проекта | 10.12.2024 | 4 зона, Ханты-Мансийский автономный округ - Югра | 1 | 1 | 1 | 17.4 | 1 км по трассе | Л5-03 | 1109.82 | 2.07 | 39973.4968 | нд
1.2.2.2 | Реконструкция линии электропередач ВЛ 110 кВ Картопья-Вандмтор 1,2 филиала Урайские электрические сети (замена отдельностоящих дефектных опор в количестве 81 шт.) | M_TP2100.VL.0017 | Линейно-кабельные сооружения ВОЛС 35 кВ | УНЦ ОКСН 35 кВ | ВЛ 110 кВ Картопья-Вандмтор 1,2 | нд | П | 2028 | 35 | 32 ОВ, 25 кН | техническое обоснование инвестиционного проекта | 10.12.2024 | 4 зона, Ханты-Мансийский автономный округ - Югра | 1 | 1.08 | 1 | 18.6 | 1 км | О2-04-2 | 492.79 | 2.07 | 20491.2726 | нд
1.2.2.2 | Реконструкция линии электропередач ВЛ 110 кВ Картопья-Вандмтор 1,2 филиала Урайские электрические сети (замена отдельностоящих дефектных опор в количестве 81 шт.) | M_TP2100.VL.0017 | ВЛ 0.4 кВ | УНЦ устройства лежневых дорог. Устройство лежневых дорог 0.4 кВ | ВЛ 110 кВ Картопья-Вандмтор 1,2 | нд | П | 2028 | 0.4 | Лежневые дороги, км | техническое обоснование инвестиционного проекта | 10.12.2024 | 4 зона, Ханты-Мансийский автономный округ - Югра | 1 | 1 | 1 | 5.1 | км | Л9-01 | 15505.16 | 2.24 | 177130.9478 | нд
1.2.2.2 | Реконструкция линии электропередач ВЛ 110 кВ Картопья-Вандмтор 1,2 филиала Урайские электрические сети (замена отдельностоящих дефектных опор в количестве 81 шт.) | M_TP2100.VL.0017 | Проектные и изыскательские работы, разработка и утверждение ДПТ, кадастровые работы и работы по установлению земельных отношений 110 кВ | УНЦ на разработку и утверждение ДПТ при прохождении ВЛ по землям лесного фонда (землям, покрытым лесом) 110 кВ | ВЛ 110 кВ Картопья-Вандмтор 1,2 | нд | П | 2028 | 110 | Протяженность 11-20.9 км | техническое обоснование инвестиционного проекта | 10.12.2024 | Ханты-Мансийский автономный округ - Югра | 1 | 1 | 1 | 17.4 | 1 км по трассе | П8-15 | 564.5 | 1 | 9822.3 | нд
1.2.2.2 | Реконструкция линии электропередач ВЛ 110 кВ Картопья-Вандмтор 1,2 филиала Урайские электрические сети (замена отдельностоящих дефектных опор в количестве 81 шт.) | M_TP2100.VL.0017 | Проектные и изыскательские работы, разработка и утверждение ДПТ, кадастровые работы и работы по установлению земельных отношений 110 кВ | УНЦ на разработку и утверждение ДПТ ВЛ по границам земельного участка 110 кВ | ВЛ 110 кВ Картопья-Вандмтор 1,2 | нд | П | 2028 | 110 | Протяженность ВЛ до 13-24.9 км | техническое обоснование инвестиционного проекта | 10.12.2024 | Ханты-Мансийский автономный округ - Югра | 1 | 1 | 1 | 17.4 | 1 км по трассе | П9-12-2 | 270.9 | 1 | 4713.66 | нд
1.2.2.2 | Реконструкция линии электропередач ВЛ 110 кВ Картопья-Вандмтор 1,2 филиала Урайские электрические сети (замена отдельностоящих дефектных опор в количестве 81 шт.) | M_TP2100.VL.0017 | Проектные и изыскательские работы, разработка и утверждение ДПТ, кадастровые работы и работы по установлению земельных отношений 110 кВ | УНЦ на кадастровые работы ВЛ и работы по установлению земельных отношений 110 кВ | ВЛ 110 кВ Картопья-Вандмтор 1,2 | нд | П | 2028 | 110 | ВЛ. Количество землепользователей до 15 | техническое обоснование инвестиционного проекта | 10.12.2024 | Ханты-Мансийский автономный округ - Югра | 1 | 1 | 1 | 0.174 | 100 км | П10-01-1 | 3050.84 | 1 | 530.8462 | нд
1.2.2.2 | Реконструкция линии электропередач ВЛ 110 кВ Картопья-Вандмтор 1,2 филиала Урайские электрические сети (замена отдельностоящих дефектных опор в количестве 81 шт.) | M_TP2100.VL.0017 | Проектные и изыскательские работы, разработка и утверждение ДПТ, кадастровые работы и работы по установлению земельных отношений 110 кВ | УНЦ на проектные и изыскательские работы по ВЛ 110 кВ | ВЛ 110 кВ Картопья-Вандмтор 1,2 | нд | П | 2028 | 110 | Протяженность до 10 км | техническое обоснование инвестиционного проекта | 10.12.2024 | Ханты-Мансийский автономный округ - Югра | 1 | 2.18 | 1 | 1 | 1 ВЛ | П3-15 | 7800.85 | 1 | 17005.853 | нд
1.2.2.2 | Реконструкция линии электропередач ВЛ 110 кВ Картопья-Вандмтор 1,2 филиала Урайские электрические сети (замена отдельностоящих дефектных опор в количестве 81 шт.) | M_TP2100.VL.0017 | Проектные и изыскательские работы, разработка и утверждение ДПТ, кадастровые работы и работы по установлению земельных отношений 110 кВ | УНЦ на проектные и изыскательские работы для отдельных элементов электрических сетей 110 кВ | ВЛ 110 кВ Картопья-Вандмтор 1,2 | нд | П | 2028 | 110 | Затраты по УНЦ от 0.051 до 0.2 млн. руб. | техническое обоснование инвестиционного проекта | 10.12.2024 | Ханты-Мансийский автономный округ - Югра | 1 | 1 | 1 | 1 | 1 объект | П6-03 | 14.18 | 1 | 14.18 | нд
1.2.2.2 | Реконструкция линии электропередач ВЛ 110 кВ Картопья-Вандмтор 1,2 филиала Урайские электрические сети (замена отдельностоящих дефектных опор в количестве 81 шт.) | M_TP2100.VL.0017 | Итого объем финансовых потребностей по инвестиционному проекту, тыс. рублей | нд | нд | нд | нд | нд | нд | нд | нд | нд | нд | нд | нд | нд | нд | нд | нд | нд | нд | 958435.5469 | нд
1.2.2.2 | Реконструкция ВЛ 10 кВ Ханты-Мансийская-Базьяны (замена 43 опор на участке опор №№ 487-529, протяженностью 3,4 км) | M_TP1200.VL.0035 | РЗА, система оперативного постоянного тока и собственных нужд ПС, сети связи 10 кВ | УНЦ РЗА. Комплект защит и автоматики отходящей линии 10 кВ для сетей с изолированной, компенсированной, резистивной (высокоомный резистор) и комбинированной нейтралью. | Релейная защита и автоматика (реклоузер типа Rec15-Smart R7) | нд | З | 2025 | 10 | Без использования протоколов GOOSE и SV | Приказ об утв. ПСД | 768 от 25.12.2023 | 3 зона, Ханты-Мансийский автономный округ - Югра | 1 | 1 | 1 | 4 | 1ед | И11-128 | 2376.13 | 1.8 | 17108.136 | нд
1.2.2.2 | Реконструкция ВЛ 10 кВ Ханты-Мансийская-Базьяны (замена 43 опор на участке опор №№ 487-529, протяженностью 3,4 км) | M_TP1200.VL.0035 | РЗА, система оперативного постоянного тока и собственных нужд ПС, сети связи 10 кВ | УНЦ РЗА. Комплект защит и автоматики отходящей линии 10 кВ для сетей с изолированной, компенсированной, резистивной (высокоомный резистор) и комбинированной нейтралью. | Релейная защита и автоматика (реклоузер вакуумный Rec15-R5M, L5M) | нд | З | 2025 | 10 | Без использования протоколов GOOSE и SV | Приказ об утв. ПСД | 768 от 25.12.2023 | 3 зона, Ханты-Мансийский автономный округ - Югра | 1 | 1 | 1 | 2 | 1ед | И11-128 | 2376.13 | 1.8 | 8554.068 | нд
1.2.2.2 | Реконструкция ВЛ 10 кВ Ханты-Мансийская-Базьяны (замена 43 опор на участке опор №№ 487-529, протяженностью 3,4 км) | M_TP1200.VL.0035 | Система учета электрической энергии (мощности), АИИС КУЭ, ПКУ, технический учет электрической энергии 0.4 кВ | УНЦ ИИК. Установка однофазного прибора учета в разрыв несущего провода на опоре ВЛ 0.4 кВ с изолированными проводами | Пункт учета электроэнергии | нд | З | 2025 | 0.23 | Многотарифный (многофункциональный) прибор учета | Приказ об утв. ПСД | 768 от 25.12.2023 | 3 зона, Ханты-Мансийский автономный округ - Югра | 1 | 1 | 1 | 4 | 1 точка учета | А1-02 | 57.24 | 2.02 | 462.4992 | нд
1.2.2.2 | Реконструкция ВЛ 10 кВ Ханты-Мансийская-Базьяны (замена 43 опор на участке опор №№ 487-529, протяженностью 3,4 км) | M_TP1200.VL.0035 | ВЛ 10 кВ | УНЦ провода СИП ВЛ 10 кВ | ВЛ 10 кВ Ханты-Мансийская-Базьяны | нд | З | 2025 | 10 | СИП-3, 70 мм2 / - мм2, 1 фазный провод | Приказ об утв. ПСД | 768 от 25.12.2023 | 3 зона, Ханты-Мансийский автономный округ - Югра | 1 | 1 | 1 | 3.22 | 1 км | Л7-04-3 | 1529.52 | 1.91 | 9406.8539 | нд
1.2.2.2 | Реконструкция ВЛ 10 кВ Ханты-Мансийская-Базьяны (замена 43 опор на участке опор №№ 487-529, протяженностью 3,4 км) | M_TP1200.VL.0035 | ВЛ 10 кВ | УНЦ ВЛ 10 кВ на строительно-монтажные работы без опор и провода | ВЛ 10 кВ Базьяны | нд | З | 2025 | 10 | одноцепная, все типы опор за исключением многогранных | Приказ об утв. ПСД | 768 от 25.12.2023 | 3 зона, Ханты-Мансийский автономный округ - Югра | 1 | 1 | 1 | 0.55 | 1 км ВЛ | Л1-02-1 | 1929.53 | 2.98 | 3162.4997 | нд
1.2.2.2 | Реконструкция ВЛ 10 кВ Ханты-Мансийская-Базьяны (замена 43 опор на участке опор №№ 487-529, протяженностью 3,4 км) | M_TP1200.VL.0035 | ВЛ 10 кВ | УНЦ опор ВЛ 10 кВ | ВЛ 10 кВ Базьяны | нд | З | 2025 | 10 | одноцепная, все типы опор за исключением многогранных | Приказ об утв. ПСД | 768 от 25.12.2023 | 3 зона, Ханты-Мансийский автономный округ - Югра | 1 | 1 | 1 | 0.55 | 1 км | Л3-02-1 | 1262.83 | 1.8 | 1250.2017 | нд
1.2.2.2 | Реконструкция ВЛ 10 кВ Ханты-Мансийская-Базьяны (замена 43 опор на участке опор №№ 487-529, протяженностью 3,4 км) | M_TP1200.VL.0035 | ВЛ 10 кВ | УНЦ провода ВЛ 10 кВ сталеалюминиевого типа | ВЛ 10 кВ Базьяны | нд | З | 2025 | 10 | Сечение фазного провода до 70 мм2 | Приказ об утв. ПСД | 768 от 25.12.2023 | 3 зона, Ханты-Мансийский автономный округ - Югра | 1 | 1 | 1 | 0.55 | 1 км по трассе | Л5-01 | 808.95 | 1.77 | 787.5128 | нд
1.2.2.2 | Реконструкция ВЛ 10 кВ Ханты-Мансийская-Базьяны (замена 43 опор на участке опор №№ 487-529, протяженностью 3,4 км) | M_TP1200.VL.0035 | ВЛ 10 кВ | УНЦ на вырубку (расширение, расчистку) просеки ВЛ (для всех субъектов Российской Федерации). Расчистка кустарников и мелколесья, вырубка деревьев и корчевка пней с диаметром ствола до 11 см, 12 см и более 10 кВ | ВЛ 10 кВ Ханты-Мансийская-Базьяны | нд | З | 2025 | 10 | Диаметр ствола до 11 см, 12 см и более, корчевка пней | Приказ об утв. ПСД | 768 от 25.12.2023 | Ханты-Мансийский автономный округ - Югра | 1 | 1 | 1 | 2.8 | 1 га | Б7-03 | 514.43 | 1 | 1440.404 | нд
1.2.2.2 | Реконструкция ВЛ 10 кВ Ханты-Мансийская-Базьяны (замена 43 опор на участке опор №№ 487-529, протяженностью 3,4 км) | M_TP1200.VL.0035 | Проектные и изыскательские работы, разработка и утверждение ДПТ, кадастровые работы и работы по установлению земельных отношений 10 кВ | УНЦ на проектные и изыскательские работы по ВЛ 10 кВ | ВЛ 10 кВ Ханты-Мансийская-Базьяны | нд | З | 2025 | 10 | Протяженность до 5 км | Приказ об утв. ПСД | 768 от 25.12.2023 | Ханты-Мансийский автономный округ - Югра | 1 | 1 | 1 | 1 | 1 ВЛ | П3-03 | 795.69 | 1 | 795.69 | нд
1.2.2.2 | Реконструкция ВЛ 10 кВ Ханты-Мансийская-Базьяны (замена 43 опор на участке опор №№ 487-529, протяженностью 3,4 км) | M_TP1200.VL.0035 | ВЛ 10 кВ | УНЦ на демонтаж ВЛ 10 кВ | ВЛ 10 кВ Ханты-Мансийская-Базьяны | нд | З | 2025 | 10 | Демонтаж ВЛ 10 кВ - одна цепь | Приказ об утв. ПСД | 768 от 25.12.2023 | 3 зона, Ханты-Мансийский автономный округ - Югра | 1 | 1 | 1 | 3.4 | 1 км | М2-02-1 | 484.33 | 2.04 | 3359.3129 | нд
1.2.2.2 | Реконструкция ВЛ 10 кВ Ханты-Мансийская-Базьяны (замена 43 опор на участке опор №№ 487-529, протяженностью 3,4 км) | M_TP1200.VL.0035 | ВЛ 10 кВ | УНЦ на демонтаж ВЛ 10 кВ | ВЛ 10 кВ Ханты-Мансийская-Базьяны | нд | З | 2025 | 10 | Демонтаж ВЛ 10 кВ - одна цепь | Приказ об утв. ПСД | 768 от 25.12.2023 | 3 зона, Ханты-Мансийский автономный округ - Югра | 1 | 1 | 1 | 0.646 | 1 км | М2-02-1 | 484.33 | 2.04 | 638.2694 | нд
1.2.2.2 | Реконструкция ВЛ 10 кВ Ханты-Мансийская-Базьяны (замена 43 опор на участке опор №№ 487-529, протяженностью 3,4 км) | M_TP1200.VL.0035 | ВЛ 10 кВ | УНЦ на демонтаж ВЛ 10 кВ | ВЛ 10 кВ Базьяны от оп. 235 и 236, от 265 и 267, от 290 и 292, оп.235, оп.243 | нд | З | 2025 | 10 | Демонтаж ВЛ 10 кВ - одна цепь | Приказ об утв. ПСД | 768 от 25.12.2023 | 3 зона, Ханты-Мансийский автономный округ - Югра | 1 | 1 | 1 | 0.15 | 1 км | М2-02-1 | 484.33 | 2.04 | 148.205 | нд
1.2.2.2 | Реконструкция ВЛ 10 кВ Ханты-Мансийская-Базьяны (замена 43 опор на участке опор №№ 487-529, протяженностью 3,4 км) | M_TP1200.VL.0035 | Проектные и изыскательские работы, разработка и утверждение ДПТ, кадастровые работы и работы по установлению земельных отношений 10 кВ | УНЦ на проектные и изыскательские работы для отдельных элементов электрических сетей 10 кВ | ВЛ 10 кВ Базьяны от оп. 235 и 236, от 265 и 267, от 290 и 292, оп.235, оп.243 | нд | З | 2025 | 10 | Затраты по УНЦ от 21 до 51 млн. руб. | Приказ об утв. ПСД | 768 от 25.12.2023 | Ханты-Мансийский автономный округ - Югра | 1 | 1 | 1 | 1 | 1 объект | П6-09 | 4255.01 | 1 | 4255.01 | нд
1.2.2.2 | Реконструкция ВЛ 10 кВ Ханты-Мансийская-Базьяны (замена 43 опор на участке опор №№ 487-529, протяженностью 3,4 км) | M_TP1200.VL.0035 | ВЛ 0.4 кВ | УНЦ устройства лежневых дорог. Устройство лежневых дорог 0.4 кВ | ВЛ 10 кВ Ханты-Мансийская-Базьяны | нд | З | 2025 | 0.4 | Лежневые дороги, км | Приказ об утв. ПСД | 768 от 25.12.2023 | 3 зона, Ханты-Мансийский автономный округ - Югра | 1 | 1 | 1 | 0.2 | км | Л9-01 | 15505.16 | 1.91 | 5922.9711 | нд
1.2.2.2 | Реконструкция ВЛ 10 кВ Ханты-Мансийская-Базьяны (замена 43 опор на участке опор №№ 487-529, протяженностью 3,4 км) | M_TP1200.VL.0035 | ВЛ 10 кВ | УНЦ ВЛ 10 кВ на строительно-монтажные работы без опор и провода | ВЛ 10 кВ Ханты-Мансийская-Базьяны | нд | З | 2025 | 10 | одноцепная, все типы опор за исключением многогранных | Приказ об утв. ПСД | 768 от 25.12.2023 | 3 зона, Ханты-Мансийский автономный округ - Югра | 1 | 1 | 1 | 3.4 | 1 км ВЛ | Л1-02-1 | 1929.53 | 2.98 | 19549.998 | нд
1.2.2.2 | Реконструкция ВЛ 10 кВ Ханты-Мансийская-Базьяны (замена 43 опор на участке опор №№ 487-529, протяженностью 3,4 км) | M_TP1200.VL.0035 | ВЛ 10 кВ | УНЦ опор ВЛ 10 кВ | ВЛ 10 кВ Ханты-Мансийская-Базьяны | нд | З | 2025 | 10 | одноцепная, все типы опор за исключением многогранных | Приказ об утв. ПСД | 768 от 25.12.2023 | 3 зона, Ханты-Мансийский автономный округ - Югра | 1 | 1 | 1 | 3.4 | 1 км | Л3-02-1 | 1262.83 | 1.8 | 7728.5196 | нд
1.2.2.2 | Реконструкция ВЛ 10 кВ Ханты-Мансийская-Базьяны (замена 43 опор на участке опор №№ 487-529, протяженностью 3,4 км) | M_TP1200.VL.0035 | Итого объем финансовых потребностей по инвестиционному проекту, тыс. рублей | нд | нд | нд | нд | нд | нд | нд | нд | нд | нд | нд | нд | нд | нд | нд | нд | нд | нд | 84570.1513 | нд
1.2.2.2 | Установка дополнительных опор на ВЛ 110 кВ Ленинская – Нефтеюганская на участке ВЛ 110 кВ Вектор – Ленинская в пролетах опор №№ 47 - 48, 48 - 49 | M_TP1200.VL.0038 | ВЛ 110 кВ | УНЦ ВЛ 110 кВ на строительно-монтажные работы без опор и провода | ВЛ 110 кВ Вектор-Ленинская | нд | З | 2025 | 110 | двухцепная, все типы опор за исключением многогранных | Приказ об утв. ПСД | 660 от 09.11.2023 | 2 зона, Ханты-Мансийский автономный округ - Югра | 1 | 1 | 1 | 0.96 | 1 км ВЛ | Л1-04-2 | 7159.92 | 2.55 | 17527.4842 | нд
1.2.2.2 | Установка дополнительных опор на ВЛ 110 кВ Ленинская – Нефтеюганская на участке ВЛ 110 кВ Вектор – Ленинская в пролетах опор №№ 47 - 48, 48 - 49 | M_TP1200.VL.0038 | ВЛ 110 кВ | УНЦ опор ВЛ 110 кВ | ВЛ 110 кВ Вектор-Ленинская | нд | З | 2025 | 110 | двухцепная, все типы опор за исключением многогранных | Приказ об утв. ПСД | 660 от 09.11.2023 | 2 зона, Ханты-Мансийский автономный округ - Югра | 1 | 1 | 1 | 0.96 | 1 км | Л3-04-2 | 8953.24 | 1.81 | 15557.1498 | нд
1.2.2.2 | Установка дополнительных опор на ВЛ 110 кВ Ленинская – Нефтеюганская на участке ВЛ 110 кВ Вектор – Ленинская в пролетах опор №№ 47 - 48, 48 - 49 | M_TP1200.VL.0038 | ВЛ 110 кВ | УНЦ провода ВЛ 110 кВ сталеалюминиевого типа | ВЛ 110 кВ Вектор-Ленинская | нд | З | 2025 | 110 | Сечение фазного провода 150 мм2 | Приказ об утв. ПСД | 660 от 09.11.2023 | 2 зона, Ханты-Мансийский автономный округ - Югра | 1 | 1 | 1 | 0.96 | 1 км по трассе | Л5-04 | 1289.61 | 1.78 | 2203.6856 | нд
1.2.2.2 | Установка дополнительных опор на ВЛ 110 кВ Ленинская – Нефтеюганская на участке ВЛ 110 кВ Вектор – Ленинская в пролетах опор №№ 47 - 48, 48 - 49 | M_TP1200.VL.0038 | ВЛ 110 кВ | УНЦ грозотроса ВЛ 110 кВ | Временный вынос ВЛ 110 кВ | нд | З | 2025 | 110 | Диаметр 9.1 мм | Приказ об утв. ПСД | 660 от 09.11.2023 | 2 зона, Ханты-Мансийский автономный округ - Югра | 1 | 1.017 | 1 | 0.96 | 1 км | Л6-03 | 263.88 | 1.78 | 458.5838 | нд
1.2.2.2 | Установка дополнительных опор на ВЛ 110 кВ Ленинская – Нефтеюганская на участке ВЛ 110 кВ Вектор – Ленинская в пролетах опор №№ 47 - 48, 48 - 49 | M_TP1200.VL.0038 | Линейно-кабельные сооружения ВОЛС 35 кВ | УНЦ ОКСН 35 кВ | Временный вынос ВЛ 110 кВ | нд | З | 2025 | 35 | 48 ОВ, 35 кН | Приказ об утв. ПСД | 660 от 09.11.2023 | 2 зона, Ханты-Мансийский автономный округ - Югра | 1 | 1 | 1 | 0.96 | 1 км | О2-06-4 | 553.9 | 1.78 | 946.5043 | нд
1.2.2.2 | Установка дополнительных опор на ВЛ 110 кВ Ленинская – Нефтеюганская на участке ВЛ 110 кВ Вектор – Ленинская в пролетах опор №№ 47 - 48, 48 - 49 | M_TP1200.VL.0038 | ВЛ 110 кВ | УНЦ ВЛ 110 кВ на строительно-монтажные работы без опор и провода, 2 одноцепных ВЛ в одном коридоре | Временный вынос ВЛ 110 кВ | нд | З | 2025 | 110 | одноцепная, все типы опор за исключением многогранных | Приказ об утв. ПСД | 660 от 09.11.2023 | 2 зона, Ханты-Мансийский автономный округ - Югра | 1 | 1 | 1 | 0.96 | 1 км ВЛ | Л1-04-1 | 4893.1 | 2.11 | 9911.4634 | нд
1.2.2.2 | Установка дополнительных опор на ВЛ 110 кВ Ленинская – Нефтеюганская на участке ВЛ 110 кВ Вектор – Ленинская в пролетах опор №№ 47 - 48, 48 - 49 | M_TP1200.VL.0038 | ВЛ 110 кВ | УНЦ опор ВЛ 110 кВ | Временный вынос ВЛ 110 кВ | нд | З | 2025 | 110 | одноцепная, все типы опор за исключением многогранных | Приказ об утв. ПСД | 660 от 09.11.2023 | 2 зона, Ханты-Мансийский автономный округ - Югра | 1 | 1 | 1 | 0.96 | 1 км | Л3-04-1 | 6798.18 | 1.81 | 11812.5176 | нд
1.2.2.2 | Установка дополнительных опор на ВЛ 110 кВ Ленинская – Нефтеюганская на участке ВЛ 110 кВ Вектор – Ленинская в пролетах опор №№ 47 - 48, 48 - 49 | M_TP1200.VL.0038 | ВЛ 110 кВ | УНЦ провода ВЛ 110 кВ сталеалюминиевого типа | Временный вынос ВЛ 110 кВ | нд | З | 2025 | 110 | Сечение фазного провода 120 мм2 | Приказ об утв. ПСД | 660 от 09.11.2023 | 2 зона, Ханты-Мансийский автономный округ - Югра | 1 | 1 | 1 | 0.96 | 1 км по трассе | Л5-03 | 1109.82 | 1.78 | 1896.4604 | нд
1.2.2.2 | Установка дополнительных опор на ВЛ 110 кВ Ленинская – Нефтеюганская на участке ВЛ 110 кВ Вектор – Ленинская в пролетах опор №№ 47 - 48, 48 - 49 | M_TP1200.VL.0038 | ВЛ 110 кВ | УНЦ грозотроса ВЛ 110 кВ | Временный вынос ВЛ 110 кВ | нд | З | 2025 | 110 | Диаметр 9.1 мм | Приказ об утв. ПСД | 660 от 09.11.2023 | 2 зона, Ханты-Мансийский автономный округ - Югра | 1 | 1.017 | 1 | 0.96 | 1 км | Л6-03 | 263.88 | 1.78 | 458.5838 | нд
1.2.2.2 | Установка дополнительных опор на ВЛ 110 кВ Ленинская – Нефтеюганская на участке ВЛ 110 кВ Вектор – Ленинская в пролетах опор №№ 47 - 48, 48 - 49 | M_TP1200.VL.0038 | ВЛ 110 кВ | УНЦ на демонтаж ВЛ 110 кВ | ВЛ 110 кВ Вектор-Ленинская | нд | З | 2025 | 110 | Демонтаж ВЛ 110 кВ - одна цепь | Приказ об утв. ПСД | 660 от 09.11.2023 | 2 зона, Ханты-Мансийский автономный округ - Югра | 1 | 1 | 1 | 0.962 | 1км | М2-04-1 | 1533.53 | 2.04 | 3009.522 | нд
1.2.2.2 | Установка дополнительных опор на ВЛ 110 кВ Ленинская – Нефтеюганская на участке ВЛ 110 кВ Вектор – Ленинская в пролетах опор №№ 47 - 48, 48 - 49 | M_TP1200.VL.0038 | Проектные и изыскательские работы, разработка и утверждение ДПТ, кадастровые работы и работы по установлению земельных отношений 110 кВ | УНЦ на проектные и изыскательские работы для отдельных элементов электрических сетей 110 кВ | ВЛ 110 кВ Вектор-Ленинская | нд | З | 2025 | 110 | Затраты по УНЦ от 0.6 до 1.1 млн. руб. | Приказ об утв. ПСД | 660 от 09.11.2023 | Ханты-Мансийский автономный округ - Югра | 1 | 1 | 1 | 1 | 1 объект | П6-05 | 99.28 | 1 | 99.28 | нд
1.2.2.2 | Установка дополнительных опор на ВЛ 110 кВ Ленинская – Нефтеюганская на участке ВЛ 110 кВ Вектор – Ленинская в пролетах опор №№ 47 - 48, 48 - 49 | M_TP1200.VL.0038 | ВЛ 0.4 кВ | УНЦ устройства лежневых дорог. Устройство лежневых дорог 0.4 кВ | ВЛ 110 кВ Вектор-Ленинская | нд | З | 2025 | 0.4 | Лежневые дороги, км | Приказ об утв. ПСД | 660 от 09.11.2023 | 2 зона, Ханты-Мансийский автономный округ - Югра | 1 | 1 | 1 | 0.53 | км | Л9-01 | 15505.16 | 1.91 | 15695.8735 | нд
1.2.2.2 | Установка дополнительных опор на ВЛ 110 кВ Ленинская – Нефтеюганская на участке ВЛ 110 кВ Вектор – Ленинская в пролетах опор №№ 47 - 48, 48 - 49 | M_TP1200.VL.0038 | Проектные и изыскательские работы, разработка и утверждение ДПТ, кадастровые работы и работы по установлению земельных отношений 110 кВ | УНЦ на проектные и изыскательские работы по ВЛ 110 кВ | ВЛ 110 кВ Вектор-Ленинская | нд | З | 2025 | 110 | Протяженность до 1 км | Приказ об утв. ПСД | 660 от 09.11.2023 | Ханты-Мансийский автономный округ - Югра | 1 | 1 | 1 | 1 | 1 ВЛ | П3-12 | 1477.91 | 1 | 1477.91 | нд
1.2.2.2 | Установка дополнительных опор на ВЛ 110 кВ Ленинская – Нефтеюганская на участке ВЛ 110 кВ Вектор – Ленинская в пролетах опор №№ 47 - 48, 48 - 49 | M_TP1200.VL.0038 | Итого объем финансовых потребностей по инвестиционному проекту, тыс. рублей | нд | нд | нд | нд | нд | нд | нд | нд | нд | нд | нд | нд | нд | нд | нд | нд | нд | нд | 81055.0181 | нд
1.2.2.2 | Реконструкция ВЛ 110 кВ Снежная - КС-6 (замена 159 опор, 40 км провода) | M_TP1200.VL.0039 | ВЛ 110 кВ | УНЦ опор ВЛ 110 кВ | Временный вынос ВЛ 110 кВ | нд | П | 2031 | 110 | одноцепная, все типы опор за исключением многогранных | Техническое обоснование | 25.11.2021 | 2 зона, Ханты-Мансийский автономный округ - Югра | 1 | 1 | 1 | 40 | 1 км | Л3-04-1 | 6798.18 | 1.81 | 492188.232 | нд
1.2.2.2 | Реконструкция ВЛ 110 кВ Снежная - КС-6 (замена 159 опор, 40 км провода) | M_TP1200.VL.0039 | ВЛ 110 кВ | УНЦ ВЛ 110 кВ на строительно-монтажные работы без опор и провода, 2 одноцепных ВЛ в одном коридоре | Временный вынос ВЛ 110 кВ | нд | П | 2031 | 110 | одноцепная, все типы опор за исключением многогранных | Техническое обоснование | 25.11.2021 | 1 зона, Ханты-Мансийский автономный округ - Югра | 1 | 1 | 1 | 40 | 1 км ВЛ | Л1-04-1 | 4893.1 | 2.07 | 405148.68 | нд
1.2.2.2 | Реконструкция ВЛ 110 кВ Снежная - КС-6 (замена 159 опор, 40 км провода) | M_TP1200.VL.0039 | ВЛ 110 кВ | УНЦ провода ВЛ 110 кВ сталеалюминиевого типа | Временный вынос ВЛ 110 кВ | нд | П | 2031 | 110 | Сечение фазного провода 120 мм2 | Техническое обоснование | 25.11.2021 | 2 зона, Ханты-Мансийский автономный округ - Югра | 1 | 1 | 1 | 40 | 1 км по трассе | Л5-03 | 1109.82 | 1.78 | 79019.184 | нд
1.2.2.2 | Реконструкция ВЛ 110 кВ Снежная - КС-6 (замена 159 опор, 40 км провода) | M_TP1200.VL.0039 | ВЛ 110 кВ | УНЦ грозотроса ВЛ 110 кВ | ВЛ 110 кВ Снежная-КС-6 | нд | П | 2031 | 110 | Диаметр 9.1 мм | Техническое обоснование | 25.11.2021 | 2 зона, Ханты-Мансийский автономный округ - Югра | 1 | 1.017 | 1 | 40 | 1 км | Л6-03 | 263.88 | 1.78 | 19107.6564 | нд
1.2.2.2 | Реконструкция ВЛ 110 кВ Снежная - КС-6 (замена 159 опор, 40 км провода) | M_TP1200.VL.0039 | ВЛ 110 кВ | УНЦ ВЛ 110 кВ на строительно-монтажные работы без опор и провода, 2 одноцепных ВЛ в одном коридоре | Временный вынос ВЛ 110 кВ | нд | П | 2031 | 110 | одноцепная, все типы опор за исключением многогранных | Техническое обоснование | 25.11.2021 | 2 зона, Ханты-Мансийский автономный округ - Югра | 1 | 1 | 1 | 40 | 1 км ВЛ | Л1-04-1 | 4893.1 | 2.11 | 412977.64 | нд
1.2.2.2 | Реконструкция ВЛ 110 кВ Снежная - КС-6 (замена 159 опор, 40 км провода) | M_TP1200.VL.0039 | ВЛ 110 кВ | УНЦ опор ВЛ 110 кВ | Временный вынос ВЛ 110 кВ | нд | П | 2031 | 110 | одноцепная, все типы опор за исключением многогранных | Техническое обоснование | 25.11.2021 | 2 зона, Ханты-Мансийский автономный округ - Югра | 1 | 1 | 1 | 40 | 1 км | Л3-04-1 | 6798.18 | 1.81 | 492188.232 | нд
1.2.2.2 | Реконструкция ВЛ 110 кВ Снежная - КС-6 (замена 159 опор, 40 км провода) | M_TP1200.VL.0039 | ВЛ 110 кВ | УНЦ провода ВЛ 110 кВ сталеалюминиевого типа | Временный вынос ВЛ 110 кВ | нд | П | 2031 | 110 | Сечение фазного провода 120 мм2 | Техническое обоснование | 25.11.2021 | 2 зона, Ханты-Мансийский автономный округ - Югра | 1 | 1 | 1 | 40 | 1 км по трассе | Л5-03 | 1109.82 | 1.78 | 79019.184 | нд
1.2.2.2 | Реконструкция ВЛ 110 кВ Снежная - КС-6 (замена 159 опор, 40 км провода) | M_TP1200.VL.0039 | Линейно-кабельные сооружения ВОЛС 35 кВ | УНЦ ОКСН 35 кВ | Временный вынос ВЛ 110 кВ | нд | П | 2031 | 35 | 48 ОВ, 35 кН | Техническое обоснование | 25.11.2021 | 2 зона, Ханты-Мансийский автономный округ - Югра | 1 | 1 | 1 | 40 | 1 км | О2-06-4 | 553.9 | 1.78 | 39437.68 | нд
1.2.2.2 | Реконструкция ВЛ 110 кВ Снежная - КС-6 (замена 159 опор, 40 км провода) | M_TP1200.VL.0039 | Линейно-кабельные сооружения ВОЛС 35 кВ | УНЦ ОКСН 35 кВ | Временный вынос ВЛ 110 кВ | нд | П | 2031 | 35 | 48 ОВ, 35 кН | Техническое обоснование | 25.11.2021 | 2 зона, Ханты-Мансийский автономный округ - Югра | 1 | 1 | 1 | 40 | 1 км | О2-06-4 | 553.9 | 1.78 | 39437.68 | нд
1.2.2.2 | Реконструкция ВЛ 110 кВ Снежная - КС-6 (замена 159 опор, 40 км провода) | M_TP1200.VL.0039 | ВЛ 110 кВ | УНЦ провода ВЛ 110 кВ сталеалюминиевого типа | ВЛ 10 кВ КС-6 | нд | П | 2031 | 110 | Сечение фазного провода 120 мм2 | Техническое обоснование | 25.11.2021 | 2 зона, Ханты-Мансийский автономный округ - Югра | 1 | 1 | 1 | 0.78 | 1 км по трассе | Л5-03 | 1109.82 | 1.78 | 1540.8741 | нд
1.2.2.2 | Реконструкция ВЛ 110 кВ Снежная - КС-6 (замена 159 опор, 40 км провода) | M_TP1200.VL.0039 | ВЛ 0.4 кВ | УНЦ устройства лежневых дорог. Устройство лежневых дорог 0.4 кВ | ВЛ 110 кВ Снежная-КС-6 | нд | П | 2031 | 0.4 | Лежневые дороги, км | Техническое обоснование | 25.11.2021 | 2 зона, Ханты-Мансийский автономный округ - Югра | 1 | 1 | 1 | 20 | км | Л9-01 | 15505.16 | 1.91 | 592297.112 | нд
1.2.2.2 | Реконструкция ВЛ 110 кВ Снежная - КС-6 (замена 159 опор, 40 км провода) | M_TP1200.VL.0039 | ВЛ 110 кВ | УНЦ на вырубку (расширение, расчистку) просеки ВЛ (для всех субъектов Российской Федерации). Расчистка кустарников и мелколесья, вырубка деревьев и корчевка пней с диаметром ствола до 11 см, 12 см и более 110 кВ | ВЛ 110 кВ Снежная-КС-6 | нд | П | 2031 | 110 | Диаметр ствола до 11 см, 12 см и более, корчевка пней | Техническое обоснование | 25.11.2021 | Ханты-Мансийский автономный округ - Югра | 1 | 1 | 1 | 20 | га | Б7-03 | 514.43 | 1 | 10288.6 | нд
1.2.2.2 | Реконструкция ВЛ 110 кВ Снежная - КС-6 (замена 159 опор, 40 км провода) | M_TP1200.VL.0039 | ВЛ 110 кВ | УНЦ на демонтаж ВЛ 110 кВ | Временный вынос ВЛ 110 кВ | нд | П | 2031 | 110 | Демонтаж ВЛ 110 кВ - одна цепь | Техническое обоснование | 25.11.2021 | 2 зона, Ханты-Мансийский автономный округ - Югра | 1 | 1 | 1 | 40 | 1км | М2-04-1 | 1533.53 | 2.04 | 125136.048 | нд
1.2.2.2 | Реконструкция ВЛ 110 кВ Снежная - КС-6 (замена 159 опор, 40 км провода) | M_TP1200.VL.0039 | ВЛ 110 кВ | УНЦ на демонтаж ВЛ 110 кВ | Временный вынос ВЛ 110 кВ | нд | П | 2031 | 110 | Демонтаж ВЛ 110 кВ - одна цепь | Техническое обоснование | 25.11.2021 | 2 зона, Ханты-Мансийский автономный округ - Югра | 1 | 1 | 1 | 40 | 1км | М2-04-1 | 1533.53 | 2.04 | 125136.048 | нд
1.2.2.2 | Реконструкция ВЛ 110 кВ Снежная - КС-6 (замена 159 опор, 40 км провода) | M_TP1200.VL.0039 | Проектные и изыскательские работы, разработка и утверждение ДПТ, кадастровые работы и работы по установлению земельных отношений 110 кВ | УНЦ на разработку и утверждение ДПТ при прохождении ВЛ по землям лесного фонда (землям, покрытым лесом) 110 кВ | ВЛ 110 кВ Снежная-КС-6 | нд | П | 2031 | 110 | Протяженность 21-40.9 км | Техническое обоснование | 25.11.2021 | Ханты-Мансийский автономный округ - Югра | 1 | 1 | 1 | 40 | 1 км по трассе | П8-16 | 414.15 | 1 | 16566 | нд
1.2.2.2 | Реконструкция ВЛ 110 кВ Снежная - КС-6 (замена 159 опор, 40 км провода) | M_TP1200.VL.0039 | Проектные и изыскательские работы, разработка и утверждение ДПТ, кадастровые работы и работы по установлению земельных отношений 110 кВ | УНЦ на кадастровые работы ВЛ и работы по установлению земельных отношений 110 кВ | ВЛ 110 кВ Снежная-КС-6 | нд | П | 2031 | 110 | ВЛ. Количество землепользователей до 15 | Техническое обоснование | 25.11.2021 | Ханты-Мансийский автономный округ - Югра | 1 | 1 | 1 | 0.4 | 100 км | П10-01-1 | 3050.84 | 1 | 1220.336 | нд
1.2.2.2 | Реконструкция ВЛ 110 кВ Снежная - КС-6 (замена 159 опор, 40 км провода) | M_TP1200.VL.0039 | Проектные и изыскательские работы, разработка и утверждение ДПТ, кадастровые работы и работы по установлению земельных отношений 110 кВ | УНЦ на проектные и изыскательские работы по ВЛ 110 кВ | ВЛ 110 кВ Снежная-КС-6 | нд | П | 2031 | 110 | Протяженность до 30 км | Техническое обоснование | 25.11.2021 | Ханты-Мансийский автономный округ - Югра | 1 | 1.86 | 1 | 1 | 1 ВЛ | П3-16 | 32763.59 | 1 | 60940.2774 | нд
1.2.2.2 | Реконструкция ВЛ 110 кВ Снежная - КС-6 (замена 159 опор, 40 км провода) | M_TP1200.VL.0039 | Итого объем финансовых потребностей по инвестиционному проекту, тыс. рублей | нд | нд | нд | нд | нд | нд | нд | нд | нд | нд | нд | нд | нд | нд | нд | нд | нд | нд | 2991649.4638 | нд
1.2.2.2 | Реконструкция ВЛ 110 кВ Пыть-Ях - Лосинка (замена 58 опор, 2х12 км провода) | M_TP1200.VL.0040 | ВЛ 110 кВ | УНЦ ВЛ 110 кВ на строительно-монтажные работы без опор и провода | ВЛ 110 кВ Пыть-Ях-Лосинка | нд | П | 2031 | 110 | двухцепная, все типы опор за исключением многогранных | Техническое обоснование | 30.11.2021 | 2 зона, Ханты-Мансийский автономный округ - Югра | 1 | 1 | 1 | 12 | 1 км ВЛ | Л1-04-2 | 7159.92 | 2.55 | 219093.552 | нд
1.2.2.2 | Реконструкция ВЛ 110 кВ Пыть-Ях - Лосинка (замена 58 опор, 2х12 км провода) | M_TP1200.VL.0040 | ВЛ 110 кВ | УНЦ опор ВЛ 110 кВ | ВЛ 110 кВ Пыть-Ях-Лосинка | нд | П | 2031 | 110 | двухцепная, все типы опор за исключением многогранных | Техническое обоснование | 30.11.2021 | 2 зона, Ханты-Мансийский автономный округ - Югра | 1 | 1 | 1 | 12 | 1 км | Л3-04-2 | 8953.24 | 1.81 | 194464.3728 | нд
1.2.2.2 | Реконструкция ВЛ 110 кВ Пыть-Ях - Лосинка (замена 58 опор, 2х12 км провода) | M_TP1200.VL.0040 | ВЛ 110 кВ | УНЦ провода ВЛ 110 кВ сталеалюминиевого типа | ВЛ 110 кВ Пыть-Ях-Лосинка | нд | П | 2031 | 110 | Сечение фазного провода 150 мм2 | Техническое обоснование | 30.11.2021 | 2 зона, Ханты-Мансийский автономный округ - Югра | 1 | 1 | 1 | 12 | 1 км по трассе | Л5-04 | 1289.61 | 1.78 | 27546.0696 | нд
1.2.2.2 | Реконструкция ВЛ 110 кВ Пыть-Ях - Лосинка (замена 58 опор, 2х12 км провода) | M_TP1200.VL.0040 | ВЛ 110 кВ | УНЦ грозотроса ВЛ 110 кВ | ВЛ 110 кВ Пыть-Ях-Лосинка | нд | П | 2031 | 110 | Диаметр 9.1 мм | Техническое обоснование | 30.11.2021 | 2 зона, Ханты-Мансийский автономный округ - Югра | 1 | 1 | 1 | 12 | 1 км | Л6-03 | 263.88 | 1.78 | 5636.4768 | нд
1.2.2.2 | Реконструкция ВЛ 110 кВ Пыть-Ях - Лосинка (замена 58 опор, 2х12 км провода) | M_TP1200.VL.0040 | ВЛ 110 кВ | УНЦ на демонтаж ВЛ 110 кВ | Временный вынос ВЛ 110 кВ | нд | П | 2031 | 110 | Демонтаж ВЛ 110 кВ - одна цепь | Техническое обоснование | 30.11.2021 | 2 зона, Ханты-Мансийский автономный округ - Югра | 1 | 1 | 1 | 12 | 1 км | М2-04-1 | 1533.53 | 2.04 | 37540.8144 | нд
1.2.2.2 | Реконструкция ВЛ 110 кВ Пыть-Ях - Лосинка (замена 58 опор, 2х12 км провода) | M_TP1200.VL.0040 | Линейно-кабельные сооружения ВОЛС 35 кВ | УНЦ ОКСН 35 кВ | Временный вынос ВЛ 110 кВ | нд | П | 2031 | 35 | 48 ОВ, 35 кН | Техническое обоснование | 30.11.2021 | 2 зона, Ханты-Мансийский автономный округ - Югра | 1 | 1 | 1 | 12 | 1 км | О2-06-4 | 553.9 | 1.78 | 11831.304 | нд
1.2.2.2 | Реконструкция ВЛ 110 кВ Пыть-Ях - Лосинка (замена 58 опор, 2х12 км провода) | M_TP1200.VL.0040 | ВЛ 110 кВ | УНЦ ВЛ 110 кВ на строительно-монтажные работы без опор и провода, 2 одноцепных ВЛ в одном коридоре | Временный вынос ВЛ 110 кВ | нд | П | 2031 | 110 | одноцепная, все типы опор за исключением многогранных | Техническое обоснование | 30.11.2021 | 2 зона, Ханты-Мансийский автономный округ - Югра | 1 | 1 | 1 | 12 | 1 км ВЛ | Л1-04-1 | 4893.1 | 2.11 | 123893.292 | нд
1.2.2.2 | Реконструкция ВЛ 110 кВ Пыть-Ях - Лосинка (замена 58 опор, 2х12 км провода) | M_TP1200.VL.0040 | ВЛ 110 кВ | УНЦ опор ВЛ 110 кВ | Временный вынос ВЛ 110 кВ | нд | П | 2031 | 110 | одноцепная, все типы опор за исключением многогранных | Техническое обоснование | 30.11.2021 | 2 зона, Ханты-Мансийский автономный округ - Югра | 1 | 1 | 1 | 12 | 1 км | Л3-04-1 | 6798.18 | 1.81 | 147656.4696 | нд
1.2.2.2 | Реконструкция ВЛ 110 кВ Пыть-Ях - Лосинка (замена 58 опор, 2х12 км провода) | M_TP1200.VL.0040 | ВЛ 110 кВ | УНЦ провода ВЛ 110 кВ сталеалюминиевого типа | Временный вынос ВЛ 110 кВ | нд | П | 2031 | 110 | Сечение фазного провода 120 мм2 | Техническое обоснование | 30.11.2021 | 2 зона, Ханты-Мансийский автономный округ - Югра | 1 | 1 | 1 | 12 | 1 км по трассе | Л5-03 | 1109.82 | 1.78 | 23705.7552 | нд
1.2.2.2 | Реконструкция ВЛ 110 кВ Пыть-Ях - Лосинка (замена 58 опор, 2х12 км провода) | M_TP1200.VL.0040 | ВЛ 110 кВ | УНЦ на демонтаж ВЛ 110 кВ | Временный вынос ВЛ 110 кВ | нд | П | 2031 | 110 | Демонтаж ВЛ 110 кВ - одна цепь | Техническое обоснование | 30.11.2021 | 2 зона, Ханты-Мансийский автономный округ - Югра | 1 | 1 | 1 | 12 | 1 км | М2-04-1 | 1533.53 | 2.04 | 37540.8144 | нд
1.2.2.2 | Реконструкция ВЛ 110 кВ Пыть-Ях - Лосинка (замена 58 опор, 2х12 км провода) | M_TP1200.VL.0040 | Линейно-кабельные сооружения ВОЛС 35 кВ | УНЦ ОКСН 35 кВ | Временный вынос ВЛ 110 кВ | нд | П | 2031 | 35 | 48 ОВ, 35 кН | Техническое обоснование | 30.11.2021 | 2 зона, Ханты-Мансийский автономный округ - Югра | 1 | 1 | 1 | 12 | 1 км | О2-06-4 | 553.9 | 1.78 | 11831.304 | нд
1.2.2.2 | Реконструкция ВЛ 110 кВ Пыть-Ях - Лосинка (замена 58 опор, 2х12 км провода) | M_TP1200.VL.0040 | ВЛ 110 кВ | УНЦ на вырубку (расширение, расчистку) просеки ВЛ (для всех субъектов Российской Федерации). Расчистка кустарников и мелколесья, вырубка деревьев и корчевка пней с диаметром ствола до 11 см, 12 см и более 110 кВ | ВЛ 110 кВ Пыть-Ях-Лосинка | нд | П | 2031 | 110 | Диаметр ствола до 11 см, 12 см и более, корчевка пней | Техническое обоснование | 30.11.2021 | Ханты-Мансийский автономный округ - Югра | 1 | 1 | 1 | 4.5 | 1 га | Б7-03 | 514.43 | 1 | 2314.935 | нд
1.2.2.2 | Реконструкция ВЛ 110 кВ Пыть-Ях - Лосинка (замена 58 опор, 2х12 км провода) | M_TP1200.VL.0040 | ВЛ 0.4 кВ | УНЦ устройства лежневых дорог. Устройство лежневых дорог 0.4 кВ | ВЛ 110 кВ Пыть-Ях-Лосинка | нд | П | 2031 | 0.4 | Лежневые дороги, км | Техническое обоснование | 30.11.2021 | 2 зона, Ханты-Мансийский автономный округ - Югра | 1 | 1 | 1 | 2 | км | Л9-01 | 15505.16 | 1.91 | 59229.7112 | нд
1.2.2.2 | Реконструкция ВЛ 110 кВ Пыть-Ях - Лосинка (замена 58 опор, 2х12 км провода) | M_TP1200.VL.0040 | Проектные и изыскательские работы, разработка и утверждение ДПТ, кадастровые работы и работы по установлению земельных отношений 110 кВ | УНЦ на разработку и утверждение ДПТ при прохождении ВЛ по землям лесного фонда (землям, покрытым лесом) 110 кВ | ВЛ 110 кВ Пыть-Ях-Лосинка | нд | П | 2031 | 110 | Протяженность 11-20.9 км | Техническое обоснование | 30.11.2021 | Ханты-Мансийский автономный округ - Югра | 1 | 1 | 1 | 12 | 1 км по трассе | П8-15 | 564.5 | 1 | 6774 | нд
1.2.2.2 | Реконструкция ВЛ 110 кВ Пыть-Ях - Лосинка (замена 58 опор, 2х12 км провода) | M_TP1200.VL.0040 | Проектные и изыскательские работы, разработка и утверждение ДПТ, кадастровые работы и работы по установлению земельных отношений 110 кВ | УНЦ на кадастровые работы ВЛ и работы по установлению земельных отношений 110 кВ | ВЛ 110 кВ Пыть-Ях-Лосинка | нд | П | 2031 | 110 | ВЛ. Количество землепользователей до 15 | Техническое обоснование | 30.11.2021 | Ханты-Мансийский автономный округ - Югра | 1 | 1 | 1 | 0.12 | 100 км | П10-01-1 | 3050.84 | 1 | 366.1008 | нд
1.2.2.2 | Реконструкция ВЛ 110 кВ Пыть-Ях - Лосинка (замена 58 опор, 2х12 км провода) | M_TP1200.VL.0040 | Проектные и изыскательские работы, разработка и утверждение ДПТ, кадастровые работы и работы по установлению земельных отношений 110 кВ | УНЦ на проектные и изыскательские работы по ВЛ 110 кВ | ВЛ 110 кВ Пыть-Ях-Лосинка | нд | П | 2031 | 110 | Протяженность до 10 км | Техническое обоснование | 30.11.2021 | Ханты-Мансийский автономный округ - Югра | 1 | 1.32 | 1 | 1 | 1 ВЛ | П3-15 | 7800.85 | 1 | 10297.122 | нд
1.2.2.2 | Реконструкция ВЛ 110 кВ Пыть-Ях - Лосинка (замена 58 опор, 2х12 км провода) | M_TP1200.VL.0040 | Итого объем финансовых потребностей по инвестиционному проекту, тыс. рублей | нд | нд | нд | нд | нд | нд | нд | нд | нд | нд | нд | нд | нд | нд | нд | нд | нд | нд | 919722.0938 | нд
1.2.2.2 | Реконструкция участка ВЛ 110 кВ Картопья - Вандмтор 1.2 с ОТ 110 кВ на ПС Ун-Юган 1.2 протяженностью 14.5 км | M_TP1900.VL.0029 | ВЛ 110 кВ | УНЦ опор ВЛ 110 кВ | нд | нд | П | 2031 | 110 | одноцепная, все типы опор за исключением многогранных | Техническое обоснование | 24.07.2024 | 4 зона, Ханты-Мансийский автономный округ - Югра | 1 | 1 | 1 | 1 | 1 км | Л3-04-1 | 6798.18 | 2.11 | 14344.1598 | нд
1.2.2.2 | Реконструкция участка ВЛ 110 кВ Картопья - Вандмтор 1.2 с ОТ 110 кВ на ПС Ун-Юган 1.2 протяженностью 14.5 км | M_TP1900.VL.0029 | ВЛ 110 кВ | УНЦ ВЛ 110 кВ на строительно-монтажные работы без опор и провода | ВЛ 110 кВ Картопья - Вандмтор | нд | П | 2031 | 110 | двухцепная, все типы опор за исключением многогранных | Техническое обоснование | 24.07.2024 | 4 зона, Ханты-Мансийский автономный округ - Югра | 1 | 1 | 1 | 5 | 1 км ВЛ | Л1-04-2 | 7159.92 | 2.89 | 103460.844 | нд
1.2.2.2 | Реконструкция участка ВЛ 110 кВ Картопья - Вандмтор 1.2 с ОТ 110 кВ на ПС Ун-Юган 1.2 протяженностью 14.5 км | M_TP1900.VL.0029 | ВЛ 110 кВ | УНЦ провода ВЛ 110 кВ сталеалюминиевого типа | ВЛ 110 кВ Картопья - Вандмтор | нд | П | 2031 | 110 | Сечение фазного провода 120 мм2 | Техническое обоснование | 24.07.2024 | 4 зона, Ханты-Мансийский автономный округ - Югра | 1 | 1 | 1 | 14.5 | 1 км по трассе | Л5-03 | 1109.82 | 2.07 | 33311.2473 | нд
1.2.2.2 | Реконструкция участка ВЛ 110 кВ Картопья - Вандмтор 1.2 с ОТ 110 кВ на ПС Ун-Юган 1.2 протяженностью 14.5 км | M_TP1900.VL.0029 | ВЛ 35 кВ | УНЦ грозотроса ВЛ 35 кВ | ВЛ 110 кВ Картопья - Вандмтор | нд | П | 2031 | 35 | Диаметр 9.1 мм | Техническое обоснование | 24.07.2024 | 4 зона, Ханты-Мансийский автономный округ - Югра | 1 | 1 | 1 | 14.5 | 1 км | Л6-03 | 263.88 | 2.07 | 7920.3582 | нд
1.2.2.2 | Реконструкция участка ВЛ 110 кВ Картопья - Вандмтор 1.2 с ОТ 110 кВ на ПС Ун-Юган 1.2 протяженностью 14.5 км | M_TP1900.VL.0029 | ВЛ 110 кВ | УНЦ опор ВЛ 110 кВ | ВЛ 110 кВ Картопья - Вандмтор | нд | П | 2031 | 110 | многогранные опоры | Техническое обоснование | 24.07.2024 | 4 зона, Ханты-Мансийский автономный округ - Югра | 1 | 1 | 1 | 220.52 | 1 т опор | Л4-03-2 | 460.29 | 2.11 | 214171.6482 | нд
1.2.2.2 | Реконструкция участка ВЛ 110 кВ Картопья - Вандмтор 1.2 с ОТ 110 кВ на ПС Ун-Юган 1.2 протяженностью 14.5 км | M_TP1900.VL.0029 | Проектные и изыскательские работы, разработка и утверждение ДПТ, кадастровые работы и работы по установлению земельных отношений 110 кВ | УНЦ на проектные и изыскательские работы по ВЛ 110 кВ | ВЛ 110 кВ Картопья - Вандмтор | нд | П | 2031 | 110 | Протяженность до 10 км | Техническое обоснование | 24.07.2024 | Ханты-Мансийский автономный округ - Югра | 1 | 1.72 | 1 | 1 | 1 ВЛ | П3-15 | 7800.85 | 1 | 13417.462 | нд
1.2.2.2 | Реконструкция участка ВЛ 110 кВ Картопья - Вандмтор 1.2 с ОТ 110 кВ на ПС Ун-Юган 1.2 протяженностью 14.5 км | M_TP1900.VL.0029 | Итого объем финансовых потребностей по инвестиционному проекту, тыс. рублей | нд | нд | нд | нд | нд | нд | нд | нд | нд | нд | нд | нд | нд | нд | нд | нд | нд | нд | 386625.7195 | нд
1.2.2.2 | Реконструкция 2КЛ-10 кВ от ПС 110/10/10 кВ Новин до РП-ТП-10/0,4кВ «Гидронамыв» (участок ВЛ 10 кВ 2х4300 м; КЛ 10 кВ 2х775 м) | M_TP1100.KL.0002 | Проектные и изыскательские работы, разработка и утверждение ДПТ, кадастровые работы и работы по установлению земельных отношений 0.4 кВ | УНЦ на проектные и изыскательские работы для отдельных элементов электрических сетей 0.4 кВ | КЛ-10 ПС Новин яч.32 РП-ТП-10 Гидронамыв | нд | П | 2026 | 0.4 | Затраты по УНЦ от 51 до 151 млн. руб. | техническое обоснование инвестиционного проекта | 21.10.2021 | Ханты-Мансийский автономный округ - Югра | 1 | 1 | 1 | 1 | 1 объект | П6-10 | 10637.53 | 1 | 10637.53 | нд
1.2.2.2 | Реконструкция 2КЛ-10 кВ от ПС 110/10/10 кВ Новин до РП-ТП-10/0,4кВ «Гидронамыв» (участок ВЛ 10 кВ 2х4300 м; КЛ 10 кВ 2х775 м) | M_TP1100.KL.0002 | Проектные и изыскательские работы, разработка и утверждение ДПТ, кадастровые работы и работы по установлению земельных отношений 0.4 кВ | УНЦ на проектные и изыскательские работы для отдельных элементов электрических сетей 0.4 кВ | КЛ-10 ПС Новин яч.32 РП-ТП-10 Гидронамыв | нд | П | 2026 | 0.4 | Затраты по УНЦ от 51 до 151 млн. руб. | техническое обоснование инвестиционного проекта | 21.10.2021 | Ханты-Мансийский автономный округ - Югра | 1 | 1 | 1 | 1 | 1 объект | П6-10 | 10637.53 | 1 | 10637.53 | нд
1.2.2.2 | Реконструкция 2КЛ-10 кВ от ПС 110/10/10 кВ Новин до РП-ТП-10/0,4кВ «Гидронамыв» (участок ВЛ 10 кВ 2х4300 м; КЛ 10 кВ 2х775 м) | M_TP1100.KL.0002 | ВЛ 10 кВ | УНЦ провода СИП ВЛ 10 кВ | КЛ-10 ПС Новин яч.32 РП-ТП-10 Гидронамыв | нд | П | 2026 | 10 | СИП-3, 95 мм2 / - мм2, 1 фазный провод | техническое обоснование инвестиционного проекта | 21.10.2021 | 2 зона, Ханты-Мансийский автономный округ - Югра | 1 | 1 | 1 | 25.8 | 1км | Л7-05-3 | 1562.5 | 1.91 | 76996.875 | нд
1.2.2.2 | Реконструкция 2КЛ-10 кВ от ПС 110/10/10 кВ Новин до РП-ТП-10/0,4кВ «Гидронамыв» (участок ВЛ 10 кВ 2х4300 м; КЛ 10 кВ 2х775 м) | M_TP1100.KL.0002 | Управляемый элемент электрической сети 10 кВ | УНЦ автоматического пункта секционирования 10 кВ | КЛ-10 ПС Новин яч.32 РП-ТП-10 Гидронамыв | нд | П | 2026 | 10 | без интеграции в АСУ ТП | техническое обоснование инвестиционного проекта | 21.10.2021 | 2 зона, Ханты-Мансийский автономный округ - Югра | 1 | 1 | 1 | 6 | 1 ячейка | В6-01 | 2246.7 | 1.58 | 21298.716 | нд
1.2.2.2 | Реконструкция 2КЛ-10 кВ от ПС 110/10/10 кВ Новин до РП-ТП-10/0,4кВ «Гидронамыв» (участок ВЛ 10 кВ 2х4300 м; КЛ 10 кВ 2х775 м) | M_TP1100.KL.0002 | ВЛ 10 кВ | УНЦ опор ВЛ 10 кВ | КЛ-10 ПС Новин яч.32 РП-ТП-10 Гидронамыв | нд | П | 2026 | 10 | двухцепная, все типы опор за исключением многогранных | техническое обоснование инвестиционного проекта | 21.10.2021 | 2 зона, Ханты-Мансийский автономный округ - Югра | 1 | 1 | 1 | 4.3 | 1 км | Л3-02-2 | 1421.78 | 1.81 | 11065.7137 | нд
1.2.2.2 | Реконструкция 2КЛ-10 кВ от ПС 110/10/10 кВ Новин до РП-ТП-10/0,4кВ «Гидронамыв» (участок ВЛ 10 кВ 2х4300 м; КЛ 10 кВ 2х775 м) | M_TP1100.KL.0002 | КЛ 10 кВ | УНЦ КЛ 10 кВ (с алюминиевой жилой) | КЛ-10 ПС Новин яч.32 РП-ТП-10 Гидронамыв | нд | П | 2026 | 10 | 240 мм2, алюминий | техническое обоснование инвестиционного проекта | 21.10.2021 | 2 зона, Ханты-Мансийский автономный округ - Югра | 1 | 1 | 1 | 0.775 | 1 км по трассе | К1-08-2 | 4928 | 1.92 | 7332.864 | нд
1.2.2.2 | Реконструкция 2КЛ-10 кВ от ПС 110/10/10 кВ Новин до РП-ТП-10/0,4кВ «Гидронамыв» (участок ВЛ 10 кВ 2х4300 м; КЛ 10 кВ 2х775 м) | M_TP1100.KL.0002 | КЛ 10 кВ | УНЦ на устройство траншеи КЛ и восстановление благоустройства по трассе 10 кВ | КЛ-10 ПС Новин яч.32 РП-ТП-10 Гидронамыв | нд | П | 2026 | 10 | две цепи КЛ благоустройство по трассе без учета восстановления газонов | техническое обоснование инвестиционного проекта | 21.10.2021 | Ханты-Мансийский автономный округ - Югра | 1 | 1 | 1 | 0.67 | 1 км по трассе | Б2-02-2 | 2836.51 | 1 | 1900.4617 | нд
1.2.2.2 | Реконструкция 2КЛ-10 кВ от ПС 110/10/10 кВ Новин до РП-ТП-10/0,4кВ «Гидронамыв» (участок ВЛ 10 кВ 2х4300 м; КЛ 10 кВ 2х775 м) | M_TP1100.KL.0002 | Кабельные сооружения и устройство переходов при прокладке кабельной линии (КЛ, ВОК) 10 кВ | УНЦ кабельного сооружения с трубами 10 кВ | КЛ-10 ПС Новин яч.32 РП-ТП-10 Гидронамыв | нд | П | 2026 | 10 | Диаметр трубы 225-300 мм | техническое обоснование инвестиционного проекта | 21.10.2021 | 2 зона, Ханты-Мансийский автономный округ - Югра | 1 | 1 | 1 | 0.105 | 1 км | Н4-03 | 6615.27 | 1.51 | 1048.8511 | нд
1.2.2.2 | Реконструкция 2КЛ-10 кВ от ПС 110/10/10 кВ Новин до РП-ТП-10/0,4кВ «Гидронамыв» (участок ВЛ 10 кВ 2х4300 м; КЛ 10 кВ 2х775 м) | M_TP1100.KL.0002 | Проектные и изыскательские работы, разработка и утверждение ДПТ, кадастровые работы и работы по установлению земельных отношений 10 кВ | УНЦ на проектные и изыскательские работы для КЛ 10 кВ | КЛ-10 ПС Новин яч.32 РП-ТП-10 Гидронамыв | нд | П | 2026 | 10 | Ппроектные и изыскательские работы | техническое обоснование инвестиционного проекта | 21.10.2021 | Ханты-Мансийский автономный округ - Югра | 1 | 1 | 1 | 1 | 1 км по трассе | П5-01 | 866.6 | 1 | 866.6 | нд
1.2.2.2 | Реконструкция 2КЛ-10 кВ от ПС 110/10/10 кВ Новин до РП-ТП-10/0,4кВ «Гидронамыв» (участок ВЛ 10 кВ 2х4300 м; КЛ 10 кВ 2х775 м) | M_TP1100.KL.0002 | КЛ 10 кВ | УНЦ КЛ 10 кВ (с алюминиевой жилой) | КЛ-10 ПС Новин яч.32 РП-ТП-10 Гидронамыв | нд | П | 2026 | 10 | 240 мм2, алюминий | техническое обоснование инвестиционного проекта | 21.10.2021 | 2 зона, Ханты-Мансийский автономный округ - Югра | 1 | 1 | 1 | 0.775 | 1 км по трассе | К1-08-2 | 4928 | 1.92 | 7332.864 | нд
1.2.2.2 | Реконструкция 2КЛ-10 кВ от ПС 110/10/10 кВ Новин до РП-ТП-10/0,4кВ «Гидронамыв» (участок ВЛ 10 кВ 2х4300 м; КЛ 10 кВ 2х775 м) | M_TP1100.KL.0002 | Итого объем финансовых потребностей по инвестиционному проекту, тыс. рублей | нд | нд | нд | нд | нд | нд | нд | нд | нд | нд | нд | нд | нд | нд | нд | нд | нд | нд | 149118.0055 | нд
1.2.2.2 | Реконструкция ВЛ 110 кВ Западно-Камынская-Пимская 2 (установка ОПН 792 шт.) | M_TP1100.VL.0043 | Ячейка выключателя и элементы ПС 110 кВ | УНЦ элементов ПС без устройства фундаментов. ОПН на три фазы. 110 кВ | ВЛ 110 кВ Западно-Камынская-Пимская 2 | нд | Н | 2029 | 110 | ОПН на три фазы | нд | нд | 2 зона, Ханты-Мансийский автономный округ - Югра | 1 | 1 | 1 | 162 | 1 ед. | И10-04-3 | 602.61 | 1.81 | 176697.3042 | нд
1.2.2.2 | Реконструкция ВЛ 110 кВ Западно-Камынская-Пимская 2 (установка ОПН 792 шт.) | M_TP1100.VL.0043 | Проектные и изыскательские работы, разработка и утверждение ДПТ, кадастровые работы и работы по установлению земельных отношений 110 кВ | УНЦ на проектные и изыскательские работы для отдельных элементов электрических сетей 110 кВ | ВЛ 110 кВ Западно-Камынская-Пимская 2 | нд | Н | 2029 | 110 | Затраты по УНЦ от 501 до 1001 млн. руб. | нд | нд | Ханты-Мансийский автономный округ - Югра | 1 | 1 | 1 | 1 | 1 объект | П6-13 | 70916.85 | 1 | 70916.85 | нд
1.2.2.2 | Реконструкция ВЛ 110 кВ Западно-Камынская-Пимская 2 (установка ОПН 792 шт.) | M_TP1100.VL.0043 | Итого объем финансовых потребностей по инвестиционному проекту, тыс. рублей | нд | нд | нд | нд | нд | нд | нд | нд | нд | нд | нд | нд | нд | нд | нд | нд | нд | нд | 247614.1542 | нд
1.2.2.2 | Реконструкция ВЛ 110 кВ Пимская-Контур 1 (установка ОПН 483 шт.) | M_TP1100.VL.0044 | Ячейка выключателя и элементы ПС 110 кВ | УНЦ элементов ПС без устройства фундаментов. ОПН на три фазы. 110 кВ | ВЛ 110 кВ Пимская-Контур 1 | нд | Н | 2028 | 110 | ОПН на три фазы | Техническое обоснование | 12.01.2024 | 2 зона, Ханты-Мансийский автономный округ - Югра | 1 | 1 | 1 | 483 | 1 ед. | И10-04-3 | 602.61 | 1.81 | 526819.7403 | нд
1.2.2.2 | Реконструкция ВЛ 110 кВ Пимская-Контур 1 (установка ОПН 483 шт.) | M_TP1100.VL.0044 | Проектные и изыскательские работы, разработка и утверждение ДПТ, кадастровые работы и работы по установлению земельных отношений 110 кВ | УНЦ на проектные и изыскательские работы для отдельных элементов электрических сетей 110 кВ | ВЛ 110 кВ Пимская-Контур 1 | нд | Н | 2028 | 110 | Затраты по УНЦ от 501 до 1001 млн. руб. | Техническое обоснование | 12.01.2024 | Ханты-Мансийский автономный округ - Югра | 1 | 1 | 1 | 1 | 1 объект | П6-13 | 70916.85 | 1 | 70916.85 | нд
1.2.2.2 | Реконструкция ВЛ 110 кВ Пимская-Контур 1 (установка ОПН 483 шт.) | M_TP1100.VL.0044 | Итого объем финансовых потребностей по инвестиционному проекту, тыс. рублей | нд | нд | нд | нд | нд | нд | нд | нд | нд | нд | нд | нд | нд | нд | нд | нд | нд | нд | 597736.5903 | нд
1.2.2.2 | Замена провода АЖ120 на ВЛ 110 кВ Красноленинская - Хора, ВЛ 110 кВ Нулевая - Хора, ВЛ 110 кВ Красноленинская - Нулевая протяженностью 32.51 км | M_TP1900.VL.0030 | ВЛ 110 кВ | УНЦ провода ВЛ 110 кВ сталеалюминиевого типа | нд | нд | Н | 2030 | 110 | Сечение фазного провода 500-550 мм2 | техническое обоснование инвестиционного проекта | 24.07.2024 | 4 зона, Ханты-Мансийский автономный округ - Югра | 1 | 1 | 1 | 36 | 1 км по трассе | Л5-10 | 3142.13 | 2.07 | 234151.5276 | нд
1.2.2.2 | Замена провода АЖ120 на ВЛ 110 кВ Красноленинская - Хора, ВЛ 110 кВ Нулевая - Хора, ВЛ 110 кВ Красноленинская - Нулевая протяженностью 32.51 км | M_TP1900.VL.0030 | Проектные и изыскательские работы, разработка и утверждение ДПТ, кадастровые работы и работы по установлению земельных отношений 0.4 кВ | УНЦ на проектные и изыскательские работы для отдельных элементов электрических сетей 0.4 кВ | ВЛ 110 кВ Краснолденинская - Хора, ВЛ 110 кВ Нулевая - Хора, ВЛ 110 кВ Красноленинская - Нулевая | нд | Н | 2030 | 0.4 | Затраты по УНЦ от 501 до 1001 млн. руб. | техническое обоснование инвестиционного проекта | 24.07.2024 | Ханты-Мансийский автономный округ - Югра | 1 | 1 | 1 | 1 | 1 объект | П6-13 | 70916.85 | 1 | 70916.85 | нд
1.2.2.2 | Замена провода АЖ120 на ВЛ 110 кВ Красноленинская - Хора, ВЛ 110 кВ Нулевая - Хора, ВЛ 110 кВ Красноленинская - Нулевая протяженностью 32.51 км | M_TP1900.VL.0030 | ВЛ 110 кВ | УНЦ грозотроса ВЛ 110 кВ | ВЛ 110 кВ Краснолденинская - Хора, ВЛ 110 кВ Нулевая - Хора, ВЛ 110 кВ Красноленинская - Нулевая | нд | Н | 2030 | 110 | Диаметр 9.1 мм | техническое обоснование инвестиционного проекта | 24.07.2024 | 4 зона, Ханты-Мансийский автономный округ - Югра | 1 | 1 | 1 | 32.5 | 1 км | Л6-03 | 263.88 | 2.07 | 17752.527 | нд
1.2.2.2 | Замена провода АЖ120 на ВЛ 110 кВ Красноленинская - Хора, ВЛ 110 кВ Нулевая - Хора, ВЛ 110 кВ Красноленинская - Нулевая протяженностью 32.51 км | M_TP1900.VL.0030 | Итого объем финансовых потребностей по инвестиционному проекту, тыс. рублей | нд | нд | нд | нд | нд | нд | нд | нд | нд | нд | нд | нд | нд | нд | нд | нд | нд | нд | 322820.9046 | нд
1.2.2.2 | Реконструкция ВЛ 110 кВ Имилор-Восточно-Моховая 3 (установка ОПН 756 шт.) | M_TP1100.VL.0048 | Проектные и изыскательские работы, разработка и утверждение ДПТ, кадастровые работы и работы по установлению земельных отношений 110 кВ | УНЦ на проектные и изыскательские работы для отдельных элементов электрических сетей 110 кВ | ВЛ 110 кВ Имилор-Восточно-Моховая 3 | нд | Н | 2030 | 110 | Затраты по УНЦ от 501 до 1001 млн. руб. | Техническое обоснование | 21.12.2023 | Ханты-Мансийский автономный округ - Югра | 1 | 1 | 1 | 1 | 1 объект | П6-13 | 70916.85 | 1 | 70916.85 | нд
1.2.2.2 | Реконструкция ВЛ 110 кВ Имилор-Восточно-Моховая 3 (установка ОПН 756 шт.) | M_TP1100.VL.0048 | Ячейка выключателя и элементы ПС 110 кВ | УНЦ элементов ПС без устройства фундаментов. ОПН на три фазы. 110 кВ | ВЛ 110 кВ Имилор-Восточно-Моховая 3 | нд | Н | 2030 | 110 | ОПН на три фазы | Техническое обоснование | 21.12.2023 | 2 зона, Ханты-Мансийский автономный округ - Югра | 1 | 1 | 1 | 756 | 1 ед. | И10-04-3 | 602.61 | 1.81 | 824587.4196 | нд
1.2.2.2 | Реконструкция ВЛ 110 кВ Имилор-Восточно-Моховая 3 (установка ОПН 756 шт.) | M_TP1100.VL.0048 | Итого объем финансовых потребностей по инвестиционному проекту, тыс. рублей | нд | нд | нд | нд | нд | нд | нд | нд | нд | нд | нд | нд | нд | нд | нд | нд | нд | нд | 895504.2696 | нд
1.2.2.2 | Реконструкция ВЛ-6 кВ ф.12 ПС Шукшинская (замена провода 5.954 км) | M_TP1100.VL.0049 | Проектные и изыскательские работы, разработка и утверждение ДПТ, кадастровые работы и работы по установлению земельных отношений 0.4 кВ | УНЦ на проектные и изыскательские работы для отдельных элементов электрических сетей 0.4 кВ | ВЛ-6кВ ф.12 ПС Шукшинская | нд | П | 2026 | 0.4 | Затраты по УНЦ от 6 до 11 млн. руб. | техническое обоснование инвестиционного проекта | 14.10.2021 | Ханты-Мансийский автономный округ - Югра | 1 | 1 | 1 | 1 | 1 объект | П6-07 | 709.17 | 1 | 709.17 | нд
1.2.2.2 | Реконструкция ВЛ-6 кВ ф.12 ПС Шукшинская (замена провода 5.954 км) | M_TP1100.VL.0049 | ВЛ 6 кВ | УНЦ провода ВЛ 6 кВ сталеалюминиевого типа | ВЛ-6кВ ф.12 ПС Шукшинская | нд | П | 2026 | 6 | Сечение фазного провода 120 мм2 | техническое обоснование инвестиционного проекта | 14.10.2021 | 2 зона, Ханты-Мансийский автономный округ - Югра | 1 | 1 | 1 | 5.954 | 1 км по трассе | Л5-03 | 1109.82 | 1.78 | 11762.0055 | нд
1.2.2.2 | Реконструкция ВЛ-6 кВ ф.12 ПС Шукшинская (замена провода 5.954 км) | M_TP1100.VL.0049 | Итого объем финансовых потребностей по инвестиционному проекту, тыс. рублей | нд | нд | нд | нд | нд | нд | нд | нд | нд | нд | нд | нд | нд | нд | нд | нд | нд | нд | 12471.1755 | нд
1.2.2.2 | Реконструкция ВЛ 110 кВ Урьевская - Локосово-1,2 с отпайкой на ПС 110/10 кВ Диспетчерская (переустройство отпаечного узла) | M_TP1500.VL.0032 | ВЛ 110 кВ | УНЦ на вырубку (расширение, расчистку) просеки ВЛ (для всех субъектов Российской Федерации). Расчистка кустарников и мелколесья, вырубка деревьев и корчевка пней с диаметром ствола до 11 см 110 кВ | ВЛ 110 кВ Урьевская - Локосово-1,2 | нд | П | 2029 | 110 | Диаметр ствола до 11 см | Технические характеристики | от 12.12.2024 | Ханты-Мансийский автономный округ - Югра | 1 | 1 | 1 | 4.8 | 1 га | Б7-01 | 53.93 | 1 | 258.864 | нд
1.2.2.2 | Реконструкция ВЛ 110 кВ Урьевская - Локосово-1,2 с отпайкой на ПС 110/10 кВ Диспетчерская (переустройство отпаечного узла) | M_TP1500.VL.0032 | ВЛ 110 кВ | УНЦ на демонтаж ВЛ 110 кВ | ВЛ 110 кВ Урьевская - Локосово-1,2 | нд | П | 2029 | 110 | Демонтаж ВЛ 110 кВ - две цепи | Технические характеристики | от 12.12.2024 | 2 зона, Ханты-Мансийский автономный округ - Югра | 1 | 1 | 1 | 1.2 | 1 км | М2-04-2 | 1910.85 | 2.04 | 4677.7608 | нд
1.2.2.2 | Реконструкция ВЛ 110 кВ Урьевская - Локосово-1,2 с отпайкой на ПС 110/10 кВ Диспетчерская (переустройство отпаечного узла) | M_TP1500.VL.0032 | ВЛ 110 кВ | УНЦ ВЛ 110 кВ на строительно-монтажные работы без опор и провода | ВЛ 110 кВ Урьевская - Локосово-1,2 | нд | П | 2029 | 110 | двухцепная, все типы опор за исключением многогранных | Технические характеристики | от 12.12.2024 | 2 зона, Ханты-Мансийский автономный округ - Югра | 1 | 1 | 1 | 9.7 | 1 т опор | Л2-04-2 | 258.72 | 2.55 | 6399.4392 | нд
1.2.2.2 | Реконструкция ВЛ 110 кВ Урьевская - Локосово-1,2 с отпайкой на ПС 110/10 кВ Диспетчерская (переустройство отпаечного узла) | M_TP1500.VL.0032 | ВЛ 0.4 кВ | УНЦ устройства лежневых дорог. Устройство вдольтрассового проезда 0.4 кВ | ВЛ 110 кВ Урьевская - Локосово-1,2 | нд | П | 2029 | 0.4 | Устройство вдольтрассового проезда | Технические характеристики | от 12.12.2024 | 2 зона, Ханты-Мансийский автономный округ - Югра | 1 | 1 | 1 | 183 | м2 | Л9-04 | 0.77 | 1.91 | 269.1381 | нд
1.2.2.2 | Реконструкция ВЛ 110 кВ Урьевская - Локосово-1,2 с отпайкой на ПС 110/10 кВ Диспетчерская (переустройство отпаечного узла) | M_TP1500.VL.0032 | ВЛ 110 кВ | УНЦ грозотроса ВЛ 110 кВ | ВЛ 110 кВ Урьевская - Локосово-1,2 | нд | П | 2029 | 110 | Диаметр 9.1 мм | Технические характеристики | от 12.12.2024 | 2 зона, Ханты-Мансийский автономный округ - Югра | 1 | 1 | 1 | 1.2 | 1 км | Л6-03 | 263.88 | 1.78 | 563.6477 | нд
1.2.2.2 | Реконструкция ВЛ 110 кВ Урьевская - Локосово-1,2 с отпайкой на ПС 110/10 кВ Диспетчерская (переустройство отпаечного узла) | M_TP1500.VL.0032 | ВЛ 110 кВ | УНЦ провода ВЛ 110 кВ сталеалюминиевого типа | ВЛ 110 кВ Урьевская - Локосово-1,2 | нд | П | 2029 | 110 | Сечение фазного провода 120 мм2 | Технические характеристики | от 12.12.2024 | 2 зона, Ханты-Мансийский автономный округ - Югра | 1 | 1 | 1 | 2.4 | 1 км по трассе | Л5-03 | 1109.82 | 1.78 | 4741.151 | нд
1.2.2.2 | Реконструкция ВЛ 110 кВ Урьевская - Локосово-1,2 с отпайкой на ПС 110/10 кВ Диспетчерская (переустройство отпаечного узла) | M_TP1500.VL.0032 | ВЛ 110 кВ | УНЦ опор ВЛ 110 кВ | ВЛ 110 кВ Урьевская - Локосово-1,2 | нд | П | 2029 | 110 | все типы опор за исключением многогранных | Технические характеристики | от 12.12.2024 | 2 зона, Ханты-Мансийский автономный округ - Югра | 1 | 1 | 1 | 9.7 | 1 т опор | Л4-03-1 | 308.56 | 1.81 | 5417.3879 | нд
1.2.2.2 | Реконструкция ВЛ 110 кВ Урьевская - Локосово-1,2 с отпайкой на ПС 110/10 кВ Диспетчерская (переустройство отпаечного узла) | M_TP1500.VL.0032 | Проектные и изыскательские работы, разработка и утверждение ДПТ, кадастровые работы и работы по установлению земельных отношений 110 кВ | УНЦ на проектные и изыскательские работы по ВЛ 110 кВ | нд | нд | П | 2029 | 110 | Протяженность до 1 км | Технические характеристики | от 12.12.2024 | Ханты-Мансийский автономный округ - Югра | 1 | 1.4802 | 1 | 1 | 1 ед. | П3-12 | 1477.91 | 1 | 2187.646 | нд
1.2.2.2 | Реконструкция ВЛ 110 кВ Урьевская - Локосово-1,2 с отпайкой на ПС 110/10 кВ Диспетчерская (переустройство отпаечного узла) | M_TP1500.VL.0032 | Итого объем финансовых потребностей по инвестиционному проекту, тыс. рублей | нд | нд | нд | нд | нд | нд | нд | нд | нд | нд | нд | нд | нд | нд | нд | нд | нд | нд | 24515.0347 | нд
1.2.2.2 | Реконструкция ВЛ 110 кВ Инга - Таврическая, ВЛ 110 кВ Айка - Таврическая, ВЛ 110 кВ Кирилловская - Айка (замена фундаментов опор 19 шт.), ВЛ 110 кВ Кирилловская - Уральская I цепь, ВЛ 110 кВ Кирилловская - Дружная (замена фундаментов опор 3 шт.), ВЛ 110 кВ Прогресс - Фотон, ВЛ 110 кВ Прогресс - Таврическая, ВЛ 110 кВ Фотон - Таврическая (замена фундаментов опор 11шт.) , ВЛ 110 кВ Урьевская - Локосово I,II цепь Отпайка на ПС Диспетчерская (замена фундаментов опор 2 шт.), ВЛ 110 кВ Васильев-Урьевская II цепь (замена фундаментов опор 2 шт.) | M_TP1500.VL.0043 | ВЛ 110 кВ | УНЦ на демонтаж ВЛ 110 кВ | нд | нд | П | 2030 | 110 | Демонтаж ВЛ 110 кВ - две цепи | Технические характеристики | от 22.11.2024 | 2 зона, Ханты-Мансийский автономный округ - Югра | 1 | 1 | 1 | 9.72 | 1 км | М2-04-2 | 1910.85 | 2.04 | 37889.8625 | нд
1.2.2.2 | Реконструкция ВЛ 110 кВ Инга - Таврическая, ВЛ 110 кВ Айка - Таврическая, ВЛ 110 кВ Кирилловская - Айка (замена фундаментов опор 19 шт.), ВЛ 110 кВ Кирилловская - Уральская I цепь, ВЛ 110 кВ Кирилловская - Дружная (замена фундаментов опор 3 шт.), ВЛ 110 кВ Прогресс - Фотон, ВЛ 110 кВ Прогресс - Таврическая, ВЛ 110 кВ Фотон - Таврическая (замена фундаментов опор 11шт.) , ВЛ 110 кВ Урьевская - Локосово I,II цепь Отпайка на ПС Диспетчерская (замена фундаментов опор 2 шт.), ВЛ 110 кВ Васильев-Урьевская II цепь (замена фундаментов опор 2 шт.) | M_TP1500.VL.0043 | ВЛ 110 кВ | УНЦ ВЛ 110 кВ на строительно-монтажные работы без опор и провода | нд | нд | П | 2030 | 110 | двухцепная, все типы опор за исключением многогранных | Технические характеристики | от 22.11.2024 | 2 зона, Ханты-Мансийский автономный округ - Югра | 1 | 1 | 1 | 140 | 1 т опор | Л2-04-2 | 258.72 | 2.55 | 92363.04 | нд
1.2.2.2 | Реконструкция ВЛ 110 кВ Инга - Таврическая, ВЛ 110 кВ Айка - Таврическая, ВЛ 110 кВ Кирилловская - Айка (замена фундаментов опор 19 шт.), ВЛ 110 кВ Кирилловская - Уральская I цепь, ВЛ 110 кВ Кирилловская - Дружная (замена фундаментов опор 3 шт.), ВЛ 110 кВ Прогресс - Фотон, ВЛ 110 кВ Прогресс - Таврическая, ВЛ 110 кВ Фотон - Таврическая (замена фундаментов опор 11шт.) , ВЛ 110 кВ Урьевская - Локосово I,II цепь Отпайка на ПС Диспетчерская (замена фундаментов опор 2 шт.), ВЛ 110 кВ Васильев-Урьевская II цепь (замена фундаментов опор 2 шт.) | M_TP1500.VL.0043 | Проектные и изыскательские работы, разработка и утверждение ДПТ, кадастровые работы и работы по установлению земельных отношений 110 кВ | УНЦ на проектные и изыскательские работы по ВЛ 110 кВ | нд | нд | П | 2030 | 110 | Протяженность до 5 км | Технические характеристики | от 22.11.2024 | Ханты-Мансийский автономный округ - Югра | 1 | 1.521 | 1 | 1 | 1 ед. | П3-14 | 5026.59 | 1 | 7645.4914 | нд
1.2.2.2 | Реконструкция ВЛ 110 кВ Инга - Таврическая, ВЛ 110 кВ Айка - Таврическая, ВЛ 110 кВ Кирилловская - Айка (замена фундаментов опор 19 шт.), ВЛ 110 кВ Кирилловская - Уральская I цепь, ВЛ 110 кВ Кирилловская - Дружная (замена фундаментов опор 3 шт.), ВЛ 110 кВ Прогресс - Фотон, ВЛ 110 кВ Прогресс - Таврическая, ВЛ 110 кВ Фотон - Таврическая (замена фундаментов опор 11шт.) , ВЛ 110 кВ Урьевская - Локосово I,II цепь Отпайка на ПС Диспетчерская (замена фундаментов опор 2 шт.), ВЛ 110 кВ Васильев-Урьевская II цепь (замена фундаментов опор 2 шт.) | M_TP1500.VL.0043 | Итого объем финансовых потребностей по инвестиционному проекту, тыс. рублей | нд | нд | нд | нд | нд | нд | нд | нд | нд | нд | нд | нд | нд | нд | нд | нд | нд | нд | 137898.3939 | нд
1.2.2.2 | Реконструкция ВЛ 110 кВ Сова - Сарымская - 1,2 (замена опор 26 шт., замена фундаментов опор 10 шт.) | M_TP1500.VL.0034 | Проектные и изыскательские работы, разработка и утверждение ДПТ, кадастровые работы и работы по установлению земельных отношений 110 кВ | УНЦ на проектные и изыскательские работы для отдельных элементов электрических сетей 110 кВ | ВЛ 110 кВ Сова - Сарымская - 1,2 | нд | П | 2031 | 110 | Затраты по УНЦ от 151 до 301 млн. руб. | Технические характеристики | от 22.11.2024 | Ханты-Мансийский автономный округ - Югра | 1 | 1 | 1 | 1 | 1 объект | П6-11 | 21275.06 | 1 | 21275.06 | нд
1.2.2.2 | Реконструкция ВЛ 110 кВ Сова - Сарымская - 1,2 (замена опор 26 шт., замена фундаментов опор 10 шт.) | M_TP1500.VL.0034 | ВЛ 110 кВ | УНЦ на демонтаж ВЛ 110 кВ | ВЛ 110 кВ Сова - Сарымская - 1,2 | нд | П | 2031 | 110 | Демонтаж ВЛ 110 кВ - две цепи | Технические характеристики | от 22.11.2024 | 2 зона, Ханты-Мансийский автономный округ - Югра | 1 | 1 | 1 | 5.5 | 1 км | М2-04-2 | 1910.85 | 2.04 | 21439.737 | нд
1.2.2.2 | Реконструкция ВЛ 110 кВ Сова - Сарымская - 1,2 (замена опор 26 шт., замена фундаментов опор 10 шт.) | M_TP1500.VL.0034 | ВЛ 0.4 кВ | УНЦ на вырубку (расширение, расчистку) просеки ВЛ (для всех субъектов Российской Федерации). Расчистка кустарников и мелколесья, вырубка деревьев и корчевка пней с диаметром ствола до 11 см 0.4 кВ | ВЛ 110 кВ Сова - Сарымская - 1,2 | нд | П | 2031 | 0.4 | Диаметр ствола до 11 см | Технические характеристики | от 22.11.2024 | Ханты-Мансийский автономный округ - Югра | 1 | 1 | 1 | 23 | 1 га | Б7-01 | 53.93 | 1 | 1240.39 | нд
1.2.2.2 | Реконструкция ВЛ 110 кВ Сова - Сарымская - 1,2 (замена опор 26 шт., замена фундаментов опор 10 шт.) | M_TP1500.VL.0034 | ВЛ 0.4 кВ | УНЦ устройства лежневых дорог. Устройство вдольтрассового проезда 0.4 кВ | ВЛ 110 кВ Сова - Сарымская - 1,2 | нд | П | 2031 | 0.4 | Устройство вдольтрассового проезда | Технические характеристики | от 22.11.2024 | 2 зона, Ханты-Мансийский автономный округ - Югра | 1 | 1 | 1 | 374 | м2 | Л9-04 | 0.77 | 1.91 | 550.0418 | нд
1.2.2.2 | Реконструкция ВЛ 110 кВ Сова - Сарымская - 1,2 (замена опор 26 шт., замена фундаментов опор 10 шт.) | M_TP1500.VL.0034 | ВЛ 110 кВ | УНЦ ВЛ 110 кВ на строительно-монтажные работы без опор и провода | ВЛ 110 кВ Сова - Сарымская - 1,2 | нд | П | 2031 | 110 | двухцепная, все типы опор за исключением многогранных | Технические характеристики | от 22.11.2024 | 2 зона, Ханты-Мансийский автономный округ - Югра | 1 | 1 | 1 | 122.4 | 1 т опор | Л2-04-2 | 258.72 | 2.55 | 80751.6864 | нд
1.2.2.2 | Реконструкция ВЛ 110 кВ Сова - Сарымская - 1,2 (замена опор 26 шт., замена фундаментов опор 10 шт.) | M_TP1500.VL.0034 | ВЛ 110 кВ | УНЦ опор ВЛ 110 кВ | ВЛ 110 кВ Сова - Сарымская - 1,2 | нд | П | 2031 | 110 | все типы опор за исключением многогранных | Технические характеристики | от 22.11.2024 | 2 зона, Ханты-Мансийский автономный округ - Югра | 1 | 1 | 1 | 88.4 | 1 т опор | Л4-03-1 | 308.56 | 1.81 | 49370.8342 | нд
1.2.2.2 | Реконструкция ВЛ 110 кВ Сова - Сарымская - 1,2 (замена опор 26 шт., замена фундаментов опор 10 шт.) | M_TP1500.VL.0034 | Итого объем финансовых потребностей по инвестиционному проекту, тыс. рублей | нд | нд | нд | нд | нд | нд | нд | нд | нд | нд | нд | нд | нд | нд | нд | нд | нд | нд | 174627.7494 | нд
1.2.2.2 | Модернизация ВЛ в рамках повышения грозоупорности ВЛ 110 кВ Чупальская - Соровская II цепь (установка ОПН - 120 шт.) | N_TP1200.VL.0046 | Ячейка выключателя и элементы ПС 110 кВ | УНЦ элементов ПС без устройства фундаментов. ОПН на три фазы. 110 кВ | ВЛ 110 кВ Чупальская - Соровская II цепь | нд | К | 2028 | 110 | ОПН на три фазы | Приказ об утв. ПСД | 943 от 13.12.2024 | 2 зона, Ханты-Мансийский автономный округ - Югра | 1 | 1 | 1 | 321.33 | 1 ед | И10-04-3 | 602.61 | 1.81 | 350482.3751 | нд
1.2.2.2 | Модернизация ВЛ в рамках повышения грозоупорности ВЛ 110 кВ Чупальская - Соровская II цепь (установка ОПН - 120 шт.) | N_TP1200.VL.0046 | Проектные и изыскательские работы, разработка и утверждение ДПТ, кадастровые работы и работы по установлению земельных отношений 110 кВ | УНЦ на проектные и изыскательские работы для отдельных элементов электрических сетей 110 кВ | ПС 110/35/6 кВ Промысловая | нд | К | 2028 | 110 | Затраты по УНЦ от 51 до 151 млн. руб. | Приказ об утв. ПСД | 943 от 13.12.2024 | Ханты-Мансийский автономный округ - Югра | 1 | 1 | 1 | 1 | 1 объект | П6-10 | 10637.53 | 1 | 10637.53 | нд
1.2.2.2 | Модернизация ВЛ в рамках повышения грозоупорности ВЛ 110 кВ Чупальская - Соровская II цепь (установка ОПН - 120 шт.) | N_TP1200.VL.0046 | Итого объем финансовых потребностей по инвестиционному проекту, тыс. рублей | нд | нд | нд | нд | нд | нд | нд | нд | нд | нд | нд | нд | нд | нд | нд | нд | нд | нд | 361119.9051 | нд
1.2.2.2 | Реконструкция ВЛ 110 кВ Когалым - Сарымская I,II цепь (замена фундаментов опор 13 шт.), ВЛ 110 кВ Когалым - Тевлин I,II цепь (замена фундаментов опор 4 шт.), ВЛ 110 кВ Когалым - Уральская I,II цепь (замена фундаментов опор 11 шт.), ВЛ 110 кВ Когалым - Уральская I,II цепь Отпайка на ПС Весна (замена фундаментов опор 2 шт.), ВЛ 110 кВ Восточно-Моховая - Слава (замена фундаментов опор 7 шт.) | M_TP1500.VL.0037 | ВЛ 110 кВ | УНЦ на демонтаж ВЛ 110 кВ | ВЛ 110 кВ Когалым - Сарымская I,II цепь, ВЛ 110 кВ Когалым - Тевлин I,II цепь, ВЛ 110 кВ Когалым - Уральская I,II цепь, ВЛ 110 кВ Когалым - Уральская I,II цепь Отпайка на ПС Весна, ВЛ 110 кВ Восточно-Моховая - Слава | нд | П | 2031 | 110 | Демонтаж ВЛ 110 кВ - две цепи | Технические характеристики | от 22.11.2024 | 2 зона, Ханты-Мансийский автономный округ - Югра | 1 | 1 | 1 | 12.42 | 1 км | М2-04-2 | 1910.85 | 2.04 | 48414.8243 | нд
1.2.2.2 | Реконструкция ВЛ 110 кВ Когалым - Сарымская I,II цепь (замена фундаментов опор 13 шт.), ВЛ 110 кВ Когалым - Тевлин I,II цепь (замена фундаментов опор 4 шт.), ВЛ 110 кВ Когалым - Уральская I,II цепь (замена фундаментов опор 11 шт.), ВЛ 110 кВ Когалым - Уральская I,II цепь Отпайка на ПС Весна (замена фундаментов опор 2 шт.), ВЛ 110 кВ Восточно-Моховая - Слава (замена фундаментов опор 7 шт.) | M_TP1500.VL.0037 | ВЛ 110 кВ | УНЦ ВЛ 110 кВ на строительно-монтажные работы без опор и провода | ВЛ 110 кВ Когалым - Сарымская I,II цепь, ВЛ 110 кВ Когалым - Тевлин I,II цепь, ВЛ 110 кВ Когалым - Уральская I,II цепь, ВЛ 110 кВ Когалым - Уральская I,II цепь Отпайка на ПС Весна, ВЛ 110 кВ Восточно-Моховая - Слава | нд | П | 2031 | 110 | двухцепная, все типы опор за исключением многогранных | Технические характеристики | от 22.11.2024 | 2 зона, Ханты-Мансийский автономный округ - Югра | 1 | 1 | 1 | 140 | 1 т опор | Л2-04-2 | 258.72 | 2.55 | 92363.04 | нд
1.2.2.2 | Реконструкция ВЛ 110 кВ Когалым - Сарымская I,II цепь (замена фундаментов опор 13 шт.), ВЛ 110 кВ Когалым - Тевлин I,II цепь (замена фундаментов опор 4 шт.), ВЛ 110 кВ Когалым - Уральская I,II цепь (замена фундаментов опор 11 шт.), ВЛ 110 кВ Когалым - Уральская I,II цепь Отпайка на ПС Весна (замена фундаментов опор 2 шт.), ВЛ 110 кВ Восточно-Моховая - Слава (замена фундаментов опор 7 шт.) | M_TP1500.VL.0037 | Проектные и изыскательские работы, разработка и утверждение ДПТ, кадастровые работы и работы по установлению земельных отношений 110 кВ | УНЦ на проектные и изыскательские работы по ВЛ 110 кВ | нд | нд | П | 2031 | 110 | Протяженность до 10 км | Технические характеристики | от 22.11.2024 | Ханты-Мансийский автономный округ - Югра | 1 | 1.3872 | 1 | 1 | 1 ед. | П3-15 | 7800.85 | 1 | 10821.3415 | нд
1.2.2.2 | Реконструкция ВЛ 110 кВ Когалым - Сарымская I,II цепь (замена фундаментов опор 13 шт.), ВЛ 110 кВ Когалым - Тевлин I,II цепь (замена фундаментов опор 4 шт.), ВЛ 110 кВ Когалым - Уральская I,II цепь (замена фундаментов опор 11 шт.), ВЛ 110 кВ Когалым - Уральская I,II цепь Отпайка на ПС Весна (замена фундаментов опор 2 шт.), ВЛ 110 кВ Восточно-Моховая - Слава (замена фундаментов опор 7 шт.) | M_TP1500.VL.0037 | Итого объем финансовых потребностей по инвестиционному проекту, тыс. рублей | нд | нд | нд | нд | нд | нд | нд | нд | нд | нд | нд | нд | нд | нд | нд | нд | нд | нд | 151599.2058 | нд
1.2.2.2 | Реконструкция ВЛ 110 кВ Пачетлор - КНС-11 1,2 установка дополнительных опор в пролётах более 350м (установка 12 опор) | N_TP1100.VL.0050 | ВЛ 110 кВ | УНЦ грозотроса ВЛ 110 кВ | ВЛ 110 кВ Пачетлор - КНС-11 1,2 | нд | П | 2028 | 110 | Диаметр 9.1 мм | Технические характеристики, филиал АО "Россети Тюмень" Сургутские электрические сети | 30.12.2022 | 2 зона, Ханты-Мансийский автономный округ - Югра | 1 | 1 | 1 | 7.411 | 1 км | Л6-03 | 263.88 | 1.78 | 3480.9941 | нд
1.2.2.2 | Реконструкция ВЛ 110 кВ Пачетлор - КНС-11 1,2 установка дополнительных опор в пролётах более 350м (установка 12 опор) | N_TP1100.VL.0050 | ВЛ 110 кВ | УНЦ гирлянды изоляторов ВЛ 110 кВ | ВЛ 110 кВ Пачетлор - КНС-11 1,2 | нд | П | 2028 | 110 | для 1 фазы провода ВЛ 110 кВ | Технические характеристики, филиал АО "Россети Тюмень" Сургутские электрические сети | 30.12.2022 | 2 зона, Ханты-Мансийский автономный округ - Югра | 1 | 1 | 1 | 180 | 1 ед. | Л10-02-2 | 55.62 | 1.78 | 17820.648 | нд
1.2.2.2 | Реконструкция ВЛ 110 кВ Пачетлор - КНС-11 1,2 установка дополнительных опор в пролётах более 350м (установка 12 опор) | N_TP1100.VL.0050 | ВЛ 110 кВ | УНЦ устройства лежневых дорог. Устройство лежневых дорог 110 кВ | ВЛ 110 кВ Пачетлор - КНС-11 1,2 | нд | П | 2028 | 110 | Лежневые дороги, км | Технические характеристики, филиал АО "Россети Тюмень" Сургутские электрические сети | 30.12.2022 | 2 зона, Ханты-Мансийский автономный округ - Югра | 1 | 1 | 1 | 2.636 | км | Л9-01 | 15505.16 | 1.91 | 78064.7594 | нд
1.2.2.2 | Реконструкция ВЛ 110 кВ Пачетлор - КНС-11 1,2 установка дополнительных опор в пролётах более 350м (установка 12 опор) | N_TP1100.VL.0050 | Проектные и изыскательские работы, разработка и утверждение ДПТ, кадастровые работы и работы по установлению земельных отношений 110 кВ | УНЦ на проектные и изыскательские работы по ВЛ 110 кВ | ВЛ 110 кВ Пачетлор - КНС-11 1,2 | нд | П | 2028 | 110 | Протяженность до 10 км | Технические характеристики, филиал АО "Россети Тюмень" Сургутские электрические сети | 30.12.2022 | Ханты-Мансийский автономный округ - Югра | 1 | 1 | 1 | 1 | 1 ВЛ | П3-15 | 7800.85 | 1 | 7800.85 | нд
1.2.2.2 | Реконструкция ВЛ 110 кВ Пачетлор - КНС-11 1,2 установка дополнительных опор в пролётах более 350м (установка 12 опор) | N_TP1100.VL.0050 | Проектные и изыскательские работы, разработка и утверждение ДПТ, кадастровые работы и работы по установлению земельных отношений 110 кВ | УНЦ на разработку и утверждение ДПТ при прохождении ВЛ по землям лесного фонда (землям, покрытым лесом) 110 кВ | ВЛ 110 кВ Пачетлор - КНС-11 1,2 | нд | П | 2028 | 110 | Протяженность 6.3-10.9 км | Технические характеристики, филиал АО "Россети Тюмень" Сургутские электрические сети | 30.12.2022 | Ханты-Мансийский автономный округ - Югра | 1 | 1 | 1 | 14.822 | 1 км по трассе | П8-14 | 795.69 | 1 | 11793.7172 | нд
1.2.2.2 | Реконструкция ВЛ 110 кВ Пачетлор - КНС-11 1,2 установка дополнительных опор в пролётах более 350м (установка 12 опор) | N_TP1100.VL.0050 | Проектные и изыскательские работы, разработка и утверждение ДПТ, кадастровые работы и работы по установлению земельных отношений 110 кВ | УНЦ на кадастровые работы ВЛ и работы по установлению земельных отношений 110 кВ | ВЛ 110 кВ Пачетлор - КНС-11 1,2 | нд | П | 2028 | 110 | ВЛ. Количество землепользователей до 15 | Технические характеристики, филиал АО "Россети Тюмень" Сургутские электрические сети | 30.12.2022 | Ханты-Мансийский автономный округ - Югра | 1 | 1 | 1 | 0.14822 | 100 км | П10-01-1 | 3050.84 | 1 | 452.1955 | нд
1.2.2.2 | Реконструкция ВЛ 110 кВ Пачетлор - КНС-11 1,2 установка дополнительных опор в пролётах более 350м (установка 12 опор) | N_TP1100.VL.0050 | ВЛ 110 кВ | УНЦ ВЛ 110 кВ на строительно-монтажные работы без опор и провода | ВЛ 110 кВ Пачетлор - КНС-11 1,2 | нд | П | 2028 | 110 | одноцепная, все типы опор за исключением многогранных | Технические характеристики, филиал АО "Россети Тюмень" Сургутские электрические сети | 30.12.2022 | 2 зона, Ханты-Мансийский автономный округ - Югра | 1 | 1 | 1 | 99.6 | 1 т опор | Л2-04-1 | 211.13 | 2.67 | 56146.2232 | нд
1.2.2.2 | Реконструкция ВЛ 110 кВ Пачетлор - КНС-11 1,2 установка дополнительных опор в пролётах более 350м (установка 12 опор) | N_TP1100.VL.0050 | ВЛ 110 кВ | УНЦ ВЛ 110 кВ на строительно-монтажные работы без опор и провода | ВЛ 110 кВ Пачетлор - КНС-11 1,2 | нд | П | 2028 | 110 | двухцепная, все типы опор за исключением многогранных | Технические характеристики, филиал АО "Россети Тюмень" Сургутские электрические сети | 30.12.2022 | 2 зона, Ханты-Мансийский автономный округ - Югра | 1 | 1 | 1 | 99.6 | 1 т опор | Л2-04-2 | 258.72 | 2.55 | 65709.7056 | нд
1.2.2.2 | Реконструкция ВЛ 110 кВ Пачетлор - КНС-11 1,2 установка дополнительных опор в пролётах более 350м (установка 12 опор) | N_TP1100.VL.0050 | ВЛ 110 кВ | УНЦ опор ВЛ 110 кВ | ВЛ 110 кВ Пачетлор - КНС-11 1,2 | нд | П | 2028 | 110 | все типы опор за исключением многогранных | Технические характеристики, филиал АО "Россети Тюмень" Сургутские электрические сети | 30.12.2022 | 2 зона, Ханты-Мансийский автономный округ - Югра | 1 | 1 | 1 | 99.6 | 1 т опор | Л4-03-1 | 308.56 | 1.81 | 55625.9626 | нд
1.2.2.2 | Реконструкция ВЛ 110 кВ Пачетлор - КНС-11 1,2 установка дополнительных опор в пролётах более 350м (установка 12 опор) | N_TP1100.VL.0050 | ВЛ 110 кВ | УНЦ провода ВЛ 110 кВ сталеалюминиевого типа | ВЛ 110 кВ Пачетлор - КНС-11 1,2 | нд | П | 2028 | 110 | Сечение фазного провода 120 мм2 | Технические характеристики, филиал АО "Россети Тюмень" Сургутские электрические сети | 30.12.2022 | 2 зона, Ханты-Мансийский автономный округ - Югра | 1 | 1 | 1 | 14.822 | 1 км по трассе | Л5-03 | 1109.82 | 1.78 | 29280.5586 | нд
1.2.2.2 | Реконструкция ВЛ 110 кВ Пачетлор - КНС-11 1,2 установка дополнительных опор в пролётах более 350м (установка 12 опор) | N_TP1100.VL.0050 | ВЛ 110 кВ | УНЦ на устройство защиты опор ВЛ 110 кВ | ВЛ 110 кВ Пачетлор - КНС-11 1,2 | нд | П | 2028 | 110 | Ледозащитные сооружения | Технические характеристики, филиал АО "Россети Тюмень" Сургутские электрические сети | 30.12.2022 | 2 зона, Ханты-Мансийский автономный округ - Югра | 1 | 1 | 1 | 30 | 1 опора | М1-01 | 4955.98 | 2.04 | 303305.976 | нд
1.2.2.2 | Реконструкция ВЛ 110 кВ Пачетлор - КНС-11 1,2 установка дополнительных опор в пролётах более 350м (установка 12 опор) | N_TP1100.VL.0050 | Итого объем финансовых потребностей по инвестиционному проекту, тыс. рублей | нд | нд | нд | нд | нд | нд | нд | нд | нд | нд | нд | нд | нд | нд | нд | нд | нд | нд | 629481.5901 | нд
1.2.2.2 | Реконструкция ВЛ 110 кВ Восточно-Моховая-Сова 1,2 переустройство узла отпайки на ПС 110/10 кВ "Шевченко" (установка опор 1 шт., подвеска 0,3 км провода, 0,3 км грозотроса) | N_TP1100.VL.0054 | ВЛ 110 кВ | УНЦ ВЛ 110 кВ на строительно-монтажные работы без опор и провода | ВЛ 110 кВ Восточно-Моховая-Сова 1,2 | нд | П | 2029 | 110 | двухцепная, все типы опор за исключением многогранных | Технические характеристики, филиал АО "Россети Тюмень" Сургутские электрические сети | 30.12.2022 | 2 зона, Ханты-Мансийский автономный округ - Югра | 1 | 1 | 1 | 23.476 | 1 т опор | Л2-04-2 | 258.72 | 2.55 | 15487.9623 | нд
1.2.2.2 | Реконструкция ВЛ 110 кВ Восточно-Моховая-Сова 1,2 переустройство узла отпайки на ПС 110/10 кВ "Шевченко" (установка опор 1 шт., подвеска 0,3 км провода, 0,3 км грозотроса) | N_TP1100.VL.0054 | ВЛ 110 кВ | УНЦ опор ВЛ 110 кВ | ВЛ 110 кВ Восточно-Моховая-Сова 1,2 | нд | П | 2029 | 110 | все типы опор за исключением многогранных | Технические характеристики, филиал АО "Россети Тюмень" Сургутские электрические сети | 30.12.2022 | 2 зона, Ханты-Мансийский автономный округ - Югра | 1 | 1 | 1 | 23.476 | 1 т опор | Л4-03-1 | 308.56 | 1.81 | 13111.1958 | нд
1.2.2.2 | Реконструкция ВЛ 110 кВ Восточно-Моховая-Сова 1,2 переустройство узла отпайки на ПС 110/10 кВ "Шевченко" (установка опор 1 шт., подвеска 0,3 км провода, 0,3 км грозотроса) | N_TP1100.VL.0054 | ВЛ 110 кВ | УНЦ провода ВЛ 110 кВ сталеалюминиевого типа | ВЛ 110 кВ Восточно-Моховая-Сова 1,2 | нд | П | 2029 | 110 | Сечение фазного провода 120 мм2 | Технические характеристики, филиал АО "Россети Тюмень" Сургутские электрические сети | 30.12.2022 | 2 зона, Ханты-Мансийский автономный округ - Югра | 1 | 1 | 1 | 3.6 | 1 км по трассе | Л5-03 | 1109.82 | 1.78 | 7111.7266 | нд
1.2.2.2 | Реконструкция ВЛ 110 кВ Восточно-Моховая-Сова 1,2 переустройство узла отпайки на ПС 110/10 кВ "Шевченко" (установка опор 1 шт., подвеска 0,3 км провода, 0,3 км грозотроса) | N_TP1100.VL.0054 | ВЛ 110 кВ | УНЦ грозотроса ВЛ 110 кВ | ВЛ 110 кВ Восточно-Моховая-Сова 1,2 | нд | П | 2029 | 110 | Диаметр 9.1 мм | Технические характеристики, филиал АО "Россети Тюмень" Сургутские электрические сети | 30.12.2022 | 2 зона, Ханты-Мансийский автономный округ - Югра | 1 | 1 | 1 | 0.6 | 1 км | Л6-03 | 263.88 | 1.78 | 281.8238 | нд
1.2.2.2 | Реконструкция ВЛ 110 кВ Восточно-Моховая-Сова 1,2 переустройство узла отпайки на ПС 110/10 кВ "Шевченко" (установка опор 1 шт., подвеска 0,3 км провода, 0,3 км грозотроса) | N_TP1100.VL.0054 | ВЛ 110 кВ | УНЦ устройства лежневых дорог. Устройство лежневых дорог 110 кВ | ВЛ 110 кВ Восточно-Моховая-Сова 1,2 | нд | П | 2029 | 110 | Лежневые дороги, км | Технические характеристики, филиал АО "Россети Тюмень" Сургутские электрические сети | 30.12.2022 | 2 зона, Ханты-Мансийский автономный округ - Югра | 1 | 1 | 1 | 0.6 | км | Л9-01 | 15505.16 | 1.91 | 17768.9134 | нд
1.2.2.2 | Реконструкция ВЛ 110 кВ Восточно-Моховая-Сова 1,2 переустройство узла отпайки на ПС 110/10 кВ "Шевченко" (установка опор 1 шт., подвеска 0,3 км провода, 0,3 км грозотроса) | N_TP1100.VL.0054 | Проектные и изыскательские работы, разработка и утверждение ДПТ, кадастровые работы и работы по установлению земельных отношений 110 кВ | УНЦ на проектные и изыскательские работы по ВЛ 110 кВ | ВЛ 110 кВ Восточно-Моховая-Сова 1,2 | нд | П | 2029 | 110 | Протяженность до 5 км | Технические характеристики, филиал АО "Россети Тюмень" Сургутские электрические сети | 30.12.2022 | Ханты-Мансийский автономный округ - Югра | 1 | 1 | 1 | 1 | 1 ВЛ | П3-14 | 5026.59 | 1 | 5026.59 | нд
1.2.2.2 | Реконструкция ВЛ 110 кВ Восточно-Моховая-Сова 1,2 переустройство узла отпайки на ПС 110/10 кВ "Шевченко" (установка опор 1 шт., подвеска 0,3 км провода, 0,3 км грозотроса) | N_TP1100.VL.0054 | Проектные и изыскательские работы, разработка и утверждение ДПТ, кадастровые работы и работы по установлению земельных отношений 110 кВ | УНЦ на разработку и утверждение ДПТ при прохождении ВЛ по землям лесного фонда (землям, покрытым лесом) 110 кВ | ВЛ 110 кВ Восточно-Моховая-Сова 1,2 | нд | П | 2029 | 110 | Протяженность до 1 км | Технические характеристики, филиал АО "Россети Тюмень" Сургутские электрические сети | 30.12.2022 | Ханты-Мансийский автономный округ - Югра | 1 | 1 | 1 | 1 | 1 км по трассе | П8-10 | 1486.42 | 1 | 1486.42 | нд
1.2.2.2 | Реконструкция ВЛ 110 кВ Восточно-Моховая-Сова 1,2 переустройство узла отпайки на ПС 110/10 кВ "Шевченко" (установка опор 1 шт., подвеска 0,3 км провода, 0,3 км грозотроса) | N_TP1100.VL.0054 | Проектные и изыскательские работы, разработка и утверждение ДПТ, кадастровые работы и работы по установлению земельных отношений 110 кВ | УНЦ на кадастровые работы ВЛ и работы по установлению земельных отношений 110 кВ | ВЛ 110 кВ Восточно-Моховая-Сова 1,2 | нд | П | 2029 | 110 | ВЛ. Количество землепользователей до 15 | Технические характеристики, филиал АО "Россети Тюмень" Сургутские электрические сети | 30.12.2022 | Ханты-Мансийский автономный округ - Югра | 1 | 1 | 1 | 0.01 | 100 км | П10-01-1 | 3050.84 | 1 | 30.5084 | нд
1.2.2.2 | Реконструкция ВЛ 110 кВ Восточно-Моховая-Сова 1,2 переустройство узла отпайки на ПС 110/10 кВ "Шевченко" (установка опор 1 шт., подвеска 0,3 км провода, 0,3 км грозотроса) | N_TP1100.VL.0054 | ВЛ 110 кВ | УНЦ на вырубку (расширение, расчистку) просеки ВЛ (для всех субъектов Российской Федерации). Расчистка кустарников и мелколесья, вырубка деревьев с диаметром ствола до 11 см, 12 см и более 110 кВ | ВЛ 110 кВ Восточно-Моховая-Сова 1,2 | нд | П | 2029 | 110 | Диаметр ствола до 11 см, 12 см и более | Технические характеристики, филиал АО "Россети Тюмень" Сургутские электрические сети | 30.12.2022 | Ханты-Мансийский автономный округ - Югра | 1 | 1 | 1 | 4 | 1 га | Б7-02 | 355.2 | 1 | 1420.8 | нд
1.2.2.2 | Реконструкция ВЛ 110 кВ Восточно-Моховая-Сова 1,2 переустройство узла отпайки на ПС 110/10 кВ "Шевченко" (установка опор 1 шт., подвеска 0,3 км провода, 0,3 км грозотроса) | N_TP1100.VL.0054 | Итого объем финансовых потребностей по инвестиционному проекту, тыс. рублей | нд | нд | нд | нд | нд | нд | нд | нд | нд | нд | нд | нд | нд | нд | нд | нд | нд | нд | 61725.9402 | нд
1.2.2.2 | Реконструкция ВЛ 110 кВ Пачетлор-Контур 1, Пачетлор-Прометей переустройство узла отпайки на ПС110/35/6 кВ "Вачимская" (установка опор 1 шт., подвеска 0,3 км провода, 0,3 км грозотроса) | N_TP1100.VL.0055 | ВЛ 110 кВ | УНЦ ВЛ 110 кВ на строительно-монтажные работы без опор и провода | ВЛ 110 кВ Пачетлор-Контур 1 | нд | П | 2029 | 110 | двухцепная, все типы опор за исключением многогранных | Технические характеристики, филиал АО "Россети Тюмень" Сургутские электрические сети | 30.12.2022 | 2 зона, Ханты-Мансийский автономный округ - Югра | 1 | 1 | 1 | 23.476 | 1 т опор | Л2-04-2 | 258.72 | 2.55 | 15487.9623 | нд
1.2.2.2 | Реконструкция ВЛ 110 кВ Пачетлор-Контур 1, Пачетлор-Прометей переустройство узла отпайки на ПС110/35/6 кВ "Вачимская" (установка опор 1 шт., подвеска 0,3 км провода, 0,3 км грозотроса) | N_TP1100.VL.0055 | ВЛ 110 кВ | УНЦ опор ВЛ 110 кВ | ВЛ 110 кВ Пачетлор-Контур 1 | нд | П | 2029 | 110 | все типы опор за исключением многогранных | Технические характеристики, филиал АО "Россети Тюмень" Сургутские электрические сети | 30.12.2022 | 2 зона, Ханты-Мансийский автономный округ - Югра | 1 | 1 | 1 | 23.476 | 1 т опор | Л4-03-1 | 308.56 | 1.81 | 13111.1958 | нд
1.2.2.2 | Реконструкция ВЛ 110 кВ Пачетлор-Контур 1, Пачетлор-Прометей переустройство узла отпайки на ПС110/35/6 кВ "Вачимская" (установка опор 1 шт., подвеска 0,3 км провода, 0,3 км грозотроса) | N_TP1100.VL.0055 | ВЛ 110 кВ | УНЦ провода ВЛ 110 кВ сталеалюминиевого типа | ВЛ 110 кВ Пачетлор-Контур 1 | нд | П | 2029 | 110 | Сечение фазного провода 120 мм2 | Технические характеристики, филиал АО "Россети Тюмень" Сургутские электрические сети | 30.12.2022 | 2 зона, Ханты-Мансийский автономный округ - Югра | 1 | 1 | 1 | 3.6 | 1 км по трассе | Л5-03 | 1109.82 | 1.78 | 7111.7266 | нд
1.2.2.2 | Реконструкция ВЛ 110 кВ Пачетлор-Контур 1, Пачетлор-Прометей переустройство узла отпайки на ПС110/35/6 кВ "Вачимская" (установка опор 1 шт., подвеска 0,3 км провода, 0,3 км грозотроса) | N_TP1100.VL.0055 | ВЛ 110 кВ | УНЦ грозотроса ВЛ 110 кВ | ВЛ 110 кВ Пачетлор-Контур 1 | нд | П | 2029 | 110 | Диаметр 9.1 мм | Технические характеристики, филиал АО "Россети Тюмень" Сургутские электрические сети | 30.12.2022 | 2 зона, Ханты-Мансийский автономный округ - Югра | 1 | 1 | 1 | 0.6 | 1 км | Л6-03 | 263.88 | 1.78 | 281.8238 | нд
1.2.2.2 | Реконструкция ВЛ 110 кВ Пачетлор-Контур 1, Пачетлор-Прометей переустройство узла отпайки на ПС110/35/6 кВ "Вачимская" (установка опор 1 шт., подвеска 0,3 км провода, 0,3 км грозотроса) | N_TP1100.VL.0055 | ВЛ 110 кВ | УНЦ устройства лежневых дорог. Устройство лежневых дорог 110 кВ | ВЛ 110 кВ Пачетлор-Контур 1 | нд | П | 2029 | 110 | Лежневые дороги, км | Технические характеристики, филиал АО "Россети Тюмень" Сургутские электрические сети | 30.12.2022 | 2 зона, Ханты-Мансийский автономный округ - Югра | 1 | 1 | 1 | 0.6 | км | Л9-01 | 15505.16 | 1.91 | 17768.9134 | нд
1.2.2.2 | Реконструкция ВЛ 110 кВ Пачетлор-Контур 1, Пачетлор-Прометей переустройство узла отпайки на ПС110/35/6 кВ "Вачимская" (установка опор 1 шт., подвеска 0,3 км провода, 0,3 км грозотроса) | N_TP1100.VL.0055 | ВЛ 110 кВ | УНЦ на вырубку (расширение, расчистку) просеки ВЛ (для всех субъектов Российской Федерации). Расчистка кустарников и мелколесья, вырубка деревьев с диаметром ствола до 11 см, 12 см и более 110 кВ | ВЛ 110 кВ Пачетлор-Контур 1 | нд | П | 2029 | 110 | Диаметр ствола до 11 см, 12 см и более | Технические характеристики, филиал АО "Россети Тюмень" Сургутские электрические сети | 30.12.2022 | Ханты-Мансийский автономный округ - Югра | 1 | 1 | 1 | 4 | 1 га | Б7-02 | 355.2 | 1 | 1420.8 | нд
1.2.2.2 | Реконструкция ВЛ 110 кВ Пачетлор-Контур 1, Пачетлор-Прометей переустройство узла отпайки на ПС110/35/6 кВ "Вачимская" (установка опор 1 шт., подвеска 0,3 км провода, 0,3 км грозотроса) | N_TP1100.VL.0055 | Проектные и изыскательские работы, разработка и утверждение ДПТ, кадастровые работы и работы по установлению земельных отношений 110 кВ | УНЦ на проектные и изыскательские работы по ВЛ 110 кВ | ВЛ 110 кВ Пачетлор-Контур 1 | нд | П | 2029 | 110 | Протяженность до 5 км | Технические характеристики, филиал АО "Россети Тюмень" Сургутские электрические сети | 30.12.2022 | Ханты-Мансийский автономный округ - Югра | 1 | 1 | 1 | 1 | 1 ВЛ | П3-14 | 5026.59 | 1 | 5026.59 | нд
1.2.2.2 | Реконструкция ВЛ 110 кВ Пачетлор-Контур 1, Пачетлор-Прометей переустройство узла отпайки на ПС110/35/6 кВ "Вачимская" (установка опор 1 шт., подвеска 0,3 км провода, 0,3 км грозотроса) | N_TP1100.VL.0055 | Проектные и изыскательские работы, разработка и утверждение ДПТ, кадастровые работы и работы по установлению земельных отношений 110 кВ | УНЦ на разработку и утверждение ДПТ при прохождении ВЛ по землям лесного фонда (землям, покрытым лесом) 110 кВ | ВЛ 110 кВ Пачетлор-Контур 1 | нд | П | 2029 | 110 | Протяженность до 1 км | Технические характеристики, филиал АО "Россети Тюмень" Сургутские электрические сети | 30.12.2022 | Ханты-Мансийский автономный округ - Югра | 1 | 1 | 1 | 1 | 1 км по трассе | П8-10 | 1486.42 | 1 | 1486.42 | нд
1.2.2.2 | Реконструкция ВЛ 110 кВ Пачетлор-Контур 1, Пачетлор-Прометей переустройство узла отпайки на ПС110/35/6 кВ "Вачимская" (установка опор 1 шт., подвеска 0,3 км провода, 0,3 км грозотроса) | N_TP1100.VL.0055 | Проектные и изыскательские работы, разработка и утверждение ДПТ, кадастровые работы и работы по установлению земельных отношений 110 кВ | УНЦ на кадастровые работы ВЛ и работы по установлению земельных отношений 110 кВ | ВЛ 110 кВ Пачетлор-Контур 1 | нд | П | 2029 | 110 | ВЛ. Количество землепользователей до 15 | Технические характеристики, филиал АО "Россети Тюмень" Сургутские электрические сети | 30.12.2022 | Ханты-Мансийский автономный округ - Югра | 1 | 1 | 1 | 0.01 | 100 км | П10-01-1 | 3050.84 | 1 | 30.5084 | нд
1.2.2.2 | Реконструкция ВЛ 110 кВ Пачетлор-Контур 1, Пачетлор-Прометей переустройство узла отпайки на ПС110/35/6 кВ "Вачимская" (установка опор 1 шт., подвеска 0,3 км провода, 0,3 км грозотроса) | N_TP1100.VL.0055 | Итого объем финансовых потребностей по инвестиционному проекту, тыс. рублей | нд | нд | нд | нд | нд | нд | нд | нд | нд | нд | нд | нд | нд | нд | нд | нд | нд | нд | 61725.9402 | нд
1.2.2.2 | Реконструкция ВЛ 110 кВ Кирьяновская – ГПП-7 1, 2 цепь (Установка дополнительной опоры в пролете опор № 42-43) | N_TP1600.VL.0019 | ВЛ 110 кВ | УНЦ опор ВЛ 110 кВ | ВЛ 110 кВ Кирьяновская – ГПП-7 1, 2 цепь | нд | П | 2027 | 110 | все типы опор за исключением многогранных | техническое обоснование инвестиционного проекта | от 28.11.2022 | 1 зона, Ханты-Мансийский автономный округ - Югра | 1 | 1 | 1 | 7.98 | 1 т опор | Л4-03-1 | 308.56 | 1.65 | 4062.8095 | нд
1.2.2.2 | Реконструкция ВЛ 110 кВ Кирьяновская – ГПП-7 1, 2 цепь (Установка дополнительной опоры в пролете опор № 42-43) | N_TP1600.VL.0019 | ВЛ 110 кВ | УНЦ ВЛ 110 кВ на строительно-монтажные работы без опор и провода | ВЛ 110 кВ Кирьяновская – ГПП-7 1, 2 цепь | нд | П | 2027 | 110 | двухцепная, все типы опор за исключением многогранных | техническое обоснование инвестиционного проекта | от 28.11.2022 | 1 зона, Ханты-Мансийский автономный округ - Югра | 1 | 1 | 1 | 7.98 | 1 т опор | Л2-04-2 | 258.72 | 2.41 | 4975.6513 | нд
1.2.2.2 | Реконструкция ВЛ 110 кВ Кирьяновская – ГПП-7 1, 2 цепь (Установка дополнительной опоры в пролете опор № 42-43) | N_TP1600.VL.0019 | ВЛ 110 кВ | УНЦ провода ВЛ 110 кВ сталеалюминиевого типа | ВЛ 110 кВ Кирьяновская – ГПП-7 1, 2 цепь | нд | П | 2027 | 110 | Сечение фазного провода 120 мм2 | техническое обоснование инвестиционного проекта | от 28.11.2022 | 1 зона, Ханты-Мансийский автономный округ - Югра | 1 | 1 | 1 | 0.83 | 1 км по трассе | Л5-03 | 1109.82 | 1.61 | 1483.0525 | нд
1.2.2.2 | Реконструкция ВЛ 110 кВ Кирьяновская – ГПП-7 1, 2 цепь (Установка дополнительной опоры в пролете опор № 42-43) | N_TP1600.VL.0019 | ВЛ 110 кВ | УНЦ грозотроса ВЛ 110 кВ | ВЛ 110 кВ Кирьяновская – ГПП-7 1, 2 цепь | нд | П | 2027 | 110 | Диаметр 9.1 мм | техническое обоснование инвестиционного проекта | от 28.11.2022 | 1 зона, Ханты-Мансийский автономный округ - Югра | 1 | 1 | 1 | 0.83 | 1 км | Л6-03 | 263.88 | 1.61 | 352.6228 | нд
1.2.2.2 | Реконструкция ВЛ 110 кВ Кирьяновская – ГПП-7 1, 2 цепь (Установка дополнительной опоры в пролете опор № 42-43) | N_TP1600.VL.0019 | Линейно-кабельные сооружения ВОЛС 110 кВ | УНЦ ОКСН 110 кВ | ВЛ 110 кВ Кирьяновская – ГПП-7 1, 2 цепь | нд | П | 2027 | 110 | 48 ОВ, 40 кН | техническое обоснование инвестиционного проекта | от 28.11.2022 | 1 зона, Ханты-Мансийский автономный округ - Югра | 1 | 1 | 1 | 0.948 | 1 км | О2-06-5 | 581.91 | 1.61 | 888.1576 | нд
1.2.2.2 | Реконструкция ВЛ 110 кВ Кирьяновская – ГПП-7 1, 2 цепь (Установка дополнительной опоры в пролете опор № 42-43) | N_TP1600.VL.0019 | Проектные и изыскательские работы, разработка и утверждение ДПТ, кадастровые работы и работы по установлению земельных отношений 110 кВ | УНЦ на проектные и изыскательские работы по ВЛ 110 кВ | ВЛ 110 кВ Кирьяновская – ГПП-7 1, 2 цепь | нд | П | 2027 | 110 | Протяженность до 1 км | техническое обоснование инвестиционного проекта | от 28.11.2022 | Ханты-Мансийский автономный округ - Югра | 1 | 1 | 1 | 1 | 1 ВЛ | П3-12 | 1477.91 | 1 | 1477.91 | нд
1.2.2.2 | Реконструкция ВЛ 110 кВ Кирьяновская – ГПП-7 1, 2 цепь (Установка дополнительной опоры в пролете опор № 42-43) | N_TP1600.VL.0019 | Итого объем финансовых потребностей по инвестиционному проекту, тыс. рублей | нд | нд | нд | нд | нд | нд | нд | нд | нд | нд | нд | нд | нд | нд | нд | нд | нд | нд | 13240.2037 | нд
1.2.2.2 | Выполнение работ по доведению просек трасс ВЛ 110 кВ до нормативной ширины в границах охранных зон филиала АО "Россети Тюмень" Нижневартовские электрические сети" (45,7058 га) | O_TP1600.VL.0043 | ВЛ 110 кВ | УНЦ на вырубку (расширение, расчистку) просеки ВЛ (для всех субъектов Российской Федерации). Расчистка кустарников и мелколесья, вырубка деревьев и корчевка пней с диаметром ствола до 11 см, 12 см и более 110 кВ | нд | нд | П | 2027 | 110 | Диаметр ствола до 11 см, 12 см и более, корчевка пней | техническое обоснование инвестиционного проекта | 24.01.2024 | Ханты-Мансийский автономный округ - Югра | 1 | 1 | 1 | 45.7058 | 1 га | Б7-03 | 514.43 | 1 | 23512.4347 | нд
1.2.2.2 | Выполнение работ по доведению просек трасс ВЛ 110 кВ до нормативной ширины в границах охранных зон филиала АО "Россети Тюмень" Нижневартовские электрические сети" (45,7058 га) | O_TP1600.VL.0043 | ВЛ 110 кВ | УНЦ на трелевку хлыстов древесины при вырубке (расширении) просеки ВЛ 110 кВ | нд | нд | П | 2027 | 110 | Трелевки и вывоза хлыстов древесины в количестве до 100 шт., погрузо-разгрузочные работы | техническое обоснование инвестиционного проекта | 24.01.2024 | 1 зона, Ханты-Мансийский автономный округ - Югра | 1 | 1 | 640 | 3 | 100 м | М4-01 | 11.91 | 2.08 | 47563.776 | нд
1.2.2.2 | Выполнение работ по доведению просек трасс ВЛ 110 кВ до нормативной ширины в границах охранных зон филиала АО "Россети Тюмень" Нижневартовские электрические сети" (45,7058 га) | O_TP1600.VL.0043 | Проектные и изыскательские работы, разработка и утверждение ДПТ, кадастровые работы и работы по установлению земельных отношений 0.4 кВ | УНЦ на проектные и изыскательские работы для отдельных элементов электрических сетей 0.4 кВ | нд | нд | П | 2027 | 0.4 | Затраты по УНЦ от 51 до 151 млн. руб. | техническое обоснование инвестиционного проекта | 24.01.2024 | Ханты-Мансийский автономный округ - Югра | 1 | 1 | 1 | 1 | 1 объект | П6-10 | 10637.53 | 1 | 10637.53 | нд
1.2.2.2 | Выполнение работ по доведению просек трасс ВЛ 110 кВ до нормативной ширины в границах охранных зон филиала АО "Россети Тюмень" Нижневартовские электрические сети" (45,7058 га) | O_TP1600.VL.0043 | Итого объем финансовых потребностей по инвестиционному проекту, тыс. рублей | нд | нд | нд | нд | нд | нд | нд | нд | нд | нд | нд | нд | нд | нд | нд | нд | нд | нд | 81713.7407 | нд
1.2.3.1 | Развитие системы учета (технический учет на присоединениях 0.22(0.4) кВ 108 шт.) филиал АО «Россети Тюмень» Сургутские электрические сети | K_TP1100.AS.0006 | Система учета электрической энергии (мощности), АИИС КУЭ, ПКУ, технический учет электрической энергии 0.4 кВ | УНЦ ИИК. Установка шкафа с трехфазным прибором учета трансформаторного включения с ТТ на опоре 0.4 кВ | Сургутский РЭС | нд | З | 2025 | 0.4 | В комплекте с ТТ | техническое обоснование инвестиционного проекта | от 09.12.2021 | 2 зона, Ханты-Мансийский автономный округ - Югра | 1 | 1 | 1 | 108 | 1 точка учета | А1-34 | 111.97 | 2.02 | 24427.3752 | нд
1.2.3.1 | Развитие системы учета (технический учет на присоединениях 0.22(0.4) кВ 108 шт.) филиал АО «Россети Тюмень» Сургутские электрические сети | K_TP1100.AS.0006 | Проектные и изыскательские работы, разработка и утверждение ДПТ, кадастровые работы и работы по установлению земельных отношений 0.4 кВ | УНЦ на проектные и изыскательские работы для отдельных элементов электрических сетей 0.4 кВ | Сургутский РЭС | нд | З | 2025 | 0.4 | Затраты по УНЦ от 11 до 21 млн. руб. | техническое обоснование инвестиционного проекта | от 09.12.2021 | Ханты-Мансийский автономный округ - Югра | 1 | 1 | 1 | 1 | 1 объект | П6-08 | 2127.51 | 1 | 2127.51 | нд
1.2.3.1 | Развитие системы учета (технический учет на присоединениях 0.22(0.4) кВ 108 шт.) филиал АО «Россети Тюмень» Сургутские электрические сети | K_TP1100.AS.0006 | Итого объем финансовых потребностей по инвестиционному проекту, тыс. рублей | нд | нд | нд | нд | нд | нд | нд | нд | нд | нд | нд | нд | нд | нд | нд | нд | нд | нд | 26554.8852 | нд
1.2.3.1 | Установка приборов учета в соответствии с федеральным законом от 27.12.2018 № 522- ФЗ при истечении МПИ или срока эксплуатации при отсутствии приборов учета у потребителя (14 счетчиков 0,4 кВ) филиала АО «Россети Тюмень» Нижневартовские электрические сети | M_TP1600.AS.0005 | Система учета электрической энергии (мощности), АИИС КУЭ, ПКУ, технический учет электрической энергии 0.4 кВ | УНЦ ИИК. Установка шкафа с трехфазным прибором учета непосредственного включения в шкафу в распределительном устройстве 0.4 кВ ТП (СП, РП, РТП, ПС) 0.4 кВ | нд | нд | Н | 2027 | 0.4 | Шкаф с трехфазным прибором учета непосредственного включения в шкафу в распределительном устройстве 0.4 кВ ТП (СП, РП, РТП) 6 - 20 кВ, ПС 35 - 750 кВ | техническое обоснование инвестиционного проекта | от 09.12.2021 | 1 зона, Ханты-Мансийский автономный округ - Югра | 1 | 1 | 1 | 5 | 1 точка учета | А1-43 | 47.35 | 2.06 | 487.705 | нд
1.2.3.1 | Установка приборов учета в соответствии с федеральным законом от 27.12.2018 № 522- ФЗ при истечении МПИ или срока эксплуатации при отсутствии приборов учета у потребителя (14 счетчиков 0,4 кВ) филиала АО «Россети Тюмень» Нижневартовские электрические сети | M_TP1600.AS.0005 | Система учета электрической энергии (мощности), АИИС КУЭ, ПКУ, технический учет электрической энергии 0.4 кВ | УНЦ ИИК. Установка трехфазного прибора учета полукосвенного включения с установкой ТТ в распределительном устройстве 0.4 кВ | нд | нд | Н | 2027 | 0.4 | Многотарифный (многофункциональный) прибор учета | техническое обоснование инвестиционного проекта | от 09.12.2021 | 1 зона, Ханты-Мансийский автономный округ - Югра | 1 | 1 | 1 | 9 | 1 точка учета | А1-81 | 94.69 | 2.06 | 1755.5526 | нд
1.2.3.1 | Установка приборов учета в соответствии с федеральным законом от 27.12.2018 № 522- ФЗ при истечении МПИ или срока эксплуатации при отсутствии приборов учета у потребителя (14 счетчиков 0,4 кВ) филиала АО «Россети Тюмень» Нижневартовские электрические сети | M_TP1600.AS.0005 | Проектные и изыскательские работы, разработка и утверждение ДПТ, кадастровые работы и работы по установлению земельных отношений 0.4 кВ | УНЦ на проектные и изыскательские работы для отдельных элементов электрических сетей 0.4 кВ | нд | нд | Н | 2027 | 0.4 | Затраты по УНЦ от 1.1 до 6 млн. руб. | техническое обоснование инвестиционного проекта | от 09.12.2021 | Ханты-Мансийский автономный округ - Югра | 1 | 1 | 1 | 1 | 1 объект | П6-06 | 425.5 | 1 | 425.5 | нд
1.2.3.1 | Установка приборов учета в соответствии с федеральным законом от 27.12.2018 № 522- ФЗ при истечении МПИ или срока эксплуатации при отсутствии приборов учета у потребителя (14 счетчиков 0,4 кВ) филиала АО «Россети Тюмень» Нижневартовские электрические сети | M_TP1600.AS.0005 | Итого объем финансовых потребностей по инвестиционному проекту, тыс. рублей | нд | нд | нд | нд | нд | нд | нд | нд | нд | нд | нд | нд | нд | нд | нд | нд | нд | нд | 2668.7576 | нд
1.2.3.1 | Установка приборов учета в соответствии с законом № 522- ФЗ при истечении МПИ или срока эксплуатации при отсутствии приборов учета у потребителя (24 счетчика 0,4кВ) филиала Нижневартовские электрические сети | M_TP1600.AS.0006 | Система учета электрической энергии (мощности), АИИС КУЭ, ПКУ, технический учет электрической энергии 0.4 кВ | УНЦ ИИК. Установка шкафа с трехфазным прибором учета непосредственного включения в шкафу в распределительном устройстве 0.4 кВ ТП (СП, РП, РТП, ПС) 0.4 кВ | нд | нд | З | 2025 | 0.4 | Шкаф с трехфазным прибором учета непосредственного включения в шкафу в распределительном устройстве 0.4 кВ ТП (СП, РП, РТП) 6 - 20 кВ, ПС 35 - 750 кВ | Приказ об утверждении ПСД | №363 от 24.05.2024 | 1 зона, Ханты-Мансийский автономный округ - Югра | 1 | 1 | 1 | 9 | 1 точка учета | А1-43 | 47.35 | 2.06 | 877.869 | Приказ об утверждении ПСД №363 от 24.05.2024
1.2.3.1 | Установка приборов учета в соответствии с законом № 522- ФЗ при истечении МПИ или срока эксплуатации при отсутствии приборов учета у потребителя (24 счетчика 0,4кВ) филиала Нижневартовские электрические сети | M_TP1600.AS.0006 | Система учета электрической энергии (мощности), АИИС КУЭ, ПКУ, технический учет электрической энергии 10 кВ | УНЦ ИИК. Установка трехфазного прибора учета трансформаторного включения с ТТ в шкафу учета 0.4 кВ в ТП (СП, РП, РТП) совместно с ТТ до 400 А | нд | нд | З | 2025 | 0.4 | В комплекте с ТТ | Приказ об утверждении ПСД | №363 от 24.05.2024 | 1 зона, Ханты-Мансийский автономный округ - Югра | 1 | 1 | 1 | 9 | 1 точка учета | А1-35 | 97.99 | 2.06 | 1816.7346 | нд
1.2.3.1 | Установка приборов учета в соответствии с законом № 522- ФЗ при истечении МПИ или срока эксплуатации при отсутствии приборов учета у потребителя (24 счетчика 0,4кВ) филиала Нижневартовские электрические сети | M_TP1600.AS.0006 | Система учета электрической энергии (мощности), АИИС КУЭ, ПКУ, технический учет электрической энергии 0.4 кВ | УНЦ ИИК. Установка трехфазного прибора учета полукосвенного включения с установкой ТТ в распределительном устройстве 0.4 кВ | нд | нд | З | 2025 | 0.4 | Многотарифный (многофункциональный) прибор учета | Приказ об утверждении ПСД | №363 от 24.05.2024 | 1 зона, Ханты-Мансийский автономный округ - Югра | 1 | 1 | 1 | 6 | 1 точка учета | А1-81 | 94.69 | 2.06 | 1170.3684 | нд
1.2.3.1 | Установка приборов учета в соответствии с законом № 522- ФЗ при истечении МПИ или срока эксплуатации при отсутствии приборов учета у потребителя (24 счетчика 0,4кВ) филиала Нижневартовские электрические сети | M_TP1600.AS.0006 | Проектные и изыскательские работы, разработка и утверждение ДПТ, кадастровые работы и работы по установлению земельных отношений 0.4 кВ | УНЦ на проектные и изыскательские работы для отдельных элементов электрических сетей 0.4 кВ | нд | нд | З | 2025 | 0.4 | Затраты по УНЦ от 1.1 до 6 млн. руб. | Приказ об утверждении ПСД | №363 от 24.05.2024 | Ханты-Мансийский автономный округ - Югра | 1 | 1 | 1 | 1 | 1 объект | П6-06 | 425.5 | 1 | 425.5 | нд
1.2.3.1 | Установка приборов учета в соответствии с законом № 522- ФЗ при истечении МПИ или срока эксплуатации при отсутствии приборов учета у потребителя (24 счетчика 0,4кВ) филиала Нижневартовские электрические сети | M_TP1600.AS.0006 | Итого объем финансовых потребностей по инвестиционному проекту, тыс. рублей | нд | нд | нд | нд | нд | нд | нд | нд | нд | нд | нд | нд | нд | нд | нд | нд | нд | нд | 4290.472 | нд
1.2.3.1 | Установка приборов учета в соответствии с федеральным законом от 27.12.2018 № 522- ФЗ при истечении МПИ или срока эксплуатации при отсутствии приборов учета у потребителя (19 счетчиков 0,4 кВ) филиала АО «Россети Тюмень» Нижневартовские электрические сети | M_TP1600.AS.0010 | Система учета электрической энергии (мощности), АИИС КУЭ, ПКУ, технический учет электрической энергии 0.4 кВ | УНЦ ИИК. Установка трехфазного прибора учета полукосвенного включения с установкой ТТ в распределительном устройстве 0.4 кВ | ПС 110/10/10 Индустриальная, ПС 110/10/10 Обская, ПС 110/35/6 ГПП-7, ПС 110/6/6 Излучина, ПС 110/35/6 Гидронамыв, ПС 110/35/6 Самотлор, ПС 110/35/6 КНС-19, ПС-110/35/6 Мега, ПС-110/35/6 Ореховская | нд | Н | 2026 | 0.4 | Многотарифный (многофункциональный) прибор учета | техническое обоснование инвестиционного проекта | от 09.12.2021 | 1 зона, Ханты-Мансийский автономный округ - Югра | 1 | 1 | 1 | 11 | 1 точка учета | А1-81 | 94.69 | 2.06 | 2145.6754 | нд
1.2.3.1 | Установка приборов учета в соответствии с федеральным законом от 27.12.2018 № 522- ФЗ при истечении МПИ или срока эксплуатации при отсутствии приборов учета у потребителя (19 счетчиков 0,4 кВ) филиала АО «Россети Тюмень» Нижневартовские электрические сети | M_TP1600.AS.0010 | Система учета электрической энергии (мощности), АИИС КУЭ, ПКУ, технический учет электрической энергии 0.4 кВ | УНЦ ИИК. Установка шкафа с трехфазным прибором учета непосредственного включения в шкафу в распределительном устройстве 0.4 кВ ТП (СП, РП, РТП, ПС) 0.4 кВ | ПС 110/10/10 Индустриальная, ПС 110/10/10 Обская, ПС 110/35/6 ГПП-7, ПС 110/6/6 Излучина, ПС 110/35/6 Гидронамыв, ПС 110/35/6 Самотлор, ПС 110/35/6 КНС-19, ПС-110/35/6 Мега, ПС-110/35/6 Ореховская | нд | Н | 2026 | 0.4 | Шкаф с трехфазным прибором учета непосредственного включения в шкафу в распределительном устройстве 0.4 кВ ТП (СП, РП, РТП) 6 - 20 кВ, ПС 35 - 750 кВ | техническое обоснование инвестиционного проекта | от 09.12.2021 | 1 зона, Ханты-Мансийский автономный округ - Югра | 1 | 1 | 1 | 8 | 1 точка учета | А1-43 | 47.35 | 2.06 | 780.328 | нд
1.2.3.1 | Установка приборов учета в соответствии с федеральным законом от 27.12.2018 № 522- ФЗ при истечении МПИ или срока эксплуатации при отсутствии приборов учета у потребителя (19 счетчиков 0,4 кВ) филиала АО «Россети Тюмень» Нижневартовские электрические сети | M_TP1600.AS.0010 | Проектные и изыскательские работы, разработка и утверждение ДПТ, кадастровые работы и работы по установлению земельных отношений 0.4 кВ | УНЦ на проектные и изыскательские работы для отдельных элементов электрических сетей 0.4 кВ | ПС 110/10/10 Индустриальная, ПС 110/10/10 Обская, ПС 110/35/6 ГПП-7, ПС 110/6/6 Излучина, ПС 110/35/6 Гидронамыв, ПС 110/35/6 Самотлор, ПС 110/35/6 КНС-19, ПС-110/35/6 Мега, ПС-110/35/6 Ореховская | нд | Н | 2026 | 0.4 | Затраты по УНЦ от 1.1 до 6 млн. руб. | техническое обоснование инвестиционного проекта | от 09.12.2021 | Ханты-Мансийский автономный округ - Югра | 1 | 1 | 1 | 1 | 1 объект | П6-06 | 425.5 | 1 | 425.5 | нд
1.2.3.1 | Установка приборов учета в соответствии с федеральным законом от 27.12.2018 № 522- ФЗ при истечении МПИ или срока эксплуатации при отсутствии приборов учета у потребителя (19 счетчиков 0,4 кВ) филиала АО «Россети Тюмень» Нижневартовские электрические сети | M_TP1600.AS.0010 | Итого объем финансовых потребностей по инвестиционному проекту, тыс. рублей | нд | нд | нд | нд | нд | нд | нд | нд | нд | нд | нд | нд | нд | нд | нд | нд | нд | нд | 3351.5034 | нд
1.2.3.1 | Установка приборов учета в соответствии с Федеральным законом от 27.12.2018 № 522-ФЗ при истечении МПИ или срока эксплуатации, при отсутствии прибора учета у потребителя (2 точки учета 0,2-0,4 кВ: прибор учета - 1 шт., трансформатор тока - 3шт.) филиала АО "Россети Тюмень" Урайские электрические сети (2026г) | M_TP2100.AS.0007 | Система учета электрической энергии (мощности), АИИС КУЭ, ПКУ, технический учет электрической энергии 0.4 кВ | УНЦ ИИК. Установка шкафа с трехфазным прибором учета на классе напряжения 0.4 кВ на стене здания, сооружения | Урайский РЭС филиала АО "Россети Тюмень" УЭС | нд | Н | 2026 | 0.4 | Многотарифный (многофункциональный) прибор учета | Приказ об утв. ПСД | от 09.12.2021 № 671-и | 4 зона, Ханты-Мансийский автономный округ - Югра | 1 | 1 | 1 | 1 | 1 точка учета | А1-14 | 49.19 | 2.06 | 101.3314 | нд
1.2.3.1 | Установка приборов учета в соответствии с Федеральным законом от 27.12.2018 № 522-ФЗ при истечении МПИ или срока эксплуатации, при отсутствии прибора учета у потребителя (2 точки учета 0,2-0,4 кВ: прибор учета - 1 шт., трансформатор тока - 3шт.) филиала АО "Россети Тюмень" Урайские электрические сети (2026г) | M_TP2100.AS.0007 | Система учета электрической энергии (мощности), АИИС КУЭ, ПКУ, технический учет электрической энергии 0.4 кВ | УНЦ ИИК. Установка или замена ТТ 0.4 кВ | Урайский РЭС филиала АО "Россети Тюмень" УЭС | нд | Н | 2026 | 0.4 | ТТ | Приказ об утв. ПСД | от 09.12.2021 № 671-и | 4 зона, Ханты-Мансийский автономный округ - Югра | 1 | 1 | 1 | 1 | 1 точка учета | А1-80 | 17.18 | 2.06 | 35.3908 | нд
1.2.3.1 | Установка приборов учета в соответствии с Федеральным законом от 27.12.2018 № 522-ФЗ при истечении МПИ или срока эксплуатации, при отсутствии прибора учета у потребителя (2 точки учета 0,2-0,4 кВ: прибор учета - 1 шт., трансформатор тока - 3шт.) филиала АО "Россети Тюмень" Урайские электрические сети (2026г) | M_TP2100.AS.0007 | Проектные и изыскательские работы, разработка и утверждение ДПТ, кадастровые работы и работы по установлению земельных отношений 0.4 кВ | УНЦ на проектные и изыскательские работы для отдельных элементов электрических сетей 0.4 кВ | Урайский РЭС филиала АО "Россети Тюмень" УЭС | нд | Н | 2026 | 0.4 | Затраты по УНЦ от 0.051 до 0.2 млн. руб. | Приказ об утв. ПСД | от 09.12.2021 № 671-и | Ханты-Мансийский автономный округ - Югра | 1 | 1 | 1 | 1 | 1 объект | П6-03 | 14.18 | 1 | 14.18 | нд
1.2.3.1 | Установка приборов учета в соответствии с Федеральным законом от 27.12.2018 № 522-ФЗ при истечении МПИ или срока эксплуатации, при отсутствии прибора учета у потребителя (2 точки учета 0,2-0,4 кВ: прибор учета - 1 шт., трансформатор тока - 3шт.) филиала АО "Россети Тюмень" Урайские электрические сети (2026г) | M_TP2100.AS.0007 | Итого объем финансовых потребностей по инвестиционному проекту, тыс. рублей | нд | нд | нд | нд | нд | нд | нд | нд | нд | нд | нд | нд | нд | нд | нд | нд | нд | нд | 150.9022 | нд
1.2.3.1 | Установка приборов учета в соответствии с Федеральным законом от 27.12.2018 № 522-ФЗ при истечении МПИ или срока эксплуатации, при отсутствии прибора учета у потребителя (3 точки учета 0,2-0,4 кВ: прибор учета - 3 шт.) филиала АО "Россети Тюмень" Урайские электрические сети (2025г) | M_TP2100.AS.0006 | Система учета электрической энергии (мощности), АИИС КУЭ, ПКУ, технический учет электрической энергии 0.4 кВ | УНЦ ИИК. Установка однофазного прибора учета в разрыв несущего провода на опоре ВЛ 0.4 кВ с изолированными проводами | Урайский РЭС | нд | Н | 2025 | 0.23 | Многотарифный (многофункциональный) прибор учета | Приказ об утв. ПСД | от 09.12.2021 № 670-и | 4 зона, Ханты-Мансийский автономный округ - Югра | 1 | 1 | 1 | 1 | 1 точка учета | А1-02 | 57.24 | 2.06 | 117.9144 | Изменение наименования ИП в связи с изменением технических решений
1.2.3.1 | Установка приборов учета в соответствии с Федеральным законом от 27.12.2018 № 522-ФЗ при истечении МПИ или срока эксплуатации, при отсутствии прибора учета у потребителя (3 точки учета 0,2-0,4 кВ: прибор учета - 3 шт.) филиала АО "Россети Тюмень" Урайские электрические сети (2025г) | M_TP2100.AS.0006 | Система учета электрической энергии (мощности), АИИС КУЭ, ПКУ, технический учет электрической энергии 110 кВ | УНЦ ИИК. Установка трехфазного прибора учета в разрыв несущего провода на опоре ВЛ и подключение к питающей ВЛ 0.4 кВ с изолированными проводами | Урайский РЭС | нд | Н | 2025 | 0.4 | Многотарифный (многофункциональный) прибор учета | Приказ об утв. ПСД | от 09.12.2021 № 670-и | 4 зона, Ханты-Мансийский автономный округ - Югра | 1 | 1 | 1 | 1 | 1 точка учета | А1-08 | 62.16 | 2.06 | 128.0496 | Изменение наименования ИП в связи с изменением технических решений
1.2.3.1 | Установка приборов учета в соответствии с Федеральным законом от 27.12.2018 № 522-ФЗ при истечении МПИ или срока эксплуатации, при отсутствии прибора учета у потребителя (3 точки учета 0,2-0,4 кВ: прибор учета - 3 шт.) филиала АО "Россети Тюмень" Урайские электрические сети (2025г) | M_TP2100.AS.0006 | Система учета электрической энергии (мощности), АИИС КУЭ, ПКУ, технический учет электрической энергии 0.4 кВ | УНЦ ИИК. Установка трехфазного прибора учета в распределительном устройстве 0.4 кВ | Урайский РЭС | нд | Н | 2025 | 0.4 | Многотарифный (многофункциональный) прибор учета | Приказ об утв. ПСД | от 09.12.2021 № 670-и | 4 зона, Ханты-Мансийский автономный округ - Югра | 1 | 1 | 1 | 1 | 1 точка учета | А1-16 | 48.65 | 2.06 | 100.219 | Изменение наименования ИП в связи с изменением технических решений
1.2.3.1 | Установка приборов учета в соответствии с Федеральным законом от 27.12.2018 № 522-ФЗ при истечении МПИ или срока эксплуатации, при отсутствии прибора учета у потребителя (3 точки учета 0,2-0,4 кВ: прибор учета - 3 шт.) филиала АО "Россети Тюмень" Урайские электрические сети (2025г) | M_TP2100.AS.0006 | Проектные и изыскательские работы, разработка и утверждение ДПТ, кадастровые работы и работы по установлению земельных отношений 0.4 кВ | УНЦ на проектные и изыскательские работы для отдельных элементов электрических сетей 0.4 кВ | Урайский РЭС филиала АО "Россети Тюмень" УЭС | нд | Н | 2025 | 0.4 | Затраты по УНЦ от 0.2 до 0.6 млн. руб. | Приказ об утв. ПСД | от 09.12.2021 № 670-и | Ханты-Мансийский автономный округ - Югра | 1 | 1 | 1 | 1 | 1 объект | П6-04 | 56.73 | 1 | 56.73 | Изменение наименования ИП в связи с изменением технических решений
1.2.3.1 | Установка приборов учета в соответствии с Федеральным законом от 27.12.2018 № 522-ФЗ при истечении МПИ или срока эксплуатации, при отсутствии прибора учета у потребителя (3 точки учета 0,2-0,4 кВ: прибор учета - 3 шт.) филиала АО "Россети Тюмень" Урайские электрические сети (2025г) | M_TP2100.AS.0006 | Итого объем финансовых потребностей по инвестиционному проекту, тыс. рублей | нд | нд | нд | нд | нд | нд | нд | нд | нд | нд | нд | нд | нд | нд | нд | нд | нд | нд | 402.913 | нд
1.2.3.1 | Установка приборов учета в соответствии с Федеральным законом от 27.12.2018 № 522-ФЗ при истечении МПИ или срока эксплуатации, при отсутствии прибора учета у потребителя (9 ПУ, 6 ТТ) 0,2-0,4кВ кВ филиал Энергокомплекс (2023-2028 г.) | N_TP1900.AS.0012 | Система учета электрической энергии (мощности), АИИС КУЭ, ПКУ, технический учет электрической энергии 0.4 кВ | УНЦ ИИК. Установка или замена ТТ 0.4 кВ | нд | нд | И | 2028 | 0.4 | ТТ | Приказ об утв. ПСД | № 672 от 05.07.2023 | 4 зона, Ханты-Мансийский автономный округ - Югра | 1 | 1 | 1 | 2 | 1 точка учета | А1-80 | 17.18 | 2.06 | 70.7816 | нд
1.2.3.1 | Установка приборов учета в соответствии с Федеральным законом от 27.12.2018 № 522-ФЗ при истечении МПИ или срока эксплуатации, при отсутствии прибора учета у потребителя (9 ПУ, 6 ТТ) 0,2-0,4кВ кВ филиал Энергокомплекс (2023-2028 г.) | N_TP1900.AS.0012 | Система учета электрической энергии (мощности), АИИС КУЭ, ПКУ, технический учет электрической энергии 0.4 кВ | УНЦ ИИК. Установка однофазного прибора учета в распределительном устройстве 0.4 кВ | КРЭС, КАЗРЭС Энергокомплекс | нд | И | 2028 | 0.23 | Многотарифный (многофункциональный) прибор учета | Приказ об утв. ПСД | № 672 от 05.07.2023 | 4 зона, Ханты-Мансийский автономный округ - Югра | 1 | 1 | 1 | 1 | 1 точка учета | А1-15 | 45.31 | 2.06 | 93.3386 | нд
1.2.3.1 | Установка приборов учета в соответствии с Федеральным законом от 27.12.2018 № 522-ФЗ при истечении МПИ или срока эксплуатации, при отсутствии прибора учета у потребителя (9 ПУ, 6 ТТ) 0,2-0,4кВ кВ филиал Энергокомплекс (2023-2028 г.) | N_TP1900.AS.0012 | Система учета электрической энергии (мощности), АИИС КУЭ, ПКУ, технический учет электрической энергии 0.4 кВ | УНЦ ИИК. Установка трехфазного прибора учета в распределительном устройстве 0.4 кВ | КРЭС, КАЗРЭС Энергокомплекс | нд | И | 2028 | 0.4 | Многотарифный (многофункциональный) прибор учета | Приказ об утв. ПСД | № 672 от 05.07.2023 | 4 зона, Ханты-Мансийский автономный округ - Югра | 1 | 1 | 1 | 2 | 1 точка учета | А1-16 | 48.65 | 2.06 | 200.438 | нд
1.2.3.1 | Установка приборов учета в соответствии с Федеральным законом от 27.12.2018 № 522-ФЗ при истечении МПИ или срока эксплуатации, при отсутствии прибора учета у потребителя (9 ПУ, 6 ТТ) 0,2-0,4кВ кВ филиал Энергокомплекс (2023-2028 г.) | N_TP1900.AS.0012 | Система учета электрической энергии (мощности), АИИС КУЭ, ПКУ, технический учет электрической энергии 0.4 кВ | УНЦ ИИК. Установка трехфазного прибора учета полукосвенного включения с установкой ТТ в распределительном устройстве 0.4 кВ | КРЭС, КАЗРЭС Энергокомплекс | нд | И | 2028 | 0.4 | Многотарифный (многофункциональный) прибор учета | Приказ об утв. ПСД | № 672 от 05.07.2023 | 4 зона, Ханты-Мансийский автономный округ - Югра | 1 | 1 | 1 | 6 | 1 точка учета | А1-81 | 94.69 | 2.06 | 1170.3684 | нд
1.2.3.1 | Установка приборов учета в соответствии с Федеральным законом от 27.12.2018 № 522-ФЗ при истечении МПИ или срока эксплуатации, при отсутствии прибора учета у потребителя (9 ПУ, 6 ТТ) 0,2-0,4кВ кВ филиал Энергокомплекс (2023-2028 г.) | N_TP1900.AS.0012 | Проектные и изыскательские работы, разработка и утверждение ДПТ, кадастровые работы и работы по установлению земельных отношений 0.4 кВ | УНЦ на проектные и изыскательские работы для отдельных элементов электрических сетей 0.4 кВ | УНЦ на проектные и изыскательские работы для отдельных элементов электрических сетей | нд | И | 2028 | 0.4 | Затраты по УНЦ от 1.1 до 6 млн. руб. | Приказ об утв. ПСД | № 672 от 05.07.2023 | Ханты-Мансийский автономный округ - Югра | 1 | 1 | 1 | 1 | 1 объект | П6-06 | 425.5 | 1 | 425.5 | нд
1.2.3.1 | Установка приборов учета в соответствии с Федеральным законом от 27.12.2018 № 522-ФЗ при истечении МПИ или срока эксплуатации, при отсутствии прибора учета у потребителя (9 ПУ, 6 ТТ) 0,2-0,4кВ кВ филиал Энергокомплекс (2023-2028 г.) | N_TP1900.AS.0012 | Итого объем финансовых потребностей по инвестиционному проекту, тыс. рублей | нд | нд | нд | нд | нд | нд | нд | нд | нд | нд | нд | нд | нд | нд | нд | нд | нд | нд | 1960.4266 | нд
1.2.3.1 | Установка приборов учета в соответствии с Федеральным законом от 27.12.2018 № 522-ФЗ при истечении МПИ или срока эксплуатации, при отсутствии прибора учета у потребителя (3 точки учета 0,2-0,4 кВ: прибор учета - 3 шт.) филиала АО "Россети Тюмень" Урайские электрические сети. (2027г) | M_TP2100.AS.0008 | Система учета электрической энергии (мощности), АИИС КУЭ, ПКУ, технический учет электрической энергии 0.4 кВ | УНЦ ИИК. Установка шкафа с трехфазным прибором учета на классе напряжения 0.4 кВ на стене здания, сооружения | Урайский РЭС филиала АО "Россети Тюмень" УЭС | нд | Н | 2027 | 0.4 | Многотарифный (многофункциональный) прибор учета | Приказ об утв. ПСД | от 09.12.2021 № 672-и | 4 зона, Ханты-Мансийский автономный округ - Югра | 1 | 1 | 1 | 3 | 1 точка учета | А1-14 | 49.19 | 2.06 | 303.9942 | нд
1.2.3.1 | Установка приборов учета в соответствии с Федеральным законом от 27.12.2018 № 522-ФЗ при истечении МПИ или срока эксплуатации, при отсутствии прибора учета у потребителя (3 точки учета 0,2-0,4 кВ: прибор учета - 3 шт.) филиала АО "Россети Тюмень" Урайские электрические сети. (2027г) | M_TP2100.AS.0008 | Проектные и изыскательские работы, разработка и утверждение ДПТ, кадастровые работы и работы по установлению земельных отношений 0.4 кВ | УНЦ на проектные и изыскательские работы для отдельных элементов электрических сетей 0.4 кВ | Урайский РЭС филиала АО "Россети Тюмень" УЭС | нд | Н | 2027 | 0.4 | Затраты по УНЦ от 0.2 до 0.6 млн. руб. | Приказ об утв. ПСД | от 09.12.2021 № 672-и | Ханты-Мансийский автономный округ - Югра | 1 | 1 | 1 | 1 | 1 объект | П6-04 | 56.73 | 1 | 56.73 | нд
1.2.3.1 | Установка приборов учета в соответствии с Федеральным законом от 27.12.2018 № 522-ФЗ при истечении МПИ или срока эксплуатации, при отсутствии прибора учета у потребителя (3 точки учета 0,2-0,4 кВ: прибор учета - 3 шт.) филиала АО "Россети Тюмень" Урайские электрические сети. (2027г) | M_TP2100.AS.0008 | Итого объем финансовых потребностей по инвестиционному проекту, тыс. рублей | нд | нд | нд | нд | нд | нд | нд | нд | нд | нд | нд | нд | нд | нд | нд | нд | нд | нд | 360.7242 | нд
1.2.3.1 | Установка приборов учета в соответствии с Федеральным законом от 27.12.2018 № 522-ФЗ при истечении МПИ или срока эксплуатации,при отсутствии прибора учета у потребителя (7 ПУ 0,4 кВ) филиала Нижневартовские электрические сети | M_TP1600.AS.0009 | Система учета электрической энергии (мощности), АИИС КУЭ, ПКУ, технический учет электрической энергии 0.4 кВ | УНЦ ИИК. Установка шкафа с трехфазным прибором учета непосредственного включения в шкафу в распределительном устройстве 0.4 кВ ТП (СП, РП, РТП, ПС) 0.4 кВ | нд | нд | Н | 2025 | 0.4 | Шкаф с трехфазным прибором учета непосредственного включения в шкафу в распределительном устройстве 0.4 кВ ТП (СП, РП, РТП) 6 - 20 кВ, ПС 35 - 750 кВ | техническое обоснование инвестиционного проекта | от 19.03.2025 | 1 зона, Ханты-Мансийский автономный округ - Югра | 1 | 1 | 1 | 5 | 1 точка учета | А1-43 | 47.35 | 2.06 | 487.705 | Техническое обоснование инвестиционного проекта от 19.03.2025
1.2.3.1 | Установка приборов учета в соответствии с Федеральным законом от 27.12.2018 № 522-ФЗ при истечении МПИ или срока эксплуатации,при отсутствии прибора учета у потребителя (7 ПУ 0,4 кВ) филиала Нижневартовские электрические сети | M_TP1600.AS.0009 | Система учета электрической энергии (мощности), АИИС КУЭ, ПКУ, технический учет электрической энергии 10 кВ | УНЦ ИИК. Установка трехфазного прибора учета трансформаторного включения с ТТ в шкафу учета 0.4 кВ в ТП (СП, РП, РТП) совместно с ТТ до 400 А | нд | нд | Н | 2025 | 0.4 | В комплекте с ТТ | техническое обоснование инвестиционного проекта | от 19.03.2025 | 1 зона, Ханты-Мансийский автономный округ - Югра | 1 | 1 | 1 | 2 | 1 точка учета | А1-35 | 97.99 | 2.06 | 403.7188 | Техническое обоснование инвестиционного проекта от 19.03.2025
1.2.3.1 | Установка приборов учета в соответствии с Федеральным законом от 27.12.2018 № 522-ФЗ при истечении МПИ или срока эксплуатации,при отсутствии прибора учета у потребителя (7 ПУ 0,4 кВ) филиала Нижневартовские электрические сети | M_TP1600.AS.0009 | Проектные и изыскательские работы, разработка и утверждение ДПТ, кадастровые работы и работы по установлению земельных отношений 0.4 кВ | УНЦ на проектные и изыскательские работы для отдельных элементов электрических сетей 0.4 кВ | нд | нд | Н | 2025 | 0.4 | Затраты по УНЦ от 0.6 до 1.1 млн. руб. | техническое обоснование инвестиционного проекта | от 19.03.2025 | Ханты-Мансийский автономный округ - Югра | 1 | 1 | 1 | 1 | 1 объект | П6-05 | 99.28 | 1 | 99.28 | нд
1.2.3.1 | Установка приборов учета в соответствии с Федеральным законом от 27.12.2018 № 522-ФЗ при истечении МПИ или срока эксплуатации,при отсутствии прибора учета у потребителя (7 ПУ 0,4 кВ) филиала Нижневартовские электрические сети | M_TP1600.AS.0009 | Итого объем финансовых потребностей по инвестиционному проекту, тыс. рублей | нд | нд | нд | нд | нд | нд | нд | нд | нд | нд | нд | нд | нд | нд | нд | нд | нд | нд | 990.7038 | нд
1.2.3.1 | Включение приборов учета в систему сбора и передачи данных (3 УСПД) 110 кВ филиала Сургутские ЭС (2026) | N_TP1100.AS.0017 | Система учета электрической энергии (мощности), АИИС КУЭ, ПКУ, технический учет электрической энергии 110 кВ | УНЦ ИВКЭ. ИВКЭ для ПС (ЗПС) 110 кВ | Сургутский РЭС, Лянторский РЭС, Федоровский РЭС | нд | Н | 2026 | 110 | Подключение до 32 приборов учета | Технические характеристики, филиал АО "Россети Тюмень" Сургутские электрические сети | б/н, 27.10.2022 | 2 зона, Ханты-Мансийский автономный округ - Югра | 1 | 1 | 1 | 3 | 1 ед. | А2-02 | 1128.8 | 1.21 | 4097.544 | нд
1.2.3.1 | Включение приборов учета в систему сбора и передачи данных (3 УСПД) 110 кВ филиала Сургутские ЭС (2026) | N_TP1100.AS.0017 | Проектные и изыскательские работы, разработка и утверждение ДПТ, кадастровые работы и работы по установлению земельных отношений 0.4 кВ | УНЦ на проектные и изыскательские работы для отдельных элементов электрических сетей 0.4 кВ | Сургутский РЭС, Лянторский РЭС, Федоровский РЭС | нд | Н | 2026 | 0.4 | Затраты по УНЦ от 1.1 до 6 млн. руб. | Технические характеристики, филиал АО "Россети Тюмень" Сургутские электрические сети | б/н, 27.10.2022 | Ханты-Мансийский автономный округ - Югра | 1 | 1 | 1 | 1 | 1 объект | П6-06 | 425.5 | 1 | 425.5 | нд
1.2.3.1 | Включение приборов учета в систему сбора и передачи данных (3 УСПД) 110 кВ филиала Сургутские ЭС (2026) | N_TP1100.AS.0017 | Итого объем финансовых потребностей по инвестиционному проекту, тыс. рублей | нд | нд | нд | нд | нд | нд | нд | нд | нд | нд | нд | нд | нд | нд | нд | нд | нд | нд | 4523.044 | нд
1.2.3.1 | Включение приборов учета в систему сбора и передачи данных (1 УСПД) 6(10) кВ филиала Сургутские ЭС (2025) | N_TP1100.AS.0014 | Система учета электрической энергии (мощности), АИИС КУЭ, ПКУ, технический учет электрической энергии 6 кВ | УНЦ ИВКЭ. ИВКЭ для ТП (СП, РП, РТП, РУ) 6 кВ | Сургутский РЭС, Лянторский РЭС, Федоровский РЭС | нд | Н | 2025 | 6 | Подключение до 16 приборов учета | Технические характеристики, филиал АО "Россети Тюмень" Сургутские электрические сети | б/н, 27.10.2022 | 2 зона, Ханты-Мансийский автономный округ - Югра | 1 | 1 | 1 | 1 | 1 ед. | А2-01 | 325.6 | 1.21 | 393.976 | нд
1.2.3.1 | Включение приборов учета в систему сбора и передачи данных (1 УСПД) 6(10) кВ филиала Сургутские ЭС (2025) | N_TP1100.AS.0014 | Проектные и изыскательские работы, разработка и утверждение ДПТ, кадастровые работы и работы по установлению земельных отношений 0.4 кВ | УНЦ на проектные и изыскательские работы для отдельных элементов электрических сетей 0.4 кВ | Сургутский РЭС, Лянторский РЭС, Федоровский РЭС | нд | Н | 2025 | 0.4 | Затраты по УНЦ от 0.2 до 0.6 млн. руб. | Технические характеристики, филиал АО "Россети Тюмень" Сургутские электрические сети | б/н, 27.10.2022 | Ханты-Мансийский автономный округ - Югра | 1 | 1 | 1 | 1 | 1 объект | П6-04 | 56.73 | 1 | 56.73 | нд
1.2.3.1 | Включение приборов учета в систему сбора и передачи данных (1 УСПД) 6(10) кВ филиала Сургутские ЭС (2025) | N_TP1100.AS.0014 | Итого объем финансовых потребностей по инвестиционному проекту, тыс. рублей | нд | нд | нд | нд | нд | нд | нд | нд | нд | нд | нд | нд | нд | нд | нд | нд | нд | нд | 450.706 | нд
1.2.3.1 | Включение приборов учета в систему сбора и передачи данных (2 УСПД) 110 кВ кВ филиала Сургутские ЭС (2027) | N_TP1100.AS.0021 | Система учета электрической энергии (мощности), АИИС КУЭ, ПКУ, технический учет электрической энергии 110 кВ | УНЦ ИВКЭ. ИВКЭ для ПС (ЗПС) 110 кВ | Сургутский РЭС, Лянторский РЭС, Федоровский РЭС | нд | Н | 2027 | 110 | Подключение до 32 приборов учета | Технические характеристики, филиал АО "Россети Тюмень" Сургутские электрические сети | б/н, 27.10.2022 | 2 зона, Ханты-Мансийский автономный округ - Югра | 1 | 1 | 1 | 2 | 1 ед. | А2-02 | 1128.8 | 1.21 | 2731.696 | нд
1.2.3.1 | Включение приборов учета в систему сбора и передачи данных (2 УСПД) 110 кВ кВ филиала Сургутские ЭС (2027) | N_TP1100.AS.0021 | Проектные и изыскательские работы, разработка и утверждение ДПТ, кадастровые работы и работы по установлению земельных отношений 0.4 кВ | УНЦ на проектные и изыскательские работы для отдельных элементов электрических сетей 0.4 кВ | Сургутский РЭС, Лянторский РЭС, Федоровский РЭС | нд | Н | 2027 | 0.4 | Затраты по УНЦ от 1.1 до 6 млн. руб. | Технические характеристики, филиал АО "Россети Тюмень" Сургутские электрические сети | б/н, 27.10.2022 | Ханты-Мансийский автономный округ - Югра | 1 | 1 | 1 | 1 | 1 объект | П6-06 | 425.5 | 1 | 425.5 | нд
1.2.3.1 | Включение приборов учета в систему сбора и передачи данных (2 УСПД) 110 кВ кВ филиала Сургутские ЭС (2027) | N_TP1100.AS.0021 | Итого объем финансовых потребностей по инвестиционному проекту, тыс. рублей | нд | нд | нд | нд | нд | нд | нд | нд | нд | нд | нд | нд | нд | нд | нд | нд | нд | нд | 3157.196 | нд
1.2.3.1 | Включение приборов учета в систему сбора и передачи данных (1 УСПД) 6(10) кВ филиала Сургутские ЭС (2027) | N_TP1100.AS.0022 | Система учета электрической энергии (мощности), АИИС КУЭ, ПКУ, технический учет электрической энергии 6 кВ | УНЦ ИВКЭ. ИВКЭ для ТП (СП, РП, РТП, РУ) 6 кВ | Сургутский РЭС, Лянторский РЭС, Федоровский РЭС | нд | Н | 2027 | 6 | Подключение до 16 приборов учета | Технические характеристики, филиал АО "Россети Тюмень" Сургутские электрические сети | б/н, 27.10.2022 | 2 зона, Ханты-Мансийский автономный округ - Югра | 1 | 1 | 1 | 1 | 1 ед. | А2-01 | 325.6 | 1.21 | 393.976 | нд
1.2.3.1 | Включение приборов учета в систему сбора и передачи данных (1 УСПД) 6(10) кВ филиала Сургутские ЭС (2027) | N_TP1100.AS.0022 | Проектные и изыскательские работы, разработка и утверждение ДПТ, кадастровые работы и работы по установлению земельных отношений 0.4 кВ | УНЦ на проектные и изыскательские работы для отдельных элементов электрических сетей 0.4 кВ | Сургутский РЭС, Лянторский РЭС, Федоровский РЭС | нд | Н | 2027 | 0.4 | Затраты по УНЦ от 0.2 до 0.6 млн. руб. | Технические характеристики, филиал АО "Россети Тюмень" Сургутские электрические сети | б/н, 27.10.2022 | Ханты-Мансийский автономный округ - Югра | 1 | 1 | 1 | 1 | 1 объект | П6-04 | 56.73 | 1 | 56.73 | нд
1.2.3.1 | Включение приборов учета в систему сбора и передачи данных (1 УСПД) 6(10) кВ филиала Сургутские ЭС (2027) | N_TP1100.AS.0022 | Итого объем финансовых потребностей по инвестиционному проекту, тыс. рублей | нд | нд | нд | нд | нд | нд | нд | нд | нд | нд | нд | нд | нд | нд | нд | нд | нд | нд | 450.706 | нд
1.2.3.1 | Установка приборов учета в соответствии с Федеральным законом от 27.12.2018 № 522-ФЗ при истечении МПИ или срока эксплуатации, при отсутствии прибора учета у потребителя (1 ПУ 0.22(0,4) кВ) филиал Нефтеюганские ЭС (2025 г.) | N_TP1200.AS.0007 | Система учета электрической энергии (мощности), АИИС КУЭ, ПКУ, технический учет электрической энергии 0.4 кВ | УНЦ ИИК. Установка трехфазного прибора учета в распределительном устройстве 0.4 кВ | ПС 110кВ Лазеевская (ЗРУ-6кВ яч.019) | нд | П | 2025 | 0.4 | Многотарифный (многофункциональный) прибор учета | Техническое обоснование | 07.11.2022 | 2 зона, Ханты-Мансийский автономный округ - Югра | 1 | 1 | 1 | 1 | 1 точка учета | А1-16 | 48.65 | 2.02 | 98.273 | нд
1.2.3.1 | Установка приборов учета в соответствии с Федеральным законом от 27.12.2018 № 522-ФЗ при истечении МПИ или срока эксплуатации, при отсутствии прибора учета у потребителя (1 ПУ 0.22(0,4) кВ) филиал Нефтеюганские ЭС (2025 г.) | N_TP1200.AS.0007 | Проектные и изыскательские работы, разработка и утверждение ДПТ, кадастровые работы и работы по установлению земельных отношений 0.4 кВ | УНЦ на проектные и изыскательские работы для отдельных элементов электрических сетей 0.4 кВ | ПС 110кВ Лазеевская (ЗРУ-6кВ яч.019) | нд | П | 2025 | 0.4 | Затраты по УНЦ от 0.051 до 0.2 млн. руб. | Техническое обоснование | 07.11.2022 | Ханты-Мансийский автономный округ - Югра | 1 | 1 | 1 | 1 | 1 объект | П6-03 | 14.18 | 1 | 14.18 | нд
1.2.3.1 | Установка приборов учета в соответствии с Федеральным законом от 27.12.2018 № 522-ФЗ при истечении МПИ или срока эксплуатации, при отсутствии прибора учета у потребителя (1 ПУ 0.22(0,4) кВ) филиал Нефтеюганские ЭС (2025 г.) | N_TP1200.AS.0007 | Итого объем финансовых потребностей по инвестиционному проекту, тыс. рублей | нд | нд | нд | нд | нд | нд | нд | нд | нд | нд | нд | нд | нд | нд | нд | нд | нд | нд | 112.453 | нд
1.2.3.1 | Установка приборов учета в соответствии с Федеральным законом от 27.12.2018 № 522-ФЗ при истечении МПИ или срока эксплуатации, при отсутствии прибора учета у потребителя (2 ПУ 0.22(0,4) кВ) филиал Нефтеюганские ЭС (2026 г.) | N_TP1200.AS.0008 | Система учета электрической энергии (мощности), АИИС КУЭ, ПКУ, технический учет электрической энергии 0.4 кВ | УНЦ ИИК. Установка трехфазного прибора учета в распределительном устройстве 0.4 кВ | ПС 110кВ Ханты-Мансийская (ЗРУ-10 яч.16 ВЛ-10 ОАО-2; яч.5 В-10 3СТГ-1) | нд | П | 2026 | 0.4 | Многотарифный (многофункциональный) прибор учета | Техническое обоснование | 07.11.2022 | 2 зона, Ханты-Мансийский автономный округ - Югра | 1 | 1 | 1 | 2 | 1 точка учета | А1-16 | 48.65 | 2.02 | 196.546 | нд
1.2.3.1 | Установка приборов учета в соответствии с Федеральным законом от 27.12.2018 № 522-ФЗ при истечении МПИ или срока эксплуатации, при отсутствии прибора учета у потребителя (2 ПУ 0.22(0,4) кВ) филиал Нефтеюганские ЭС (2026 г.) | N_TP1200.AS.0008 | Проектные и изыскательские работы, разработка и утверждение ДПТ, кадастровые работы и работы по установлению земельных отношений 0.4 кВ | УНЦ на проектные и изыскательские работы для отдельных элементов электрических сетей 0.4 кВ | ПС 110кВ Ханты-Мансийская (ЗРУ-10 яч.16 ВЛ-10 ОАО-2; яч.5 В-10 3СТГ-1) | нд | П | 2026 | 0.4 | Затраты по УНЦ от 0.2 до 0.6 млн. руб. | Техническое обоснование | 07.11.2022 | Ханты-Мансийский автономный округ - Югра | 1 | 1 | 1 | 1 | 1 объект | П6-04 | 56.73 | 1 | 56.73 | нд
1.2.3.1 | Установка приборов учета в соответствии с Федеральным законом от 27.12.2018 № 522-ФЗ при истечении МПИ или срока эксплуатации, при отсутствии прибора учета у потребителя (2 ПУ 0.22(0,4) кВ) филиал Нефтеюганские ЭС (2026 г.) | N_TP1200.AS.0008 | Итого объем финансовых потребностей по инвестиционному проекту, тыс. рублей | нд | нд | нд | нд | нд | нд | нд | нд | нд | нд | нд | нд | нд | нд | нд | нд | нд | нд | 253.276 | нд
1.2.3.1 | Установка приборов учета в соответствии с Федеральным законом от 27.12.2018 № 522-ФЗ при истечении МПИ или срока эксплуатации, при отсутствии прибора учета у потребителя (2 ПУ 0.22(0,4) кВ) филиал Нефтеюганские ЭС (2027 г.) | N_TP1200.AS.0009 | Система учета электрической энергии (мощности), АИИС КУЭ, ПКУ, технический учет электрической энергии 0.4 кВ | УНЦ ИИК. Установка трехфазного прибора учета в распределительном устройстве 0.4 кВ | ПС 110кВ Сатарино ([яч.8(31) ЗРУ-10 НПС Сатарино] ВЛ-10) | нд | П | 2027 | 0.4 | Многотарифный (многофункциональный) прибор учета | Техническое обоснование | 07.11.2022 | 2 зона, Ханты-Мансийский автономный округ - Югра | 1 | 1 | 1 | 1 | 1 точка учета | А1-16 | 48.65 | 2.02 | 98.273 | нд
1.2.3.1 | Установка приборов учета в соответствии с Федеральным законом от 27.12.2018 № 522-ФЗ при истечении МПИ или срока эксплуатации, при отсутствии прибора учета у потребителя (2 ПУ 0.22(0,4) кВ) филиал Нефтеюганские ЭС (2027 г.) | N_TP1200.AS.0009 | Система учета электрической энергии (мощности), АИИС КУЭ, ПКУ, технический учет электрической энергии 0.4 кВ | УНЦ ИИК. Установка однофазного прибора учета в распределительном устройстве 0.4 кВ | ПС 110кВ Южный Балык (ЗРУ-6 НПС-1 Южный Балык [яч.14 ЗРУ-6] ВЛ-6 РРС оп.15) | нд | П | 2027 | 0.23 | Многотарифный (многофункциональный) прибор учета | Техническое обоснование | 07.11.2022 | 2 зона, Ханты-Мансийский автономный округ - Югра | 1 | 1 | 1 | 1 | 1 точка учета | А1-15 | 45.31 | 2.02 | 91.5262 | нд
1.2.3.1 | Установка приборов учета в соответствии с Федеральным законом от 27.12.2018 № 522-ФЗ при истечении МПИ или срока эксплуатации, при отсутствии прибора учета у потребителя (2 ПУ 0.22(0,4) кВ) филиал Нефтеюганские ЭС (2027 г.) | N_TP1200.AS.0009 | Проектные и изыскательские работы, разработка и утверждение ДПТ, кадастровые работы и работы по установлению земельных отношений 0.4 кВ | УНЦ на проектные и изыскательские работы для отдельных элементов электрических сетей 0.4 кВ | нд | нд | П | 2027 | 0.4 | Затраты по УНЦ от 0.051 до 0.2 млн. руб. | Техническое обоснование | 07.11.2022 | Ханты-Мансийский автономный округ - Югра | 1 | 1 | 1 | 1 | 1 объект | П6-03 | 14.18 | 1 | 14.18 | нд
1.2.3.1 | Установка приборов учета в соответствии с Федеральным законом от 27.12.2018 № 522-ФЗ при истечении МПИ или срока эксплуатации, при отсутствии прибора учета у потребителя (2 ПУ 0.22(0,4) кВ) филиал Нефтеюганские ЭС (2027 г.) | N_TP1200.AS.0009 | Итого объем финансовых потребностей по инвестиционному проекту, тыс. рублей | нд | нд | нд | нд | нд | нд | нд | нд | нд | нд | нд | нд | нд | нд | нд | нд | нд | нд | 203.9792 | нд
1.2.3.1 | Установка приборов учета в соответствии с Федеральным законом от 27.12.2018 № 522-ФЗ при истечении МПИ или срока эксплуатации, при отсутствии прибора учета у потребителя (5 ПУ, 3 ТТ) 0.22(0.4) кВ филиала Урайские ЭС (2027 г.) | N_TP2100.AS.0013 | Система учета электрической энергии (мощности), АИИС КУЭ, ПКУ, технический учет электрической энергии 0.4 кВ | УНЦ ИИК. Установка шкафа с трехфазным прибором учета на классе напряжения 0.4 кВ на стене здания, сооружения | Советский РЭС филиала АО "Россети Тюмень" УЭС | нд | Н | 2027 | 0.4 | Многотарифный (многофункциональный) прибор учета | Техническое обоснование | 26.07.2024 | 4 зона, Ханты-Мансийский автономный округ - Югра | 1 | 1 | 1 | 4 | 1 точка учета | А1-14 | 49.19 | 2.06 | 405.3256 | нд
1.2.3.1 | Установка приборов учета в соответствии с Федеральным законом от 27.12.2018 № 522-ФЗ при истечении МПИ или срока эксплуатации, при отсутствии прибора учета у потребителя (5 ПУ, 3 ТТ) 0.22(0.4) кВ филиала Урайские ЭС (2027 г.) | N_TP2100.AS.0013 | Система учета электрической энергии (мощности), АИИС КУЭ, ПКУ, технический учет электрической энергии 10 кВ | УНЦ ИИК. Установка трехфазного прибора учета трансформаторного включения с ТТ в шкафу учета 0.4 кВ в ТП (СП, РП, РТП) совместно с ТТ до 400 А | Советский РЭС филиала АО "Россети Тюмень" УЭС | нд | Н | 2027 | 0.4 | В комплекте с ТТ | Техническое обоснование | 26.07.2024 | 4 зона, Ханты-Мансийский автономный округ - Югра | 1 | 1 | 1 | 1 | 1 точка учета | А1-35 | 97.99 | 2.06 | 201.8594 | нд
1.2.3.1 | Установка приборов учета в соответствии с Федеральным законом от 27.12.2018 № 522-ФЗ при истечении МПИ или срока эксплуатации, при отсутствии прибора учета у потребителя (5 ПУ, 3 ТТ) 0.22(0.4) кВ филиала Урайские ЭС (2027 г.) | N_TP2100.AS.0013 | Проектные и изыскательские работы, разработка и утверждение ДПТ, кадастровые работы и работы по установлению земельных отношений 0.4 кВ | УНЦ на проектные и изыскательские работы для отдельных элементов электрических сетей 0.4 кВ | Советский РЭС филиала АО "Россети Тюмень" УЭС | нд | Н | 2027 | 0.4 | Затраты по УНЦ от 0.6 до 1.1 млн. руб. | Техническое обоснование | 26.07.2024 | Ханты-Мансийский автономный округ - Югра | 1 | 1 | 1 | 1 | 1 объект | П6-05 | 99.28 | 1 | 99.28 | нд
1.2.3.1 | Установка приборов учета в соответствии с Федеральным законом от 27.12.2018 № 522-ФЗ при истечении МПИ или срока эксплуатации, при отсутствии прибора учета у потребителя (5 ПУ, 3 ТТ) 0.22(0.4) кВ филиала Урайские ЭС (2027 г.) | N_TP2100.AS.0013 | Итого объем финансовых потребностей по инвестиционному проекту, тыс. рублей | нд | нд | нд | нд | нд | нд | нд | нд | нд | нд | нд | нд | нд | нд | нд | нд | нд | нд | 706.465 | нд
1.2.3.1 | Установка приборов учета в соответствии с Федеральным законом от 27.12.2018 № 522-ФЗ при истечении МПИ или срока эксплуатации, при отсутствии прибора учета у потребителя (2 ПУ) 0.22(0.4) кВ филиала Урайские ЭС (2026 г.) | N_TP2100.AS.0012 | Система учета электрической энергии (мощности), АИИС КУЭ, ПКУ, технический учет электрической энергии 0.4 кВ | УНЦ ИИК. Установка шкафа с трехфазным прибором учета на классе напряжения 0.4 кВ на стене здания, сооружения | Советский РЭС филиала АО "Россети Тюмень" УЭС | нд | Н | 2026 | 0.4 | Многотарифный (многофункциональный) прибор учета | Техническое обоснование | 26.07.2024 | 4 зона, Ханты-Мансийский автономный округ - Югра | 1 | 1 | 1 | 2 | 1 точка учета | А1-14 | 49.19 | 2.06 | 202.6628 | нд
1.2.3.1 | Установка приборов учета в соответствии с Федеральным законом от 27.12.2018 № 522-ФЗ при истечении МПИ или срока эксплуатации, при отсутствии прибора учета у потребителя (2 ПУ) 0.22(0.4) кВ филиала Урайские ЭС (2026 г.) | N_TP2100.AS.0012 | Проектные и изыскательские работы, разработка и утверждение ДПТ, кадастровые работы и работы по установлению земельных отношений 0.4 кВ | УНЦ на проектные и изыскательские работы для отдельных элементов электрических сетей 0.4 кВ | Советский РЭС филиала АО "Россети Тюмень" УЭС | нд | Н | 2026 | 0.4 | Затраты по УНЦ от 0.2 до 0.6 млн. руб. | Техническое обоснование | 26.07.2024 | Ханты-Мансийский автономный округ - Югра | 1 | 1 | 1 | 1 | 1 объект | П6-04 | 56.73 | 1 | 56.73 | нд
1.2.3.1 | Установка приборов учета в соответствии с Федеральным законом от 27.12.2018 № 522-ФЗ при истечении МПИ или срока эксплуатации, при отсутствии прибора учета у потребителя (2 ПУ) 0.22(0.4) кВ филиала Урайские ЭС (2026 г.) | N_TP2100.AS.0012 | Итого объем финансовых потребностей по инвестиционному проекту, тыс. рублей | нд | нд | нд | нд | нд | нд | нд | нд | нд | нд | нд | нд | нд | нд | нд | нд | нд | нд | 259.3928 | нд
1.2.3.1 | Установка приборов учета в соответствии с Федеральным законом от 27.12.2018 № 522-ФЗ при истечении МПИ или срока эксплуатации, при отсутствии прибора учета у потребителя (4 ПУ, 3 ТТ) 0.22(0.4) кВ филиала Урайские ЭС (2025 г.) | N_TP2100.AS.0011 | Система учета электрической энергии (мощности), АИИС КУЭ, ПКУ, технический учет электрической энергии 0.4 кВ | УНЦ ИИК. Установка шкафа с трехфазным прибором учета на классе напряжения 0.4 кВ на стене здания, сооружения | Советский РЭС филиала АО "Россети Тюмень" УЭС | нд | Н | 2025 | 0.4 | Многотарифный (многофункциональный) прибор учета | Техническое обоснование инвестиционного проекта | 26.07.2024 | 4 зона, Ханты-Мансийский автономный округ - Югра | 1 | 1 | 1 | 3 | 1 точка учета | А1-14 | 49.19 | 2.06 | 303.9942 | нд
1.2.3.1 | Установка приборов учета в соответствии с Федеральным законом от 27.12.2018 № 522-ФЗ при истечении МПИ или срока эксплуатации, при отсутствии прибора учета у потребителя (4 ПУ, 3 ТТ) 0.22(0.4) кВ филиала Урайские ЭС (2025 г.) | N_TP2100.AS.0011 | Система учета электрической энергии (мощности), АИИС КУЭ, ПКУ, технический учет электрической энергии 10 кВ | УНЦ ИИК. Установка трехфазного прибора учета трансформаторного включения с ТТ в шкафу учета 0.4 кВ в ТП (СП, РП, РТП) совместно с ТТ до 400 А | Советский РЭС филиала АО "Россети Тюмень" УЭС | нд | Н | 2025 | 0.4 | В комплекте с ТТ | Техническое обоснование инвестиционного проекта | 26.07.2024 | 4 зона, Ханты-Мансийский автономный округ - Югра | 1 | 1 | 1 | 1 | 1 точка учета | А1-35 | 97.99 | 2.06 | 201.8594 | нд
1.2.3.1 | Установка приборов учета в соответствии с Федеральным законом от 27.12.2018 № 522-ФЗ при истечении МПИ или срока эксплуатации, при отсутствии прибора учета у потребителя (4 ПУ, 3 ТТ) 0.22(0.4) кВ филиала Урайские ЭС (2025 г.) | N_TP2100.AS.0011 | Проектные и изыскательские работы, разработка и утверждение ДПТ, кадастровые работы и работы по установлению земельных отношений 0.4 кВ | УНЦ на проектные и изыскательские работы для отдельных элементов электрических сетей 0.4 кВ | Советский РЭС филиала АО "Россети Тюмень" УЭС | нд | Н | 2025 | 0.4 | Затраты по УНЦ от 0.051 до 0.2 млн. руб. | Техническое обоснование инвестиционного проекта | 26.07.2024 | Ханты-Мансийский автономный округ - Югра | 1 | 1 | 1 | 1 | 1 объект | П6-03 | 14.18 | 1 | 14.18 | нд
1.2.3.1 | Установка приборов учета в соответствии с Федеральным законом от 27.12.2018 № 522-ФЗ при истечении МПИ или срока эксплуатации, при отсутствии прибора учета у потребителя (4 ПУ, 3 ТТ) 0.22(0.4) кВ филиала Урайские ЭС (2025 г.) | N_TP2100.AS.0011 | Итого объем финансовых потребностей по инвестиционному проекту, тыс. рублей | нд | нд | нд | нд | нд | нд | нд | нд | нд | нд | нд | нд | нд | нд | нд | нд | нд | нд | 520.0336 | нд
1.2.3.1 | Установка приборов учета в соответствии с Федеральным законом от 27.12.2018 № 522-ФЗ при истечении МПИ или срока эксплуатации, при отсутствии прибора учета у потребителя (28 ПУ, 174 ТТ) 0,4 кВ филиала Сургутские ЭС (2024) | O_TP1100.AS.0030 | Проектные и изыскательские работы, разработка и утверждение ДПТ, кадастровые работы и работы по установлению земельных отношений 0.4 кВ | УНЦ на проектные и изыскательские работы для отдельных элементов электрических сетей 0.4 кВ | Сургутский РЭС | нд | З | 2025 | 0.4 | Затраты по УНЦ от 11 до 21 млн. руб. | Техническое обоснование | РТ7/1/2799 от 11.08.2023 | Ханты-Мансийский автономный округ - Югра | 1 | 1 | 1 | 1 | 1 объект | П6-08 | 2127.51 | 1 | 2127.51 | нд
1.2.3.1 | Установка приборов учета в соответствии с Федеральным законом от 27.12.2018 № 522-ФЗ при истечении МПИ или срока эксплуатации, при отсутствии прибора учета у потребителя (28 ПУ, 174 ТТ) 0,4 кВ филиала Сургутские ЭС (2024) | O_TP1100.AS.0030 | Система учета электрической энергии (мощности), АИИС КУЭ, ПКУ, технический учет электрической энергии 10 кВ | УНЦ ИВКЭ. ИВКЭ для ТП (СП, РП, РТП, РУ) 10 кВ | Сургутский РЭС | нд | З | 2025 | 10 | Подключение до 16 приборов учета | Техническое обоснование | РТ7/1/2799 от 11.08.2023 | 2 зона, Ханты-Мансийский автономный округ - Югра | 1 | 1 | 1 | 28 | 1 ед. | А2-01 | 325.6 | 1.21 | 11031.328 | нд
1.2.3.1 | Установка приборов учета в соответствии с Федеральным законом от 27.12.2018 № 522-ФЗ при истечении МПИ или срока эксплуатации, при отсутствии прибора учета у потребителя (28 ПУ, 174 ТТ) 0,4 кВ филиала Сургутские ЭС (2024) | O_TP1100.AS.0030 | Итого объем финансовых потребностей по инвестиционному проекту, тыс. рублей | нд | нд | нд | нд | нд | нд | нд | нд | нд | нд | нд | нд | нд | нд | нд | нд | нд | нд | 13158.838 | нд
1.2.3.1 | Установка прибора учета в соответствии с Федеральным законом от 27.12.2018 № 522-ФЗ при выходе из строя ПУ потребителя (5 ПУ) 0,4 кВ филиала АО «Россети Тюмень» Урайские электрические сети (2024 -2028 г.г). | O_TP2100.AS.0017 | Система учета электрической энергии (мощности), АИИС КУЭ, ПКУ, технический учет электрической энергии 110 кВ | УНЦ ИИК. Установка трехфазного прибора учета в разрыв несущего провода на опоре ВЛ и подключение к питающей ВЛ 0.4 кВ с изолированными проводами | Урайский РЭС, Советский РЭС филиала АО "Россети Тюмень" УЭС | нд | И | 2028 | 0.4 | Многотарифный (многофункциональный) прибор учета | Приказ об утверждении ПСД | от 07.08.2024 № 483-УЭС | 4 зона, Ханты-Мансийский автономный округ - Югра | 1 | 1 | 1 | 1 | 1 точка учета | А1-08 | 62.16 | 2.06 | 128.0496 | нд
1.2.3.1 | Установка прибора учета в соответствии с Федеральным законом от 27.12.2018 № 522-ФЗ при выходе из строя ПУ потребителя (5 ПУ) 0,4 кВ филиала АО «Россети Тюмень» Урайские электрические сети (2024 -2028 г.г). | O_TP2100.AS.0017 | Система учета электрической энергии (мощности), АИИС КУЭ, ПКУ, технический учет электрической энергии 0.4 кВ | УНЦ ИИК. Установка трехфазного прибора учета в существующем шкафу с организацией связи по радиоинтерфейсу 0.4 кВ | Урайский РЭС, Советский РЭС филиала АО "Россети Тюмень" УЭС | нд | И | 2028 | 0.4 | ПУ в шкаф | Приказ об утверждении ПСД | от 07.08.2024 № 483-УЭС | 4 зона, Ханты-Мансийский автономный округ - Югра | 1 | 1 | 1 | 4 | 1 точка учета | А1-30 | 56.02 | 2.06 | 461.6048 | нд
1.2.3.1 | Установка прибора учета в соответствии с Федеральным законом от 27.12.2018 № 522-ФЗ при выходе из строя ПУ потребителя (5 ПУ) 0,4 кВ филиала АО «Россети Тюмень» Урайские электрические сети (2024 -2028 г.г). | O_TP2100.AS.0017 | Проектные и изыскательские работы, разработка и утверждение ДПТ, кадастровые работы и работы по установлению земельных отношений 0.4 кВ | УНЦ на проектные и изыскательские работы для отдельных элементов электрических сетей 0.4 кВ | Урайский РЭС, Советский РЭС филиала АО "Россети Тюмень" УЭС | нд | И | 2028 | 0.4 | Затраты по УНЦ от 0.2 до 0.6 млн. руб. | Приказ об утверждении ПСД | от 07.08.2024 № 483-УЭС | Ханты-Мансийский автономный округ - Югра | 1 | 1 | 1 | 1 | 1 объект | П6-04 | 56.73 | 1 | 56.73 | нд
1.2.3.1 | Установка прибора учета в соответствии с Федеральным законом от 27.12.2018 № 522-ФЗ при выходе из строя ПУ потребителя (5 ПУ) 0,4 кВ филиала АО «Россети Тюмень» Урайские электрические сети (2024 -2028 г.г). | O_TP2100.AS.0017 | Итого объем финансовых потребностей по инвестиционному проекту, тыс. рублей | нд | нд | нд | нд | нд | нд | нд | нд | нд | нд | нд | нд | нд | нд | нд | нд | нд | нд | 646.3844 | нд
1.2.3.1 | Включение приборов учета в систему сбора и передачи данных (3 УСПД) 110 кВ году филиала Сургутские ЭС (2028) | O_TP1100.AS.0026 | Система учета электрической энергии (мощности), АИИС КУЭ, ПКУ, технический учет электрической энергии 110 кВ | УНЦ ИВКЭ. ИВКЭ для ПС (ЗПС) 110 кВ | Сургутский РЭС, Лянторский РЭС, Федоровский РЭС | нд | Н | 2028 | 110 | Подключение до 32 приборов учета | Технические характеристики | б/н от 25.12.2021 | 2 зона, Ханты-Мансийский автономный округ - Югра | 1 | 1 | 1 | 3 | 1 ед. | А2-02 | 1128.8 | 1.21 | 4097.544 | нд
1.2.3.1 | Включение приборов учета в систему сбора и передачи данных (3 УСПД) 110 кВ году филиала Сургутские ЭС (2028) | O_TP1100.AS.0026 | Проектные и изыскательские работы, разработка и утверждение ДПТ, кадастровые работы и работы по установлению земельных отношений 0.4 кВ | УНЦ на проектные и изыскательские работы для отдельных элементов электрических сетей 0.4 кВ | Сургутский РЭС, Лянторский РЭС, Федоровский РЭС | нд | Н | 2028 | 0.4 | Затраты по УНЦ от 1.1 до 6 млн. руб. | Технические характеристики | б/н от 25.12.2021 | Ханты-Мансийский автономный округ - Югра | 1 | 1 | 1 | 1 | 1 объект | П6-06 | 425.5 | 1 | 425.5 | нд
1.2.3.1 | Включение приборов учета в систему сбора и передачи данных (3 УСПД) 110 кВ году филиала Сургутские ЭС (2028) | O_TP1100.AS.0026 | Итого объем финансовых потребностей по инвестиционному проекту, тыс. рублей | нд | нд | нд | нд | нд | нд | нд | нд | нд | нд | нд | нд | нд | нд | нд | нд | нд | нд | 4523.044 | нд
1.2.3.1 | Установка прибора учета в соответствии с Федеральным законом от 27.12.2018 № 522-ФЗ при выходе из строя ПУ потребителя (5 ПУ) 0,4 кВ филиала АО «Россети Тюмень» Энергокомплекс (2024 -2028 г.г). | O_TP1900.AS.0015 | Система учета электрической энергии (мощности), АИИС КУЭ, ПКУ, технический учет электрической энергии 0.4 кВ | УНЦ ИИК. Установка трехфазного прибора учета полукосвенного включения с установкой ТТ в распределительном устройстве 0.4 кВ | нд | нд | И | 2028 | 0.4 | Многотарифный (многофункциональный) прибор учета | Технические характеристики | 24.07.2024 | 4 зона, Ханты-Мансийский автономный округ - Югра | 1 | 1 | 1 | 1 | 1 точка учета | А1-81 | 94.69 | 2.06 | 195.0614 | нд
1.2.3.1 | Установка прибора учета в соответствии с Федеральным законом от 27.12.2018 № 522-ФЗ при выходе из строя ПУ потребителя (5 ПУ) 0,4 кВ филиала АО «Россети Тюмень» Энергокомплекс (2024 -2028 г.г). | O_TP1900.AS.0015 | Система учета электрической энергии (мощности), АИИС КУЭ, ПКУ, технический учет электрической энергии 110 кВ | УНЦ ИИК. Установка трехфазного прибора учета в разрыв несущего провода на опоре ВЛ и подключение к питающей ВЛ 0.4 кВ с изолированными проводами | КРЭС, Каз.РЭС филиала АО "Россети Тюмень" Энергокомплекс | нд | И | 2028 | 0.4 | Многотарифный (многофункциональный) прибор учета | Технические характеристики | 24.07.2024 | 4 зона, Ханты-Мансийский автономный округ - Югра | 1 | 1 | 1 | 1 | 1 точка учета | А1-08 | 62.16 | 2.06 | 128.0496 | нд
1.2.3.1 | Установка прибора учета в соответствии с Федеральным законом от 27.12.2018 № 522-ФЗ при выходе из строя ПУ потребителя (5 ПУ) 0,4 кВ филиала АО «Россети Тюмень» Энергокомплекс (2024 -2028 г.г). | O_TP1900.AS.0015 | Система учета электрической энергии (мощности), АИИС КУЭ, ПКУ, технический учет электрической энергии 0.4 кВ | УНЦ ИИК. Установка трехфазного прибора учета полукосвенного включения с установкой ТТ в распределительном устройстве 0.4 кВ | нд | нд | И | 2028 | 0.4 | Многотарифный (многофункциональный) прибор учета | Технические характеристики | 24.07.2024 | 4 зона, Ханты-Мансийский автономный округ - Югра | 1 | 1 | 1 | 1 | 1 точка учета | А1-81 | 94.69 | 2.06 | 195.0614 | нд
1.2.3.1 | Установка прибора учета в соответствии с Федеральным законом от 27.12.2018 № 522-ФЗ при выходе из строя ПУ потребителя (5 ПУ) 0,4 кВ филиала АО «Россети Тюмень» Энергокомплекс (2024 -2028 г.г). | O_TP1900.AS.0015 | Система учета электрической энергии (мощности), АИИС КУЭ, ПКУ, технический учет электрической энергии 110 кВ | УНЦ ИИК. Установка трехфазного прибора учета в разрыв несущего провода на опоре ВЛ и подключение к питающей ВЛ 0.4 кВ с изолированными проводами | КРЭС, Каз.РЭС филиала АО "Россети Тюмень" Энергокомплекс | нд | И | 2028 | 0.4 | Многотарифный (многофункциональный) прибор учета | Технические характеристики | 24.07.2024 | 4 зона, Ханты-Мансийский автономный округ - Югра | 1 | 1 | 1 | 1 | 1 точка учета | А1-08 | 62.16 | 2.06 | 128.0496 | нд
1.2.3.1 | Установка прибора учета в соответствии с Федеральным законом от 27.12.2018 № 522-ФЗ при выходе из строя ПУ потребителя (5 ПУ) 0,4 кВ филиала АО «Россети Тюмень» Энергокомплекс (2024 -2028 г.г). | O_TP1900.AS.0015 | Система учета электрической энергии (мощности), АИИС КУЭ, ПКУ, технический учет электрической энергии 110 кВ | УНЦ ИИК. Установка трехфазного прибора учета в разрыв несущего провода на опоре ВЛ и подключение к питающей ВЛ 0.4 кВ с изолированными проводами | КРЭС, Каз.РЭС филиала АО "Россети Тюмень" Энергокомплекс | нд | И | 2028 | 0.4 | Многотарифный (многофункциональный) прибор учета | Технические характеристики | 24.07.2024 | 4 зона, Ханты-Мансийский автономный округ - Югра | 1 | 1 | 1 | 1 | 1 точка учета | А1-08 | 62.16 | 2.06 | 128.0496 | нд
1.2.3.1 | Установка прибора учета в соответствии с Федеральным законом от 27.12.2018 № 522-ФЗ при выходе из строя ПУ потребителя (5 ПУ) 0,4 кВ филиала АО «Россети Тюмень» Энергокомплекс (2024 -2028 г.г). | O_TP1900.AS.0015 | Система учета электрической энергии (мощности), АИИС КУЭ, ПКУ, технический учет электрической энергии 0.4 кВ | УНЦ ИИК. Установка шкафа с трехфазным прибором учета на классе напряжения 0.4 кВ на стене здания, сооружения | УНЦ ИИК | нд | И | 2028 | 0.4 | Многотарифный (многофункциональный) прибор учета | Технические характеристики | 24.07.2024 | 4 зона, Ханты-Мансийский автономный округ - Югра | 1 | 1 | 1 | 1 | 1 точка учета | А1-14 | 49.19 | 2.06 | 101.3314 | нд
1.2.3.1 | Установка прибора учета в соответствии с Федеральным законом от 27.12.2018 № 522-ФЗ при выходе из строя ПУ потребителя (5 ПУ) 0,4 кВ филиала АО «Россети Тюмень» Энергокомплекс (2024 -2028 г.г). | O_TP1900.AS.0015 | Проектные и изыскательские работы, разработка и утверждение ДПТ, кадастровые работы и работы по установлению земельных отношений 0.4 кВ | УНЦ на проектные и изыскательские работы для отдельных элементов электрических сетей 0.4 кВ | Урайский РЭС, Советский РЭС филиала АО "Россети Тюмень" УЭС | нд | И | 2028 | 0.4 | Затраты по УНЦ от 0.2 до 0.6 млн. руб. | Технические характеристики | 24.07.2024 | Ханты-Мансийский автономный округ - Югра | 1 | 1 | 1 | 1 | 1 объект | П6-04 | 56.73 | 1 | 56.73 | нд
1.2.3.1 | Установка прибора учета в соответствии с Федеральным законом от 27.12.2018 № 522-ФЗ при выходе из строя ПУ потребителя (5 ПУ) 0,4 кВ филиала АО «Россети Тюмень» Энергокомплекс (2024 -2028 г.г). | O_TP1900.AS.0015 | Итого объем финансовых потребностей по инвестиционному проекту, тыс. рублей | нд | нд | нд | нд | нд | нд | нд | нд | нд | нд | нд | нд | нд | нд | нд | нд | нд | нд | 932.333 | нд
1.2.3.1 | Установка приборов учета в соответствии с федеральным законом от 27.12.2018 № 522-ФЗ при истечении МПИ или срока эксплуатации при отсутствии приборов учета у потребителя (15 ПУ) 0,22(0,4) кВ филиала АО «Россети Тюмень» Нижневартовские электрические сети | O_TP1600.AS.0011 | Система учета электрической энергии (мощности), АИИС КУЭ, ПКУ, технический учет электрической энергии 0.4 кВ | УНЦ ИИК. Установка трехфазного прибора учета полукосвенного включения с установкой ТТ в распределительном устройстве 0.4 кВ | ПС 110/10/10 Индустриальная, ПС 35/6 Стройиндустриальная, ПС 110/35/6 ГПП-7, ПС-110/6/6 Излучина, ПС 110/35/6 КНС-13, ПС 110/35/6 Ореховская, ПС 110/35/6 Чистинная, ПС 110/35/6 УПСВ-1, ПС 110/35/6 Покамасовская | нд | Н | 2028 | 0.4 | Многотарифный (многофункциональный) прибор учета | техническое обоснование инвестиционного проекта | от 30.11.2022 | 1 зона, Ханты-Мансийский автономный округ - Югра | 1 | 1 | 1 | 11 | 1 точка учета | А1-81 | 94.69 | 2.06 | 2145.6754 | нд
1.2.3.1 | Установка приборов учета в соответствии с федеральным законом от 27.12.2018 № 522-ФЗ при истечении МПИ или срока эксплуатации при отсутствии приборов учета у потребителя (15 ПУ) 0,22(0,4) кВ филиала АО «Россети Тюмень» Нижневартовские электрические сети | O_TP1600.AS.0011 | Проектные и изыскательские работы, разработка и утверждение ДПТ, кадастровые работы и работы по установлению земельных отношений 0.4 кВ | УНЦ на проектные и изыскательские работы для отдельных элементов электрических сетей 0.4 кВ | ПС 110/10/10 Индустриальная, ПС 35/6 Стройиндустриальная, ПС 110/35/6 ГПП-7, ПС-110/6/6 Излучина, ПС 110/35/6 КНС-13, ПС 110/35/6 Ореховская, ПС 110/35/6 Чистинная, ПС 110/35/6 УПСВ-1, ПС 110/35/6 Покамасовская | нд | Н | 2028 | 0.4 | Затраты по УНЦ от 1.1 до 6 млн. руб. | техническое обоснование инвестиционного проекта | от 30.11.2022 | Ханты-Мансийский автономный округ - Югра | 1 | 1 | 1 | 1 | 1 объект | П6-06 | 425.5 | 1 | 425.5 | нд
1.2.3.1 | Установка приборов учета в соответствии с федеральным законом от 27.12.2018 № 522-ФЗ при истечении МПИ или срока эксплуатации при отсутствии приборов учета у потребителя (15 ПУ) 0,22(0,4) кВ филиала АО «Россети Тюмень» Нижневартовские электрические сети | O_TP1600.AS.0011 | Система учета электрической энергии (мощности), АИИС КУЭ, ПКУ, технический учет электрической энергии 0.4 кВ | УНЦ ИИК. Установка шкафа с трехфазным прибором учета непосредственного включения в шкафу в распределительном устройстве 0.4 кВ ТП (СП, РП, РТП, ПС) 0.4 кВ | ПС 110/10/10 Индустриальная, ПС 35/6 Стройиндустриальная, ПС 110/35/6 ГПП-7, ПС-110/6/6 Излучина, ПС 110/35/6 КНС-13, ПС 110/35/6 Ореховская, ПС 110/35/6 Чистинная, ПС 110/35/6 УПСВ-1, ПС 110/35/6 Покамасовская | нд | Н | 2028 | 0.4 | Шкаф с трехфазным прибором учета непосредственного включения в шкафу в распределительном устройстве 0.4 кВ ТП (СП, РП, РТП) 6 - 20 кВ, ПС 35 - 750 кВ | техническое обоснование инвестиционного проекта | от 30.11.2022 | 1 зона, Ханты-Мансийский автономный округ - Югра | 1 | 1 | 1 | 4 | 1 точка учета | А1-43 | 47.35 | 2.06 | 390.164 | нд
1.2.3.1 | Установка приборов учета в соответствии с федеральным законом от 27.12.2018 № 522-ФЗ при истечении МПИ или срока эксплуатации при отсутствии приборов учета у потребителя (15 ПУ) 0,22(0,4) кВ филиала АО «Россети Тюмень» Нижневартовские электрические сети | O_TP1600.AS.0011 | Итого объем финансовых потребностей по инвестиционному проекту, тыс. рублей | нд | нд | нд | нд | нд | нд | нд | нд | нд | нд | нд | нд | нд | нд | нд | нд | нд | нд | 2961.3394 | нд
1.2.3.2 | Установка приборов учета в соответствии с Федеральным законом от 27.12.2018 № 522-ФЗ при истечении МПИ или срока эксплуатации, при отсутствии прибора учета у потребителя (14 ПУ) 6 (10)кВ филиал Энергокомплекс (2024-2028 г.) | N_TP1900.AS.0013 | Система учета электрической энергии (мощности), АИИС КУЭ, ПКУ, технический учет электрической энергии 20 кВ | УНЦ ИИК. Установка трехфазного прибора учета трансформаторного включения в шкафу в ТП (СП, РП, РТП) 20 кВ с передачей данных в ИВКЭ | нд | нд | И | 2028 | 20 | Трехфазный прибор учета трансформаторного включения в шкафу в ТП (СП, РП, РТП) 20 кВ с передачей данных в ИВКЭ | Приказ об утв. ПСД | № 916 от 24.09.2024 | 4 зона, Ханты-Мансийский автономный округ - Югра | 1 | 1 | 1 | 2 | 1 точка учета | А1-44 | 47.14 | 2.06 | 194.2168 | нд
1.2.3.2 | Установка приборов учета в соответствии с Федеральным законом от 27.12.2018 № 522-ФЗ при истечении МПИ или срока эксплуатации, при отсутствии прибора учета у потребителя (14 ПУ) 6 (10)кВ филиал Энергокомплекс (2024-2028 г.) | N_TP1900.AS.0013 | Система учета электрической энергии (мощности), АИИС КУЭ, ПКУ, технический учет электрической энергии 20 кВ | УНЦ ИИК. Установка трехфазного прибора учета трансформаторного включения в шкафу в ТП (СП, РП, РТП) 20 кВ с передачей данных в ИВКЭ | нд | нд | И | 2028 | 20 | Трехфазный прибор учета трансформаторного включения в шкафу в ТП (СП, РП, РТП) 20 кВ с передачей данных в ИВКЭ | Приказ об утв. ПСД | № 916 от 24.09.2024 | 4 зона, Ханты-Мансийский автономный округ - Югра | 1 | 1 | 1 | 4 | 1 точка учета | А1-44 | 47.14 | 2.06 | 388.4336 | нд
1.2.3.2 | Установка приборов учета в соответствии с Федеральным законом от 27.12.2018 № 522-ФЗ при истечении МПИ или срока эксплуатации, при отсутствии прибора учета у потребителя (14 ПУ) 6 (10)кВ филиал Энергокомплекс (2024-2028 г.) | N_TP1900.AS.0013 | Система учета электрической энергии (мощности), АИИС КУЭ, ПКУ, технический учет электрической энергии 20 кВ | УНЦ ИИК. Установка трехфазного прибора учета трансформаторного включения в шкафу в ТП (СП, РП, РТП) 20 кВ с передачей данных в ИВКЭ | нд | нд | И | 2028 | 20 | Трехфазный прибор учета трансформаторного включения в шкафу в ТП (СП, РП, РТП) 20 кВ с передачей данных в ИВКЭ | Приказ об утв. ПСД | № 916 от 24.09.2024 | 4 зона, Ханты-Мансийский автономный округ - Югра | 1 | 1 | 1 | 8 | 1 точка учета | А1-44 | 47.14 | 2.06 | 776.8672 | нд
1.2.3.2 | Установка приборов учета в соответствии с Федеральным законом от 27.12.2018 № 522-ФЗ при истечении МПИ или срока эксплуатации, при отсутствии прибора учета у потребителя (14 ПУ) 6 (10)кВ филиал Энергокомплекс (2024-2028 г.) | N_TP1900.AS.0013 | Проектные и изыскательские работы, разработка и утверждение ДПТ, кадастровые работы и работы по установлению земельных отношений 0.4 кВ | УНЦ на проектные и изыскательские работы для отдельных элементов электрических сетей 0.4 кВ | УНЦ на проектные и изыскательские работы для отдельных элементов электрических сетей | нд | И | 2028 | 0.4 | Затраты по УНЦ от 1.1 до 6 млн. руб. | Приказ об утв. ПСД | № 916 от 24.09.2024 | Ханты-Мансийский автономный округ - Югра | 1 | 1 | 1 | 1 | 1 объект | П6-06 | 425.5 | 1 | 425.5 | нд
1.2.3.2 | Установка приборов учета в соответствии с Федеральным законом от 27.12.2018 № 522-ФЗ при истечении МПИ или срока эксплуатации, при отсутствии прибора учета у потребителя (14 ПУ) 6 (10)кВ филиал Энергокомплекс (2024-2028 г.) | N_TP1900.AS.0013 | Итого объем финансовых потребностей по инвестиционному проекту, тыс. рублей | нд | нд | нд | нд | нд | нд | нд | нд | нд | нд | нд | нд | нд | нд | нд | нд | нд | нд | 1785.0176 | нд
1.2.3.1 | Установка приборов учета в соответствии с Федеральным законом от 27.12.2018 № 522-ФЗ при истечении МПИ или срока эксплуатации, при отсутствии прибора учета у потребителя (4 ПУ) 0.22(0.4) кВ филиала Урайские ЭС (2028 г.) | O_TP2100.AS.0014 | Система учета электрической энергии (мощности), АИИС КУЭ, ПКУ, технический учет электрической энергии 0.4 кВ | УНЦ ИИК. Установка трехфазного прибора учета в существующем шкафу с организацией связи по радиоинтерфейсу 0.4 кВ | Советский РЭС филиала АО "Россети Тюмень" УЭС | нд | Н | 2028 | 0.4 | ПУ в шкаф | техническое обоснование инвестиционного проекта | 05.08.2024 | 4 зона, Ханты-Мансийский автономный округ - Югра | 1 | 1 | 1 | 4 | 1 точка учета | А1-30 | 56.02 | 2.06 | 461.6048 | нд
1.2.3.1 | Установка приборов учета в соответствии с Федеральным законом от 27.12.2018 № 522-ФЗ при истечении МПИ или срока эксплуатации, при отсутствии прибора учета у потребителя (4 ПУ) 0.22(0.4) кВ филиала Урайские ЭС (2028 г.) | O_TP2100.AS.0014 | Проектные и изыскательские работы, разработка и утверждение ДПТ, кадастровые работы и работы по установлению земельных отношений 0.4 кВ | УНЦ на проектные и изыскательские работы для отдельных элементов электрических сетей 0.4 кВ | Советский РЭС филиала АО "Россети Тюмень" УЭС | нд | Н | 2028 | 0.4 | Затраты по УНЦ от 0.2 до 0.6 млн. руб. | техническое обоснование инвестиционного проекта | 05.08.2024 | Ханты-Мансийский автономный округ - Югра | 1 | 1 | 1 | 1 | 1 объенкт | П6-04 | 56.73 | 1 | 56.73 | нд
1.2.3.1 | Установка приборов учета в соответствии с Федеральным законом от 27.12.2018 № 522-ФЗ при истечении МПИ или срока эксплуатации, при отсутствии прибора учета у потребителя (4 ПУ) 0.22(0.4) кВ филиала Урайские ЭС (2028 г.) | O_TP2100.AS.0014 | Итого объем финансовых потребностей по инвестиционному проекту, тыс. рублей | нд | нд | нд | нд | нд | нд | нд | нд | нд | нд | нд | нд | нд | нд | нд | нд | нд | нд | 518.3348 | нд
1.2.3.2 | Установка приборов учета в соответствии с Федеральным законом от 27.12.2018 № 522-ФЗ при истечении МПИ или срока эксплуатации, при отсутствии прибора учета у потребителя (31 ПУ, 33 ТТ) 0,4 кВ филиала Сургутские ЭС (2027) | N_TP1100.AS.0023 | Система учета электрической энергии (мощности), АИИС КУЭ, ПКУ, технический учет электрической энергии 6 кВ | УНЦ ИИК. Установка трехфазного прибора учета трансформаторного включения в шкафу в ТП (СП, РП, РТП) 6 кВ с передачей данных в ИВКЭ | нд | нд | Н | 2027 | 6 | Трехфазный прибор учета трансформаторного включения в шкафу в ТП (СП, РП, РТП) 6 кВ с передачей данных в ИВКЭ | Технические характеристики, филиал АО "Россети Тюмень" Сургутские электрические сети | б/н, 27.10.2022 | 2 зона, Ханты-Мансийский автономный округ - Югра | 1 | 1 | 1 | 31 | 1 точка учета | А1-44 | 47.14 | 2.02 | 2951.9068 | нд
1.2.3.2 | Установка приборов учета в соответствии с Федеральным законом от 27.12.2018 № 522-ФЗ при истечении МПИ или срока эксплуатации, при отсутствии прибора учета у потребителя (31 ПУ, 33 ТТ) 0,4 кВ филиала Сургутские ЭС (2027) | N_TP1100.AS.0023 | Система учета электрической энергии (мощности), АИИС КУЭ, ПКУ, технический учет электрической энергии 0.4 кВ | УНЦ ИИК. Установка или замена ТТ 0.4 кВ | нд | нд | Н | 2027 | 0.4 | ТТ | Технические характеристики, филиал АО "Россети Тюмень" Сургутские электрические сети | б/н, 27.10.2022 | 2 зона, Ханты-Мансийский автономный округ - Югра | 1 | 1 | 1 | 5 | 1 точка учета | А1-80 | 17.18 | 2.02 | 173.518 | нд
1.2.3.2 | Установка приборов учета в соответствии с Федеральным законом от 27.12.2018 № 522-ФЗ при истечении МПИ или срока эксплуатации, при отсутствии прибора учета у потребителя (31 ПУ, 33 ТТ) 0,4 кВ филиала Сургутские ЭС (2027) | N_TP1100.AS.0023 | Проектные и изыскательские работы, разработка и утверждение ДПТ, кадастровые работы и работы по установлению земельных отношений 0.4 кВ | УНЦ на проектные и изыскательские работы для отдельных элементов электрических сетей 0.4 кВ | Сургутский РЭС, Лянторский РЭС | нд | Н | 2027 | 0.4 | Затраты по УНЦ от 1.1 до 6 млн. руб. | Технические характеристики, филиал АО "Россети Тюмень" Сургутские электрические сети | б/н, 27.10.2022 | Ханты-Мансийский автономный округ - Югра | 1 | 1 | 1 | 1 | 1 объект | П6-06 | 425.5 | 1 | 425.5 | нд
1.2.3.2 | Установка приборов учета в соответствии с Федеральным законом от 27.12.2018 № 522-ФЗ при истечении МПИ или срока эксплуатации, при отсутствии прибора учета у потребителя (31 ПУ, 33 ТТ) 0,4 кВ филиала Сургутские ЭС (2027) | N_TP1100.AS.0023 | Итого объем финансовых потребностей по инвестиционному проекту, тыс. рублей | нд | нд | нд | нд | нд | нд | нд | нд | нд | нд | нд | нд | нд | нд | нд | нд | нд | нд | 3550.9248 | нд
1.2.3.2 | Установка приборов учета в соответствии с Федеральным законом от 27.12.2018 № 522-ФЗ при истечении МПИ или срока эксплуатации, при отсутствии прибора учета у потребителя (18 ПУ, 63 ТТ) 0,4 кВ филиала Сургутские ЭС (2025) | N_TP1100.AS.0015 | Система учета электрической энергии (мощности), АИИС КУЭ, ПКУ, технический учет электрической энергии 0.4 кВ | УНЦ ИИК. Установка шкафа с трехфазным прибором учета непосредственного включения в шкафу в распределительном устройстве 0.4 кВ ТП (СП, РП, РТП, ПС) 0.4 кВ | нд | нд | Н | 2025 | 6 | Шкаф с трехфазным прибором учета непосредственного включения в шкафу в распределительном устройстве 0.4 кВ ТП (СП, РП, РТП) 6 - 20 кВ, ПС 35 - 750 кВ | Технические характеристики, филиал АО "Россети Тюмень" Сургутские электрические сети | б/н, 27.10.2022 | 2 зона, Ханты-Мансийский автономный округ - Югра | 1 | 1 | 1 | 2 | 1 точка учета | А1-43 | 47.35 | 2.02 | 191.294 | нд
1.2.3.2 | Установка приборов учета в соответствии с Федеральным законом от 27.12.2018 № 522-ФЗ при истечении МПИ или срока эксплуатации, при отсутствии прибора учета у потребителя (18 ПУ, 63 ТТ) 0,4 кВ филиала Сургутские ЭС (2025) | N_TP1100.AS.0015 | Система учета электрической энергии (мощности), АИИС КУЭ, ПКУ, технический учет электрической энергии 6 кВ | УНЦ ИИК. Установка трехфазного прибора учета трансформаторного включения в шкафу в ТП (СП, РП, РТП) 6 кВ с передачей данных в ИВКЭ | нд | нд | Н | 2025 | 6 | Трехфазный прибор учета трансформаторного включения в шкафу в ТП (СП, РП, РТП) 6 кВ с передачей данных в ИВКЭ | Технические характеристики, филиал АО "Россети Тюмень" Сургутские электрические сети | б/н, 27.10.2022 | 2 зона, Ханты-Мансийский автономный округ - Югра | 1 | 1 | 1 | 16 | 1 точка учета | А1-44 | 47.14 | 2.02 | 1523.5648 | нд
1.2.3.2 | Установка приборов учета в соответствии с Федеральным законом от 27.12.2018 № 522-ФЗ при истечении МПИ или срока эксплуатации, при отсутствии прибора учета у потребителя (18 ПУ, 63 ТТ) 0,4 кВ филиала Сургутские ЭС (2025) | N_TP1100.AS.0015 | Система учета электрической энергии (мощности), АИИС КУЭ, ПКУ, технический учет электрической энергии 0.4 кВ | УНЦ ИИК. Установка или замена ТТ 0.4 кВ | нд | нд | Н | 2025 | 0.4 | ТТ | Технические характеристики, филиал АО "Россети Тюмень" Сургутские электрические сети | б/н, 27.10.2022 | 2 зона, Ханты-Мансийский автономный округ - Югра | 1 | 1 | 1 | 21 | 1 точка учета | А1-80 | 17.18 | 2.02 | 728.7756 | нд
1.2.3.2 | Установка приборов учета в соответствии с Федеральным законом от 27.12.2018 № 522-ФЗ при истечении МПИ или срока эксплуатации, при отсутствии прибора учета у потребителя (18 ПУ, 63 ТТ) 0,4 кВ филиала Сургутские ЭС (2025) | N_TP1100.AS.0015 | Проектные и изыскательские работы, разработка и утверждение ДПТ, кадастровые работы и работы по установлению земельных отношений 6 кВ | УНЦ на проектные и изыскательские работы для отдельных элементов электрических сетей 6 кВ | нд | нд | Н | 2025 | 6 | Затраты по УНЦ от 1.1 до 6 млн. руб. | Технические характеристики, филиал АО "Россети Тюмень" Сургутские электрические сети | б/н, 27.10.2022 | Ханты-Мансийский автономный округ - Югра | 1 | 1 | 1 | 1 | 1 объект | П6-06 | 425.5 | 1 | 425.5 | нд
1.2.3.2 | Установка приборов учета в соответствии с Федеральным законом от 27.12.2018 № 522-ФЗ при истечении МПИ или срока эксплуатации, при отсутствии прибора учета у потребителя (18 ПУ, 63 ТТ) 0,4 кВ филиала Сургутские ЭС (2025) | N_TP1100.AS.0015 | Итого объем финансовых потребностей по инвестиционному проекту, тыс. рублей | нд | нд | нд | нд | нд | нд | нд | нд | нд | нд | нд | нд | нд | нд | нд | нд | нд | нд | 2869.1344 | нд
1.2.3.2 | Установка приборов учета в соответствии с Федеральным законом от 27.12.2018 № 522-ФЗ при истечении МПИ или срока эксплуатации, при отсутствии прибора учета у потребителя (25 ПУ, 60 ТТ) 0,4 кВ филиала Сургутские ЭС (2026) | N_TP1100.AS.0018 | Система учета электрической энергии (мощности), АИИС КУЭ, ПКУ, технический учет электрической энергии 6 кВ | УНЦ ИИК. Установка трехфазного прибора учета трансформаторного включения в шкафу в ТП (СП, РП, РТП) 6 кВ с передачей данных в ИВКЭ | нд | нд | Н | 2026 | 6 | Трехфазный прибор учета трансформаторного включения в шкафу в ТП (СП, РП, РТП) 6 кВ с передачей данных в ИВКЭ | Технические характеристики, филиал АО "Россети Тюмень" Сургутские электрические сети | б/н, 27.10.2022 | 2 зона, Ханты-Мансийский автономный округ - Югра | 1 | 1 | 1 | 25 | 1 точка учета | А1-44 | 47.14 | 2.02 | 2380.57 | нд
1.2.3.2 | Установка приборов учета в соответствии с Федеральным законом от 27.12.2018 № 522-ФЗ при истечении МПИ или срока эксплуатации, при отсутствии прибора учета у потребителя (25 ПУ, 60 ТТ) 0,4 кВ филиала Сургутские ЭС (2026) | N_TP1100.AS.0018 | Система учета электрической энергии (мощности), АИИС КУЭ, ПКУ, технический учет электрической энергии 0.4 кВ | УНЦ ИИК. Установка или замена ТТ 0.4 кВ | нд | нд | Н | 2026 | 0.4 | ТТ | Технические характеристики, филиал АО "Россети Тюмень" Сургутские электрические сети | б/н, 27.10.2022 | 2 зона, Ханты-Мансийский автономный округ - Югра | 1 | 1 | 1 | 16 | 1 точка учета | А1-80 | 17.18 | 2.02 | 555.2576 | нд
1.2.3.2 | Установка приборов учета в соответствии с Федеральным законом от 27.12.2018 № 522-ФЗ при истечении МПИ или срока эксплуатации, при отсутствии прибора учета у потребителя (25 ПУ, 60 ТТ) 0,4 кВ филиала Сургутские ЭС (2026) | N_TP1100.AS.0018 | Проектные и изыскательские работы, разработка и утверждение ДПТ, кадастровые работы и работы по установлению земельных отношений 0.4 кВ | УНЦ на проектные и изыскательские работы для отдельных элементов электрических сетей 0.4 кВ | Сургутский РЭС, Лянторский РЭС, Федоровский РЭС | нд | Н | 2026 | 0.4 | Затраты по УНЦ от 1.1 до 6 млн. руб. | Технические характеристики, филиал АО "Россети Тюмень" Сургутские электрические сети | б/н, 27.10.2022 | Ханты-Мансийский автономный округ - Югра | 1 | 1 | 1 | 1 | 1 объект | П6-06 | 425.5 | 1 | 425.5 | нд
1.2.3.2 | Установка приборов учета в соответствии с Федеральным законом от 27.12.2018 № 522-ФЗ при истечении МПИ или срока эксплуатации, при отсутствии прибора учета у потребителя (25 ПУ, 60 ТТ) 0,4 кВ филиала Сургутские ЭС (2026) | N_TP1100.AS.0018 | Итого объем финансовых потребностей по инвестиционному проекту, тыс. рублей | нд | нд | нд | нд | нд | нд | нд | нд | нд | нд | нд | нд | нд | нд | нд | нд | нд | нд | 3361.3276 | нд
1.2.3.2 | Установка приборов учета в соответствии с Федеральным законом от 27.12.2018 № 522-ФЗ при истечении МПИ или срока эксплуатации, при отсутствии прибора учета у потребителя (4 ПУ) 6(10) кВ филиала Сургутские ЭС (2025) | N_TP1100.AS.0016 | Система учета электрической энергии (мощности), АИИС КУЭ, ПКУ, технический учет электрической энергии 0.4 кВ | УНЦ ИИК. Установка трехфазного прибора учета в существующем шкафу с организацией связи по радиоинтерфейсу 0.4 кВ | нд | нд | Н | 2025 | 0.4 | ПУ в шкаф | Технические характеристики, филиал АО "Россети Тюмень" Сургутские электрические сети | б/н, 27.10.2022 | 2 зона, Ханты-Мансийский автономный округ - Югра | 1 | 1 | 1 | 4 | 1 точка учета | А1-30 | 56.02 | 2.02 | 452.6416 | нд
1.2.3.2 | Установка приборов учета в соответствии с Федеральным законом от 27.12.2018 № 522-ФЗ при истечении МПИ или срока эксплуатации, при отсутствии прибора учета у потребителя (4 ПУ) 6(10) кВ филиала Сургутские ЭС (2025) | N_TP1100.AS.0016 | Проектные и изыскательские работы, разработка и утверждение ДПТ, кадастровые работы и работы по установлению земельных отношений 0.4 кВ | УНЦ на проектные и изыскательские работы для отдельных элементов электрических сетей 0.4 кВ | Сургутский РЭС, Федоровский РЭС | нд | Н | 2025 | 0.4 | Затраты по УНЦ от 0.2 до 0.6 млн. руб. | Технические характеристики, филиал АО "Россети Тюмень" Сургутские электрические сети | б/н, 27.10.2022 | Ханты-Мансийский автономный округ - Югра | 1 | 1 | 1 | 1 | 1 объект | П6-04 | 56.73 | 1 | 56.73 | нд
1.2.3.2 | Установка приборов учета в соответствии с Федеральным законом от 27.12.2018 № 522-ФЗ при истечении МПИ или срока эксплуатации, при отсутствии прибора учета у потребителя (4 ПУ) 6(10) кВ филиала Сургутские ЭС (2025) | N_TP1100.AS.0016 | Итого объем финансовых потребностей по инвестиционному проекту, тыс. рублей | нд | нд | нд | нд | нд | нд | нд | нд | нд | нд | нд | нд | нд | нд | нд | нд | нд | нд | 509.3716 | нд
1.2.3.2 | Установка приборов учета в соответствии с Федеральным законом от 27.12.2018 № 522-ФЗ при истечении МПИ или срока эксплуатации, при отсутствии прибора учета у потребителя (8 ПУ) 6(10) кВ филиала Сургутские ЭС (2027) | N_TP1100.AS.0024 | Система учета электрической энергии (мощности), АИИС КУЭ, ПКУ, технический учет электрической энергии 0.4 кВ | УНЦ ИИК. Установка трехфазного прибора учета в существующем шкафу с организацией связи по радиоинтерфейсу 0.4 кВ | нд | нд | Н | 2027 | 0.4 | ПУ в шкаф | Технические характеристики, филиал АО "Россети Тюмень" Сургутские электрические сети | б/н, 27.10.2022 | 2 зона, Ханты-Мансийский автономный округ - Югра | 1 | 1 | 1 | 8 | 1 точка учета | А1-30 | 56.02 | 2.02 | 905.2832 | нд
1.2.3.2 | Установка приборов учета в соответствии с Федеральным законом от 27.12.2018 № 522-ФЗ при истечении МПИ или срока эксплуатации, при отсутствии прибора учета у потребителя (8 ПУ) 6(10) кВ филиала Сургутские ЭС (2027) | N_TP1100.AS.0024 | Проектные и изыскательские работы, разработка и утверждение ДПТ, кадастровые работы и работы по установлению земельных отношений 0.4 кВ | УНЦ на проектные и изыскательские работы для отдельных элементов электрических сетей 0.4 кВ | Сургутский РЭС | нд | Н | 2027 | 0.4 | Затраты по УНЦ от 0.2 до 0.6 млн. руб. | Технические характеристики, филиал АО "Россети Тюмень" Сургутские электрические сети | б/н, 27.10.2022 | Ханты-Мансийский автономный округ - Югра | 1 | 1 | 1 | 1 | 1 объект | П6-04 | 56.73 | 1 | 56.73 | нд
1.2.3.2 | Установка приборов учета в соответствии с Федеральным законом от 27.12.2018 № 522-ФЗ при истечении МПИ или срока эксплуатации, при отсутствии прибора учета у потребителя (8 ПУ) 6(10) кВ филиала Сургутские ЭС (2027) | N_TP1100.AS.0024 | Итого объем финансовых потребностей по инвестиционному проекту, тыс. рублей | нд | нд | нд | нд | нд | нд | нд | нд | нд | нд | нд | нд | нд | нд | нд | нд | нд | нд | 962.0132 | нд
1.2.3.2 | Установка приборов учета в соответствии с Федеральным законом от 27.12.2018 № 522-ФЗ при истечении МПИ или срока эксплуатации, при отсутствии прибора учета у потребителя (16 ПУ) 6(10) кВ филиала Сургутские ЭС (2026) | N_TP1100.AS.0019 | Система учета электрической энергии (мощности), АИИС КУЭ, ПКУ, технический учет электрической энергии 0.4 кВ | УНЦ ИИК. Установка трехфазного прибора учета в существующем шкафу с организацией связи по радиоинтерфейсу 0.4 кВ | нд | нд | Н | 2026 | 0.4 | ПУ в шкаф | Технические характеристики, филиал АО "Россети Тюмень" Сургутские электрические сети | б/н, 27.10.2022 | 2 зона, Ханты-Мансийский автономный округ - Югра | 1 | 1 | 1 | 16 | 1 точка учета | А1-30 | 56.02 | 2.02 | 1810.5664 | нд
1.2.3.2 | Установка приборов учета в соответствии с Федеральным законом от 27.12.2018 № 522-ФЗ при истечении МПИ или срока эксплуатации, при отсутствии прибора учета у потребителя (16 ПУ) 6(10) кВ филиала Сургутские ЭС (2026) | N_TP1100.AS.0019 | Проектные и изыскательские работы, разработка и утверждение ДПТ, кадастровые работы и работы по установлению земельных отношений 0.4 кВ | УНЦ на проектные и изыскательские работы для отдельных элементов электрических сетей 0.4 кВ | нд | нд | Н | 2026 | 0.4 | Затраты по УНЦ от 1.1 до 6 млн. руб. | Технические характеристики, филиал АО "Россети Тюмень" Сургутские электрические сети | б/н, 27.10.2022 | Ханты-Мансийский автономный округ - Югра | 1 | 1 | 1 | 1 | 1 объект | П6-06 | 425.5 | 1 | 425.5 | нд
1.2.3.2 | Установка приборов учета в соответствии с Федеральным законом от 27.12.2018 № 522-ФЗ при истечении МПИ или срока эксплуатации, при отсутствии прибора учета у потребителя (16 ПУ) 6(10) кВ филиала Сургутские ЭС (2026) | N_TP1100.AS.0019 | Итого объем финансовых потребностей по инвестиционному проекту, тыс. рублей | нд | нд | нд | нд | нд | нд | нд | нд | нд | нд | нд | нд | нд | нд | нд | нд | нд | нд | 2236.0664 | нд
1.2.3.2 | Установка приборов учета в соответствии с Федеральным законом от 27.12.2018 № 522-ФЗ при истечении МПИ или срока эксплуатации, при отсутствии прибора учета у потребителя (7 ПУ) 6(10) кВ филиала Сургутские ЭС (2028) | O_TP1100.AS.0028 | Система учета электрической энергии (мощности), АИИС КУЭ, ПКУ, технический учет электрической энергии 0.4 кВ | УНЦ ИИК. Установка трехфазного прибора учета в существующем шкафу с организацией связи по радиоинтерфейсу 0.4 кВ | нд | нд | Н | 2028 | 0.4 | ПУ в шкаф | Технические характеристики, филиал АО "Россети Тюмень" Сургутские электрические сети | б/н, 27.10.2022 | 2 зона, Ханты-Мансийский автономный округ - Югра | 1 | 1 | 1 | 7 | 1 точка учета | А1-30 | 56.02 | 2.02 | 792.1228 | нд
1.2.3.2 | Установка приборов учета в соответствии с Федеральным законом от 27.12.2018 № 522-ФЗ при истечении МПИ или срока эксплуатации, при отсутствии прибора учета у потребителя (7 ПУ) 6(10) кВ филиала Сургутские ЭС (2028) | O_TP1100.AS.0028 | Проектные и изыскательские работы, разработка и утверждение ДПТ, кадастровые работы и работы по установлению земельных отношений 0.4 кВ | УНЦ на проектные и изыскательские работы для отдельных элементов электрических сетей 0.4 кВ | нд | нд | Н | 2028 | 0.4 | Затраты по УНЦ от 0.6 до 1.1 млн. руб. | Технические характеристики, филиал АО "Россети Тюмень" Сургутские электрические сети | б/н, 27.10.2022 | Ханты-Мансийский автономный округ - Югра | 1 | 1 | 1 | 1 | 1 объект | П6-05 | 99.28 | 1 | 99.28 | нд
1.2.3.2 | Установка приборов учета в соответствии с Федеральным законом от 27.12.2018 № 522-ФЗ при истечении МПИ или срока эксплуатации, при отсутствии прибора учета у потребителя (7 ПУ) 6(10) кВ филиала Сургутские ЭС (2028) | O_TP1100.AS.0028 | Итого объем финансовых потребностей по инвестиционному проекту, тыс. рублей | нд | нд | нд | нд | нд | нд | нд | нд | нд | нд | нд | нд | нд | нд | нд | нд | нд | нд | 891.4028 | нд
1.2.3.2 | Установка приборов учета в соответствии с Федеральным законом от 27.12.2018 № 522-ФЗ при истечении МПИ или срока эксплуатации, при отсутствии прибора учета у потребителя (6 ПУ) 35 кВ филиала Сургутские ЭС (2026) | N_TP1100.AS.0020 | Система учета электрической энергии (мощности), АИИС КУЭ, ПКУ, технический учет электрической энергии 0.4 кВ | УНЦ ИИК. Установка трехфазного прибора учета в существующем шкафу с организацией связи по радиоинтерфейсу 0.4 кВ | нд | нд | Н | 2026 | 0.4 | ПУ в шкаф | Технические характеристики, филиал АО "Россети Тюмень" Сургутские электрические сети | б/н, 27.10.2022 | 2 зона, Ханты-Мансийский автономный округ - Югра | 1 | 1 | 1 | 6 | 1 точка учета | А1-30 | 56.02 | 2.02 | 678.9624 | нд
1.2.3.2 | Установка приборов учета в соответствии с Федеральным законом от 27.12.2018 № 522-ФЗ при истечении МПИ или срока эксплуатации, при отсутствии прибора учета у потребителя (6 ПУ) 35 кВ филиала Сургутские ЭС (2026) | N_TP1100.AS.0020 | Проектные и изыскательские работы, разработка и утверждение ДПТ, кадастровые работы и работы по установлению земельных отношений 0.4 кВ | УНЦ на проектные и изыскательские работы для отдельных элементов электрических сетей 0.4 кВ | Сургутский РЭС | нд | Н | 2026 | 0.4 | Затраты по УНЦ от 0.2 до 0.6 млн. руб. | Технические характеристики, филиал АО "Россети Тюмень" Сургутские электрические сети | б/н, 27.10.2022 | Ханты-Мансийский автономный округ - Югра | 1 | 1 | 1 | 1 | 1 объект | П6-04 | 56.73 | 1 | 56.73 | нд
1.2.3.2 | Установка приборов учета в соответствии с Федеральным законом от 27.12.2018 № 522-ФЗ при истечении МПИ или срока эксплуатации, при отсутствии прибора учета у потребителя (6 ПУ) 35 кВ филиала Сургутские ЭС (2026) | N_TP1100.AS.0020 | Итого объем финансовых потребностей по инвестиционному проекту, тыс. рублей | нд | нд | нд | нд | нд | нд | нд | нд | нд | нд | нд | нд | нд | нд | нд | нд | нд | нд | 735.6924 | нд
1.2.3.2 | Установка приборов учета в соответствии с Федеральным законом от 27.12.2018 № 522-ФЗ при истечении МПИ или срока эксплуатации, при отсутствии прибора учета у потребителя (1 ПУ) 35 кВ филиала Сургутские ЭС (2027) | N_TP1100.AS.0025 | Система учета электрической энергии (мощности), АИИС КУЭ, ПКУ, технический учет электрической энергии 0.4 кВ | УНЦ ИИК. Установка трехфазного прибора учета в существующем шкафу с организацией связи по радиоинтерфейсу 0.4 кВ | нд | нд | Н | 2027 | 0.4 | ПУ в шкаф | Технические характеристики, филиал АО "Россети Тюмень" Сургутские электрические сети | б/н, 27.10.2022 | 2 зона, Ханты-Мансийский автономный округ - Югра | 1 | 1 | 1 | 1 | 1 точка учета | А1-30 | 56.02 | 2.02 | 113.1604 | нд
1.2.3.2 | Установка приборов учета в соответствии с Федеральным законом от 27.12.2018 № 522-ФЗ при истечении МПИ или срока эксплуатации, при отсутствии прибора учета у потребителя (1 ПУ) 35 кВ филиала Сургутские ЭС (2027) | N_TP1100.AS.0025 | Проектные и изыскательские работы, разработка и утверждение ДПТ, кадастровые работы и работы по установлению земельных отношений 0.4 кВ | УНЦ на проектные и изыскательские работы для отдельных элементов электрических сетей 0.4 кВ | нд | нд | Н | 2027 | 0.4 | Затраты по УНЦ от 0.051 до 0.2 млн. руб. | Технические характеристики, филиал АО "Россети Тюмень" Сургутские электрические сети | б/н, 27.10.2022 | Ханты-Мансийский автономный округ - Югра | 1 | 1 | 1 | 1 | 1 объект | П6-03 | 14.18 | 1 | 14.18 | нд
1.2.3.2 | Установка приборов учета в соответствии с Федеральным законом от 27.12.2018 № 522-ФЗ при истечении МПИ или срока эксплуатации, при отсутствии прибора учета у потребителя (1 ПУ) 35 кВ филиала Сургутские ЭС (2027) | N_TP1100.AS.0025 | Итого объем финансовых потребностей по инвестиционному проекту, тыс. рублей | нд | нд | нд | нд | нд | нд | нд | нд | нд | нд | нд | нд | нд | нд | нд | нд | нд | нд | 127.3404 | нд
1.2.3.2 | Установка приборов учета в соответствии с Федеральным законом от 27.12.2018 № 522-ФЗ при истечении МПИ или срока эксплуатации, при отсутствии прибора учета у потребителя (16 ПУ, 225 ТТ) 0,4 кВ филиала Сургутские ЭС (2028) | O_TP1100.AS.0027 | Система учета электрической энергии (мощности), АИИС КУЭ, ПКУ, технический учет электрической энергии 6 кВ | УНЦ ИИК. Установка трехфазного прибора учета трансформаторного включения в шкафу в ТП (СП, РП, РТП) 6 кВ с передачей данных в ИВКЭ | нд | нд | Н | 2028 | 6 | Трехфазный прибор учета трансформаторного включения в шкафу в ТП (СП, РП, РТП) 6 кВ с передачей данных в ИВКЭ | Технические характеристики, филиал АО "Россети Тюмень" Сургутские электрические сети | б/н, 27.10.2022 | 2 зона, Ханты-Мансийский автономный округ - Югра | 1 | 1 | 1 | 16 | 1 точка учета | А1-44 | 47.14 | 2.02 | 1523.5648 | нд
1.2.3.2 | Установка приборов учета в соответствии с Федеральным законом от 27.12.2018 № 522-ФЗ при истечении МПИ или срока эксплуатации, при отсутствии прибора учета у потребителя (16 ПУ, 225 ТТ) 0,4 кВ филиала Сургутские ЭС (2028) | O_TP1100.AS.0027 | Система учета электрической энергии (мощности), АИИС КУЭ, ПКУ, технический учет электрической энергии 0.4 кВ | УНЦ ИИК. Установка или замена ТТ 0.4 кВ | нд | нд | Н | 2028 | 0.4 | ТТ | Технические характеристики, филиал АО "Россети Тюмень" Сургутские электрические сети | б/н, 27.10.2022 | 2 зона, Ханты-Мансийский автономный округ - Югра | 1 | 1 | 1 | 74 | 1 точка учета | А1-80 | 17.18 | 2.02 | 2568.0664 | нд
1.2.3.2 | Установка приборов учета в соответствии с Федеральным законом от 27.12.2018 № 522-ФЗ при истечении МПИ или срока эксплуатации, при отсутствии прибора учета у потребителя (16 ПУ, 225 ТТ) 0,4 кВ филиала Сургутские ЭС (2028) | O_TP1100.AS.0027 | Проектные и изыскательские работы, разработка и утверждение ДПТ, кадастровые работы и работы по установлению земельных отношений 0.4 кВ | УНЦ на проектные и изыскательские работы для отдельных элементов электрических сетей 0.4 кВ | нд | нд | Н | 2028 | 0.4 | Затраты по УНЦ от 1.1 до 6 млн. руб. | Технические характеристики, филиал АО "Россети Тюмень" Сургутские электрические сети | б/н, 27.10.2022 | Ханты-Мансийский автономный округ - Югра | 1 | 1 | 1 | 1 | 1 объект | П6-06 | 425.5 | 1 | 425.5 | нд
1.2.3.2 | Установка приборов учета в соответствии с Федеральным законом от 27.12.2018 № 522-ФЗ при истечении МПИ или срока эксплуатации, при отсутствии прибора учета у потребителя (16 ПУ, 225 ТТ) 0,4 кВ филиала Сургутские ЭС (2028) | O_TP1100.AS.0027 | Итого объем финансовых потребностей по инвестиционному проекту, тыс. рублей | нд | нд | нд | нд | нд | нд | нд | нд | нд | нд | нд | нд | нд | нд | нд | нд | нд | нд | 4517.1312 | нд
1.2.3.2 | Установка приборов учета в соответствии с Федеральным законом от 27.12.2018 № 522-ФЗ при истечении МПИ или срока эксплуатации, при отсутствии прибора учета у потребителя (2 ПУ) 35 кВ филиала Сургутские ЭС (2028) | O_TP1100.AS.0029 | Система учета электрической энергии (мощности), АИИС КУЭ, ПКУ, технический учет электрической энергии 0.4 кВ | УНЦ ИИК. Установка трехфазного прибора учета в существующем шкафу с организацией связи по радиоинтерфейсу 0.4 кВ | нд | нд | Н | 2028 | 0.4 | ПУ в шкаф | Технические характеристики, филиал АО "Россети Тюмень" Сургутские электрические сети | б/н, 27.10.2022 | 2 зона, Ханты-Мансийский автономный округ - Югра | 1 | 1 | 1 | 2 | 1 точка учета | А1-30 | 56.02 | 2.02 | 226.3208 | нд
1.2.3.2 | Установка приборов учета в соответствии с Федеральным законом от 27.12.2018 № 522-ФЗ при истечении МПИ или срока эксплуатации, при отсутствии прибора учета у потребителя (2 ПУ) 35 кВ филиала Сургутские ЭС (2028) | O_TP1100.AS.0029 | Проектные и изыскательские работы, разработка и утверждение ДПТ, кадастровые работы и работы по установлению земельных отношений 0.4 кВ | УНЦ на проектные и изыскательские работы для отдельных элементов электрических сетей 0.4 кВ | нд | нд | Н | 2028 | 0.4 | Затраты по УНЦ от 0.2 до 0.6 млн. руб. | Технические характеристики, филиал АО "Россети Тюмень" Сургутские электрические сети | б/н, 27.10.2022 | Ханты-Мансийский автономный округ - Югра | 1 | 1 | 1 | 1 | 1 объект | П6-04 | 56.73 | 1 | 56.73 | нд
1.2.3.2 | Установка приборов учета в соответствии с Федеральным законом от 27.12.2018 № 522-ФЗ при истечении МПИ или срока эксплуатации, при отсутствии прибора учета у потребителя (2 ПУ) 35 кВ филиала Сургутские ЭС (2028) | O_TP1100.AS.0029 | Итого объем финансовых потребностей по инвестиционному проекту, тыс. рублей | нд | нд | нд | нд | нд | нд | нд | нд | нд | нд | нд | нд | нд | нд | нд | нд | нд | нд | 283.0508 | нд
1.2.4.1 | Реконструкция ПС 110/35/6 кВ Меридиан (установка ТСО, замена периметрального ограждения протяженностью 743,3 м по программе "Антитеррор") | H_TP1600.PR.0057 | Комплекс систем безопасности ПС 0.4 кВ | УНЦ защитных ограждений ПС. Ограждение внешнее 0.4 кВ | УНЦ защитных ограждений ПС | нд | З | 2025 | 0.4 | Ограждения из железобетонных (металлических) панелей (камня, кирпича, решетки, сетки), железобетонный фундамент, щебеночное основание | техническое обоснование инвестиционного проекта | № 280 от 12.04.2024 | 1 зона, Ханты-Мансийский автономный округ - Югра | 1 | 1 | 1 | 724.27 | 1 м периметра ПС | У4-01 | 18.6 | 1.84 | 24787.4165 | Приказ № 280 от 12.04.2024
1.2.4.1 | Реконструкция ПС 110/35/6 кВ Меридиан (установка ТСО, замена периметрального ограждения протяженностью 743,3 м по программе "Антитеррор") | H_TP1600.PR.0057 | Комплекс систем безопасности ПС 0.4 кВ | УНЦ комплекса систем безопасности ПС. Шкаф серверов системы видеонаблюдения 0.4 кВ | ПС 110/35/6 кВ Меридиан | нд | З | 2025 | 0.4 | Оборудование с ПО | техническое обоснование инвестиционного проекта | № 280 от 12.04.2024 | 1 зона, Ханты-Мансийский автономный округ - Югра | 1 | 1 | 1 | 1 | 1 шт. | И15-01 | 3499.04 | 2.06 | 7208.0224 | Приказ № 280 от 12.04.2024
1.2.4.1 | Реконструкция ПС 110/35/6 кВ Меридиан (установка ТСО, замена периметрального ограждения протяженностью 743,3 м по программе "Антитеррор") | H_TP1600.PR.0057 | Комплекс систем безопасности ПС 110 кВ | УНЦ комплекса систем безопасности ПС. Стационарная камера охранного (технологического) видеонаблюдения 110 кВ | УНЦ комплекса систем безопасности ПС | нд | З | 2025 | 110 | Оборудование с ПО | техническое обоснование инвестиционного проекта | № 280 от 12.04.2024 | 1 зона, Ханты-Мансийский автономный округ - Югра | 1 | 1 | 1 | 24 | 1 точка наблюдения | И15-05 | 234.29 | 2.06 | 11583.2976 | Приказ № 280 от 12.04.2024
1.2.4.1 | Реконструкция ПС 110/35/6 кВ Меридиан (установка ТСО, замена периметрального ограждения протяженностью 743,3 м по программе "Антитеррор") | H_TP1600.PR.0057 | Проектные и изыскательские работы, разработка и утверждение ДПТ, кадастровые работы и работы по установлению земельных отношений 110 кВ | УНЦ на проектные и изыскательские работы для отдельных элементов электрических сетей 110 кВ | ПС 110/35/6 кВ Меридиан | нд | З | 2025 | 110 | Затраты по УНЦ от 51 до 151 млн. руб. | техническое обоснование инвестиционного проекта | № 280 от 12.04.2024 | Ханты-Мансийский автономный округ - Югра | 1 | 1 | 1 | 1 | 1 объект | П6-10 | 10637.53 | 1 | 10637.53 | Приказ № 280 от 12.04.2024
1.2.4.1 | Реконструкция ПС 110/35/6 кВ Меридиан (установка ТСО, замена периметрального ограждения протяженностью 743,3 м по программе "Антитеррор") | H_TP1600.PR.0057 | Комплекс систем безопасности ПС 110 кВ | УНЦ комплекса систем безопасности ПС. Поворотная камера охранного (технологического) видеонаблюдения 110 кВ | нд | нд | З | 2025 | 110 | Оборудование с ПО | техническое обоснование инвестиционного проекта | № 280 от 12.04.2024 | 1 зона, Ханты-Мансийский автономный округ - Югра | 1 | 1 | 1 | 5 | 1 точка наблюдения | И15-04 | 1035.84 | 2.06 | 10669.152 | Приказ № 280 от 12.04.2024
1.2.4.1 | Реконструкция ПС 110/35/6 кВ Меридиан (установка ТСО, замена периметрального ограждения протяженностью 743,3 м по программе "Антитеррор") | H_TP1600.PR.0057 | Комплекс систем безопасности ПС 110 кВ | УНЦ комплекса систем безопасности ПС. АРМ персонала комплекса систем безопасности 110 кВ | нд | нд | З | 2025 | 110 | Оборудование с ПО | техническое обоснование инвестиционного проекта | № 280 от 12.04.2024 | 1 зона, Ханты-Мансийский автономный округ - Югра | 1 | 1 | 1 | 1 | 1 шт | И15-03 | 309.99 | 2.06 | 638.5794 | нд
1.2.4.1 | Реконструкция ПС 110/35/6 кВ Меридиан (установка ТСО, замена периметрального ограждения протяженностью 743,3 м по программе "Антитеррор") | H_TP1600.PR.0057 | Итого объем финансовых потребностей по инвестиционному проекту, тыс. рублей | нд | нд | нд | нд | нд | нд | нд | нд | нд | нд | нд | нд | нд | нд | нд | нд | нд | нд | 65523.9979 | нд
1.2.4.1 | Реконструкция ПС 110/35/6 кВ КНС-26 (установка инженерно-технических средств охраны по программе "Антитеррор") | H_TP1600.PR.0055 | Комплекс систем безопасности ПС 0.4 кВ | УНЦ защитных ограждений ПС. Ограждение внешнее 0.4 кВ | ПС 110/35/6 кВ КНС-26 | нд | Н | 2028 | 0.4 | Ограждения из железобетонных (металлических) панелей (камня, кирпича, решетки, сетки), железобетонный фундамент, щебеночное основание | техническое обоснование инвестиционного проекта | от 30.11.2022 | 1 зона, Ханты-Мансийский автономный округ - Югра | 1 | 1 | 1 | 220 | 1 м периметра ПС | У4-01 | 18.6 | 1.84 | 7529.28 | нд
1.2.4.1 | Реконструкция ПС 110/35/6 кВ КНС-26 (установка инженерно-технических средств охраны по программе "Антитеррор") | H_TP1600.PR.0055 | Комплекс систем безопасности ПС 0.4 кВ | УНЦ комплекса систем безопасности ПС. СКУД 0.4 кВ | ПС 110/35/6 кВ КНС-26 | нд | Н | 2028 | 0.4 | Оборудование с ПО | техническое обоснование инвестиционного проекта | от 30.11.2022 | 1 зона, Ханты-Мансийский автономный округ - Югра | 1 | 1 | 1 | 3 | 1 точка доступа | И15-07 | 212.14 | 2.06 | 1311.0252 | нд
1.2.4.1 | Реконструкция ПС 110/35/6 кВ КНС-26 (установка инженерно-технических средств охраны по программе "Антитеррор") | H_TP1600.PR.0055 | Проектные и изыскательские работы, разработка и утверждение ДПТ, кадастровые работы и работы по установлению земельных отношений 0.4 кВ | УНЦ на проектные и изыскательские работы для отдельных элементов электрических сетей 0.4 кВ | ПС 110/35/6 кВ КНС-26 | нд | Н | 2028 | 0.4 | Затраты по УНЦ от 6 до 11 млн. руб. | техническое обоснование инвестиционного проекта | от 30.11.2022 | Ханты-Мансийский автономный округ - Югра | 1 | 1 | 1 | 1 | 1 объект | П6-07 | 709.17 | 1 | 709.17 | нд
1.2.4.1 | Реконструкция ПС 110/35/6 кВ КНС-26 (установка инженерно-технических средств охраны по программе "Антитеррор") | H_TP1600.PR.0055 | Итого объем финансовых потребностей по инвестиционному проекту, тыс. рублей | нд | нд | нд | нд | нд | нд | нд | нд | нд | нд | нд | нд | нд | нд | нд | нд | нд | нд | 9549.4752 | нд
1.2.4.1 | Реконструкция зданий и сооружений базы службы механизации и транспорта НВЭС. Реконструкция ремонтно-механической мастерской (незавершенного строительством объекта) под Цех по ремонту высоковольтного оборудования | F_TP1600.PH.0008 | Здание ПС (ОПУ, ЗРУ, РЩ), здание ЗПС, здание РПБ, прочие здания и сооружения, инженерные системы зданий 110 кВ | УНЦ инженерных систем зданий. Внутреннее отопление зданий. 110 кВ | База службы механизации филиала НВЭС | 1 | С | 2026 | 110 | Инженерные системы | Приказ об утв. ПСД | № 148 от 10.03.2023 | 1 зона, Ханты-Мансийский автономный округ - Югра | 1 | 1 | 1 | 706.6 | 1 м2 здания | З9-02 | 1.39 | 1.83 | 1797.3784 | нд
1.2.4.1 | Реконструкция зданий и сооружений базы службы механизации и транспорта НВЭС. Реконструкция ремонтно-механической мастерской (незавершенного строительством объекта) под Цех по ремонту высоковольтного оборудования | F_TP1600.PH.0008 | Здание ПС (ОПУ, ЗРУ, РЩ), здание ЗПС, здание РПБ, прочие здания и сооружения, инженерные системы зданий 110 кВ | УНЦ инженерных систем зданий. Внутренняя вентиляция зданий. 110 кВ | База службы механизации филиала НВЭС | 1 | С | 2026 | 110 | Инженерные системы | Приказ об утв. ПСД | № 148 от 10.03.2023 | 1 зона, Ханты-Мансийский автономный округ - Югра | 1 | 1 | 1 | 706.6 | 1 м2 здания | З9-03 | 14.49 | 1.83 | 18736.7002 | нд
1.2.4.1 | Реконструкция зданий и сооружений базы службы механизации и транспорта НВЭС. Реконструкция ремонтно-механической мастерской (незавершенного строительством объекта) под Цех по ремонту высоковольтного оборудования | F_TP1600.PH.0008 | Здание ПС (ОПУ, ЗРУ, РЩ), здание ЗПС, здание РПБ, прочие здания и сооружения, инженерные системы зданий 110 кВ | УНЦ инженерных систем зданий. Рабочее и аварийное освещение зданий. 110 кВ | База службы механизации филиала НВЭС | 1 | С | 2026 | 110 | Инженерные системы | Приказ об утв. ПСД | № 148 от 10.03.2023 | 1 зона, Ханты-Мансийский автономный округ - Югра | 1 | 1 | 1 | 706.6 | 1 м2 здания | З9-05 | 4.66 | 1.83 | 6025.7435 | нд
1.2.4.1 | Реконструкция зданий и сооружений базы службы механизации и транспорта НВЭС. Реконструкция ремонтно-механической мастерской (незавершенного строительством объекта) под Цех по ремонту высоковольтного оборудования | F_TP1600.PH.0008 | Здание ПС (ОПУ, ЗРУ, РЩ), здание ЗПС, здание РПБ, прочие здания и сооружения, инженерные системы зданий 110 кВ | УНЦ инженерных систем зданий. Внутренняя вентиляция зданий. 110 кВ | База службы механизации филиала НВЭС | 2 | С | 2026 | 110 | Инженерные системы | Приказ об утв. ПСД | № 148 от 10.03.2023 | 1 зона, Ханты-Мансийский автономный округ - Югра | 1 | 1 | 1 | 3011.8 | 1 м2 здания | З9-03 | 14.49 | 1.83 | 79862.9971 | нд
1.2.4.1 | Реконструкция зданий и сооружений базы службы механизации и транспорта НВЭС. Реконструкция ремонтно-механической мастерской (незавершенного строительством объекта) под Цех по ремонту высоковольтного оборудования | F_TP1600.PH.0008 | Здание ПС (ОПУ, ЗРУ, РЩ), здание ЗПС, здание РПБ, прочие здания и сооружения, инженерные системы зданий 110 кВ | УНЦ инженерных систем зданий. Рабочее и аварийное освещение зданий. 110 кВ | База службы механизации филиала НВЭС | 2 | С | 2026 | 110 | Инженерные системы | Приказ об утв. ПСД | № 148 от 10.03.2023 | 1 зона, Ханты-Мансийский автономный округ - Югра | 1 | 1 | 1 | 3011.8 | 1 м2 здания | З9-05 | 4.66 | 1.83 | 25684.028 | нд
1.2.4.1 | Реконструкция зданий и сооружений базы службы механизации и транспорта НВЭС. Реконструкция ремонтно-механической мастерской (незавершенного строительством объекта) под Цех по ремонту высоковольтного оборудования | F_TP1600.PH.0008 | Здание ПС (ОПУ, ЗРУ, РЩ), здание ЗПС, здание РПБ, прочие здания и сооружения, инженерные системы зданий 110 кВ | УНЦ на прочие здания и сооружения. Подъездная автодорога 110 кВ | База службы механизации филиала НВЭС | 2 | С | 2026 | 110 | Сооружение | Приказ об утв. ПСД | № 148 от 10.03.2023 | 1 зона, Ханты-Мансийский автономный округ - Югра | 1 | 1 | 1 | 493 | 1 м2 | З8-10 | 10.68 | 2.08 | 10951.6992 | нд
1.2.4.1 | Реконструкция зданий и сооружений базы службы механизации и транспорта НВЭС. Реконструкция ремонтно-механической мастерской (незавершенного строительством объекта) под Цех по ремонту высоковольтного оборудования | F_TP1600.PH.0008 | Комплекс систем безопасности ПС 110 кВ | УНЦ комплекса систем безопасности ПС. Система периметральной сигнализации 110 кВ | База службы механизации филиала НВЭС | 1 | С | 2026 | 110 | Оборудование с ПО | Приказ об утв. ПСД | № 148 от 10.03.2023 | 1 зона, Ханты-Мансийский автономный округ - Югра | 1 | 1 | 1 | 86.42 | 1 м периметра ПС | И15-09 | 10.45 | 2.06 | 1860.3633 | нд
1.2.4.1 | Реконструкция зданий и сооружений базы службы механизации и транспорта НВЭС. Реконструкция ремонтно-механической мастерской (незавершенного строительством объекта) под Цех по ремонту высоковольтного оборудования | F_TP1600.PH.0008 | Комплекс систем безопасности ПС 110 кВ | УНЦ защитных конструкций ПС. Откатные (раздвижные, автоматические, противопожарные) ворота 110 кВ | База службы механизации филиала НВЭС | 2 | С | 2026 | 110 | Устройство ворот, электропривод, фурнитура | Приказ об утв. ПСД | № 148 от 10.03.2023 | 1 зона, Ханты-Мансийский автономный округ - Югра | 1 | 1 | 1 | 6 | 1 ед. | У3-02 | 294.93 | 1.84 | 3256.0272 | нд
1.2.4.1 | Реконструкция зданий и сооружений базы службы механизации и транспорта НВЭС. Реконструкция ремонтно-механической мастерской (незавершенного строительством объекта) под Цех по ремонту высоковольтного оборудования | F_TP1600.PH.0008 | Ячейка выключателя и элементы ПС 110 кВ | УНЦ на внутриплощадочные дороги ПС и проезды 110 кВ | База службы механизации филиала НВЭС | 2 | С | 2026 | 110 | Проезжая часть | Приказ об утв. ПСД | № 148 от 10.03.2023 | 1 зона, Ханты-Мансийский автономный округ - Югра | 1 | 1 | 1 | 3426 | 1 м2 | М3-02 | 4.08 | 2.08 | 29074.4064 | нд
1.2.4.1 | Реконструкция зданий и сооружений базы службы механизации и транспорта НВЭС. Реконструкция ремонтно-механической мастерской (незавершенного строительством объекта) под Цех по ремонту высоковольтного оборудования | F_TP1600.PH.0008 | Проектные и изыскательские работы, разработка и утверждение ДПТ, кадастровые работы и работы по установлению земельных отношений 110 кВ | УНЦ на проектные и изыскательские работы для отдельных элементов электрических сетей 110 кВ | База службы механизации филиала НВЭС | нд | С | 2026 | 110 | Затраты по УНЦ от 151 до 301 млн. руб. | Приказ об утв. ПСД | № 148 от 10.03.2023 | Ханты-Мансийский автономный округ - Югра | 1 | 1 | 1 | 1 | 1 объект | П6-11 | 21275.06 | 1 | 21275.06 | нд
1.2.4.1 | Реконструкция зданий и сооружений базы службы механизации и транспорта НВЭС. Реконструкция ремонтно-механической мастерской (незавершенного строительством объекта) под Цех по ремонту высоковольтного оборудования | F_TP1600.PH.0008 | Комплекс систем безопасности ПС 110 кВ | УНЦ комплекса систем безопасности ПС. СКУД 110 кВ | База службы механизации филиала НВЭС | 2 | С | 2026 | 110 | Оборудование с ПО | Приказ об утв. ПСД | № 148 от 10.03.2023 | 1 зона, Ханты-Мансийский автономный округ - Югра | 1 | 1 | 1 | 2 | 1 точка доступа | И15-07 | 212.14 | 2.06 | 874.0168 | нд
1.2.4.1 | Реконструкция зданий и сооружений базы службы механизации и транспорта НВЭС. Реконструкция ремонтно-механической мастерской (незавершенного строительством объекта) под Цех по ремонту высоковольтного оборудования | F_TP1600.PH.0008 | Комплекс систем безопасности ПС 110 кВ | УНЦ комплекса систем безопасности ПС. Стационарная камера охранного (технологического) видеонаблюдения 110 кВ | База службы механизации филиала НВЭС | 2 | С | 2026 | 110 | Оборудование с ПО | Приказ об утв. ПСД | № 148 от 10.03.2023 | 1 зона, Ханты-Мансийский автономный округ - Югра | 1 | 1 | 1 | 19 | 1 точка наблюдения | И15-05 | 234.29 | 2.06 | 9170.1106 | нд
1.2.4.1 | Реконструкция зданий и сооружений базы службы механизации и транспорта НВЭС. Реконструкция ремонтно-механической мастерской (незавершенного строительством объекта) под Цех по ремонту высоковольтного оборудования | F_TP1600.PH.0008 | Комплекс систем безопасности ПС 110 кВ | УНЦ комплекса систем безопасности ПС. Системы пожарной и охранной сигнализации 110 кВ | База службы механизации филиала НВЭС | 2 | С | 2026 | 110 | Оборудование с ПО | Приказ об утв. ПСД | № 148 от 10.03.2023 | 1 зона, Ханты-Мансийский автономный округ - Югра | 1 | 1 | 1 | 3011.8 | 1 м² здания | И15-08 | 2.48 | 2.06 | 15386.6838 | нд
1.2.4.1 | Реконструкция зданий и сооружений базы службы механизации и транспорта НВЭС. Реконструкция ремонтно-механической мастерской (незавершенного строительством объекта) под Цех по ремонту высоковольтного оборудования | F_TP1600.PH.0008 | РЗА, система оперативного постоянного тока и собственных нужд ПС, сети связи 110 кВ | УНЦ сети связи. УПАТС для ПС 110 кВ | База службы механизации филиала НВЭС | 1 | С | 2026 | 110 | Оборудование, шкаф для размещения оборудования | Приказ об утв. ПСД | № 148 от 10.03.2023 | 1 зона, Ханты-Мансийский автономный округ - Югра | 1 | 1 | 1 | 1 | 1 объект | И14-01 | 10052 | 1.83 | 18395.16 | нд
1.2.4.1 | Реконструкция зданий и сооружений базы службы механизации и транспорта НВЭС. Реконструкция ремонтно-механической мастерской (незавершенного строительством объекта) под Цех по ремонту высоковольтного оборудования | F_TP1600.PH.0008 | РЗА, система оперативного постоянного тока и собственных нужд ПС, сети связи 110 кВ | УНЦ сети связи. ЛВС 110 кВ | База службы механизации филиала НВЭС | 1 | С | 2026 | 110 | Оборудование, шкаф для размещения оборудования | Приказ об утв. ПСД | № 148 от 10.03.2023 | 1 зона, Ханты-Мансийский автономный округ - Югра | 1 | 1 | 1 | 1 | 1 объект | И14-09 | 4497.95 | 1.83 | 8231.2485 | нд
1.2.4.1 | Реконструкция зданий и сооружений базы службы механизации и транспорта НВЭС. Реконструкция ремонтно-механической мастерской (незавершенного строительством объекта) под Цех по ремонту высоковольтного оборудования | F_TP1600.PH.0008 | Комплекс систем безопасности ПС 110 кВ | УНЦ комплекса систем безопасности ПС. Системы пожарной и охранной сигнализации 110 кВ | База службы механизации филиала НВЭС | 1 | С | 2026 | 110 | Оборудование с ПО | Приказ об утв. ПСД | № 148 от 10.03.2023 | 1 зона, Ханты-Мансийский автономный округ - Югра | 1 | 1 | 1 | 706.6 | 1 м² здания | И15-08 | 2.48 | 2.06 | 3609.8781 | нд
1.2.4.1 | Реконструкция зданий и сооружений базы службы механизации и транспорта НВЭС. Реконструкция ремонтно-механической мастерской (незавершенного строительством объекта) под Цех по ремонту высоковольтного оборудования | F_TP1600.PH.0008 | Итого объем финансовых потребностей по инвестиционному проекту, тыс. рублей | нд | нд | нд | нд | нд | нд | нд | нд | нд | нд | нд | нд | нд | нд | нд | нд | нд | нд | 254191.5012 | нд
1.2.4.1 | Реконструкция периметрального ограждения базы ЦРЭС (базы Кондинского участка УРЭС) филиала Урайские ЭС по программе "Антитеррор" | H_TP2100.PR.0030 | Комплекс систем безопасности ПС 0.4 кВ | УНЦ защитных конструкций ПС. Откатные (раздвижные, автоматические, противопожарные) ворота 0.4 кВ | База Центрального РЭС УЭС | нд | З | 2025 | 0.4 | Устройство ворот, электропривод, фурнитура | Приказ об утверждении ПСД | от 22.12.2023 № 886 | 4 зона, Ханты-Мансийский автономный округ - Югра | 1 | 1 | 1 | 2 | 1 ед | У3-02 | 294.93 | 1.84 | 1085.3424 | нд
1.2.4.1 | Реконструкция периметрального ограждения базы ЦРЭС (базы Кондинского участка УРЭС) филиала Урайские ЭС по программе "Антитеррор" | H_TP2100.PR.0030 | Комплекс систем безопасности ПС 0.4 кВ | УНЦ защитных ограждений ПС. Ограждение внешнее 0.4 кВ | База Центрального РЭС УЭС | нд | З | 2025 | 0.4 | Ограждения из железобетонных (металлических) панелей (камня, кирпича, решетки, сетки), железобетонный фундамент, щебеночное основание | Приказ об утверждении ПСД | от 22.12.2023 № 886 | 4 зона, Ханты-Мансийский автономный округ - Югра | 1 | 1 | 1 | 586 | 1 м периметра ПС | У4-01 | 18.6 | 1.84 | 20055.264 | нд
1.2.4.1 | Реконструкция периметрального ограждения базы ЦРЭС (базы Кондинского участка УРЭС) филиала Урайские ЭС по программе "Антитеррор" | H_TP2100.PR.0030 | Комплекс систем безопасности ПС 0.4 кВ | УНЦ комплекса систем безопасности ПС. Устройство турникета 0.4 кВ | База Центрального РЭС УЭС | нд | З | 2025 | 0.4 | Оборудование с ПО | Приказ об утверждении ПСД | от 22.12.2023 № 886 | 4 зона, Ханты-Мансийский автономный округ - Югра | 1 | 1 | 1 | 1 | 1 шт | И15-06 | 418.14 | 2.06 | 861.3684 | нд
1.2.4.1 | Реконструкция периметрального ограждения базы ЦРЭС (базы Кондинского участка УРЭС) филиала Урайские ЭС по программе "Антитеррор" | H_TP2100.PR.0030 | Комплекс систем безопасности ПС 0.4 кВ | УНЦ комплекса систем безопасности ПС. СКУД 0.4 кВ | База Центрального РЭС УЭС | нд | З | 2025 | 0.4 | Оборудование с ПО | Приказ об утверждении ПСД | от 22.12.2023 № 886 | 4 зона, Ханты-Мансийский автономный округ - Югра | 1 | 1 | 1 | 1 | 1 точка доступа | И15-07 | 212.14 | 2.06 | 437.0084 | нд
1.2.4.1 | Реконструкция периметрального ограждения базы ЦРЭС (базы Кондинского участка УРЭС) филиала Урайские ЭС по программе "Антитеррор" | H_TP2100.PR.0030 | Комплекс систем безопасности ПС 0.4 кВ | УНЦ комплекса систем безопасности ПС. АРМ персонала комплекса систем безопасности 0.4 кВ | База Центрального РЭС УЭС | нд | З | 2025 | 0.4 | Оборудование с ПО | Приказ об утверждении ПСД | от 22.12.2023 № 886 | 4 зона, Ханты-Мансийский автономный округ - Югра | 1 | 1 | 1 | 1 | 1 шт | И15-03 | 309.99 | 2.06 | 638.5794 | нд
1.2.4.1 | Реконструкция периметрального ограждения базы ЦРЭС (базы Кондинского участка УРЭС) филиала Урайские ЭС по программе "Антитеррор" | H_TP2100.PR.0030 | Проектные и изыскательские работы, разработка и утверждение ДПТ, кадастровые работы и работы по установлению земельных отношений 0.4 кВ | УНЦ на проектные и изыскательские работы для отдельных элементов электрических сетей 0.4 кВ | нд | нд | З | 2025 | 0.4 | Затраты по УНЦ от 21 до 51 млн. руб. | Приказ об утверждении ПСД | от 22.12.2023 № 886 | Ханты-Мансийский автономный округ - Югра | 1 | 1 | 1 | 1 | 1 объект | П6-09 | 4255.01 | 1 | 4255.01 | нд
1.2.4.1 | Реконструкция периметрального ограждения базы ЦРЭС (базы Кондинского участка УРЭС) филиала Урайские ЭС по программе "Антитеррор" | H_TP2100.PR.0030 | Итого объем финансовых потребностей по инвестиционному проекту, тыс. рублей | нд | нд | нд | нд | нд | нд | нд | нд | нд | нд | нд | нд | нд | нд | нд | нд | нд | нд | 27332.5726 | нд
1.2.4.1 | Реконструкция ПС 110/35/6 кВ "Дорожная" (реконструкция периметрального ограждения по программе "Антитеррор") | F_TP1100.PR.0021 | Комплекс систем безопасности ПС 0.4 кВ | УНЦ защитных ограждений ПС. Ограждение внешнее 0.4 кВ | ПС 110/35/6 кВ "Дорожная" | нд | К | 2029 | 0.4 | Ограждения из железобетонных (металлических) панелей (камня, кирпича, решетки, сетки), железобетонный фундамент, щебеночное основание | Приказ об утверждении ПСД | 14 от 14.01.2019 | 2 зона, Ханты-Мансийский автономный округ - Югра | 1 | 1 | 1 | 369.2 | 1 м периметра ПС | У4-01 | 18.6 | 1.83 | 12566.8296 | нд
1.2.4.1 | Реконструкция ПС 110/35/6 кВ "Дорожная" (реконструкция периметрального ограждения по программе "Антитеррор") | F_TP1100.PR.0021 | Проектные и изыскательские работы, разработка и утверждение ДПТ, кадастровые работы и работы по установлению земельных отношений 0.4 кВ | УНЦ на проектные и изыскательские работы для отдельных элементов электрических сетей 0.4 кВ | ПС 110/35/6 кВ "Дорожная" | нд | К | 2029 | 0.4 | Затраты по УНЦ от 6 до 11 млн. руб. | Приказ об утверждении ПСД | 14 от 14.01.2019 | Ханты-Мансийский автономный округ - Югра | 1 | 1 | 1 | 1 | 1 объект | П6-07 | 709.17 | 1 | 709.17 | нд
1.2.4.1 | Реконструкция ПС 110/35/6 кВ "Дорожная" (реконструкция периметрального ограждения по программе "Антитеррор") | F_TP1100.PR.0021 | Итого объем финансовых потребностей по инвестиционному проекту, тыс. рублей | нд | нд | нд | нд | нд | нд | нд | нд | нд | нд | нд | нд | нд | нд | нд | нд | нд | нд | 13275.9996 | нд
1.2.4.1 | Реконструкция ПС 110/35/6 кВ "Куст" (реконструкция периметрального ограждения по программе "Антитеррор") | F_TP1100.PR.0022 | Комплекс систем безопасности ПС 0.4 кВ | УНЦ защитных ограждений ПС. Ограждение внешнее 0.4 кВ | ПС 110/35/6 кВ Куст | нд | К | 2029 | 0.4 | Ограждения из железобетонных (металлических) панелей (камня, кирпича, решетки, сетки), железобетонный фундамент, щебеночное основание | Приказ об утверждении ПСД | 2 от 14.01.2019 | 2 зона, Ханты-Мансийский автономный округ - Югра | 1 | 1 | 1 | 293.7 | 1 м периметра ПС | У4-01 | 18.6 | 1.83 | 9996.9606 | нд
1.2.4.1 | Реконструкция ПС 110/35/6 кВ "Куст" (реконструкция периметрального ограждения по программе "Антитеррор") | F_TP1100.PR.0022 | Проектные и изыскательские работы, разработка и утверждение ДПТ, кадастровые работы и работы по установлению земельных отношений 0.4 кВ | УНЦ на проектные и изыскательские работы для отдельных элементов электрических сетей 0.4 кВ | ПС 110/35/6 кВ Куст | нд | К | 2029 | 0.4 | Затраты по УНЦ от 6 до 11 млн. руб. | Приказ об утверждении ПСД | 2 от 14.01.2019 | Ханты-Мансийский автономный округ - Югра | 1 | 1 | 1 | 1 | 1 объект | П6-07 | 709.17 | 1 | 709.17 | нд
1.2.4.1 | Реконструкция ПС 110/35/6 кВ "Куст" (реконструкция периметрального ограждения по программе "Антитеррор") | F_TP1100.PR.0022 | ВЛ 35 кВ | УНЦ ВЛ 35 кВ на строительно-монтажные работы без опор и провода | ПС 110/35/6 кВ Куст | нд | К | 2029 | 35 | одноцепная, все типы опор за исключением многогранных | Приказ об утверждении ПСД | 2 от 14.01.2019 | 2 зона, Ханты-Мансийский автономный округ - Югра | 1 | 1 | 1 | 4.28 | 1 т опор | Л2-03-1 | 103.43 | 2.71 | 1199.6639 | нд
1.2.4.1 | Реконструкция ПС 110/35/6 кВ "Куст" (реконструкция периметрального ограждения по программе "Антитеррор") | F_TP1100.PR.0022 | ВЛ 35 кВ | УНЦ опор ВЛ 35 кВ | ПС 110/35/6 кВ Куст | нд | К | 2029 | 35 | все типы опор за исключением многогранных | Приказ об утверждении ПСД | 2 от 14.01.2019 | 2 зона, Ханты-Мансийский автономный округ - Югра | 1 | 1 | 1 | 4.275 | 1 т опор | Л4-03-1 | 308.56 | 1.81 | 2387.5601 | нд
1.2.4.1 | Реконструкция ПС 110/35/6 кВ "Куст" (реконструкция периметрального ограждения по программе "Антитеррор") | F_TP1100.PR.0022 | ВЛ 35 кВ | УНЦ провода ВЛ 35 кВ сталеалюминиевого типа | ПС 110/35/6 кВ Куст | нд | К | 2029 | 35 | Сечение фазного провода 120 мм2 | Приказ об утверждении ПСД | 2 от 14.01.2019 | 2 зона, Ханты-Мансийский автономный округ - Югра | 1 | 1 | 1 | 0.12 | 1 км по трассе | Л5-03 | 1109.82 | 1.78 | 237.0576 | нд
1.2.4.1 | Реконструкция ПС 110/35/6 кВ "Куст" (реконструкция периметрального ограждения по программе "Антитеррор") | F_TP1100.PR.0022 | Проектные и изыскательские работы, разработка и утверждение ДПТ, кадастровые работы и работы по установлению земельных отношений 35 кВ | УНЦ на проектные и изыскательские работы по ВЛ 35 кВ | ПС 110/35/6 кВ Куст | нд | К | 2029 | 35 | Протяженность до 1 км | Приказ об утверждении ПСД | 2 от 14.01.2019 | Ханты-Мансийский автономный округ - Югра | 1 | 1 | 1 | 1 | 1 ВЛ | П3-05 | 1377.21 | 1 | 1377.21 | нд
1.2.4.1 | Реконструкция ПС 110/35/6 кВ "Куст" (реконструкция периметрального ограждения по программе "Антитеррор") | F_TP1100.PR.0022 | Итого объем финансовых потребностей по инвестиционному проекту, тыс. рублей | нд | нд | нд | нд | нд | нд | нд | нд | нд | нд | нд | нд | нд | нд | нд | нд | нд | нд | 15907.6222 | нд
1.2.4.1 | Реконструкция ПС 110/35/6 кВ "КНС-9"(реконструкция периметрального ограждения по программе "Антитеррор") | F_TP1100.PR.0024 | Комплекс систем безопасности ПС 0.4 кВ | УНЦ защитных ограждений ПС. Ограждение внешнее 0.4 кВ | ПС 110/35/6 кВ КНС-9 | нд | К | 2029 | 0.4 | Ограждения из железобетонных (металлических) панелей (камня, кирпича, решетки, сетки), железобетонный фундамент, щебеночное основание | Приказ об утверждении ПСД | 15 от 14.01.2019 | 2 зона, Ханты-Мансийский автономный округ - Югра | 1 | 1 | 1 | 426.7 | 1 м периметра ПС | У4-01 | 18.6 | 1.83 | 14524.0146 | нд
1.2.4.1 | Реконструкция ПС 110/35/6 кВ "КНС-9"(реконструкция периметрального ограждения по программе "Антитеррор") | F_TP1100.PR.0024 | Проектные и изыскательские работы, разработка и утверждение ДПТ, кадастровые работы и работы по установлению земельных отношений 0.4 кВ | УНЦ на проектные и изыскательские работы для отдельных элементов электрических сетей 0.4 кВ | ПС 110/35/6 кВ КНС-9 | нд | К | 2029 | 0.4 | Затраты по УНЦ от 51 до 151 млн. руб. | Приказ об утверждении ПСД | 15 от 14.01.2019 | Ханты-Мансийский автономный округ - Югра | 1 | 1 | 1 | 1 | 1 объект | П6-10 | 10637.53 | 1 | 10637.53 | нд
1.2.4.1 | Реконструкция ПС 110/35/6 кВ "КНС-9"(реконструкция периметрального ограждения по программе "Антитеррор") | F_TP1100.PR.0024 | Итого объем финансовых потребностей по инвестиционному проекту, тыс. рублей | нд | нд | нд | нд | нд | нд | нд | нд | нд | нд | нд | нд | нд | нд | нд | нд | нд | нд | 25161.5446 | нд
1.2.4.1 | Реконструкция ПС 110/6 кВ "Песчаная" (реконструкция периметрального ограждения по программе "Антитеррор") | F_TP1100.PR.0023 | Комплекс систем безопасности ПС 0.4 кВ | УНЦ защитных ограждений ПС. Ограждение внешнее 0.4 кВ | ПС 110/6 кВ Песчаная | нд | К | 2029 | 0.4 | Ограждения из железобетонных (металлических) панелей (камня, кирпича, решетки, сетки), железобетонный фундамент, щебеночное основание | Приказ об утверждении ПСД | 8 от 14.01.2019 | 2 зона, Ханты-Мансийский автономный округ - Югра | 1 | 1 | 1 | 167 | 1 м периметра ПС | У4-01 | 18.6 | 1.83 | 5684.346 | нд
1.2.4.1 | Реконструкция ПС 110/6 кВ "Песчаная" (реконструкция периметрального ограждения по программе "Антитеррор") | F_TP1100.PR.0023 | Проектные и изыскательские работы, разработка и утверждение ДПТ, кадастровые работы и работы по установлению земельных отношений 0.4 кВ | УНЦ на проектные и изыскательские работы для отдельных элементов электрических сетей 0.4 кВ | ПС 110/6 кВ Песчаная | нд | К | 2029 | 0.4 | Затраты по УНЦ от 21 до 51 млн. руб. | Приказ об утверждении ПСД | 8 от 14.01.2019 | Ханты-Мансийский автономный округ - Югра | 1 | 1 | 1 | 1 | 1 объект | П6-09 | 4255.01 | 1 | 4255.01 | нд
1.2.4.1 | Реконструкция ПС 110/6 кВ "Песчаная" (реконструкция периметрального ограждения по программе "Антитеррор") | F_TP1100.PR.0023 | Итого объем финансовых потребностей по инвестиционному проекту, тыс. рублей | нд | нд | нд | нд | нд | нд | нд | нд | нд | нд | нд | нд | нд | нд | нд | нд | нд | нд | 9939.356 | нд
1.2.4.1 | Реконструкция ПС 110/10/10 кВ "Зеленая" (реконструкция периметрального ограждения и установка ТСО по программе "Антитеррор" ) | F_TP1100.PR.0025 | Система учета электрической энергии (мощности), АИИС КУЭ, ПКУ, технический учет электрической энергии 110 кВ | УНЦ ИВКЭ. ИВКЭ для ПС (ЗПС) 110 кВ | ПС 110/10/10 кВ Зелёная | нд | К | 2029 | 110 | Подключение до 32 приборов учета | Приказ об утверждении ПСД | 20 от 14.01.2019 | 2 зона, Ханты-Мансийский автономный округ - Югра | 1 | 1 | 1 | 1 | 1 ед. | А2-02 | 1128.8 | 1.21 | 1365.848 | нд
1.2.4.1 | Реконструкция ПС 110/10/10 кВ "Зеленая" (реконструкция периметрального ограждения и установка ТСО по программе "Антитеррор" ) | F_TP1100.PR.0025 | Комплекс систем безопасности ПС 0.4 кВ | УНЦ комплекса систем безопасности ПС. АРМ персонала комплекса систем безопасности 0.4 кВ | ПС 110/10/10 кВ Зелёная | нд | К | 2029 | 0.4 | Оборудование с ПО | Приказ об утверждении ПСД | 20 от 14.01.2019 | 2 зона, Ханты-Мансийский автономный округ - Югра | 1 | 1 | 1 | 1 | 1 шт | И15-03 | 309.99 | 2.02 | 626.1798 | нд
1.2.4.1 | Реконструкция ПС 110/10/10 кВ "Зеленая" (реконструкция периметрального ограждения и установка ТСО по программе "Антитеррор" ) | F_TP1100.PR.0025 | Комплекс систем безопасности ПС 0.4 кВ | УНЦ комплекса систем безопасности ПС. Поворотная камера охранного (технологического) видеонаблюдения 0.4 кВ | ПС 110/10/10 кВ Зелёная | нд | К | 2029 | 0.4 | Оборудование с ПО | Приказ об утверждении ПСД | 20 от 14.01.2019 | 2 зона, Ханты-Мансийский автономный округ - Югра | 1 | 1 | 1 | 2 | 1 точка наблюдения | И15-04 | 1035.84 | 2.02 | 4184.7936 | нд
1.2.4.1 | Реконструкция ПС 110/10/10 кВ "Зеленая" (реконструкция периметрального ограждения и установка ТСО по программе "Антитеррор" ) | F_TP1100.PR.0025 | Комплекс систем безопасности ПС 0.4 кВ | УНЦ комплекса систем безопасности ПС. Стационарная камера охранного (технологического) видеонаблюдения 0.4 кВ | ПС 110/10/10 кВ Зелёная | нд | К | 2029 | 0.4 | Оборудование с ПО | Приказ об утверждении ПСД | 20 от 14.01.2019 | 2 зона, Ханты-Мансийский автономный округ - Югра | 1 | 1 | 1 | 12 | 1 точка наблюдения | И15-05 | 234.29 | 2.02 | 5679.1896 | нд
1.2.4.1 | Реконструкция ПС 110/10/10 кВ "Зеленая" (реконструкция периметрального ограждения и установка ТСО по программе "Антитеррор" ) | F_TP1100.PR.0025 | Комплекс систем безопасности ПС 0.4 кВ | УНЦ комплекса систем безопасности ПС. Система периметральной сигнализации 0.4 кВ | ПС 110/10/10 кВ Зелёная | нд | К | 2029 | 0.4 | Оборудование с ПО | Приказ об утверждении ПСД | 20 от 14.01.2019 | 2 зона, Ханты-Мансийский автономный округ - Югра | 1 | 1 | 1 | 230 | 1 м периметра ПС | И15-09 | 10.45 | 2.02 | 4855.07 | нд
1.2.4.1 | Реконструкция ПС 110/10/10 кВ "Зеленая" (реконструкция периметрального ограждения и установка ТСО по программе "Антитеррор" ) | F_TP1100.PR.0025 | Комплекс систем безопасности ПС 0.4 кВ | УНЦ комплекса систем безопасности ПС. Система охранного освещения 0.4 кВ | ПС 110/10/10 кВ Зелёная | нд | К | 2029 | 0.4 | Оборудование с ПО | Приказ об утверждении ПСД | 20 от 14.01.2019 | 2 зона, Ханты-Мансийский автономный округ - Югра | 1 | 1 | 1 | 230 | 1 м периметра ПС | И15-10 | 6.77 | 2.02 | 3145.342 | нд
1.2.4.1 | Реконструкция ПС 110/10/10 кВ "Зеленая" (реконструкция периметрального ограждения и установка ТСО по программе "Антитеррор" ) | F_TP1100.PR.0025 | Комплекс систем безопасности ПС 0.4 кВ | УНЦ защитных ограждений ПС. Ограждение внешнее 0.4 кВ | ПС 110/10/10 кВ Зелёная | нд | К | 2029 | 0.4 | Ограждения из железобетонных (металлических) панелей (камня, кирпича, решетки, сетки), железобетонный фундамент, щебеночное основание | Приказ об утверждении ПСД | 20 от 14.01.2019 | 2 зона, Ханты-Мансийский автономный округ - Югра | 1 | 1 | 1 | 230 | 1 м периметра ПС | У4-01 | 18.6 | 1.83 | 7828.74 | нд
1.2.4.1 | Реконструкция ПС 110/10/10 кВ "Зеленая" (реконструкция периметрального ограждения и установка ТСО по программе "Антитеррор" ) | F_TP1100.PR.0025 | Проектные и изыскательские работы, разработка и утверждение ДПТ, кадастровые работы и работы по установлению земельных отношений 0.4 кВ | УНЦ на проектные и изыскательские работы для отдельных элементов электрических сетей 0.4 кВ | ПС 110/10/10 кВ Зелёная | нд | К | 2029 | 0.4 | Затраты по УНЦ от 11 до 21 млн. руб. | Приказ об утверждении ПСД | 20 от 14.01.2019 | Ханты-Мансийский автономный округ - Югра | 1 | 1 | 1 | 1 | 1 объект | П6-08 | 2127.51 | 1 | 2127.51 | нд
1.2.4.1 | Реконструкция ПС 110/10/10 кВ "Зеленая" (реконструкция периметрального ограждения и установка ТСО по программе "Антитеррор" ) | F_TP1100.PR.0025 | Комплекс систем безопасности ПС 0.4 кВ | УНЦ комплекса систем безопасности ПС. Шкаф серверов системы видеонаблюдения 0.4 кВ | ПС 110/10/10 кВ Зелёная | нд | К | 2029 | 0.4 | Оборудование с ПО | Приказ об утверждении ПСД | 20 от 14.01.2019 | 2 зона, Ханты-Мансийский автономный округ - Югра | 1 | 1 | 1 | 1 | 1 шт. | И15-01 | 3499.04 | 2.02 | 7068.0608 | нд
1.2.4.1 | Реконструкция ПС 110/10/10 кВ "Зеленая" (реконструкция периметрального ограждения и установка ТСО по программе "Антитеррор" ) | F_TP1100.PR.0025 | Кабельные сооружения и устройство переходов при прокладке кабельной линии (КЛ, ВОК) 0.4 кВ | УНЦ кабельных сооружений для прокладки кабельной линии. Металлические лотки и короба 0.4 кВ | ПС 110/10/10 кВ Зелёная | нд | К | 2029 | 0.4 | Металлические лотки и короба | Приказ об утверждении ПСД | 20 от 14.01.2019 | 2 зона, Ханты-Мансийский автономный округ - Югра | 1 | 1 | 1 | 245 | 1 м по трассе | Н2-01 | 4.79 | 1.83 | 2147.5965 | нд
1.2.4.1 | Реконструкция ПС 110/10/10 кВ "Зеленая" (реконструкция периметрального ограждения и установка ТСО по программе "Антитеррор" ) | F_TP1100.PR.0025 | Итого объем финансовых потребностей по инвестиционному проекту, тыс. рублей | нд | нд | нд | нд | нд | нд | нд | нд | нд | нд | нд | нд | нд | нд | нд | нд | нд | нд | 39028.3303 | нд
1.2.4.1 | Реконструкция ПС 110/10 кВ "Азерит" (реконструкция периметрального ограждения и установка ТСО по программе "Антитеррор" ) | F_TP1100.PR.0026 | Система учета электрической энергии (мощности), АИИС КУЭ, ПКУ, технический учет электрической энергии 110 кВ | УНЦ ИВКЭ. ИВКЭ для ПС (ЗПС) 110 кВ | ПС 110/10 кВ Азерит | нд | С | 2029 | 110 | Подключение до 32 приборов учета | Приказ об утверждении ПСД | 1 от 11.01.2019 | 2 зона, Ханты-Мансийский автономный округ - Югра | 1 | 1 | 1 | 1 | 1 ед. | А2-02 | 1128.8 | 1.21 | 1365.848 | нд
1.2.4.1 | Реконструкция ПС 110/10 кВ "Азерит" (реконструкция периметрального ограждения и установка ТСО по программе "Антитеррор" ) | F_TP1100.PR.0026 | Комплекс систем безопасности ПС 0.4 кВ | УНЦ комплекса систем безопасности ПС. АРМ персонала комплекса систем безопасности 0.4 кВ | ПС 110/10 кВ Азерит | нд | С | 2029 | 0.4 | Оборудование с ПО | Приказ об утверждении ПСД | 1 от 11.01.2019 | 2 зона, Ханты-Мансийский автономный округ - Югра | 1 | 1 | 1 | 1 | 1 шт | И15-03 | 309.99 | 2.02 | 626.1798 | нд
1.2.4.1 | Реконструкция ПС 110/10 кВ "Азерит" (реконструкция периметрального ограждения и установка ТСО по программе "Антитеррор" ) | F_TP1100.PR.0026 | Комплекс систем безопасности ПС 0.4 кВ | УНЦ комплекса систем безопасности ПС. Поворотная камера охранного (технологического) видеонаблюдения 0.4 кВ | ПС 110/10 кВ Азерит | нд | С | 2029 | 0.4 | Оборудование с ПО | Приказ об утверждении ПСД | 1 от 11.01.2019 | 2 зона, Ханты-Мансийский автономный округ - Югра | 1 | 1 | 1 | 2 | 1 точка наблюдения | И15-04 | 1035.84 | 2.02 | 4184.7936 | нд
1.2.4.1 | Реконструкция ПС 110/10 кВ "Азерит" (реконструкция периметрального ограждения и установка ТСО по программе "Антитеррор" ) | F_TP1100.PR.0026 | Комплекс систем безопасности ПС 0.4 кВ | УНЦ комплекса систем безопасности ПС. Стационарная камера охранного (технологического) видеонаблюдения 0.4 кВ | ПС 110/10 кВ Азерит | нд | С | 2029 | 0.4 | Оборудование с ПО | Приказ об утверждении ПСД | 1 от 11.01.2019 | 2 зона, Ханты-Мансийский автономный округ - Югра | 1 | 1 | 1 | 10 | 1 точка наблюдения | И15-05 | 234.29 | 2.02 | 4732.658 | нд
1.2.4.1 | Реконструкция ПС 110/10 кВ "Азерит" (реконструкция периметрального ограждения и установка ТСО по программе "Антитеррор" ) | F_TP1100.PR.0026 | Комплекс систем безопасности ПС 0.4 кВ | УНЦ комплекса систем безопасности ПС. Система периметральной сигнализации 0.4 кВ | ПС 110/10 кВ Азерит | нд | С | 2029 | 0.4 | Оборудование с ПО | Приказ об утверждении ПСД | 1 от 11.01.2019 | 2 зона, Ханты-Мансийский автономный округ - Югра | 1 | 1 | 1 | 182 | 1 м периметра ПС | И15-09 | 10.45 | 2.02 | 3841.838 | нд
1.2.4.1 | Реконструкция ПС 110/10 кВ "Азерит" (реконструкция периметрального ограждения и установка ТСО по программе "Антитеррор" ) | F_TP1100.PR.0026 | Комплекс систем безопасности ПС 0.4 кВ | УНЦ комплекса систем безопасности ПС. Система охранного освещения 0.4 кВ | ПС 110/10 кВ Азерит | нд | С | 2029 | 0.4 | Оборудование с ПО | Приказ об утверждении ПСД | 1 от 11.01.2019 | 2 зона, Ханты-Мансийский автономный округ - Югра | 1 | 1 | 1 | 182 | 1 м периметра ПС | И15-10 | 6.77 | 2.02 | 2488.9228 | нд
1.2.4.1 | Реконструкция ПС 110/10 кВ "Азерит" (реконструкция периметрального ограждения и установка ТСО по программе "Антитеррор" ) | F_TP1100.PR.0026 | Комплекс систем безопасности ПС 0.4 кВ | УНЦ защитных конструкций ПС. Противотаранное устройство 0.4 кВ | ПС 110/10 кВ Азерит | нд | С | 2029 | 0.4 | Врезное противотаранное устройство, системы дистационного управления и питания, электропривод | Приказ об утверждении ПСД | 1 от 11.01.2019 | 2 зона, Ханты-Мансийский автономный округ - Югра | 1 | 1 | 1 | 1 | 1 ед | У3-01 | 950.19 | 1.83 | 1738.8477 | нд
1.2.4.1 | Реконструкция ПС 110/10 кВ "Азерит" (реконструкция периметрального ограждения и установка ТСО по программе "Антитеррор" ) | F_TP1100.PR.0026 | Комплекс систем безопасности ПС 0.4 кВ | УНЦ защитных конструкций ПС. Откатные (раздвижные, автоматические, противопожарные) ворота 0.4 кВ | ПС 110/10 кВ Азерит | нд | С | 2029 | 0.4 | Устройство ворот, электропривод, фурнитура | Приказ об утверждении ПСД | 1 от 11.01.2019 | 2 зона, Ханты-Мансийский автономный округ - Югра | 1 | 1 | 1 | 2 | 1 ед | У3-02 | 294.93 | 1.83 | 1079.4438 | нд
1.2.4.1 | Реконструкция ПС 110/10 кВ "Азерит" (реконструкция периметрального ограждения и установка ТСО по программе "Антитеррор" ) | F_TP1100.PR.0026 | Проектные и изыскательские работы, разработка и утверждение ДПТ, кадастровые работы и работы по установлению земельных отношений 0.4 кВ | УНЦ на проектные и изыскательские работы для отдельных элементов электрических сетей 0.4 кВ | ПС 110/10 кВ Азерит | нд | С | 2029 | 0.4 | Затраты по УНЦ от 11 до 21 млн. руб. | Приказ об утверждении ПСД | 1 от 11.01.2019 | Ханты-Мансийский автономный округ - Югра | 1 | 1 | 1 | 1 | 1 объект | П6-08 | 2127.51 | 1 | 2127.51 | нд
1.2.4.1 | Реконструкция ПС 110/10 кВ "Азерит" (реконструкция периметрального ограждения и установка ТСО по программе "Антитеррор" ) | F_TP1100.PR.0026 | Комплекс систем безопасности ПС 0.4 кВ | УНЦ комплекса систем безопасности ПС. Шкаф серверов системы видеонаблюдения 0.4 кВ | ПС 110/10 кВ Азерит | нд | С | 2029 | 0.4 | Оборудование с ПО | Приказ об утверждении ПСД | 1 от 11.01.2019 | 2 зона, Ханты-Мансийский автономный округ - Югра | 1 | 1 | 1 | 1 | 1 шт. | И15-01 | 3499.04 | 2.02 | 7068.0608 | нд
1.2.4.1 | Реконструкция ПС 110/10 кВ "Азерит" (реконструкция периметрального ограждения и установка ТСО по программе "Антитеррор" ) | F_TP1100.PR.0026 | Кабельные сооружения и устройство переходов при прокладке кабельной линии (КЛ, ВОК) 0.4 кВ | УНЦ кабельных сооружений для прокладки кабельной линии. Металлические лотки и короба 0.4 кВ | ПС 110/10 кВ Азерит | нд | С | 2029 | 0.4 | Металлические лотки и короба | Приказ об утверждении ПСД | 1 от 11.01.2019 | 2 зона, Ханты-Мансийский автономный округ - Югра | 1 | 1 | 1 | 197 | 1 м по трассе | Н2-01 | 4.79 | 1.83 | 1726.8429 | нд
1.2.4.1 | Реконструкция ПС 110/10 кВ "Азерит" (реконструкция периметрального ограждения и установка ТСО по программе "Антитеррор" ) | F_TP1100.PR.0026 | Итого объем финансовых потребностей по инвестиционному проекту, тыс. рублей | нд | нд | нд | нд | нд | нд | нд | нд | нд | нд | нд | нд | нд | нд | нд | нд | нд | нд | 30980.9454 | нд
1.2.4.1 | Реконструкция ПС 110/10 кВ "Северная" (реконструкция периметрального ограждения и установка ТСО по программе "Антитеррор" ) | F_TP1100.PR.0027 | Проектные и изыскательские работы, разработка и утверждение ДПТ, кадастровые работы и работы по установлению земельных отношений 0.4 кВ | УНЦ на проектные и изыскательские работы для отдельных элементов электрических сетей 0.4 кВ | ПС 110/10/10 кВ Северная | нд | К | 2026 | 0.4 | Затраты по УНЦ от 21 до 51 млн. руб. | Приказ об утверждении ПСД | 16 от 14.01.2019 | Ханты-Мансийский автономный округ - Югра | 1 | 1 | 1 | 1 | 1 объект | П6-09 | 4255.01 | 1 | 4255.01 | нд
1.2.4.1 | Реконструкция ПС 110/10 кВ "Северная" (реконструкция периметрального ограждения и установка ТСО по программе "Антитеррор" ) | F_TP1100.PR.0027 | Система учета электрической энергии (мощности), АИИС КУЭ, ПКУ, технический учет электрической энергии 110 кВ | УНЦ ИВКЭ. ИВКЭ для ПС (ЗПС) 110 кВ | ПС 110/10/10 кВ Северная | нд | К | 2026 | 110 | Подключение до 32 приборов учета | Приказ об утверждении ПСД | 16 от 14.01.2019 | 2 зона, Ханты-Мансийский автономный округ - Югра | 1 | 1 | 1 | 1 | 1 ед. | А2-02 | 1128.8 | 1.21 | 1365.848 | нд
1.2.4.1 | Реконструкция ПС 110/10 кВ "Северная" (реконструкция периметрального ограждения и установка ТСО по программе "Антитеррор" ) | F_TP1100.PR.0027 | Комплекс систем безопасности ПС 0.4 кВ | УНЦ комплекса систем безопасности ПС. АРМ персонала комплекса систем безопасности 0.4 кВ | ПС 110/10/10 кВ Северная | нд | К | 2026 | 0.4 | Оборудование с ПО | Приказ об утверждении ПСД | 16 от 14.01.2019 | 2 зона, Ханты-Мансийский автономный округ - Югра | 1 | 1 | 1 | 1 | 1 шт | И15-03 | 309.99 | 2.02 | 626.1798 | нд
1.2.4.1 | Реконструкция ПС 110/10 кВ "Северная" (реконструкция периметрального ограждения и установка ТСО по программе "Антитеррор" ) | F_TP1100.PR.0027 | Комплекс систем безопасности ПС 0.4 кВ | УНЦ комплекса систем безопасности ПС. Поворотная камера охранного (технологического) видеонаблюдения 0.4 кВ | ПС 110/10/10 кВ Северная | нд | К | 2026 | 0.4 | Оборудование с ПО | Приказ об утверждении ПСД | 16 от 14.01.2019 | 2 зона, Ханты-Мансийский автономный округ - Югра | 1 | 1 | 1 | 4 | 1 точка наблюдения | И15-04 | 1035.84 | 2.02 | 8369.5872 | нд
1.2.4.1 | Реконструкция ПС 110/10 кВ "Северная" (реконструкция периметрального ограждения и установка ТСО по программе "Антитеррор" ) | F_TP1100.PR.0027 | Комплекс систем безопасности ПС 0.4 кВ | УНЦ комплекса систем безопасности ПС. Стационарная камера охранного (технологического) видеонаблюдения 0.4 кВ | ПС 110/10/10 кВ Северная | нд | К | 2026 | 0.4 | Оборудование с ПО | Приказ об утверждении ПСД | 16 от 14.01.2019 | 2 зона, Ханты-Мансийский автономный округ - Югра | 1 | 1 | 1 | 19 | 1 точка наблюдения | И15-05 | 234.29 | 2.02 | 8992.0502 | нд
1.2.4.1 | Реконструкция ПС 110/10 кВ "Северная" (реконструкция периметрального ограждения и установка ТСО по программе "Антитеррор" ) | F_TP1100.PR.0027 | Комплекс систем безопасности ПС 0.4 кВ | УНЦ комплекса систем безопасности ПС. Система периметральной сигнализации 0.4 кВ | ПС 110/10/10 кВ Северная | нд | К | 2026 | 0.4 | Оборудование с ПО | Приказ об утверждении ПСД | 16 от 14.01.2019 | 2 зона, Ханты-Мансийский автономный округ - Югра | 1 | 1 | 1 | 330.15 | 1 м периметра ПС | И15-09 | 10.45 | 2.02 | 6969.1363 | нд
1.2.4.1 | Реконструкция ПС 110/10 кВ "Северная" (реконструкция периметрального ограждения и установка ТСО по программе "Антитеррор" ) | F_TP1100.PR.0027 | Комплекс систем безопасности ПС 0.4 кВ | УНЦ комплекса систем безопасности ПС. Система охранного освещения 0.4 кВ | ПС 110/10/10 кВ Северная | нд | К | 2026 | 0.4 | Оборудование с ПО | Приказ об утверждении ПСД | 16 от 14.01.2019 | 2 зона, Ханты-Мансийский автономный округ - Югра | 1 | 1 | 1 | 330.15 | 1 м периметра ПС | И15-10 | 6.77 | 2.02 | 4514.9333 | нд
1.2.4.1 | Реконструкция ПС 110/10 кВ "Северная" (реконструкция периметрального ограждения и установка ТСО по программе "Антитеррор" ) | F_TP1100.PR.0027 | Комплекс систем безопасности ПС 0.4 кВ | УНЦ защитных ограждений ПС. Ограждение внешнее 0.4 кВ | ПС 110/10/10 кВ Северная | нд | К | 2026 | 0.4 | Ограждения из железобетонных (металлических) панелей (камня, кирпича, решетки, сетки), железобетонный фундамент, щебеночное основание | Приказ об утверждении ПСД | 16 от 14.01.2019 | 2 зона, Ханты-Мансийский автономный округ - Югра | 1 | 1 | 1 | 330.15 | 1 м периметра ПС | У4-01 | 18.6 | 1.83 | 11237.6457 | нд
1.2.4.1 | Реконструкция ПС 110/10 кВ "Северная" (реконструкция периметрального ограждения и установка ТСО по программе "Антитеррор" ) | F_TP1100.PR.0027 | Комплекс систем безопасности ПС 0.4 кВ | УНЦ комплекса систем безопасности ПС. Шкаф серверов системы видеонаблюдения 0.4 кВ | ПС 110/10/10 кВ Северная | нд | К | 2026 | 0.4 | Оборудование с ПО | Приказ об утверждении ПСД | 16 от 14.01.2019 | 2 зона, Ханты-Мансийский автономный округ - Югра | 1 | 1 | 1 | 1 | 1 шт. | И15-01 | 3499.04 | 2.02 | 7068.0608 | нд
1.2.4.1 | Реконструкция ПС 110/10 кВ "Северная" (реконструкция периметрального ограждения и установка ТСО по программе "Антитеррор" ) | F_TP1100.PR.0027 | Кабельные сооружения и устройство переходов при прокладке кабельной линии (КЛ, ВОК) 0.4 кВ | УНЦ кабельных сооружений для прокладки кабельной линии. Металлические лотки и короба 0.4 кВ | ПС 110/10/10 кВ Северная | нд | К | 2026 | 0.4 | Металлические лотки и короба | Приказ об утверждении ПСД | 16 от 14.01.2019 | 2 зона, Ханты-Мансийский автономный округ - Югра | 1 | 1 | 1 | 341 | 1 м по трассе | Н2-01 | 4.79 | 1.83 | 2989.1037 | нд
1.2.4.1 | Реконструкция ПС 110/10 кВ "Северная" (реконструкция периметрального ограждения и установка ТСО по программе "Антитеррор" ) | F_TP1100.PR.0027 | Итого объем финансовых потребностей по инвестиционному проекту, тыс. рублей | нд | нд | нд | нд | нд | нд | нд | нд | нд | нд | нд | нд | нд | нд | нд | нд | нд | нд | 56387.5551 | нд
1.2.4.1 | Реконструкция ПС 110/10 кВ "Трансгаз" (реконструкция периметрального ограждения и установка ТСО по программе "Антитеррор" ) | F_TP1100.PR.0028 | Проектные и изыскательские работы, разработка и утверждение ДПТ, кадастровые работы и работы по установлению земельных отношений 0.4 кВ | УНЦ на проектные и изыскательские работы для отдельных элементов электрических сетей 0.4 кВ | ПС 110/10 кВ Трансгаз | нд | С | 2029 | 0.4 | Затраты по УНЦ от 11 до 21 млн. руб. | Приказ об утверждении ПСД | 5 от 14.01.2019 | Ханты-Мансийский автономный округ - Югра | 1 | 1 | 1 | 1 | 1 объект | П6-08 | 2127.51 | 1 | 2127.51 | нд
1.2.4.1 | Реконструкция ПС 110/10 кВ "Трансгаз" (реконструкция периметрального ограждения и установка ТСО по программе "Антитеррор" ) | F_TP1100.PR.0028 | Система учета электрической энергии (мощности), АИИС КУЭ, ПКУ, технический учет электрической энергии 110 кВ | УНЦ ИВКЭ. ИВКЭ для ПС (ЗПС) 110 кВ | ПС 110/10 кВ Трансгаз | нд | С | 2029 | 110 | Подключение до 32 приборов учета | Приказ об утверждении ПСД | 5 от 14.01.2019 | 2 зона, Ханты-Мансийский автономный округ - Югра | 1 | 1 | 1 | 1 | 1 ед. | А2-02 | 1128.8 | 1.21 | 1365.848 | нд
1.2.4.1 | Реконструкция ПС 110/10 кВ "Трансгаз" (реконструкция периметрального ограждения и установка ТСО по программе "Антитеррор" ) | F_TP1100.PR.0028 | Комплекс систем безопасности ПС 0.4 кВ | УНЦ комплекса систем безопасности ПС. АРМ персонала комплекса систем безопасности 0.4 кВ | ПС 110/10 кВ Трансгаз | нд | С | 2029 | 0.4 | Оборудование с ПО | Приказ об утверждении ПСД | 5 от 14.01.2019 | 2 зона, Ханты-Мансийский автономный округ - Югра | 1 | 1 | 1 | 1 | 1 шт | И15-03 | 309.99 | 2.02 | 626.1798 | нд
1.2.4.1 | Реконструкция ПС 110/10 кВ "Трансгаз" (реконструкция периметрального ограждения и установка ТСО по программе "Антитеррор" ) | F_TP1100.PR.0028 | Комплекс систем безопасности ПС 0.4 кВ | УНЦ комплекса систем безопасности ПС. Поворотная камера охранного (технологического) видеонаблюдения 0.4 кВ | ПС 110/10 кВ Трансгаз | нд | С | 2029 | 0.4 | Оборудование с ПО | Приказ об утверждении ПСД | 5 от 14.01.2019 | 2 зона, Ханты-Мансийский автономный округ - Югра | 1 | 1 | 1 | 2 | 1 точка наблюдения | И15-04 | 1035.84 | 2.02 | 4184.7936 | нд
1.2.4.1 | Реконструкция ПС 110/10 кВ "Трансгаз" (реконструкция периметрального ограждения и установка ТСО по программе "Антитеррор" ) | F_TP1100.PR.0028 | Комплекс систем безопасности ПС 0.4 кВ | УНЦ комплекса систем безопасности ПС. Стационарная камера охранного (технологического) видеонаблюдения 0.4 кВ | ПС 110/10 кВ Трансгаз | нд | С | 2029 | 0.4 | Оборудование с ПО | Приказ об утверждении ПСД | 5 от 14.01.2019 | 2 зона, Ханты-Мансийский автономный округ - Югра | 1 | 1 | 1 | 8 | 1 точка наблюдения | И15-05 | 234.29 | 2.02 | 3786.1264 | нд
1.2.4.1 | Реконструкция ПС 110/10 кВ "Трансгаз" (реконструкция периметрального ограждения и установка ТСО по программе "Антитеррор" ) | F_TP1100.PR.0028 | Комплекс систем безопасности ПС 0.4 кВ | УНЦ комплекса систем безопасности ПС. Система периметральной сигнализации 0.4 кВ | ПС 110/10 кВ Трансгаз | нд | С | 2029 | 0.4 | Оборудование с ПО | Приказ об утверждении ПСД | 5 от 14.01.2019 | 2 зона, Ханты-Мансийский автономный округ - Югра | 1 | 1 | 1 | 339.8 | 1 м периметра ПС | И15-09 | 10.45 | 2.02 | 7172.8382 | нд
1.2.4.1 | Реконструкция ПС 110/10 кВ "Трансгаз" (реконструкция периметрального ограждения и установка ТСО по программе "Антитеррор" ) | F_TP1100.PR.0028 | Комплекс систем безопасности ПС 0.4 кВ | УНЦ комплекса систем безопасности ПС. Система охранного освещения 0.4 кВ | ПС 110/10 кВ Трансгаз | нд | С | 2029 | 0.4 | Оборудование с ПО | Приказ об утверждении ПСД | 5 от 14.01.2019 | 2 зона, Ханты-Мансийский автономный округ - Югра | 1 | 1 | 1 | 339.8 | 1 м периметра ПС | И15-10 | 6.77 | 2.02 | 4646.9009 | нд
1.2.4.1 | Реконструкция ПС 110/10 кВ "Трансгаз" (реконструкция периметрального ограждения и установка ТСО по программе "Антитеррор" ) | F_TP1100.PR.0028 | Комплекс систем безопасности ПС 0.4 кВ | УНЦ защитных конструкций ПС. Откатные (раздвижные, автоматические, противопожарные) ворота 0.4 кВ | ПС 110/10 кВ Трансгаз | нд | С | 2029 | 0.4 | Устройство ворот, электропривод, фурнитура | Приказ об утверждении ПСД | 5 от 14.01.2019 | 2 зона, Ханты-Мансийский автономный округ - Югра | 1 | 1 | 1 | 1 | 1 ед | У3-02 | 294.93 | 1.83 | 539.7219 | нд
1.2.4.1 | Реконструкция ПС 110/10 кВ "Трансгаз" (реконструкция периметрального ограждения и установка ТСО по программе "Антитеррор" ) | F_TP1100.PR.0028 | Комплекс систем безопасности ПС 0.4 кВ | УНЦ комплекса систем безопасности ПС. Шкаф серверов системы видеонаблюдения 0.4 кВ | ПС 110/10 кВ Трансгаз | нд | С | 2029 | 0.4 | Оборудование с ПО | Приказ об утверждении ПСД | 5 от 14.01.2019 | 2 зона, Ханты-Мансийский автономный округ - Югра | 1 | 1 | 1 | 1 | 1 шт. | И15-01 | 3499.04 | 2.02 | 7068.0608 | нд
1.2.4.1 | Реконструкция ПС 110/10 кВ "Трансгаз" (реконструкция периметрального ограждения и установка ТСО по программе "Антитеррор" ) | F_TP1100.PR.0028 | Кабельные сооружения и устройство переходов при прокладке кабельной линии (КЛ, ВОК) 0.4 кВ | УНЦ кабельных сооружений для прокладки кабельной линии. Металлические лотки и короба 0.4 кВ | ПС 110/10 кВ Трансгаз | нд | С | 2029 | 0.4 | Металлические лотки и короба | Приказ об утверждении ПСД | 5 от 14.01.2019 | 2 зона, Ханты-Мансийский автономный округ - Югра | 1 | 1 | 1 | 220 | 1 м по трассе | Н2-01 | 4.79 | 1.83 | 1928.454 | нд
1.2.4.1 | Реконструкция ПС 110/10 кВ "Трансгаз" (реконструкция периметрального ограждения и установка ТСО по программе "Антитеррор" ) | F_TP1100.PR.0028 | Итого объем финансовых потребностей по инвестиционному проекту, тыс. рублей | нд | нд | нд | нд | нд | нд | нд | нд | нд | нд | нд | нд | нд | нд | нд | нд | нд | нд | 33446.4336 | нд
1.2.4.1 | Реконструкция ПС 110/35/6 кВ "КНС-10" (реконструкция периметрального ограждения по программе "Антитеррор") | F_TP1100.PR.0031 | Комплекс систем безопасности ПС 0.4 кВ | УНЦ защитных ограждений ПС. Ограждение внешнее 0.4 кВ | ПС 110/35/10 кВ КНС-10 | нд | К | 2028 | 0.4 | Ограждения из железобетонных (металлических) панелей (камня, кирпича, решетки, сетки), железобетонный фундамент, щебеночное основание | Приказ об утверждении ПСД | 9 от 14.01.2019 | 2 зона, Ханты-Мансийский автономный округ - Югра | 1 | 1 | 1 | 251.7 | 1 м периметра ПС | У4-01 | 18.6 | 1.83 | 8567.3646 | нд
1.2.4.1 | Реконструкция ПС 110/35/6 кВ "КНС-10" (реконструкция периметрального ограждения по программе "Антитеррор") | F_TP1100.PR.0031 | Проектные и изыскательские работы, разработка и утверждение ДПТ, кадастровые работы и работы по установлению земельных отношений 0.4 кВ | УНЦ на проектные и изыскательские работы для отдельных элементов электрических сетей 0.4 кВ | ПС 110/35/10 кВ КНС-10 | нд | К | 2028 | 0.4 | Затраты по УНЦ от 6 до 11 млн. руб. | Приказ об утверждении ПСД | 9 от 14.01.2019 | Ханты-Мансийский автономный округ - Югра | 1 | 1 | 1 | 1 | 1 объект | П6-07 | 709.17 | 1 | 709.17 | нд
1.2.4.1 | Реконструкция ПС 110/35/6 кВ "КНС-10" (реконструкция периметрального ограждения по программе "Антитеррор") | F_TP1100.PR.0031 | ВЛ 35 кВ | УНЦ опор ВЛ 35 кВ | ПС 110/35/10 кВ КНС-10 | нд | К | 2028 | 35 | все типы опор за исключением многогранных | Приказ об утверждении ПСД | 9 от 14.01.2019 | 2 зона, Ханты-Мансийский автономный округ - Югра | 1 | 1 | 1 | 9.36 | 1 т опор | Л4-03-1 | 308.56 | 1.81 | 5227.5001 | нд
1.2.4.1 | Реконструкция ПС 110/35/6 кВ "КНС-10" (реконструкция периметрального ограждения по программе "Антитеррор") | F_TP1100.PR.0031 | ВЛ 10 кВ | УНЦ провода ВЛ 10 кВ сталеалюминиевого типа | ПС 110/35/10 кВ КНС-10 | нд | К | 2028 | 10 | Сечение фазного провода 120 мм2 | Приказ об утверждении ПСД | 9 от 14.01.2019 | 2 зона, Ханты-Мансийский автономный округ - Югра | 1 | 1 | 1 | 0.22 | 1 км по трассе | Л5-03 | 1109.82 | 1.78 | 434.6055 | нд
1.2.4.1 | Реконструкция ПС 110/35/6 кВ "КНС-10" (реконструкция периметрального ограждения по программе "Антитеррор") | F_TP1100.PR.0031 | ВЛ 110 кВ | УНЦ гирлянды изоляторов ВЛ 110 кВ | ПС 110/35/10 кВ КНС-10 | нд | К | 2028 | 110 | для 1 фазы провода ВЛ 110 кВ | Приказ об утверждении ПСД | 9 от 14.01.2019 | 2 зона, Ханты-Мансийский автономный округ - Югра | 1 | 1 | 1 | 35 | 1 ед. | Л10-02-2 | 55.62 | 1.78 | 3465.126 | нд
1.2.4.1 | Реконструкция ПС 110/35/6 кВ "КНС-10" (реконструкция периметрального ограждения по программе "Антитеррор") | F_TP1100.PR.0031 | Итого объем финансовых потребностей по инвестиционному проекту, тыс. рублей | нд | нд | нд | нд | нд | нд | нд | нд | нд | нд | нд | нд | нд | нд | нд | нд | нд | нд | 18403.7662 | нд
1.2.4.1 | Реконструкция ПС 110/6 кВ "Водная" (реконструкция периметрального ограждения по программе "Антитеррор") | F_TP1100.PR.0030 | Комплекс систем безопасности ПС 0.4 кВ | УНЦ защитных ограждений ПС. Ограждение внешнее 0.4 кВ | ПС 110/6 кВ Водная | нд | К | 2029 | 0.4 | Ограждения из железобетонных (металлических) панелей (камня, кирпича, решетки, сетки), железобетонный фундамент, щебеночное основание | Приказ об утверждении ПСД | 13 от 14.01.2019 | 2 зона, Ханты-Мансийский автономный округ - Югра | 1 | 1 | 1 | 140.07 | 1 м периметра ПС | У4-01 | 18.6 | 1.83 | 4767.7027 | нд
1.2.4.1 | Реконструкция ПС 110/6 кВ "Водная" (реконструкция периметрального ограждения по программе "Антитеррор") | F_TP1100.PR.0030 | Проектные и изыскательские работы, разработка и утверждение ДПТ, кадастровые работы и работы по установлению земельных отношений 0.4 кВ | УНЦ на проектные и изыскательские работы для отдельных элементов электрических сетей 0.4 кВ | ПС 110/6 кВ Водная | нд | К | 2029 | 0.4 | Затраты по УНЦ от 1.1 до 6 млн. руб. | Приказ об утверждении ПСД | 13 от 14.01.2019 | Ханты-Мансийский автономный округ - Югра | 1 | 1 | 1 | 1 | 1 объект | П6-06 | 425.5 | 1 | 425.5 | нд
1.2.4.1 | Реконструкция ПС 110/6 кВ "Водная" (реконструкция периметрального ограждения по программе "Антитеррор") | F_TP1100.PR.0030 | Итого объем финансовых потребностей по инвестиционному проекту, тыс. рублей | нд | нд | нд | нд | нд | нд | нд | нд | нд | нд | нд | нд | нд | нд | нд | нд | нд | нд | 5193.2027 | нд
1.2.4.1 | Реконструкция ПС 110/10 кВ "Черный Мыс" (установка ТСО по программе "Антитеррор") | F_TP1100.PR.0034 | Проектные и изыскательские работы, разработка и утверждение ДПТ, кадастровые работы и работы по установлению земельных отношений 0.4 кВ | УНЦ на проектные и изыскательские работы для отдельных элементов электрических сетей 0.4 кВ | ПС 110/10/10 кВ Черный Мыс | нд | К | 2028 | 0.4 | Затраты по УНЦ от 11 до 21 млн. руб. | Приказ об утверждении ПСД | 19 от 14.01.2019 | Ханты-Мансийский автономный округ - Югра | 1 | 1 | 1 | 1 | 1 объект | П6-08 | 2127.51 | 1 | 2127.51 | нд
1.2.4.1 | Реконструкция ПС 110/10 кВ "Черный Мыс" (установка ТСО по программе "Антитеррор") | F_TP1100.PR.0034 | Система учета электрической энергии (мощности), АИИС КУЭ, ПКУ, технический учет электрической энергии 110 кВ | УНЦ ИВКЭ. ИВКЭ для ПС (ЗПС) 110 кВ | ПС 110/10/10 кВ Черный Мыс | нд | К | 2028 | 110 | Подключение до 32 приборов учета | Приказ об утверждении ПСД | 19 от 14.01.2019 | 2 зона, Ханты-Мансийский автономный округ - Югра | 1 | 1 | 1 | 1 | 1 ед. | А2-02 | 1128.8 | 1.21 | 1365.848 | нд
1.2.4.1 | Реконструкция ПС 110/10 кВ "Черный Мыс" (установка ТСО по программе "Антитеррор") | F_TP1100.PR.0034 | Комплекс систем безопасности ПС 0.4 кВ | УНЦ комплекса систем безопасности ПС. АРМ персонала комплекса систем безопасности 0.4 кВ | ПС 110/10/10 кВ Черный Мыс | нд | К | 2028 | 0.4 | Оборудование с ПО | Приказ об утверждении ПСД | 19 от 14.01.2019 | 2 зона, Ханты-Мансийский автономный округ - Югра | 1 | 1 | 1 | 1 | 1 шт | И15-03 | 309.99 | 2.02 | 626.1798 | нд
1.2.4.1 | Реконструкция ПС 110/10 кВ "Черный Мыс" (установка ТСО по программе "Антитеррор") | F_TP1100.PR.0034 | Комплекс систем безопасности ПС 0.4 кВ | УНЦ комплекса систем безопасности ПС. Поворотная камера охранного (технологического) видеонаблюдения 0.4 кВ | ПС 110/10/10 кВ Черный Мыс | нд | К | 2028 | 0.4 | Оборудование с ПО | Приказ об утверждении ПСД | 19 от 14.01.2019 | 2 зона, Ханты-Мансийский автономный округ - Югра | 1 | 1 | 1 | 2 | 1 точка наблюдения | И15-04 | 1035.84 | 2.02 | 4184.7936 | нд
1.2.4.1 | Реконструкция ПС 110/10 кВ "Черный Мыс" (установка ТСО по программе "Антитеррор") | F_TP1100.PR.0034 | Комплекс систем безопасности ПС 0.4 кВ | УНЦ комплекса систем безопасности ПС. Стационарная камера охранного (технологического) видеонаблюдения 0.4 кВ | ПС 110/10/10 кВ Черный Мыс | нд | К | 2028 | 0.4 | Оборудование с ПО | Приказ об утверждении ПСД | 19 от 14.01.2019 | 2 зона, Ханты-Мансийский автономный округ - Югра | 1 | 1 | 1 | 9 | 1 точка наблюдения | И15-05 | 234.29 | 2.02 | 4259.3922 | нд
1.2.4.1 | Реконструкция ПС 110/10 кВ "Черный Мыс" (установка ТСО по программе "Антитеррор") | F_TP1100.PR.0034 | Комплекс систем безопасности ПС 0.4 кВ | УНЦ комплекса систем безопасности ПС. Система периметральной сигнализации 0.4 кВ | ПС 110/10/10 кВ Черный Мыс | нд | К | 2028 | 0.4 | Оборудование с ПО | Приказ об утверждении ПСД | 19 от 14.01.2019 | 2 зона, Ханты-Мансийский автономный округ - Югра | 1 | 1 | 1 | 184 | 1 м периметра ПС | И15-09 | 10.45 | 2.02 | 3884.056 | нд
1.2.4.1 | Реконструкция ПС 110/10 кВ "Черный Мыс" (установка ТСО по программе "Антитеррор") | F_TP1100.PR.0034 | Комплекс систем безопасности ПС 0.4 кВ | УНЦ комплекса систем безопасности ПС. Система охранного освещения 0.4 кВ | ПС 110/10/10 кВ Черный Мыс | нд | К | 2028 | 0.4 | Оборудование с ПО | Приказ об утверждении ПСД | 19 от 14.01.2019 | 2 зона, Ханты-Мансийский автономный округ - Югра | 1 | 1 | 1 | 184 | 1 м периметра ПС | И15-10 | 6.77 | 2.02 | 2516.2736 | нд
1.2.4.1 | Реконструкция ПС 110/10 кВ "Черный Мыс" (установка ТСО по программе "Антитеррор") | F_TP1100.PR.0034 | Комплекс систем безопасности ПС 0.4 кВ | УНЦ комплекса систем безопасности ПС. Шкаф серверов системы видеонаблюдения 0.4 кВ | ПС 110/10/10 кВ Черный Мыс | нд | К | 2028 | 0.4 | Оборудование с ПО | Приказ об утверждении ПСД | 19 от 14.01.2019 | 2 зона, Ханты-Мансийский автономный округ - Югра | 1 | 1 | 1 | 1 | 1 шт. | И15-01 | 3499.04 | 2.02 | 7068.0608 | нд
1.2.4.1 | Реконструкция ПС 110/10 кВ "Черный Мыс" (установка ТСО по программе "Антитеррор") | F_TP1100.PR.0034 | Кабельные сооружения и устройство переходов при прокладке кабельной линии (КЛ, ВОК) 0.4 кВ | УНЦ кабельных сооружений для прокладки кабельной линии. Металлические лотки и короба 0.4 кВ | ПС 110/10/10 кВ Черный Мыс | нд | К | 2028 | 0.4 | Металлические лотки и короба | Приказ об утверждении ПСД | 19 от 14.01.2019 | 2 зона, Ханты-Мансийский автономный округ - Югра | 1 | 1 | 1 | 205 | 1 м по трассе | Н2-01 | 4.79 | 1.83 | 1796.9685 | нд
1.2.4.1 | Реконструкция ПС 110/10 кВ "Черный Мыс" (установка ТСО по программе "Антитеррор") | F_TP1100.PR.0034 | Итого объем финансовых потребностей по инвестиционному проекту, тыс. рублей | нд | нд | нд | нд | нд | нд | нд | нд | нд | нд | нд | нд | нд | нд | нд | нд | нд | нд | 27829.0825 | нд
1.2.4.1 | Реконструкция ПС 110/35/6 кВ "Вачимская"(реконструкция периметрального ограждения по программе "Антитеррор") | F_TP1100.PR.0033 | Комплекс систем безопасности ПС 0.4 кВ | УНЦ защитных ограждений ПС. Ограждение внешнее 0.4 кВ | ПС 110/35/6 кВ Вачимская | нд | К | 2028 | 0.4 | Ограждения из железобетонных (металлических) панелей (камня, кирпича, решетки, сетки), железобетонный фундамент, щебеночное основание | Приказ об утверждении ПСД | 11 от 14.01.2019 | 2 зона, Ханты-Мансийский автономный округ - Югра | 1 | 1 | 1 | 235 | 1 м периметра ПС | У4-01 | 18.6 | 1.83 | 7998.93 | нд
1.2.4.1 | Реконструкция ПС 110/35/6 кВ "Вачимская"(реконструкция периметрального ограждения по программе "Антитеррор") | F_TP1100.PR.0033 | Проектные и изыскательские работы, разработка и утверждение ДПТ, кадастровые работы и работы по установлению земельных отношений 0.4 кВ | УНЦ на проектные и изыскательские работы для отдельных элементов электрических сетей 0.4 кВ | ПС 110/35/6 кВ Вачимская | нд | К | 2028 | 0.4 | Затраты по УНЦ от 1.1 до 6 млн. руб. | Приказ об утверждении ПСД | 11 от 14.01.2019 | Ханты-Мансийский автономный округ - Югра | 1 | 1 | 1 | 1 | 1 объект | П6-06 | 425.5 | 1 | 425.5 | нд
1.2.4.1 | Реконструкция ПС 110/35/6 кВ "Вачимская"(реконструкция периметрального ограждения по программе "Антитеррор") | F_TP1100.PR.0033 | Итого объем финансовых потребностей по инвестиционному проекту, тыс. рублей | нд | нд | нд | нд | нд | нд | нд | нд | нд | нд | нд | нд | нд | нд | нд | нд | нд | нд | 8424.43 | нд
1.2.4.1 | Реконструкция ПС 110/10 кВ "Лямино" (реконструкция периметрального ограждения по программе "Антитеррор") | F_TP1100.PR.0032 | Комплекс систем безопасности ПС 0.4 кВ | УНЦ защитных ограждений ПС. Ограждение внешнее 0.4 кВ | ПС 110/6 кВ Лямино | нд | К | 2028 | 0.4 | Ограждения из железобетонных (металлических) панелей (камня, кирпича, решетки, сетки), железобетонный фундамент, щебеночное основание | Приказ об утверждении ПСД | 7 от 14.01.2019 | 2 зона, Ханты-Мансийский автономный округ - Югра | 1 | 1 | 1 | 181.54 | 1 м периметра ПС | У4-01 | 18.6 | 1.83 | 6179.2585 | нд
1.2.4.1 | Реконструкция ПС 110/10 кВ "Лямино" (реконструкция периметрального ограждения по программе "Антитеррор") | F_TP1100.PR.0032 | Проектные и изыскательские работы, разработка и утверждение ДПТ, кадастровые работы и работы по установлению земельных отношений 0.4 кВ | УНЦ на проектные и изыскательские работы для отдельных элементов электрических сетей 0.4 кВ | ПС 110/6 кВ Лямино | нд | К | 2028 | 0.4 | Затраты по УНЦ от 1.1 до 6 млн. руб. | Приказ об утверждении ПСД | 7 от 14.01.2019 | Ханты-Мансийский автономный округ - Югра | 1 | 1 | 1 | 1 | 1 объект | П6-06 | 425.5 | 1 | 425.5 | нд
1.2.4.1 | Реконструкция ПС 110/10 кВ "Лямино" (реконструкция периметрального ограждения по программе "Антитеррор") | F_TP1100.PR.0032 | Итого объем финансовых потребностей по инвестиционному проекту, тыс. рублей | нд | нд | нд | нд | нд | нд | нд | нд | нд | нд | нд | нд | нд | нд | нд | нд | нд | нд | 6604.7585 | нд
1.2.4.1 | Реконструкция ПС 110/10 кВ "Сайма" (установка ТСО по программе "Антитеррор") | F_TP1100.PR.0035 | Проектные и изыскательские работы, разработка и утверждение ДПТ, кадастровые работы и работы по установлению земельных отношений 0.4 кВ | УНЦ на проектные и изыскательские работы для отдельных элементов электрических сетей 0.4 кВ | ПС 110/10/10 кВ Сайма | нд | К | 2028 | 0.4 | Затраты по УНЦ от 11 до 21 млн. руб. | Приказ об утверждении ПСД | 3 от 14.01.2019 | Ханты-Мансийский автономный округ - Югра | 1 | 1 | 1 | 1 | 1 объект | П6-08 | 2127.51 | 1 | 2127.51 | нд
1.2.4.1 | Реконструкция ПС 110/10 кВ "Сайма" (установка ТСО по программе "Антитеррор") | F_TP1100.PR.0035 | Система учета электрической энергии (мощности), АИИС КУЭ, ПКУ, технический учет электрической энергии 110 кВ | УНЦ ИВКЭ. ИВКЭ для ПС (ЗПС) 110 кВ | ПС 110/10/10 кВ Сайма | нд | К | 2028 | 110 | Подключение до 32 приборов учета | Приказ об утверждении ПСД | 3 от 14.01.2019 | 2 зона, Ханты-Мансийский автономный округ - Югра | 1 | 1 | 1 | 1 | 1 ед. | А2-02 | 1128.8 | 1.21 | 1365.848 | нд
1.2.4.1 | Реконструкция ПС 110/10 кВ "Сайма" (установка ТСО по программе "Антитеррор") | F_TP1100.PR.0035 | Комплекс систем безопасности ПС 0.4 кВ | УНЦ комплекса систем безопасности ПС. АРМ персонала комплекса систем безопасности 0.4 кВ | ПС 110/10/10 кВ Сайма | нд | К | 2028 | 0.4 | Оборудование с ПО | Приказ об утверждении ПСД | 3 от 14.01.2019 | 2 зона, Ханты-Мансийский автономный округ - Югра | 1 | 1 | 1 | 1 | 1 шт | И15-03 | 309.99 | 2.02 | 626.1798 | нд
1.2.4.1 | Реконструкция ПС 110/10 кВ "Сайма" (установка ТСО по программе "Антитеррор") | F_TP1100.PR.0035 | Комплекс систем безопасности ПС 0.4 кВ | УНЦ комплекса систем безопасности ПС. Поворотная камера охранного (технологического) видеонаблюдения 0.4 кВ | ПС 110/10/10 кВ Сайма | нд | К | 2028 | 0.4 | Оборудование с ПО | Приказ об утверждении ПСД | 3 от 14.01.2019 | 2 зона, Ханты-Мансийский автономный округ - Югра | 1 | 1 | 1 | 2 | 1 точка наблюдения | И15-04 | 1035.84 | 2.02 | 4184.7936 | нд
1.2.4.1 | Реконструкция ПС 110/10 кВ "Сайма" (установка ТСО по программе "Антитеррор") | F_TP1100.PR.0035 | Комплекс систем безопасности ПС 0.4 кВ | УНЦ комплекса систем безопасности ПС. Стационарная камера охранного (технологического) видеонаблюдения 0.4 кВ | ПС 110/10/10 кВ Сайма | нд | К | 2028 | 0.4 | Оборудование с ПО | Приказ об утверждении ПСД | 3 от 14.01.2019 | 2 зона, Ханты-Мансийский автономный округ - Югра | 1 | 1 | 1 | 8 | 1 точка наблюдения | И15-05 | 234.29 | 2.02 | 3786.1264 | нд
1.2.4.1 | Реконструкция ПС 110/10 кВ "Сайма" (установка ТСО по программе "Антитеррор") | F_TP1100.PR.0035 | Комплекс систем безопасности ПС 0.4 кВ | УНЦ комплекса систем безопасности ПС. Система периметральной сигнализации 0.4 кВ | ПС 110/10/10 кВ Сайма | нд | К | 2028 | 0.4 | Оборудование с ПО | Приказ об утверждении ПСД | 3 от 14.01.2019 | 2 зона, Ханты-Мансийский автономный округ - Югра | 1 | 1 | 1 | 199 | 1 м периметра ПС | И15-09 | 10.45 | 2.02 | 4200.691 | нд
1.2.4.1 | Реконструкция ПС 110/10 кВ "Сайма" (установка ТСО по программе "Антитеррор") | F_TP1100.PR.0035 | Комплекс систем безопасности ПС 0.4 кВ | УНЦ комплекса систем безопасности ПС. Система охранного освещения 0.4 кВ | ПС 110/10/10 кВ Сайма | нд | К | 2028 | 0.4 | Оборудование с ПО | Приказ об утверждении ПСД | 3 от 14.01.2019 | 2 зона, Ханты-Мансийский автономный округ - Югра | 1 | 1 | 1 | 199 | 1 м периметра ПС | И15-10 | 6.77 | 2.02 | 2721.4046 | нд
1.2.4.1 | Реконструкция ПС 110/10 кВ "Сайма" (установка ТСО по программе "Антитеррор") | F_TP1100.PR.0035 | Комплекс систем безопасности ПС 0.4 кВ | УНЦ комплекса систем безопасности ПС. Шкаф серверов системы видеонаблюдения 0.4 кВ | ПС 110/10/10 кВ Сайма | нд | К | 2028 | 0.4 | Оборудование с ПО | Приказ об утверждении ПСД | 3 от 14.01.2019 | 2 зона, Ханты-Мансийский автономный округ - Югра | 1 | 1 | 1 | 1 | 1 шт. | И15-01 | 3499.04 | 2.02 | 7068.0608 | нд
1.2.4.1 | Реконструкция ПС 110/10 кВ "Сайма" (установка ТСО по программе "Антитеррор") | F_TP1100.PR.0035 | Кабельные сооружения и устройство переходов при прокладке кабельной линии (КЛ, ВОК) 0.4 кВ | УНЦ кабельных сооружений для прокладки кабельной линии. Металлические лотки и короба 0.4 кВ | ПС 110/10/10 кВ Сайма | нд | К | 2028 | 0.4 | Металлические лотки и короба | Приказ об утверждении ПСД | 3 от 14.01.2019 | 2 зона, Ханты-Мансийский автономный округ - Югра | 1 | 1 | 1 | 214 | 1 м по трассе | Н2-01 | 4.79 | 1.83 | 1875.8598 | нд
1.2.4.1 | Реконструкция ПС 110/10 кВ "Сайма" (установка ТСО по программе "Антитеррор") | F_TP1100.PR.0035 | Итого объем финансовых потребностей по инвестиционному проекту, тыс. рублей | нд | нд | нд | нд | нд | нд | нд | нд | нд | нд | нд | нд | нд | нд | нд | нд | нд | нд | 27956.474 | нд
1.2.4.1 | Реконструкция ПП 110 кВ "Победа" (установка ТСО по программе "Антитеррор") | F_TP1100.PR.0036 | Проектные и изыскательские работы, разработка и утверждение ДПТ, кадастровые работы и работы по установлению земельных отношений 0.4 кВ | УНЦ на проектные и изыскательские работы для отдельных элементов электрических сетей 0.4 кВ | ПП 110 кВ Победа | нд | К | 2028 | 0.4 | Затраты по УНЦ от 21 до 51 млн. руб. | Приказ об утверждении ПСД | 18 от 14.01.2019 | Ханты-Мансийский автономный округ - Югра | 1 | 1 | 1 | 1 | 1 объект | П6-09 | 4255.01 | 1 | 4255.01 | нд
1.2.4.1 | Реконструкция ПП 110 кВ "Победа" (установка ТСО по программе "Антитеррор") | F_TP1100.PR.0036 | Система учета электрической энергии (мощности), АИИС КУЭ, ПКУ, технический учет электрической энергии 110 кВ | УНЦ ИВКЭ. ИВКЭ для ПС (ЗПС) 110 кВ | ПП 110 кВ Победа | нд | К | 2028 | 110 | Подключение до 32 приборов учета | Приказ об утверждении ПСД | 18 от 14.01.2019 | 2 зона, Ханты-Мансийский автономный округ - Югра | 1 | 1 | 1 | 1 | 1 ед. | А2-02 | 1128.8 | 1.21 | 1365.848 | нд
1.2.4.1 | Реконструкция ПП 110 кВ "Победа" (установка ТСО по программе "Антитеррор") | F_TP1100.PR.0036 | Комплекс систем безопасности ПС 0.4 кВ | УНЦ комплекса систем безопасности ПС. АРМ персонала комплекса систем безопасности 0.4 кВ | ПП 110 кВ Победа | нд | К | 2028 | 0.4 | Оборудование с ПО | Приказ об утверждении ПСД | 18 от 14.01.2019 | 2 зона, Ханты-Мансийский автономный округ - Югра | 1 | 1 | 1 | 1 | 1 шт | И15-03 | 309.99 | 2.02 | 626.1798 | нд
1.2.4.1 | Реконструкция ПП 110 кВ "Победа" (установка ТСО по программе "Антитеррор") | F_TP1100.PR.0036 | Комплекс систем безопасности ПС 0.4 кВ | УНЦ комплекса систем безопасности ПС. Поворотная камера охранного (технологического) видеонаблюдения 0.4 кВ | ПП 110 кВ Победа | нд | К | 2028 | 0.4 | Оборудование с ПО | Приказ об утверждении ПСД | 18 от 14.01.2019 | 2 зона, Ханты-Мансийский автономный округ - Югра | 1 | 1 | 1 | 3 | 1 точка наблюдения | И15-04 | 1035.84 | 2.02 | 6277.1904 | нд
1.2.4.1 | Реконструкция ПП 110 кВ "Победа" (установка ТСО по программе "Антитеррор") | F_TP1100.PR.0036 | Комплекс систем безопасности ПС 0.4 кВ | УНЦ комплекса систем безопасности ПС. Стационарная камера охранного (технологического) видеонаблюдения 0.4 кВ | ПП 110 кВ Победа | нд | К | 2028 | 0.4 | Оборудование с ПО | Приказ об утверждении ПСД | 18 от 14.01.2019 | 2 зона, Ханты-Мансийский автономный округ - Югра | 1 | 1 | 1 | 19 | 1 точка наблюдения | И15-05 | 234.29 | 2.02 | 8992.0502 | нд
1.2.4.1 | Реконструкция ПП 110 кВ "Победа" (установка ТСО по программе "Антитеррор") | F_TP1100.PR.0036 | Комплекс систем безопасности ПС 0.4 кВ | УНЦ комплекса систем безопасности ПС. Система периметральной сигнализации 0.4 кВ | ПП 110 кВ Победа | нд | К | 2028 | 0.4 | Оборудование с ПО | Приказ об утверждении ПСД | 18 от 14.01.2019 | 2 зона, Ханты-Мансийский автономный округ - Югра | 1 | 1 | 1 | 584 | 1 м периметра ПС | И15-09 | 10.45 | 2.02 | 12327.656 | нд
1.2.4.1 | Реконструкция ПП 110 кВ "Победа" (установка ТСО по программе "Антитеррор") | F_TP1100.PR.0036 | Комплекс систем безопасности ПС 0.4 кВ | УНЦ комплекса систем безопасности ПС. Система охранного освещения 0.4 кВ | ПП 110 кВ Победа | нд | К | 2028 | 0.4 | Оборудование с ПО | Приказ об утверждении ПСД | 18 от 14.01.2019 | 2 зона, Ханты-Мансийский автономный округ - Югра | 1 | 1 | 1 | 584 | 1 м периметра ПС | И15-10 | 6.77 | 2.02 | 7986.4336 | нд
1.2.4.1 | Реконструкция ПП 110 кВ "Победа" (установка ТСО по программе "Антитеррор") | F_TP1100.PR.0036 | Комплекс систем безопасности ПС 0.4 кВ | УНЦ комплекса систем безопасности ПС. Шкаф серверов системы видеонаблюдения 0.4 кВ | ПП 110 кВ Победа | нд | К | 2028 | 0.4 | Оборудование с ПО | Приказ об утверждении ПСД | 18 от 14.01.2019 | 2 зона, Ханты-Мансийский автономный округ - Югра | 1 | 1 | 1 | 1 | 1 шт. | И15-01 | 3499.04 | 2.02 | 7068.0608 | нд
1.2.4.1 | Реконструкция ПП 110 кВ "Победа" (установка ТСО по программе "Антитеррор") | F_TP1100.PR.0036 | Кабельные сооружения и устройство переходов при прокладке кабельной линии (КЛ, ВОК) 0.4 кВ | УНЦ кабельных сооружений для прокладки кабельной линии. Металлические лотки и короба 0.4 кВ | ПП 110 кВ Победа | нд | К | 2028 | 0.4 | Металлические лотки и короба | Приказ об утверждении ПСД | 18 от 14.01.2019 | 2 зона, Ханты-Мансийский автономный округ - Югра | 1 | 1 | 1 | 610 | 1 м по трассе | Н2-01 | 4.79 | 1.83 | 5347.077 | нд
1.2.4.1 | Реконструкция ПП 110 кВ "Победа" (установка ТСО по программе "Антитеррор") | F_TP1100.PR.0036 | Итого объем финансовых потребностей по инвестиционному проекту, тыс. рублей | нд | нд | нд | нд | нд | нд | нд | нд | нд | нд | нд | нд | нд | нд | нд | нд | нд | нд | 54245.5058 | нд
1.2.4.1 | Реконструкция ПС 35/10 кВ "Солнечная" (установка ТСО по программе "Антитеррор") | F_TP1100.PR.0042 | Проектные и изыскательские работы, разработка и утверждение ДПТ, кадастровые работы и работы по установлению земельных отношений 0.4 кВ | УНЦ на проектные и изыскательские работы для отдельных элементов электрических сетей 0.4 кВ | ПС 35/10 кВ Солнечная | нд | К | 2028 | 0.4 | Затраты по УНЦ от 11 до 21 млн. руб. | Приказ об утверждении ПСД | 4 от 14.01.2019 | Ханты-Мансийский автономный округ - Югра | 1 | 1 | 1 | 1 | 1 объект | П6-08 | 2127.51 | 1 | 2127.51 | нд
1.2.4.1 | Реконструкция ПС 35/10 кВ "Солнечная" (установка ТСО по программе "Антитеррор") | F_TP1100.PR.0042 | Система учета электрической энергии (мощности), АИИС КУЭ, ПКУ, технический учет электрической энергии 110 кВ | УНЦ ИВКЭ. ИВКЭ для ПС (ЗПС) 110 кВ | ПС 35/10 кВ Солнечная | нд | К | 2028 | 110 | Подключение до 32 приборов учета | Приказ об утверждении ПСД | 4 от 14.01.2019 | 2 зона, Ханты-Мансийский автономный округ - Югра | 1 | 1 | 1 | 1 | 1 ед. | А2-02 | 1128.8 | 1.21 | 1365.848 | нд
1.2.4.1 | Реконструкция ПС 35/10 кВ "Солнечная" (установка ТСО по программе "Антитеррор") | F_TP1100.PR.0042 | Комплекс систем безопасности ПС 0.4 кВ | УНЦ комплекса систем безопасности ПС. АРМ персонала комплекса систем безопасности 0.4 кВ | ПС 35/10 кВ Солнечная | нд | К | 2028 | 0.4 | Оборудование с ПО | Приказ об утверждении ПСД | 4 от 14.01.2019 | 2 зона, Ханты-Мансийский автономный округ - Югра | 1 | 1 | 1 | 1 | 1 шт | И15-03 | 309.99 | 2.02 | 626.1798 | нд
1.2.4.1 | Реконструкция ПС 35/10 кВ "Солнечная" (установка ТСО по программе "Антитеррор") | F_TP1100.PR.0042 | Комплекс систем безопасности ПС 0.4 кВ | УНЦ комплекса систем безопасности ПС. Поворотная камера охранного (технологического) видеонаблюдения 0.4 кВ | ПС 35/10 кВ Солнечная | нд | К | 2028 | 0.4 | Оборудование с ПО | Приказ об утверждении ПСД | 4 от 14.01.2019 | 2 зона, Ханты-Мансийский автономный округ - Югра | 1 | 1 | 1 | 2 | 1 точка наблюдения | И15-04 | 1035.84 | 2.02 | 4184.7936 | нд
1.2.4.1 | Реконструкция ПС 35/10 кВ "Солнечная" (установка ТСО по программе "Антитеррор") | F_TP1100.PR.0042 | Комплекс систем безопасности ПС 0.4 кВ | УНЦ комплекса систем безопасности ПС. Стационарная камера охранного (технологического) видеонаблюдения 0.4 кВ | ПС 35/10 кВ Солнечная | нд | К | 2028 | 0.4 | Оборудование с ПО | Приказ об утверждении ПСД | 4 от 14.01.2019 | 2 зона, Ханты-Мансийский автономный округ - Югра | 1 | 1 | 1 | 6 | 1 точка наблюдения | И15-05 | 234.29 | 2.02 | 2839.5948 | нд
1.2.4.1 | Реконструкция ПС 35/10 кВ "Солнечная" (установка ТСО по программе "Антитеррор") | F_TP1100.PR.0042 | Комплекс систем безопасности ПС 0.4 кВ | УНЦ комплекса систем безопасности ПС. Система периметральной сигнализации 0.4 кВ | ПС 35/10 кВ Солнечная | нд | К | 2028 | 0.4 | Оборудование с ПО | Приказ об утверждении ПСД | 4 от 14.01.2019 | 2 зона, Ханты-Мансийский автономный округ - Югра | 1 | 1 | 1 | 115.6 | 1 м периметра ПС | И15-09 | 10.45 | 2.02 | 2440.2004 | нд
1.2.4.1 | Реконструкция ПС 35/10 кВ "Солнечная" (установка ТСО по программе "Антитеррор") | F_TP1100.PR.0042 | Комплекс систем безопасности ПС 0.4 кВ | УНЦ комплекса систем безопасности ПС. Система охранного освещения 0.4 кВ | ПС 35/10 кВ Солнечная | нд | К | 2028 | 0.4 | Оборудование с ПО | Приказ об утверждении ПСД | 4 от 14.01.2019 | 2 зона, Ханты-Мансийский автономный округ - Югра | 1 | 1 | 1 | 115.6 | 1 м периметра ПС | И15-10 | 6.77 | 2.02 | 1580.8762 | нд
1.2.4.1 | Реконструкция ПС 35/10 кВ "Солнечная" (установка ТСО по программе "Антитеррор") | F_TP1100.PR.0042 | Комплекс систем безопасности ПС 0.4 кВ | УНЦ комплекса систем безопасности ПС. Шкаф серверов системы видеонаблюдения 0.4 кВ | ПС 35/10 кВ Солнечная | нд | К | 2028 | 0.4 | Оборудование с ПО | Приказ об утверждении ПСД | 4 от 14.01.2019 | 2 зона, Ханты-Мансийский автономный округ - Югра | 1 | 1 | 1 | 1 | 1 шт. | И15-01 | 3499.04 | 2.02 | 7068.0608 | нд
1.2.4.1 | Реконструкция ПС 35/10 кВ "Солнечная" (установка ТСО по программе "Антитеррор") | F_TP1100.PR.0042 | Кабельные сооружения и устройство переходов при прокладке кабельной линии (КЛ, ВОК) 0.4 кВ | УНЦ кабельных сооружений для прокладки кабельной линии. Металлические лотки и короба 0.4 кВ | ПС 35/10 кВ Солнечная | нд | К | 2028 | 0.4 | Металлические лотки и короба | Приказ об утверждении ПСД | 4 от 14.01.2019 | 2 зона, Ханты-Мансийский автономный округ - Югра | 1 | 1 | 1 | 123 | 1 м по трассе | Н2-01 | 4.79 | 1.83 | 1078.1811 | нд
1.2.4.1 | Реконструкция ПС 35/10 кВ "Солнечная" (установка ТСО по программе "Антитеррор") | F_TP1100.PR.0042 | Итого объем финансовых потребностей по инвестиционному проекту, тыс. рублей | нд | нд | нд | нд | нд | нд | нд | нд | нд | нд | нд | нд | нд | нд | нд | нд | нд | нд | 23311.2447 | нд
1.2.4.1 | Реконструкция ПС 110/35/10 кВ "Березка" (установка ТСО по программе "Антитеррор") | F_TP1100.PR.0043 | Проектные и изыскательские работы, разработка и утверждение ДПТ, кадастровые работы и работы по установлению земельных отношений 0.4 кВ | УНЦ на проектные и изыскательские работы для отдельных элементов электрических сетей 0.4 кВ | ПС 110/35/10 кВ Берёзка | нд | К | 2029 | 0.4 | Затраты по УНЦ от 11 до 21 млн. руб. | Приказ об утверждении ПСД | 12 от 04.01.2019 | Ханты-Мансийский автономный округ - Югра | 1 | 1 | 1 | 1 | 1 объект | П6-08 | 2127.51 | 1 | 2127.51 | нд
1.2.4.1 | Реконструкция ПС 110/35/10 кВ "Березка" (установка ТСО по программе "Антитеррор") | F_TP1100.PR.0043 | Система учета электрической энергии (мощности), АИИС КУЭ, ПКУ, технический учет электрической энергии 110 кВ | УНЦ ИВКЭ. ИВКЭ для ПС (ЗПС) 110 кВ | ПС 110/35/10 кВ Берёзка | нд | К | 2029 | 110 | Подключение до 32 приборов учета | Приказ об утверждении ПСД | 12 от 04.01.2019 | 2 зона, Ханты-Мансийский автономный округ - Югра | 1 | 1 | 1 | 1 | 1 ед. | А2-02 | 1128.8 | 1.21 | 1365.848 | нд
1.2.4.1 | Реконструкция ПС 110/35/10 кВ "Березка" (установка ТСО по программе "Антитеррор") | F_TP1100.PR.0043 | Комплекс систем безопасности ПС 0.4 кВ | УНЦ комплекса систем безопасности ПС. АРМ персонала комплекса систем безопасности 0.4 кВ | ПС 110/35/10 кВ Берёзка | нд | К | 2029 | 0.4 | Оборудование с ПО | Приказ об утверждении ПСД | 12 от 04.01.2019 | 2 зона, Ханты-Мансийский автономный округ - Югра | 1 | 1 | 1 | 1 | 1 шт | И15-03 | 309.99 | 2.02 | 626.1798 | нд
1.2.4.1 | Реконструкция ПС 110/35/10 кВ "Березка" (установка ТСО по программе "Антитеррор") | F_TP1100.PR.0043 | Комплекс систем безопасности ПС 0.4 кВ | УНЦ комплекса систем безопасности ПС. Поворотная камера охранного (технологического) видеонаблюдения 0.4 кВ | ПС 110/35/10 кВ Берёзка | нд | К | 2029 | 0.4 | Оборудование с ПО | Приказ об утверждении ПСД | 12 от 04.01.2019 | 2 зона, Ханты-Мансийский автономный округ - Югра | 1 | 1 | 1 | 2 | 1 точка наблюдения | И15-04 | 1035.84 | 2.02 | 4184.7936 | нд
1.2.4.1 | Реконструкция ПС 110/35/10 кВ "Березка" (установка ТСО по программе "Антитеррор") | F_TP1100.PR.0043 | Комплекс систем безопасности ПС 0.4 кВ | УНЦ комплекса систем безопасности ПС. Стационарная камера охранного (технологического) видеонаблюдения 0.4 кВ | ПС 110/35/10 кВ Берёзка | нд | К | 2029 | 0.4 | Оборудование с ПО | Приказ об утверждении ПСД | 12 от 04.01.2019 | 2 зона, Ханты-Мансийский автономный округ - Югра | 1 | 1 | 1 | 12 | 1 точка наблюдения | И15-05 | 234.29 | 2.02 | 5679.1896 | нд
1.2.4.1 | Реконструкция ПС 110/35/10 кВ "Березка" (установка ТСО по программе "Антитеррор") | F_TP1100.PR.0043 | Комплекс систем безопасности ПС 0.4 кВ | УНЦ комплекса систем безопасности ПС. Система периметральной сигнализации 0.4 кВ | ПС 110/35/10 кВ Берёзка | нд | К | 2029 | 0.4 | Оборудование с ПО | Приказ об утверждении ПСД | 12 от 04.01.2019 | 2 зона, Ханты-Мансийский автономный округ - Югра | 1 | 1 | 1 | 221.2 | 1 м периметра ПС | И15-09 | 10.45 | 2.02 | 4669.3108 | нд
1.2.4.1 | Реконструкция ПС 110/35/10 кВ "Березка" (установка ТСО по программе "Антитеррор") | F_TP1100.PR.0043 | Комплекс систем безопасности ПС 0.4 кВ | УНЦ комплекса систем безопасности ПС. Система охранного освещения 0.4 кВ | ПС 110/35/10 кВ Берёзка | нд | К | 2029 | 0.4 | Оборудование с ПО | Приказ об утверждении ПСД | 12 от 04.01.2019 | 2 зона, Ханты-Мансийский автономный округ - Югра | 1 | 1 | 1 | 221.2 | 1 м периметра ПС | И15-10 | 6.77 | 2.02 | 3024.9985 | нд
1.2.4.1 | Реконструкция ПС 110/35/10 кВ "Березка" (установка ТСО по программе "Антитеррор") | F_TP1100.PR.0043 | Комплекс систем безопасности ПС 0.4 кВ | УНЦ комплекса систем безопасности ПС. Шкаф серверов системы видеонаблюдения 0.4 кВ | ПС 110/35/10 кВ Берёзка | нд | К | 2029 | 0.4 | Оборудование с ПО | Приказ об утверждении ПСД | 12 от 04.01.2019 | 2 зона, Ханты-Мансийский автономный округ - Югра | 1 | 1 | 1 | 1 | 1 шт. | И15-01 | 3499.04 | 2.02 | 7068.0608 | нд
1.2.4.1 | Реконструкция ПС 110/35/10 кВ "Березка" (установка ТСО по программе "Антитеррор") | F_TP1100.PR.0043 | Кабельные сооружения и устройство переходов при прокладке кабельной линии (КЛ, ВОК) 0.4 кВ | УНЦ кабельных сооружений для прокладки кабельной линии. Металлические лотки и короба 0.4 кВ | ПС 110/35/10 кВ Берёзка | нд | К | 2029 | 0.4 | Металлические лотки и короба | Приказ об утверждении ПСД | 12 от 04.01.2019 | 2 зона, Ханты-Мансийский автономный округ - Югра | 1 | 1 | 1 | 236 | 1 м по трассе | Н2-01 | 4.79 | 1.83 | 2068.7052 | нд
1.2.4.1 | Реконструкция ПС 110/35/10 кВ "Березка" (установка ТСО по программе "Антитеррор") | F_TP1100.PR.0043 | Итого объем финансовых потребностей по инвестиционному проекту, тыс. рублей | нд | нд | нд | нд | нд | нд | нд | нд | нд | нд | нд | нд | нд | нд | нд | нд | нд | нд | 30814.5963 | нд
1.2.4.1 | Реконструкция ПС 110/35/10 кВ "Югорская" (установка ТСО по программе "Антитеррор") | F_TP1100.PR.0044 | Проектные и изыскательские работы, разработка и утверждение ДПТ, кадастровые работы и работы по установлению земельных отношений 0.4 кВ | УНЦ на проектные и изыскательские работы для отдельных элементов электрических сетей 0.4 кВ | ПС 110/35/10 кВ Югорская | нд | К | 2029 | 0.4 | Затраты по УНЦ от 21 до 51 млн. руб. | Приказ об утверждении ПСД | 6 от 14.01.2019 | Ханты-Мансийский автономный округ - Югра | 1 | 1 | 1 | 1 | 1 объект | П6-09 | 4255.01 | 1 | 4255.01 | нд
1.2.4.1 | Реконструкция ПС 110/35/10 кВ "Югорская" (установка ТСО по программе "Антитеррор") | F_TP1100.PR.0044 | Система учета электрической энергии (мощности), АИИС КУЭ, ПКУ, технический учет электрической энергии 110 кВ | УНЦ ИВКЭ. ИВКЭ для ПС (ЗПС) 110 кВ | ПС 110/35/10 кВ Югорская | нд | К | 2029 | 110 | Подключение до 32 приборов учета | Приказ об утверждении ПСД | 6 от 14.01.2019 | 2 зона, Ханты-Мансийский автономный округ - Югра | 1 | 1 | 1 | 1 | 1 ед. | А2-02 | 1128.8 | 1.21 | 1365.848 | нд
1.2.4.1 | Реконструкция ПС 110/35/10 кВ "Югорская" (установка ТСО по программе "Антитеррор") | F_TP1100.PR.0044 | Комплекс систем безопасности ПС 0.4 кВ | УНЦ комплекса систем безопасности ПС. АРМ персонала комплекса систем безопасности 0.4 кВ | ПС 110/35/10 кВ Югорская | нд | К | 2029 | 0.4 | Оборудование с ПО | Приказ об утверждении ПСД | 6 от 14.01.2019 | 2 зона, Ханты-Мансийский автономный округ - Югра | 1 | 1 | 1 | 1 | 1 шт | И15-03 | 309.99 | 2.02 | 626.1798 | нд
1.2.4.1 | Реконструкция ПС 110/35/10 кВ "Югорская" (установка ТСО по программе "Антитеррор") | F_TP1100.PR.0044 | Комплекс систем безопасности ПС 0.4 кВ | УНЦ комплекса систем безопасности ПС. Поворотная камера охранного (технологического) видеонаблюдения 0.4 кВ | ПС 110/35/10 кВ Югорская | нд | К | 2029 | 0.4 | Оборудование с ПО | Приказ об утверждении ПСД | 6 от 14.01.2019 | 2 зона, Ханты-Мансийский автономный округ - Югра | 1 | 1 | 1 | 3 | 1 точка наблюдения | И15-04 | 1035.84 | 2.02 | 6277.1904 | нд
1.2.4.1 | Реконструкция ПС 110/35/10 кВ "Югорская" (установка ТСО по программе "Антитеррор") | F_TP1100.PR.0044 | Комплекс систем безопасности ПС 0.4 кВ | УНЦ комплекса систем безопасности ПС. Стационарная камера охранного (технологического) видеонаблюдения 0.4 кВ | ПС 110/35/10 кВ Югорская | нд | К | 2029 | 0.4 | Оборудование с ПО | Приказ об утверждении ПСД | 6 от 14.01.2019 | 2 зона, Ханты-Мансийский автономный округ - Югра | 1 | 1 | 1 | 12 | 1 точка наблюдения | И15-05 | 234.29 | 2.02 | 5679.1896 | нд
1.2.4.1 | Реконструкция ПС 110/35/10 кВ "Югорская" (установка ТСО по программе "Антитеррор") | F_TP1100.PR.0044 | Комплекс систем безопасности ПС 0.4 кВ | УНЦ комплекса систем безопасности ПС. Система периметральной сигнализации 0.4 кВ | ПС 110/35/10 кВ Югорская | нд | К | 2029 | 0.4 | Оборудование с ПО | Приказ об утверждении ПСД | 6 от 14.01.2019 | 2 зона, Ханты-Мансийский автономный округ - Югра | 1 | 1 | 1 | 334 | 1 м периметра ПС | И15-09 | 10.45 | 2.02 | 7050.406 | нд
1.2.4.1 | Реконструкция ПС 110/35/10 кВ "Югорская" (установка ТСО по программе "Антитеррор") | F_TP1100.PR.0044 | Комплекс систем безопасности ПС 0.4 кВ | УНЦ комплекса систем безопасности ПС. Система охранного освещения 0.4 кВ | ПС 110/35/10 кВ Югорская | нд | К | 2029 | 0.4 | Оборудование с ПО | Приказ об утверждении ПСД | 6 от 14.01.2019 | 2 зона, Ханты-Мансийский автономный округ - Югра | 1 | 1 | 1 | 334 | 1 м периметра ПС | И15-10 | 6.77 | 2.02 | 4567.5836 | нд
1.2.4.1 | Реконструкция ПС 110/35/10 кВ "Югорская" (установка ТСО по программе "Антитеррор") | F_TP1100.PR.0044 | Комплекс систем безопасности ПС 0.4 кВ | УНЦ комплекса систем безопасности ПС. Шкаф серверов системы видеонаблюдения 0.4 кВ | ПС 110/35/10 кВ Югорская | нд | К | 2029 | 0.4 | Оборудование с ПО | Приказ об утверждении ПСД | 6 от 14.01.2019 | 2 зона, Ханты-Мансийский автономный округ - Югра | 1 | 1 | 1 | 1 | 1 шт. | И15-01 | 3499.04 | 2.02 | 7068.0608 | нд
1.2.4.1 | Реконструкция ПС 110/35/10 кВ "Югорская" (установка ТСО по программе "Антитеррор") | F_TP1100.PR.0044 | Кабельные сооружения и устройство переходов при прокладке кабельной линии (КЛ, ВОК) 0.4 кВ | УНЦ кабельных сооружений для прокладки кабельной линии. Металлические лотки и короба 0.4 кВ | ПС 110/35/10 кВ Югорская | нд | К | 2029 | 0.4 | Металлические лотки и короба | Приказ об утверждении ПСД | 6 от 14.01.2019 | 2 зона, Ханты-Мансийский автономный округ - Югра | 1 | 1 | 1 | 351 | 1 м по трассе | Н2-01 | 4.79 | 1.83 | 3076.7607 | нд
1.2.4.1 | Реконструкция ПС 110/35/10 кВ "Югорская" (установка ТСО по программе "Антитеррор") | F_TP1100.PR.0044 | Итого объем финансовых потребностей по инвестиционному проекту, тыс. рублей | нд | нд | нд | нд | нд | нд | нд | нд | нд | нд | нд | нд | нд | нд | нд | нд | нд | нд | 39966.2289 | нд
1.2.4.1 | Реконструкция ПС 110/35/10 кВ "Вынга" (установка ТСО по программе "Антитеррор") | F_TP1100.PR.0045 | Проектные и изыскательские работы, разработка и утверждение ДПТ, кадастровые работы и работы по установлению земельных отношений 0.4 кВ | УНЦ на проектные и изыскательские работы для отдельных элементов электрических сетей 0.4 кВ | ПС 110/35/10 кВ Вынга | нд | К | 2029 | 0.4 | Затраты по УНЦ от 21 до 51 млн. руб. | Приказ об утверждении ПСД | 17 от 14.01.2019 | Ханты-Мансийский автономный округ - Югра | 1 | 1 | 1 | 1 | 1 объект | П6-09 | 4255.01 | 1 | 4255.01 | нд
1.2.4.1 | Реконструкция ПС 110/35/10 кВ "Вынга" (установка ТСО по программе "Антитеррор") | F_TP1100.PR.0045 | Система учета электрической энергии (мощности), АИИС КУЭ, ПКУ, технический учет электрической энергии 110 кВ | УНЦ ИВКЭ. ИВКЭ для ПС (ЗПС) 110 кВ | ПС 110/35/10 кВ Вынга | нд | К | 2029 | 110 | Подключение до 32 приборов учета | Приказ об утверждении ПСД | 17 от 14.01.2019 | 2 зона, Ханты-Мансийский автономный округ - Югра | 1 | 1 | 1 | 1 | 1 ед. | А2-02 | 1128.8 | 1.21 | 1365.848 | нд
1.2.4.1 | Реконструкция ПС 110/35/10 кВ "Вынга" (установка ТСО по программе "Антитеррор") | F_TP1100.PR.0045 | Комплекс систем безопасности ПС 0.4 кВ | УНЦ комплекса систем безопасности ПС. АРМ персонала комплекса систем безопасности 0.4 кВ | ПС 110/35/10 кВ Вынга | нд | К | 2029 | 0.4 | Оборудование с ПО | Приказ об утверждении ПСД | 17 от 14.01.2019 | 2 зона, Ханты-Мансийский автономный округ - Югра | 1 | 1 | 1 | 1 | 1 шт | И15-03 | 309.99 | 2.02 | 626.1798 | нд
1.2.4.1 | Реконструкция ПС 110/35/10 кВ "Вынга" (установка ТСО по программе "Антитеррор") | F_TP1100.PR.0045 | Комплекс систем безопасности ПС 0.4 кВ | УНЦ комплекса систем безопасности ПС. Поворотная камера охранного (технологического) видеонаблюдения 0.4 кВ | ПС 110/35/10 кВ Вынга | нд | К | 2029 | 0.4 | Оборудование с ПО | Приказ об утверждении ПСД | 17 от 14.01.2019 | 2 зона, Ханты-Мансийский автономный округ - Югра | 1 | 1 | 1 | 3 | 1 точка наблюдения | И15-04 | 1035.84 | 2.02 | 6277.1904 | нд
1.2.4.1 | Реконструкция ПС 110/35/10 кВ "Вынга" (установка ТСО по программе "Антитеррор") | F_TP1100.PR.0045 | Комплекс систем безопасности ПС 0.4 кВ | УНЦ комплекса систем безопасности ПС. Стационарная камера охранного (технологического) видеонаблюдения 0.4 кВ | ПС 110/35/10 кВ Вынга | нд | К | 2029 | 0.4 | Оборудование с ПО | Приказ об утверждении ПСД | 17 от 14.01.2019 | 2 зона, Ханты-Мансийский автономный округ - Югра | 1 | 1 | 1 | 13 | 1 точка наблюдения | И15-05 | 234.29 | 2.02 | 6152.4554 | нд
1.2.4.1 | Реконструкция ПС 110/35/10 кВ "Вынга" (установка ТСО по программе "Антитеррор") | F_TP1100.PR.0045 | Комплекс систем безопасности ПС 0.4 кВ | УНЦ комплекса систем безопасности ПС. Система периметральной сигнализации 0.4 кВ | ПС 110/35/10 кВ Вынга | нд | К | 2029 | 0.4 | Оборудование с ПО | Приказ об утверждении ПСД | 17 от 14.01.2019 | 2 зона, Ханты-Мансийский автономный округ - Югра | 1 | 1 | 1 | 336 | 1 м периметра ПС | И15-09 | 10.45 | 2.02 | 7092.624 | нд
1.2.4.1 | Реконструкция ПС 110/35/10 кВ "Вынга" (установка ТСО по программе "Антитеррор") | F_TP1100.PR.0045 | Комплекс систем безопасности ПС 0.4 кВ | УНЦ комплекса систем безопасности ПС. Система охранного освещения 0.4 кВ | ПС 110/35/10 кВ Вынга | нд | К | 2029 | 0.4 | Оборудование с ПО | Приказ об утверждении ПСД | 17 от 14.01.2019 | 2 зона, Ханты-Мансийский автономный округ - Югра | 1 | 1 | 1 | 336 | 1 м периметра ПС | И15-10 | 6.77 | 2.02 | 4594.9344 | нд
1.2.4.1 | Реконструкция ПС 110/35/10 кВ "Вынга" (установка ТСО по программе "Антитеррор") | F_TP1100.PR.0045 | Комплекс систем безопасности ПС 0.4 кВ | УНЦ комплекса систем безопасности ПС. Шкаф серверов системы видеонаблюдения 0.4 кВ | ПС 110/35/10 кВ Вынга | нд | К | 2029 | 0.4 | Оборудование с ПО | Приказ об утверждении ПСД | 17 от 14.01.2019 | 2 зона, Ханты-Мансийский автономный округ - Югра | 1 | 1 | 1 | 1 | 1 шт. | И15-01 | 3499.04 | 2.02 | 7068.0608 | нд
1.2.4.1 | Реконструкция ПС 110/35/10 кВ "Вынга" (установка ТСО по программе "Антитеррор") | F_TP1100.PR.0045 | Кабельные сооружения и устройство переходов при прокладке кабельной линии (КЛ, ВОК) 0.4 кВ | УНЦ кабельных сооружений для прокладки кабельной линии. Металлические лотки и короба 0.4 кВ | ПС 110/35/10 кВ Вынга | нд | К | 2029 | 0.4 | Металлические лотки и короба | Приказ об утверждении ПСД | 17 от 14.01.2019 | 2 зона, Ханты-Мансийский автономный округ - Югра | 1 | 1 | 1 | 351 | 1 м по трассе | Н2-01 | 4.79 | 1.83 | 3076.7607 | нд
1.2.4.1 | Реконструкция ПС 110/35/10 кВ "Вынга" (установка ТСО по программе "Антитеррор") | F_TP1100.PR.0045 | Итого объем финансовых потребностей по инвестиционному проекту, тыс. рублей | нд | нд | нд | нд | нд | нд | нд | нд | нд | нд | нд | нд | нд | нд | нд | нд | нд | нд | 40509.0635 | нд
1.2.4.1 | Реконструкция ПС 110/35/6 кВ Весна (замена защиты и автоматики 1(2)Т, В-35 1(2)Т, СВ-35, ВЛ-35 кВ (1,2,3,4), замена ограждения). | F_TP1500.PS.0032 | Здание ПС (ОПУ, ЗРУ, РЩ), здание ЗПС, здание РПБ, прочие здания и сооружения, инженерные системы зданий 0.23 кВ | УНЦ инженерных систем зданий. Внутреннее кондиционирование зданий. 0.23 кВ | ПС 110/35/6 кВ Весна | нд | К | 2029 | 0.23 | Инженерные системы | Приказ об утв. ПСД | № 526/1 от 20.04.2017 | 2 зона, Ханты-Мансийский автономный округ - Югра | 1 | 1 | 1 | 110 | 1 м2 здания | З9-04 | 21.2 | 1.81 | 4220.92 | нд
1.2.4.1 | Реконструкция ПС 110/35/6 кВ Весна (замена защиты и автоматики 1(2)Т, В-35 1(2)Т, СВ-35, ВЛ-35 кВ (1,2,3,4), замена ограждения). | F_TP1500.PS.0032 | Здание ПС (ОПУ, ЗРУ, РЩ), здание ЗПС, здание РПБ, прочие здания и сооружения, инженерные системы зданий 0.23 кВ | УНЦ инженерных систем зданий. Рабочее и аварийное освещение зданий. 0.23 кВ | ПС 110/35/6 кВ Весна | нд | К | 2029 | 0.23 | Инженерные системы | Приказ об утв. ПСД | № 526/1 от 20.04.2017 | 2 зона, Ханты-Мансийский автономный округ - Югра | 1 | 1 | 1 | 110 | 1 м2 здания | З9-05 | 4.66 | 1.81 | 927.806 | нд
1.2.4.1 | Реконструкция ПС 110/35/6 кВ Весна (замена защиты и автоматики 1(2)Т, В-35 1(2)Т, СВ-35, ВЛ-35 кВ (1,2,3,4), замена ограждения). | F_TP1500.PS.0032 | Здание ПС (ОПУ, ЗРУ, РЩ), здание ЗПС, здание РПБ, прочие здания и сооружения, инженерные системы зданий 0.23 кВ | УНЦ инженерных систем зданий. Внутренняя вентиляция зданий. 0.23 кВ | ПС 110/35/6 кВ Весна | нд | К | 2029 | 0.23 | Инженерные системы | Приказ об утв. ПСД | № 526/1 от 20.04.2017 | 2 зона, Ханты-Мансийский автономный округ - Югра | 1 | 1 | 1 | 110 | 1 м2 здания | З9-03 | 14.49 | 1.81 | 2884.959 | нд
1.2.4.1 | Реконструкция ПС 110/35/6 кВ Весна (замена защиты и автоматики 1(2)Т, В-35 1(2)Т, СВ-35, ВЛ-35 кВ (1,2,3,4), замена ограждения). | F_TP1500.PS.0032 | Здание ПС (ОПУ, ЗРУ, РЩ), здание ЗПС, здание РПБ, прочие здания и сооружения, инженерные системы зданий 110 кВ | УНЦ на демонтажные работы зданий и сооружений. Здания ОПУ, РЩ 110 кВ | ПС 110/35/6 кВ Весна | нд | К | 2029 | 110 | Здание | Приказ об утв. ПСД | № 526/1 от 20.04.2017 | 2 зона, Ханты-Мансийский автономный округ - Югра | 1 | 1 | 1 | 49 | 1 м2 | М7-03 | 53.76 | 2.04 | 5373.8496 | нд
1.2.4.1 | Реконструкция ПС 110/35/6 кВ Весна (замена защиты и автоматики 1(2)Т, В-35 1(2)Т, СВ-35, ВЛ-35 кВ (1,2,3,4), замена ограждения). | F_TP1500.PS.0032 | Здание ПС (ОПУ, ЗРУ, РЩ), здание ЗПС, здание РПБ, прочие здания и сооружения, инженерные системы зданий 110 кВ | УНЦ зданий ОПУ, РЩ 110 кВ | ПС 110/35/6 кВ Весна | нд | К | 2029 | 110 | количество присоединений ЛЭП к РУ 6 и более | Приказ об утв. ПСД | № 526/1 от 20.04.2017 | 2 зона, Ханты-Мансийский автономный округ - Югра | 1 | 1 | 1 | 1 | 1 РУ | З3-01-3 | 61355.87 | 1.83 | 112281.2421 | нд
1.2.4.1 | Реконструкция ПС 110/35/6 кВ Весна (замена защиты и автоматики 1(2)Т, В-35 1(2)Т, СВ-35, ВЛ-35 кВ (1,2,3,4), замена ограждения). | F_TP1500.PS.0032 | Комплекс систем безопасности ПС 0.4 кВ | УНЦ защитных конструкций ПС. Откатные (раздвижные, автоматические, противопожарные) ворота 0.4 кВ | ПС 110/35/6 кВ Весна | нд | К | 2029 | 0.4 | Устройство ворот, электропривод, фурнитура | Приказ об утв. ПСД | № 526/1 от 20.04.2017 | 2 зона, Ханты-Мансийский автономный округ - Югра | 1 | 1 | 1 | 1 | 1 ед. | У3-02 | 294.93 | 1.83 | 539.7219 | нд
1.2.4.1 | Реконструкция ПС 110/35/6 кВ Весна (замена защиты и автоматики 1(2)Т, В-35 1(2)Т, СВ-35, ВЛ-35 кВ (1,2,3,4), замена ограждения). | F_TP1500.PS.0032 | Система учета электрической энергии (мощности), АИИС КУЭ, ПКУ, технический учет электрической энергии 110 кВ | УНЦ ИИК. Установка шкафа с трехфазным прибором учета на классе напряжения 110 кВ (ячейки открытого исполнения) | ПС 110/35/6 кВ Весна | нд | К | 2029 | 110 | Шкаф с трехфазным прибором учета на классе напряжения 35 кВ (ячейки открытого исполнения) для ПС 110 кВ | Приказ об утв. ПСД | № 526/1 от 20.04.2017 | 2 зона, Ханты-Мансийский автономный округ - Югра | 1 | 1 | 1 | 1 | 1 точка учета | А1-52 | 1235.33 | 2.02 | 2495.3666 | нд
1.2.4.1 | Реконструкция ПС 110/35/6 кВ Весна (замена защиты и автоматики 1(2)Т, В-35 1(2)Т, СВ-35, ВЛ-35 кВ (1,2,3,4), замена ограждения). | F_TP1500.PS.0032 | РЗА, система оперативного постоянного тока и собственных нужд ПС, сети связи 110 кВ | УНЦ РЗА. Шкаф защит трансформатора 110 кВ и ошиновки 110 кВ. | ПС 110/35/6 кВ Весна | нд | К | 2029 | 110 | Без использования протоколов GOOSE и SV | Приказ об утв. ПСД | № 526/1 от 20.04.2017 | 2 зона, Ханты-Мансийский автономный округ - Югра | 1 | 1 | 1 | 2 | 1 ед. | И11-31 | 5490.22 | 1.81 | 19874.5964 | нд
1.2.4.1 | Реконструкция ПС 110/35/6 кВ Весна (замена защиты и автоматики 1(2)Т, В-35 1(2)Т, СВ-35, ВЛ-35 кВ (1,2,3,4), замена ограждения). | F_TP1500.PS.0032 | РЗА, система оперативного постоянного тока и собственных нужд ПС, сети связи 110 кВ | УНЦ РЗА. Шкаф АУВ 110 кВ и УРОВ. | ПС 110/35/6 кВ Весна | нд | К | 2029 | 110 | Без использования протоколов GOOSE и SV | Приказ об утв. ПСД | № 526/1 от 20.04.2017 | 2 зона, Ханты-Мансийский автономный округ - Югра | 1 | 1 | 1 | 3 | 1 ед. | И11-10 | 3668.9 | 1.81 | 19922.127 | нд
1.2.4.1 | Реконструкция ПС 110/35/6 кВ Весна (замена защиты и автоматики 1(2)Т, В-35 1(2)Т, СВ-35, ВЛ-35 кВ (1,2,3,4), замена ограждения). | F_TP1500.PS.0032 | РЗА, система оперативного постоянного тока и собственных нужд ПС, сети связи 110 кВ | УНЦ РЗА и прочие шкафы (панели). Шкаф центральной сигнализации ПС 110 кВ | ПС 110/35/6 кВ Весна | нд | К | 2029 | 110 | Шкаф центральной сигнализации | Приказ об утв. ПСД | № 526/1 от 20.04.2017 | 2 зона, Ханты-Мансийский автономный округ - Югра | 1 | 1 | 1 | 1 | 1 ед. | И12-02 | 2123.79 | 1.81 | 3844.0599 | нд
1.2.4.1 | Реконструкция ПС 110/35/6 кВ Весна (замена защиты и автоматики 1(2)Т, В-35 1(2)Т, СВ-35, ВЛ-35 кВ (1,2,3,4), замена ограждения). | F_TP1500.PS.0032 | РЗА, система оперативного постоянного тока и собственных нужд ПС, сети связи 110 кВ | УНЦ РЗА и прочие шкафы (панели). Прочий шкаф (панель) 110 кВ | ПС 110/35/6 кВ Весна | нд | К | 2029 | 110 | Промежуточная панель с ключами, стойка | Приказ об утв. ПСД | № 526/1 от 20.04.2017 | 2 зона, Ханты-Мансийский автономный округ - Югра | 1 | 1 | 1 | 8 | 1 ед. | И12-06 | 262.53 | 1.81 | 3801.4344 | нд
1.2.4.1 | Реконструкция ПС 110/35/6 кВ Весна (замена защиты и автоматики 1(2)Т, В-35 1(2)Т, СВ-35, ВЛ-35 кВ (1,2,3,4), замена ограждения). | F_TP1500.PS.0032 | РЗА, система оперативного постоянного тока и собственных нужд ПС, сети связи 110 кВ | УНЦ РЗА. Шкаф направленной высокочастотной защиты ЛЭП 110 кВ с комплектом ступенчатых защит и обменом разрешающими сигналами (для схем РУ с одним выключателем без обходной системы сборных шин). | ПС 110/35/6 кВ Весна | нд | К | 2029 | 110 | Без использования протоколов GOOSE и SV | Приказ об утв. ПСД | № 526/1 от 20.04.2017 | 2 зона, Ханты-Мансийский автономный округ - Югра | 1 | 1 | 1 | 1 | 1 ед. | И11-15 | 3167.39 | 1.81 | 5732.9759 | нд
1.2.4.1 | Реконструкция ПС 110/35/6 кВ Весна (замена защиты и автоматики 1(2)Т, В-35 1(2)Т, СВ-35, ВЛ-35 кВ (1,2,3,4), замена ограждения). | F_TP1500.PS.0032 | Комплекс систем безопасности ПС 0.4 кВ | УНЦ комплекса систем безопасности ПС. Система охранного освещения 0.4 кВ | ПС 110/35/6 кВ Весна | нд | К | 2029 | 0.4 | Оборудование с ПО | Приказ об утв. ПСД | № 526/1 от 20.04.2017 | 2 зона, Ханты-Мансийский автономный округ - Югра | 1 | 1 | 1 | 225.36 | 1 м периметра ПС | И15-10 | 6.77 | 2.02 | 3081.8881 | нд
1.2.4.1 | Реконструкция ПС 110/35/6 кВ Весна (замена защиты и автоматики 1(2)Т, В-35 1(2)Т, СВ-35, ВЛ-35 кВ (1,2,3,4), замена ограждения). | F_TP1500.PS.0032 | Комплекс систем безопасности ПС 0.4 кВ | УНЦ защитных ограждений ПС. Ограждение внешнее 0.4 кВ | ПС 110/35/6 кВ Весна | нд | К | 2029 | 0.4 | Ограждения из железобетонных (металлических) панелей (камня, кирпича, решетки, сетки), железобетонный фундамент, щебеночное основание | Приказ об утв. ПСД | № 526/1 от 20.04.2017 | 2 зона, Ханты-Мансийский автономный округ - Югра | 1 | 1 | 1 | 225.36 | 1 м периметра ПС | У4-01 | 18.6 | 1.83 | 7670.8037 | нд
1.2.4.1 | Реконструкция ПС 110/35/6 кВ Весна (замена защиты и автоматики 1(2)Т, В-35 1(2)Т, СВ-35, ВЛ-35 кВ (1,2,3,4), замена ограждения). | F_TP1500.PS.0032 | Комплекс систем безопасности ПС 0.4 кВ | УНЦ комплекса систем безопасности ПС. Система периметральной сигнализации 0.4 кВ | ПС 110/35/6 кВ Весна | нд | К | 2029 | 0.4 | Оборудование с ПО | Приказ об утв. ПСД | № 526/1 от 20.04.2017 | 2 зона, Ханты-Мансийский автономный округ - Югра | 1 | 1 | 1 | 225.36 | 1 м периметра ПС | И15-09 | 10.45 | 2.02 | 4757.1242 | нд
1.2.4.1 | Реконструкция ПС 110/35/6 кВ Весна (замена защиты и автоматики 1(2)Т, В-35 1(2)Т, СВ-35, ВЛ-35 кВ (1,2,3,4), замена ограждения). | F_TP1500.PS.0032 | Ячейка выключателя и элементы ПС 0.23 кВ | УНЦ на внутриплощадочные дороги ПС и проезды 0.23 кВ | ПС 110/35/6 кВ Весна | нд | К | 2029 | 0.23 | Тротуар | Приказ об утв. ПСД | № 526/1 от 20.04.2017 | 2 зона, Ханты-Мансийский автономный округ - Югра | 1 | 1 | 1 | 95 | 1 м2 | М3-01 | 3.44 | 2.04 | 666.672 | нд
1.2.4.1 | Реконструкция ПС 110/35/6 кВ Весна (замена защиты и автоматики 1(2)Т, В-35 1(2)Т, СВ-35, ВЛ-35 кВ (1,2,3,4), замена ограждения). | F_TP1500.PS.0032 | Проектные и изыскательские работы, разработка и утверждение ДПТ, кадастровые работы и работы по установлению земельных отношений 110 кВ | УНЦ на проектные и изыскательские работы для отдельных элементов электрических сетей 110 кВ | ПС 110/35/6 кВ Весна | нд | К | 2029 | 110 | Затраты по УНЦ от 151 до 301 млн. руб. | Приказ об утв. ПСД | № 526/1 от 20.04.2017 | Ханты-Мансийский автономный округ - Югра | 1 | 1 | 1 | 1 | 1 объект | П6-11 | 21275.06 | 1 | 21275.06 | нд
1.2.4.1 | Реконструкция ПС 110/35/6 кВ Весна (замена защиты и автоматики 1(2)Т, В-35 1(2)Т, СВ-35, ВЛ-35 кВ (1,2,3,4), замена ограждения). | F_TP1500.PS.0032 | КЛ 0.4 кВ | УНЦ КЛ 0.4 кВ | ПС 110/35/6 кВ Весна | нд | К | 2029 | 0.4 | 120 мм2, алюминий, 4 жилы | Приказ об утв. ПСД | № 526/1 от 20.04.2017 | 2 зона, Ханты-Мансийский автономный округ - Югра | 1 | 1 | 1 | 0.222 | 1 км по трассе | К3-07-1 | 1017.44 | 1.92 | 433.6736 | нд
1.2.4.1 | Реконструкция ПС 110/35/6 кВ Весна (замена защиты и автоматики 1(2)Т, В-35 1(2)Т, СВ-35, ВЛ-35 кВ (1,2,3,4), замена ограждения). | F_TP1500.PS.0032 | РЗА, система оперативного постоянного тока и собственных нужд ПС, сети связи 0.4 кВ | УНЦ контрольного (силового) кабеля 0.4 кВ | ПС 110/35/6 кВ Весна | нд | К | 2029 | 0.4 | 2.5 мм2, 5 жил | Приказ об утв. ПСД | № 526/1 от 20.04.2017 | 2 зона, Ханты-Мансийский автономный округ - Югра | 1 | 1 | 1 | 2.5 | 1 км по трассе | Н3-02-2 | 363.18 | 1.83 | 1661.5485 | нд
1.2.4.1 | Реконструкция ПС 110/35/6 кВ Весна (замена защиты и автоматики 1(2)Т, В-35 1(2)Т, СВ-35, ВЛ-35 кВ (1,2,3,4), замена ограждения). | F_TP1500.PS.0032 | РЗА, система оперативного постоянного тока и собственных нужд ПС, сети связи 0.4 кВ | УНЦ контрольного (силового) кабеля 0.4 кВ | ПС 110/35/6 кВ Весна | нд | К | 2029 | 0.4 | 1.5 мм2, 5 жил | Приказ об утв. ПСД | № 526/1 от 20.04.2017 | 2 зона, Ханты-Мансийский автономный округ - Югра | 1 | 1 | 1 | 3 | 1 км по трассе | Н3-01-2 | 291.14 | 1.83 | 1598.3586 | нд
1.2.4.1 | Реконструкция ПС 110/35/6 кВ Весна (замена защиты и автоматики 1(2)Т, В-35 1(2)Т, СВ-35, ВЛ-35 кВ (1,2,3,4), замена ограждения). | F_TP1500.PS.0032 | РЗА, система оперативного постоянного тока и собственных нужд ПС, сети связи 0.4 кВ | УНЦ контрольного (силового) кабеля 0.4 кВ | ПС 110/35/6 кВ Весна | нд | К | 2029 | 0.4 | 4 мм2, 5 жил | Приказ об утв. ПСД | № 526/1 от 20.04.2017 | 2 зона, Ханты-Мансийский автономный округ - Югра | 1 | 1 | 1 | 1.5 | 1 км по трассе | Н3-03-2 | 504.24 | 1.83 | 1384.1388 | нд
1.2.4.1 | Реконструкция ПС 110/35/6 кВ Весна (замена защиты и автоматики 1(2)Т, В-35 1(2)Т, СВ-35, ВЛ-35 кВ (1,2,3,4), замена ограждения). | F_TP1500.PS.0032 | Кабельные сооружения и устройство переходов при прокладке кабельной линии (КЛ, ВОК) 0.4 кВ | УНЦ кабельных сооружений для прокладки кабельной линии. Металлические лотки и короба 0.4 кВ | ПС 110/35/6 кВ Весна | нд | К | 2029 | 0.4 | Металлические лотки и короба | Приказ об утв. ПСД | № 526/1 от 20.04.2017 | 2 зона, Ханты-Мансийский автономный округ - Югра | 1 | 1 | 1 | 100 | 1 м по трассе | Н2-01 | 4.79 | 1.83 | 876.57 | нд
1.2.4.1 | Реконструкция ПС 110/35/6 кВ Весна (замена защиты и автоматики 1(2)Т, В-35 1(2)Т, СВ-35, ВЛ-35 кВ (1,2,3,4), замена ограждения). | F_TP1500.PS.0032 | Кабельные сооружения и устройство переходов при прокладке кабельной линии (КЛ, ВОК) 0.4 кВ | УНЦ кабельных сооружений для прокладки кабельной линии. Железобетонные лотки 0.4 кВ | ПС 110/35/6 кВ Весна | нд | К | 2029 | 0.4 | Железобетонные лотки | Приказ об утв. ПСД | № 526/1 от 20.04.2017 | 2 зона, Ханты-Мансийский автономный округ - Югра | 1 | 1 | 1 | 120 | 1 м по трассе | Н2-02 | 13.72 | 1.83 | 3012.912 | нд
1.2.4.1 | Реконструкция ПС 110/35/6 кВ Весна (замена защиты и автоматики 1(2)Т, В-35 1(2)Т, СВ-35, ВЛ-35 кВ (1,2,3,4), замена ограждения). | F_TP1500.PS.0032 | Кабельные сооружения и устройство переходов при прокладке кабельной линии (КЛ, ВОК) 0.4 кВ | УНЦ кабельных сооружений для прокладки кабельной линии. Кабельный коллектор размерами 2.5 x 3.0 м неглубокого заложения 0.4 кВ | ПС 110/35/6 кВ Весна | нд | К | 2029 | 0.4 | Размеры 2.5 x 3.0 м неглубокого заложения | Приказ об утв. ПСД | № 526/1 от 20.04.2017 | 2 зона, Ханты-Мансийский автономный округ - Югра | 1 | 1 | 1 | 2 | 1 м по трассе | Н2-05 | 510.14 | 1.83 | 1867.1124 | нд
1.2.4.1 | Реконструкция ПС 110/35/6 кВ Весна (замена защиты и автоматики 1(2)Т, В-35 1(2)Т, СВ-35, ВЛ-35 кВ (1,2,3,4), замена ограждения). | F_TP1500.PS.0032 | КЛ 0.4 кВ | УНЦ на устройство траншеи КЛ и восстановление благоустройства по трассе 0.4 кВ | нд | нд | К | 2029 | 0.4 | одна цепь КЛ благоустройство по трассе без учета восстановления газонов | Приказ об утв. ПСД | № 526/1 от 20.04.2017 | Ханты-Мансийский автономный округ - Югра | 1 | 1 | 1 | 0.222 | 1 км по трассе | Б2-01-1 | 933.4 | 1 | 207.2148 | нд
1.2.4.1 | Реконструкция ПС 110/35/6 кВ Весна (замена защиты и автоматики 1(2)Т, В-35 1(2)Т, СВ-35, ВЛ-35 кВ (1,2,3,4), замена ограждения). | F_TP1500.PS.0032 | Проектные и изыскательские работы, разработка и утверждение ДПТ, кадастровые работы и работы по установлению земельных отношений 0.4 кВ | УНЦ на проектные и изыскательские работы для КЛ 0.4 кВ | нд | нд | К | 2029 | 0.4 | Ппроектные и изыскательские работы | Приказ об утв. ПСД | № 526/1 от 20.04.2017 | Ханты-Мансийский автономный округ - Югра | 1 | 1 | 1 | 1 | 1 км по трассе | П5-01 | 866.6 | 1 | 866.6 | нд
1.2.4.1 | Реконструкция ПС 110/35/6 кВ Весна (замена защиты и автоматики 1(2)Т, В-35 1(2)Т, СВ-35, ВЛ-35 кВ (1,2,3,4), замена ограждения). | F_TP1500.PS.0032 | Итого объем финансовых потребностей по инвестиционному проекту, тыс. рублей | нд | нд | нд | нд | нд | нд | нд | нд | нд | нд | нд | нд | нд | нд | нд | нд | нд | нд | 231258.7356 | нд
1.2.4.1 | Техническое перевооружение ПС 110/35/6 кВ Ладья (замена масляных выключателей 35 кВ -9шт., 110 кВ-2 шт. кабельного хозяйства, защиты и автоматики 1(2)Т, ВЛ-35 кВ (1,2,3,4,5,6), устройство козырькового ограждения из АСКЛ "Егоза") | F_TP1500.PS.0039 | Ячейка выключателя и элементы ПС 35 кВ | УНЦ на демонтажные работы ПС 35 кВ | ПС 110/35/6 кВ Ладья | нд | К | 2028 | 35 | Трансформатор тока 35 кВ | Приказ об утв. ПСД | № 541/1 от 24.04.2017 | 1 зона, Ханты-Мансийский автономный округ - Югра | 1 | 1 | 1 | 16 | 1 элемент ПС | М6-09-2 | 878.74 | 2.08 | 29244.4672 | нд
1.2.4.1 | Техническое перевооружение ПС 110/35/6 кВ Ладья (замена масляных выключателей 35 кВ -9шт., 110 кВ-2 шт. кабельного хозяйства, защиты и автоматики 1(2)Т, ВЛ-35 кВ (1,2,3,4,5,6), устройство козырькового ограждения из АСКЛ "Егоза") | F_TP1500.PS.0039 | Ячейка выключателя и элементы ПС 110 кВ | УНЦ на демонтажные работы ПС 110 кВ | ПС 110/35/6 кВ Ладья | нд | К | 2028 | 110 | Выключатель 110 кВ | Приказ об утв. ПСД | № 541/1 от 24.04.2017 | 1 зона, Ханты-Мансийский автономный округ - Югра | 1 | 1 | 1 | 2 | 1 элемент ПС | М6-07-2 | 554 | 2.08 | 2304.64 | нд
1.2.4.1 | Техническое перевооружение ПС 110/35/6 кВ Ладья (замена масляных выключателей 35 кВ -9шт., 110 кВ-2 шт. кабельного хозяйства, защиты и автоматики 1(2)Т, ВЛ-35 кВ (1,2,3,4,5,6), устройство козырькового ограждения из АСКЛ "Егоза") | F_TP1500.PS.0039 | Ячейка выключателя и элементы ПС 110 кВ | УНЦ на демонтажные работы ПС 110 кВ | ПС 110/35/6 кВ Ладья | нд | К | 2028 | 110 | Однополюсный разъединитель 110 кВ | Приказ об утв. ПСД | № 541/1 от 24.04.2017 | 1 зона, Ханты-Мансийский автономный округ - Югра | 1 | 1 | 1 | 24 | 1 элемент ПС | М6-12-3 | 105.25 | 2.08 | 5254.08 | нд
1.2.4.1 | Техническое перевооружение ПС 110/35/6 кВ Ладья (замена масляных выключателей 35 кВ -9шт., 110 кВ-2 шт. кабельного хозяйства, защиты и автоматики 1(2)Т, ВЛ-35 кВ (1,2,3,4,5,6), устройство козырькового ограждения из АСКЛ "Егоза") | F_TP1500.PS.0039 | Ячейка выключателя и элементы ПС 110 кВ | УНЦ на демонтажные работы ПС 110 кВ | ПС 110/35/6 кВ Ладья | нд | К | 2028 | 110 | Трансформатор напряжения 110 кВ | Приказ об утв. ПСД | № 541/1 от 24.04.2017 | 1 зона, Ханты-Мансийский автономный округ - Югра | 1 | 1 | 1 | 2 | 1 элемент ПС | М6-10-3 | 1063.66 | 2.08 | 4424.8256 | нд
1.2.4.1 | Техническое перевооружение ПС 110/35/6 кВ Ладья (замена масляных выключателей 35 кВ -9шт., 110 кВ-2 шт. кабельного хозяйства, защиты и автоматики 1(2)Т, ВЛ-35 кВ (1,2,3,4,5,6), устройство козырькового ограждения из АСКЛ "Егоза") | F_TP1500.PS.0039 | Ячейка выключателя и элементы ПС 110 кВ | УНЦ на демонтажные работы ПС 110 кВ | ПС 110/35/6 кВ Ладья | нд | К | 2028 | 110 | Трансформатор тока 110 кВ | Приказ об утв. ПСД | № 541/1 от 24.04.2017 | 1 зона, Ханты-Мансийский автономный округ - Югра | 1 | 1 | 1 | 2 | 1 элемент ПС | М6-09-3 | 1003.08 | 2.08 | 4172.8128 | нд
1.2.4.1 | Техническое перевооружение ПС 110/35/6 кВ Ладья (замена масляных выключателей 35 кВ -9шт., 110 кВ-2 шт. кабельного хозяйства, защиты и автоматики 1(2)Т, ВЛ-35 кВ (1,2,3,4,5,6), устройство козырькового ограждения из АСКЛ "Егоза") | F_TP1500.PS.0039 | Ячейка выключателя и элементы ПС 110 кВ | УНЦ на демонтажные работы ПС 110 кВ | ПС 110/35/6 кВ Ладья | нд | К | 2028 | 110 | ОПН 110 кВ | Приказ об утв. ПСД | № 541/1 от 24.04.2017 | 1 зона, Ханты-Мансийский автономный округ - Югра | 1 | 1 | 1 | 2 | 1 элемент ПС | М6-11-3 | 180.02 | 2.08 | 748.8832 | нд
1.2.4.1 | Техническое перевооружение ПС 110/35/6 кВ Ладья (замена масляных выключателей 35 кВ -9шт., 110 кВ-2 шт. кабельного хозяйства, защиты и автоматики 1(2)Т, ВЛ-35 кВ (1,2,3,4,5,6), устройство козырькового ограждения из АСКЛ "Егоза") | F_TP1500.PS.0039 | Ячейка выключателя и элементы ПС 35 кВ | УНЦ на демонтажные работы ПС 35 кВ | ПС 110/35/6 кВ Ладья | нд | К | 2028 | 35 | Выключатель 35 кВ | Приказ об утв. ПСД | № 541/1 от 24.04.2017 | 1 зона, Ханты-Мансийский автономный округ - Югра | 1 | 1 | 1 | 3 | 1 элемент ПС | М6-07-1 | 69.1 | 2.08 | 431.184 | нд
1.2.4.1 | Техническое перевооружение ПС 110/35/6 кВ Ладья (замена масляных выключателей 35 кВ -9шт., 110 кВ-2 шт. кабельного хозяйства, защиты и автоматики 1(2)Т, ВЛ-35 кВ (1,2,3,4,5,6), устройство козырькового ограждения из АСКЛ "Егоза") | F_TP1500.PS.0039 | Ячейка выключателя и элементы ПС 35 кВ | УНЦ на демонтажные работы ПС 35 кВ | ПС 110/35/6 кВ Ладья | нд | К | 2028 | 35 | ОПН 35 кВ | Приказ об утв. ПСД | № 541/1 от 24.04.2017 | 1 зона, Ханты-Мансийский автономный округ - Югра | 1 | 1 | 1 | 2 | 1 элемент ПС | М6-11-2 | 121.98 | 2.08 | 507.4368 | нд
1.2.4.1 | Техническое перевооружение ПС 110/35/6 кВ Ладья (замена масляных выключателей 35 кВ -9шт., 110 кВ-2 шт. кабельного хозяйства, защиты и автоматики 1(2)Т, ВЛ-35 кВ (1,2,3,4,5,6), устройство козырькового ограждения из АСКЛ "Егоза") | F_TP1500.PS.0039 | Комплекс систем безопасности ПС 0.4 кВ | УНЦ защитных ограждений ПС. Ограждение внешнее 0.4 кВ | ПС 110/35/6 кВ Ладья | нд | К | 2028 | 0.4 | Ограждения из железобетонных (металлических) панелей (камня, кирпича, решетки, сетки), железобетонный фундамент, щебеночное основание | Приказ об утв. ПСД | № 541/1 от 24.04.2017 | 1 зона, Ханты-Мансийский автономный округ - Югра | 1 | 1 | 1 | 216.94 | 1 м периметра ПС | У4-01 | 18.6 | 1.84 | 7424.5546 | нд
1.2.4.1 | Техническое перевооружение ПС 110/35/6 кВ Ладья (замена масляных выключателей 35 кВ -9шт., 110 кВ-2 шт. кабельного хозяйства, защиты и автоматики 1(2)Т, ВЛ-35 кВ (1,2,3,4,5,6), устройство козырькового ограждения из АСКЛ "Егоза") | F_TP1500.PS.0039 | Ячейка выключателя и элементы ПС 110 кВ | УНЦ элементов ПС с устройством фундаментов. ТТ на три фазы. 110 кВ | ПС 110/35/6 кВ Ладья | нд | К | 2028 | 110 | ТТ на три фазы | Приказ об утв. ПСД | № 541/1 от 24.04.2017 | 1 зона, Ханты-Мансийский автономный округ - Югра | 1 | 1 | 1 | 6 | 1 ед. | И5-01-3 | 5169.06 | 1.83 | 56756.2788 | нд
1.2.4.1 | Техническое перевооружение ПС 110/35/6 кВ Ладья (замена масляных выключателей 35 кВ -9шт., 110 кВ-2 шт. кабельного хозяйства, защиты и автоматики 1(2)Т, ВЛ-35 кВ (1,2,3,4,5,6), устройство козырькового ограждения из АСКЛ "Егоза") | F_TP1500.PS.0039 | Системы ВЧ связи, УПАСК, ПА 110 кВ | УНЦ системы ВЧ-связи 110 кВ. Устройства присоединения ВЧ-связи на ЛЭП | ПС 110/35/6 кВ Ладья | нд | К | 2028 | 110 | конденсатор связи, фильтр присоединения, разделительный фильтр, радиочастотный кабель, опору для конденсатора связи, провод | Приказ об утв. ПСД | № 541/1 от 24.04.2017 | 1 зона, Ханты-Мансийский автономный округ - Югра | 1 | 1 | 1 | 1 | 1 ед. | А6-02-3 | 1858.48 | 1.84 | 3419.6032 | нд
1.2.4.1 | Техническое перевооружение ПС 110/35/6 кВ Ладья (замена масляных выключателей 35 кВ -9шт., 110 кВ-2 шт. кабельного хозяйства, защиты и автоматики 1(2)Т, ВЛ-35 кВ (1,2,3,4,5,6), устройство козырькового ограждения из АСКЛ "Егоза") | F_TP1500.PS.0039 | Ячейка выключателя и элементы ПС 35 кВ | УНЦ выключателя 35 кВ с устройством фундаментов | ПС 110/35/6 кВ Ладья | нд | К | 2028 | 35 | Iном 2500 А, Iоткл 25 кА | Приказ об утв. ПСД | № 541/1 от 24.04.2017 | 1 зона, Ханты-Мансийский автономный округ - Югра | 1 | 1 | 1 | 9 | 1 ед. | И2-02-1 | 4741.64 | 1.59 | 67852.8684 | нд
1.2.4.1 | Техническое перевооружение ПС 110/35/6 кВ Ладья (замена масляных выключателей 35 кВ -9шт., 110 кВ-2 шт. кабельного хозяйства, защиты и автоматики 1(2)Т, ВЛ-35 кВ (1,2,3,4,5,6), устройство козырькового ограждения из АСКЛ "Егоза") | F_TP1500.PS.0039 | Ячейка выключателя и элементы ПС 110 кВ | УНЦ элементов ПС с устройством фундаментов. Однополюсный разъединитель. 110 кВ | ПС 110/35/6 кВ Ладья | нд | К | 2028 | 110 | Однополюсный разъединитель | Приказ об утв. ПСД | № 541/1 от 24.04.2017 | 1 зона, Ханты-Мансийский автономный округ - Югра | 1 | 1 | 1 | 8 | 1 ед. | И5-05-3 | 2934.88 | 1.83 | 42966.6432 | нд
1.2.4.1 | Техническое перевооружение ПС 110/35/6 кВ Ладья (замена масляных выключателей 35 кВ -9шт., 110 кВ-2 шт. кабельного хозяйства, защиты и автоматики 1(2)Т, ВЛ-35 кВ (1,2,3,4,5,6), устройство козырькового ограждения из АСКЛ "Егоза") | F_TP1500.PS.0039 | Ячейка выключателя и элементы ПС 10 кВ | УНЦ элементов ПС с устройством фундаментов. Однополюсный разъединитель. 10 кВ | ПС 110/35/6 кВ Ладья | нд | К | 2028 | 6 | Однополюсный разъединитель | Приказ об утв. ПСД | № 541/1 от 24.04.2017 | 1 зона, Ханты-Мансийский автономный округ - Югра | 1 | 1 | 1 | 1 | 1 ед. | И5-05-1 | 127.04 | 1.83 | 232.4832 | нд
1.2.4.1 | Техническое перевооружение ПС 110/35/6 кВ Ладья (замена масляных выключателей 35 кВ -9шт., 110 кВ-2 шт. кабельного хозяйства, защиты и автоматики 1(2)Т, ВЛ-35 кВ (1,2,3,4,5,6), устройство козырькового ограждения из АСКЛ "Егоза") | F_TP1500.PS.0039 | Ячейка выключателя и элементы ПС 110 кВ | УНЦ элементов ПС с устройством фундаментов. ОПН на три фазы. 110 кВ | ПС 110/35/6 кВ Ладья | нд | К | 2028 | 110 | ОПН на три фазы | Приказ об утв. ПСД | № 541/1 от 24.04.2017 | 1 зона, Ханты-Мансийский автономный округ - Югра | 1 | 1 | 1 | 6 | 1 ед. | И5-04-3 | 623.35 | 1.83 | 6844.383 | нд
1.2.4.1 | Техническое перевооружение ПС 110/35/6 кВ Ладья (замена масляных выключателей 35 кВ -9шт., 110 кВ-2 шт. кабельного хозяйства, защиты и автоматики 1(2)Т, ВЛ-35 кВ (1,2,3,4,5,6), устройство козырькового ограждения из АСКЛ "Егоза") | F_TP1500.PS.0039 | Ячейка выключателя и элементы ПС 35 кВ | УНЦ элементов ПС с устройством фундаментов. ОПН на три фазы. 35 кВ | ПС 110/35/6 кВ Ладья | нд | К | 2028 | 35 | ОПН на три фазы | Приказ об утв. ПСД | № 541/1 от 24.04.2017 | 1 зона, Ханты-Мансийский автономный округ - Югра | 1 | 1 | 1 | 6 | 1 ед. | И5-04-2 | 441.94 | 1.83 | 4852.5012 | нд
1.2.4.1 | Техническое перевооружение ПС 110/35/6 кВ Ладья (замена масляных выключателей 35 кВ -9шт., 110 кВ-2 шт. кабельного хозяйства, защиты и автоматики 1(2)Т, ВЛ-35 кВ (1,2,3,4,5,6), устройство козырькового ограждения из АСКЛ "Егоза") | F_TP1500.PS.0039 | РЗА, система оперативного постоянного тока и собственных нужд ПС, сети связи 35 кВ | УНЦ РЗА. Шкаф защит и автоматики ЛЭП 35 кВ. | ПС 110/35/6 кВ Ладья | нд | К | 2028 | 35 | Без использования протоколов GOOSE и SV | Приказ об утв. ПСД | № 541/1 от 24.04.2017 | 1 зона, Ханты-Мансийский автономный округ - Югра | 1 | 1 | 1 | 9 | 1 ед. | И11-40 | 2053.71 | 1.83 | 33824.6037 | нд
1.2.4.1 | Техническое перевооружение ПС 110/35/6 кВ Ладья (замена масляных выключателей 35 кВ -9шт., 110 кВ-2 шт. кабельного хозяйства, защиты и автоматики 1(2)Т, ВЛ-35 кВ (1,2,3,4,5,6), устройство козырькового ограждения из АСКЛ "Егоза") | F_TP1500.PS.0039 | РЗА, система оперативного постоянного тока и собственных нужд ПС, сети связи 110 кВ | УНЦ РЗА и прочие шкафы (панели). Прочий шкаф (панель) 110 кВ | ПС 110/35/6 кВ Ладья | нд | К | 2028 | 110 | Промежуточная панель с ключами, стойка | Приказ об утв. ПСД | № 541/1 от 24.04.2017 | 1 зона, Ханты-Мансийский автономный округ - Югра | 1 | 1 | 1 | 4 | 1 ед. | И12-06 | 262.53 | 1.83 | 1921.7196 | нд
1.2.4.1 | Техническое перевооружение ПС 110/35/6 кВ Ладья (замена масляных выключателей 35 кВ -9шт., 110 кВ-2 шт. кабельного хозяйства, защиты и автоматики 1(2)Т, ВЛ-35 кВ (1,2,3,4,5,6), устройство козырькового ограждения из АСКЛ "Егоза") | F_TP1500.PS.0039 | Проектные и изыскательские работы, разработка и утверждение ДПТ, кадастровые работы и работы по установлению земельных отношений 110 кВ | УНЦ на проектные и изыскательские работы для отдельных элементов электрических сетей 110 кВ | ПС 110/35/6 кВ Ладья | нд | К | 2028 | 110 | Затраты по УНЦ от 301 до 501 млн. руб. | Приказ об утв. ПСД | № 541/1 от 24.04.2017 | Ханты-Мансийский автономный округ - Югра | 1 | 1 | 1 | 1 | 1 объект | П6-12 | 35458.43 | 1 | 35458.43 | нд
1.2.4.1 | Техническое перевооружение ПС 110/35/6 кВ Ладья (замена масляных выключателей 35 кВ -9шт., 110 кВ-2 шт. кабельного хозяйства, защиты и автоматики 1(2)Т, ВЛ-35 кВ (1,2,3,4,5,6), устройство козырькового ограждения из АСКЛ "Егоза") | F_TP1500.PS.0039 | Ячейка выключателя и элементы ПС 110 кВ | УНЦ выключателя 110 кВ с устройством фундаментов | ПС 110/35/6 кВ Ладья | нд | К | 2028 | 110 | Iном 3150 А, Iоткл 40 кА | Приказ об утв. ПСД | № 541/1 от 24.04.2017 | 1 зона, Ханты-Мансийский автономный округ - Югра | 1 | 1 | 1 | 2 | 1 ед. | И1-02-1 | 6299.54 | 1.59 | 20032.5372 | нд
1.2.4.1 | Техническое перевооружение ПС 110/35/6 кВ Ладья (замена масляных выключателей 35 кВ -9шт., 110 кВ-2 шт. кабельного хозяйства, защиты и автоматики 1(2)Т, ВЛ-35 кВ (1,2,3,4,5,6), устройство козырькового ограждения из АСКЛ "Егоза") | F_TP1500.PS.0039 | Итого объем финансовых потребностей по инвестиционному проекту, тыс. рублей | нд | нд | нд | нд | нд | нд | нд | нд | нд | нд | нд | нд | нд | нд | нд | нд | нд | нд | 328674.9357 | нд
1.2.4.1 | Техническое перевооружение ПС 110/35/6 кВ "Видная" (реконструкция ограждения по программе "Антитеррор") | F_TP1500.PR.0033 | Комплекс систем безопасности ПС 0.4 кВ | УНЦ защитных ограждений ПС. Ограждение внешнее 0.4 кВ | ПС 110/35/6 кВ Видная | нд | С | 2026 | 0.4 | Ограждения из железобетонных (металлических) панелей (камня, кирпича, решетки, сетки), железобетонный фундамент, щебеночное основание | Приказ об утв. ПСД | № 503 от 23.08.2024 | 2 зона, Ханты-Мансийский автономный округ - Югра | 1 | 1 | 1 | 210.6 | 1 м периметра ПС | У4-01 | 18.6 | 1.83 | 7168.4028 | нд
1.2.4.1 | Техническое перевооружение ПС 110/35/6 кВ "Видная" (реконструкция ограждения по программе "Антитеррор") | F_TP1500.PR.0033 | Ячейка выключателя и элементы ПС 35 кВ | УНЦ элементов ПС с устройством фундаментов. Устройство порталов и ошиновки ОРУ. 35 кВ | ПС 110/35/6 кВ Видная | нд | С | 2026 | 35 | Устройство порталов и ошиновки ОРУ | Приказ об утв. ПСД | № 503 от 23.08.2024 | 2 зона, Ханты-Мансийский автономный округ - Югра | 1 | 1 | 1 | 2 | 1 ед. | И5-10-2 | 323.46 | 1.81 | 1170.9252 | нд
1.2.4.1 | Техническое перевооружение ПС 110/35/6 кВ "Видная" (реконструкция ограждения по программе "Антитеррор") | F_TP1500.PR.0033 | Проектные и изыскательские работы, разработка и утверждение ДПТ, кадастровые работы и работы по установлению земельных отношений 110 кВ | УНЦ на проектные и изыскательские работы для отдельных элементов электрических сетей 110 кВ | нд | нд | С | 2026 | 110 | Затраты по УНЦ от 6 до 11 млн. руб. | Приказ об утв. ПСД | № 503 от 23.08.2024 | Ханты-Мансийский автономный округ - Югра | 1 | 1 | 1 | 1 | 1 объект | П6-07 | 709.17 | 1 | 709.17 | нд
1.2.4.1 | Техническое перевооружение ПС 110/35/6 кВ "Видная" (реконструкция ограждения по программе "Антитеррор") | F_TP1500.PR.0033 | Итого объем финансовых потребностей по инвестиционному проекту, тыс. рублей | нд | нд | нд | нд | нд | нд | нд | нд | нд | нд | нд | нд | нд | нд | нд | нд | нд | нд | 9048.498 | нд
1.2.4.1 | Техническое перевооружение ПС 110/35/6 кВ "КНС-1" (реконструкция ограждения по программе "Антитеррор") | F_TP1500.PR.0035 | Комплекс систем безопасности ПС 0.4 кВ | УНЦ защитных ограждений ПС. Ограждение внешнее 0.4 кВ | ПС 110/35/6 кВ КНС-1 | нд | С | 2026 | 0.4 | Ограждения из железобетонных (металлических) панелей (камня, кирпича, решетки, сетки), железобетонный фундамент, щебеночное основание | Приказ об утв. ПСД | № 497 от 22.08.2024 | 2 зона, Ханты-Мансийский автономный округ - Югра | 1 | 1 | 1 | 196 | 1 м периметра ПС | У4-01 | 18.6 | 1.83 | 6671.448 | нд
1.2.4.1 | Техническое перевооружение ПС 110/35/6 кВ "КНС-1" (реконструкция ограждения по программе "Антитеррор") | F_TP1500.PR.0035 | Ячейка выключателя и элементы ПС 110 кВ | УНЦ элементов ПС с устройством фундаментов. Устройство порталов и ошиновки ОРУ. 110 кВ | ПС 110/35/6 кВ КНС-1 | нд | С | 2026 | 110 | Устройство порталов и ошиновки ОРУ | Приказ об утв. ПСД | № 497 от 22.08.2024 | 2 зона, Ханты-Мансийский автономный округ - Югра | 1 | 1 | 1 | 2 | 1 ед. | И5-10-3 | 823.03 | 1.81 | 2979.3686 | нд
1.2.4.1 | Техническое перевооружение ПС 110/35/6 кВ "КНС-1" (реконструкция ограждения по программе "Антитеррор") | F_TP1500.PR.0035 | Ячейка выключателя и элементы ПС 35 кВ | УНЦ элементов ПС с устройством фундаментов. Устройство порталов и ошиновки ОРУ. 35 кВ | ПС 110/35/6 кВ КНС-1 | нд | С | 2026 | 35 | Устройство порталов и ошиновки ОРУ | Приказ об утв. ПСД | № 497 от 22.08.2024 | 2 зона, Ханты-Мансийский автономный округ - Югра | 1 | 1 | 1 | 2 | 1 ед. | И5-10-2 | 323.46 | 1.81 | 1170.9252 | нд
1.2.4.1 | Техническое перевооружение ПС 110/35/6 кВ "КНС-1" (реконструкция ограждения по программе "Антитеррор") | F_TP1500.PR.0035 | Проектные и изыскательские работы, разработка и утверждение ДПТ, кадастровые работы и работы по установлению земельных отношений 110 кВ | УНЦ на проектные и изыскательские работы для отдельных элементов электрических сетей 110 кВ | ПС 110/35/6 кВ КНС-1 | нд | С | 2026 | 110 | Затраты по УНЦ от 6 до 11 млн. руб. | Приказ об утв. ПСД | № 497 от 22.08.2024 | Ханты-Мансийский автономный округ - Югра | 1 | 1 | 1 | 1 | 1 объект | П6-07 | 709.17 | 1 | 709.17 | нд
1.2.4.1 | Техническое перевооружение ПС 110/35/6 кВ "КНС-1" (реконструкция ограждения по программе "Антитеррор") | F_TP1500.PR.0035 | Итого объем финансовых потребностей по инвестиционному проекту, тыс. рублей | нд | нд | нд | нд | нд | нд | нд | нд | нд | нд | нд | нд | нд | нд | нд | нд | нд | нд | 11530.9118 | нд
1.2.4.1 | Техническое перевооружение ПС 110/35/10 кВ "Уральская" (реконструкция ограждения по программе "Антитеррор") | F_TP1500.PR.0039 | Комплекс систем безопасности ПС 0.4 кВ | УНЦ защитных ограждений ПС. Ограждение внешнее 0.4 кВ | ПС 110/35/10 кВ Уральская | нд | С | 2026 | 0.4 | Ограждения из железобетонных (металлических) панелей (камня, кирпича, решетки, сетки), железобетонный фундамент, щебеночное основание | Приказ об утв. ПСД | № 501 от 23.08.2024 | 2 зона, Ханты-Мансийский автономный округ - Югра | 1 | 1 | 1 | 596.7 | 1 м периметра ПС | У4-01 | 18.6 | 1.83 | 20310.4746 | нд
1.2.4.1 | Техническое перевооружение ПС 110/35/10 кВ "Уральская" (реконструкция ограждения по программе "Антитеррор") | F_TP1500.PR.0039 | Комплекс систем безопасности ПС 0.4 кВ | УНЦ защитных ограждений ПС. Ограждение внутреннее сетчатое 0.4 кВ | ПС 110/35/6 кВ Видная | нд | С | 2026 | 0.4 | Ограждения из панелей металлических сетчатых по железобетонным столбам, монолитные фундаменты-столбы, ворота распашные и калитка | Приказ об утв. ПСД | № 501 от 23.08.2024 | 2 зона, Ханты-Мансийский автономный округ - Югра | 1 | 1 | 1 | 68.3 | 1 м периметра ПС | У4-03 | 8.02 | 1.83 | 1002.4118 | нд
1.2.4.1 | Техническое перевооружение ПС 110/35/10 кВ "Уральская" (реконструкция ограждения по программе "Антитеррор") | F_TP1500.PR.0039 | Проектные и изыскательские работы, разработка и утверждение ДПТ, кадастровые работы и работы по установлению земельных отношений 0.4 кВ | УНЦ на проектные и изыскательские работы для отдельных элементов электрических сетей 0.4 кВ | ПС 110/35/10 кВ Уральская | нд | С | 2026 | 0.4 | Затраты по УНЦ от 21 до 51 млн. руб. | Приказ об утв. ПСД | № 501 от 23.08.2024 | Ханты-Мансийский автономный округ - Югра | 1 | 1 | 1 | 1 | 1 объект | П6-09 | 4255.01 | 1 | 4255.01 | нд
1.2.4.1 | Техническое перевооружение ПС 110/35/10 кВ "Уральская" (реконструкция ограждения по программе "Антитеррор") | F_TP1500.PR.0039 | Итого объем финансовых потребностей по инвестиционному проекту, тыс. рублей | нд | нд | нд | нд | нд | нд | нд | нд | нд | нд | нд | нд | нд | нд | нд | нд | нд | нд | 25567.8964 | нд
1.2.4.1 | Техническое перевооружение ПС 110/35/6 кВ "Слава" (реконструкция ограждения по программе "Антитеррор") | F_TP1500.PR.0041 | Комплекс систем безопасности ПС 0.4 кВ | УНЦ защитных ограждений ПС. Ограждение внешнее 0.4 кВ | ПС 110/35/6 кВ Слава | нд | С | 2026 | 0.4 | Ограждения из железобетонных (металлических) панелей (камня, кирпича, решетки, сетки), железобетонный фундамент, щебеночное основание | Приказ об утв. ПСД | № 502 от 23.08.2024 | 2 зона, Ханты-Мансийский автономный округ - Югра | 1 | 1 | 1 | 279.3 | 1 м периметра ПС | У4-01 | 18.6 | 1.83 | 9506.8134 | нд
1.2.4.1 | Техническое перевооружение ПС 110/35/6 кВ "Слава" (реконструкция ограждения по программе "Антитеррор") | F_TP1500.PR.0041 | Комплекс систем безопасности ПС 0.4 кВ | УНЦ защитных ограждений ПС. Ограждение внутреннее сетчатое 0.4 кВ | ПС 110/35/6 кВ Видная | нд | С | 2026 | 0.4 | Ограждения из панелей металлических сетчатых по железобетонным столбам, монолитные фундаменты-столбы, ворота распашные и калитка | Приказ об утв. ПСД | № 502 от 23.08.2024 | 2 зона, Ханты-Мансийский автономный округ - Югра | 1 | 1 | 1 | 60.9 | 1 м периметра ПС | У4-03 | 8.02 | 1.83 | 893.8049 | нд
1.2.4.1 | Техническое перевооружение ПС 110/35/6 кВ "Слава" (реконструкция ограждения по программе "Антитеррор") | F_TP1500.PR.0041 | Ячейка выключателя и элементы ПС 35 кВ | УНЦ элементов ПС с устройством фундаментов. Устройство порталов и ошиновки ОРУ. 35 кВ | ПС 110/35/6 кВ Видная | нд | С | 2026 | 35 | Устройство порталов и ошиновки ОРУ | Приказ об утв. ПСД | № 502 от 23.08.2024 | 2 зона, Ханты-Мансийский автономный округ - Югра | 1 | 1 | 1 | 2 | 1 ед. | И5-10-2 | 323.46 | 1.81 | 1170.9252 | нд
1.2.4.1 | Техническое перевооружение ПС 110/35/6 кВ "Слава" (реконструкция ограждения по программе "Антитеррор") | F_TP1500.PR.0041 | Проектные и изыскательские работы, разработка и утверждение ДПТ, кадастровые работы и работы по установлению земельных отношений 0.4 кВ | УНЦ на проектные и изыскательские работы для отдельных элементов электрических сетей 0.4 кВ | ПС 110/35/6 кВ Слава | нд | С | 2026 | 0.4 | Затраты по УНЦ от 11 до 21 млн. руб. | Приказ об утв. ПСД | № 502 от 23.08.2024 | Ханты-Мансийский автономный округ - Югра | 1 | 1 | 1 | 1 | 1 объект | П6-08 | 2127.51 | 1 | 2127.51 | нд
1.2.4.1 | Техническое перевооружение ПС 110/35/6 кВ "Слава" (реконструкция ограждения по программе "Антитеррор") | F_TP1500.PR.0041 | Итого объем финансовых потребностей по инвестиционному проекту, тыс. рублей | нд | нд | нд | нд | нд | нд | нд | нд | нд | нд | нд | нд | нд | нд | нд | нд | нд | нд | 13699.0535 | нд
1.2.4.1 | Реконструкция комплексной системы управления безопасностью филиала АО "Тюменьэнерго" Сургутские электрические сети (1. Административный комплекс филиала СурЭС (СОТ, СКУД, КУБ). 2. Административный комплекс филиала СурЭС ул. Республики (СОТ, СПОС). 3. РПБ Сургут ул. Крылова (Сургутский РЭС) (СОТ, СПОС, КРМДС). 4. РПБ Сургут ул. Сосновая (База СЛиМТО) (СОТ, СПОС). 5. РПБ Сургутский район Федоровский (Федоровский РЭС) (СОТ, СПОС, СКУД, КРМДС). 6. РПБ Сургутский район Лянтор (Лянторский РЭС) (СОТ, СПОС, СКУД, КРМДС). 7. ПС 110/6/6 кВ «Шукшинская» (СОТ, СПОС, СОО). 8. ПС 110/10/10 кВ «Олимпийская (СОТ, СПОС, СОО). 9. ПС 110/10/10 кВ «Энергетик» (СОТ, СПОС, СОО). 10. ПП 110 кВ «Победа» (СОТ, СПОС, СОО). 11. ПС 110/10/10 кВ «Геолог» (СОТ, СПОС, СОО). 12. ПС 110/10/10 кВ «Западная» (СОТ, СПОС, СОО). 13. ПС 110/10/10 кВ «Форпост» (СОТ, СПОС, СОО). 14. ПС 110/6/6 кВ «Бензиновая» (СОТ, СПОС, СОО). 15. ПС 110/35/6 кВ «Солкино» (СОТ, СПОС, СОО). 16. ПС 110/35/10 кВ «Югорская» (СОТ, СПОС, СОО). 17. ПС 110/35/6 кВ «КНС-1» (СОТ, СПОС, СОО). 18. ПС 110/35/10 кВ «Вынга» (СОТ, ПОС, СОО). 19. ПС 110/10 кВ «Северная» (СОТ, СПОС, СОО). 20. ПС 110/35/10 кВ «Березка» (СОТ, СПОС, СОО). 21. ПС 110/10 кВ «Черный Мыс» (СОТ, СПОС, СОО). 22. ПС 110/10/10 кВ «Зеленая» (СОТ, СПОС, СОО). 23. ПС 110/10 кВ «Сайма» (СОТ, СПОС, СОО). 24. ПС 110/35/6 кВ «Федоровская» (СОТ, СПОС, СОО)) | I_TP1100.PR.0067 | Комплекс систем безопасности ПС 110 кВ | УНЦ комплекса систем безопасности ПС. Шкаф серверов системы видеонаблюдения 110 кВ | Комплексная система управления безопасностью | нд | К | 2028 | 110 | Оборудование с ПО | Приказ об утверждении ПСД | 238 от 07.04.2020 | 2 зона, Ханты-Мансийский автономный округ - Югра | 1 | 1 | 1 | 9 | 1 шт | И15-01 | 3499.04 | 2.02 | 63612.5472 | нд
1.2.4.1 | Реконструкция комплексной системы управления безопасностью филиала АО "Тюменьэнерго" Сургутские электрические сети (1. Административный комплекс филиала СурЭС (СОТ, СКУД, КУБ). 2. Административный комплекс филиала СурЭС ул. Республики (СОТ, СПОС). 3. РПБ Сургут ул. Крылова (Сургутский РЭС) (СОТ, СПОС, КРМДС). 4. РПБ Сургут ул. Сосновая (База СЛиМТО) (СОТ, СПОС). 5. РПБ Сургутский район Федоровский (Федоровский РЭС) (СОТ, СПОС, СКУД, КРМДС). 6. РПБ Сургутский район Лянтор (Лянторский РЭС) (СОТ, СПОС, СКУД, КРМДС). 7. ПС 110/6/6 кВ «Шукшинская» (СОТ, СПОС, СОО). 8. ПС 110/10/10 кВ «Олимпийская (СОТ, СПОС, СОО). 9. ПС 110/10/10 кВ «Энергетик» (СОТ, СПОС, СОО). 10. ПП 110 кВ «Победа» (СОТ, СПОС, СОО). 11. ПС 110/10/10 кВ «Геолог» (СОТ, СПОС, СОО). 12. ПС 110/10/10 кВ «Западная» (СОТ, СПОС, СОО). 13. ПС 110/10/10 кВ «Форпост» (СОТ, СПОС, СОО). 14. ПС 110/6/6 кВ «Бензиновая» (СОТ, СПОС, СОО). 15. ПС 110/35/6 кВ «Солкино» (СОТ, СПОС, СОО). 16. ПС 110/35/10 кВ «Югорская» (СОТ, СПОС, СОО). 17. ПС 110/35/6 кВ «КНС-1» (СОТ, СПОС, СОО). 18. ПС 110/35/10 кВ «Вынга» (СОТ, ПОС, СОО). 19. ПС 110/10 кВ «Северная» (СОТ, СПОС, СОО). 20. ПС 110/35/10 кВ «Березка» (СОТ, СПОС, СОО). 21. ПС 110/10 кВ «Черный Мыс» (СОТ, СПОС, СОО). 22. ПС 110/10/10 кВ «Зеленая» (СОТ, СПОС, СОО). 23. ПС 110/10 кВ «Сайма» (СОТ, СПОС, СОО). 24. ПС 110/35/6 кВ «Федоровская» (СОТ, СПОС, СОО)) | I_TP1100.PR.0067 | Комплекс систем безопасности ПС 110 кВ | УНЦ комплекса систем безопасности ПС. АРМ персонала комплекса систем безопасности 110 кВ | Комплексная система управления безопасностью | нд | К | 2028 | 110 | Оборудование с ПО | Приказ об утверждении ПСД | 238 от 07.04.2020 | 2 зона, Ханты-Мансийский автономный округ - Югра | 1 | 1 | 1 | 11 | 1 шт | И15-03 | 309.99 | 2.02 | 6887.9778 | нд
1.2.4.1 | Реконструкция комплексной системы управления безопасностью филиала АО "Тюменьэнерго" Сургутские электрические сети (1. Административный комплекс филиала СурЭС (СОТ, СКУД, КУБ). 2. Административный комплекс филиала СурЭС ул. Республики (СОТ, СПОС). 3. РПБ Сургут ул. Крылова (Сургутский РЭС) (СОТ, СПОС, КРМДС). 4. РПБ Сургут ул. Сосновая (База СЛиМТО) (СОТ, СПОС). 5. РПБ Сургутский район Федоровский (Федоровский РЭС) (СОТ, СПОС, СКУД, КРМДС). 6. РПБ Сургутский район Лянтор (Лянторский РЭС) (СОТ, СПОС, СКУД, КРМДС). 7. ПС 110/6/6 кВ «Шукшинская» (СОТ, СПОС, СОО). 8. ПС 110/10/10 кВ «Олимпийская (СОТ, СПОС, СОО). 9. ПС 110/10/10 кВ «Энергетик» (СОТ, СПОС, СОО). 10. ПП 110 кВ «Победа» (СОТ, СПОС, СОО). 11. ПС 110/10/10 кВ «Геолог» (СОТ, СПОС, СОО). 12. ПС 110/10/10 кВ «Западная» (СОТ, СПОС, СОО). 13. ПС 110/10/10 кВ «Форпост» (СОТ, СПОС, СОО). 14. ПС 110/6/6 кВ «Бензиновая» (СОТ, СПОС, СОО). 15. ПС 110/35/6 кВ «Солкино» (СОТ, СПОС, СОО). 16. ПС 110/35/10 кВ «Югорская» (СОТ, СПОС, СОО). 17. ПС 110/35/6 кВ «КНС-1» (СОТ, СПОС, СОО). 18. ПС 110/35/10 кВ «Вынга» (СОТ, ПОС, СОО). 19. ПС 110/10 кВ «Северная» (СОТ, СПОС, СОО). 20. ПС 110/35/10 кВ «Березка» (СОТ, СПОС, СОО). 21. ПС 110/10 кВ «Черный Мыс» (СОТ, СПОС, СОО). 22. ПС 110/10/10 кВ «Зеленая» (СОТ, СПОС, СОО). 23. ПС 110/10 кВ «Сайма» (СОТ, СПОС, СОО). 24. ПС 110/35/6 кВ «Федоровская» (СОТ, СПОС, СОО)) | I_TP1100.PR.0067 | Комплекс систем безопасности ПС 110 кВ | УНЦ комплекса систем безопасности ПС. Поворотная камера охранного (технологического) видеонаблюдения 110 кВ | Комплексная система управления безопасностью | нд | К | 2028 | 110 | Оборудование с ПО | Приказ об утверждении ПСД | 238 от 07.04.2020 | 2 зона, Ханты-Мансийский автономный округ - Югра | 1 | 1 | 1 | 11 | 1 точка наблюдения | И15-04 | 1035.84 | 2.02 | 23016.3648 | нд
1.2.4.1 | Реконструкция комплексной системы управления безопасностью филиала АО "Тюменьэнерго" Сургутские электрические сети (1. Административный комплекс филиала СурЭС (СОТ, СКУД, КУБ). 2. Административный комплекс филиала СурЭС ул. Республики (СОТ, СПОС). 3. РПБ Сургут ул. Крылова (Сургутский РЭС) (СОТ, СПОС, КРМДС). 4. РПБ Сургут ул. Сосновая (База СЛиМТО) (СОТ, СПОС). 5. РПБ Сургутский район Федоровский (Федоровский РЭС) (СОТ, СПОС, СКУД, КРМДС). 6. РПБ Сургутский район Лянтор (Лянторский РЭС) (СОТ, СПОС, СКУД, КРМДС). 7. ПС 110/6/6 кВ «Шукшинская» (СОТ, СПОС, СОО). 8. ПС 110/10/10 кВ «Олимпийская (СОТ, СПОС, СОО). 9. ПС 110/10/10 кВ «Энергетик» (СОТ, СПОС, СОО). 10. ПП 110 кВ «Победа» (СОТ, СПОС, СОО). 11. ПС 110/10/10 кВ «Геолог» (СОТ, СПОС, СОО). 12. ПС 110/10/10 кВ «Западная» (СОТ, СПОС, СОО). 13. ПС 110/10/10 кВ «Форпост» (СОТ, СПОС, СОО). 14. ПС 110/6/6 кВ «Бензиновая» (СОТ, СПОС, СОО). 15. ПС 110/35/6 кВ «Солкино» (СОТ, СПОС, СОО). 16. ПС 110/35/10 кВ «Югорская» (СОТ, СПОС, СОО). 17. ПС 110/35/6 кВ «КНС-1» (СОТ, СПОС, СОО). 18. ПС 110/35/10 кВ «Вынга» (СОТ, ПОС, СОО). 19. ПС 110/10 кВ «Северная» (СОТ, СПОС, СОО). 20. ПС 110/35/10 кВ «Березка» (СОТ, СПОС, СОО). 21. ПС 110/10 кВ «Черный Мыс» (СОТ, СПОС, СОО). 22. ПС 110/10/10 кВ «Зеленая» (СОТ, СПОС, СОО). 23. ПС 110/10 кВ «Сайма» (СОТ, СПОС, СОО). 24. ПС 110/35/6 кВ «Федоровская» (СОТ, СПОС, СОО)) | I_TP1100.PR.0067 | Комплекс систем безопасности ПС 110 кВ | УНЦ комплекса систем безопасности ПС. Стационарная камера охранного (технологического) видеонаблюдения 110 кВ | Комплексная система управления безопасностью | нд | К | 2028 | 110 | Оборудование с ПО | Приказ об утверждении ПСД | 238 от 07.04.2020 | 2 зона, Ханты-Мансийский автономный округ - Югра | 1 | 1 | 1 | 26 | 1 точка наблюдения | И15-05 | 234.29 | 2.02 | 12304.9108 | нд
1.2.4.1 | Реконструкция комплексной системы управления безопасностью филиала АО "Тюменьэнерго" Сургутские электрические сети (1. Административный комплекс филиала СурЭС (СОТ, СКУД, КУБ). 2. Административный комплекс филиала СурЭС ул. Республики (СОТ, СПОС). 3. РПБ Сургут ул. Крылова (Сургутский РЭС) (СОТ, СПОС, КРМДС). 4. РПБ Сургут ул. Сосновая (База СЛиМТО) (СОТ, СПОС). 5. РПБ Сургутский район Федоровский (Федоровский РЭС) (СОТ, СПОС, СКУД, КРМДС). 6. РПБ Сургутский район Лянтор (Лянторский РЭС) (СОТ, СПОС, СКУД, КРМДС). 7. ПС 110/6/6 кВ «Шукшинская» (СОТ, СПОС, СОО). 8. ПС 110/10/10 кВ «Олимпийская (СОТ, СПОС, СОО). 9. ПС 110/10/10 кВ «Энергетик» (СОТ, СПОС, СОО). 10. ПП 110 кВ «Победа» (СОТ, СПОС, СОО). 11. ПС 110/10/10 кВ «Геолог» (СОТ, СПОС, СОО). 12. ПС 110/10/10 кВ «Западная» (СОТ, СПОС, СОО). 13. ПС 110/10/10 кВ «Форпост» (СОТ, СПОС, СОО). 14. ПС 110/6/6 кВ «Бензиновая» (СОТ, СПОС, СОО). 15. ПС 110/35/6 кВ «Солкино» (СОТ, СПОС, СОО). 16. ПС 110/35/10 кВ «Югорская» (СОТ, СПОС, СОО). 17. ПС 110/35/6 кВ «КНС-1» (СОТ, СПОС, СОО). 18. ПС 110/35/10 кВ «Вынга» (СОТ, ПОС, СОО). 19. ПС 110/10 кВ «Северная» (СОТ, СПОС, СОО). 20. ПС 110/35/10 кВ «Березка» (СОТ, СПОС, СОО). 21. ПС 110/10 кВ «Черный Мыс» (СОТ, СПОС, СОО). 22. ПС 110/10/10 кВ «Зеленая» (СОТ, СПОС, СОО). 23. ПС 110/10 кВ «Сайма» (СОТ, СПОС, СОО). 24. ПС 110/35/6 кВ «Федоровская» (СОТ, СПОС, СОО)) | I_TP1100.PR.0067 | Комплекс систем безопасности ПС 110 кВ | УНЦ комплекса систем безопасности ПС. Устройство турникета 110 кВ | Комплексная система управления безопасностью | нд | К | 2028 | 110 | Оборудование с ПО | Приказ об утверждении ПСД | 238 от 07.04.2020 | 2 зона, Ханты-Мансийский автономный округ - Югра | 1 | 1 | 1 | 2 | 1 шт | И15-06 | 418.14 | 2.02 | 1689.2856 | нд
1.2.4.1 | Реконструкция комплексной системы управления безопасностью филиала АО "Тюменьэнерго" Сургутские электрические сети (1. Административный комплекс филиала СурЭС (СОТ, СКУД, КУБ). 2. Административный комплекс филиала СурЭС ул. Республики (СОТ, СПОС). 3. РПБ Сургут ул. Крылова (Сургутский РЭС) (СОТ, СПОС, КРМДС). 4. РПБ Сургут ул. Сосновая (База СЛиМТО) (СОТ, СПОС). 5. РПБ Сургутский район Федоровский (Федоровский РЭС) (СОТ, СПОС, СКУД, КРМДС). 6. РПБ Сургутский район Лянтор (Лянторский РЭС) (СОТ, СПОС, СКУД, КРМДС). 7. ПС 110/6/6 кВ «Шукшинская» (СОТ, СПОС, СОО). 8. ПС 110/10/10 кВ «Олимпийская (СОТ, СПОС, СОО). 9. ПС 110/10/10 кВ «Энергетик» (СОТ, СПОС, СОО). 10. ПП 110 кВ «Победа» (СОТ, СПОС, СОО). 11. ПС 110/10/10 кВ «Геолог» (СОТ, СПОС, СОО). 12. ПС 110/10/10 кВ «Западная» (СОТ, СПОС, СОО). 13. ПС 110/10/10 кВ «Форпост» (СОТ, СПОС, СОО). 14. ПС 110/6/6 кВ «Бензиновая» (СОТ, СПОС, СОО). 15. ПС 110/35/6 кВ «Солкино» (СОТ, СПОС, СОО). 16. ПС 110/35/10 кВ «Югорская» (СОТ, СПОС, СОО). 17. ПС 110/35/6 кВ «КНС-1» (СОТ, СПОС, СОО). 18. ПС 110/35/10 кВ «Вынга» (СОТ, ПОС, СОО). 19. ПС 110/10 кВ «Северная» (СОТ, СПОС, СОО). 20. ПС 110/35/10 кВ «Березка» (СОТ, СПОС, СОО). 21. ПС 110/10 кВ «Черный Мыс» (СОТ, СПОС, СОО). 22. ПС 110/10/10 кВ «Зеленая» (СОТ, СПОС, СОО). 23. ПС 110/10 кВ «Сайма» (СОТ, СПОС, СОО). 24. ПС 110/35/6 кВ «Федоровская» (СОТ, СПОС, СОО)) | I_TP1100.PR.0067 | Комплекс систем безопасности ПС 110 кВ | УНЦ комплекса систем безопасности ПС. СКУД 110 кВ | Комплексная система управления безопасностью | нд | К | 2028 | 110 | Оборудование с ПО | Приказ об утверждении ПСД | 238 от 07.04.2020 | 2 зона, Ханты-Мансийский автономный округ - Югра | 1 | 1 | 1 | 16 | 1 точка доступа | И15-07 | 212.14 | 2.02 | 6856.3648 | нд
1.2.4.1 | Реконструкция комплексной системы управления безопасностью филиала АО "Тюменьэнерго" Сургутские электрические сети (1. Административный комплекс филиала СурЭС (СОТ, СКУД, КУБ). 2. Административный комплекс филиала СурЭС ул. Республики (СОТ, СПОС). 3. РПБ Сургут ул. Крылова (Сургутский РЭС) (СОТ, СПОС, КРМДС). 4. РПБ Сургут ул. Сосновая (База СЛиМТО) (СОТ, СПОС). 5. РПБ Сургутский район Федоровский (Федоровский РЭС) (СОТ, СПОС, СКУД, КРМДС). 6. РПБ Сургутский район Лянтор (Лянторский РЭС) (СОТ, СПОС, СКУД, КРМДС). 7. ПС 110/6/6 кВ «Шукшинская» (СОТ, СПОС, СОО). 8. ПС 110/10/10 кВ «Олимпийская (СОТ, СПОС, СОО). 9. ПС 110/10/10 кВ «Энергетик» (СОТ, СПОС, СОО). 10. ПП 110 кВ «Победа» (СОТ, СПОС, СОО). 11. ПС 110/10/10 кВ «Геолог» (СОТ, СПОС, СОО). 12. ПС 110/10/10 кВ «Западная» (СОТ, СПОС, СОО). 13. ПС 110/10/10 кВ «Форпост» (СОТ, СПОС, СОО). 14. ПС 110/6/6 кВ «Бензиновая» (СОТ, СПОС, СОО). 15. ПС 110/35/6 кВ «Солкино» (СОТ, СПОС, СОО). 16. ПС 110/35/10 кВ «Югорская» (СОТ, СПОС, СОО). 17. ПС 110/35/6 кВ «КНС-1» (СОТ, СПОС, СОО). 18. ПС 110/35/10 кВ «Вынга» (СОТ, ПОС, СОО). 19. ПС 110/10 кВ «Северная» (СОТ, СПОС, СОО). 20. ПС 110/35/10 кВ «Березка» (СОТ, СПОС, СОО). 21. ПС 110/10 кВ «Черный Мыс» (СОТ, СПОС, СОО). 22. ПС 110/10/10 кВ «Зеленая» (СОТ, СПОС, СОО). 23. ПС 110/10 кВ «Сайма» (СОТ, СПОС, СОО). 24. ПС 110/35/6 кВ «Федоровская» (СОТ, СПОС, СОО)) | I_TP1100.PR.0067 | Комплекс систем безопасности ПС 110 кВ | УНЦ комплекса систем безопасности ПС. Системы пожарной и охранной сигнализации 110 кВ | Комплексная система управления безопасностью | нд | К | 2028 | 110 | Оборудование с ПО | Приказ об утверждении ПСД | 238 от 07.04.2020 | 2 зона, Ханты-Мансийский автономный округ - Югра | 1 | 1 | 1 | 1955 | 1 м2 здания | И15-08 | 2.48 | 2.02 | 9793.768 | нд
1.2.4.1 | Реконструкция комплексной системы управления безопасностью филиала АО "Тюменьэнерго" Сургутские электрические сети (1. Административный комплекс филиала СурЭС (СОТ, СКУД, КУБ). 2. Административный комплекс филиала СурЭС ул. Республики (СОТ, СПОС). 3. РПБ Сургут ул. Крылова (Сургутский РЭС) (СОТ, СПОС, КРМДС). 4. РПБ Сургут ул. Сосновая (База СЛиМТО) (СОТ, СПОС). 5. РПБ Сургутский район Федоровский (Федоровский РЭС) (СОТ, СПОС, СКУД, КРМДС). 6. РПБ Сургутский район Лянтор (Лянторский РЭС) (СОТ, СПОС, СКУД, КРМДС). 7. ПС 110/6/6 кВ «Шукшинская» (СОТ, СПОС, СОО). 8. ПС 110/10/10 кВ «Олимпийская (СОТ, СПОС, СОО). 9. ПС 110/10/10 кВ «Энергетик» (СОТ, СПОС, СОО). 10. ПП 110 кВ «Победа» (СОТ, СПОС, СОО). 11. ПС 110/10/10 кВ «Геолог» (СОТ, СПОС, СОО). 12. ПС 110/10/10 кВ «Западная» (СОТ, СПОС, СОО). 13. ПС 110/10/10 кВ «Форпост» (СОТ, СПОС, СОО). 14. ПС 110/6/6 кВ «Бензиновая» (СОТ, СПОС, СОО). 15. ПС 110/35/6 кВ «Солкино» (СОТ, СПОС, СОО). 16. ПС 110/35/10 кВ «Югорская» (СОТ, СПОС, СОО). 17. ПС 110/35/6 кВ «КНС-1» (СОТ, СПОС, СОО). 18. ПС 110/35/10 кВ «Вынга» (СОТ, ПОС, СОО). 19. ПС 110/10 кВ «Северная» (СОТ, СПОС, СОО). 20. ПС 110/35/10 кВ «Березка» (СОТ, СПОС, СОО). 21. ПС 110/10 кВ «Черный Мыс» (СОТ, СПОС, СОО). 22. ПС 110/10/10 кВ «Зеленая» (СОТ, СПОС, СОО). 23. ПС 110/10 кВ «Сайма» (СОТ, СПОС, СОО). 24. ПС 110/35/6 кВ «Федоровская» (СОТ, СПОС, СОО)) | I_TP1100.PR.0067 | Комплекс систем безопасности ПС 110 кВ | УНЦ комплекса систем безопасности ПС. Система периметральной сигнализации 110 кВ | Комплексная система управления безопасностью | нд | К | 2028 | 110 | Оборудование с ПО | Приказ об утверждении ПСД | 238 от 07.04.2020 | 2 зона, Ханты-Мансийский автономный округ - Югра | 1 | 1 | 1 | 577 | 1 м периметра ПС | И15-09 | 10.45 | 2.02 | 12179.893 | нд
1.2.4.1 | Реконструкция комплексной системы управления безопасностью филиала АО "Тюменьэнерго" Сургутские электрические сети (1. Административный комплекс филиала СурЭС (СОТ, СКУД, КУБ). 2. Административный комплекс филиала СурЭС ул. Республики (СОТ, СПОС). 3. РПБ Сургут ул. Крылова (Сургутский РЭС) (СОТ, СПОС, КРМДС). 4. РПБ Сургут ул. Сосновая (База СЛиМТО) (СОТ, СПОС). 5. РПБ Сургутский район Федоровский (Федоровский РЭС) (СОТ, СПОС, СКУД, КРМДС). 6. РПБ Сургутский район Лянтор (Лянторский РЭС) (СОТ, СПОС, СКУД, КРМДС). 7. ПС 110/6/6 кВ «Шукшинская» (СОТ, СПОС, СОО). 8. ПС 110/10/10 кВ «Олимпийская (СОТ, СПОС, СОО). 9. ПС 110/10/10 кВ «Энергетик» (СОТ, СПОС, СОО). 10. ПП 110 кВ «Победа» (СОТ, СПОС, СОО). 11. ПС 110/10/10 кВ «Геолог» (СОТ, СПОС, СОО). 12. ПС 110/10/10 кВ «Западная» (СОТ, СПОС, СОО). 13. ПС 110/10/10 кВ «Форпост» (СОТ, СПОС, СОО). 14. ПС 110/6/6 кВ «Бензиновая» (СОТ, СПОС, СОО). 15. ПС 110/35/6 кВ «Солкино» (СОТ, СПОС, СОО). 16. ПС 110/35/10 кВ «Югорская» (СОТ, СПОС, СОО). 17. ПС 110/35/6 кВ «КНС-1» (СОТ, СПОС, СОО). 18. ПС 110/35/10 кВ «Вынга» (СОТ, ПОС, СОО). 19. ПС 110/10 кВ «Северная» (СОТ, СПОС, СОО). 20. ПС 110/35/10 кВ «Березка» (СОТ, СПОС, СОО). 21. ПС 110/10 кВ «Черный Мыс» (СОТ, СПОС, СОО). 22. ПС 110/10/10 кВ «Зеленая» (СОТ, СПОС, СОО). 23. ПС 110/10 кВ «Сайма» (СОТ, СПОС, СОО). 24. ПС 110/35/6 кВ «Федоровская» (СОТ, СПОС, СОО)) | I_TP1100.PR.0067 | Комплекс систем безопасности ПС 110 кВ | УНЦ комплекса систем безопасности ПС. Система охранного освещения 110 кВ | Комплексная система управления безопасностью | нд | К | 2028 | 110 | Оборудование с ПО | Приказ об утверждении ПСД | 238 от 07.04.2020 | 2 зона, Ханты-Мансийский автономный округ - Югра | 1 | 1 | 1 | 1203 | 1 м периметра ПС | И15-10 | 6.77 | 2.02 | 16451.5062 | нд
1.2.4.1 | Реконструкция комплексной системы управления безопасностью филиала АО "Тюменьэнерго" Сургутские электрические сети (1. Административный комплекс филиала СурЭС (СОТ, СКУД, КУБ). 2. Административный комплекс филиала СурЭС ул. Республики (СОТ, СПОС). 3. РПБ Сургут ул. Крылова (Сургутский РЭС) (СОТ, СПОС, КРМДС). 4. РПБ Сургут ул. Сосновая (База СЛиМТО) (СОТ, СПОС). 5. РПБ Сургутский район Федоровский (Федоровский РЭС) (СОТ, СПОС, СКУД, КРМДС). 6. РПБ Сургутский район Лянтор (Лянторский РЭС) (СОТ, СПОС, СКУД, КРМДС). 7. ПС 110/6/6 кВ «Шукшинская» (СОТ, СПОС, СОО). 8. ПС 110/10/10 кВ «Олимпийская (СОТ, СПОС, СОО). 9. ПС 110/10/10 кВ «Энергетик» (СОТ, СПОС, СОО). 10. ПП 110 кВ «Победа» (СОТ, СПОС, СОО). 11. ПС 110/10/10 кВ «Геолог» (СОТ, СПОС, СОО). 12. ПС 110/10/10 кВ «Западная» (СОТ, СПОС, СОО). 13. ПС 110/10/10 кВ «Форпост» (СОТ, СПОС, СОО). 14. ПС 110/6/6 кВ «Бензиновая» (СОТ, СПОС, СОО). 15. ПС 110/35/6 кВ «Солкино» (СОТ, СПОС, СОО). 16. ПС 110/35/10 кВ «Югорская» (СОТ, СПОС, СОО). 17. ПС 110/35/6 кВ «КНС-1» (СОТ, СПОС, СОО). 18. ПС 110/35/10 кВ «Вынга» (СОТ, ПОС, СОО). 19. ПС 110/10 кВ «Северная» (СОТ, СПОС, СОО). 20. ПС 110/35/10 кВ «Березка» (СОТ, СПОС, СОО). 21. ПС 110/10 кВ «Черный Мыс» (СОТ, СПОС, СОО). 22. ПС 110/10/10 кВ «Зеленая» (СОТ, СПОС, СОО). 23. ПС 110/10 кВ «Сайма» (СОТ, СПОС, СОО). 24. ПС 110/35/6 кВ «Федоровская» (СОТ, СПОС, СОО)) | I_TP1100.PR.0067 | Системы ВЧ связи, УПАСК, ПА 110 кВ | УНЦ системы ВЧ-связи 110 кВ. ВЧ-обработка и присоединение на ЛЭП | Комплексная система управления безопасностью | нд | К | 2028 | 110 | ВЧ-заградитель, конденсатор связи, фильтр присоединения, разделительный фильтр, радиочастотный кабель | Приказ об утверждении ПСД | 238 от 07.04.2020 | 2 зона, Ханты-Мансийский автономный округ - Югра | 1 | 1 | 1 | 24 | 1 ед. | А6-02-1 | 5334.69 | 1.83 | 234299.5848 | нд
1.2.4.1 | Реконструкция комплексной системы управления безопасностью филиала АО "Тюменьэнерго" Сургутские электрические сети (1. Административный комплекс филиала СурЭС (СОТ, СКУД, КУБ). 2. Административный комплекс филиала СурЭС ул. Республики (СОТ, СПОС). 3. РПБ Сургут ул. Крылова (Сургутский РЭС) (СОТ, СПОС, КРМДС). 4. РПБ Сургут ул. Сосновая (База СЛиМТО) (СОТ, СПОС). 5. РПБ Сургутский район Федоровский (Федоровский РЭС) (СОТ, СПОС, СКУД, КРМДС). 6. РПБ Сургутский район Лянтор (Лянторский РЭС) (СОТ, СПОС, СКУД, КРМДС). 7. ПС 110/6/6 кВ «Шукшинская» (СОТ, СПОС, СОО). 8. ПС 110/10/10 кВ «Олимпийская (СОТ, СПОС, СОО). 9. ПС 110/10/10 кВ «Энергетик» (СОТ, СПОС, СОО). 10. ПП 110 кВ «Победа» (СОТ, СПОС, СОО). 11. ПС 110/10/10 кВ «Геолог» (СОТ, СПОС, СОО). 12. ПС 110/10/10 кВ «Западная» (СОТ, СПОС, СОО). 13. ПС 110/10/10 кВ «Форпост» (СОТ, СПОС, СОО). 14. ПС 110/6/6 кВ «Бензиновая» (СОТ, СПОС, СОО). 15. ПС 110/35/6 кВ «Солкино» (СОТ, СПОС, СОО). 16. ПС 110/35/10 кВ «Югорская» (СОТ, СПОС, СОО). 17. ПС 110/35/6 кВ «КНС-1» (СОТ, СПОС, СОО). 18. ПС 110/35/10 кВ «Вынга» (СОТ, ПОС, СОО). 19. ПС 110/10 кВ «Северная» (СОТ, СПОС, СОО). 20. ПС 110/35/10 кВ «Березка» (СОТ, СПОС, СОО). 21. ПС 110/10 кВ «Черный Мыс» (СОТ, СПОС, СОО). 22. ПС 110/10/10 кВ «Зеленая» (СОТ, СПОС, СОО). 23. ПС 110/10 кВ «Сайма» (СОТ, СПОС, СОО). 24. ПС 110/35/6 кВ «Федоровская» (СОТ, СПОС, СОО)) | I_TP1100.PR.0067 | Кабельные сооружения и устройство переходов при прокладке кабельной линии (КЛ, ВОК) 110 кВ | УНЦ кабельных сооружений для прокладки кабельной линии. Металлические лотки и короба 110 кВ | Комплексная система управления безопасностью | нд | К | 2028 | 110 | Металлические лотки и короба | Приказ об утверждении ПСД | 238 от 07.04.2020 | 2 зона, Ханты-Мансийский автономный округ - Югра | 1 | 1 | 1 | 540 | 1 м по трассе | Н2-01 | 4.79 | 1.83 | 4733.478 | нд
1.2.4.1 | Реконструкция комплексной системы управления безопасностью филиала АО "Тюменьэнерго" Сургутские электрические сети (1. Административный комплекс филиала СурЭС (СОТ, СКУД, КУБ). 2. Административный комплекс филиала СурЭС ул. Республики (СОТ, СПОС). 3. РПБ Сургут ул. Крылова (Сургутский РЭС) (СОТ, СПОС, КРМДС). 4. РПБ Сургут ул. Сосновая (База СЛиМТО) (СОТ, СПОС). 5. РПБ Сургутский район Федоровский (Федоровский РЭС) (СОТ, СПОС, СКУД, КРМДС). 6. РПБ Сургутский район Лянтор (Лянторский РЭС) (СОТ, СПОС, СКУД, КРМДС). 7. ПС 110/6/6 кВ «Шукшинская» (СОТ, СПОС, СОО). 8. ПС 110/10/10 кВ «Олимпийская (СОТ, СПОС, СОО). 9. ПС 110/10/10 кВ «Энергетик» (СОТ, СПОС, СОО). 10. ПП 110 кВ «Победа» (СОТ, СПОС, СОО). 11. ПС 110/10/10 кВ «Геолог» (СОТ, СПОС, СОО). 12. ПС 110/10/10 кВ «Западная» (СОТ, СПОС, СОО). 13. ПС 110/10/10 кВ «Форпост» (СОТ, СПОС, СОО). 14. ПС 110/6/6 кВ «Бензиновая» (СОТ, СПОС, СОО). 15. ПС 110/35/6 кВ «Солкино» (СОТ, СПОС, СОО). 16. ПС 110/35/10 кВ «Югорская» (СОТ, СПОС, СОО). 17. ПС 110/35/6 кВ «КНС-1» (СОТ, СПОС, СОО). 18. ПС 110/35/10 кВ «Вынга» (СОТ, ПОС, СОО). 19. ПС 110/10 кВ «Северная» (СОТ, СПОС, СОО). 20. ПС 110/35/10 кВ «Березка» (СОТ, СПОС, СОО). 21. ПС 110/10 кВ «Черный Мыс» (СОТ, СПОС, СОО). 22. ПС 110/10/10 кВ «Зеленая» (СОТ, СПОС, СОО). 23. ПС 110/10 кВ «Сайма» (СОТ, СПОС, СОО). 24. ПС 110/35/6 кВ «Федоровская» (СОТ, СПОС, СОО)) | I_TP1100.PR.0067 | Проектные и изыскательские работы, разработка и утверждение ДПТ, кадастровые работы и работы по установлению земельных отношений 110 кВ | УНЦ на проектные и изыскательские работы для отдельных элементов электрических сетей 110 кВ | нд | нд | К | 2028 | 110 | Затраты по УНЦ от 151 до 301 млн. руб. | Приказ об утверждении ПСД | 238 от 07.04.2020 | Ханты-Мансийский автономный округ - Югра | 1 | 1 | 1 | 1 | 1 объект | П6-11 | 21275.06 | 1 | 21275.06 | нд
1.2.4.1 | Реконструкция комплексной системы управления безопасностью филиала АО "Тюменьэнерго" Сургутские электрические сети (1. Административный комплекс филиала СурЭС (СОТ, СКУД, КУБ). 2. Административный комплекс филиала СурЭС ул. Республики (СОТ, СПОС). 3. РПБ Сургут ул. Крылова (Сургутский РЭС) (СОТ, СПОС, КРМДС). 4. РПБ Сургут ул. Сосновая (База СЛиМТО) (СОТ, СПОС). 5. РПБ Сургутский район Федоровский (Федоровский РЭС) (СОТ, СПОС, СКУД, КРМДС). 6. РПБ Сургутский район Лянтор (Лянторский РЭС) (СОТ, СПОС, СКУД, КРМДС). 7. ПС 110/6/6 кВ «Шукшинская» (СОТ, СПОС, СОО). 8. ПС 110/10/10 кВ «Олимпийская (СОТ, СПОС, СОО). 9. ПС 110/10/10 кВ «Энергетик» (СОТ, СПОС, СОО). 10. ПП 110 кВ «Победа» (СОТ, СПОС, СОО). 11. ПС 110/10/10 кВ «Геолог» (СОТ, СПОС, СОО). 12. ПС 110/10/10 кВ «Западная» (СОТ, СПОС, СОО). 13. ПС 110/10/10 кВ «Форпост» (СОТ, СПОС, СОО). 14. ПС 110/6/6 кВ «Бензиновая» (СОТ, СПОС, СОО). 15. ПС 110/35/6 кВ «Солкино» (СОТ, СПОС, СОО). 16. ПС 110/35/10 кВ «Югорская» (СОТ, СПОС, СОО). 17. ПС 110/35/6 кВ «КНС-1» (СОТ, СПОС, СОО). 18. ПС 110/35/10 кВ «Вынга» (СОТ, ПОС, СОО). 19. ПС 110/10 кВ «Северная» (СОТ, СПОС, СОО). 20. ПС 110/35/10 кВ «Березка» (СОТ, СПОС, СОО). 21. ПС 110/10 кВ «Черный Мыс» (СОТ, СПОС, СОО). 22. ПС 110/10/10 кВ «Зеленая» (СОТ, СПОС, СОО). 23. ПС 110/10 кВ «Сайма» (СОТ, СПОС, СОО). 24. ПС 110/35/6 кВ «Федоровская» (СОТ, СПОС, СОО)) | I_TP1100.PR.0067 | Итого объем финансовых потребностей по инвестиционному проекту, тыс. рублей | нд | нд | нд | нд | нд | нд | нд | нд | нд | нд | нд | нд | нд | нд | нд | нд | нд | нд | 413100.741 | нд
1.2.4.1 | Реконструкция котельной на ПБ Кирилловская | H_TP1500.PH.0009 | Здание ПС (ОПУ, ЗРУ, РЩ), здание ЗПС, здание РПБ, прочие здания и сооружения, инженерные системы зданий 0.23 кВ | УНЦ на прочие здания и сооружения. Здания ремонтно-эксплуатационной базы 0.23 кВ | Котельная на ПБ Кирилловская | нд | К | 2027 | 0.23 | Здание | Приказ об утв. ПСД | № 263 от 07.05.2024 | 2 зона, Ханты-Мансийский автономный округ - Югра | 1 | 1 | 1 | 108.5 | 1 м2 | З8-15 | 278.96 | 2.04 | 61745.0064 | нд
1.2.4.1 | Реконструкция котельной на ПБ Кирилловская | H_TP1500.PH.0009 | Здание ПС (ОПУ, ЗРУ, РЩ), здание ЗПС, здание РПБ, прочие здания и сооружения, инженерные системы зданий 0.23 кВ | УНЦ на прочие здания и сооружения. Наружные сети водопровода/канализации 0.23 кВ | Котельная на ПБ Кирилловская | нд | К | 2027 | 0.23 | Сооружение | Приказ об утв. ПСД | № 263 от 07.05.2024 | 2 зона, Ханты-Мансийский автономный округ - Югра | 1 | 1 | 1 | 906.5 | 1 погонный метр | З8-17 | 46 | 2.04 | 85065.96 | нд
1.2.4.1 | Реконструкция котельной на ПБ Кирилловская | H_TP1500.PH.0009 | Здание ПС (ОПУ, ЗРУ, РЩ), здание ЗПС, здание РПБ, прочие здания и сооружения, инженерные системы зданий 6 кВ | УНЦ на демонтажные работы зданий и сооружений. Здания ремонтно-эксплуатационной базы 6 кВ | Котельная на ПБ Кирилловская | нд | К | 2027 | 6 | Здание | Приказ об утв. ПСД | № 263 от 07.05.2024 | 2 зона, Ханты-Мансийский автономный округ - Югра | 1 | 1 | 1 | 108.5 | 1 м2 | М7-12 | 72.9 | 2.04 | 16135.686 | нд
1.2.4.1 | Реконструкция котельной на ПБ Кирилловская | H_TP1500.PH.0009 | Комплекс систем безопасности ПС 0.4 кВ | УНЦ комплекса систем безопасности ПС. Системы пожарной и охранной сигнализации 0.4 кВ | Котельная на ПБ Кирилловская | нд | К | 2027 | 0.4 | Оборудование с ПО | Приказ об утв. ПСД | № 263 от 07.05.2024 | 2 зона, Ханты-Мансийский автономный округ - Югра | 1 | 1 | 1 | 108.5 | 1 м2 здания | И15-08 | 2.48 | 2.02 | 543.5416 | нд
1.2.4.1 | Реконструкция котельной на ПБ Кирилловская | H_TP1500.PH.0009 | Проектные и изыскательские работы, разработка и утверждение ДПТ, кадастровые работы и работы по установлению земельных отношений 0.4 кВ | УНЦ на проектные и изыскательские работы для отдельных элементов электрических сетей 0.4 кВ | Котельная на ПБ Кирилловская | нд | К | 2027 | 0.4 | Затраты по УНЦ от 151 до 301 млн. руб. | Приказ об утв. ПСД | № 263 от 07.05.2024 | Ханты-Мансийский автономный округ - Югра | 1 | 1 | 1 | 1 | 1 объект | П6-11 | 21275.06 | 1 | 21275.06 | нд
1.2.4.1 | Реконструкция котельной на ПБ Кирилловская | H_TP1500.PH.0009 | Итого объем финансовых потребностей по инвестиционному проекту, тыс. рублей | нд | нд | нд | нд | нд | нд | нд | нд | нд | нд | нд | нд | нд | нд | нд | нд | нд | нд | 184765.254 | нд
1.2.4.1 | Реконструкция теплой автостоянки на ПБ Кирилловская | H_TP1500.PH.0008 | Здание ПС (ОПУ, ЗРУ, РЩ), здание ЗПС, здание РПБ, прочие здания и сооружения, инженерные системы зданий 0.23 кВ | УНЦ на прочие здания и сооружения. Гараж отапливаемый 0.23 кВ | ИЛК Инга | нд | З | 2025 | 0.23 | Здание | Приказ об утв. ПСД | № 488 от 19.08.2024 | 2 зона, Ханты-Мансийский автономный округ - Югра | 1 | 1 | 1 | 489 | 1 м2 | З8-04 | 132.74 | 2.04 | 132416.1144 | нд
1.2.4.1 | Реконструкция теплой автостоянки на ПБ Кирилловская | H_TP1500.PH.0008 | Комплекс систем безопасности ПС 0.4 кВ | УНЦ комплекса систем безопасности ПС. Системы пожарной и охранной сигнализации 0.4 кВ | ИЛК Инга | нд | З | 2025 | 0.4 | Оборудование с ПО | Приказ об утв. ПСД | № 488 от 19.08.2024 | 2 зона, Ханты-Мансийский автономный округ - Югра | 1 | 1 | 1 | 489 | 1 м2 | И15-08 | 2.48 | 2.02 | 2449.6944 | нд
1.2.4.1 | Реконструкция теплой автостоянки на ПБ Кирилловская | H_TP1500.PH.0008 | Проектные и изыскательские работы, разработка и утверждение ДПТ, кадастровые работы и работы по установлению земельных отношений 0.4 кВ | УНЦ на проектные и изыскательские работы для отдельных элементов электрических сетей 0.4 кВ | ИЛК Инга | нд | З | 2025 | 0.4 | Затраты по УНЦ от 51 до 151 млн. руб. | Приказ об утв. ПСД | № 488 от 19.08.2024 | Ханты-Мансийский автономный округ - Югра | 1 | 1 | 1 | 1 | 1 объект | П6-10 | 10637.53 | 1 | 10637.53 | нд
1.2.4.1 | Реконструкция теплой автостоянки на ПБ Кирилловская | H_TP1500.PH.0008 | Итого объем финансовых потребностей по инвестиционному проекту, тыс. рублей | нд | нд | нд | нд | нд | нд | нд | нд | нд | нд | нд | нд | нд | нд | нд | нд | нд | нд | 145503.3388 | нд
1.2.4.1 | Система удаленного доступа к микропроцессорным устройствам РЗА с применением ПТК "Эгида" для ПС 110 кВ Обская | K_TP1600.PS.0163 | АСУ ТП ПС и ТМ 110 кВ | УНЦ систем АСУТП и ТМ. Шкаф серверного оборудования основной 110 кВ | ПС 110 кВ Обская | нд | П | 2028 | 110 | Сервер АСУ ТП, сервер ТМ, СКСУ, ССАС, АРМ опретивного персонала, KVM-консоль | техническое обоснование инвестиционного проекта | 09.12.2021 | 1 зона, Ханты-Мансийский автономный округ - Югра | 1 | 1 | 1 | 2 | 1 ед | А5-02 | 17966.55 | 1.84 | 66116.904 | нд
1.2.4.1 | Система удаленного доступа к микропроцессорным устройствам РЗА с применением ПТК "Эгида" для ПС 110 кВ Обская | K_TP1600.PS.0163 | АСУ ТП ПС и ТМ 110 кВ | УНЦ систем АСУТП и ТМ. Шкаф сетевой коммутации с четырьмя коммутаторами и двумя серверами системы обеспечения единого времени 110 кВ | ПС 110 кВ Обская | нд | П | 2028 | 110 | Коммутаторы с 24 портами, модуль синхронизации данных, шкаф для размещения оборудования, ПО | техническое обоснование инвестиционного проекта | 09.12.2021 | 1 зона, Ханты-Мансийский автономный округ - Югра | 1 | 1 | 1 | 1 | 1 ед | А5-04 | 11261.58 | 1.84 | 20721.3072 | нд
1.2.4.1 | Система удаленного доступа к микропроцессорным устройствам РЗА с применением ПТК "Эгида" для ПС 110 кВ Обская | K_TP1600.PS.0163 | АСУ ТП ПС и ТМ 110 кВ | УНЦ систем АСУТП и ТМ. АРМ персонала АСУ ТП (РЗА) 110 кВ | ПС 110 кВ Обская | нд | П | 2028 | 110 | АРМ персонала РЗА, ИБП, ПО | техническое обоснование инвестиционного проекта | 09.12.2021 | 1 зона, Ханты-Мансийский автономный округ - Югра | 1 | 1 | 1 | 1 | 1 ед. | А5-08 | 425.87 | 1.84 | 783.6008 | нд
1.2.4.1 | Система удаленного доступа к микропроцессорным устройствам РЗА с применением ПТК "Эгида" для ПС 110 кВ Обская | K_TP1600.PS.0163 | Проектные и изыскательские работы, разработка и утверждение ДПТ, кадастровые работы и работы по установлению земельных отношений 110 кВ | УНЦ на проектные и изыскательские работы для отдельных элементов электрических сетей 110 кВ | ПС 110 кВ Обская | нд | П | 2028 | 110 | Затраты по УНЦ от 51 до 151 млн. руб. | техническое обоснование инвестиционного проекта | 09.12.2021 | Ханты-Мансийский автономный округ - Югра | 1 | 1 | 1 | 1 | 1 объект | П6-10 | 10637.53 | 1 | 10637.53 | нд
1.2.4.1 | Система удаленного доступа к микропроцессорным устройствам РЗА с применением ПТК "Эгида" для ПС 110 кВ Обская | K_TP1600.PS.0163 | Итого объем финансовых потребностей по инвестиционному проекту, тыс. рублей | нд | нд | нд | нд | нд | нд | нд | нд | нд | нд | нд | нд | нд | нд | нд | нд | нд | нд | 98259.342 | нд
1.2.4.1 | Система удаленного доступа к микропроцессорным устройствам РЗА с применением ПТК "Эгида" для ПС 110 кВ Индустриальная | K_TP1600.PS.0164 | АСУ ТП ПС и ТМ 110 кВ | УНЦ систем АСУТП и ТМ. Шкаф серверного оборудования основной 110 кВ | ПС 110 кВ Индустриальная | нд | П | 2028 | 110 | Сервер АСУ ТП, сервер ТМ, СКСУ, ССАС, АРМ опретивного персонала, KVM-консоль | техническое обоснование инвестиционного проекта | 09.12.2021 | 1 зона, Ханты-Мансийский автономный округ - Югра | 1 | 1 | 1 | 2 | 1 ед | А5-02 | 17966.55 | 1.84 | 66116.904 | нд
1.2.4.1 | Система удаленного доступа к микропроцессорным устройствам РЗА с применением ПТК "Эгида" для ПС 110 кВ Индустриальная | K_TP1600.PS.0164 | АСУ ТП ПС и ТМ 110 кВ | УНЦ систем АСУТП и ТМ. Шкаф сетевой коммутации с четырьмя коммутаторами и двумя серверами системы обеспечения единого времени 110 кВ | ПС 110 кВ Индустриальная | нд | П | 2028 | 110 | Коммутаторы с 24 портами, модуль синхронизации данных, шкаф для размещения оборудования, ПО | техническое обоснование инвестиционного проекта | 09.12.2021 | 1 зона, Ханты-Мансийский автономный округ - Югра | 1 | 1 | 1 | 1 | 1 ед | А5-04 | 11261.58 | 1.84 | 20721.3072 | нд
1.2.4.1 | Система удаленного доступа к микропроцессорным устройствам РЗА с применением ПТК "Эгида" для ПС 110 кВ Индустриальная | K_TP1600.PS.0164 | АСУ ТП ПС и ТМ 110 кВ | УНЦ систем АСУТП и ТМ. АРМ персонала АСУ ТП (РЗА) 110 кВ | ПС 110 кВ Индустриальная | нд | П | 2028 | 110 | АРМ персонала РЗА, ИБП, ПО | техническое обоснование инвестиционного проекта | 09.12.2021 | 1 зона, Ханты-Мансийский автономный округ - Югра | 1 | 1 | 1 | 1 | 1 ед. | А5-08 | 425.87 | 1.84 | 783.6008 | нд
1.2.4.1 | Система удаленного доступа к микропроцессорным устройствам РЗА с применением ПТК "Эгида" для ПС 110 кВ Индустриальная | K_TP1600.PS.0164 | Проектные и изыскательские работы, разработка и утверждение ДПТ, кадастровые работы и работы по установлению земельных отношений 110 кВ | УНЦ на проектные и изыскательские работы для отдельных элементов электрических сетей 110 кВ | ПС 110 кВ Индустриальная | нд | П | 2028 | 110 | Затраты по УНЦ от 51 до 151 млн. руб. | техническое обоснование инвестиционного проекта | 09.12.2021 | Ханты-Мансийский автономный округ - Югра | 1 | 1 | 1 | 1 | 1 объект | П6-10 | 10637.53 | 1 | 10637.53 | нд
1.2.4.1 | Система удаленного доступа к микропроцессорным устройствам РЗА с применением ПТК "Эгида" для ПС 110 кВ Индустриальная | K_TP1600.PS.0164 | Итого объем финансовых потребностей по инвестиционному проекту, тыс. рублей | нд | нд | нд | нд | нд | нд | нд | нд | нд | нд | нд | нд | нд | нд | нд | нд | нд | нд | 98259.342 | нд
1.2.4.1 | Реконструкция ПС 110/35/6 кВ Водозабор (Оснащение зданий ОПУ-1, ОПУ-2 автоматическими установками пожарной сигнализации, в составе систем пожарной сигнализации и систем оповещения и управления эвакуацией людей при пожаре - 2 комплекта, с системой передачи сигналов срабатывания и неисправности пожарной сигнализации на диспетчерский пункт - 1 комплект) | M_TP1200.PS.0057 | Комплекс систем безопасности ПС 0.4 кВ | УНЦ комплекса систем безопасности ПС. Шкаф комплекса систем безопасности 0.4 кВ | ПС 110/35/6 кВ Водозабор | нд | З | 2025 | 0.4 | Оборудование с ПО | Приказ об утв. ПСД №722 | 08.12.2023 | 2 зона, Ханты-Мансийский автономный округ - Югра | 1 | 1 | 1 | 1 | 1 шт. | И15-02 | 767.59 | 2.02 | 1550.5318 | нд
1.2.4.1 | Реконструкция ПС 110/35/6 кВ Водозабор (Оснащение зданий ОПУ-1, ОПУ-2 автоматическими установками пожарной сигнализации, в составе систем пожарной сигнализации и систем оповещения и управления эвакуацией людей при пожаре - 2 комплекта, с системой передачи сигналов срабатывания и неисправности пожарной сигнализации на диспетчерский пункт - 1 комплект) | M_TP1200.PS.0057 | Комплекс систем безопасности ПС 0.4 кВ | УНЦ комплекса систем безопасности ПС. Системы пожарной и охранной сигнализации 0.4 кВ | ПС 110/35/6 кВ Водозабор | нд | З | 2025 | 0.4 | Оборудование с ПО | Приказ об утв. ПСД №722 | 08.12.2023 | 2 зона, Ханты-Мансийский автономный округ - Югра | 1 | 1 | 1 | 62 | 1 м² здания | И15-08 | 2.48 | 2.02 | 310.5952 | нд
1.2.4.1 | Реконструкция ПС 110/35/6 кВ Водозабор (Оснащение зданий ОПУ-1, ОПУ-2 автоматическими установками пожарной сигнализации, в составе систем пожарной сигнализации и систем оповещения и управления эвакуацией людей при пожаре - 2 комплекта, с системой передачи сигналов срабатывания и неисправности пожарной сигнализации на диспетчерский пункт - 1 комплект) | M_TP1200.PS.0057 | Проектные и изыскательские работы, разработка и утверждение ДПТ, кадастровые работы и работы по установлению земельных отношений 0.4 кВ | УНЦ на проектные и изыскательские работы для отдельных элементов электрических сетей 0.4 кВ | ПС 110/35/6 кВ Водозабор | нд | З | 2025 | 0.4 | Затраты по УНЦ от 1.1 до 6 млн. руб. | Приказ об утв. ПСД №722 | 08.12.2023 | Ханты-Мансийский автономный округ - Югра | 1 | 1 | 1 | 1 | 1 объект | П6-06 | 425.5 | 1 | 425.5 | нд
1.2.4.1 | Реконструкция ПС 110/35/6 кВ Водозабор (Оснащение зданий ОПУ-1, ОПУ-2 автоматическими установками пожарной сигнализации, в составе систем пожарной сигнализации и систем оповещения и управления эвакуацией людей при пожаре - 2 комплекта, с системой передачи сигналов срабатывания и неисправности пожарной сигнализации на диспетчерский пункт - 1 комплект) | M_TP1200.PS.0057 | Итого объем финансовых потребностей по инвестиционному проекту, тыс. рублей | нд | нд | нд | нд | нд | нд | нд | нд | нд | нд | нд | нд | нд | нд | нд | нд | нд | нд | 2286.627 | нд
1.2.4.1 | Реконструкция ПС 110/35/6 кВ Лунная (Оснащение здания КРУН автоматической установкой пожарной сигнализации, в составе система пожарной сигнализации и система оповещения и управления эвакуацией людей при пожаре - 1 комплект, с системой передачи сигналов срабатывания и неисправности пожарной сигнализации на диспетчерский пункт - 1 комплект) | M_TP1200.PS.0060 | Комплекс систем безопасности ПС 0.4 кВ | УНЦ комплекса систем безопасности ПС. Шкаф комплекса систем безопасности 0.4 кВ | ПС 110/35/6 кВ Лунная | нд | З | 2025 | 0.4 | Оборудование с ПО | Приказ об утв.ПСД №676 | 17.11.2023 | 2 зона, Ханты-Мансийский автономный округ - Югра | 1 | 1 | 1 | 1 | 1 шт. | И15-02 | 767.59 | 2.02 | 1550.5318 | нд
1.2.4.1 | Реконструкция ПС 110/35/6 кВ Лунная (Оснащение здания КРУН автоматической установкой пожарной сигнализации, в составе система пожарной сигнализации и система оповещения и управления эвакуацией людей при пожаре - 1 комплект, с системой передачи сигналов срабатывания и неисправности пожарной сигнализации на диспетчерский пункт - 1 комплект) | M_TP1200.PS.0060 | Комплекс систем безопасности ПС 0.4 кВ | УНЦ комплекса систем безопасности ПС. Системы пожарной и охранной сигнализации 0.4 кВ | ПС 110/35/6 кВ Лунная | нд | З | 2025 | 0.4 | Оборудование с ПО | Приказ об утв.ПСД №676 | 17.11.2023 | 2 зона, Ханты-Мансийский автономный округ - Югра | 1 | 1 | 1 | 65 | 1 м² здания | И15-08 | 2.48 | 2.02 | 325.624 | нд
1.2.4.1 | Реконструкция ПС 110/35/6 кВ Лунная (Оснащение здания КРУН автоматической установкой пожарной сигнализации, в составе система пожарной сигнализации и система оповещения и управления эвакуацией людей при пожаре - 1 комплект, с системой передачи сигналов срабатывания и неисправности пожарной сигнализации на диспетчерский пункт - 1 комплект) | M_TP1200.PS.0060 | Проектные и изыскательские работы, разработка и утверждение ДПТ, кадастровые работы и работы по установлению земельных отношений 0.4 кВ | УНЦ на проектные и изыскательские работы для отдельных элементов электрических сетей 0.4 кВ | ПС 110/35/6 кВ Лунная | нд | З | 2025 | 0.4 | Затраты по УНЦ от 1.1 до 6 млн. руб. | Приказ об утв.ПСД №676 | 17.11.2023 | Ханты-Мансийский автономный округ - Югра | 1 | 1 | 1 | 1 | 1 объект | П6-06 | 425.5 | 1 | 425.5 | нд
1.2.4.1 | Реконструкция ПС 110/35/6 кВ Лунная (Оснащение здания КРУН автоматической установкой пожарной сигнализации, в составе система пожарной сигнализации и система оповещения и управления эвакуацией людей при пожаре - 1 комплект, с системой передачи сигналов срабатывания и неисправности пожарной сигнализации на диспетчерский пункт - 1 комплект) | M_TP1200.PS.0060 | Итого объем финансовых потребностей по инвестиционному проекту, тыс. рублей | нд | нд | нд | нд | нд | нд | нд | нд | нд | нд | нд | нд | нд | нд | нд | нд | нд | нд | 2301.6558 | нд
1.2.4.1 | Реконструкция ПС 110/10 кВ Луговская (Оснащение зданий ОПУ-1, ОПУ-2, КРУН-10 автоматическими установками пожарной сигнализации, в составе систем пожарной сигнализации и систем оповещения и управления эвакуацией людей при пожаре - 3 комплекта, с системой передачи сигналов срабатывания и неисправности пожарной сигнализации на диспетчерский пункт - 1 комплект) | M_TP1200.PS.0059 | Комплекс систем безопасности ПС 0.4 кВ | УНЦ комплекса систем безопасности ПС. Шкаф комплекса систем безопасности 0.4 кВ | ПС 110/10 кВ Луговская | нд | З | 2025 | 0.4 | Оборудование с ПО | Приказ об утв. ПСД №720 | 08.12.2023 | 3 зона, Ханты-Мансийский автономный округ - Югра | 1 | 1 | 1 | 1 | 1 шт. | И15-02 | 767.59 | 2.02 | 1550.5318 | нд
1.2.4.1 | Реконструкция ПС 110/10 кВ Луговская (Оснащение зданий ОПУ-1, ОПУ-2, КРУН-10 автоматическими установками пожарной сигнализации, в составе систем пожарной сигнализации и систем оповещения и управления эвакуацией людей при пожаре - 3 комплекта, с системой передачи сигналов срабатывания и неисправности пожарной сигнализации на диспетчерский пункт - 1 комплект) | M_TP1200.PS.0059 | Комплекс систем безопасности ПС 0.4 кВ | УНЦ комплекса систем безопасности ПС. Системы пожарной и охранной сигнализации 0.4 кВ | ПС 110/10 кВ Луговская | нд | З | 2025 | 0.4 | Оборудование с ПО | Приказ об утв. ПСД №720 | 08.12.2023 | 3 зона, Ханты-Мансийский автономный округ - Югра | 1 | 1 | 1 | 162 | 1 м² здания | И15-08 | 2.48 | 2.02 | 811.5552 | нд
1.2.4.1 | Реконструкция ПС 110/10 кВ Луговская (Оснащение зданий ОПУ-1, ОПУ-2, КРУН-10 автоматическими установками пожарной сигнализации, в составе систем пожарной сигнализации и систем оповещения и управления эвакуацией людей при пожаре - 3 комплекта, с системой передачи сигналов срабатывания и неисправности пожарной сигнализации на диспетчерский пункт - 1 комплект) | M_TP1200.PS.0059 | Проектные и изыскательские работы, разработка и утверждение ДПТ, кадастровые работы и работы по установлению земельных отношений 0.4 кВ | УНЦ на проектные и изыскательские работы для отдельных элементов электрических сетей 0.4 кВ | ПС 110/10 кВ Луговская | нд | З | 2025 | 0.4 | Затраты по УНЦ от 1.1 до 6 млн. руб. | Приказ об утв. ПСД №720 | 08.12.2023 | Ханты-Мансийский автономный округ - Югра | 1 | 1 | 1 | 1 | 1 объект | П6-06 | 425.5 | 1 | 425.5 | нд
1.2.4.1 | Реконструкция ПС 110/10 кВ Луговская (Оснащение зданий ОПУ-1, ОПУ-2, КРУН-10 автоматическими установками пожарной сигнализации, в составе систем пожарной сигнализации и систем оповещения и управления эвакуацией людей при пожаре - 3 комплекта, с системой передачи сигналов срабатывания и неисправности пожарной сигнализации на диспетчерский пункт - 1 комплект) | M_TP1200.PS.0059 | Итого объем финансовых потребностей по инвестиционному проекту, тыс. рублей | нд | нд | нд | нд | нд | нд | нд | нд | нд | нд | нд | нд | нд | нд | нд | нд | нд | нд | 2787.587 | нд
1.2.4.1 | Реконструкция ПС 110/35/6 кВ Парус (Оснащение зданий ОПУ-1, ОПУ-2 автоматическими установками пожарной сигнализации, в составе систем пожарной сигнализации и систем оповещения и управления эвакуацией людей при пожаре - 2 комплекта, с системой передачи сигналов срабатывания и неисправности пожарной сигнализации на диспетчерский пункт - 1 комплект) | M_TP1200.PS.0061 | Комплекс систем безопасности ПС 0.4 кВ | УНЦ комплекса систем безопасности ПС. Шкаф комплекса систем безопасности 0.4 кВ | ПС 110/35/6 кВ Парус | нд | З | 2025 | 0.4 | Оборудование с ПО | Приказ об утв. ПСД №678 | 17.11.2023 | 2 зона, Ханты-Мансийский автономный округ - Югра | 1 | 1 | 1 | 2 | 1 шт. | И15-02 | 767.59 | 2.02 | 3101.0636 | нд
1.2.4.1 | Реконструкция ПС 110/35/6 кВ Парус (Оснащение зданий ОПУ-1, ОПУ-2 автоматическими установками пожарной сигнализации, в составе систем пожарной сигнализации и систем оповещения и управления эвакуацией людей при пожаре - 2 комплекта, с системой передачи сигналов срабатывания и неисправности пожарной сигнализации на диспетчерский пункт - 1 комплект) | M_TP1200.PS.0061 | Комплекс систем безопасности ПС 0.4 кВ | УНЦ комплекса систем безопасности ПС. Системы пожарной и охранной сигнализации 0.4 кВ | ПС 110/35/6 кВ Парус | нд | З | 2025 | 0.4 | Оборудование с ПО | Приказ об утв. ПСД №678 | 17.11.2023 | 2 зона, Ханты-Мансийский автономный округ - Югра | 1 | 1 | 1 | 68 | 1 м² здания | И15-08 | 2.48 | 2.02 | 340.6528 | нд
1.2.4.1 | Реконструкция ПС 110/35/6 кВ Парус (Оснащение зданий ОПУ-1, ОПУ-2 автоматическими установками пожарной сигнализации, в составе систем пожарной сигнализации и систем оповещения и управления эвакуацией людей при пожаре - 2 комплекта, с системой передачи сигналов срабатывания и неисправности пожарной сигнализации на диспетчерский пункт - 1 комплект) | M_TP1200.PS.0061 | Проектные и изыскательские работы, разработка и утверждение ДПТ, кадастровые работы и работы по установлению земельных отношений 0.4 кВ | УНЦ на проектные и изыскательские работы для отдельных элементов электрических сетей 0.4 кВ | ПС 110/35/6 кВ Парус | нд | З | 2025 | 0.4 | Затраты по УНЦ от 1.1 до 6 млн. руб. | Приказ об утв. ПСД №678 | 17.11.2023 | Ханты-Мансийский автономный округ - Югра | 1 | 1 | 1 | 1 | 1 объект | П6-06 | 425.5 | 1 | 425.5 | нд
1.2.4.1 | Реконструкция ПС 110/35/6 кВ Парус (Оснащение зданий ОПУ-1, ОПУ-2 автоматическими установками пожарной сигнализации, в составе систем пожарной сигнализации и систем оповещения и управления эвакуацией людей при пожаре - 2 комплекта, с системой передачи сигналов срабатывания и неисправности пожарной сигнализации на диспетчерский пункт - 1 комплект) | M_TP1200.PS.0061 | Итого объем финансовых потребностей по инвестиционному проекту, тыс. рублей | нд | нд | нд | нд | нд | нд | нд | нд | нд | нд | нд | нд | нд | нд | нд | нд | нд | нд | 3867.2164 | нд
1.2.4.1 | Реконструкция ПС 110/35/6 кВ Пойковская (Оснащение зданий ОПУ-1, ОПУ-2 автоматическими установками пожарной сигнализации, в составе систем пожарной сигнализации и систем оповещения и управления эвакуацией людей при пожаре - 2 комплекта, с системой передачи сигналов срабатывания и неисправности пожарной сигнализации на диспетчерский пункт - 1 комплект) | M_TP1200.PS.0062 | Комплекс систем безопасности ПС 0.4 кВ | УНЦ комплекса систем безопасности ПС. Системы пожарной и охранной сигнализации 0.4 кВ | ПС 110/35/6 кВ Пойковская | нд | З | 2025 | 0.4 | Оборудование с ПО | Приказ об утв. ПСД №721 | 08.12.2023 | 2 зона, Ханты-Мансийский автономный округ - Югра | 1 | 1 | 1 | 88 | 1 м² здания | И15-08 | 2.48 | 2.02 | 440.8448 | нд
1.2.4.1 | Реконструкция ПС 110/35/6 кВ Пойковская (Оснащение зданий ОПУ-1, ОПУ-2 автоматическими установками пожарной сигнализации, в составе систем пожарной сигнализации и систем оповещения и управления эвакуацией людей при пожаре - 2 комплекта, с системой передачи сигналов срабатывания и неисправности пожарной сигнализации на диспетчерский пункт - 1 комплект) | M_TP1200.PS.0062 | Комплекс систем безопасности ПС 0.4 кВ | УНЦ комплекса систем безопасности ПС. Шкаф комплекса систем безопасности 0.4 кВ | ПС 110/35/6 кВ Пойковская | нд | З | 2025 | 0.4 | Оборудование с ПО | Приказ об утв. ПСД №721 | 08.12.2023 | 2 зона, Ханты-Мансийский автономный округ - Югра | 1 | 1 | 1 | 1 | 1 шт. | И15-02 | 767.59 | 2.02 | 1550.5318 | нд
1.2.4.1 | Реконструкция ПС 110/35/6 кВ Пойковская (Оснащение зданий ОПУ-1, ОПУ-2 автоматическими установками пожарной сигнализации, в составе систем пожарной сигнализации и систем оповещения и управления эвакуацией людей при пожаре - 2 комплекта, с системой передачи сигналов срабатывания и неисправности пожарной сигнализации на диспетчерский пункт - 1 комплект) | M_TP1200.PS.0062 | Проектные и изыскательские работы, разработка и утверждение ДПТ, кадастровые работы и работы по установлению земельных отношений 0.4 кВ | УНЦ на проектные и изыскательские работы для отдельных элементов электрических сетей 0.4 кВ | ПС 110/35/6 кВ Пойковская | нд | З | 2025 | 0.4 | Затраты по УНЦ от 1.1 до 6 млн. руб. | Приказ об утв. ПСД №721 | 08.12.2023 | Ханты-Мансийский автономный округ - Югра | 1 | 1 | 1 | 1 | 1 объект | П6-06 | 425.5 | 1 | 425.5 | нд
1.2.4.1 | Реконструкция ПС 110/35/6 кВ Пойковская (Оснащение зданий ОПУ-1, ОПУ-2 автоматическими установками пожарной сигнализации, в составе систем пожарной сигнализации и систем оповещения и управления эвакуацией людей при пожаре - 2 комплекта, с системой передачи сигналов срабатывания и неисправности пожарной сигнализации на диспетчерский пункт - 1 комплект) | M_TP1200.PS.0062 | Итого объем финансовых потребностей по инвестиционному проекту, тыс. рублей | нд | нд | нд | нд | нд | нд | нд | нд | нд | нд | нд | нд | нд | нд | нд | нд | нд | нд | 2416.8766 | нд
1.2.4.1 | Реконструкция ПС 110/35/6 кВ Речная (Оснащение зданий ОПУ-1, ОПУ-2 автоматическими установками пожарной сигнализации, в составе систем пожарной сигнализации и систем оповещения и управления эвакуацией людей при пожаре - 2 комплекта, с системой передачи сигналов срабатывания и неисправности пожарной сигнализации на диспетчерский пункт - 1 комплект) | M_TP1200.PS.0063 | Комплекс систем безопасности ПС 0.4 кВ | УНЦ комплекса систем безопасности ПС. Шкаф комплекса систем безопасности 0.4 кВ | ПС 110/35/6 кВ Речная | нд | З | 2025 | 0.4 | Оборудование с ПО | Приказ об утв. ПСД №719 | 08.12.2023 | 2 зона, Ханты-Мансийский автономный округ - Югра | 1 | 1 | 1 | 2 | 1 шт. | И15-02 | 767.59 | 2.02 | 3101.0636 | нд
1.2.4.1 | Реконструкция ПС 110/35/6 кВ Речная (Оснащение зданий ОПУ-1, ОПУ-2 автоматическими установками пожарной сигнализации, в составе систем пожарной сигнализации и систем оповещения и управления эвакуацией людей при пожаре - 2 комплекта, с системой передачи сигналов срабатывания и неисправности пожарной сигнализации на диспетчерский пункт - 1 комплект) | M_TP1200.PS.0063 | Комплекс систем безопасности ПС 0.4 кВ | УНЦ комплекса систем безопасности ПС. Системы пожарной и охранной сигнализации 0.4 кВ | ПС 110/35/6 кВ Речная | нд | З | 2025 | 0.4 | Оборудование с ПО | Приказ об утв. ПСД №719 | 08.12.2023 | 2 зона, Ханты-Мансийский автономный округ - Югра | 1 | 1 | 1 | 64 | 1 м² здания | И15-08 | 2.48 | 2.02 | 320.6144 | нд
1.2.4.1 | Реконструкция ПС 110/35/6 кВ Речная (Оснащение зданий ОПУ-1, ОПУ-2 автоматическими установками пожарной сигнализации, в составе систем пожарной сигнализации и систем оповещения и управления эвакуацией людей при пожаре - 2 комплекта, с системой передачи сигналов срабатывания и неисправности пожарной сигнализации на диспетчерский пункт - 1 комплект) | M_TP1200.PS.0063 | Проектные и изыскательские работы, разработка и утверждение ДПТ, кадастровые работы и работы по установлению земельных отношений 0.4 кВ | УНЦ на проектные и изыскательские работы для отдельных элементов электрических сетей 0.4 кВ | ПС 110/35/6 кВ Речная | нд | З | 2025 | 0.4 | Затраты по УНЦ от 1.1 до 6 млн. руб. | Приказ об утв. ПСД №719 | 08.12.2023 | Ханты-Мансийский автономный округ - Югра | 1 | 1 | 1 | 1 | 1 объект | П6-06 | 425.5 | 1 | 425.5 | нд
1.2.4.1 | Реконструкция ПС 110/35/6 кВ Речная (Оснащение зданий ОПУ-1, ОПУ-2 автоматическими установками пожарной сигнализации, в составе систем пожарной сигнализации и систем оповещения и управления эвакуацией людей при пожаре - 2 комплекта, с системой передачи сигналов срабатывания и неисправности пожарной сигнализации на диспетчерский пункт - 1 комплект) | M_TP1200.PS.0063 | Итого объем финансовых потребностей по инвестиционному проекту, тыс. рублей | нд | нд | нд | нд | нд | нд | нд | нд | нд | нд | нд | нд | нд | нд | нд | нд | нд | нд | 3847.178 | нд
1.2.4.1 | Замена защит ВЛ-110 на базе ШДЭ-2802, защит трансформатора на базе реле ДЗТ-21 ПС 110 кВ Приразломная. Комплексная реконструкция микроэлектронных защит на МП устройства РЗА | M_TP1200.PR.0036 | РЗА, система оперативного постоянного тока и собственных нужд ПС, сети связи 110 кВ | УНЦ РЗА. Шкаф дифференциально-фазной защиты ЛЭП 110 кВ с комплектом ступенчатых защит и обменом разрешающими сигналами, УРОВ и АУВ. | ПС 110 кВ Приразломная | нд | К | 2027 | 110 | С использованием протокола GOOSE | Техническое обоснование | 09.02.2024 | 2 зона, Ханты-Мансийский автономный округ - Югра | 1 | 1 | 1 | 2 | 1 ед. | И11-63 | 3061.69 | 1.81 | 11083.3178 | нд
1.2.4.1 | Замена защит ВЛ-110 на базе ШДЭ-2802, защит трансформатора на базе реле ДЗТ-21 ПС 110 кВ Приразломная. Комплексная реконструкция микроэлектронных защит на МП устройства РЗА | M_TP1200.PR.0036 | РЗА, система оперативного постоянного тока и собственных нужд ПС, сети связи 110 кВ | УНЦ РЗА. Шкаф АУВ 110 кВ и УРОВ. | ПС 110 кВ Приразломная | нд | К | 2027 | 110 | Без использования протоколов GOOSE и SV | Техническое обоснование | 09.02.2024 | 2 зона, Ханты-Мансийский автономный округ - Югра | 1 | 1 | 1 | 2 | 1 ед. | И11-10 | 3668.9 | 1.81 | 13281.418 | нд
1.2.4.1 | Замена защит ВЛ-110 на базе ШДЭ-2802, защит трансформатора на базе реле ДЗТ-21 ПС 110 кВ Приразломная. Комплексная реконструкция микроэлектронных защит на МП устройства РЗА | M_TP1200.PR.0036 | РЗА, система оперативного постоянного тока и собственных нужд ПС, сети связи 110 кВ | УНЦ РЗА и прочие шкафы (панели). Прочий шкаф (панель) 110 кВ | ПС 110 кВ Приразломная | нд | К | 2027 | 110 | Промежуточная панель с ключами, стойка | Техническое обоснование | 09.02.2024 | 2 зона, Ханты-Мансийский автономный округ - Югра | 1 | 1 | 1 | 2 | 1 ед. | И12-06 | 262.53 | 1.81 | 950.3586 | нд
1.2.4.1 | Замена защит ВЛ-110 на базе ШДЭ-2802, защит трансформатора на базе реле ДЗТ-21 ПС 110 кВ Приразломная. Комплексная реконструкция микроэлектронных защит на МП устройства РЗА | M_TP1200.PR.0036 | РЗА, система оперативного постоянного тока и собственных нужд ПС, сети связи 110 кВ | УНЦ РЗА. Шкаф дифференциальной защиты ЛЭП 110 кВ с комплектом ступенчатых защит и обменом разрешающими сигналами (для схем РУ с двумя выключателями или с обходной системой сборных шин). | ПС 110 кВ Приразломная | нд | К | 2027 | 110 | Без использования протоколов GOOSE и SV | Техническое обоснование | 09.02.2024 | 2 зона, Ханты-Мансийский автономный округ - Югра | 1 | 1 | 1 | 2 | 1 ед. | И11-18 | 3441.14 | 1.81 | 12456.9268 | нд
1.2.4.1 | Замена защит ВЛ-110 на базе ШДЭ-2802, защит трансформатора на базе реле ДЗТ-21 ПС 110 кВ Приразломная. Комплексная реконструкция микроэлектронных защит на МП устройства РЗА | M_TP1200.PR.0036 | АСУ ТП ПС и ТМ 110 кВ | УНЦ систем АСУТП и ТМ. Шкаф контроллеров присоединения для решений с использованием протокола GOOSE 110 кВ | ПС 110 кВ Приразломная | нд | К | 2027 | 110 | Дублированные контроллеры присоединения | Техническое обоснование | 09.02.2024 | 2 зона, Ханты-Мансийский автономный округ - Югра | 1 | 1 | 1 | 1 | 1 ед. | А5-09 | 6774.44 | 1.83 | 12397.2252 | нд
1.2.4.1 | Замена защит ВЛ-110 на базе ШДЭ-2802, защит трансформатора на базе реле ДЗТ-21 ПС 110 кВ Приразломная. Комплексная реконструкция микроэлектронных защит на МП устройства РЗА | M_TP1200.PR.0036 | РЗА, система оперативного постоянного тока и собственных нужд ПС, сети связи 110 кВ | УНЦ РЗА. Микропроцессорный терминал автоматики регулирования напряжения (АРКТ) 110 кВ. | ПС 110 кВ Приразломная | нд | К | 2027 | 110 | Без использования протоколов GOOSE и SV | Техническое обоснование | 09.02.2024 | 2 зона, Ханты-Мансийский автономный округ - Югра | 1 | 1 | 1 | 2 | 1 ед. | И11-146 | 876.92 | 1.81 | 3174.4504 | нд
1.2.4.1 | Замена защит ВЛ-110 на базе ШДЭ-2802, защит трансформатора на базе реле ДЗТ-21 ПС 110 кВ Приразломная. Комплексная реконструкция микроэлектронных защит на МП устройства РЗА | M_TP1200.PR.0036 | РЗА, система оперативного постоянного тока и собственных нужд ПС, сети связи 110 кВ | УНЦ РЗА и прочие шкафы (панели). Шкаф центральной сигнализации ПС 110 кВ | ПС 110 кВ Приразломная | нд | К | 2027 | 110 | Шкаф центральной сигнализации | Техническое обоснование | 09.02.2024 | 2 зона, Ханты-Мансийский автономный округ - Югра | 1 | 1 | 1 | 1 | 1 ед. | И12-02 | 2123.79 | 1.81 | 3844.0599 | нд
1.2.4.1 | Замена защит ВЛ-110 на базе ШДЭ-2802, защит трансформатора на базе реле ДЗТ-21 ПС 110 кВ Приразломная. Комплексная реконструкция микроэлектронных защит на МП устройства РЗА | M_TP1200.PR.0036 | РЗА, система оперативного постоянного тока и собственных нужд ПС, сети связи 110 кВ | УНЦ РЗА и прочие шкафы (панели). Прочий шкаф (панель) 110 кВ | ПС 110 кВ Приразломная | нд | К | 2027 | 110 | Промежуточная панель с ключами, стойка | Техническое обоснование | 09.02.2024 | 2 зона, Ханты-Мансийский автономный округ - Югра | 1 | 1 | 1 | 2 | 1 ед. | И12-06 | 262.53 | 1.81 | 950.3586 | нд
1.2.4.1 | Замена защит ВЛ-110 на базе ШДЭ-2802, защит трансформатора на базе реле ДЗТ-21 ПС 110 кВ Приразломная. Комплексная реконструкция микроэлектронных защит на МП устройства РЗА | M_TP1200.PR.0036 | Проектные и изыскательские работы, разработка и утверждение ДПТ, кадастровые работы и работы по установлению земельных отношений 0.4 кВ | УНЦ на проектные и изыскательские работы для отдельных элементов электрических сетей 0.4 кВ | ПС 110 кВ Приразломная | нд | К | 2027 | 0.4 | Затраты по УНЦ от 51 до 151 млн. руб. | Техническое обоснование | 09.02.2024 | Ханты-Мансийский автономный округ - Югра | 1 | 1 | 1 | 1 | 1 объект | П6-10 | 10637.53 | 1 | 10637.53 | нд
1.2.4.1 | Замена защит ВЛ-110 на базе ШДЭ-2802, защит трансформатора на базе реле ДЗТ-21 ПС 110 кВ Приразломная. Комплексная реконструкция микроэлектронных защит на МП устройства РЗА | M_TP1200.PR.0036 | РЗА, система оперативного постоянного тока и собственных нужд ПС, сети связи 0.4 кВ | УНЦ контрольного (силового) кабеля 0.4 кВ | ПС 110 кВ Приразломная | нд | К | 2027 | 0.4 | 2.5 мм2, 5 жил | Техническое обоснование | 09.02.2024 | 2 зона, Ханты-Мансийский автономный округ - Югра | 1 | 1 | 1 | 6.66 | 1 км | Н3-02-2 | 363.18 | 1.83 | 4426.3652 | нд
1.2.4.1 | Замена защит ВЛ-110 на базе ШДЭ-2802, защит трансформатора на базе реле ДЗТ-21 ПС 110 кВ Приразломная. Комплексная реконструкция микроэлектронных защит на МП устройства РЗА | M_TP1200.PR.0036 | Итого объем финансовых потребностей по инвестиционному проекту, тыс. рублей | нд | нд | нд | нд | нд | нд | нд | нд | нд | нд | нд | нд | нд | нд | нд | нд | нд | нд | 73202.0105 | нд
1.2.4.1 | Комплексная замена устройств РЗА на электромеханической элементной базе на ПС 110 кВ Ханты- Мансийская | M_TP1200.PR.0037 | РЗА, система оперативного постоянного тока и собственных нужд ПС, сети связи 110 кВ | УНЦ РЗА. Шкаф АУВ 110 кВ и УРОВ. | ПС 110 кВ Ханты- Мансийская | нд | П | 2030 | 110 | Без использования протоколов GOOSE и SV | Техническое обоснование | 10.12.2021 | 3 зона, Ханты-Мансийский автономный округ - Югра | 1 | 1 | 1 | 2 | 1 ед. | И11-10 | 3668.9 | 1.8 | 13208.04 | нд
1.2.4.1 | Комплексная замена устройств РЗА на электромеханической элементной базе на ПС 110 кВ Ханты- Мансийская | M_TP1200.PR.0037 | РЗА, система оперативного постоянного тока и собственных нужд ПС, сети связи 110 кВ | УНЦ РЗА. Микропроцессорный терминал автоматики регулирования напряжения (АРКТ) 110 кВ. | ПС 110 кВ Ханты- Мансийская | нд | П | 2030 | 110 | Без использования протоколов GOOSE и SV | Техническое обоснование | 10.12.2021 | 3 зона, Ханты-Мансийский автономный округ - Югра | 1 | 1 | 1 | 2 | 1 ед. | И11-146 | 876.92 | 1.8 | 3156.912 | нд
1.2.4.1 | Комплексная замена устройств РЗА на электромеханической элементной базе на ПС 110 кВ Ханты- Мансийская | M_TP1200.PR.0037 | РЗА, система оперативного постоянного тока и собственных нужд ПС, сети связи 110 кВ | УНЦ РЗА и прочие шкафы (панели). Прочий шкаф (панель) 110 кВ | ПС 110 кВ Ханты- Мансийская | нд | П | 2030 | 110 | Промежуточная панель с ключами, стойка | Техническое обоснование | 10.12.2021 | 3 зона, Ханты-Мансийский автономный округ - Югра | 1 | 1 | 1 | 2 | 1 ед. | И12-06 | 262.53 | 1.8 | 945.108 | нд
1.2.4.1 | Комплексная замена устройств РЗА на электромеханической элементной базе на ПС 110 кВ Ханты- Мансийская | M_TP1200.PR.0037 | АСУ ТП ПС и ТМ 110 кВ | УНЦ систем АСУТП и ТМ. Шкаф контроллеров присоединения для решений с использованием протокола GOOSE 110 кВ | ПС 110 кВ Ханты- Мансийская | нд | П | 2030 | 110 | Дублированные контроллеры присоединения | Техническое обоснование | 10.12.2021 | 3 зона, Ханты-Мансийский автономный округ - Югра | 1 | 1 | 1 | 1 | 1 ед. | А5-09 | 6774.44 | 1.81 | 12261.7364 | нд
1.2.4.1 | Комплексная замена устройств РЗА на электромеханической элементной базе на ПС 110 кВ Ханты- Мансийская | M_TP1200.PR.0037 | Проектные и изыскательские работы, разработка и утверждение ДПТ, кадастровые работы и работы по установлению земельных отношений 110 кВ | УНЦ на проектные и изыскательские работы для отдельных элементов электрических сетей 110 кВ | ПС 110 кВ Ханты- Мансийская | нд | П | 2030 | 110 | Затраты по УНЦ от 21 до 51 млн. руб. | Техническое обоснование | 10.12.2021 | Ханты-Мансийский автономный округ - Югра | 1 | 1 | 1 | 1 | 1 объект | П6-09 | 4255.01 | 1 | 4255.01 | нд
1.2.4.1 | Комплексная замена устройств РЗА на электромеханической элементной базе на ПС 110 кВ Ханты- Мансийская | M_TP1200.PR.0037 | РЗА, система оперативного постоянного тока и собственных нужд ПС, сети связи 110 кВ | УНЦ РЗА и прочие шкафы (панели). Шкаф центральной сигнализации ПС 110 кВ | ПС 110 кВ Ханты- Мансийская | нд | П | 2030 | 110 | Шкаф центральной сигнализации | Техническое обоснование | 10.12.2021 | 3 зона, Ханты-Мансийский автономный округ - Югра | 1 | 1 | 1 | 1 | 1 ед. | И12-02 | 2123.79 | 1.8 | 3822.822 | нд
1.2.4.1 | Комплексная замена устройств РЗА на электромеханической элементной базе на ПС 110 кВ Ханты- Мансийская | M_TP1200.PR.0037 | РЗА, система оперативного постоянного тока и собственных нужд ПС, сети связи 110 кВ | УНЦ РЗА и прочие шкафы (панели). Прочий шкаф (панель) 110 кВ | ПС 110 кВ Ханты- Мансийская | нд | П | 2030 | 110 | Промежуточная панель с ключами, стойка | Техническое обоснование | 10.12.2021 | 3 зона, Ханты-Мансийский автономный округ - Югра | 1 | 1 | 1 | 4 | 1 ед. | И12-06 | 262.53 | 1.8 | 1890.216 | нд
1.2.4.1 | Комплексная замена устройств РЗА на электромеханической элементной базе на ПС 110 кВ Ханты- Мансийская | M_TP1200.PR.0037 | АСУ ТП ПС и ТМ 110 кВ | УНЦ систем АСУТП и ТМ. Шкаф сбора сигналов с функцией программной оперативной блокировки разъединителей с количеством собираемых дискретных сигналов: 256 шт. 110 кВ | ПС 110 кВ Ханты- Мансийская | нд | П | 2030 | 110 | Количество собираемых дискретных сигналов: 256 шт. | Техническое обоснование | 10.12.2021 | 3 зона, Ханты-Мансийский автономный округ - Югра | 1 | 1 | 1 | 1 | 1 ед. | А5-22 | 5131.77 | 1.81 | 9288.5037 | нд
1.2.4.1 | Комплексная замена устройств РЗА на электромеханической элементной базе на ПС 110 кВ Ханты- Мансийская | M_TP1200.PR.0037 | РЗА, система оперативного постоянного тока и собственных нужд ПС, сети связи 0.4 кВ | УНЦ контрольного (силового) кабеля 0.4 кВ | ПС 110 кВ Ханты- Мансийская | нд | П | 2030 | 0.4 | 2.5 мм2, 5 жил | Техническое обоснование | 10.12.2021 | 3 зона, Ханты-Мансийский автономный округ - Югра | 1 | 1 | 1 | 1.5 | 1 км | Н3-02-2 | 363.18 | 1.82 | 991.4814 | нд
1.2.4.1 | Комплексная замена устройств РЗА на электромеханической элементной базе на ПС 110 кВ Ханты- Мансийская | M_TP1200.PR.0037 | Итого объем финансовых потребностей по инвестиционному проекту, тыс. рублей | нд | нд | нд | нд | нд | нд | нд | нд | нд | нд | нд | нд | нд | нд | нд | нд | нд | нд | 49819.8295 | нд
1.2.4.1 | Комплексная реконструкция ВЧ защит и ПАА на ПС НЮЭС (замена 5 ВЧ постов ПВЗУ Е и 2-х АКА Кедр) | M_TP1200.PR.0038 | Системы ВЧ связи, УПАСК, ПА 750 кВ | УНЦ систем ПА, УПАСК. Приемопередатчик УПАСК по ВЧ каналам связи на 16 передаваемых и 16 принимаемых команд для решений без использования протоколов GOOSE и SV 750 кВ | ПС 220 Средний Балык Устройство ПАА АКА Кедр ВЛ110 Кратер Средний балык | нд | К | 2027 | 750 | Без использования протоколов GOOSE и SV. 16 передаваемых и 16 принимаемых команд | Техническое обоснование | 09.02.2024 | 2 зона, Ханты-Мансийский автономный округ - Югра | 1 | 1 | 1 | 2 | 1 ед | А8-22 | 6694.33 | 1.21 | 16200.2786 | нд
1.2.4.1 | Комплексная реконструкция ВЧ защит и ПАА на ПС НЮЭС (замена 5 ВЧ постов ПВЗУ Е и 2-х АКА Кедр) | M_TP1200.PR.0038 | Системы ВЧ связи, УПАСК, ПА 110 кВ | УНЦ системы ВЧ-связи 110 кВ. ВЧ-обработка и присоединение на ЛЭП | ПС 110 кВ Пойковская | нд | К | 2027 | 110 | ВЧ-заградитель, конденсатор связи, фильтр присоединения, разделительный фильтр, радиочастотный кабель | Техническое обоснование | 09.02.2024 | 2 зона, Ханты-Мансийский автономный округ - Югра | 1 | 1 | 1 | 2 | 1 ед | А6-02-1 | 5334.69 | 1.83 | 19524.9654 | нд
1.2.4.1 | Комплексная реконструкция ВЧ защит и ПАА на ПС НЮЭС (замена 5 ВЧ постов ПВЗУ Е и 2-х АКА Кедр) | M_TP1200.PR.0038 | АСУ ТП ПС и ТМ 110 кВ | УНЦ систем АСУТП и ТМ. Шкаф контроллеров присоединения для решений с использованием протокола GOOSE 110 кВ | ПС 220 кВ Средний Балык | нд | К | 2027 | 110 | Дублированные контроллеры присоединения | Техническое обоснование | 09.02.2024 | 2 зона, Ханты-Мансийский автономный округ - Югра | 1 | 1 | 1 | 1 | 1 ед. | А5-09 | 6774.44 | 1.83 | 12397.2252 | нд
1.2.4.1 | Комплексная реконструкция ВЧ защит и ПАА на ПС НЮЭС (замена 5 ВЧ постов ПВЗУ Е и 2-х АКА Кедр) | M_TP1200.PR.0038 | РЗА, система оперативного постоянного тока и собственных нужд ПС, сети связи 110 кВ | УНЦ РЗА и прочие шкафы (панели). Приемопередатчик ВЧ (ВОЛС) для защит 110 кВ | ПС 110 кВ Приобская; ПС 110кВ Кинтус | нд | К | 2027 | 110 | Приемная часть аппаратуры, передающая часть аппаратуры, интерфейса сигналов защит | Техническое обоснование | 09.02.2024 | 2 зона, Ханты-Мансийский автономный округ - Югра | 1 | 1 | 1 | 3 | 1 ед. | И12-05 | 1651.44 | 1.81 | 8967.3192 | нд
1.2.4.1 | Комплексная реконструкция ВЧ защит и ПАА на ПС НЮЭС (замена 5 ВЧ постов ПВЗУ Е и 2-х АКА Кедр) | M_TP1200.PR.0038 | Системы ВЧ связи, УПАСК, ПА 110 кВ | УНЦ системы ВЧ-связи 110 кВ. ВЧ-обработка и присоединение на ЛЭП | ПС 110 кВ Приобская; ПС 110кВ Кинтус | нд | К | 2027 | 110 | ВЧ-заградитель, конденсатор связи, фильтр присоединения, разделительный фильтр, радиочастотный кабель | Техническое обоснование | 09.02.2024 | 2 зона, Ханты-Мансийский автономный округ - Югра | 1 | 1 | 1 | 3 | 1 ед | А6-02-1 | 5334.69 | 1.83 | 29287.4481 | нд
1.2.4.1 | Комплексная реконструкция ВЧ защит и ПАА на ПС НЮЭС (замена 5 ВЧ постов ПВЗУ Е и 2-х АКА Кедр) | M_TP1200.PR.0038 | РЗА, система оперативного постоянного тока и собственных нужд ПС, сети связи 110 кВ | УНЦ РЗА и прочие шкафы (панели). Приемопередатчик ВЧ (ВОЛС) для защит 110 кВ | ПС 110 кВ Пойковская | нд | К | 2027 | 110 | Приемная часть аппаратуры, передающая часть аппаратуры, интерфейса сигналов защит | Техническое обоснование | 09.02.2024 | 2 зона, Ханты-Мансийский автономный округ - Югра | 1 | 1 | 1 | 2 | 1 ед. | И12-05 | 1651.44 | 1.81 | 5978.2128 | нд
1.2.4.1 | Комплексная реконструкция ВЧ защит и ПАА на ПС НЮЭС (замена 5 ВЧ постов ПВЗУ Е и 2-х АКА Кедр) | M_TP1200.PR.0038 | Системы ВЧ связи, УПАСК, ПА 110 кВ | УНЦ системы ВЧ-связи 110 кВ. ВЧ-обработка и присоединение на ЛЭП | ПС 110 кВ Пойковская | нд | К | 2027 | 110 | ВЧ-заградитель, конденсатор связи, фильтр присоединения, разделительный фильтр, радиочастотный кабель | Техническое обоснование | 09.02.2024 | 2 зона, Ханты-Мансийский автономный округ - Югра | 1 | 1 | 1 | 2 | 1 ед | А6-02-1 | 5334.69 | 1.83 | 19524.9654 | нд
1.2.4.1 | Комплексная реконструкция ВЧ защит и ПАА на ПС НЮЭС (замена 5 ВЧ постов ПВЗУ Е и 2-х АКА Кедр) | M_TP1200.PR.0038 | Проектные и изыскательские работы, разработка и утверждение ДПТ, кадастровые работы и работы по установлению земельных отношений 1150 кВ | УНЦ на проектные и изыскательские работы для отдельных элементов электрических сетей 1150 кВ | ПС 220 кВ Средний Балык; ПС 110 кВ Пойковская; ПС 110 кВ Приобская; ПС 110кВ Кинтус | нд | К | 2027 | 1150 | Затраты по УНЦ от 51 до 151 млн. руб. | Техническое обоснование | 09.02.2024 | Ханты-Мансийский автономный округ - Югра | 1 | 1 | 1 | 1 | 1 объект | П6-10 | 10637.53 | 1 | 10637.53 | нд
1.2.4.1 | Комплексная реконструкция ВЧ защит и ПАА на ПС НЮЭС (замена 5 ВЧ постов ПВЗУ Е и 2-х АКА Кедр) | M_TP1200.PR.0038 | РЗА, система оперативного постоянного тока и собственных нужд ПС, сети связи 0.4 кВ | УНЦ контрольного (силового) кабеля 0.4 кВ | ПС 220 кВ Средний Балык | нд | К | 2027 | 0.4 | 2.5 мм2, 5 жил | Техническое обоснование | 09.02.2024 | 2 зона, Ханты-Мансийский автономный округ - Югра | 1 | 1 | 1 | 3.32 | 1 км | Н3-02-2 | 363.18 | 1.83 | 2206.5364 | нд
1.2.4.1 | Комплексная реконструкция ВЧ защит и ПАА на ПС НЮЭС (замена 5 ВЧ постов ПВЗУ Е и 2-х АКА Кедр) | M_TP1200.PR.0038 | Итого объем финансовых потребностей по инвестиционному проекту, тыс. рублей | нд | нд | нд | нд | нд | нд | нд | нд | нд | нд | нд | нд | нд | нд | нд | нд | нд | нд | 124724.4811 | нд
1.2.4.1 | Реконструкция производственной базы АПК филиала АО "Россети Тюмень" Энергокомплекс (Установка системы охранного телевидения 31 камера) | M_TP1900.PR.0051 | Комплекс систем безопасности ПС 0.4 кВ | УНЦ комплекса систем безопасности ПС. Стационарная камера охранного (технологического) видеонаблюдения 0.4 кВ | АПК филиала Энергокомплекс | нд | И | 2026 | 0.4 | Оборудование с ПО | Приказ об утверждении ПСД | № 125 от 28.01.2025 | 4 зона, Ханты-Мансийский автономный округ - Югра | 1 | 1 | 1 | 31 | 1 точка наблюдения | И15-05 | 234.29 | 2.06 | 14961.7594 | нд
1.2.4.1 | Реконструкция производственной базы АПК филиала АО "Россети Тюмень" Энергокомплекс (Установка системы охранного телевидения 31 камера) | M_TP1900.PR.0051 | Комплекс систем безопасности ПС 0.4 кВ | УНЦ комплекса систем безопасности ПС. АРМ персонала комплекса систем безопасности 0.4 кВ | АПК филиала Энергокомплекс | нд | И | 2026 | 0.4 | Оборудование с ПО | Приказ об утверждении ПСД | № 125 от 28.01.2025 | 4 зона, Ханты-Мансийский автономный округ - Югра | 1 | 1 | 1 | 1 | 1 шт | И15-03 | 309.99 | 2.06 | 638.5794 | нд
1.2.4.1 | Реконструкция производственной базы АПК филиала АО "Россети Тюмень" Энергокомплекс (Установка системы охранного телевидения 31 камера) | M_TP1900.PR.0051 | Проектные и изыскательские работы, разработка и утверждение ДПТ, кадастровые работы и работы по установлению земельных отношений 0.4 кВ | УНЦ на проектные и изыскательские работы для отдельных элементов электрических сетей 0.4 кВ | АПК филиала Энергокомплекс | нд | И | 2026 | 0.4 | Затраты по УНЦ от 21 до 51 млн. руб. | Приказ об утверждении ПСД | № 125 от 28.01.2025 | Ханты-Мансийский автономный округ - Югра | 1 | 1 | 1 | 1 | 1 объект | П6-09 | 4255.01 | 1 | 4255.01 | нд
1.2.4.1 | Реконструкция производственной базы АПК филиала АО "Россети Тюмень" Энергокомплекс (Установка системы охранного телевидения 31 камера) | M_TP1900.PR.0051 | Итого объем финансовых потребностей по инвестиционному проекту, тыс. рублей | нд | нд | нд | нд | нд | нд | нд | нд | нд | нд | нд | нд | нд | нд | нд | нд | нд | нд | 19855.3488 | нд
1.2.4.1 | Реконструкция ПС 110/35/6 кВ Юганская (Оснащение зданий ОПУ-1, ОПУ-2, КРУН-6 автоматическими установками пожарной сигнализации, в составе систем пожарной сигнализации и систем оповещения и управления эвакуацией людей при пожаре - 3 комплекта, с системой передачи сигналов срабатывания и неисправности пожарной сигнализации на диспетчерский пункт - 1 комплект) | M_TP1200.PS.0065 | Комплекс систем безопасности ПС 0.4 кВ | УНЦ комплекса систем безопасности ПС. Шкаф комплекса систем безопасности 0.4 кВ | ПС 11035//6 кВ Юганская | нд | З | 2025 | 0.4 | Оборудование с ПО | Приказ об утв. ПСД №675 | 17.11.2023 | 2 зона, Ханты-Мансийский автономный округ - Югра | 1 | 1 | 1 | 1 | 1 шт. | И15-02 | 767.59 | 2.02 | 1550.5318 | нд
1.2.4.1 | Реконструкция ПС 110/35/6 кВ Юганская (Оснащение зданий ОПУ-1, ОПУ-2, КРУН-6 автоматическими установками пожарной сигнализации, в составе систем пожарной сигнализации и систем оповещения и управления эвакуацией людей при пожаре - 3 комплекта, с системой передачи сигналов срабатывания и неисправности пожарной сигнализации на диспетчерский пункт - 1 комплект) | M_TP1200.PS.0065 | Комплекс систем безопасности ПС 0.4 кВ | УНЦ комплекса систем безопасности ПС. Системы пожарной и охранной сигнализации 0.4 кВ | ПС 11035//6 кВ Юганская | нд | З | 2025 | 0.4 | Оборудование с ПО | Приказ об утв. ПСД №675 | 17.11.2023 | 2 зона, Ханты-Мансийский автономный округ - Югра | 1 | 1 | 1 | 249 | 1 м² здания | И15-08 | 2.48 | 2.02 | 1247.3904 | нд
1.2.4.1 | Реконструкция ПС 110/35/6 кВ Юганская (Оснащение зданий ОПУ-1, ОПУ-2, КРУН-6 автоматическими установками пожарной сигнализации, в составе систем пожарной сигнализации и систем оповещения и управления эвакуацией людей при пожаре - 3 комплекта, с системой передачи сигналов срабатывания и неисправности пожарной сигнализации на диспетчерский пункт - 1 комплект) | M_TP1200.PS.0065 | Проектные и изыскательские работы, разработка и утверждение ДПТ, кадастровые работы и работы по установлению земельных отношений 0.4 кВ | УНЦ на проектные и изыскательские работы для отдельных элементов электрических сетей 0.4 кВ | ПС 11035//6 кВ Юганская | нд | З | 2025 | 0.4 | Затраты по УНЦ от 1.1 до 6 млн. руб. | Приказ об утв. ПСД №675 | 17.11.2023 | Ханты-Мансийский автономный округ - Югра | 1 | 1 | 1 | 1 | 1 объект | П6-06 | 425.5 | 1 | 425.5 | нд
1.2.4.1 | Реконструкция ПС 110/35/6 кВ Юганская (Оснащение зданий ОПУ-1, ОПУ-2, КРУН-6 автоматическими установками пожарной сигнализации, в составе систем пожарной сигнализации и систем оповещения и управления эвакуацией людей при пожаре - 3 комплекта, с системой передачи сигналов срабатывания и неисправности пожарной сигнализации на диспетчерский пункт - 1 комплект) | M_TP1200.PS.0065 | Итого объем финансовых потребностей по инвестиционному проекту, тыс. рублей | нд | нд | нд | нд | нд | нд | нд | нд | нд | нд | нд | нд | нд | нд | нд | нд | нд | нд | 3223.4222 | нд
1.2.4.1 | Реконструкция ПС 110/10 кВ Сатарино (Оснащение здания ОПУ-1 автоматической установкой пожарной сигнализации, в составе система пожарной сигнализации и система оповещения и управления эвакуацией людей при пожаре - 1 комплект, с системой передачи сигналов срабатывания и неисправности пожарной сигнализации на диспетчерский пункт - 1 комплект) | M_TP1200.PS.0064 | Комплекс систем безопасности ПС 0.4 кВ | УНЦ комплекса систем безопасности ПС. Шкаф комплекса систем безопасности 0.4 кВ | ПС 110/10 кВ Сатарино | нд | З | 2025 | 0.4 | Оборудование с ПО | Приказ об утв. ПСД №674 | 17.11.2023 | 2 зона, Ханты-Мансийский автономный округ - Югра | 1 | 1 | 1 | 1 | 1 шт. | И15-02 | 767.59 | 2.02 | 1550.5318 | нд
1.2.4.1 | Реконструкция ПС 110/10 кВ Сатарино (Оснащение здания ОПУ-1 автоматической установкой пожарной сигнализации, в составе система пожарной сигнализации и система оповещения и управления эвакуацией людей при пожаре - 1 комплект, с системой передачи сигналов срабатывания и неисправности пожарной сигнализации на диспетчерский пункт - 1 комплект) | M_TP1200.PS.0064 | Комплекс систем безопасности ПС 0.4 кВ | УНЦ комплекса систем безопасности ПС. Системы пожарной и охранной сигнализации 0.4 кВ | ПС 110/10 кВ Сатарино | нд | З | 2025 | 0.4 | Оборудование с ПО | Приказ об утв. ПСД №674 | 17.11.2023 | 2 зона, Ханты-Мансийский автономный округ - Югра | 1 | 1 | 1 | 43 | 1 м² здания | И15-08 | 2.48 | 2.02 | 215.4128 | нд
1.2.4.1 | Реконструкция ПС 110/10 кВ Сатарино (Оснащение здания ОПУ-1 автоматической установкой пожарной сигнализации, в составе система пожарной сигнализации и система оповещения и управления эвакуацией людей при пожаре - 1 комплект, с системой передачи сигналов срабатывания и неисправности пожарной сигнализации на диспетчерский пункт - 1 комплект) | M_TP1200.PS.0064 | Проектные и изыскательские работы, разработка и утверждение ДПТ, кадастровые работы и работы по установлению земельных отношений 0.4 кВ | УНЦ на проектные и изыскательские работы для отдельных элементов электрических сетей 0.4 кВ | ПС 110/10 кВ Сатарино | нд | З | 2025 | 0.4 | Затраты по УНЦ от 1.1 до 6 млн. руб. | Приказ об утв. ПСД №674 | 17.11.2023 | Ханты-Мансийский автономный округ - Югра | 1 | 1 | 1 | 1 | 1 объект | П6-06 | 425.5 | 1 | 425.5 | нд
1.2.4.1 | Реконструкция ПС 110/10 кВ Сатарино (Оснащение здания ОПУ-1 автоматической установкой пожарной сигнализации, в составе система пожарной сигнализации и система оповещения и управления эвакуацией людей при пожаре - 1 комплект, с системой передачи сигналов срабатывания и неисправности пожарной сигнализации на диспетчерский пункт - 1 комплект) | M_TP1200.PS.0064 | Итого объем финансовых потребностей по инвестиционному проекту, тыс. рублей | нд | нд | нд | нд | нд | нд | нд | нд | нд | нд | нд | нд | нд | нд | нд | нд | нд | нд | 2191.4446 | нд
1.2.4.1 | Реконструкция ТСО на ПС 110 кВ Белоярская (Установка системы охранного телевидения 5 камер) | M_TP1900.PR.0055 | Комплекс систем безопасности ПС 0.4 кВ | УНЦ комплекса систем безопасности ПС. Стационарная камера охранного (технологического) видеонаблюдения 0.4 кВ | ПС 110 кВ Белоярская | нд | Н | 2027 | 0.4 | Оборудование с ПО | техническое обоснование инвестиционного проекта | 24.07.2024 | 4 зона, Ханты-Мансийский автономный округ - Югра | 1 | 1 | 1 | 4 | 1 точка наблюдения | И15-05 | 234.29 | 2.06 | 1930.5496 | нд
1.2.4.1 | Реконструкция ТСО на ПС 110 кВ Белоярская (Установка системы охранного телевидения 5 камер) | M_TP1900.PR.0055 | Комплекс систем безопасности ПС 0.4 кВ | УНЦ комплекса систем безопасности ПС. Поворотная камера охранного (технологического) видеонаблюдения 0.4 кВ | ПС 110 кВ Белоярская | нд | Н | 2027 | 0.4 | Оборудование с ПО | техническое обоснование инвестиционного проекта | 24.07.2024 | 4 зона, Ханты-Мансийский автономный округ - Югра | 1 | 1 | 1 | 1 | 1 точка наблюдения | И15-04 | 1035.84 | 2.06 | 2133.8304 | нд
1.2.4.1 | Реконструкция ТСО на ПС 110 кВ Белоярская (Установка системы охранного телевидения 5 камер) | M_TP1900.PR.0055 | Проектные и изыскательские работы, разработка и утверждение ДПТ, кадастровые работы и работы по установлению земельных отношений 0.4 кВ | УНЦ на проектные и изыскательские работы для отдельных элементов электрических сетей 0.4 кВ | ПС 110 кВ Белоярская | нд | Н | 2027 | 0.4 | Затраты по УНЦ от 1.1 до 6 млн. руб. | техническое обоснование инвестиционного проекта | 24.07.2024 | Ханты-Мансийский автономный округ - Югра | 1 | 1 | 1 | 1 | 1 объект | П6-06 | 425.5 | 1 | 425.5 | нд
1.2.4.1 | Реконструкция ТСО на ПС 110 кВ Белоярская (Установка системы охранного телевидения 5 камер) | M_TP1900.PR.0055 | Итого объем финансовых потребностей по инвестиционному проекту, тыс. рублей | нд | нд | нд | нд | нд | нд | нд | нд | нд | нд | нд | нд | нд | нд | нд | нд | нд | нд | 4489.88 | нд
1.2.4.1 | Реконструкция ТСО на ПС 110 кВ Чульчам (Установка системы охранного телевидения 4 камеры) | M_TP1900.PR.0056 | Комплекс систем безопасности ПС 0.4 кВ | УНЦ комплекса систем безопасности ПС. Стационарная камера охранного (технологического) видеонаблюдения 0.4 кВ | ПС 110 кВ Чульчам | нд | Н | 2027 | 0.4 | Оборудование с ПО | техническое обоснование инвестиционного проекта | 24.07.2024 | 4 зона, Ханты-Мансийский автономный округ - Югра | 1 | 1 | 1 | 4 | 1 точка наблюдения | И15-05 | 234.29 | 2.06 | 1930.5496 | нд
1.2.4.1 | Реконструкция ТСО на ПС 110 кВ Чульчам (Установка системы охранного телевидения 4 камеры) | M_TP1900.PR.0056 | Комплекс систем безопасности ПС 0.4 кВ | УНЦ комплекса систем безопасности ПС. Поворотная камера охранного (технологического) видеонаблюдения 0.4 кВ | ПС 110 кВ Чульчам | нд | Н | 2027 | 0.4 | Оборудование с ПО | техническое обоснование инвестиционного проекта | 24.07.2024 | 4 зона, Ханты-Мансийский автономный округ - Югра | 1 | 1 | 1 | 1 | 1 точка наблюдения | И15-04 | 1035.84 | 2.06 | 2133.8304 | нд
1.2.4.1 | Реконструкция ТСО на ПС 110 кВ Чульчам (Установка системы охранного телевидения 4 камеры) | M_TP1900.PR.0056 | Проектные и изыскательские работы, разработка и утверждение ДПТ, кадастровые работы и работы по установлению земельных отношений 0.4 кВ | УНЦ на проектные и изыскательские работы для отдельных элементов электрических сетей 0.4 кВ | ПС 110 кВ Чульчам | нд | Н | 2027 | 0.4 | Затраты по УНЦ от 1.1 до 6 млн. руб. | техническое обоснование инвестиционного проекта | 24.07.2024 | Ханты-Мансийский автономный округ - Югра | 1 | 1 | 1 | 1 | 1 объект | П6-06 | 425.5 | 1 | 425.5 | нд
1.2.4.1 | Реконструкция ТСО на ПС 110 кВ Чульчам (Установка системы охранного телевидения 4 камеры) | M_TP1900.PR.0056 | Итого объем финансовых потребностей по инвестиционному проекту, тыс. рублей | нд | нд | нд | нд | нд | нд | нд | нд | нд | нд | нд | нд | нд | нд | нд | нд | нд | нд | 4489.88 | нд
1.2.4.1 | Реконструкция ПС 110/6 кВ Перегребное 2 этап (замена выключателей 110 кВт - 2 шт., Разъединителей 110-35 кВ - 8 шт., ОПН-110 кВ - 2шт., установка ЗРУ-1 шт., замена ТСН 6 кВ-2 шт.) | M_TP1900.PS.0069 | Ячейка выключателя и элементы ПС 110 кВ | УНЦ на демонтажные работы ПС 110 кВ | ПС 110 кВ Перегребное | нд | З | 2025 | 110 | Однополюсный разъединитель 110 кВ | Приказ об утв. ПСД | №610 от 20.06.2023 № 201 от 01.03.2024 | 4 зона, Ханты-Мансийский автономный округ - Югра | 1 | 1 | 1 | 6 | 1 элемент ПС | М6-12-3 | 105.25 | 2.08 | 1313.52 | нд
1.2.4.1 | Реконструкция ПС 110/6 кВ Перегребное 2 этап (замена выключателей 110 кВт - 2 шт., Разъединителей 110-35 кВ - 8 шт., ОПН-110 кВ - 2шт., установка ЗРУ-1 шт., замена ТСН 6 кВ-2 шт.) | M_TP1900.PS.0069 | Ячейка выключателя и элементы ПС 110 кВ | УНЦ на демонтажные работы ПС 110 кВ | ПС 110 кВ Перегребное | нд | З | 2025 | 110 | Ячейка выключателя НУ 110 кВ | Приказ об утв. ПСД | №610 от 20.06.2023 № 201 от 01.03.2024 | 4 зона, Ханты-Мансийский автономный округ - Югра | 1 | 1 | 1 | 1 | 1 элемент ПС | М6-01-2 | 4767.61 | 2.08 | 9916.6288 | нд
1.2.4.1 | Реконструкция ПС 110/6 кВ Перегребное 2 этап (замена выключателей 110 кВт - 2 шт., Разъединителей 110-35 кВ - 8 шт., ОПН-110 кВ - 2шт., установка ЗРУ-1 шт., замена ТСН 6 кВ-2 шт.) | M_TP1900.PS.0069 | Ячейка выключателя и элементы ПС 35 кВ | УНЦ на демонтажные работы ПС 35 кВ | ПС 110 кВ Перегребное | нд | З | 2025 | 35 | Однополюсный разъединитель 35 кВ | Приказ об утв. ПСД | №610 от 20.06.2023 № 201 от 01.03.2024 | 4 зона, Ханты-Мансийский автономный округ - Югра | 1 | 1 | 1 | 2 | 1 элемент ПС | М6-12-2 | 59.06 | 2.08 | 245.6896 | нд
1.2.4.1 | Реконструкция ПС 110/6 кВ Перегребное 2 этап (замена выключателей 110 кВт - 2 шт., Разъединителей 110-35 кВ - 8 шт., ОПН-110 кВ - 2шт., установка ЗРУ-1 шт., замена ТСН 6 кВ-2 шт.) | M_TP1900.PS.0069 | Ячейка выключателя и элементы ПС 110 кВ | УНЦ на демонтажные работы ПС 110 кВ | ПС 110 кВ Перегребное | нд | З | 2025 | 110 | ОПН 110 кВ | Приказ об утв. ПСД | №610 от 20.06.2023 № 201 от 01.03.2024 | 4 зона, Ханты-Мансийский автономный округ - Югра | 1 | 1 | 1 | 2 | 1 элемент ПС | М6-11-3 | 180.02 | 2.08 | 748.8832 | нд
1.2.4.1 | Реконструкция ПС 110/6 кВ Перегребное 2 этап (замена выключателей 110 кВт - 2 шт., Разъединителей 110-35 кВ - 8 шт., ОПН-110 кВ - 2шт., установка ЗРУ-1 шт., замена ТСН 6 кВ-2 шт.) | M_TP1900.PS.0069 | Ячейка выключателя и элементы ПС 6 кВ | УНЦ на демонтажные работы ПС 6 кВ | ПС 110 кВ Перегребное | нд | З | 2025 | 6 | Ячейка выключателя КРУ 6 кВ | Приказ об утв. ПСД | №610 от 20.06.2023 № 201 от 01.03.2024 | 4 зона, Ханты-Мансийский автономный округ - Югра | 1 | 1 | 1 | 12 | 1 элемент ПС | М6-02-1 | 120.77 | 2.08 | 3014.4192 | нд
1.2.4.1 | Реконструкция ПС 110/6 кВ Перегребное 2 этап (замена выключателей 110 кВт - 2 шт., Разъединителей 110-35 кВ - 8 шт., ОПН-110 кВ - 2шт., установка ЗРУ-1 шт., замена ТСН 6 кВ-2 шт.) | M_TP1900.PS.0069 | Здание ПС (ОПУ, ЗРУ, РЩ), здание ЗПС, здание РПБ, прочие здания и сооружения, инженерные системы зданий 6 кВ | УНЦ на демонтажные работы зданий и сооружений. Здание ЗРУ 6 кВ | ПС 110 кВ Перегребное | нд | З | 2025 | 6 | Здание | Приказ об утв. ПСД | №610 от 20.06.2023 № 201 от 01.03.2024 | 4 зона, Ханты-Мансийский автономный округ - Югра | 1 | 1 | 1 | 60 | 1 м2 | М7-01 | 24.9 | 2.08 | 3107.52 | нд
1.2.4.1 | Реконструкция ПС 110/6 кВ Перегребное 2 этап (замена выключателей 110 кВт - 2 шт., Разъединителей 110-35 кВ - 8 шт., ОПН-110 кВ - 2шт., установка ЗРУ-1 шт., замена ТСН 6 кВ-2 шт.) | M_TP1900.PS.0069 | Ячейка выключателя и элементы ПС 110 кВ | УНЦ на демонтажные работы ПС 110 кВ | ПС 110 кВ Перегребное | нд | З | 2025 | 110 | Шинная опора 110 кВ | Приказ об утв. ПСД | №610 от 20.06.2023 № 201 от 01.03.2024 | 4 зона, Ханты-Мансийский автономный округ - Югра | 1 | 1 | 1 | 6 | 1 элемент ПС | М6-13-3 | 60.01 | 2.08 | 748.9248 | нд
1.2.4.1 | Реконструкция ПС 110/6 кВ Перегребное 2 этап (замена выключателей 110 кВт - 2 шт., Разъединителей 110-35 кВ - 8 шт., ОПН-110 кВ - 2шт., установка ЗРУ-1 шт., замена ТСН 6 кВ-2 шт.) | M_TP1900.PS.0069 | Ячейка выключателя и элементы ПС 6 кВ | УНЦ на демонтажные работы ПС 6 кВ | ПС 110 кВ Перегребное | нд | З | 2025 | 6 | Ячейка двухобмоточного трансформатора 6 кВ/НН до 1 МВА | Приказ об утв. ПСД | №610 от 20.06.2023 № 201 от 01.03.2024 | 4 зона, Ханты-Мансийский автономный округ - Югра | 1 | 1 | 1 | 2 | 1 элемент ПС | М6-05-1 | 886.06 | 2.08 | 3686.0096 | нд
1.2.4.1 | Реконструкция ПС 110/6 кВ Перегребное 2 этап (замена выключателей 110 кВт - 2 шт., Разъединителей 110-35 кВ - 8 шт., ОПН-110 кВ - 2шт., установка ЗРУ-1 шт., замена ТСН 6 кВ-2 шт.) | M_TP1900.PS.0069 | Ячейка выключателя и элементы ПС 15 кВ | УНЦ на демонтажные работы ПС 15 кВ | ПС 110 кВ Перегребное | нд | З | 2025 | 15 | ОПН 15 кВ | Приказ об утв. ПСД | №610 от 20.06.2023 № 201 от 01.03.2024 | 4 зона, Ханты-Мансийский автономный округ - Югра | 1 | 1 | 1 | 2 | 1 элемент ПС | М6-11-1 | 36.65 | 2.08 | 152.464 | нд
1.2.4.1 | Реконструкция ПС 110/6 кВ Перегребное 2 этап (замена выключателей 110 кВт - 2 шт., Разъединителей 110-35 кВ - 8 шт., ОПН-110 кВ - 2шт., установка ЗРУ-1 шт., замена ТСН 6 кВ-2 шт.) | M_TP1900.PS.0069 | РУ 10 кВ | УНЦ ячейки выключателя КРУ 10 кВ | ПС 110 кВ Перегребное | нд | З | 2025 | 10 | Iном 1000 А, Iоткл 20 кА | Приказ об утв. ПСД | №610 от 20.06.2023 № 201 от 01.03.2024 | 4 зона, Ханты-Мансийский автономный округ - Югра | 1 | 1 | 1 | 6 | 1 ячейка | В3-01-1 | 2222.1 | 1.59 | 21198.834 | нд
1.2.4.1 | Реконструкция ПС 110/6 кВ Перегребное 2 этап (замена выключателей 110 кВт - 2 шт., Разъединителей 110-35 кВ - 8 шт., ОПН-110 кВ - 2шт., установка ЗРУ-1 шт., замена ТСН 6 кВ-2 шт.) | M_TP1900.PS.0069 | Проектные и изыскательские работы, разработка и утверждение ДПТ, кадастровые работы и работы по установлению земельных отношений 0.4 кВ | УНЦ на проектные и изыскательские работы для отдельных элементов электрических сетей 0.4 кВ | ПС 110 кВ Перегребное | нд | З | 2025 | 0.4 | Затраты по УНЦ от 301 до 501 млн. руб. | Приказ об утв. ПСД | №610 от 20.06.2023 № 201 от 01.03.2024 | Ханты-Мансийский автономный округ - Югра | 1 | 1 | 1 | 1 | 1 объект | П6-12 | 35458.43 | 1 | 35458.43 | нд
1.2.4.1 | Реконструкция ПС 110/6 кВ Перегребное 2 этап (замена выключателей 110 кВт - 2 шт., Разъединителей 110-35 кВ - 8 шт., ОПН-110 кВ - 2шт., установка ЗРУ-1 шт., замена ТСН 6 кВ-2 шт.) | M_TP1900.PS.0069 | Ячейка (авто-) трансформатора 6 кВ | УНЦ ячейки двухобмоточного трансформатора 6 кВ | ПС 110 кВ Перегребное | нд | З | 2025 | 6 | сухой Т 6/НН, 100 кВА | Приказ об утв. ПСД | №610 от 20.06.2023 № 201 от 01.03.2024 | 4 зона, Ханты-Мансийский автономный округ - Югра | 1 | 1 | 1 | 2 | 1 ячейка | Т5-10-4 | 473.95 | 1.85 | 1753.615 | нд
1.2.4.1 | Реконструкция ПС 110/6 кВ Перегребное 2 этап (замена выключателей 110 кВт - 2 шт., Разъединителей 110-35 кВ - 8 шт., ОПН-110 кВ - 2шт., установка ЗРУ-1 шт., замена ТСН 6 кВ-2 шт.) | M_TP1900.PS.0069 | Здание ПС (ОПУ, ЗРУ, РЩ), здание ЗПС, здание РПБ, прочие здания и сооружения, инженерные системы зданий 6 кВ | УНЦ зданий ЗРУ, ЗПС 6 кВ | ПС 110 кВ Перегребное | нд | З | 2025 | 6 | ЗРУ | Приказ об утв. ПСД | №610 от 20.06.2023 № 201 от 01.03.2024 | 4 зона, Ханты-Мансийский автономный округ - Югра | 1 | 1 | 1 | 1 | 1 здание | З5-01 | 14686.79 | 1.84 | 27023.6936 | нд
1.2.4.1 | Реконструкция ПС 110/6 кВ Перегребное 2 этап (замена выключателей 110 кВт - 2 шт., Разъединителей 110-35 кВ - 8 шт., ОПН-110 кВ - 2шт., установка ЗРУ-1 шт., замена ТСН 6 кВ-2 шт.) | M_TP1900.PS.0069 | Ячейка выключателя и элементы ПС 110 кВ | УНЦ выключателя 110 кВ без устройства фундаментов | ПС 110 кВ Перегребное | нд | З | 2025 | 110 | Iном 3150 А, Iоткл 40 кА | Приказ об утв. ПСД | №610 от 20.06.2023 № 201 от 01.03.2024 | 4 зона, Ханты-Мансийский автономный округ - Югра | 1 | 1 | 1 | 2 | 1 ед. | И6-02-1 | 6169.98 | 1.59 | 19620.5364 | нд
1.2.4.1 | Реконструкция ПС 110/6 кВ Перегребное 2 этап (замена выключателей 110 кВт - 2 шт., Разъединителей 110-35 кВ - 8 шт., ОПН-110 кВ - 2шт., установка ЗРУ-1 шт., замена ТСН 6 кВ-2 шт.) | M_TP1900.PS.0069 | АСУ ТП ПС и ТМ 110 кВ | УНЦ АСУТП ПС и ТМ. АСУ ТП на ПС 110 кВ для решений без использования протоколов GOOSE и SV с количеством присоединений класса напряжения 110 кВ: 2 - 3 | ПС 110 кВ Перегребное | нд | З | 2025 | 110 | Без использования протоколов GOOSE и SV. ШСО, ШСК, ШИП, ШЭЭ, ССПТИ, АРМ персонала РЗА с ИБП, переносимые АРМ, ПО | Приказ об утв. ПСД | №610 от 20.06.2023 № 201 от 01.03.2024 | 4 зона, Ханты-Мансийский автономный округ - Югра | 1 | 1 | 1 | 1 | 1 ед. | А3-01-1 | 54220.84 | 1.22 | 66149.4248 | нд
1.2.4.1 | Реконструкция ПС 110/6 кВ Перегребное 2 этап (замена выключателей 110 кВт - 2 шт., Разъединителей 110-35 кВ - 8 шт., ОПН-110 кВ - 2шт., установка ЗРУ-1 шт., замена ТСН 6 кВ-2 шт.) | M_TP1900.PS.0069 | АСУ ТП ПС и ТМ 6 кВ | УНЦ АСУ ТП присоединения 6 кВ | ПС 110 кВ Перегребное | нд | З | 2025 | 6 | Аналоговые (дискретные) входы, дискретные выходы, цифровые интерфейсы, РАС, синхронизацию данных, контроль показателей качества электрической энергии, оперативная блокировка разъединителей, расчет ресурса силового выключателя, самодиагностика | Приказ об утв. ПСД | №610 от 20.06.2023 № 201 от 01.03.2024 | 4 зона, Ханты-Мансийский автономный округ - Югра | 1 | 1 | 1 | 12 | 1 ед. | А4-01 | 330.05 | 1.84 | 7287.504 | нд
1.2.4.1 | Реконструкция ПС 110/6 кВ Перегребное 2 этап (замена выключателей 110 кВт - 2 шт., Разъединителей 110-35 кВ - 8 шт., ОПН-110 кВ - 2шт., установка ЗРУ-1 шт., замена ТСН 6 кВ-2 шт.) | M_TP1900.PS.0069 | Системы ВЧ связи, УПАСК, ПА 110 кВ | УНЦ системы ВЧ-связи 110 кВ. ВЧ-обработка и присоединение на ЛЭП | ПС 110 кВ Перегребное | нд | З | 2025 | 110 | ВЧ-заградитель, конденсатор связи, фильтр присоединения, разделительный фильтр, радиочастотный кабель | Приказ об утв. ПСД | №610 от 20.06.2023 № 201 от 01.03.2024 | 4 зона, Ханты-Мансийский автономный округ - Югра | 1 | 1 | 1 | 2 | 1 ед. | А6-02-1 | 5334.69 | 1.84 | 19631.6592 | нд
1.2.4.1 | Реконструкция ПС 110/6 кВ Перегребное 2 этап (замена выключателей 110 кВт - 2 шт., Разъединителей 110-35 кВ - 8 шт., ОПН-110 кВ - 2шт., установка ЗРУ-1 шт., замена ТСН 6 кВ-2 шт.) | M_TP1900.PS.0069 | Системы ВЧ связи, УПАСК, ПА 110 кВ | УНЦ системы ВЧ-связи 110 кВ. Комбинированная аппаратура по ВЧ (ВОЛС) 110 кВ | ПС 110 кВ Перегребное | нд | З | 2025 | 110 | Аппаратуру ВЧ-связи (приемник, передатчик, интерфейсы телефонии и передачи данных), шкаф (стойку) для размещения оборудования | Приказ об утв. ПСД | №610 от 20.06.2023 № 201 от 01.03.2024 | 4 зона, Ханты-Мансийский автономный округ - Югра | 1 | 1 | 1 | 1 | 1 ед. | А6-07 | 3657.51 | 1.84 | 6729.8184 | нд
1.2.4.1 | Реконструкция ПС 110/6 кВ Перегребное 2 этап (замена выключателей 110 кВт - 2 шт., Разъединителей 110-35 кВ - 8 шт., ОПН-110 кВ - 2шт., установка ЗРУ-1 шт., замена ТСН 6 кВ-2 шт.) | M_TP1900.PS.0069 | РЗА, система оперативного постоянного тока и собственных нужд ПС, сети связи 0.4 кВ | УНЦ сети связи. Оборудование электропитания, 6 кВт | ПС 110 кВ Перегребное | нд | З | 2025 | 6 | Электропитающая установка, панели распределения питания, инверторные системы, аккумуляторные батареи, стойки связи | Приказ об утв. ПСД | №610 от 20.06.2023 № 201 от 01.03.2024 | 4 зона, Ханты-Мансийский автономный округ - Югра | 1 | 1 | 1 | 1 | 1 объект | И14-07 | 2018.62 | 1.82 | 3673.8884 | нд
1.2.4.1 | Реконструкция ПС 110/6 кВ Перегребное 2 этап (замена выключателей 110 кВт - 2 шт., Разъединителей 110-35 кВ - 8 шт., ОПН-110 кВ - 2шт., установка ЗРУ-1 шт., замена ТСН 6 кВ-2 шт.) | M_TP1900.PS.0069 | Ячейка выключателя и элементы ПС 0.23 кВ | УНЦ на внутриплощадочные дороги ПС и проезды 0.23 кВ | ПС 110 кВ Перегребное | нд | З | 2025 | 0.23 | Проезжая часть | Приказ об утв. ПСД | №610 от 20.06.2023 № 201 от 01.03.2024 | 4 зона, Ханты-Мансийский автономный округ - Югра | 1 | 1 | 1 | 795 | 1 м2 | М3-02 | 4.08 | 2.08 | 6746.688 | нд
1.2.4.1 | Реконструкция ПС 110/6 кВ Перегребное 2 этап (замена выключателей 110 кВт - 2 шт., Разъединителей 110-35 кВ - 8 шт., ОПН-110 кВ - 2шт., установка ЗРУ-1 шт., замена ТСН 6 кВ-2 шт.) | M_TP1900.PS.0069 | Ячейка выключателя и элементы ПС 110 кВ | УНЦ элементов ПС без устройства фундаментов. Разъединитель на три полюса. 110 кВ | ПС 110 кВ Перегребное | нд | З | 2025 | 110 | Разъединитель на три полюса | Приказ об утв. ПСД | №610 от 20.06.2023 № 201 от 01.03.2024 | 4 зона, Ханты-Мансийский автономный округ - Югра | 1 | 1 | 1 | 1 | 1 ед. | И10-06-3 | 5022.89 | 1.82 | 9141.6598 | нд
1.2.4.1 | Реконструкция ПС 110/6 кВ Перегребное 2 этап (замена выключателей 110 кВт - 2 шт., Разъединителей 110-35 кВ - 8 шт., ОПН-110 кВ - 2шт., установка ЗРУ-1 шт., замена ТСН 6 кВ-2 шт.) | M_TP1900.PS.0069 | Ячейка выключателя и элементы ПС 35 кВ | УНЦ элементов ПС без устройства фундаментов. Разъединитель на три полюса. 35 кВ | ПС 110 кВ Перегребное | нд | З | 2025 | 35 | Разъединитель на три полюса | Приказ об утв. ПСД | №610 от 20.06.2023 № 201 от 01.03.2024 | 4 зона, Ханты-Мансийский автономный округ - Югра | 1 | 1 | 1 | 1 | 1 ед. | И10-06-2 | 2201.61 | 1.82 | 4006.9302 | нд
1.2.4.1 | Реконструкция ПС 110/6 кВ Перегребное 2 этап (замена выключателей 110 кВт - 2 шт., Разъединителей 110-35 кВ - 8 шт., ОПН-110 кВ - 2шт., установка ЗРУ-1 шт., замена ТСН 6 кВ-2 шт.) | M_TP1900.PS.0069 | Ячейка выключателя и элементы ПС 110 кВ | УНЦ элементов ПС без устройства фундаментов. Шинная опора на одну фазу. 110 кВ | ПС 110 кВ Перегребное | нд | З | 2025 | 110 | Шинная опора на одну фазу | Приказ об утв. ПСД | №610 от 20.06.2023 № 201 от 01.03.2024 | 4 зона, Ханты-Мансийский автономный округ - Югра | 1 | 1 | 1 | 6 | 1 ед. | И10-09-3 | 162.09 | 1.82 | 1770.0228 | нд
1.2.4.1 | Реконструкция ПС 110/6 кВ Перегребное 2 этап (замена выключателей 110 кВт - 2 шт., Разъединителей 110-35 кВ - 8 шт., ОПН-110 кВ - 2шт., установка ЗРУ-1 шт., замена ТСН 6 кВ-2 шт.) | M_TP1900.PS.0069 | Ячейка выключателя и элементы ПС 110 кВ | УНЦ элементов ПС без устройства фундаментов. ОПН на три фазы. 110 кВ | ПС 110 кВ Перегребное | нд | З | 2025 | 110 | ОПН на три фазы | Приказ об утв. ПСД | №610 от 20.06.2023 № 201 от 01.03.2024 | 4 зона, Ханты-Мансийский автономный округ - Югра | 1 | 1 | 1 | 2 | 1 ед. | И10-04-3 | 602.61 | 1.82 | 2193.5004 | нд
1.2.4.1 | Реконструкция ПС 110/6 кВ Перегребное 2 этап (замена выключателей 110 кВт - 2 шт., Разъединителей 110-35 кВ - 8 шт., ОПН-110 кВ - 2шт., установка ЗРУ-1 шт., замена ТСН 6 кВ-2 шт.) | M_TP1900.PS.0069 | Комплекс систем безопасности ПС 0.4 кВ | УНЦ комплекса систем безопасности ПС. Системы пожарной и охранной сигнализации 0.4 кВ | ПС 110 кВ Перегребное | нд | З | 2025 | 0.4 | Оборудование с ПО | Приказ об утв. ПСД | №610 от 20.06.2023 № 201 от 01.03.2024 | 4 зона, Ханты-Мансийский автономный округ - Югра | 1 | 1 | 1 | 60 | 1 м² здания | И15-08 | 2.48 | 2.06 | 306.528 | нд
1.2.4.1 | Реконструкция ПС 110/6 кВ Перегребное 2 этап (замена выключателей 110 кВт - 2 шт., Разъединителей 110-35 кВ - 8 шт., ОПН-110 кВ - 2шт., установка ЗРУ-1 шт., замена ТСН 6 кВ-2 шт.) | M_TP1900.PS.0069 | Линейно-кабельные сооружения ВОЛС 35 кВ | УНЦ ВОК 35 кВ | ПС 110 кВ Перегребное | нд | З | 2025 | 35 | 8 ОВ, 4 кН | Приказ об утв. ПСД | №610 от 20.06.2023 № 201 от 01.03.2024 | 4 зона, Ханты-Мансийский автономный округ - Югра | 1 | 1 | 1 | 0.14 | 1 км | О3-01-1 | 405.57 | 1.96 | 111.2884 | нд
1.2.4.1 | Реконструкция ПС 110/6 кВ Перегребное 2 этап (замена выключателей 110 кВт - 2 шт., Разъединителей 110-35 кВ - 8 шт., ОПН-110 кВ - 2шт., установка ЗРУ-1 шт., замена ТСН 6 кВ-2 шт.) | M_TP1900.PS.0069 | Итого объем финансовых потребностей по инвестиционному проекту, тыс. рублей | нд | нд | нд | нд | нд | нд | нд | нд | нд | нд | нд | нд | нд | нд | нд | нд | нд | нд | 255738.0806 | нд
1.2.4.1 | Техническое перевооружение ПС 110/35/6 кВ Белая (замена ограждения по программе "Антитеррор" протяженностью 0,19 км) | M_TP1500.PR.0051 | Комплекс систем безопасности ПС 0.4 кВ | УНЦ защитных ограждений ПС. Ограждение внешнее 0.4 кВ | ПС 110/35/6 кВ Белая | нд | К | 2029 | 0.4 | Ограждения из железобетонных (металлических) панелей (камня, кирпича, решетки, сетки), железобетонный фундамент, щебеночное основание | Приказ об утв. ПСД | № 639 от 05.11.2024 | 2 зона, Ханты-Мансийский автономный округ - Югра | 1 | 1 | 1 | 197.53 | 1 м периметра ПС | У4-01 | 18.6 | 1.83 | 6723.5261 | нд
1.2.4.1 | Техническое перевооружение ПС 110/35/6 кВ Белая (замена ограждения по программе "Антитеррор" протяженностью 0,19 км) | M_TP1500.PR.0051 | Комплекс систем безопасности ПС 0.4 кВ | УНЦ комплекса систем безопасности ПС. Система охранного освещения 0.4 кВ | ПС 110/35/6 кВ Белая | нд | К | 2029 | 0.4 | Оборудование с ПО | Приказ об утв. ПСД | № 639 от 05.11.2024 | 2 зона, Ханты-Мансийский автономный округ - Югра | 1 | 1 | 1 | 205.73 | 1 м периметра ПС | И15-10 | 6.77 | 2.02 | 2813.44 | нд
1.2.4.1 | Техническое перевооружение ПС 110/35/6 кВ Белая (замена ограждения по программе "Антитеррор" протяженностью 0,19 км) | M_TP1500.PR.0051 | Проектные и изыскательские работы, разработка и утверждение ДПТ, кадастровые работы и работы по установлению земельных отношений 0.4 кВ | УНЦ на проектные и изыскательские работы для отдельных элементов электрических сетей 0.4 кВ | ПС 110/35/6 кВ Белая | нд | К | 2029 | 0.4 | Затраты по УНЦ от 6 до 11 млн. руб. | Приказ об утв. ПСД | № 639 от 05.11.2024 | Ханты-Мансийский автономный округ - Югра | 1 | 1 | 1 | 1 | 1 объект | П6-07 | 709.17 | 1 | 709.17 | нд
1.2.4.1 | Техническое перевооружение ПС 110/35/6 кВ Белая (замена ограждения по программе "Антитеррор" протяженностью 0,19 км) | M_TP1500.PR.0051 | ВЛ 110 кВ | УНЦ провода ВЛ 110 кВ сталеалюминиевого типа | нд | нд | К | 2029 | 110 | Сечение фазного провода 120 мм2 | Приказ об утв. ПСД | № 639 от 05.11.2024 | 2 зона, Ханты-Мансийский автономный округ - Югра | 1 | 1 | 1 | 0.245 | 1 км по трассе | Л5-03 | 1109.82 | 1.78 | 483.9925 | нд
1.2.4.1 | Техническое перевооружение ПС 110/35/6 кВ Белая (замена ограждения по программе "Антитеррор" протяженностью 0,19 км) | M_TP1500.PR.0051 | Итого объем финансовых потребностей по инвестиционному проекту, тыс. рублей | нд | нд | нд | нд | нд | нд | нд | нд | нд | нд | нд | нд | нд | нд | нд | нд | нд | нд | 10730.1287 | нд
1.2.4.1 | Техническое перевооружение ПС 110/35/6 кВ Роса (замена ограждения по программе "Антитеррор" протяженностью 0,33 км) | M_TP1500.PR.0052 | Комплекс систем безопасности ПС 0.4 кВ | УНЦ защитных ограждений ПС. Ограждение внешнее 0.4 кВ | ПС 110/35/6 кВ Роса | нд | К | 2029 | 0.4 | Ограждения из железобетонных (металлических) панелей (камня, кирпича, решетки, сетки), железобетонный фундамент, щебеночное основание | Приказ об утв. ПСД | № 638 от 05.11.2024 | 1 зона, Ханты-Мансийский автономный округ - Югра | 1 | 1 | 1 | 278.74 | 1 м периметра ПС | У4-01 | 18.6 | 1.84 | 9539.5978 | нд
1.2.4.1 | Техническое перевооружение ПС 110/35/6 кВ Роса (замена ограждения по программе "Антитеррор" протяженностью 0,33 км) | M_TP1500.PR.0052 | Комплекс систем безопасности ПС 110 кВ | УНЦ комплекса систем безопасности ПС. Система охранного освещения 110 кВ | ПС 110/35/6 кВ Роса | нд | К | 2029 | 110 | Оборудование с ПО | Приказ об утв. ПСД | № 638 от 05.11.2024 | 1 зона, Ханты-Мансийский автономный округ - Югра | 1 | 1 | 1 | 278.74 | 1 м периметра ПС | И15-10 | 6.77 | 2.06 | 3887.3638 | нд
1.2.4.1 | Техническое перевооружение ПС 110/35/6 кВ Роса (замена ограждения по программе "Антитеррор" протяженностью 0,33 км) | M_TP1500.PR.0052 | Проектные и изыскательские работы, разработка и утверждение ДПТ, кадастровые работы и работы по установлению земельных отношений 0.4 кВ | УНЦ на проектные и изыскательские работы для отдельных элементов электрических сетей 0.4 кВ | ПС 110/35/6 кВ Роса | нд | К | 2029 | 0.4 | Затраты по УНЦ от 11 до 21 млн. руб. | Приказ об утв. ПСД | № 638 от 05.11.2024 | Ханты-Мансийский автономный округ - Югра | 1 | 1 | 1 | 1 | 1 объект | П6-08 | 2127.51 | 1 | 2127.51 | нд
1.2.4.1 | Техническое перевооружение ПС 110/35/6 кВ Роса (замена ограждения по программе "Антитеррор" протяженностью 0,33 км) | M_TP1500.PR.0052 | ВЛ 110 кВ | УНЦ провода ВЛ 110 кВ сталеалюминиевого типа | нд | нд | К | 2029 | 110 | Сечение фазного провода 120 мм2 | Приказ об утв. ПСД | № 638 от 05.11.2024 | 1 зона, Ханты-Мансийский автономный округ - Югра | 1 | 1 | 1 | 0.39 | 1 км по трассе | Л5-03 | 1109.82 | 1.61 | 696.856 | нд
1.2.4.1 | Техническое перевооружение ПС 110/35/6 кВ Роса (замена ограждения по программе "Антитеррор" протяженностью 0,33 км) | M_TP1500.PR.0052 | Итого объем финансовых потребностей по инвестиционному проекту, тыс. рублей | нд | нд | нд | нд | нд | нд | нд | нд | нд | нд | нд | нд | нд | нд | нд | нд | нд | нд | 16251.3275 | нд
1.2.4.1 | Реконструкция ПС 110/35/6 кВ Покамасовская (замена панелей защит ВЛ 110 кВ ПП Восточный-Покамасовская-1,2 - 2шт) | M_TP1600.PS.0155 | Проектные и изыскательские работы, разработка и утверждение ДПТ, кадастровые работы и работы по установлению земельных отношений 0.4 кВ | УНЦ на проектные и изыскательские работы для отдельных элементов электрических сетей 0.4 кВ | ПС 110/35/6 кВ Покамасовская | нд | П | 2026 | 0.4 | Затраты по УНЦ от 6 до 11 млн. руб. | техническое обоснование инвестиционного проекта | 09.12.2021 | Ханты-Мансийский автономный округ - Югра | 1 | 1 | 1 | 1 | 1 объект | П6-07 | 709.17 | 1 | 709.17 | нд
1.2.4.1 | Реконструкция ПС 110/35/6 кВ Покамасовская (замена панелей защит ВЛ 110 кВ ПП Восточный-Покамасовская-1,2 - 2шт) | M_TP1600.PS.0155 | РЗА, система оперативного постоянного тока и собственных нужд ПС, сети связи 110 кВ | УНЦ РЗА. Шкаф ступенчатых защит ЛЭП 110 кВ с обменом разрешающими сигналами с УРОВ и АУВ (для схем РУ с одним выключателем без обходной системы сборных шин). | ПС 110/35/6 кВ Покамасовская | нд | П | 2026 | 110 | Без использования протоколов GOOSE и SV | техническое обоснование инвестиционного проекта | 09.12.2021 | 1 зона, Ханты-Мансийский автономный округ - Югра | 1 | 1 | 1 | 2 | 1 ед | И11-21 | 2988.04 | 1.83 | 10936.2264 | нд
1.2.4.1 | Реконструкция ПС 110/35/6 кВ Покамасовская (замена панелей защит ВЛ 110 кВ ПП Восточный-Покамасовская-1,2 - 2шт) | M_TP1600.PS.0155 | Итого объем финансовых потребностей по инвестиционному проекту, тыс. рублей | нд | нд | нд | нд | нд | нд | нд | нд | нд | нд | нд | нд | нд | нд | нд | нд | нд | нд | 11645.3964 | нд
1.2.4.1 | Реконструкция ПС 110/35/6 кВ КНС-8А (установка периметрального ограждения по программе "Антитеррор") | M_TP1600.PS.0170 | Комплекс систем безопасности ПС 0.4 кВ | УНЦ защитных ограждений ПС. Ограждение внешнее 0.4 кВ | ПС 110/35/6 кВ КНС-8А | нд | Н | 2026 | 0.4 | Ограждения из железобетонных (металлических) панелей (камня, кирпича, решетки, сетки), железобетонный фундамент, щебеночное основание | техническое обоснование инвестиционного проекта | от 09.12.2021 | 1 зона, Ханты-Мансийский автономный округ - Югра | 1 | 1 | 1 | 238.6 | 1 м периметра ПС | У4-01 | 18.6 | 1.84 | 8165.8464 | нд
1.2.4.1 | Реконструкция ПС 110/35/6 кВ КНС-8А (установка периметрального ограждения по программе "Антитеррор") | M_TP1600.PS.0170 | Комплекс систем безопасности ПС 0.4 кВ | УНЦ комплекса систем безопасности ПС. Поворотная камера охранного (технологического) видеонаблюдения 0.4 кВ | ПС 110/35/6 кВ КНС-8А | нд | Н | 2026 | 0.4 | Оборудование с ПО | техническое обоснование инвестиционного проекта | от 09.12.2021 | 1 зона, Ханты-Мансийский автономный округ - Югра | 1 | 1 | 1 | 2 | 1 точка наблюдения | И15-04 | 1035.84 | 2.06 | 4267.6608 | нд
1.2.4.1 | Реконструкция ПС 110/35/6 кВ КНС-8А (установка периметрального ограждения по программе "Антитеррор") | M_TP1600.PS.0170 | Комплекс систем безопасности ПС 0.4 кВ | УНЦ комплекса систем безопасности ПС. Шкаф серверов системы видеонаблюдения 0.4 кВ | ПС 110/35/6 кВ КНС-8А | нд | Н | 2026 | 0.4 | Оборудование с ПО | техническое обоснование инвестиционного проекта | от 09.12.2021 | 1 зона, Ханты-Мансийский автономный округ - Югра | 1 | 1 | 1 | 1 | 1 шт. | И15-01 | 3499.04 | 2.06 | 7208.0224 | нд
1.2.4.1 | Реконструкция ПС 110/35/6 кВ КНС-8А (установка периметрального ограждения по программе "Антитеррор") | M_TP1600.PS.0170 | Проектные и изыскательские работы, разработка и утверждение ДПТ, кадастровые работы и работы по установлению земельных отношений 0.4 кВ | УНЦ на проектные и изыскательские работы для отдельных элементов электрических сетей 0.4 кВ | ПС 110/35/6 кВ КНС-8А | нд | Н | 2026 | 0.4 | Затраты по УНЦ от 11 до 21 млн. руб. | техническое обоснование инвестиционного проекта | от 09.12.2021 | Ханты-Мансийский автономный округ - Югра | 1 | 1 | 1 | 1 | 1 объект | П6-08 | 2127.51 | 1 | 2127.51 | нд
1.2.4.1 | Реконструкция ПС 110/35/6 кВ КНС-8А (установка периметрального ограждения по программе "Антитеррор") | M_TP1600.PS.0170 | Итого объем финансовых потребностей по инвестиционному проекту, тыс. рублей | нд | нд | нд | нд | нд | нд | нд | нд | нд | нд | нд | нд | нд | нд | нд | нд | нд | нд | 21769.0396 | нд
1.2.4.1 | Реконструкция ПС 110/35/6 кВ Новопокурская (замена панелей защит ВЛ 110 кВ Кирьяновская-Восточный-2, ВЛ 110 кВ Ореховская-Восточный - 2шт) | M_TP1600.PS.0157 | Проектные и изыскательские работы, разработка и утверждение ДПТ, кадастровые работы и работы по установлению земельных отношений 110 кВ | УНЦ на проектные и изыскательские работы для отдельных элементов электрических сетей 110 кВ | ПС 110/35/6 кВ Новопокурская | нд | П | 2026 | 110 | Затраты по УНЦ от 6 до 11 млн. руб. | техническое обоснование инвестиционного проекта | 09.12.2021 | Ханты-Мансийский автономный округ - Югра | 1 | 1 | 1 | 1 | 1 объект | П6-07 | 709.17 | 1 | 709.17 | нд
1.2.4.1 | Реконструкция ПС 110/35/6 кВ Новопокурская (замена панелей защит ВЛ 110 кВ Кирьяновская-Восточный-2, ВЛ 110 кВ Ореховская-Восточный - 2шт) | M_TP1600.PS.0157 | РЗА, система оперативного постоянного тока и собственных нужд ПС, сети связи 110 кВ | УНЦ РЗА. Шкаф ступенчатых защит ЛЭП 110 кВ с обменом разрешающими сигналами с УРОВ и АУВ (для схем РУ с одним выключателем без обходной системы сборных шин). | ПС 110/35/6 кВ Новопокурская | нд | П | 2026 | 110 | Без использования протоколов GOOSE и SV | техническое обоснование инвестиционного проекта | 09.12.2021 | 1 зона, Ханты-Мансийский автономный округ - Югра | 1 | 1 | 1 | 2 | 1 ед | И11-21 | 2988.04 | 1.83 | 10936.2264 | нд
1.2.4.1 | Реконструкция ПС 110/35/6 кВ Новопокурская (замена панелей защит ВЛ 110 кВ Кирьяновская-Восточный-2, ВЛ 110 кВ Ореховская-Восточный - 2шт) | M_TP1600.PS.0157 | Итого объем финансовых потребностей по инвестиционному проекту, тыс. рублей | нд | нд | нд | нд | нд | нд | нд | нд | нд | нд | нд | нд | нд | нд | нд | нд | нд | нд | 11645.3964 | нд
1.2.4.1 | Реконструкция ПС 110/35/6 кВ Северо-Хохряковская (замена панелей основных защит ВЛ 110 кВ Узловая-С.Хохряковская, ВЛ-110 кВ Бахиловская-С.Хохряковская - 2шт) | M_TP1600.PS.0156 | РЗА, система оперативного постоянного тока и собственных нужд ПС, сети связи 110 кВ | УНЦ РЗА. Шкаф направленной высокочастотной защиты ЛЭП 110 кВ с комплектом ступенчатых защит и обменом разрешающими сигналами (для схем РУ с одним выключателем без обходной системы сборных шин). | ПС 110/35/6 кВ Северо-Хохряковская | нд | П | 2027 | 110 | Без использования протоколов GOOSE и SV | техническое обоснование инвестиционного проекта | 09.12.2021 | 1 зона, Ханты-Мансийский автономный округ - Югра | 1 | 1 | 1 | 2 | 1 ед | И11-15 | 3167.39 | 1.83 | 11592.6474 | нд
1.2.4.1 | Реконструкция ПС 110/35/6 кВ Северо-Хохряковская (замена панелей основных защит ВЛ 110 кВ Узловая-С.Хохряковская, ВЛ-110 кВ Бахиловская-С.Хохряковская - 2шт) | M_TP1600.PS.0156 | Проектные и изыскательские работы, разработка и утверждение ДПТ, кадастровые работы и работы по установлению земельных отношений 0.4 кВ | УНЦ на проектные и изыскательские работы для отдельных элементов электрических сетей 0.4 кВ | ПС 110/35/6 кВ Северо-Хохряковская | нд | П | 2027 | 0.4 | Затраты по УНЦ от 11 до 21 млн. руб. | техническое обоснование инвестиционного проекта | 09.12.2021 | Ханты-Мансийский автономный округ - Югра | 1 | 1 | 1 | 1 | 1 объект | П6-08 | 2127.51 | 1 | 2127.51 | нд
1.2.4.1 | Реконструкция ПС 110/35/6 кВ Северо-Хохряковская (замена панелей основных защит ВЛ 110 кВ Узловая-С.Хохряковская, ВЛ-110 кВ Бахиловская-С.Хохряковская - 2шт) | M_TP1600.PS.0156 | Итого объем финансовых потребностей по инвестиционному проекту, тыс. рублей | нд | нд | нд | нд | нд | нд | нд | нд | нд | нд | нд | нд | нд | нд | нд | нд | нд | нд | 13720.1574 | нд
1.2.4.1 | Реконструкция ПС 110/35/6 кВ КНС-3 Тагринского мр (замена панели блокирующего полукомплекта ВЛ 110 кВ Варьёган-Бахиловская-2 - 1шт) | M_TP1600.PS.0158 | РЗА, система оперативного постоянного тока и собственных нужд ПС, сети связи 110 кВ | УНЦ РЗА. Шкаф направленной высокочастотной защиты ЛЭП 110 кВ с комплектом ступенчатых защит и обменом разрешающими сигналами (для схем РУ с одним выключателем без обходной системы сборных шин). | ПС 110/35/6 кВ КНС-3 | нд | П | 2027 | 110 | Без использования протоколов GOOSE и SV | техническое обоснование инвестиционного проекта | 09.12.2021 | 1 зона, Ханты-Мансийский автономный округ - Югра | 1 | 1 | 1 | 1 | 1 ед | И11-15 | 3167.39 | 1.83 | 5796.3237 | нд
1.2.4.1 | Реконструкция ПС 110/35/6 кВ КНС-3 Тагринского мр (замена панели блокирующего полукомплекта ВЛ 110 кВ Варьёган-Бахиловская-2 - 1шт) | M_TP1600.PS.0158 | Проектные и изыскательские работы, разработка и утверждение ДПТ, кадастровые работы и работы по установлению земельных отношений 0.4 кВ | УНЦ на проектные и изыскательские работы для отдельных элементов электрических сетей 0.4 кВ | ПС 110/35/6 кВ КНС-3 | нд | П | 2027 | 0.4 | Затраты по УНЦ от 1.1 до 6 млн. руб. | техническое обоснование инвестиционного проекта | 09.12.2021 | Ханты-Мансийский автономный округ - Югра | 1 | 1 | 1 | 1 | 1 объект | П6-06 | 425.5 | 1 | 425.5 | нд
1.2.4.1 | Реконструкция ПС 110/35/6 кВ КНС-3 Тагринского мр (замена панели блокирующего полукомплекта ВЛ 110 кВ Варьёган-Бахиловская-2 - 1шт) | M_TP1600.PS.0158 | Итого объем финансовых потребностей по инвестиционному проекту, тыс. рублей | нд | нд | нд | нд | нд | нд | нд | нд | нд | нд | нд | нд | нд | нд | нд | нд | нд | нд | 6221.8237 | нд
1.2.4.1 | Организация каналов связи на объектах Мегионского РЭС, с использованием технологии ШПД | M_TP1600.PR.0049 | РЗА, система оперативного постоянного тока и собственных нужд ПС, сети связи 0.4 кВ | УНЦ сети связи. Оборудование электропитания, 6 кВт | нд | нд | П | 2027 | 750 | Электропитающая установка, панели распределения питания, инверторные системы, аккумуляторные батареи, стойки связи | техническое обоснование инвестиционного проекта | от 09.12.2021 | 1 зона, Ханты-Мансийский автономный округ - Югра | 1 | 1 | 1 | 13 | 1 объект | И14-07 | 2018.62 | 1.83 | 48022.9698 | нд
1.2.4.1 | Организация каналов связи на объектах Мегионского РЭС, с использованием технологии ШПД | M_TP1600.PR.0049 | РЗА, система оперативного постоянного тока и собственных нужд ПС, сети связи 750 кВ | УНЦ сети связи. ЛВС 750 кВ | нд | нд | П | 2027 | 750 | Оборудование, шкаф для размещения оборудования | техническое обоснование инвестиционного проекта | от 09.12.2021 | 1 зона, Ханты-Мансийский автономный округ - Югра | 1 | 1 | 1 | 13 | 1 объект | И14-09 | 4497.95 | 1.83 | 107006.2305 | нд
1.2.4.1 | Организация каналов связи на объектах Мегионского РЭС, с использованием технологии ШПД | M_TP1600.PR.0049 | РЗА, система оперативного постоянного тока и собственных нужд ПС, сети связи 750 кВ | УНЦ сети связи. СКС 750 кВ | нд | нд | П | 2027 | 750 | Оборудование, шкаф для размещения оборудования | техническое обоснование инвестиционного проекта | от 09.12.2021 | 1 зона, Ханты-Мансийский автономный округ - Югра | 1 | 1 | 1 | 13 | 1 объект | И14-10 | 1291.57 | 1.83 | 30726.4503 | нд
1.2.4.1 | Организация каналов связи на объектах Мегионского РЭС, с использованием технологии ШПД | M_TP1600.PR.0049 | Проектные и изыскательские работы, разработка и утверждение ДПТ, кадастровые работы и работы по установлению земельных отношений 1150 кВ | УНЦ на проектные и изыскательские работы для отдельных элементов электрических сетей 1150 кВ | нд | нд | П | 2027 | 1150 | Затраты по УНЦ от 151 до 301 млн. руб. | техническое обоснование инвестиционного проекта | от 09.12.2021 | Ханты-Мансийский автономный округ - Югра | 1 | 1 | 1 | 1 | 1 объект | П6-11 | 21275.06 | 1 | 21275.06 | нд
1.2.4.1 | Организация каналов связи на объектах Мегионского РЭС, с использованием технологии ШПД | M_TP1600.PR.0049 | Итого объем финансовых потребностей по инвестиционному проекту, тыс. рублей | нд | нд | нд | нд | нд | нд | нд | нд | нд | нд | нд | нд | нд | нд | нд | нд | нд | нд | 207030.7106 | нд
1.2.4.1 | Организация каналов связи на объектах Вахского РЭС, с использованием технологии ШРД | M_TP1600.PR.0051 | РЗА, система оперативного постоянного тока и собственных нужд ПС, сети связи 0.4 кВ | УНЦ сети связи. Оборудование электропитания, 6 кВт | нд | нд | П | 2028 | 750 | Электропитающая установка, панели распределения питания, инверторные системы, аккумуляторные батареи, стойки связи | техническое обоснование инвестиционного проекта | от 09.12.2021 | 1 зона, Ханты-Мансийский автономный округ - Югра | 1 | 1 | 1 | 16 | 1 объект | И14-07 | 2018.62 | 1.83 | 59105.1936 | нд
1.2.4.1 | Организация каналов связи на объектах Вахского РЭС, с использованием технологии ШРД | M_TP1600.PR.0051 | РЗА, система оперативного постоянного тока и собственных нужд ПС, сети связи 750 кВ | УНЦ сети связи. ЛВС 750 кВ | нд | нд | П | 2028 | 750 | Оборудование, шкаф для размещения оборудования | техническое обоснование инвестиционного проекта | от 09.12.2021 | 1 зона, Ханты-Мансийский автономный округ - Югра | 1 | 1 | 1 | 16 | 1 объект | И14-09 | 4497.95 | 1.83 | 131699.976 | нд
1.2.4.1 | Организация каналов связи на объектах Вахского РЭС, с использованием технологии ШРД | M_TP1600.PR.0051 | РЗА, система оперативного постоянного тока и собственных нужд ПС, сети связи 750 кВ | УНЦ сети связи. СКС 750 кВ | нд | нд | П | 2028 | 750 | Оборудование, шкаф для размещения оборудования | техническое обоснование инвестиционного проекта | от 09.12.2021 | 1 зона, Ханты-Мансийский автономный округ - Югра | 1 | 1 | 1 | 16 | 1 объект | И14-10 | 1291.57 | 1.83 | 37817.1696 | нд
1.2.4.1 | Организация каналов связи на объектах Вахского РЭС, с использованием технологии ШРД | M_TP1600.PR.0051 | Проектные и изыскательские работы, разработка и утверждение ДПТ, кадастровые работы и работы по установлению земельных отношений 1150 кВ | УНЦ на проектные и изыскательские работы для отдельных элементов электрических сетей 1150 кВ | нд | нд | П | 2028 | 1150 | Затраты по УНЦ от 151 до 301 млн. руб. | техническое обоснование инвестиционного проекта | от 09.12.2021 | Ханты-Мансийский автономный округ - Югра | 1 | 1 | 1 | 1 | 1 объект | П6-11 | 21275.06 | 1 | 21275.06 | нд
1.2.4.1 | Организация каналов связи на объектах Вахского РЭС, с использованием технологии ШРД | M_TP1600.PR.0051 | Итого объем финансовых потребностей по инвестиционному проекту, тыс. рублей | нд | нд | нд | нд | нд | нд | нд | нд | нд | нд | нд | нд | нд | нд | нд | нд | нд | нд | 249897.3992 | нд
1.2.4.1 | Реконструкции ТСО ПС 110/35/6 кВ Нижневартовская | M_TP1600.PS.0172 | Комплекс систем безопасности ПС 0.4 кВ | УНЦ комплекса систем безопасности ПС. АРМ персонала комплекса систем безопасности 0.4 кВ | ПС 110/35/6 кВ Нижневартовская | нд | С | 2025 | 0.4 | Оборудование с ПО | Приказ об утв. ПСД | №275 от 11.04.2024 | 1 зона, Ханты-Мансийский автономный округ - Югра | 1 | 1 | 1 | 3 | 1 шт | И15-03 | 309.99 | 2.06 | 1915.7382 | Приказ об утверждении ПСД №275 от 11.04.2024
1.2.4.1 | Реконструкции ТСО ПС 110/35/6 кВ Нижневартовская | M_TP1600.PS.0172 | Комплекс систем безопасности ПС 0.4 кВ | УНЦ комплекса систем безопасности ПС. Шкаф серверов системы видеонаблюдения 0.4 кВ | ПС 110/35/6 кВ Нижневартовская | нд | С | 2025 | 0.4 | Оборудование с ПО | Приказ об утв. ПСД | №275 от 11.04.2024 | 1 зона, Ханты-Мансийский автономный округ - Югра | 1 | 1 | 1 | 1 | 1 шт. | И15-01 | 3499.04 | 2.06 | 7208.0224 | Приказ об утверждении ПСД №275 от 11.04.2024
1.2.4.1 | Реконструкции ТСО ПС 110/35/6 кВ Нижневартовская | M_TP1600.PS.0172 | Комплекс систем безопасности ПС 0.4 кВ | УНЦ комплекса систем безопасности ПС. Поворотная камера охранного (технологического) видеонаблюдения 0.4 кВ | ПС 110/35/6 кВ Нижневартовская | нд | С | 2025 | 0.4 | Оборудование с ПО | Приказ об утв. ПСД | №275 от 11.04.2024 | 1 зона, Ханты-Мансийский автономный округ - Югра | 1 | 1 | 1 | 3 | 1 точка наблюдения | И15-04 | 1035.84 | 2.06 | 6401.4912 | Приказ об утверждении ПСД №275 от 11.04.2024
1.2.4.1 | Реконструкции ТСО ПС 110/35/6 кВ Нижневартовская | M_TP1600.PS.0172 | Комплекс систем безопасности ПС 0.4 кВ | УНЦ комплекса систем безопасности ПС. Стационарная камера охранного (технологического) видеонаблюдения 0.4 кВ | ПС 110/35/6 кВ Нижневартовская | нд | С | 2025 | 0.4 | Оборудование с ПО | Приказ об утв. ПСД | №275 от 11.04.2024 | 1 зона, Ханты-Мансийский автономный округ - Югра | 1 | 1 | 1 | 24 | 1 точка наблюдения | И15-05 | 234.29 | 2.06 | 11583.2976 | нд
1.2.4.1 | Реконструкции ТСО ПС 110/35/6 кВ Нижневартовская | M_TP1600.PS.0172 | Комплекс систем безопасности ПС 0.4 кВ | УНЦ комплекса систем безопасности ПС. СКУД 0.4 кВ | ПС 110/35/6 кВ Нижневартовская | нд | С | 2025 | 0.4 | Оборудование с ПО | Приказ об утв. ПСД | №275 от 11.04.2024 | 1 зона, Ханты-Мансийский автономный округ - Югра | 1 | 1 | 1 | 2 | 1 точка доступа | И15-07 | 212.14 | 2.06 | 874.0168 | Приказ об утверждении ПСД №275 от 11.04.2024
1.2.4.1 | Реконструкции ТСО ПС 110/35/6 кВ Нижневартовская | M_TP1600.PS.0172 | Комплекс систем безопасности ПС 0.4 кВ | УНЦ комплекса систем безопасности ПС. Система охранного освещения 0.4 кВ | ПС 110/35/6 кВ Нижневартовская | нд | С | 2025 | 0.4 | Оборудование с ПО | Приказ об утв. ПСД | №275 от 11.04.2024 | 1 зона, Ханты-Мансийский автономный округ - Югра | 1 | 1 | 1 | 496 | 1 м периметра ПС | И15-10 | 6.77 | 2.06 | 6917.3152 | Приказ об утверждении ПСД №275 от 11.04.2024
1.2.4.1 | Реконструкции ТСО ПС 110/35/6 кВ Нижневартовская | M_TP1600.PS.0172 | Комплекс систем безопасности ПС 0.4 кВ | УНЦ защитных ограждений ПС. Ограждение внешнее 0.4 кВ | ПС 110/35/6 кВ Нижневартовская | нд | С | 2025 | 0.4 | Ограждения из железобетонных (металлических) панелей (камня, кирпича, решетки, сетки), железобетонный фундамент, щебеночное основание | Приказ об утв. ПСД | №275 от 11.04.2024 | 1 зона, Ханты-Мансийский автономный округ - Югра | 1 | 1 | 1 | 496 | 1 м периметра ПС | У4-01 | 18.6 | 1.84 | 16975.104 | нд
1.2.4.1 | Реконструкции ТСО ПС 110/35/6 кВ Нижневартовская | M_TP1600.PS.0172 | Комплекс систем безопасности ПС 0.4 кВ | УНЦ комплекса систем безопасности ПС. Система периметральной сигнализации 0.4 кВ | ПС 110/35/6 кВ Нижневартовская | нд | С | 2025 | 0.4 | Оборудование с ПО | Приказ об утв. ПСД | №275 от 11.04.2024 | 1 зона, Ханты-Мансийский автономный округ - Югра | 1 | 1 | 1 | 496 | 1 м периметра ПС | И15-09 | 10.45 | 2.06 | 10677.392 | Приказ об утверждении ПСД №275 от 11.04.2024
1.2.4.1 | Реконструкции ТСО ПС 110/35/6 кВ Нижневартовская | M_TP1600.PS.0172 | Комплекс систем безопасности ПС 0.4 кВ | УНЦ комплекса систем безопасности ПС. Системы пожарной и охранной сигнализации 0.4 кВ | ПС 110/35/6 кВ Нижневартовская | нд | С | 2025 | 0.4 | Оборудование с ПО | Приказ об утв. ПСД | №275 от 11.04.2024 | 1 зона, Ханты-Мансийский автономный округ - Югра | 1 | 1 | 1 | 773 | 1 м2 здания | И15-08 | 2.48 | 2.06 | 3949.1024 | Приказ об утверждении ПСД №275 от 11.04.2024
1.2.4.1 | Реконструкции ТСО ПС 110/35/6 кВ Нижневартовская | M_TP1600.PS.0172 | Проектные и изыскательские работы, разработка и утверждение ДПТ, кадастровые работы и работы по установлению земельных отношений 0.4 кВ | УНЦ на проектные и изыскательские работы для отдельных элементов электрических сетей 0.4 кВ | ПС 110/35/6 кВ Нижневартовская | нд | С | 2025 | 0.4 | Затраты по УНЦ от 51 до 151 млн. руб. | Приказ об утв. ПСД | №275 от 11.04.2024 | Ханты-Мансийский автономный округ - Югра | 1 | 1 | 1 | 1 | 1 объект | П6-10 | 10637.53 | 1 | 10637.53 | Приказ об утверждении ПСД №275 от 11.04.2024
1.2.4.1 | Реконструкции ТСО ПС 110/35/6 кВ Нижневартовская | M_TP1600.PS.0172 | Итого объем финансовых потребностей по инвестиционному проекту, тыс. рублей | нд | нд | нд | нд | нд | нд | нд | нд | нд | нд | нд | нд | нд | нд | нд | нд | нд | нд | 77139.0098 | нд
1.2.4.1 | Реконструкция ТСО ПС 110/10/10 кВ Обская | M_TP1600.PS.0173 | Комплекс систем безопасности ПС 0.4 кВ | УНЦ комплекса систем безопасности ПС. АРМ персонала комплекса систем безопасности 0.4 кВ | ПС 110/10/10 кВ Обская | нд | Н | 2026 | 0.4 | Оборудование с ПО | техническое обоснование инвестиционного проекта | от 09.12.2021 | 1 зона, Ханты-Мансийский автономный округ - Югра | 1 | 1 | 1 | 1 | 1 шт | И15-03 | 309.99 | 2.06 | 638.5794 | нд
1.2.4.1 | Реконструкция ТСО ПС 110/10/10 кВ Обская | M_TP1600.PS.0173 | Комплекс систем безопасности ПС 0.4 кВ | УНЦ комплекса систем безопасности ПС. Шкаф серверов системы видеонаблюдения 0.4 кВ | ПС 110/10/10 кВ Обская | нд | Н | 2026 | 0.4 | Оборудование с ПО | техническое обоснование инвестиционного проекта | от 09.12.2021 | 1 зона, Ханты-Мансийский автономный округ - Югра | 1 | 1 | 1 | 1 | 1 шт. | И15-01 | 3499.04 | 2.06 | 7208.0224 | нд
1.2.4.1 | Реконструкция ТСО ПС 110/10/10 кВ Обская | M_TP1600.PS.0173 | Комплекс систем безопасности ПС 0.4 кВ | УНЦ комплекса систем безопасности ПС. Стационарная камера охранного (технологического) видеонаблюдения 0.4 кВ | ПС 110/10/10 кВ Обская | нд | Н | 2026 | 0.4 | Оборудование с ПО | техническое обоснование инвестиционного проекта | от 09.12.2021 | 1 зона, Ханты-Мансийский автономный округ - Югра | 1 | 1 | 1 | 18 | 1 точка наблюдения | И15-05 | 234.29 | 2.06 | 8687.4732 | нд
1.2.4.1 | Реконструкция ТСО ПС 110/10/10 кВ Обская | M_TP1600.PS.0173 | Проектные и изыскательские работы, разработка и утверждение ДПТ, кадастровые работы и работы по установлению земельных отношений 0.4 кВ | УНЦ на проектные и изыскательские работы для отдельных элементов электрических сетей 0.4 кВ | ПС 110/10/10 кВ Обская | нд | Н | 2026 | 0.4 | Затраты по УНЦ от 11 до 21 млн. руб. | техническое обоснование инвестиционного проекта | от 09.12.2021 | Ханты-Мансийский автономный округ - Югра | 1 | 1 | 1 | 1 | 1 объект | П6-08 | 2127.51 | 1 | 2127.51 | нд
1.2.4.1 | Реконструкция ТСО ПС 110/10/10 кВ Обская | M_TP1600.PS.0173 | Итого объем финансовых потребностей по инвестиционному проекту, тыс. рублей | нд | нд | нд | нд | нд | нд | нд | нд | нд | нд | нд | нд | нд | нд | нд | нд | нд | нд | 18661.585 | нд
1.2.4.1 | Реконструкция ПС 110/35/6 кВ КНС-9 (установка периметрального ограждения по программе "Антитеррор") | M_TP1600.PS.0171 | Комплекс систем безопасности ПС 0.4 кВ | УНЦ защитных ограждений ПС. Ограждение внешнее 0.4 кВ | ПС 110/35/6 кВ КНС-9 | нд | Н | 2026 | 0.4 | Ограждения из железобетонных (металлических) панелей (камня, кирпича, решетки, сетки), железобетонный фундамент, щебеночное основание | техническое обоснование инвестиционного проекта | от 09.12.2021 | 1 зона, Ханты-Мансийский автономный округ - Югра | 1 | 1 | 1 | 142.2 | 1 м периметра ПС | У4-01 | 18.6 | 1.84 | 4866.6528 | нд
1.2.4.1 | Реконструкция ПС 110/35/6 кВ КНС-9 (установка периметрального ограждения по программе "Антитеррор") | M_TP1600.PS.0171 | Комплекс систем безопасности ПС 0.4 кВ | УНЦ комплекса систем безопасности ПС. Поворотная камера охранного (технологического) видеонаблюдения 0.4 кВ | ПС 110/35/6 кВ КНС-9 | нд | Н | 2026 | 0.4 | Оборудование с ПО | техническое обоснование инвестиционного проекта | от 09.12.2021 | 1 зона, Ханты-Мансийский автономный округ - Югра | 1 | 1 | 1 | 2 | 1 точка наблюдения | И15-04 | 1035.84 | 2.06 | 4267.6608 | нд
1.2.4.1 | Реконструкция ПС 110/35/6 кВ КНС-9 (установка периметрального ограждения по программе "Антитеррор") | M_TP1600.PS.0171 | Комплекс систем безопасности ПС 0.4 кВ | УНЦ комплекса систем безопасности ПС. Шкаф серверов системы видеонаблюдения 0.4 кВ | ПС 110/35/6 кВ КНС-9 | нд | Н | 2026 | 0.4 | Оборудование с ПО | техническое обоснование инвестиционного проекта | от 09.12.2021 | 1 зона, Ханты-Мансийский автономный округ - Югра | 1 | 1 | 1 | 1 | 1 шт. | И15-01 | 3499.04 | 2.06 | 7208.0224 | нд
1.2.4.1 | Реконструкция ПС 110/35/6 кВ КНС-9 (установка периметрального ограждения по программе "Антитеррор") | M_TP1600.PS.0171 | Проектные и изыскательские работы, разработка и утверждение ДПТ, кадастровые работы и работы по установлению земельных отношений 0.4 кВ | УНЦ на проектные и изыскательские работы для отдельных элементов электрических сетей 0.4 кВ | ПС 110/35/6 кВ КНС-9 | нд | Н | 2026 | 0.4 | Затраты по УНЦ от 11 до 21 млн. руб. | техническое обоснование инвестиционного проекта | от 09.12.2021 | Ханты-Мансийский автономный округ - Югра | 1 | 1 | 1 | 1 | 1 объект | П6-08 | 2127.51 | 1 | 2127.51 | нд
1.2.4.1 | Реконструкция ПС 110/35/6 кВ КНС-9 (установка периметрального ограждения по программе "Антитеррор") | M_TP1600.PS.0171 | Итого объем финансовых потребностей по инвестиционному проекту, тыс. рублей | нд | нд | нд | нд | нд | нд | нд | нд | нд | нд | нд | нд | нд | нд | нд | нд | нд | нд | 18469.846 | нд
1.2.4.1 | Реконструкция ПС 110 кВ Невская, ПС 110 кВ Батово, ПС 110 кВ Чапровская (установка оборудования РЗА для организации защит ВЛ 110 кВ Батово – Чапровская 1 цепь (2 цепь) с отпайкой на ПС 110 кВ Невская - 4 комплекта) | N_TP1200.PS.0066 | РЗА, система оперативного постоянного тока и собственных нужд ПС, сети связи 110 кВ | УНЦ РЗА. Шкаф направленной высокочастотной защиты ЛЭП 110 кВ с комплектом ступенчатых защит и обменом разрешающими сигналами, УРОВ и АУВ. | ПС 110 кВ Невская | нд | К | 2026 | 110 | С использованием протокола GOOSE | Приказ об утв. ПСД | 02.08.2024 №540 | 3 зона, Ханты-Мансийский автономный округ - Югра | 1 | 1 | 1 | 2 | 1 ед | И11-64 | 3061.69 | 1.8 | 11022.084 | нд
1.2.4.1 | Реконструкция ПС 110 кВ Невская, ПС 110 кВ Батово, ПС 110 кВ Чапровская (установка оборудования РЗА для организации защит ВЛ 110 кВ Батово – Чапровская 1 цепь (2 цепь) с отпайкой на ПС 110 кВ Невская - 4 комплекта) | N_TP1200.PS.0066 | РЗА, система оперативного постоянного тока и собственных нужд ПС, сети связи 110 кВ | УНЦ РЗА и прочие шкафы (панели). Приемопередатчик ВЧ (ВОЛС) для защит 110 кВ | ПС 110 кВ Невская | нд | К | 2026 | 110 | Приемная часть аппаратуры, передающая часть аппаратуры, интерфейса сигналов защит | Приказ об утв. ПСД | 02.08.2024 №540 | 3 зона, Ханты-Мансийский автономный округ - Югра | 1 | 1 | 1 | 2 | 1 ед | И12-05 | 1651.44 | 1.8 | 5945.184 | нд
1.2.4.1 | Реконструкция ПС 110 кВ Невская, ПС 110 кВ Батово, ПС 110 кВ Чапровская (установка оборудования РЗА для организации защит ВЛ 110 кВ Батово – Чапровская 1 цепь (2 цепь) с отпайкой на ПС 110 кВ Невская - 4 комплекта) | N_TP1200.PS.0066 | Управляемый элемент электрической сети 110 кВ | УНЦ ШПС. Шкаф с преобразователями дискретных сигналов для контроля маслонаполненного оборудования (количество контролируемых устройств регулирования напряжения под нагрузкой - 1 шт, количество преобразователей аналоговых сигналов с тремя входами (3*I) - 2 шт) 110 кВ | ПС 110 кВ Невская | нд | К | 2026 | 110 | количество контролируемых устройств регулирования напряжения под нагрузкой - 1 шт., количество преобразователей аналоговых сигналов с тремя входами (3*I) - 2 шт. | Приказ об утв. ПСД | 02.08.2024 №540 | 3 зона, Ханты-Мансийский автономный округ - Югра | 1 | 1 | 1 | 2 | 1 ед | Д3-29 | 5011.45 | 1.21 | 12127.709 | нд
1.2.4.1 | Реконструкция ПС 110 кВ Невская, ПС 110 кВ Батово, ПС 110 кВ Чапровская (установка оборудования РЗА для организации защит ВЛ 110 кВ Батово – Чапровская 1 цепь (2 цепь) с отпайкой на ПС 110 кВ Невская - 4 комплекта) | N_TP1200.PS.0066 | РЗА, система оперативного постоянного тока и собственных нужд ПС, сети связи 35 кВ | УНЦ РЗА. Шкаф защит и автоматики ЛЭП 35 кВ. | ПС 110 кВ Невская | нд | К | 2026 | 35 | С использованием протокола GOOSE | Приказ об утв. ПСД | 02.08.2024 №540 | 3 зона, Ханты-Мансийский автономный округ - Югра | 1 | 1 | 1 | 2 | 1 ед | И11-83 | 2124.49 | 1.8 | 7648.164 | нд
1.2.4.1 | Реконструкция ПС 110 кВ Невская, ПС 110 кВ Батово, ПС 110 кВ Чапровская (установка оборудования РЗА для организации защит ВЛ 110 кВ Батово – Чапровская 1 цепь (2 цепь) с отпайкой на ПС 110 кВ Невская - 4 комплекта) | N_TP1200.PS.0066 | Управляемый элемент электрической сети 110 кВ | УНЦ ШПС. Шкаф с преобразователями аналоговых сигналов для сбора аналоговых сигналов с трех фаз электромагнитных ТТ 110 кВ | ПС 110 кВ Невская | нд | К | 2026 | 110 | трех фаз электромагнитных ТТ | Приказ об утв. ПСД | 02.08.2024 №540 | 3 зона, Ханты-Мансийский автономный округ - Югра | 1 | 1 | 1 | 11 | 1 ед | Д3-31 | 1773.06 | 1.21 | 23599.4286 | нд
1.2.4.1 | Реконструкция ПС 110 кВ Невская, ПС 110 кВ Батово, ПС 110 кВ Чапровская (установка оборудования РЗА для организации защит ВЛ 110 кВ Батово – Чапровская 1 цепь (2 цепь) с отпайкой на ПС 110 кВ Невская - 4 комплекта) | N_TP1200.PS.0066 | Управляемый элемент электрической сети 110 кВ | УНЦ ШПС. Шкаф с преобразователями дискретных сигналов для контроля маслонаполненного оборудования (количество контролируемых устройств регулирования напряжения под нагрузкой - 1 шт, количество преобразователей аналоговых сигналов с тремя входами (3*I) - 2 шт) 110 кВ | ПС 110 кВ Невская | нд | К | 2026 | 110 | количество контролируемых устройств регулирования напряжения под нагрузкой - 1 шт., количество преобразователей аналоговых сигналов с тремя входами (3*I) - 2 шт. | Приказ об утв. ПСД | 02.08.2024 №540 | 3 зона, Ханты-Мансийский автономный округ - Югра | 1 | 1 | 1 | 2 | 1 ед | Д3-29 | 5011.45 | 1.21 | 12127.709 | нд
1.2.4.1 | Реконструкция ПС 110 кВ Невская, ПС 110 кВ Батово, ПС 110 кВ Чапровская (установка оборудования РЗА для организации защит ВЛ 110 кВ Батово – Чапровская 1 цепь (2 цепь) с отпайкой на ПС 110 кВ Невская - 4 комплекта) | N_TP1200.PS.0066 | РЗА, система оперативного постоянного тока и собственных нужд ПС, сети связи 35 кВ | УНЦ РЗА и прочие шкафы (панели). Прочий шкаф (панель) 35 кВ | ПС 110 кВ Невская | нд | К | 2026 | 35 | Промежуточная панель с ключами, стойка | Приказ об утв. ПСД | 02.08.2024 №540 | 3 зона, Ханты-Мансийский автономный округ - Югра | 1 | 1 | 1 | 2 | 1 ед | И12-06 | 262.53 | 1.8 | 945.108 | нд
1.2.4.1 | Реконструкция ПС 110 кВ Невская, ПС 110 кВ Батово, ПС 110 кВ Чапровская (установка оборудования РЗА для организации защит ВЛ 110 кВ Батово – Чапровская 1 цепь (2 цепь) с отпайкой на ПС 110 кВ Невская - 4 комплекта) | N_TP1200.PS.0066 | АСУ ТП ПС и ТМ 110 кВ | УНЦ систем АСУТП и ТМ. Шкаф сетевой коммутации с четырьмя коммутаторами и двумя серверами системы обеспечения единого времени 110 кВ | ПС 110 кВ Невская | нд | К | 2026 | 110 | Коммутаторы с 24 портами, модуль синхронизации данных, шкаф для размещения оборудования, ПО | Приказ об утв. ПСД | 02.08.2024 №540 | 3 зона, Ханты-Мансийский автономный округ - Югра | 1 | 1 | 1 | 1 | 1 ед | А5-04 | 11261.58 | 1.81 | 20383.4598 | нд
1.2.4.1 | Реконструкция ПС 110 кВ Невская, ПС 110 кВ Батово, ПС 110 кВ Чапровская (установка оборудования РЗА для организации защит ВЛ 110 кВ Батово – Чапровская 1 цепь (2 цепь) с отпайкой на ПС 110 кВ Невская - 4 комплекта) | N_TP1200.PS.0066 | АСУ ТП ПС и ТМ 110 кВ | УНЦ систем АСУТП и ТМ. Шкаф сетевой коммутации с четырьмя коммутаторами и двумя серверами системы обеспечения единого времени 110 кВ | ПС 110 кВ Невская | нд | К | 2026 | 110 | Коммутаторы с 24 портами, модуль синхронизации данных, шкаф для размещения оборудования, ПО | Приказ об утв. ПСД | 02.08.2024 №540 | 3 зона, Ханты-Мансийский автономный округ - Югра | 1 | 1 | 1 | 1 | 1 ед | А5-04 | 11261.58 | 1.81 | 20383.4598 | нд
1.2.4.1 | Реконструкция ПС 110 кВ Невская, ПС 110 кВ Батово, ПС 110 кВ Чапровская (установка оборудования РЗА для организации защит ВЛ 110 кВ Батово – Чапровская 1 цепь (2 цепь) с отпайкой на ПС 110 кВ Невская - 4 комплекта) | N_TP1200.PS.0066 | АСУ ТП ПС и ТМ 110 кВ | УНЦ систем АСУТП и ТМ. Шкаф контроллеров присоединения для решений с использованием протокола GOOSE 110 кВ | ПС 110 кВ Невская | нд | К | 2026 | 110 | Дублированные контроллеры присоединения | Приказ об утв. ПСД | 02.08.2024 №540 | 3 зона, Ханты-Мансийский автономный округ - Югра | 1 | 1 | 1 | 1 | 1 ед | А5-09 | 6774.44 | 1.81 | 12261.7364 | нд
1.2.4.1 | Реконструкция ПС 110 кВ Невская, ПС 110 кВ Батово, ПС 110 кВ Чапровская (установка оборудования РЗА для организации защит ВЛ 110 кВ Батово – Чапровская 1 цепь (2 цепь) с отпайкой на ПС 110 кВ Невская - 4 комплекта) | N_TP1200.PS.0066 | Система учета электрической энергии (мощности), АИИС КУЭ, ПКУ, технический учет электрической энергии 110 кВ | УНЦ ИИК. Организация прокладки кабеля типа медная витая пара в существующих кабельных лотках, каналах и конструкциях, для организации связи на основе локальной компьютерной сети 110 кВ | ПС 110 кВ Невская | нд | К | 2026 | 110 | Медный кабель в кабельных лотках | Приказ об утв. ПСД | 02.08.2024 №540 | 3 зона, Ханты-Мансийский автономный округ - Югра | 1 | 1 | 1 | 200 | 1 погонный метр | А1-76 | 0.28 | 2.02 | 113.12 | нд
1.2.4.1 | Реконструкция ПС 110 кВ Невская, ПС 110 кВ Батово, ПС 110 кВ Чапровская (установка оборудования РЗА для организации защит ВЛ 110 кВ Батово – Чапровская 1 цепь (2 цепь) с отпайкой на ПС 110 кВ Невская - 4 комплекта) | N_TP1200.PS.0066 | РЗА, система оперативного постоянного тока и собственных нужд ПС, сети связи 110 кВ | УНЦ РЗА и прочие шкафы (панели). Шкаф определения места повреждения по параметрам аварийного режима для 1 присоединения 110 кВ | ПС 110 кВ Невская | нд | К | 2026 | 110 | Для 1 присоединения | Приказ об утв. ПСД | 02.08.2024 №540 | 3 зона, Ханты-Мансийский автономный округ - Югра | 1 | 1 | 1 | 2 | 1 ед | И12-04-1 | 1551.51 | 1.8 | 5585.436 | нд
1.2.4.1 | Реконструкция ПС 110 кВ Невская, ПС 110 кВ Батово, ПС 110 кВ Чапровская (установка оборудования РЗА для организации защит ВЛ 110 кВ Батово – Чапровская 1 цепь (2 цепь) с отпайкой на ПС 110 кВ Невская - 4 комплекта) | N_TP1200.PS.0066 | РЗА, система оперативного постоянного тока и собственных нужд ПС, сети связи 110 кВ | УНЦ РЗА и прочие шкафы (панели). Прочий шкаф (панель) 110 кВ | ПС 110 кВ Невская | нд | К | 2026 | 110 | Промежуточная панель с ключами, стойка | Приказ об утв. ПСД | 02.08.2024 №540 | 3 зона, Ханты-Мансийский автономный округ - Югра | 1 | 1 | 1 | 2 | 1 ед | И12-06 | 262.53 | 1.8 | 945.108 | нд
1.2.4.1 | Реконструкция ПС 110 кВ Невская, ПС 110 кВ Батово, ПС 110 кВ Чапровская (установка оборудования РЗА для организации защит ВЛ 110 кВ Батово – Чапровская 1 цепь (2 цепь) с отпайкой на ПС 110 кВ Невская - 4 комплекта) | N_TP1200.PS.0066 | Проектные и изыскательские работы, разработка и утверждение ДПТ, кадастровые работы и работы по установлению земельных отношений 110 кВ | УНЦ на проектные и изыскательские работы для элементов ПС (ПП, ЗПС) 110 кВ | ПС 110 кВ Невская | нд | К | 2026 | 110 | Ячейка выключателя | Приказ об утв. ПСД | 02.08.2024 №540 | Ханты-Мансийский автономный округ - Югра | 1 | 1 | 1 | 2 | 1 ячейка | П2-02 | 3290.54 | 1 | 6581.08 | нд
1.2.4.1 | Реконструкция ПС 110 кВ Невская, ПС 110 кВ Батово, ПС 110 кВ Чапровская (установка оборудования РЗА для организации защит ВЛ 110 кВ Батово – Чапровская 1 цепь (2 цепь) с отпайкой на ПС 110 кВ Невская - 4 комплекта) | N_TP1200.PS.0066 | РЗА, система оперативного постоянного тока и собственных нужд ПС, сети связи 110 кВ | УНЦ РЗА. Шкаф направленной высокочастотной защиты ЛЭП 110 кВ с комплектом ступенчатых защит и обменом разрешающими сигналами, УРОВ и АУВ. | ПС 110 кВ Батово | нд | К | 2026 | 110 | С использованием протокола GOOSE | Приказ об утв. ПСД | 02.08.2024 №540 | 3 зона, Ханты-Мансийский автономный округ - Югра | 1 | 1 | 1 | 2 | 1 ед | И11-64 | 3061.69 | 1.8 | 11022.084 | нд
1.2.4.1 | Реконструкция ПС 110 кВ Невская, ПС 110 кВ Батово, ПС 110 кВ Чапровская (установка оборудования РЗА для организации защит ВЛ 110 кВ Батово – Чапровская 1 цепь (2 цепь) с отпайкой на ПС 110 кВ Невская - 4 комплекта) | N_TP1200.PS.0066 | РЗА, система оперативного постоянного тока и собственных нужд ПС, сети связи 110 кВ | УНЦ РЗА и прочие шкафы (панели). Приемопередатчик ВЧ (ВОЛС) для защит 110 кВ | ПС 110 кВ Батово | нд | К | 2026 | 110 | Приемная часть аппаратуры, передающая часть аппаратуры, интерфейса сигналов защит | Приказ об утв. ПСД | 02.08.2024 №540 | 3 зона, Ханты-Мансийский автономный округ - Югра | 1 | 1 | 1 | 2 | 1 ед | И12-05 | 1651.44 | 1.8 | 5945.184 | нд
1.2.4.1 | Реконструкция ПС 110 кВ Невская, ПС 110 кВ Батово, ПС 110 кВ Чапровская (установка оборудования РЗА для организации защит ВЛ 110 кВ Батово – Чапровская 1 цепь (2 цепь) с отпайкой на ПС 110 кВ Невская - 4 комплекта) | N_TP1200.PS.0066 | Управляемый элемент электрической сети 110 кВ | УНЦ ШПС. Шкаф с преобразователями дискретных сигналов для контроля маслонаполненного оборудования (количество контролируемых устройств регулирования напряжения под нагрузкой - 1 шт, количество преобразователей аналоговых сигналов с тремя входами (3*I) - 2 шт) 110 кВ | ПС 110 кВ Батово | нд | К | 2026 | 110 | количество контролируемых устройств регулирования напряжения под нагрузкой - 1 шт., количество преобразователей аналоговых сигналов с тремя входами (3*I) - 2 шт. | Приказ об утв. ПСД | 02.08.2024 №540 | 3 зона, Ханты-Мансийский автономный округ - Югра | 1 | 1 | 1 | 4 | 1 ед | Д3-29 | 5011.45 | 1.21 | 24255.418 | нд
1.2.4.1 | Реконструкция ПС 110 кВ Невская, ПС 110 кВ Батово, ПС 110 кВ Чапровская (установка оборудования РЗА для организации защит ВЛ 110 кВ Батово – Чапровская 1 цепь (2 цепь) с отпайкой на ПС 110 кВ Невская - 4 комплекта) | N_TP1200.PS.0066 | РЗА, система оперативного постоянного тока и собственных нужд ПС, сети связи 110 кВ | УНЦ РЗА и прочие шкафы (панели). Прочий шкаф (панель) 110 кВ | ПС 110 кВ Батово | нд | К | 2026 | 110 | Промежуточная панель с ключами, стойка | Приказ об утв. ПСД | 02.08.2024 №540 | 3 зона, Ханты-Мансийский автономный округ - Югра | 1 | 1 | 1 | 2 | 1 ед | И12-06 | 262.53 | 1.8 | 945.108 | нд
1.2.4.1 | Реконструкция ПС 110 кВ Невская, ПС 110 кВ Батово, ПС 110 кВ Чапровская (установка оборудования РЗА для организации защит ВЛ 110 кВ Батово – Чапровская 1 цепь (2 цепь) с отпайкой на ПС 110 кВ Невская - 4 комплекта) | N_TP1200.PS.0066 | РЗА, система оперативного постоянного тока и собственных нужд ПС, сети связи 110 кВ | УНЦ РЗА и прочие шкафы (панели). Прочий шкаф (панель) 110 кВ | ПС 110 кВ Батово | нд | К | 2026 | 110 | Промежуточная панель с ключами, стойка | Приказ об утв. ПСД | 02.08.2024 №540 | 3 зона, Ханты-Мансийский автономный округ - Югра | 1 | 1 | 1 | 2 | 1 ед | И12-06 | 262.53 | 1.8 | 945.108 | нд
1.2.4.1 | Реконструкция ПС 110 кВ Невская, ПС 110 кВ Батово, ПС 110 кВ Чапровская (установка оборудования РЗА для организации защит ВЛ 110 кВ Батово – Чапровская 1 цепь (2 цепь) с отпайкой на ПС 110 кВ Невская - 4 комплекта) | N_TP1200.PS.0066 | Проектные и изыскательские работы, разработка и утверждение ДПТ, кадастровые работы и работы по установлению земельных отношений 110 кВ | УНЦ на проектные и изыскательские работы для элементов ПС (ПП, ЗПС) 110 кВ | ПС 110 кВ Батово | нд | К | 2026 | 110 | Ячейка выключателя | Приказ об утв. ПСД | 02.08.2024 №540 | Ханты-Мансийский автономный округ - Югра | 1 | 1 | 1 | 2 | 1 ячейка | П2-02 | 3290.54 | 1 | 6581.08 | нд
1.2.4.1 | Реконструкция ПС 110 кВ Невская, ПС 110 кВ Батово, ПС 110 кВ Чапровская (установка оборудования РЗА для организации защит ВЛ 110 кВ Батово – Чапровская 1 цепь (2 цепь) с отпайкой на ПС 110 кВ Невская - 4 комплекта) | N_TP1200.PS.0066 | РЗА, система оперативного постоянного тока и собственных нужд ПС, сети связи 110 кВ | УНЦ РЗА. Шкаф направленной высокочастотной защиты ЛЭП 110 кВ с комплектом ступенчатых защит и обменом разрешающими сигналами, УРОВ и АУВ. | ПС 110 кВ Чапровская | нд | К | 2026 | 110 | С использованием протокола GOOSE | Приказ об утв. ПСД | 02.08.2024 №540 | 3 зона, Ханты-Мансийский автономный округ - Югра | 1 | 1 | 1 | 2 | 1 ед | И11-64 | 3061.69 | 1.8 | 11022.084 | нд
1.2.4.1 | Реконструкция ПС 110 кВ Невская, ПС 110 кВ Батово, ПС 110 кВ Чапровская (установка оборудования РЗА для организации защит ВЛ 110 кВ Батово – Чапровская 1 цепь (2 цепь) с отпайкой на ПС 110 кВ Невская - 4 комплекта) | N_TP1200.PS.0066 | РЗА, система оперативного постоянного тока и собственных нужд ПС, сети связи 110 кВ | УНЦ РЗА и прочие шкафы (панели). Приемопередатчик ВЧ (ВОЛС) для защит 110 кВ | ПС 110 кВ Чапровская | нд | К | 2026 | 110 | Приемная часть аппаратуры, передающая часть аппаратуры, интерфейса сигналов защит | Приказ об утв. ПСД | 02.08.2024 №540 | 3 зона, Ханты-Мансийский автономный округ - Югра | 1 | 1 | 1 | 2 | 1 ед | И12-05 | 1651.44 | 1.8 | 5945.184 | нд
1.2.4.1 | Реконструкция ПС 110 кВ Невская, ПС 110 кВ Батово, ПС 110 кВ Чапровская (установка оборудования РЗА для организации защит ВЛ 110 кВ Батово – Чапровская 1 цепь (2 цепь) с отпайкой на ПС 110 кВ Невская - 4 комплекта) | N_TP1200.PS.0066 | Управляемый элемент электрической сети 110 кВ | УНЦ ШПС. Шкаф с преобразователями дискретных сигналов для контроля маслонаполненного оборудования (количество контролируемых устройств регулирования напряжения под нагрузкой - 1 шт, количество преобразователей аналоговых сигналов с тремя входами (3*I) - 2 шт) 110 кВ | ПС 110 кВ Чапровская | нд | К | 2026 | 110 | количество контролируемых устройств регулирования напряжения под нагрузкой - 1 шт., количество преобразователей аналоговых сигналов с тремя входами (3*I) - 2 шт. | Приказ об утв. ПСД | 02.08.2024 №540 | 3 зона, Ханты-Мансийский автономный округ - Югра | 1 | 1 | 1 | 4 | 1 ед | Д3-29 | 5011.45 | 1.21 | 24255.418 | нд
1.2.4.1 | Реконструкция ПС 110 кВ Невская, ПС 110 кВ Батово, ПС 110 кВ Чапровская (установка оборудования РЗА для организации защит ВЛ 110 кВ Батово – Чапровская 1 цепь (2 цепь) с отпайкой на ПС 110 кВ Невская - 4 комплекта) | N_TP1200.PS.0066 | АСУ ТП ПС и ТМ 110 кВ | УНЦ систем АСУТП и ТМ. Шкаф сетевой коммутации с четырьмя коммутаторами и двумя серверами системы обеспечения единого времени 110 кВ | ПС 110 кВ Чапровская | нд | К | 2026 | 110 | Коммутаторы с 24 портами, модуль синхронизации данных, шкаф для размещения оборудования, ПО | Приказ об утв. ПСД | 02.08.2024 №540 | 3 зона, Ханты-Мансийский автономный округ - Югра | 1 | 1 | 1 | 1 | 1 ед | А5-04 | 11261.58 | 1.81 | 20383.4598 | нд
1.2.4.1 | Реконструкция ПС 110 кВ Невская, ПС 110 кВ Батово, ПС 110 кВ Чапровская (установка оборудования РЗА для организации защит ВЛ 110 кВ Батово – Чапровская 1 цепь (2 цепь) с отпайкой на ПС 110 кВ Невская - 4 комплекта) | N_TP1200.PS.0066 | АСУ ТП ПС и ТМ 110 кВ | УНЦ систем АСУТП и ТМ. Шкаф сетевой коммутации с четырьмя коммутаторами и двумя серверами системы обеспечения единого времени 110 кВ | ПС 110 кВ Чапровская | нд | К | 2026 | 110 | Коммутаторы с 24 портами, модуль синхронизации данных, шкаф для размещения оборудования, ПО | Приказ об утв. ПСД | 02.08.2024 №540 | 3 зона, Ханты-Мансийский автономный округ - Югра | 1 | 1 | 1 | 1 | 1 ед | А5-04 | 11261.58 | 1.81 | 20383.4598 | нд
1.2.4.1 | Реконструкция ПС 110 кВ Невская, ПС 110 кВ Батово, ПС 110 кВ Чапровская (установка оборудования РЗА для организации защит ВЛ 110 кВ Батово – Чапровская 1 цепь (2 цепь) с отпайкой на ПС 110 кВ Невская - 4 комплекта) | N_TP1200.PS.0066 | РЗА, система оперативного постоянного тока и собственных нужд ПС, сети связи 110 кВ | УНЦ РЗА и прочие шкафы (панели). Прочий шкаф (панель) 110 кВ | ПС 110 кВ Чапровская | нд | К | 2026 | 110 | Промежуточная панель с ключами, стойка | Приказ об утв. ПСД | 02.08.2024 №540 | 3 зона, Ханты-Мансийский автономный округ - Югра | 1 | 1 | 1 | 2 | 1 ед | И12-06 | 262.53 | 1.8 | 945.108 | нд
1.2.4.1 | Реконструкция ПС 110 кВ Невская, ПС 110 кВ Батово, ПС 110 кВ Чапровская (установка оборудования РЗА для организации защит ВЛ 110 кВ Батово – Чапровская 1 цепь (2 цепь) с отпайкой на ПС 110 кВ Невская - 4 комплекта) | N_TP1200.PS.0066 | АСУ ТП ПС и ТМ 110 кВ | УНЦ систем АСУТП и ТМ. Шкаф контроллеров присоединения для решений с использованием протокола GOOSE 110 кВ | ПС 110 кВ Чапровская | нд | К | 2026 | 110 | Дублированные контроллеры присоединения | Приказ об утв. ПСД | 02.08.2024 №540 | 3 зона, Ханты-Мансийский автономный округ - Югра | 1 | 1 | 1 | 1 | 1 ед | А5-09 | 6774.44 | 1.81 | 12261.7364 | нд
1.2.4.1 | Реконструкция ПС 110 кВ Невская, ПС 110 кВ Батово, ПС 110 кВ Чапровская (установка оборудования РЗА для организации защит ВЛ 110 кВ Батово – Чапровская 1 цепь (2 цепь) с отпайкой на ПС 110 кВ Невская - 4 комплекта) | N_TP1200.PS.0066 | Проектные и изыскательские работы, разработка и утверждение ДПТ, кадастровые работы и работы по установлению земельных отношений 110 кВ | УНЦ на проектные и изыскательские работы для элементов ПС (ПП, ЗПС) 110 кВ | ПС 110 кВ Чапровская | нд | К | 2026 | 110 | Ячейка выключателя | Приказ об утв. ПСД | 02.08.2024 №540 | Ханты-Мансийский автономный округ - Югра | 1 | 1 | 1 | 2 | 1 ячейка | П2-02 | 3290.54 | 1 | 6581.08 | нд
1.2.4.1 | Реконструкция ПС 110 кВ Невская, ПС 110 кВ Батово, ПС 110 кВ Чапровская (установка оборудования РЗА для организации защит ВЛ 110 кВ Батово – Чапровская 1 цепь (2 цепь) с отпайкой на ПС 110 кВ Невская - 4 комплекта) | N_TP1200.PS.0066 | РЗА, система оперативного постоянного тока и собственных нужд ПС, сети связи 0.4 кВ | УНЦ контрольного (силового) кабеля 0.4 кВ | ПС 110 кВ Батово | нд | К | 2026 | 0.4 | 2.5 мм2, 5 жил | Приказ об утв. ПСД | 02.08.2024 №540 | 3 зона, Ханты-Мансийский автономный округ - Югра | 1 | 1 | 1 | 1.994 | 1 км | Н3-02-2 | 363.18 | 1.82 | 1318.0093 | нд
1.2.4.1 | Реконструкция ПС 110 кВ Невская, ПС 110 кВ Батово, ПС 110 кВ Чапровская (установка оборудования РЗА для организации защит ВЛ 110 кВ Батово – Чапровская 1 цепь (2 цепь) с отпайкой на ПС 110 кВ Невская - 4 комплекта) | N_TP1200.PS.0066 | РЗА, система оперативного постоянного тока и собственных нужд ПС, сети связи 0.4 кВ | УНЦ контрольного (силового) кабеля 0.4 кВ | ПС 110 кВ Невская | нд | К | 2026 | 0.4 | 2.5 мм2, 5 жил | Приказ об утв. ПСД | 02.08.2024 №540 | 3 зона, Ханты-Мансийский автономный округ - Югра | 1 | 1 | 1 | 2.503 | 1 км | Н3-02-2 | 363.18 | 1.82 | 1654.452 | нд
1.2.4.1 | Реконструкция ПС 110 кВ Невская, ПС 110 кВ Батово, ПС 110 кВ Чапровская (установка оборудования РЗА для организации защит ВЛ 110 кВ Батово – Чапровская 1 цепь (2 цепь) с отпайкой на ПС 110 кВ Невская - 4 комплекта) | N_TP1200.PS.0066 | РЗА, система оперативного постоянного тока и собственных нужд ПС, сети связи 0.4 кВ | УНЦ контрольного (силового) кабеля 0.4 кВ | ПС 110 кВ Чапровская | нд | К | 2026 | 0.4 | 2.5 мм2, 5 жил | Приказ об утв. ПСД | 02.08.2024 №540 | 3 зона, Ханты-Мансийский автономный округ - Югра | 1 | 1 | 1 | 1.66 | 1 км | Н3-02-2 | 363.18 | 1.82 | 1097.2394 | нд
1.2.4.1 | Реконструкция ПС 110 кВ Невская, ПС 110 кВ Батово, ПС 110 кВ Чапровская (установка оборудования РЗА для организации защит ВЛ 110 кВ Батово – Чапровская 1 цепь (2 цепь) с отпайкой на ПС 110 кВ Невская - 4 комплекта) | N_TP1200.PS.0066 | Итого объем финансовых потребностей по инвестиционному проекту, тыс. рублей | нд | нд | нд | нд | нд | нд | нд | нд | нд | нд | нд | нд | нд | нд | нд | нд | нд | нд | 295209.9993 | нд
1.2.4.1 | Реконструкция системы контроля доступа базы Казымского РЭС и Чульчам (установка турникетов - 2 шт.) | N_TP1900.PH.0005 | Комплекс систем безопасности ПС 0.4 кВ | УНЦ комплекса систем безопасности ПС. Устройство турникета 0.4 кВ | базы Казымского РЭС, АПК СВЛ | нд | И | 2025 | 0.4 | Оборудование с ПО | Технические характеристики инвестиционного проекта | 24.07.2024 | 4 зона, Ханты-Мансийский автономный округ - Югра | 1 | 1 | 1 | 2 | 1 шт | И15-06 | 418.14 | 2.06 | 1722.7368 | нд
1.2.4.1 | Реконструкция системы контроля доступа базы Казымского РЭС и Чульчам (установка турникетов - 2 шт.) | N_TP1900.PH.0005 | Проектные и изыскательские работы, разработка и утверждение ДПТ, кадастровые работы и работы по установлению земельных отношений 0.4 кВ | УНЦ на проектные и изыскательские работы для отдельных элементов электрических сетей 0.4 кВ | базы Казымского РЭС, АПК СВЛ | нд | И | 2025 | 0.4 | Затраты по УНЦ от 1.1 до 6 млн. руб. | Технические характеристики инвестиционного проекта | 24.07.2024 | Ханты-Мансийский автономный округ - Югра | 1 | 1 | 1 | 1 | 1 объект | П6-06 | 425.5 | 1 | 425.5 | нд
1.2.4.1 | Реконструкция системы контроля доступа базы Казымского РЭС и Чульчам (установка турникетов - 2 шт.) | N_TP1900.PH.0005 | Итого объем финансовых потребностей по инвестиционному проекту, тыс. рублей | нд | нд | нд | нд | нд | нд | нд | нд | нд | нд | нд | нд | нд | нд | нд | нд | нд | нд | 2148.2368 | нд
1.2.4.1 | Модернизация системы корпоративной телефонной связи филиала АО "Россети Тюмень" Нефтеюганские электрические сети | N_TP1200.PR.0041 | РЗА, система оперативного постоянного тока и собственных нужд ПС, сети связи 6 кВ | УНЦ сети связи. УПАТС структурного подразделения сетевой организации 6 кВ | Нефтеюганские электрические сети | нд | К | 2030 | 6 | Оборудование, шкаф для размещения оборудования | Техническое обоснование | 07.11.2022 | 2 зона, Ханты-Мансийский автономный округ - Югра | 1 | 1 | 1 | 5 | 1 объект | И14-03 | 26327.33 | 1.81 | 238262.3365 | нд
1.2.4.1 | Модернизация системы корпоративной телефонной связи филиала АО "Россети Тюмень" Нефтеюганские электрические сети | N_TP1200.PR.0041 | Проектные и изыскательские работы, разработка и утверждение ДПТ, кадастровые работы и работы по установлению земельных отношений 0.4 кВ | УНЦ на проектные и изыскательские работы для отдельных элементов электрических сетей 0.4 кВ | Нефтеюганские электрические сети | нд | К | 2030 | 0.4 | Затраты по УНЦ от 151 до 301 млн. руб. | Техническое обоснование | 07.11.2022 | Ханты-Мансийский автономный округ - Югра | 1 | 1 | 1 | 1 | 1 объект | П6-11 | 21275.06 | 1 | 21275.06 | нд
1.2.4.1 | Модернизация системы корпоративной телефонной связи филиала АО "Россети Тюмень" Нефтеюганские электрические сети | N_TP1200.PR.0041 | Итого объем финансовых потребностей по инвестиционному проекту, тыс. рублей | нд | нд | нд | нд | нд | нд | нд | нд | нд | нд | нд | нд | нд | нд | нд | нд | нд | нд | 259537.3965 | нд
1.2.4.1 | Модернизация ПС 110 кВ ЛПХ по "Программе внедрения и модернизации РАС на подстанциях АО "Россети Тюмень" на период 2022 - 2027 годов" (установка шкафа регистратора аварийных событий - 1 шт.) | N_TP1200.PS.0068 | Проектные и изыскательские работы, разработка и утверждение ДПТ, кадастровые работы и работы по установлению земельных отношений 110 кВ | УНЦ на проектные и изыскательские работы для элементов ПС (ПП, ЗПС) 110 кВ | ПС 110 кВ ЛПХ | нд | П | 2027 | 110 | Ячейка выключателя | Технические характеристики | 09.02.2024 | Ханты-Мансийский автономный округ - Югра | 1 | 1 | 1 | 1 | 1 ячейка | П2-02 | 3290.54 | 1 | 3290.54 | нд
1.2.4.1 | Модернизация ПС 110 кВ ЛПХ по "Программе внедрения и модернизации РАС на подстанциях АО "Россети Тюмень" на период 2022 - 2027 годов" (установка шкафа регистратора аварийных событий - 1 шт.) | N_TP1200.PS.0068 | АСУ ТП ПС и ТМ 110 кВ | УНЦ систем АСУТП и ТМ. Шкаф контроллеров присоединения для решений с использованием протокола GOOSE 110 кВ | ПС 110 кВ ЛПХ | нд | П | 2027 | 110 | Дублированные контроллеры присоединения | Технические характеристики | 09.02.2024 | 2 зона, Ханты-Мансийский автономный округ - Югра | 1 | 1 | 1 | 1 | 1 ед | А5-09 | 6774.44 | 1.83 | 12397.2252 | нд
1.2.4.1 | Модернизация ПС 110 кВ ЛПХ по "Программе внедрения и модернизации РАС на подстанциях АО "Россети Тюмень" на период 2022 - 2027 годов" (установка шкафа регистратора аварийных событий - 1 шт.) | N_TP1200.PS.0068 | РЗА, система оперативного постоянного тока и собственных нужд ПС, сети связи 110 кВ | УНЦ РЗА и прочие шкафы (панели). Шкаф РАС для ПС с количеством присоединений 110 кВ до 4 | ПС 110 кВ ЛПХ | нд | П | 2027 | 110 | Без использования протоколов GOOSE и SV. Общее количеством аналоговых и дискретных сигналов: 64 шт. | Технические характеристики | 09.02.2024 | 2 зона, Ханты-Мансийский автономный округ - Югра | 1 | 1 | 1 | 1 | 1 ед | И12-01-2 | 4788.45 | 1.81 | 8667.0945 | нд
1.2.4.1 | Модернизация ПС 110 кВ ЛПХ по "Программе внедрения и модернизации РАС на подстанциях АО "Россети Тюмень" на период 2022 - 2027 годов" (установка шкафа регистратора аварийных событий - 1 шт.) | N_TP1200.PS.0068 | РЗА, система оперативного постоянного тока и собственных нужд ПС, сети связи 0.4 кВ | УНЦ контрольного (силового) кабеля 0.4 кВ | ПС 110 кВ ЛПХ | нд | П | 2027 | 0.4 | 1.5 мм2, 5 жил | Технические характеристики | 09.02.2024 | 2 зона, Ханты-Мансийский автономный округ - Югра | 1 | 1 | 1 | 1.5 | 1 км по трассе | Н3-01-2 | 291.14 | 1.83 | 799.1793 | нд
1.2.4.1 | Модернизация ПС 110 кВ ЛПХ по "Программе внедрения и модернизации РАС на подстанциях АО "Россети Тюмень" на период 2022 - 2027 годов" (установка шкафа регистратора аварийных событий - 1 шт.) | N_TP1200.PS.0068 | РЗА, система оперативного постоянного тока и собственных нужд ПС, сети связи 0.4 кВ | УНЦ контрольного (силового) кабеля 0.4 кВ | ПС 110 кВ ЛПХ | нд | П | 2027 | 0.4 | 2.5 мм2, 5 жил | Технические характеристики | 09.02.2024 | 2 зона, Ханты-Мансийский автономный округ - Югра | 1 | 1 | 1 | 1 | 1 км | Н3-02-2 | 363.18 | 1.83 | 664.6194 | нд
1.2.4.1 | Модернизация ПС 110 кВ ЛПХ по "Программе внедрения и модернизации РАС на подстанциях АО "Россети Тюмень" на период 2022 - 2027 годов" (установка шкафа регистратора аварийных событий - 1 шт.) | N_TP1200.PS.0068 | Итого объем финансовых потребностей по инвестиционному проекту, тыс. рублей | нд | нд | нд | нд | нд | нд | нд | нд | нд | нд | нд | нд | нд | нд | нд | нд | нд | нд | 25818.6584 | нд
1.2.4.1 | Реконструкция системы охранного телевидения (СОТ), ПС 220/110/10кВ Хора (установка видеокамер 30 шт.) | N_TP1900.PR.0065 | Комплекс систем безопасности ПС 0.4 кВ | УНЦ комплекса систем безопасности ПС. АРМ персонала комплекса систем безопасности 0.4 кВ | ПС 220 Хора | нд | И | 2025 | 0.4 | Оборудование с ПО | Приказ об утв. ПСД | № 646 от 15.07.2024 | 4 зона, Ханты-Мансийский автономный округ - Югра | 1 | 1 | 1 | 1 | 1 шт | И15-03 | 309.99 | 2.06 | 638.5794 | нд
1.2.4.1 | Реконструкция системы охранного телевидения (СОТ), ПС 220/110/10кВ Хора (установка видеокамер 30 шт.) | N_TP1900.PR.0065 | Проектные и изыскательские работы, разработка и утверждение ДПТ, кадастровые работы и работы по установлению земельных отношений 0.4 кВ | УНЦ на проектные и изыскательские работы для отдельных элементов электрических сетей 0.4 кВ | ПС 220 Хора | нд | И | 2025 | 0.4 | Затраты по УНЦ от 21 до 51 млн. руб. | Приказ об утв. ПСД | № 646 от 15.07.2024 | Ханты-Мансийский автономный округ - Югра | 1 | 1 | 1 | 1 | 1 объект | П6-09 | 4255.01 | 1 | 4255.01 | нд
1.2.4.1 | Реконструкция системы охранного телевидения (СОТ), ПС 220/110/10кВ Хора (установка видеокамер 30 шт.) | N_TP1900.PR.0065 | Комплекс систем безопасности ПС 0.4 кВ | УНЦ комплекса систем безопасности ПС. Стационарная камера охранного (технологического) видеонаблюдения 0.4 кВ | ПС 220 Хора | нд | И | 2025 | 0.4 | Оборудование с ПО | Приказ об утв. ПСД | № 646 от 15.07.2024 | 4 зона, Ханты-Мансийский автономный округ - Югра | 1 | 1 | 1 | 30 | 1 точка наблюдения | И15-05 | 234.29 | 2.06 | 14479.122 | нд
1.2.4.1 | Реконструкция системы охранного телевидения (СОТ), ПС 220/110/10кВ Хора (установка видеокамер 30 шт.) | N_TP1900.PR.0065 | Комплекс систем безопасности ПС 0.4 кВ | УНЦ комплекса систем безопасности ПС. Шкаф комплекса систем безопасности 0.4 кВ | ПС 220 Хора | нд | И | 2025 | 0.4 | Оборудование с ПО | Приказ об утв. ПСД | № 646 от 15.07.2024 | 4 зона, Ханты-Мансийский автономный округ - Югра | 1 | 1 | 1 | 1 | 1 шт. | И15-02 | 767.59 | 2.06 | 1581.2354 | нд
1.2.4.1 | Реконструкция системы охранного телевидения (СОТ), ПС 220/110/10кВ Хора (установка видеокамер 30 шт.) | N_TP1900.PR.0065 | Итого объем финансовых потребностей по инвестиционному проекту, тыс. рублей | нд | нд | нд | нд | нд | нд | нд | нд | нд | нд | нд | нд | нд | нд | нд | нд | нд | нд | 20953.9468 | нд
1.2.4.1 | Реконструкция системы охранного телевидения (СОТ), ПС 220/110/10кВ Вандмтор (установка видеокамер 37 шт.) | N_TP1900.PR.0064 | Комплекс систем безопасности ПС 6 кВ | УНЦ комплекса систем безопасности ПС. Стационарная камера охранного (технологического) видеонаблюдения 6 кВ | ПС 220 Вандмтор | нд | И | 2026 | 6 | Оборудование с ПО | Приказ об утв. ПСД | № 638 от 11.07.2024 | 4 зона, Ханты-Мансийский автономный округ - Югра | 1 | 1 | 1 | 37 | 1 точка наблюдения | И15-05 | 234.29 | 2.06 | 17857.5838 | нд
1.2.4.1 | Реконструкция системы охранного телевидения (СОТ), ПС 220/110/10кВ Вандмтор (установка видеокамер 37 шт.) | N_TP1900.PR.0064 | Комплекс систем безопасности ПС 0.4 кВ | УНЦ комплекса систем безопасности ПС. Шкаф комплекса систем безопасности 0.4 кВ | ПС 220 Вандмтор | нд | И | 2026 | 0.4 | Оборудование с ПО | Приказ об утв. ПСД | № 638 от 11.07.2024 | 4 зона, Ханты-Мансийский автономный округ - Югра | 1 | 1 | 1 | 1 | 1 шт. | И15-02 | 767.59 | 2.06 | 1581.2354 | нд
1.2.4.1 | Реконструкция системы охранного телевидения (СОТ), ПС 220/110/10кВ Вандмтор (установка видеокамер 37 шт.) | N_TP1900.PR.0064 | Комплекс систем безопасности ПС 0.4 кВ | УНЦ комплекса систем безопасности ПС. АРМ персонала комплекса систем безопасности 0.4 кВ | ПС 220 Вандмтор | нд | И | 2026 | 0.4 | Оборудование с ПО | Приказ об утв. ПСД | № 638 от 11.07.2024 | 4 зона, Ханты-Мансийский автономный округ - Югра | 1 | 1 | 1 | 1 | 1 шт | И15-03 | 309.99 | 2.06 | 638.5794 | нд
1.2.4.1 | Реконструкция системы охранного телевидения (СОТ), ПС 220/110/10кВ Вандмтор (установка видеокамер 37 шт.) | N_TP1900.PR.0064 | Проектные и изыскательские работы, разработка и утверждение ДПТ, кадастровые работы и работы по установлению земельных отношений 0.4 кВ | УНЦ на проектные и изыскательские работы для отдельных элементов электрических сетей 0.4 кВ | ПС 220 Вандмтор | нд | И | 2026 | 0.4 | Затраты по УНЦ от 21 до 51 млн. руб. | Приказ об утв. ПСД | № 638 от 11.07.2024 | Ханты-Мансийский автономный округ - Югра | 1 | 1 | 1 | 1 | 1 объект | П6-09 | 4255.01 | 1 | 4255.01 | нд
1.2.4.1 | Реконструкция системы охранного телевидения (СОТ), ПС 220/110/10кВ Вандмтор (установка видеокамер 37 шт.) | N_TP1900.PR.0064 | Итого объем финансовых потребностей по инвестиционному проекту, тыс. рублей | нд | нд | нд | нд | нд | нд | нд | нд | нд | нд | нд | нд | нд | нд | нд | нд | нд | нд | 24332.4086 | нд
1.2.4.1 | Реконструкция ВЛ 110 кВ Сургут-Барсово 1,2; Барсово-Берёзка (приведение ширины просек к нормативному значению, площадь участков 13.320 Га) | N_TP1100.VL.0051 | Проектные и изыскательские работы, разработка и утверждение ДПТ, кадастровые работы и работы по установлению земельных отношений 110 кВ | УНЦ на разработку и утверждение ДПТ при прохождении ВЛ по землям лесного фонда (землям, покрытым лесом) 110 кВ | ВЛ 110 кВ Сургут-Барсово 1,2 | нд | Н | 2028 | 110 | Протяженность 11-20.9 км | Технические характеристики, филиал АО "Россети Тюмень" Сургутские электрические сети | 30.12.2022 | Ханты-Мансийский автономный округ - Югра | 1 | 1 | 1 | 13.47 | 1 км по трассе | П8-15 | 564.5 | 1 | 7603.815 | нд
1.2.4.1 | Реконструкция ВЛ 110 кВ Сургут-Барсово 1,2; Барсово-Берёзка (приведение ширины просек к нормативному значению, площадь участков 13.320 Га) | N_TP1100.VL.0051 | Проектные и изыскательские работы, разработка и утверждение ДПТ, кадастровые работы и работы по установлению земельных отношений 110 кВ | УНЦ на кадастровые работы ВЛ и работы по установлению земельных отношений 110 кВ | ВЛ 110 кВ Сургут-Барсово 1,2 | нд | Н | 2028 | 110 | ВЛ. Количество землепользователей до 15 | Технические характеристики, филиал АО "Россети Тюмень" Сургутские электрические сети | 30.12.2022 | Ханты-Мансийский автономный округ - Югра | 1 | 1 | 1 | 0.1347 | 100 км | П10-01-1 | 3050.84 | 1 | 410.9481 | нд
1.2.4.1 | Реконструкция ВЛ 110 кВ Сургут-Барсово 1,2; Барсово-Берёзка (приведение ширины просек к нормативному значению, площадь участков 13.320 Га) | N_TP1100.VL.0051 | ВЛ 110 кВ | УНЦ на вырубку (расширение, расчистку) просеки ВЛ (для всех субъектов Российской Федерации). Расчистка кустарников и мелколесья, вырубка деревьев с диаметром ствола до 11 см, 12 см и более 110 кВ | ВЛ 110 кВ Сургут-Барсово 1,2 | нд | Н | 2028 | 110 | Диаметр ствола до 11 см, 12 см и более | Технические характеристики, филиал АО "Россети Тюмень" Сургутские электрические сети | 30.12.2022 | Ханты-Мансийский автономный округ - Югра | 1 | 1 | 1 | 13.32 | 1 га | Б7-02 | 355.2 | 1 | 4731.264 | нд
1.2.4.1 | Реконструкция ВЛ 110 кВ Сургут-Барсово 1,2; Барсово-Берёзка (приведение ширины просек к нормативному значению, площадь участков 13.320 Га) | N_TP1100.VL.0051 | Проектные и изыскательские работы, разработка и утверждение ДПТ, кадастровые работы и работы по установлению земельных отношений 110 кВ | УНЦ на проектные и изыскательские работы по ВЛ 110 кВ | ВЛ 110 кВ Сургут-Барсово 1,2 | нд | Н | 2028 | 110 | Протяженность до 30 км | Технические характеристики, филиал АО "Россети Тюмень" Сургутские электрические сети | 30.12.2022 | Ханты-Мансийский автономный округ - Югра | 1 | 1 | 1 | 1 | 1 ВЛ | П3-16 | 32763.59 | 1 | 32763.59 | нд
1.2.4.1 | Реконструкция ВЛ 110 кВ Сургут-Барсово 1,2; Барсово-Берёзка (приведение ширины просек к нормативному значению, площадь участков 13.320 Га) | N_TP1100.VL.0051 | Итого объем финансовых потребностей по инвестиционному проекту, тыс. рублей | нд | нд | нд | нд | нд | нд | нд | нд | нд | нд | нд | нд | нд | нд | нд | нд | нд | нд | 45509.6171 | нд
1.2.4.1 | Модернизация системы корпоративной телефонной связи Филиала АО "Россети Тюмень" Сургутские электрические сети (АТС - 3 комплекта) | N_TP1100.PR.0076 | РЗА, система оперативного постоянного тока и собственных нужд ПС, сети связи 10 кВ | УНЦ сети связи. УПАТС структурного подразделения сетевой организации 10 кВ | Сургутский РЭС | нд | Н | 2026 | 10 | Оборудование, шкаф для размещения оборудования | Технические характеристики, филиал АО "Россети Тюмень" Сургутские электрические сети | 30.12.2022 | 2 зона, Ханты-Мансийский автономный округ - Югра | 1 | 1 | 1 | 3 | 1 объект | И14-03 | 26327.33 | 1.81 | 142957.4019 | нд
1.2.4.1 | Модернизация системы корпоративной телефонной связи Филиала АО "Россети Тюмень" Сургутские электрические сети (АТС - 3 комплекта) | N_TP1100.PR.0076 | Проектные и изыскательские работы, разработка и утверждение ДПТ, кадастровые работы и работы по установлению земельных отношений 10 кВ | УНЦ на проектные и изыскательские работы для отдельных элементов электрических сетей 10 кВ | Сургутский РЭС | нд | Н | 2026 | 10 | Затраты по УНЦ от 51 до 151 млн. руб. | Технические характеристики, филиал АО "Россети Тюмень" Сургутские электрические сети | 30.12.2022 | Ханты-Мансийский автономный округ - Югра | 1 | 1 | 1 | 1 | 1 объект | П6-10 | 10637.53 | 1 | 10637.53 | нд
1.2.4.1 | Модернизация системы корпоративной телефонной связи Филиала АО "Россети Тюмень" Сургутские электрические сети (АТС - 3 комплекта) | N_TP1100.PR.0076 | Итого объем финансовых потребностей по инвестиционному проекту, тыс. рублей | нд | нд | нд | нд | нд | нд | нд | нд | нд | нд | нд | нд | нд | нд | нд | нд | нд | нд | 153594.9319 | нд
1.2.4.1 | Реконструкция ВЛ 110 кВ Западно-Камынская-Пимская-1,2 (приведение ширины просек к нормативному значению, площадь участков 106.592 Га) | N_TP1100.VL.0053 | Проектные и изыскательские работы, разработка и утверждение ДПТ, кадастровые работы и работы по установлению земельных отношений 110 кВ | УНЦ на разработку и утверждение ДПТ при прохождении ВЛ по землям лесного фонда (землям, покрытым лесом) 110 кВ | ВЛ 110 кВ Западно-Камынская-Пимская-1,2 | нд | Н | 2028 | 110 | Протяженность 41-160.9 км | Технические характеристики, филиал АО "Россети Тюмень" Сургутские электрические сети | 30.12.2022 | Ханты-Мансийский автономный округ - Югра | 1 | 1 | 1 | 108.619 | 1 км по трассе | П8-17 | 361.68 | 1 | 39285.3199 | нд
1.2.4.1 | Реконструкция ВЛ 110 кВ Западно-Камынская-Пимская-1,2 (приведение ширины просек к нормативному значению, площадь участков 106.592 Га) | N_TP1100.VL.0053 | Проектные и изыскательские работы, разработка и утверждение ДПТ, кадастровые работы и работы по установлению земельных отношений 110 кВ | УНЦ на кадастровые работы ВЛ и работы по установлению земельных отношений 110 кВ | ВЛ 110 кВ Западно-Камынская-Пимская-1,2 | нд | Н | 2028 | 110 | ВЛ. Количество землепользователей до 15 | Технические характеристики, филиал АО "Россети Тюмень" Сургутские электрические сети | 30.12.2022 | Ханты-Мансийский автономный округ - Югра | 1 | 1 | 1 | 1.086 | 100 км | П10-01-1 | 3050.84 | 1 | 3313.2122 | нд
1.2.4.1 | Реконструкция ВЛ 110 кВ Западно-Камынская-Пимская-1,2 (приведение ширины просек к нормативному значению, площадь участков 106.592 Га) | N_TP1100.VL.0053 | ВЛ 110 кВ | УНЦ на вырубку (расширение, расчистку) просеки ВЛ (для всех субъектов Российской Федерации). Расчистка кустарников и мелколесья, вырубка деревьев с диаметром ствола до 11 см, 12 см и более 110 кВ | ВЛ 110 кВ Западно-Камынская-Пимская-1,2 | нд | Н | 2028 | 110 | Диаметр ствола до 11 см, 12 см и более | Технические характеристики, филиал АО "Россети Тюмень" Сургутские электрические сети | 30.12.2022 | Ханты-Мансийский автономный округ - Югра | 1 | 1 | 1 | 106.59 | 1 га | Б7-02 | 355.2 | 1 | 37860.768 | нд
1.2.4.1 | Реконструкция ВЛ 110 кВ Западно-Камынская-Пимская-1,2 (приведение ширины просек к нормативному значению, площадь участков 106.592 Га) | N_TP1100.VL.0053 | Проектные и изыскательские работы, разработка и утверждение ДПТ, кадастровые работы и работы по установлению земельных отношений 110 кВ | УНЦ на проектные и изыскательские работы по ВЛ 110 кВ | ВЛ 110 кВ Западно-Камынская-Пимская-1,2 | нд | Н | 2028 | 110 | Протяженность до 150 км | Технические характеристики, филиал АО "Россети Тюмень" Сургутские электрические сети | 30.12.2022 | Ханты-Мансийский автономный округ - Югра | 1 | 1 | 1 | 1 | 1 ВЛ | П3-19 | 133476.86 | 1 | 133476.86 | нд
1.2.4.1 | Реконструкция ВЛ 110 кВ Западно-Камынская-Пимская-1,2 (приведение ширины просек к нормативному значению, площадь участков 106.592 Га) | N_TP1100.VL.0053 | Итого объем финансовых потребностей по инвестиционному проекту, тыс. рублей | нд | нд | нд | нд | нд | нд | нд | нд | нд | нд | нд | нд | нд | нд | нд | нд | нд | нд | 213936.1602 | нд
1.2.4.1 | Реконструкция систем телемеханики ПС 110 кВ Инга | N_TP1500.PR.0057 | АСУ ТП ПС и ТМ 110 кВ | УНЦ АСУТП ПС и ТМ. АСУ ТП на ПС 110 кВ для решений без использования протоколов GOOSE и SV с количеством присоединений класса напряжения 110 кВ: 4 - 15 | ПС 110 кВ Инга | нд | Н | 2028 | 110 | Без использования протоколов GOOSE и SV. ШСО, ШСК, ШИП, ШЭЭ, ССПТИ, АРМ персонала РЗА с ИБП, переносимые АРМ, ПО | Приказ об утв. ПСД | № 46-Э от 27.12.2024 | 2 зона, Ханты-Мансийский автономный округ - Югра | 1 | 1 | 1 | 1 | 1 ед. | А3-01-2 | 100697.41 | 1.21 | 121843.8661 | нд
1.2.4.1 | Реконструкция систем телемеханики ПС 110 кВ Инга | N_TP1500.PR.0057 | Комплекс систем безопасности ПС 110 кВ | УНЦ комплекса систем безопасности ПС. Шкаф комплекса систем безопасности 110 кВ | ПС 110 кВ Инга | нд | Н | 2028 | 110 | Оборудование с ПО | Приказ об утв. ПСД | № 46-Э от 27.12.2024 | 2 зона, Ханты-Мансийский автономный округ - Югра | 1 | 1 | 1 | 2 | 1 шт | И15-02 | 767.59 | 2.02 | 3101.0636 | нд
1.2.4.1 | Реконструкция систем телемеханики ПС 110 кВ Инга | N_TP1500.PR.0057 | Линейно-кабельные сооружения ВОЛС 110 кВ | УНЦ ВОК 110 кВ | нд | нд | Н | 2028 | 110 | 16 ОВ, 4 кН | Приказ об утв. ПСД | № 46-Э от 27.12.2024 | 2 зона, Ханты-Мансийский автономный округ - Югра | 1 | 1 | 1 | 0.4 | 1 км | О3-02-1 | 410.52 | 1.92 | 315.2794 | нд
1.2.4.1 | Реконструкция систем телемеханики ПС 110 кВ Инга | N_TP1500.PR.0057 | Ячейка выключателя и элементы ПС 10 кВ | УНЦ элементов ПС с устройством фундаментов. ТТ на три фазы.ТТ на три фазы. 10 кВ | нд | нд | Н | 2028 | 10 | ТТ на три фазы | Приказ об утв. ПСД | № 46-Э от 27.12.2024 | 2 зона, Ханты-Мансийский автономный округ - Югра | 1 | 1 | 1 | 1 | 1 ед. | И5-01-1 | 435.28 | 1.81 | 787.8568 | нд
1.2.4.1 | Реконструкция систем телемеханики ПС 110 кВ Инга | N_TP1500.PR.0057 | Ячейка выключателя и элементы ПС 10 кВ | УНЦ на демонтажные работы ПС 10 кВ | нд | нд | Н | 2028 | 10 | Трансформатор тока 10 кВ | Приказ об утв. ПСД | № 46-Э от 27.12.2024 | 2 зона, Ханты-Мансийский автономный округ - Югра | 1 | 1 | 1 | 1 | 1 элемент ПС | М6-09-1 | 45.83 | 2.04 | 93.4932 | нд
1.2.4.1 | Реконструкция систем телемеханики ПС 110 кВ Инга | N_TP1500.PR.0057 | Здание ПС (ОПУ, ЗРУ, РЩ), здание ЗПС, здание РПБ, прочие здания и сооружения, инженерные системы зданий 110 кВ | УНЦ зданий ЗРУ, ЗПС, ОПУ, РЩ, РПБ 110 кВ | нд | нд | Н | 2028 | 110 | РПБ | Приказ об утв. ПСД | № 46-Э от 27.12.2024 | 2 зона, Ханты-Мансийский автономный округ - Югра | 1 | 1 | 1 | 15.6 | 1 м2 | З4-04 | 172.19 | 1.83 | 4915.6801 | нд
1.2.4.1 | Реконструкция систем телемеханики ПС 110 кВ Инга | N_TP1500.PR.0057 | Проектные и изыскательские работы, разработка и утверждение ДПТ, кадастровые работы и работы по установлению земельных отношений 110 кВ | УНЦ на проектные и изыскательские работы для отдельных элементов электрических сетей 110 кВ | нд | нд | Н | 2028 | 110 | Затраты по УНЦ от 51 до 151 млн. руб. | Приказ об утв. ПСД | № 46-Э от 27.12.2024 | Ханты-Мансийский автономный округ - Югра | 1 | 1 | 1 | 1 | 1 объект | П6-10 | 10637.53 | 1 | 10637.53 | нд
1.2.4.1 | Реконструкция систем телемеханики ПС 110 кВ Инга | N_TP1500.PR.0057 | Итого объем финансовых потребностей по инвестиционному проекту, тыс. рублей | нд | нд | нд | нд | нд | нд | нд | нд | нд | нд | нд | нд | нд | нд | нд | нд | нд | нд | 141694.7692 | нд
1.2.4.1 | Реконструкция ВЛ 110 кВ Сургут-Имилор 1, Сургут-Югорская, Имилор-Югорская (Приведение ширины просек к нормативному значению, площадь участков 82.400 Га) | N_TP1100.VL.0052 | Проектные и изыскательские работы, разработка и утверждение ДПТ, кадастровые работы и работы по установлению земельных отношений 110 кВ | УНЦ на разработку и утверждение ДПТ при прохождении ВЛ по землям лесного фонда (землям, покрытым лесом) 110 кВ | ВЛ 110 кВ Сургут-Имилор 1 | нд | Н | 2028 | 110 | Протяженность 41-160.9 км | Технические характеристики, филиал АО "Россети Тюмень" Сургутские электрические сети | 30.12.2022 | Ханты-Мансийский автономный округ - Югра | 1 | 1 | 1 | 82.124 | 1 км по трассе | П8-17 | 361.68 | 1 | 29702.6083 | нд
1.2.4.1 | Реконструкция ВЛ 110 кВ Сургут-Имилор 1, Сургут-Югорская, Имилор-Югорская (Приведение ширины просек к нормативному значению, площадь участков 82.400 Га) | N_TP1100.VL.0052 | Проектные и изыскательские работы, разработка и утверждение ДПТ, кадастровые работы и работы по установлению земельных отношений 110 кВ | УНЦ на кадастровые работы ВЛ и работы по установлению земельных отношений 110 кВ | ВЛ 110 кВ Сургут-Имилор 1 | нд | Н | 2028 | 110 | ВЛ. Количество землепользователей до 15 | Технические характеристики, филиал АО "Россети Тюмень" Сургутские электрические сети | 30.12.2022 | Ханты-Мансийский автономный округ - Югра | 1 | 1 | 1 | 0.8212 | 100 км | П10-01-1 | 3050.84 | 1 | 2505.3498 | нд
1.2.4.1 | Реконструкция ВЛ 110 кВ Сургут-Имилор 1, Сургут-Югорская, Имилор-Югорская (Приведение ширины просек к нормативному значению, площадь участков 82.400 Га) | N_TP1100.VL.0052 | ВЛ 110 кВ | УНЦ на вырубку (расширение, расчистку) просеки ВЛ (для всех субъектов Российской Федерации). Расчистка кустарников и мелколесья, вырубка деревьев с диаметром ствола до 11 см, 12 см и более 110 кВ | ВЛ 110 кВ Сургут-Имилор 1 | нд | Н | 2028 | 110 | Диаметр ствола до 11 см, 12 см и более | Технические характеристики, филиал АО "Россети Тюмень" Сургутские электрические сети | 30.12.2022 | Ханты-Мансийский автономный округ - Югра | 1 | 1 | 1 | 82.4 | 1 га | Б7-02 | 355.2 | 1 | 29268.48 | нд
1.2.4.1 | Реконструкция ВЛ 110 кВ Сургут-Имилор 1, Сургут-Югорская, Имилор-Югорская (Приведение ширины просек к нормативному значению, площадь участков 82.400 Га) | N_TP1100.VL.0052 | Проектные и изыскательские работы, разработка и утверждение ДПТ, кадастровые работы и работы по установлению земельных отношений 110 кВ | УНЦ на проектные и изыскательские работы по ВЛ 110 кВ | ВЛ 110 кВ Сургут-Имилор 1 | нд | Н | 2028 | 110 | Протяженность до 100 км | Технические характеристики, филиал АО "Россети Тюмень" Сургутские электрические сети | 30.12.2022 | Ханты-Мансийский автономный округ - Югра | 1 | 1 | 1 | 1 | 1 ВЛ | П3-18 | 112998.91 | 1 | 112998.91 | нд
1.2.4.1 | Реконструкция ВЛ 110 кВ Сургут-Имилор 1, Сургут-Югорская, Имилор-Югорская (Приведение ширины просек к нормативному значению, площадь участков 82.400 Га) | N_TP1100.VL.0052 | Итого объем финансовых потребностей по инвестиционному проекту, тыс. рублей | нд | нд | нд | нд | нд | нд | нд | нд | нд | нд | нд | нд | нд | нд | нд | нд | нд | нд | 174475.3481 | нд
1.2.4.1 | Организация канала связи с установкой устройств ШПД на РПБ Варьёганского РЭС | N_TP1600.PR.0012 | РЗА, система оперативного постоянного тока и собственных нужд ПС, сети связи 0.4 кВ | УНЦ телекоммуникационных систем Спутниковая связь. Терминал спутниковой связи. Спутниковый терминал низкоскоростной передачи данных, с мощностью передачи до 5 Вт, 0.4 кВ | РПБ Варьёганского РЭС | нд | С | 2027 | 0.4 | Оборудование, шкаф для размещения оборудования | Приказ об утверждении ПСД | № 186 от 12.03.2025 | 1 зона, Ханты-Мансийский автономный округ - Югра | 1 | 1 | 1 | 1 | 1 терминал | И17-02 | 2799.06 | 2.06 | 5766.0636 | Приказ об утверждении ПСД № 186 от 12.03.2025
1.2.4.1 | Организация канала связи с установкой устройств ШПД на РПБ Варьёганского РЭС | N_TP1600.PR.0012 | РЗА, система оперативного постоянного тока и собственных нужд ПС, сети связи 0.4 кВ | УНЦ сети связи. Оборудование электропитания, 6 кВт | РПБ Варьёганского РЭС | нд | С | 2027 | 6 | Электропитающая установка, панели распределения питания, инверторные системы, аккумуляторные батареи, стойки связи | Приказ об утверждении ПСД | № 186 от 12.03.2025 | 1 зона, Ханты-Мансийский автономный округ - Югра | 1 | 1 | 1 | 5 | 1 объект | И14-07 | 2018.62 | 1.83 | 18470.373 | Приказ об утверждении ПСД № 186 от 12.03.2025
1.2.4.1 | Организация канала связи с установкой устройств ШПД на РПБ Варьёганского РЭС | N_TP1600.PR.0012 | РЗА, система оперативного постоянного тока и собственных нужд ПС, сети связи 110 кВ | УНЦ сети связи. ЛВС 110 кВ | РПБ Варьёганского РЭС | нд | С | 2027 | 110 | Оборудование, шкаф для размещения оборудования | Приказ об утверждении ПСД | № 186 от 12.03.2025 | 1 зона, Ханты-Мансийский автономный округ - Югра | 1 | 1 | 1 | 5 | 1 объект | И14-09 | 4497.95 | 1.83 | 41156.2425 | нд
1.2.4.1 | Организация канала связи с установкой устройств ШПД на РПБ Варьёганского РЭС | N_TP1600.PR.0012 | РЗА, система оперативного постоянного тока и собственных нужд ПС, сети связи 110 кВ | УНЦ сети связи. СКС 110 кВ | РПБ Варьёганского РЭС | нд | С | 2027 | 110 | Оборудование, шкаф для размещения оборудования | Приказ об утверждении ПСД | № 186 от 12.03.2025 | 1 зона, Ханты-Мансийский автономный округ - Югра | 1 | 1 | 1 | 5 | 1 объект | И14-10 | 1291.57 | 1.83 | 11817.8655 | нд
1.2.4.1 | Организация канала связи с установкой устройств ШПД на РПБ Варьёганского РЭС | N_TP1600.PR.0012 | Проектные и изыскательские работы, разработка и утверждение ДПТ, кадастровые работы и работы по установлению земельных отношений 0.4 кВ | УНЦ на проектные и изыскательские работы для отдельных элементов электрических сетей 0.4 кВ | РПБ Варьёганского РЭС | нд | С | 2027 | 0.4 | Затраты по УНЦ от 51 до 151 млн. руб. | Приказ об утверждении ПСД | № 186 от 12.03.2025 | Ханты-Мансийский автономный округ - Югра | 1 | 1 | 1 | 1 | 1 объект | П6-10 | 10637.53 | 1 | 10637.53 | нд
1.2.4.1 | Организация канала связи с установкой устройств ШПД на РПБ Варьёганского РЭС | N_TP1600.PR.0012 | Итого объем финансовых потребностей по инвестиционному проекту, тыс. рублей | нд | нд | нд | нд | нд | нд | нд | нд | нд | нд | нд | нд | нд | нд | нд | нд | нд | нд | 87848.0746 | нд
1.2.4.1 | Реконструкция системы контроля и управления доступом филиала АО "Россети Тюмень" Нижневартовские электрические сети | N_TP1600.PR.0066 | Комплекс систем безопасности ПС 0.4 кВ | УНЦ комплекса систем безопасности ПС. СКУД 0.4 кВ | АБК НВЭС | нд | П | 2027 | 0.4 | Оборудование с ПО | техническое обоснование инвестиционного проекта | 25.11.2022 | 1 зона, Ханты-Мансийский автономный округ - Югра | 1 | 1 | 1 | 40 | 1 точка доступа | И15-07 | 212.14 | 2.06 | 17480.336 | нд
1.2.4.1 | Реконструкция системы контроля и управления доступом филиала АО "Россети Тюмень" Нижневартовские электрические сети | N_TP1600.PR.0066 | Комплекс систем безопасности ПС 0.4 кВ | УНЦ комплекса систем безопасности ПС. Устройство турникета 0.4 кВ | АБК НВЭС | нд | П | 2027 | 0.4 | Оборудование с ПО | техническое обоснование инвестиционного проекта | 25.11.2022 | 1 зона, Ханты-Мансийский автономный округ - Югра | 1 | 1 | 1 | 5 | 1 шт | И15-06 | 418.14 | 2.06 | 4306.842 | нд
1.2.4.1 | Реконструкция системы контроля и управления доступом филиала АО "Россети Тюмень" Нижневартовские электрические сети | N_TP1600.PR.0066 | Комплекс систем безопасности ПС 0.4 кВ | УНЦ комплекса систем безопасности ПС. АРМ персонала комплекса систем безопасности 0.4 кВ | АБК НВЭС | нд | П | 2027 | 0.4 | Оборудование с ПО | техническое обоснование инвестиционного проекта | 25.11.2022 | 1 зона, Ханты-Мансийский автономный округ - Югра | 1 | 1 | 1 | 1 | 1 шт | И15-03 | 309.99 | 2.06 | 638.5794 | нд
1.2.4.1 | Реконструкция системы контроля и управления доступом филиала АО "Россети Тюмень" Нижневартовские электрические сети | N_TP1600.PR.0066 | Проектные и изыскательские работы, разработка и утверждение ДПТ, кадастровые работы и работы по установлению земельных отношений 0.4 кВ | УНЦ на проектные и изыскательские работы для отдельных элементов электрических сетей 0.4 кВ | АБК НВЭС | нд | П | 2027 | 0.4 | Затраты по УНЦ от 21 до 51 млн. руб. | техническое обоснование инвестиционного проекта | 25.11.2022 | Ханты-Мансийский автономный округ - Югра | 1 | 1 | 1 | 1 | 1 объект | П6-09 | 4255.01 | 1 | 4255.01 | нд
1.2.4.1 | Реконструкция системы контроля и управления доступом филиала АО "Россети Тюмень" Нижневартовские электрические сети | N_TP1600.PR.0066 | Итого объем финансовых потребностей по инвестиционному проекту, тыс. рублей | нд | нд | нд | нд | нд | нд | нд | нд | нд | нд | нд | нд | нд | нд | нд | нд | нд | нд | 26680.7674 | нд
1.2.4.1 | Модернизация диспетчерского пункта щита ОДС филиала АО "Россети Тюмень" Нижневартовские ЭС | N_TP1600.PR.0047 | Здание ПС (ОПУ, ЗРУ, РЩ), здание ЗПС, здание РПБ, прочие здания и сооружения, инженерные системы зданий 0.23 кВ | УНЦ инженерных систем зданий. Установка системы автоматического газового пожаротушения. 0.23 кВ | Диспетчерский пункт щита ОДС филиала АО "Россети Тюмень" Нижневартовские ЭС | нд | П | 2028 | 0.23 | Инженерные системы | техническое обоснование инвестиционного проекта | 28.11.2022 | 1 зона, Ханты-Мансийский автономный округ - Югра | 1 | 1 | 1 | 16 | 1 м2 | З9-01 | 27.4 | 1.83 | 802.272 | нд
1.2.4.1 | Модернизация диспетчерского пункта щита ОДС филиала АО "Россети Тюмень" Нижневартовские ЭС | N_TP1600.PR.0047 | Здание ПС (ОПУ, ЗРУ, РЩ), здание ЗПС, здание РПБ, прочие здания и сооружения, инженерные системы зданий 0.23 кВ | УНЦ инженерных систем зданий. Внутреннее кондиционирование зданий. 0.23 кВ | Модернизация диспетчерского пункта щита ОДС филиала АО "Россети Тюмень" Нижневартовские ЭС | нд | П | 2028 | 0.23 | Инженерные системы | техническое обоснование инвестиционного проекта | 28.11.2022 | 1 зона, Ханты-Мансийский автономный округ - Югра | 1 | 1 | 1 | 16 | 1 м2 | З9-04 | 21.2 | 1.83 | 620.736 | нд
1.2.4.1 | Модернизация диспетчерского пункта щита ОДС филиала АО "Россети Тюмень" Нижневартовские ЭС | N_TP1600.PR.0047 | АСУ ТП ПС и ТМ 6 кВ | УНЦ систем АСУТП и ТМ. Шкаф основного контроллера связи и управления 6 кВ | Модернизация диспетчерского пункта щита ОДС филиала АО "Россети Тюмень" Нижневартовские ЭС | нд | П | 2028 | 6 | 8 аналоговых входов, 144 дискретных входа | техническое обоснование инвестиционного проекта | 28.11.2022 | 1 зона, Ханты-Мансийский автономный округ - Югра | 1 | 1 | 1 | 1 | 1 ед. | А5-01 | 2252.79 | 1.84 | 4145.1336 | нд
1.2.4.1 | Модернизация диспетчерского пункта щита ОДС филиала АО "Россети Тюмень" Нижневартовские ЭС | N_TP1600.PR.0047 | РЗА, система оперативного постоянного тока и собственных нужд ПС, сети связи 0.4 кВ | УНЦ сети связи. Оборудование электропитания, 12 кВт | Диспетчерский пункт щита ОДС филиала АО "Россети Тюмень" Нижневартовские ЭС | нд | П | 2028 | 6 | Электропитающая установка, панели распределения питания, инверторные системы, аккумуляторные батареи, стойки связи | техническое обоснование инвестиционного проекта | 28.11.2022 | 1 зона, Ханты-Мансийский автономный округ - Югра | 1 | 1 | 1 | 1 | 1 объект | И14-08 | 4048.87 | 1.83 | 7409.4321 | нд
1.2.4.1 | Модернизация диспетчерского пункта щита ОДС филиала АО "Россети Тюмень" Нижневартовские ЭС | N_TP1600.PR.0047 | РЗА, система оперативного постоянного тока и собственных нужд ПС, сети связи 6 кВ | УНЦ сети связи. ЛВС 6 кВ | Диспетчерский пункт щита ОДС филиала АО "Россети Тюмень" Нижневартовские ЭС | нд | П | 2028 | 6 | Оборудование, шкаф для размещения оборудования | техническое обоснование инвестиционного проекта | 28.11.2022 | 1 зона, Ханты-Мансийский автономный округ - Югра | 1 | 1 | 1 | 2 | 1 объект | И14-09 | 4497.95 | 1.83 | 16462.497 | нд
1.2.4.1 | Модернизация диспетчерского пункта щита ОДС филиала АО "Россети Тюмень" Нижневартовские ЭС | N_TP1600.PR.0047 | АСУ ТП ПС и ТМ 6 кВ | УНЦ систем АСУТП и ТМ. Шкаф серверного оборудования резервный 6 кВ | Диспетчерский пункт щита ОДС филиала АО "Россети Тюмень" Нижневартовские ЭС | нд | П | 2028 | 6 | Сервер АСУ ТП, сервер ТМ, СКСУ, ССАС, АРМ опретивного персонала, KVM-консоль, АРМ опретивного персонала РЗА | техническое обоснование инвестиционного проекта | 28.11.2022 | 1 зона, Ханты-Мансийский автономный округ - Югра | 1 | 1 | 1 | 1 | 1 ед. | А5-03 | 18678.07 | 1.84 | 34367.6488 | нд
1.2.4.1 | Модернизация диспетчерского пункта щита ОДС филиала АО "Россети Тюмень" Нижневартовские ЭС | N_TP1600.PR.0047 | Проектные и изыскательские работы, разработка и утверждение ДПТ, кадастровые работы и работы по установлению земельных отношений 0.4 кВ | УНЦ на проектные и изыскательские работы для отдельных элементов электрических сетей 0.4 кВ | Диспетчерский пункт щита ОДС филиала АО "Россети Тюмень" Нижневартовские ЭС | нд | П | 2028 | 0.4 | Затраты по УНЦ от 51 до 151 млн. руб. | техническое обоснование инвестиционного проекта | 28.11.2022 | Ханты-Мансийский автономный округ - Югра | 1 | 1 | 1 | 1 | 1 объект | П6-10 | 10637.53 | 1 | 10637.53 | нд
1.2.4.1 | Модернизация диспетчерского пункта щита ОДС филиала АО "Россети Тюмень" Нижневартовские ЭС | N_TP1600.PR.0047 | АСУ ТП ПС и ТМ 6 кВ | УНЦ систем АСУТП и ТМ. Шкаф серверного оборудования основной 6 кВ | Модернизация диспетчерского пункта щита ОДС филиала АО "Россети Тюмень" Нижневартовские ЭС | нд | П | 2028 | 6 | Сервер АСУ ТП, сервер ТМ, СКСУ, ССАС, АРМ опретивного персонала, KVM-консоль | техническое обоснование инвестиционного проекта | 28.11.2022 | 1 зона, Ханты-Мансийский автономный округ - Югра | 1 | 1 | 1 | 1 | 1 ед. | А5-02 | 17966.55 | 1.84 | 33058.452 | нд
1.2.4.1 | Модернизация диспетчерского пункта щита ОДС филиала АО "Россети Тюмень" Нижневартовские ЭС | N_TP1600.PR.0047 | Итого объем финансовых потребностей по инвестиционному проекту, тыс. рублей | нд | нд | нд | нд | нд | нд | нд | нд | нд | нд | нд | нд | нд | нд | нд | нд | нд | нд | 107503.7015 | нд
1.2.4.1 | Реконструкция ПС 110/10 кВ Лесная (установка периметрального ограждения по программе "Антитеррор") | O_TP1600.PS.0145 | Комплекс систем безопасности ПС 0.4 кВ | УНЦ защитных ограждений ПС. Ограждение внешнее 0.4 кВ | ПС 110/10 кВ Лесная | нд | Н | 2026 | 0.4 | Ограждения из железобетонных (металлических) панелей (камня, кирпича, решетки, сетки), железобетонный фундамент, щебеночное основание | техническое обоснование инвестиционного проекта | 25.03.2023 | 1 зона, Ханты-Мансийский автономный округ - Югра | 1 | 1 | 1 | 191 | 1 м периметра ПС | У4-01 | 18.6 | 1.84 | 6536.784 | нд
1.2.4.1 | Реконструкция ПС 110/10 кВ Лесная (установка периметрального ограждения по программе "Антитеррор") | O_TP1600.PS.0145 | Комплекс систем безопасности ПС 0.4 кВ | УНЦ комплекса систем безопасности ПС. Шкаф серверов системы видеонаблюдения 0.4 кВ | ПС 110/10 кВ Лесная | нд | Н | 2026 | 0.4 | Оборудование с ПО | техническое обоснование инвестиционного проекта | 25.03.2023 | 1 зона, Ханты-Мансийский автономный округ - Югра | 1 | 1 | 1 | 1 | 1 шт. | И15-01 | 3499.04 | 2.06 | 7208.0224 | нд
1.2.4.1 | Реконструкция ПС 110/10 кВ Лесная (установка периметрального ограждения по программе "Антитеррор") | O_TP1600.PS.0145 | Комплекс систем безопасности ПС 0.4 кВ | УНЦ комплекса систем безопасности ПС. Поворотная камера охранного (технологического) видеонаблюдения 0.4 кВ | ПС 110/10 кВ Лесная | нд | Н | 2026 | 0.4 | Оборудование с ПО | техническое обоснование инвестиционного проекта | 25.03.2023 | 1 зона, Ханты-Мансийский автономный округ - Югра | 1 | 1 | 1 | 2 | 1 точка наблюдения | И15-04 | 1035.84 | 2.06 | 4267.6608 | нд
1.2.4.1 | Реконструкция ПС 110/10 кВ Лесная (установка периметрального ограждения по программе "Антитеррор") | O_TP1600.PS.0145 | Проектные и изыскательские работы, разработка и утверждение ДПТ, кадастровые работы и работы по установлению земельных отношений 0.4 кВ | УНЦ на проектные и изыскательские работы для отдельных элементов электрических сетей 0.4 кВ | ПС 110/10 кВ Лесная | нд | Н | 2026 | 0.4 | Затраты по УНЦ от 11 до 21 млн. руб. | техническое обоснование инвестиционного проекта | 25.03.2023 | Ханты-Мансийский автономный округ - Югра | 1 | 1 | 1 | 1 | 1 объект | П6-08 | 2127.51 | 1 | 2127.51 | нд
1.2.4.1 | Реконструкция ПС 110/10 кВ Лесная (установка периметрального ограждения по программе "Антитеррор") | O_TP1600.PS.0145 | Итого объем финансовых потребностей по инвестиционному проекту, тыс. рублей | нд | нд | нд | нд | нд | нд | нд | нд | нд | нд | нд | нд | нд | нд | нд | нд | нд | нд | 20139.9772 | нд
1.2.4.2 | Реконструкция системы связи "РДП Вахского РЭС - РДП Варьеганского РЭС" с организацией канала связи по ВОЛС | H_TP1600.PR.0050 | РЗА, система оперативного постоянного тока и собственных нужд ПС, сети связи 6 кВ | УНЦ сети связи. ЛВС 6 кВ | РДП Вахского РЭС - РДП Варьеганского РЭС | нд | Н | 2028 | 6 | Оборудование, шкаф для размещения оборудования | техническое обоснование инвестиционного проекта | от 09.12.2021 | 1 зона, Ханты-Мансийский автономный округ - Югра | 1 | 1 | 1 | 5 | 1 объект | И14-09 | 4497.95 | 1.83 | 41156.2425 | нд
1.2.4.2 | Реконструкция системы связи "РДП Вахского РЭС - РДП Варьеганского РЭС" с организацией канала связи по ВОЛС | H_TP1600.PR.0050 | Проектные и изыскательские работы, разработка и утверждение ДПТ, кадастровые работы и работы по установлению земельных отношений 0.4 кВ | УНЦ на проектные и изыскательские работы для отдельных элементов электрических сетей 0.4 кВ | РДП Вахского РЭС - РДП Варьеганского РЭС | нд | Н | 2028 | 0.4 | Затраты по УНЦ от 51 до 151 млн. руб. | техническое обоснование инвестиционного проекта | от 09.12.2021 | Ханты-Мансийский автономный округ - Югра | 1 | 1 | 1 | 1 | 1 объект | П6-10 | 10637.53 | 1 | 10637.53 | нд
1.2.4.2 | Реконструкция системы связи "РДП Вахского РЭС - РДП Варьеганского РЭС" с организацией канала связи по ВОЛС | H_TP1600.PR.0050 | Линейно-кабельные сооружения ВОЛС 35 кВ | УНЦ ОКСН 35 кВ | РДП Вахского РЭС - РДП Варьеганского РЭС | нд | Н | 2028 | 35 | 48 ОВ, 30 кН | техническое обоснование инвестиционного проекта | от 09.12.2021 | 1 зона, Ханты-Мансийский автономный округ - Югра | 1 | 1 | 1 | 75 | 1 км | О2-06-3 | 527.01 | 1.61 | 63636.4575 | нд
1.2.4.2 | Реконструкция системы связи "РДП Вахского РЭС - РДП Варьеганского РЭС" с организацией канала связи по ВОЛС | H_TP1600.PR.0050 | Итого объем финансовых потребностей по инвестиционному проекту, тыс. рублей | нд | нд | нд | нд | нд | нд | нд | нд | нд | нд | нд | нд | нд | нд | нд | нд | нд | нд | 115430.23 | нд
1.2.4.2 | Реконструкция РРЛ Мик-РЛ на участке "Диспетчерский корпус НВЭС - РДП Варьёганского РЭС" | H_TP1600.PR.0059 | Проектные и изыскательские работы, разработка и утверждение ДПТ, кадастровые работы и работы по установлению земельных отношений 0.4 кВ | УНЦ на проектные и изыскательские работы для отдельных элементов электрических сетей 0.4 кВ | Диспетчерский корпус НВЭС - РДП Варьёганского РЭС | нд | С | 2027 | 0.4 | Затраты по УНЦ от 151 до 301 млн. руб. | Приказ об утв. ПСД | № 10-Э от 13.05.2024 | Ханты-Мансийский автономный округ - Югра | 1 | 1 | 1 | 1 | 1 объект | П6-11 | 21275.06 | 1 | 21275.06 | нд
1.2.4.2 | Реконструкция РРЛ Мик-РЛ на участке "Диспетчерский корпус НВЭС - РДП Варьёганского РЭС" | H_TP1600.PR.0059 | РЗА, система оперативного постоянного тока и собственных нужд ПС, сети связи 110 кВ | УНЦ телекоммуникационных систем Радиорелейная связь: Длина пролета 40 км. 110 кВ | нд | нд | С | 2027 | 110 | Оборудование, шкаф для размещения оборудования | Приказ об утв. ПСД | № 10-Э от 13.05.2024 | 1 зона, Ханты-Мансийский автономный округ - Югра | 1 | 1 | 1 | 6 | 1 пролёт | И17-04 | 24013.59 | 2.06 | 296807.9724 | нд
1.2.4.2 | Реконструкция РРЛ Мик-РЛ на участке "Диспетчерский корпус НВЭС - РДП Варьёганского РЭС" | H_TP1600.PR.0059 | Итого объем финансовых потребностей по инвестиционному проекту, тыс. рублей | нд | нд | нд | нд | нд | нд | нд | нд | нд | нд | нд | нд | нд | нд | нд | нд | нд | нд | 318083.0324 | нд
1.2.4.2 | Реконструкция телемеханики c выполнением ЭМБ на ПС 110/10 кВ Сосновская (замена системы телемеханики 1 шт.) | H_TP1900.PR.0041 | Проектные и изыскательские работы, разработка и утверждение ДПТ, кадастровые работы и работы по установлению земельных отношений 0.4 кВ | УНЦ на проектные и изыскательские работы для отдельных элементов электрических сетей 0.4 кВ | ПС 110 кВ Сосновская | нд | Н | 2029 | 0.4 | Затраты по УНЦ от 51 до 151 млн. руб. | техническое обоснование инвестиционного проекта | 24.07.2024 | Ханты-Мансийский автономный округ - Югра | 1 | 1 | 1 | 1 | 1 объект | П6-10 | 10637.53 | 1 | 10637.53 | нд
1.2.4.2 | Реконструкция телемеханики c выполнением ЭМБ на ПС 110/10 кВ Сосновская (замена системы телемеханики 1 шт.) | H_TP1900.PR.0041 | АСУ ТП ПС и ТМ 110 кВ | УНЦ систем АСУТП и ТМ. Шкаф серверного оборудования основной 110 кВ | ПС 110 кВ Сосновская | нд | Н | 2029 | 110 | Сервер АСУ ТП, сервер ТМ, СКСУ, ССАС, АРМ опретивного персонала, KVM-консоль | техническое обоснование инвестиционного проекта | 24.07.2024 | 5 зона, Ханты-Мансийский автономный округ - Югра | 1 | 1 | 1 | 1 | 1 ед | А5-02 | 17966.55 | 1.82 | 32699.121 | нд
1.2.4.2 | Реконструкция телемеханики c выполнением ЭМБ на ПС 110/10 кВ Сосновская (замена системы телемеханики 1 шт.) | H_TP1900.PR.0041 | АСУ ТП ПС и ТМ 110 кВ | УНЦ систем АСУТП и ТМ. Шкаф сетевой коммутации с четырьмя коммутаторами и двумя серверами системы обеспечения единого времени 110 кВ | ПС 110 кВ Сосновская | нд | Н | 2029 | 110 | Коммутаторы с 24 портами, модуль синхронизации данных, шкаф для размещения оборудования, ПО | техническое обоснование инвестиционного проекта | 24.07.2024 | 5 зона, Ханты-Мансийский автономный округ - Югра | 1 | 1 | 1 | 1 | 1 ед. | А5-04 | 11261.58 | 1.82 | 20496.0756 | нд
1.2.4.2 | Реконструкция телемеханики c выполнением ЭМБ на ПС 110/10 кВ Сосновская (замена системы телемеханики 1 шт.) | H_TP1900.PR.0041 | АСУ ТП ПС и ТМ 110 кВ | УНЦ систем АСУТП и ТМ. Шкаф гарантированного питания АСУ ТП и ТМ 110 кВ | ПС 110 кВ Сосновская | нд | Н | 2029 | 110 | ИБП, преобразователи постоянного тока, блок контакты положения АВ, сигнальные контакты АВ, шкаф | техническое обоснование инвестиционного проекта | 24.07.2024 | 5 зона, Ханты-Мансийский автономный округ - Югра | 1 | 1 | 1 | 1 | 1 ед. | А5-06 | 5306.44 | 1.82 | 9657.7208 | нд
1.2.4.2 | Реконструкция телемеханики c выполнением ЭМБ на ПС 110/10 кВ Сосновская (замена системы телемеханики 1 шт.) | H_TP1900.PR.0041 | АСУ ТП ПС и ТМ 110 кВ | УНЦ систем АСУТП и ТМ. Шкаф общеподстанционных контроллеров с количеством собираемых дискретных сигналов: 64 шт. 110 кВ | ПС 110 кВ Сосновская | нд | Н | 2029 | 110 | Количество собираемых дискретных сигналов: 64 шт. | техническое обоснование инвестиционного проекта | 24.07.2024 | 5 зона, Ханты-Мансийский автономный округ - Югра | 1 | 1 | 1 | 1 | 1 ед. | А5-16 | 2059.78 | 1.82 | 3748.7996 | нд
1.2.4.2 | Реконструкция телемеханики c выполнением ЭМБ на ПС 110/10 кВ Сосновская (замена системы телемеханики 1 шт.) | H_TP1900.PR.0041 | АСУ ТП ПС и ТМ 6 кВ | УНЦ АСУ ТП присоединения 6 кВ | ПС 110 кВ Сосновская | нд | Н | 2029 | 6 | Аналоговые (дискретные) входы, дискретные выходы, цифровые интерфейсы, РАС, синхронизацию данных, контроль показателей качества электрической энергии, оперативная блокировка разъединителей, расчет ресурса силового выключателя, самодиагностика | техническое обоснование инвестиционного проекта | 24.07.2024 | 5 зона, Ханты-Мансийский автономный округ - Югра | 1 | 1 | 1 | 2 | 1 ед. | А4-01 | 330.05 | 1.82 | 1201.382 | нд
1.2.4.2 | Реконструкция телемеханики c выполнением ЭМБ на ПС 110/10 кВ Сосновская (замена системы телемеханики 1 шт.) | H_TP1900.PR.0041 | АСУ ТП ПС и ТМ 110 кВ | УНЦ АСУТП присоединения 110 кВ | ПС 110 кВ Сосновская | нд | Н | 2029 | 110 | Аналоговые (дискретные) входы, дискретные выходы, цифровые интерфейсы, РАС, синхронизацию данных, контроль показателей качества электрической энергии, оперативная блокировка разъединителей, расчет ресурса силового выключателя, самодиагностика, автоматическое управление выключателем, функция резервирования блоков питания | техническое обоснование инвестиционного проекта | 24.07.2024 | 5 зона, Ханты-Мансийский автономный округ - Югра | 1 | 1 | 1 | 2 | 1 ед. | А4-02 | 1046.28 | 1.82 | 3808.4592 | нд
1.2.4.2 | Реконструкция телемеханики c выполнением ЭМБ на ПС 110/10 кВ Сосновская (замена системы телемеханики 1 шт.) | H_TP1900.PR.0041 | АСУ ТП ПС и ТМ 110 кВ | УНЦ систем АСУТП и ТМ. АРМ оперативного персонала 110 кВ | ПС 110 кВ Сосновская | нд | Н | 2029 | 110 | АРМ оперативного персонала | техническое обоснование инвестиционного проекта | 24.07.2024 | 5 зона, Ханты-Мансийский автономный округ - Югра | 1 | 1 | 1 | 1 | 1 ед. | А5-07 | 860.27 | 1.82 | 1565.6914 | нд
1.2.4.2 | Реконструкция телемеханики c выполнением ЭМБ на ПС 110/10 кВ Сосновская (замена системы телемеханики 1 шт.) | H_TP1900.PR.0041 | АСУ ТП ПС и ТМ 110 кВ | УНЦ систем АСУТП и ТМ. АРМ персонала АСУ ТП (РЗА) 110 кВ | ПС 110 кВ Сосновская | нд | Н | 2029 | 110 | АРМ персонала РЗА, ИБП, ПО | техническое обоснование инвестиционного проекта | 24.07.2024 | 5 зона, Ханты-Мансийский автономный округ - Югра | 1 | 1 | 1 | 1 | 1 ед. | А5-08 | 425.87 | 1.82 | 775.0834 | нд
1.2.4.2 | Реконструкция телемеханики c выполнением ЭМБ на ПС 110/10 кВ Сосновская (замена системы телемеханики 1 шт.) | H_TP1900.PR.0041 | АСУ ТП ПС и ТМ 110 кВ | УНЦ систем АСУТП и ТМ. Шкаф основного контроллера связи и управления 110 кВ | ПС 110 кВ Сосновская | нд | Н | 2029 | 110 | 8 аналоговых входов, 144 дискретных входа | техническое обоснование инвестиционного проекта | 24.07.2024 | 5 зона, Ханты-Мансийский автономный округ - Югра | 1 | 1 | 1 | 1 | 1 ед | А5-01 | 2252.79 | 1.82 | 4100.0778 | нд
1.2.4.2 | Реконструкция телемеханики c выполнением ЭМБ на ПС 110/10 кВ Сосновская (замена системы телемеханики 1 шт.) | H_TP1900.PR.0041 | РЗА, система оперативного постоянного тока и собственных нужд ПС, сети связи 0.4 кВ | УНЦ контрольного (силового) кабеля 0.4 кВ | ПС 110 кВ Сосновская | нд | Н | 2029 | 0.23 | 2.5 мм2, 5 жил | техническое обоснование инвестиционного проекта | 24.07.2024 | 5 зона, Ханты-Мансийский автономный округ - Югра | 1 | 1 | 1 | 3 | 1 км | Н3-02-2 | 363.18 | 1.83 | 1993.8582 | нд
1.2.4.2 | Реконструкция телемеханики c выполнением ЭМБ на ПС 110/10 кВ Сосновская (замена системы телемеханики 1 шт.) | H_TP1900.PR.0041 | РЗА, система оперативного постоянного тока и собственных нужд ПС, сети связи 0.4 кВ | УНЦ контрольного (силового) кабеля 0.4 кВ | ПС 110 кВ Сосновская | нд | Н | 2029 | 0.4 | 1.5 мм2, 5 жил | техническое обоснование инвестиционного проекта | 24.07.2024 | 5 зона, Ханты-Мансийский автономный округ - Югра | 1 | 1 | 1 | 5 | 1 км | Н3-01-2 | 291.14 | 1.83 | 2663.931 | нд
1.2.4.2 | Реконструкция телемеханики c выполнением ЭМБ на ПС 110/10 кВ Сосновская (замена системы телемеханики 1 шт.) | H_TP1900.PR.0041 | Итого объем финансовых потребностей по инвестиционному проекту, тыс. рублей | нд | нд | нд | нд | нд | нд | нд | нд | нд | нд | нд | нд | нд | нд | нд | нд | нд | нд | 93347.73 | нд
1.2.4.2 | Реконструкция ССПД с использованием БШПД ПС 110 кВ Маслиховская, Транспортная, Брусничная, КНС-7, Савуйская филиала АО "Тюменьэнерго" Сургутские электрические сети | H_TP1100.PR.0052 | Системы ВЧ связи, УПАСК, ПА 110 кВ | УНЦ системы ВЧ-связи 110 кВ. ВЧ-обработка и присоединение на ЛЭП | ПС 110/35/6 кВ Маслиховская; ПС 110/35/6 кВ Транспортная; ПС 110/35/6 кВ Брусничная; ПС 110/35/10 кВ КНС-7; ПС 110/35/6 кВ Савуйская | нд | К | 2027 | 110 | ВЧ-заградитель, конденсатор связи, фильтр присоединения, разделительный фильтр, радиочастотный кабель | Приказ об утверждении ПСД | 831 от 13.11.2018 | 2 зона, Ханты-Мансийский автономный округ - Югра | 1 | 1 | 1 | 5 | 1 ед | А6-02-1 | 5334.69 | 1.83 | 48812.4135 | нд
1.2.4.2 | Реконструкция ССПД с использованием БШПД ПС 110 кВ Маслиховская, Транспортная, Брусничная, КНС-7, Савуйская филиала АО "Тюменьэнерго" Сургутские электрические сети | H_TP1100.PR.0052 | Проектные и изыскательские работы, разработка и утверждение ДПТ, кадастровые работы и работы по установлению земельных отношений 0.4 кВ | УНЦ на проектные и изыскательские работы для отдельных элементов электрических сетей 0.4 кВ | ПС 110/35/6 кВ Маслиховская; ПС 110/35/6 кВ Транспортная; ПС 110/35/6 кВ Брусничная; ПС 110/35/10 кВ КНС-7; ПС 110/35/6 кВ Савуйская | нд | К | 2027 | 0.4 | Затраты по УНЦ от 21 до 51 млн. руб. | Приказ об утверждении ПСД | 831 от 13.11.2018 | Ханты-Мансийский автономный округ - Югра | 1 | 1 | 1 | 1 | 1 объект | П6-09 | 4255.01 | 1 | 4255.01 | нд
1.2.4.2 | Реконструкция ССПД с использованием БШПД ПС 110 кВ Маслиховская, Транспортная, Брусничная, КНС-7, Савуйская филиала АО "Тюменьэнерго" Сургутские электрические сети | H_TP1100.PR.0052 | Итого объем финансовых потребностей по инвестиционному проекту, тыс. рублей | нд | нд | нд | нд | нд | нд | нд | нд | нд | нд | нд | нд | нд | нд | нд | нд | нд | нд | 53067.4235 | нд
1.2.4.2 | Реконструкция ПС 110кВ филиала Сургутские электрические сети (модернизация систем ТМ, АСУ ТП, АИСКУЭ на ПС 110 кВ Северная). | K_TP1100.PS.0059 | АСУ ТП ПС и ТМ 110 кВ | УНЦ АСУТП ПС и ТМ. АСУ ТП на ПС 110 кВ для решений без использования протоколов GOOSE и SV с количеством присоединений класса напряжения 110 кВ: 16 - 20 | ПС 110/10/10 кВ Северная | нд | З | 2025 | 110 | Без использования протоколов GOOSE и SV. ШСО, ШСК, ШИП, ШЭЭ, ССПТИ, АРМ персонала РЗА с ИБП, переносимые АРМ, ПО | Приказ об утверждении ПСД | 780 от 30.12.2022 г. | 2 зона, Ханты-Мансийский автономный округ - Югра | 1 | 1 | 1 | 1 | 1 ед. | А3-01-3 | 122160.1 | 1.21 | 147813.721 | нд
1.2.4.2 | Реконструкция ПС 110кВ филиала Сургутские электрические сети (модернизация систем ТМ, АСУ ТП, АИСКУЭ на ПС 110 кВ Северная). | K_TP1100.PS.0059 | Системы ВЧ связи, УПАСК, ПА 110 кВ | УНЦ системы ВЧ-связи 110 кВ. ВЧ-обработка и присоединение на ЛЭП | ПС 110/10/10 кВ Северная | нд | З | 2025 | 110 | ВЧ-заградитель, конденсатор связи, фильтр присоединения, разделительный фильтр, радиочастотный кабель | Приказ об утверждении ПСД | 780 от 30.12.2022 г. | 2 зона, Ханты-Мансийский автономный округ - Югра | 1 | 1 | 1 | 3 | 1 ед | А6-02-1 | 5334.69 | 1.83 | 29287.4481 | нд
1.2.4.2 | Реконструкция ПС 110кВ филиала Сургутские электрические сети (модернизация систем ТМ, АСУ ТП, АИСКУЭ на ПС 110 кВ Северная). | K_TP1100.PS.0059 | АСУ ТП ПС и ТМ 110 кВ | УНЦ систем АСУТП и ТМ. Шкаф гарантированного питания АСУ ТП и ТМ 110 кВ | ПС 110/10/10 кВ Северная | нд | З | 2025 | 110 | ИБП, преобразователи постоянного тока, блок контакты положения АВ, сигнальные контакты АВ, шкаф | Приказ об утверждении ПСД | 780 от 30.12.2022 г. | 2 зона, Ханты-Мансийский автономный округ - Югра | 1 | 1 | 1 | 1 | 1 ед | А5-06 | 5306.44 | 1.83 | 9710.7852 | нд
1.2.4.2 | Реконструкция ПС 110кВ филиала Сургутские электрические сети (модернизация систем ТМ, АСУ ТП, АИСКУЭ на ПС 110 кВ Северная). | K_TP1100.PS.0059 | Ячейка выключателя и элементы ПС 10 кВ | УНЦ элементов ПС без устройства фундаментов. ТТ на три фазы. 10 кВ | ПС 110/10/10 кВ Северная | нд | З | 2025 | 10 | ТТ на три фазы | Приказ об утверждении ПСД | 780 от 30.12.2022 г. | 2 зона, Ханты-Мансийский автономный округ - Югра | 1 | 1 | 1 | 82 | 1 ед | И10-01-1 | 320.38 | 1.81 | 47550.7996 | нд
1.2.4.2 | Реконструкция ПС 110кВ филиала Сургутские электрические сети (модернизация систем ТМ, АСУ ТП, АИСКУЭ на ПС 110 кВ Северная). | K_TP1100.PS.0059 | Проектные и изыскательские работы, разработка и утверждение ДПТ, кадастровые работы и работы по установлению земельных отношений 0.4 кВ | УНЦ на проектные и изыскательские работы для отдельных элементов электрических сетей 0.4 кВ | ПС 110/10/10 кВ Северная | нд | З | 2025 | 0.4 | Затраты по УНЦ от 151 до 301 млн. руб. | Приказ об утверждении ПСД | 780 от 30.12.2022 г. | Ханты-Мансийский автономный округ - Югра | 1 | 1 | 1 | 1 | 1 объект | П6-11 | 21275.06 | 1 | 21275.06 | нд
1.2.4.2 | Реконструкция ПС 110кВ филиала Сургутские электрические сети (модернизация систем ТМ, АСУ ТП, АИСКУЭ на ПС 110 кВ Северная). | K_TP1100.PS.0059 | Итого объем финансовых потребностей по инвестиционному проекту, тыс. рублей | нд | нд | нд | нд | нд | нд | нд | нд | нд | нд | нд | нд | нд | нд | нд | нд | нд | нд | 255637.8139 | нд
1.2.4.2 | Реконструкция ССПД с использованием БШПД ПС 110 кВ Береговая филиала АО "Тюменьэнерго" Сургутские электрические сети | K_TP1100.PR.0069 | РЗА, система оперативного постоянного тока и собственных нужд ПС, сети связи 6 кВ | УНЦ системы оперативного постоянного тока и собственных нужд ПС, РП (СП, ТП, РТП). Шкаф ввода на переменном токе с автоматическим выключателем, номинальный ток 2500 А. 6 кВ | ПС 110/6/6 кВ Береговая | нд | С | 2025 | 6 | Шкаф ввода на переменном токе с автоматическим выключателем, номинальный ток 2500 А | Приказ об утверждении ПСД | 720 от 14.12.2022 г. | 2 зона, Ханты-Мансийский автономный округ - Югра | 1 | 1 | 1 | 1 | 1 ед. | И13-06 | 3389.79 | 1.58 | 5355.8682 | нд
1.2.4.2 | Реконструкция ССПД с использованием БШПД ПС 110 кВ Береговая филиала АО "Тюменьэнерго" Сургутские электрические сети | K_TP1100.PR.0069 | РЗА, система оперативного постоянного тока и собственных нужд ПС, сети связи 6 кВ | УНЦ сети связи. СКС 6 кВ | ПС 110/6/6 кВ Береговая | нд | С | 2025 | 6 | Оборудование, шкаф для размещения оборудования | Приказ об утверждении ПСД | 720 от 14.12.2022 г. | 2 зона, Ханты-Мансийский автономный округ - Югра | 1 | 1 | 1 | 1 | 1 объект | И14-10 | 1291.57 | 1.81 | 2337.7417 | нд
1.2.4.2 | Реконструкция ССПД с использованием БШПД ПС 110 кВ Береговая филиала АО "Тюменьэнерго" Сургутские электрические сети | K_TP1100.PR.0069 | Системы ВЧ связи, УПАСК, ПА 110 кВ | УНЦ системы ВЧ-связи 110 кВ. ВЧ-обработка и присоединение на ЛЭП | ПС 110/6/6 кВ Береговая | нд | С | 2025 | 110 | ВЧ-заградитель, конденсатор связи, фильтр присоединения, разделительный фильтр, радиочастотный кабель | Приказ об утверждении ПСД | 720 от 14.12.2022 г. | 2 зона, Ханты-Мансийский автономный округ - Югра | 1 | 1 | 1 | 2 | 1 ед. | А6-02-1 | 5334.69 | 1.83 | 19524.9654 | нд
1.2.4.2 | Реконструкция ССПД с использованием БШПД ПС 110 кВ Береговая филиала АО "Тюменьэнерго" Сургутские электрические сети | K_TP1100.PR.0069 | Системы ВЧ связи, УПАСК, ПА 110 кВ | УНЦ системы ВЧ-связи 110 кВ. ВЧ-обработка и присоединение на ЛЭП | ПС 110/6/6 кВ Береговая | нд | С | 2025 | 110 | ВЧ-заградитель, конденсатор связи, фильтр присоединения, разделительный фильтр, радиочастотный кабель | Приказ об утверждении ПСД | 720 от 14.12.2022 г. | 2 зона, Ханты-Мансийский автономный округ - Югра | 1 | 1 | 1 | 1 | 1 ед. | А6-02-1 | 5334.69 | 1.83 | 9762.4827 | нд
1.2.4.2 | Реконструкция ССПД с использованием БШПД ПС 110 кВ Береговая филиала АО "Тюменьэнерго" Сургутские электрические сети | K_TP1100.PR.0069 | Проектные и изыскательские работы, разработка и утверждение ДПТ, кадастровые работы и работы по установлению земельных отношений 0.4 кВ | УНЦ на проектные и изыскательские работы для отдельных элементов электрических сетей 0.4 кВ | ПС 110/6/6 кВ Береговая | нд | С | 2025 | 0.4 | Затраты по УНЦ от 21 до 51 млн. руб. | Приказ об утверждении ПСД | 720 от 14.12.2022 г. | Ханты-Мансийский автономный округ - Югра | 1 | 1 | 1 | 1 | 1 объект | П6-09 | 4255.01 | 1 | 4255.01 | нд
1.2.4.2 | Реконструкция ССПД с использованием БШПД ПС 110 кВ Береговая филиала АО "Тюменьэнерго" Сургутские электрические сети | K_TP1100.PR.0069 | РЗА, система оперативного постоянного тока и собственных нужд ПС, сети связи 6 кВ | УНЦ системы оперативного постоянного тока и собственных нужд ПС, РП (СП, ТП, РТП). Шкаф отходящих линий (12 ед.) на переменном токе с автоматическим выключателем, номинальный ток 630 А. 6 кВ | ПС 110/6/6 кВ Береговая | нд | С | 2025 | 6 | Шкаф отходящих линий (12 ед.) на переменном токе с автоматическим выключателем, номинальный ток 630 А | Приказ об утверждении ПСД | 720 от 14.12.2022 г. | 2 зона, Ханты-Мансийский автономный округ - Югра | 1 | 1 | 1 | 1 | 1 ед. | И13-07 | 2441.1 | 1.58 | 3856.938 | нд
1.2.4.2 | Реконструкция ССПД с использованием БШПД ПС 110 кВ Береговая филиала АО "Тюменьэнерго" Сургутские электрические сети | K_TP1100.PR.0069 | Итого объем финансовых потребностей по инвестиционному проекту, тыс. рублей | нд | нд | нд | нд | нд | нд | нд | нд | нд | нд | нд | нд | нд | нд | нд | нд | нд | нд | 45093.006 | нд
1.2.4.2 | Реконструкция телемеханики c выполнением ЭМБ на ПС 110/10 кВ Верхнеказымская (замена системы телемеханики 1 шт.) | M_TP1900.PR.0057 | Проектные и изыскательские работы, разработка и утверждение ДПТ, кадастровые работы и работы по установлению земельных отношений 0.4 кВ | УНЦ на проектные и изыскательские работы для отдельных элементов электрических сетей 0.4 кВ | ПС 110 кВ Верхнеказымская | нд | Н | 2029 | 0.4 | Затраты по УНЦ от 51 до 151 млн. руб. | техническое обоснование инвестиционного проекта | 24.07.2024 | Ханты-Мансийский автономный округ - Югра | 1 | 1 | 1 | 1 | 1 объект | П6-10 | 10637.53 | 1 | 10637.53 | нд
1.2.4.2 | Реконструкция телемеханики c выполнением ЭМБ на ПС 110/10 кВ Верхнеказымская (замена системы телемеханики 1 шт.) | M_TP1900.PR.0057 | АСУ ТП ПС и ТМ 110 кВ | УНЦ систем АСУТП и ТМ. Шкаф сетевой коммутации с четырьмя коммутаторами и двумя серверами системы обеспечения единого времени 110 кВ | ПС 110 кВ Верхнеказымская | нд | Н | 2029 | 110 | Коммутаторы с 24 портами, модуль синхронизации данных, шкаф для размещения оборудования, ПО | техническое обоснование инвестиционного проекта | 24.07.2024 | 5 зона, Ханты-Мансийский автономный округ - Югра | 1 | 1 | 1 | 1 | 1 ед. | А5-04 | 11261.58 | 1.82 | 20496.0756 | нд
1.2.4.2 | Реконструкция телемеханики c выполнением ЭМБ на ПС 110/10 кВ Верхнеказымская (замена системы телемеханики 1 шт.) | M_TP1900.PR.0057 | АСУ ТП ПС и ТМ 110 кВ | УНЦ систем АСУТП и ТМ. Шкаф гарантированного питания АСУ ТП и ТМ 110 кВ | ПС 110 кВ Верхнеказымская | нд | Н | 2029 | 110 | ИБП, преобразователи постоянного тока, блок контакты положения АВ, сигнальные контакты АВ, шкаф | техническое обоснование инвестиционного проекта | 24.07.2024 | 5 зона, Ханты-Мансийский автономный округ - Югра | 1 | 1 | 1 | 1 | 1 ед. | А5-06 | 5306.44 | 1.82 | 9657.7208 | нд
1.2.4.2 | Реконструкция телемеханики c выполнением ЭМБ на ПС 110/10 кВ Верхнеказымская (замена системы телемеханики 1 шт.) | M_TP1900.PR.0057 | АСУ ТП ПС и ТМ 6 кВ | УНЦ АСУ ТП присоединения 6 кВ | ПС 110 кВ Верхнеказымская | нд | Н | 2029 | 6 | Аналоговые (дискретные) входы, дискретные выходы, цифровые интерфейсы, РАС, синхронизацию данных, контроль показателей качества электрической энергии, оперативная блокировка разъединителей, расчет ресурса силового выключателя, самодиагностика | техническое обоснование инвестиционного проекта | 24.07.2024 | 5 зона, Ханты-Мансийский автономный округ - Югра | 1 | 1 | 1 | 2 | 1 ед. | А4-01 | 330.05 | 1.82 | 1201.382 | нд
1.2.4.2 | Реконструкция телемеханики c выполнением ЭМБ на ПС 110/10 кВ Верхнеказымская (замена системы телемеханики 1 шт.) | M_TP1900.PR.0057 | АСУ ТП ПС и ТМ 110 кВ | УНЦ АСУТП присоединения 110 кВ | ПС 110 кВ Верхнеказымская | нд | Н | 2029 | 110 | Аналоговые (дискретные) входы, дискретные выходы, цифровые интерфейсы, РАС, синхронизацию данных, контроль показателей качества электрической энергии, оперативная блокировка разъединителей, расчет ресурса силового выключателя, самодиагностика, автоматическое управление выключателем, функция резервирования блоков питания | техническое обоснование инвестиционного проекта | 24.07.2024 | 5 зона, Ханты-Мансийский автономный округ - Югра | 1 | 1 | 1 | 2 | 1 ед. | А4-02 | 1046.28 | 1.82 | 3808.4592 | нд
1.2.4.2 | Реконструкция телемеханики c выполнением ЭМБ на ПС 110/10 кВ Верхнеказымская (замена системы телемеханики 1 шт.) | M_TP1900.PR.0057 | АСУ ТП ПС и ТМ 110 кВ | УНЦ систем АСУТП и ТМ. Шкаф основного контроллера связи и управления 110 кВ | ПС 110 кВ Верхнеказымская | нд | Н | 2029 | 110 | 8 аналоговых входов, 144 дискретных входа | техническое обоснование инвестиционного проекта | 24.07.2024 | 5 зона, Ханты-Мансийский автономный округ - Югра | 1 | 1 | 1 | 1 | 1 ед | А5-01 | 2252.79 | 1.82 | 4100.0778 | нд
1.2.4.2 | Реконструкция телемеханики c выполнением ЭМБ на ПС 110/10 кВ Верхнеказымская (замена системы телемеханики 1 шт.) | M_TP1900.PR.0057 | АСУ ТП ПС и ТМ 110 кВ | УНЦ систем АСУТП и ТМ. АРМ оперативного персонала 110 кВ | ПС 110 кВ Верхнеказымская | нд | Н | 2029 | 110 | АРМ оперативного персонала | техническое обоснование инвестиционного проекта | 24.07.2024 | 5 зона, Ханты-Мансийский автономный округ - Югра | 1 | 1 | 1 | 1 | 1 ед. | А5-07 | 860.27 | 1.82 | 1565.6914 | нд
1.2.4.2 | Реконструкция телемеханики c выполнением ЭМБ на ПС 110/10 кВ Верхнеказымская (замена системы телемеханики 1 шт.) | M_TP1900.PR.0057 | АСУ ТП ПС и ТМ 110 кВ | УНЦ систем АСУТП и ТМ. АРМ персонала АСУ ТП (РЗА) 110 кВ | ПС 110 кВ Верхнеказымская | нд | Н | 2029 | 110 | АРМ персонала РЗА, ИБП, ПО | техническое обоснование инвестиционного проекта | 24.07.2024 | 5 зона, Ханты-Мансийский автономный округ - Югра | 1 | 1 | 1 | 1 | 1 ед. | А5-08 | 425.87 | 1.82 | 775.0834 | нд
1.2.4.2 | Реконструкция телемеханики c выполнением ЭМБ на ПС 110/10 кВ Верхнеказымская (замена системы телемеханики 1 шт.) | M_TP1900.PR.0057 | АСУ ТП ПС и ТМ 110 кВ | УНЦ систем АСУТП и ТМ. Шкаф серверного оборудования основной 110 кВ | ПС 110 кВ Верхнеказымская | нд | Н | 2029 | 110 | Сервер АСУ ТП, сервер ТМ, СКСУ, ССАС, АРМ опретивного персонала, KVM-консоль | техническое обоснование инвестиционного проекта | 24.07.2024 | 5 зона, Ханты-Мансийский автономный округ - Югра | 1 | 1 | 1 | 1 | 1 ед | А5-02 | 17966.55 | 1.82 | 32699.121 | нд
1.2.4.2 | Реконструкция телемеханики c выполнением ЭМБ на ПС 110/10 кВ Верхнеказымская (замена системы телемеханики 1 шт.) | M_TP1900.PR.0057 | РЗА, система оперативного постоянного тока и собственных нужд ПС, сети связи 0.4 кВ | УНЦ контрольного (силового) кабеля 0.4 кВ | ПС 110 кВ Верхнеказымская | нд | Н | 2029 | 0.23 | 2.5 мм2, 5 жил | техническое обоснование инвестиционного проекта | 24.07.2024 | 5 зона, Ханты-Мансийский автономный округ - Югра | 1 | 1 | 1 | 1 | 1 км | Н3-02-2 | 363.18 | 1.83 | 664.6194 | нд
1.2.4.2 | Реконструкция телемеханики c выполнением ЭМБ на ПС 110/10 кВ Верхнеказымская (замена системы телемеханики 1 шт.) | M_TP1900.PR.0057 | РЗА, система оперативного постоянного тока и собственных нужд ПС, сети связи 0.4 кВ | УНЦ контрольного (силового) кабеля 0.4 кВ | ПС 110 кВ Верхнеказымская | нд | Н | 2029 | 0.4 | 1.5 мм2, 5 жил | техническое обоснование инвестиционного проекта | 24.07.2024 | 5 зона, Ханты-Мансийский автономный округ - Югра | 1 | 1 | 1 | 6 | 1 км | Н3-01-2 | 291.14 | 1.83 | 3196.7172 | нд
1.2.4.2 | Реконструкция телемеханики c выполнением ЭМБ на ПС 110/10 кВ Верхнеказымская (замена системы телемеханики 1 шт.) | M_TP1900.PR.0057 | Итого объем финансовых потребностей по инвестиционному проекту, тыс. рублей | нд | нд | нд | нд | нд | нд | нд | нд | нд | нд | нд | нд | нд | нд | нд | нд | нд | нд | 88802.4778 | нд
1.2.4.2 | Модернизация диспетчерского пункта ОДС филиала АО "Россети Тюмень" Урайские ЭС | M_TP2100.PR.0045 | АСУ ТП ПС и ТМ 6 кВ | УНЦ систем АСУТП и ТМ. Шкаф серверного оборудования резервный 6 кВ | База Урайского РЭС УЭС | нд | И | 2030 | 6 | Сервер АСУ ТП, сервер ТМ, СКСУ, ССАС, АРМ опретивного персонала, KVM-консоль, АРМ опретивного персонала РЗА | техническое обоснование инвестиционного проекта | 16.11.2021 | 4 зона, Ханты-Мансийский автономный округ - Югра | 1 | 1 | 1 | 1 | 1 ед | А5-03 | 18678.07 | 1.84 | 34367.6488 | нд
1.2.4.2 | Модернизация диспетчерского пункта ОДС филиала АО "Россети Тюмень" Урайские ЭС | M_TP2100.PR.0045 | АСУ ТП ПС и ТМ 6 кВ | УНЦ систем АСУТП и ТМ. Шкаф гарантированного питания АСУ ТП и ТМ 6 кВ | База Урайского РЭС УЭС | нд | И | 2030 | 6 | ИБП, преобразователи постоянного тока, блок контакты положения АВ, сигнальные контакты АВ, шкаф | техническое обоснование инвестиционного проекта | 16.11.2021 | 4 зона, Ханты-Мансийский автономный округ - Югра | 1 | 1 | 1 | 1 | 1 ед | А5-06 | 5306.44 | 1.84 | 9763.8496 | нд
1.2.4.2 | Модернизация диспетчерского пункта ОДС филиала АО "Россети Тюмень" Урайские ЭС | M_TP2100.PR.0045 | АСУ ТП ПС и ТМ 6 кВ | УНЦ систем АСУТП и ТМ. АРМ оперативного персонала 6 кВ | База Урайского РЭС УЭС | нд | И | 2030 | 6 | АРМ оперативного персонала | техническое обоснование инвестиционного проекта | 16.11.2021 | 4 зона, Ханты-Мансийский автономный округ - Югра | 1 | 1 | 1 | 2 | 1 ед | А5-07 | 860.27 | 1.84 | 3165.7936 | нд
1.2.4.2 | Модернизация диспетчерского пункта ОДС филиала АО "Россети Тюмень" Урайские ЭС | M_TP2100.PR.0045 | АСУ ТП ПС и ТМ 110 кВ | УНЦ систем АСУТП и ТМ. Шкаф основного контроллера связи и управления 110 кВ | База Урайского РЭС УЭС | нд | И | 2030 | 110 | 8 аналоговых входов, 144 дискретных входа | техническое обоснование инвестиционного проекта | 16.11.2021 | 4 зона, Ханты-Мансийский автономный округ - Югра | 1 | 1 | 1 | 12 | 1 ед | А5-01 | 2252.79 | 1.84 | 49741.6032 | нд
1.2.4.2 | Модернизация диспетчерского пункта ОДС филиала АО "Россети Тюмень" Урайские ЭС | M_TP2100.PR.0045 | РЗА, система оперативного постоянного тока и собственных нужд ПС, сети связи 0.4 кВ | УНЦ сети связи. Оборудование электропитания, 6 кВт | База Урайского РЭС УЭС | нд | И | 2030 | 6 | Электропитающая установка, панели распределения питания, инверторные системы, аккумуляторные батареи, стойки связи | техническое обоснование инвестиционного проекта | 16.11.2021 | 4 зона, Ханты-Мансийский автономный округ - Югра | 1 | 1 | 1 | 1 | 1 объект | И14-07 | 2018.62 | 1.82 | 3673.8884 | нд
1.2.4.2 | Модернизация диспетчерского пункта ОДС филиала АО "Россети Тюмень" Урайские ЭС | M_TP2100.PR.0045 | РЗА, система оперативного постоянного тока и собственных нужд ПС, сети связи 6 кВ | УНЦ сети связи. ЛВС 6 кВ | База Урайского РЭС УЭС | нд | И | 2030 | 6 | Оборудование, шкаф для размещения оборудования | техническое обоснование инвестиционного проекта | 16.11.2021 | 4 зона, Ханты-Мансийский автономный округ - Югра | 1 | 1 | 1 | 1 | 1 объект | И14-09 | 4497.95 | 1.82 | 8186.269 | нд
1.2.4.2 | Модернизация диспетчерского пункта ОДС филиала АО "Россети Тюмень" Урайские ЭС | M_TP2100.PR.0045 | Проектные и изыскательские работы, разработка и утверждение ДПТ, кадастровые работы и работы по установлению земельных отношений 0.4 кВ | УНЦ на проектные и изыскательские работы для отдельных элементов электрических сетей 0.4 кВ | База Урайского РЭС УЭС | нд | И | 2030 | 0.4 | Затраты по УНЦ от 51 до 151 млн. руб. | техническое обоснование инвестиционного проекта | 16.11.2021 | Ханты-Мансийский автономный округ - Югра | 1 | 1 | 1 | 1 | 1 объект | П6-10 | 10637.53 | 1 | 10637.53 | нд
1.2.4.2 | Модернизация диспетчерского пункта ОДС филиала АО "Россети Тюмень" Урайские ЭС | M_TP2100.PR.0045 | Итого объем финансовых потребностей по инвестиционному проекту, тыс. рублей | нд | нд | нд | нд | нд | нд | нд | нд | нд | нд | нд | нд | нд | нд | нд | нд | нд | нд | 119536.5826 | нд
1.2.4.2 | Модернизация системы телефонной связи Советского РЭС УЭС (замена диспетчерской АТС) | M_TP2100.PR.0044 | РЗА, система оперативного постоянного тока и собственных нужд ПС, сети связи 35 кВ | УНЦ сети связи. УПАТС для ПС 35 кВ | База Советского РЭС УЭС | нд | Н | 2026 | 35 | Оборудование, шкаф для размещения оборудования | техническое обоснование инвестиционного проекта | 16.11.2021 | 4 зона, Ханты-Мансийский автономный округ - Югра | 1 | 1 | 1 | 1 | 1 объект | И14-01 | 10052 | 1.82 | 18294.64 | нд
1.2.4.2 | Модернизация системы телефонной связи Советского РЭС УЭС (замена диспетчерской АТС) | M_TP2100.PR.0044 | Проектные и изыскательские работы, разработка и утверждение ДПТ, кадастровые работы и работы по установлению земельных отношений 0.4 кВ | УНЦ на проектные и изыскательские работы для отдельных элементов электрических сетей 0.4 кВ | База Советского РЭС УЭС | нд | Н | 2026 | 0.4 | Затраты по УНЦ от 11 до 21 млн. руб. | техническое обоснование инвестиционного проекта | 16.11.2021 | Ханты-Мансийский автономный округ - Югра | 1 | 1 | 1 | 1 | 1 объект | П6-08 | 2127.51 | 1 | 2127.51 | нд
1.2.4.2 | Модернизация системы телефонной связи Советского РЭС УЭС (замена диспетчерской АТС) | M_TP2100.PR.0044 | Итого объем финансовых потребностей по инвестиционному проекту, тыс. рублей | нд | нд | нд | нд | нд | нд | нд | нд | нд | нд | нд | нд | нд | нд | нд | нд | нд | нд | 20422.15 | нд
1.2.4.2 | Реконструкция систем телемеханики ПП 110 кВ "Таврическая" | M_TP1500.PR.0050 | АСУ ТП ПС и ТМ 110 кВ | УНЦ АСУТП ПС и ТМ. АСУ ТП на ПС 110 кВ для решений без использования протоколов GOOSE и SV с количеством присоединений класса напряжения 110 кВ: 4 - 15 | ПП 110 кВ Таврическая | нд | Н | 2028 | 110 | Без использования протоколов GOOSE и SV. ШСО, ШСК, ШИП, ШЭЭ, ССПТИ, АРМ персонала РЗА с ИБП, переносимые АРМ, ПО | Технические характеристики | от 18.03.2025 | 2 зона, Ханты-Мансийский автономный округ - Югра | 1 | 1 | 1 | 1 | 1 ед. | А3-01-2 | 100697.41 | 1.21 | 121843.8661 | нд
1.2.4.2 | Реконструкция систем телемеханики ПП 110 кВ "Таврическая" | M_TP1500.PR.0050 | АСУ ТП ПС и ТМ 110 кВ | УНЦ АСУТП присоединения 110 кВ | ПП 110 кВ Таврическая | нд | Н | 2028 | 110 | Аналоговые (дискретные) входы, дискретные выходы, цифровые интерфейсы, РАС, синхронизацию данных, контроль показателей качества электрической энергии, оперативная блокировка разъединителей, расчет ресурса силового выключателя, самодиагностика, автоматическое управление выключателем, функция резервирования блоков питания | Технические характеристики | от 18.03.2025 | 2 зона, Ханты-Мансийский автономный округ - Югра | 1 | 1 | 1 | 5 | 1 ед. | А4-02 | 1046.28 | 1.83 | 9573.462 | нд
1.2.4.2 | Реконструкция систем телемеханики ПП 110 кВ "Таврическая" | M_TP1500.PR.0050 | Комплекс систем безопасности ПС 110 кВ | УНЦ комплекса систем безопасности ПС. Шкаф комплекса систем безопасности 110 кВ | ПП 110 кВ Таврическая | нд | Н | 2028 | 110 | Оборудование с ПО | Технические характеристики | от 18.03.2025 | 2 зона, Ханты-Мансийский автономный округ - Югра | 1 | 1 | 1 | 2 | 1 шт | И15-02 | 767.59 | 2.02 | 3101.0636 | нд
1.2.4.2 | Реконструкция систем телемеханики ПП 110 кВ "Таврическая" | M_TP1500.PR.0050 | Проектные и изыскательские работы, разработка и утверждение ДПТ, кадастровые работы и работы по установлению земельных отношений 110 кВ | УНЦ на проектные и изыскательские работы для отдельных элементов электрических сетей 110 кВ | ПП 110 кВ Таврическая | нд | Н | 2028 | 110 | Затраты по УНЦ от 51 до 151 млн. руб. | Технические характеристики | от 18.03.2025 | Ханты-Мансийский автономный округ - Югра | 1 | 1 | 1 | 1 | 1 объект | П6-10 | 10637.53 | 1 | 10637.53 | нд
1.2.4.2 | Реконструкция систем телемеханики ПП 110 кВ "Таврическая" | M_TP1500.PR.0050 | Итого объем финансовых потребностей по инвестиционному проекту, тыс. рублей | нд | нд | нд | нд | нд | нд | нд | нд | нд | нд | нд | нд | нд | нд | нд | нд | нд | нд | 145155.9217 | нд
1.2.4.2 | Реконструкция систем телемеханики ПС 110/35/6 Дружная | M_TP1500.PR.0049 | Комплекс систем безопасности ПС 110 кВ | УНЦ комплекса систем безопасности ПС. Шкаф комплекса систем безопасности 110 кВ | ПС 110/35/6 Дружная | нд | З | 2025 | 110 | Оборудование с ПО | Приказ об утв. ПСД | № 8-Э от 23.04.2024 | 2 зона, Ханты-Мансийский автономный округ - Югра | 1 | 1 | 1 | 1 | 1 шт | И15-02 | 767.59 | 2.02 | 1550.5318 | нд
1.2.4.2 | Реконструкция систем телемеханики ПС 110/35/6 Дружная | M_TP1500.PR.0049 | АСУ ТП ПС и ТМ 110 кВ | УНЦ АСУТП ПС и ТМ. АСУ ТП на ПС 110 кВ для решений без использования протоколов GOOSE и SV с количеством присоединений класса напряжения 110 кВ: 4 - 15 | ПС 110/35/6 Дружная | нд | З | 2025 | 110 | Без использования протоколов GOOSE и SV. ШСО, ШСК, ШИП, ШЭЭ, ССПТИ, АРМ персонала РЗА с ИБП, переносимые АРМ, ПО | Приказ об утв. ПСД | № 8-Э от 23.04.2024 | 2 зона, Ханты-Мансийский автономный округ - Югра | 1 | 1 | 1 | 1 | 1 ед. | А3-01-2 | 100697.41 | 1.21 | 121843.8661 | нд
1.2.4.2 | Реконструкция систем телемеханики ПС 110/35/6 Дружная | M_TP1500.PR.0049 | Проектные и изыскательские работы, разработка и утверждение ДПТ, кадастровые работы и работы по установлению земельных отношений 110 кВ | УНЦ на проектные и изыскательские работы для отдельных элементов электрических сетей 110 кВ | ПС 110/35/6 Дружная | нд | З | 2025 | 110 | Затраты по УНЦ от 51 до 151 млн. руб. | Приказ об утв. ПСД | № 8-Э от 23.04.2024 | Ханты-Мансийский автономный округ - Югра | 1 | 1 | 1 | 1 | 1 объект | П6-10 | 10637.53 | 1 | 10637.53 | нд
1.2.4.2 | Реконструкция систем телемеханики ПС 110/35/6 Дружная | M_TP1500.PR.0049 | Итого объем финансовых потребностей по инвестиционному проекту, тыс. рублей | нд | нд | нд | нд | нд | нд | нд | нд | нд | нд | нд | нд | нд | нд | нд | нд | нд | нд | 134031.9279 | нд
1.2.4.2 | Модернизация ПС 110 кВ Ватинская 1Т, 2Т (установка защит ближнего резервирования 1Т, 2Т - 2 шт.) | M_TP1600.PR.0071 | РЗА, система оперативного постоянного тока и собственных нужд ПС, сети связи 110 кВ | УНЦ РЗА. Шкаф резервных защит трансформатора 110 кВ. | ПС 110 кВ Ватинская | нд | С | 2027 | 110 | Без использования протоколов GOOSE и SV | Приказ об утв. ПСД | №898 от 11.11.2024 | 1 зона, Ханты-Мансийский автономный округ - Югра | 1 | 1 | 1 | 2 | 1 ед | И11-33 | 3633.28 | 1.83 | 13297.8048 | Приказ №898 от 11.11.2024
1.2.4.2 | Модернизация ПС 110 кВ Ватинская 1Т, 2Т (установка защит ближнего резервирования 1Т, 2Т - 2 шт.) | M_TP1600.PR.0071 | Проектные и изыскательские работы, разработка и утверждение ДПТ, кадастровые работы и работы по установлению земельных отношений 0.4 кВ | УНЦ на проектные и изыскательские работы для отдельных элементов электрических сетей 0.4 кВ | ПС 110 кВ Ватинская | нд | С | 2027 | 0.4 | Затраты по УНЦ от 11 до 21 млн. руб. | Приказ об утв. ПСД | №898 от 11.11.2024 | Ханты-Мансийский автономный округ - Югра | 1 | 1 | 1 | 1 | 1 объект | П6-08 | 2127.51 | 1 | 2127.51 | нд
1.2.4.2 | Модернизация ПС 110 кВ Ватинская 1Т, 2Т (установка защит ближнего резервирования 1Т, 2Т - 2 шт.) | M_TP1600.PR.0071 | Итого объем финансовых потребностей по инвестиционному проекту, тыс. рублей | нд | нд | нд | нд | нд | нд | нд | нд | нд | нд | нд | нд | нд | нд | нд | нд | нд | нд | 15425.3148 | нд
1.2.4.2 | Модернизация диспетчерского пункта ОДС филиала АО "Россети Тюмень" Когалымские электрические сети | M_TP1500.PR.0053 | АСУ ТП ПС и ТМ 6 кВ | УНЦ систем АСУТП и ТМ. Шкаф гарантированного питания АСУ ТП и ТМ 6 кВ | ИЛК Инга | нд | И | 2030 | 6 | ИБП, преобразователи постоянного тока, блок контакты положения АВ, сигнальные контакты АВ, шкаф | Технические характеристики | от 22.11.2024 | 2 зона, Ханты-Мансийский автономный округ - Югра | 1 | 1 | 1 | 1 | 1 ед. | А5-06 | 5306.44 | 1.83 | 9710.7852 | нд
1.2.4.2 | Модернизация диспетчерского пункта ОДС филиала АО "Россети Тюмень" Когалымские электрические сети | M_TP1500.PR.0053 | АСУ ТП ПС и ТМ 6 кВ | УНЦ систем АСУТП и ТМ. АРМ оперативного персонала 6 кВ | ИЛК Инга | нд | И | 2030 | 6 | АРМ оперативного персонала | Технические характеристики | от 22.11.2024 | 2 зона, Ханты-Мансийский автономный округ - Югра | 1 | 1 | 1 | 2 | 1 ед. | А5-07 | 860.27 | 1.83 | 3148.5882 | нд
1.2.4.2 | Модернизация диспетчерского пункта ОДС филиала АО "Россети Тюмень" Когалымские электрические сети | M_TP1500.PR.0053 | АСУ ТП ПС и ТМ 6 кВ | УНЦ систем АСУТП и ТМ. АРМ персонала АСУ ТП (РЗА) 6 кВ | ИЛК Инга | нд | И | 2030 | 6 | АРМ персонала РЗА, ИБП, ПО | Технические характеристики | от 22.11.2024 | 2 зона, Ханты-Мансийский автономный округ - Югра | 1 | 1 | 1 | 1 | 1 ед. | А5-08 | 425.87 | 1.83 | 779.3421 | нд
1.2.4.2 | Модернизация диспетчерского пункта ОДС филиала АО "Россети Тюмень" Когалымские электрические сети | M_TP1500.PR.0053 | АСУ ТП ПС и ТМ 6 кВ | УНЦ систем АСУТП и ТМ. Шкаф контроллеров присоединения для решений с использованием протокола GOOSE 6 кВ | ИЛК Инга | нд | И | 2030 | 6 | Дублированные контроллеры присоединения | Технические характеристики | от 22.11.2024 | 2 зона, Ханты-Мансийский автономный округ - Югра | 1 | 1 | 1 | 1 | 1 ед. | А5-09 | 6774.44 | 1.83 | 12397.2252 | нд
1.2.4.2 | Модернизация диспетчерского пункта ОДС филиала АО "Россети Тюмень" Когалымские электрические сети | M_TP1500.PR.0053 | АСУ ТП ПС и ТМ 6 кВ | УНЦ систем АСУТП и ТМ. Шкаф основного контроллера связи и управления 6 кВ | ИЛК Инга | нд | И | 2030 | 6 | 8 аналоговых входов, 144 дискретных входа | Технические характеристики | от 22.11.2024 | 2 зона, Ханты-Мансийский автономный округ - Югра | 1 | 1 | 1 | 1 | 1 ед | А5-01 | 2252.79 | 1.83 | 4122.6057 | нд
1.2.4.2 | Модернизация диспетчерского пункта ОДС филиала АО "Россети Тюмень" Когалымские электрические сети | M_TP1500.PR.0053 | АСУ ТП ПС и ТМ 6 кВ | УНЦ систем АСУТП и ТМ. Шкаф серверного оборудования основной 6 кВ | ИЛК Инга | нд | И | 2030 | 6 | Сервер АСУ ТП, сервер ТМ, СКСУ, ССАС, АРМ опретивного персонала, KVM-консоль | Технические характеристики | от 22.11.2024 | 2 зона, Ханты-Мансийский автономный округ - Югра | 1 | 1 | 1 | 2 | 1 ед. | А5-02 | 17966.55 | 1.83 | 65757.573 | нд
1.2.4.2 | Модернизация диспетчерского пункта ОДС филиала АО "Россети Тюмень" Когалымские электрические сети | M_TP1500.PR.0053 | Здание ПС (ОПУ, ЗРУ, РЩ), здание ЗПС, здание РПБ, прочие здания и сооружения, инженерные системы зданий 6 кВ | УНЦ инженерных систем зданий. Внутреннее кондиционирование зданий. 6 кВ | нд | нд | И | 2030 | 6 | Инженерные системы | Технические характеристики | от 22.11.2024 | 2 зона, Ханты-Мансийский автономный округ - Югра | 1 | 1 | 1 | 107 | 1 м2 здания | З9-04 | 21.2 | 1.81 | 4105.804 | нд
1.2.4.2 | Модернизация диспетчерского пункта ОДС филиала АО "Россети Тюмень" Когалымские электрические сети | M_TP1500.PR.0053 | Проектные и изыскательские работы, разработка и утверждение ДПТ, кадастровые работы и работы по установлению земельных отношений 6 кВ | УНЦ на проектные и изыскательские работы для отдельных элементов электрических сетей 6 кВ | ИЛК Инга | нд | И | 2030 | 6 | Затраты по УНЦ от 51 до 151 млн. руб. | Технические характеристики | от 22.11.2024 | Ханты-Мансийский автономный округ - Югра | 1 | 1 | 1 | 1 | 1 объект | П6-10 | 10637.53 | 1 | 10637.53 | нд
1.2.4.2 | Модернизация диспетчерского пункта ОДС филиала АО "Россети Тюмень" Когалымские электрические сети | M_TP1500.PR.0053 | Итого объем финансовых потребностей по инвестиционному проекту, тыс. рублей | нд | нд | нд | нд | нд | нд | нд | нд | нд | нд | нд | нд | нд | нд | нд | нд | нд | нд | 110659.4534 | нд
1.2.4.2 | Модернизация ПС 110 кВ Городская-5 1Т, 2Т (установка защит ближнего резервирования 1Т, 2Т - 2 шт.) | M_TP1600.PR.0072 | РЗА, система оперативного постоянного тока и собственных нужд ПС, сети связи 110 кВ | УНЦ РЗА. Шкаф резервных защит трансформатора 110 кВ. | ПС 110 кВ Городская-5 | нд | С | 2027 | 110 | Без использования протоколов GOOSE и SV | Приказ об утв. ПСД | №899 от 11.11.2024 | 1 зона, Ханты-Мансийский автономный округ - Югра | 1 | 1 | 1 | 2 | 1 ед | И11-33 | 3633.28 | 1.83 | 13297.8048 | Приказ № 899 от 11.11.2024
1.2.4.2 | Модернизация ПС 110 кВ Городская-5 1Т, 2Т (установка защит ближнего резервирования 1Т, 2Т - 2 шт.) | M_TP1600.PR.0072 | Проектные и изыскательские работы, разработка и утверждение ДПТ, кадастровые работы и работы по установлению земельных отношений 0.4 кВ | УНЦ на проектные и изыскательские работы для отдельных элементов электрических сетей 0.4 кВ | ПС 110 кВ Городская-5 | нд | С | 2027 | 0.4 | Затраты по УНЦ от 11 до 21 млн. руб. | Приказ об утв. ПСД | №899 от 11.11.2024 | Ханты-Мансийский автономный округ - Югра | 1 | 1 | 1 | 1 | 1 объект | П6-08 | 2127.51 | 1 | 2127.51 | Приказ № 899 от 11.11.2024
1.2.4.2 | Модернизация ПС 110 кВ Городская-5 1Т, 2Т (установка защит ближнего резервирования 1Т, 2Т - 2 шт.) | M_TP1600.PR.0072 | Итого объем финансовых потребностей по инвестиционному проекту, тыс. рублей | нд | нд | нд | нд | нд | нд | нд | нд | нд | нд | нд | нд | нд | нд | нд | нд | нд | нд | 15425.3148 | нд
1.2.4.2 | Модернизация ПС 110 кВ Индустриальная 2Т (установка защит ближнего резервирования 2Т - 1 шт.) | M_TP1600.PR.0074 | РЗА, система оперативного постоянного тока и собственных нужд ПС, сети связи 110 кВ | УНЦ РЗА. Шкаф резервных защит трансформатора 110 кВ. | ПС 110 кВ Индустриальная | нд | Н | 2028 | 110 | Без использования протоколов GOOSE и SV | техническое обоснование инвестиционного проекта | 09.12.2021 | 1 зона, Ханты-Мансийский автономный округ - Югра | 1 | 1 | 1 | 1 | 1 ед | И11-33 | 3633.28 | 1.83 | 6648.9024 | нд
1.2.4.2 | Модернизация ПС 110 кВ Индустриальная 2Т (установка защит ближнего резервирования 2Т - 1 шт.) | M_TP1600.PR.0074 | Проектные и изыскательские работы, разработка и утверждение ДПТ, кадастровые работы и работы по установлению земельных отношений 0.4 кВ | УНЦ на проектные и изыскательские работы для отдельных элементов электрических сетей 0.4 кВ | ПС 110 кВ Индустриальная | нд | Н | 2028 | 0.4 | Затраты по УНЦ от 6 до 11 млн. руб. | техническое обоснование инвестиционного проекта | 09.12.2021 | Ханты-Мансийский автономный округ - Югра | 1 | 1 | 1 | 1 | 1 объект | П6-07 | 709.17 | 1 | 709.17 | нд
1.2.4.2 | Модернизация ПС 110 кВ Индустриальная 2Т (установка защит ближнего резервирования 2Т - 1 шт.) | M_TP1600.PR.0074 | Итого объем финансовых потребностей по инвестиционному проекту, тыс. рублей | нд | нд | нд | нд | нд | нд | нд | нд | нд | нд | нд | нд | нд | нд | нд | нд | нд | нд | 7358.0724 | нд
1.2.4.2 | Модернизация ПС 110 кВ Кетовская 1Т, 2Т (установка защит ближнего резервирования 1Т, 2Т - 2 шт.) | M_TP1600.PR.0075 | РЗА, система оперативного постоянного тока и собственных нужд ПС, сети связи 110 кВ | УНЦ РЗА. Шкаф резервных защит трансформатора 110 кВ. | ПС 110 кВ Кетовская | нд | Н | 2028 | 110 | Без использования протоколов GOOSE и SV | техническое обоснование инвестиционного проекта | 09.12.2021 | 1 зона, Ханты-Мансийский автономный округ - Югра | 1 | 1 | 1 | 2 | 1 ед | И11-33 | 3633.28 | 1.83 | 13297.8048 | нд
1.2.4.2 | Модернизация ПС 110 кВ Кетовская 1Т, 2Т (установка защит ближнего резервирования 1Т, 2Т - 2 шт.) | M_TP1600.PR.0075 | Проектные и изыскательские работы, разработка и утверждение ДПТ, кадастровые работы и работы по установлению земельных отношений 0.4 кВ | УНЦ на проектные и изыскательские работы для отдельных элементов электрических сетей 0.4 кВ | ПС 110 кВ Кетовская | нд | Н | 2028 | 0.4 | Затраты по УНЦ от 11 до 21 млн. руб. | техническое обоснование инвестиционного проекта | 09.12.2021 | Ханты-Мансийский автономный округ - Югра | 1 | 1 | 1 | 1 | 1 объект | П6-08 | 2127.51 | 1 | 2127.51 | нд
1.2.4.2 | Модернизация ПС 110 кВ Кетовская 1Т, 2Т (установка защит ближнего резервирования 1Т, 2Т - 2 шт.) | M_TP1600.PR.0075 | Итого объем финансовых потребностей по инвестиционному проекту, тыс. рублей | нд | нд | нд | нд | нд | нд | нд | нд | нд | нд | нд | нд | нд | нд | нд | нд | нд | нд | 15425.3148 | нд
1.2.4.2 | Модернизация ПС 110 кВ Ермаковская 1Т, 2Т (установка защит ближнего резервирования 1Т, 2Т - 2 шт.) | M_TP1600.PR.0073 | РЗА, система оперативного постоянного тока и собственных нужд ПС, сети связи 110 кВ | УНЦ РЗА. Шкаф резервных защит трансформатора 110 кВ. | ПС 110 кВ Ермаковская | нд | С | 2027 | 110 | Без использования протоколов GOOSE и SV | Приказ об утв. ПСД | №900 от 11.11.2024 | 1 зона, Ханты-Мансийский автономный округ - Югра | 1 | 1 | 1 | 2 | 1 ед | И11-33 | 3633.28 | 1.83 | 13297.8048 | Приказ об утверждении ПСД от 11.11.2024 №900
1.2.4.2 | Модернизация ПС 110 кВ Ермаковская 1Т, 2Т (установка защит ближнего резервирования 1Т, 2Т - 2 шт.) | M_TP1600.PR.0073 | Проектные и изыскательские работы, разработка и утверждение ДПТ, кадастровые работы и работы по установлению земельных отношений 0.4 кВ | УНЦ на проектные и изыскательские работы для отдельных элементов электрических сетей 0.4 кВ | ПС 110 кВ Ермаковская | нд | С | 2027 | 0.4 | Затраты по УНЦ от 11 до 21 млн. руб. | Приказ об утв. ПСД | №900 от 11.11.2024 | Ханты-Мансийский автономный округ - Югра | 1 | 1 | 1 | 1 | 1 объект | П6-08 | 2127.51 | 1 | 2127.51 | нд
1.2.4.2 | Модернизация ПС 110 кВ Ермаковская 1Т, 2Т (установка защит ближнего резервирования 1Т, 2Т - 2 шт.) | M_TP1600.PR.0073 | Итого объем финансовых потребностей по инвестиционному проекту, тыс. рублей | нд | нд | нд | нд | нд | нд | нд | нд | нд | нд | нд | нд | нд | нд | нд | нд | нд | нд | 15425.3148 | нд
1.2.4.2 | Модернизация ПС 110 кВ КНС-18 1Т, 2Т (установка защит ближнего резервирования 1Т, 2Т - 2 шт.) | M_TP1600.PR.0078 | РЗА, система оперативного постоянного тока и собственных нужд ПС, сети связи 110 кВ | УНЦ РЗА. Шкаф резервных защит трансформатора 110 кВ. | ПС 110 кВ КНС-18 | нд | Н | 2028 | 110 | Без использования протоколов GOOSE и SV | техническое обоснование инвестиционного проекта | 09.12.2021 | 1 зона, Ханты-Мансийский автономный округ - Югра | 1 | 1 | 1 | 2 | 1 ед | И11-33 | 3633.28 | 1.83 | 13297.8048 | нд
1.2.4.2 | Модернизация ПС 110 кВ КНС-18 1Т, 2Т (установка защит ближнего резервирования 1Т, 2Т - 2 шт.) | M_TP1600.PR.0078 | Проектные и изыскательские работы, разработка и утверждение ДПТ, кадастровые работы и работы по установлению земельных отношений 0.4 кВ | УНЦ на проектные и изыскательские работы для отдельных элементов электрических сетей 0.4 кВ | ПС 110 кВ КНС-18 | нд | Н | 2028 | 0.4 | Затраты по УНЦ от 11 до 21 млн. руб. | техническое обоснование инвестиционного проекта | 09.12.2021 | Ханты-Мансийский автономный округ - Югра | 1 | 1 | 1 | 1 | 1 объект | П6-08 | 2127.51 | 1 | 2127.51 | нд
1.2.4.2 | Модернизация ПС 110 кВ КНС-18 1Т, 2Т (установка защит ближнего резервирования 1Т, 2Т - 2 шт.) | M_TP1600.PR.0078 | Итого объем финансовых потребностей по инвестиционному проекту, тыс. рублей | нд | нд | нд | нд | нд | нд | нд | нд | нд | нд | нд | нд | нд | нд | нд | нд | нд | нд | 15425.3148 | нд
1.2.4.2 | Модернизация ПС 110 кВ КНС-19 1Т, 2Т (установка защит ближнего резервирования 1Т, 2Т - 2 шт.) | M_TP1600.PR.0079 | РЗА, система оперативного постоянного тока и собственных нужд ПС, сети связи 110 кВ | УНЦ РЗА. Шкаф резервных защит трансформатора 110 кВ. | ПС 110 кВ КНС-19 | нд | С | 2027 | 110 | Без использования протоколов GOOSE и SV | Приказ об утв. ПСД | №896 от 11.11.2024 | 1 зона, Ханты-Мансийский автономный округ - Югра | 1 | 1 | 1 | 2 | 1 ед | И11-33 | 3633.28 | 1.83 | 13297.8048 | Приказ об утверждении ПСД №896 от 11.11.2024
1.2.4.2 | Модернизация ПС 110 кВ КНС-19 1Т, 2Т (установка защит ближнего резервирования 1Т, 2Т - 2 шт.) | M_TP1600.PR.0079 | Проектные и изыскательские работы, разработка и утверждение ДПТ, кадастровые работы и работы по установлению земельных отношений 0.4 кВ | УНЦ на проектные и изыскательские работы для отдельных элементов электрических сетей 0.4 кВ | ПС 110 кВ КНС-19 | нд | С | 2027 | 0.4 | Затраты по УНЦ от 11 до 21 млн. руб. | Приказ об утв. ПСД | №896 от 11.11.2024 | Ханты-Мансийский автономный округ - Югра | 1 | 1 | 1 | 1 | 1 объект | П6-08 | 2127.51 | 1 | 2127.51 | нд
1.2.4.2 | Модернизация ПС 110 кВ КНС-19 1Т, 2Т (установка защит ближнего резервирования 1Т, 2Т - 2 шт.) | M_TP1600.PR.0079 | Итого объем финансовых потребностей по инвестиционному проекту, тыс. рублей | нд | нд | нд | нд | нд | нд | нд | нд | нд | нд | нд | нд | нд | нд | нд | нд | нд | нд | 15425.3148 | нд
1.2.4.2 | Модернизация ПС 110 кВ КНС-14 1Т, 2Т (установка защит ближнего резервирования 1Т, 2Т - 2 шт.) | M_TP1600.PR.0077 | Проектные и изыскательские работы, разработка и утверждение ДПТ, кадастровые работы и работы по установлению земельных отношений 0.4 кВ | УНЦ на проектные и изыскательские работы для отдельных элементов электрических сетей 0.4 кВ | ПС 110 кВ КНС-14 | нд | Н | 2028 | 0.4 | Затраты по УНЦ от 11 до 21 млн. руб. | техническое обоснование инвестиционного проекта | 09.12.2021 | Ханты-Мансийский автономный округ - Югра | 1 | 1 | 1 | 1 | 1 объект | П6-08 | 2127.51 | 1 | 2127.51 | нд
1.2.4.2 | Модернизация ПС 110 кВ КНС-14 1Т, 2Т (установка защит ближнего резервирования 1Т, 2Т - 2 шт.) | M_TP1600.PR.0077 | РЗА, система оперативного постоянного тока и собственных нужд ПС, сети связи 110 кВ | УНЦ РЗА. Шкаф резервных защит трансформатора 110 кВ. | ПС 110 кВ КНС-14 | нд | Н | 2028 | 110 | Без использования протоколов GOOSE и SV | техническое обоснование инвестиционного проекта | 09.12.2021 | 1 зона, Ханты-Мансийский автономный округ - Югра | 1 | 1 | 1 | 2 | 1 ед | И11-33 | 3633.28 | 1.83 | 13297.8048 | нд
1.2.4.2 | Модернизация ПС 110 кВ КНС-14 1Т, 2Т (установка защит ближнего резервирования 1Т, 2Т - 2 шт.) | M_TP1600.PR.0077 | Итого объем финансовых потребностей по инвестиционному проекту, тыс. рублей | нд | нд | нд | нд | нд | нд | нд | нд | нд | нд | нд | нд | нд | нд | нд | нд | нд | нд | 15425.3148 | нд
1.2.4.2 | Модернизация ПС 110 кВ КНС-13 1Т, 2Т (установка защит ближнего резервирования 1Т, 2Т - 2 шт.) | M_TP1600.PR.0076 | РЗА, система оперативного постоянного тока и собственных нужд ПС, сети связи 110 кВ | УНЦ РЗА. Шкаф резервных защит трансформатора 110 кВ. | ПС 110 кВ КНС-13 | нд | С | 2027 | 110 | Без использования протоколов GOOSE и SV | Приказ об утв. ПСД | № 897 от 11.11.2024 | 1 зона, Ханты-Мансийский автономный округ - Югра | 1 | 1 | 1 | 2 | 1 ед | И11-33 | 3633.28 | 1.83 | 13297.8048 | Приказ об утверждении ПСД №897 от 11.11.2024
1.2.4.2 | Модернизация ПС 110 кВ КНС-13 1Т, 2Т (установка защит ближнего резервирования 1Т, 2Т - 2 шт.) | M_TP1600.PR.0076 | Проектные и изыскательские работы, разработка и утверждение ДПТ, кадастровые работы и работы по установлению земельных отношений 0.4 кВ | УНЦ на проектные и изыскательские работы для отдельных элементов электрических сетей 0.4 кВ | ПС 110 кВ КНС-13 | нд | С | 2027 | 0.4 | Затраты по УНЦ от 11 до 21 млн. руб. | Приказ об утв. ПСД | № 897 от 11.11.2024 | Ханты-Мансийский автономный округ - Югра | 1 | 1 | 1 | 1 | 1 объект | П6-08 | 2127.51 | 1 | 2127.51 | Приказ об утверждении ПСД №897 от 11.11.2024
1.2.4.2 | Модернизация ПС 110 кВ КНС-13 1Т, 2Т (установка защит ближнего резервирования 1Т, 2Т - 2 шт.) | M_TP1600.PR.0076 | Итого объем финансовых потребностей по инвестиционному проекту, тыс. рублей | нд | нд | нд | нд | нд | нд | нд | нд | нд | нд | нд | нд | нд | нд | нд | нд | нд | нд | 15425.3148 | нд
1.2.4.2 | Модернизация ПС 110 кВ КНС-2 1Т, 2Т (установка защит ближнего резервирования 1Т, 2Т - 2 шт.) | M_TP1600.PR.0080 | РЗА, система оперативного постоянного тока и собственных нужд ПС, сети связи 110 кВ | УНЦ РЗА. Шкаф резервных защит трансформатора 110 кВ. | ПС 110 кВ КНС-2 | нд | Н | 2028 | 110 | Без использования протоколов GOOSE и SV | техническое обоснование инвестиционного проекта | 09.12.2021 | 1 зона, Ханты-Мансийский автономный округ - Югра | 1 | 1 | 1 | 2 | 1 ед | И11-33 | 3633.28 | 1.83 | 13297.8048 | нд
1.2.4.2 | Модернизация ПС 110 кВ КНС-2 1Т, 2Т (установка защит ближнего резервирования 1Т, 2Т - 2 шт.) | M_TP1600.PR.0080 | Проектные и изыскательские работы, разработка и утверждение ДПТ, кадастровые работы и работы по установлению земельных отношений 0.4 кВ | УНЦ на проектные и изыскательские работы для отдельных элементов электрических сетей 0.4 кВ | ПС 110 кВ КНС-2 | нд | Н | 2028 | 0.4 | Затраты по УНЦ от 11 до 21 млн. руб. | техническое обоснование инвестиционного проекта | 09.12.2021 | Ханты-Мансийский автономный округ - Югра | 1 | 1 | 1 | 1 | 1 объект | П6-08 | 2127.51 | 1 | 2127.51 | нд
1.2.4.2 | Модернизация ПС 110 кВ КНС-2 1Т, 2Т (установка защит ближнего резервирования 1Т, 2Т - 2 шт.) | M_TP1600.PR.0080 | Итого объем финансовых потребностей по инвестиционному проекту, тыс. рублей | нд | нд | нд | нд | нд | нд | нд | нд | нд | нд | нд | нд | нд | нд | нд | нд | нд | нд | 15425.3148 | нд
1.2.4.2 | Модернизация ПС 110 кВ КНС-3 (Тагр. м/р) 2Т (установка защит ближнего резервирования 2Т - 1 шт.) | M_TP1600.PR.0084 | РЗА, система оперативного постоянного тока и собственных нужд ПС, сети связи 110 кВ | УНЦ РЗА. Шкаф резервных защит трансформатора 110 кВ. | ПС 110 кВ КНС-3 (Тагр. м/р) | нд | Н | 2028 | 110 | Без использования протоколов GOOSE и SV | техническое обоснование инвестиционного проекта | 09.12.2021 | 1 зона, Ханты-Мансийский автономный округ - Югра | 1 | 1 | 1 | 1 | 1 ед | И11-33 | 3633.28 | 1.83 | 6648.9024 | нд
1.2.4.2 | Модернизация ПС 110 кВ КНС-3 (Тагр. м/р) 2Т (установка защит ближнего резервирования 2Т - 1 шт.) | M_TP1600.PR.0084 | Проектные и изыскательские работы, разработка и утверждение ДПТ, кадастровые работы и работы по установлению земельных отношений 0.4 кВ | УНЦ на проектные и изыскательские работы для отдельных элементов электрических сетей 0.4 кВ | ПС 110 кВ КНС-3 (Тагр. м/р) | нд | Н | 2028 | 0.4 | Затраты по УНЦ от 6 до 11 млн. руб. | техническое обоснование инвестиционного проекта | 09.12.2021 | Ханты-Мансийский автономный округ - Югра | 1 | 1 | 1 | 1 | 1 объект | П6-07 | 709.17 | 1 | 709.17 | нд
1.2.4.2 | Модернизация ПС 110 кВ КНС-3 (Тагр. м/р) 2Т (установка защит ближнего резервирования 2Т - 1 шт.) | M_TP1600.PR.0084 | Итого объем финансовых потребностей по инвестиционному проекту, тыс. рублей | нд | нд | нд | нд | нд | нд | нд | нд | нд | нд | нд | нд | нд | нд | нд | нд | нд | нд | 7358.0724 | нд
1.2.4.2 | Модернизация ПС 110 кВ КНС-2 (Вар. РЭС) 1Т, 2Т (установка защит ближнего резервирования 1Т, 2Т - 2 шт.) | M_TP1600.PR.0081 | РЗА, система оперативного постоянного тока и собственных нужд ПС, сети связи 110 кВ | УНЦ РЗА. Шкаф резервных защит трансформатора 110 кВ. | ПС 110 кВ КНС-2 (Вар. РЭС) | нд | Н | 2028 | 110 | Без использования протоколов GOOSE и SV | техническое обоснование инвестиционного проекта | 09.12.2021 | 1 зона, Ханты-Мансийский автономный округ - Югра | 1 | 1 | 1 | 2 | 1 ед | И11-33 | 3633.28 | 1.83 | 13297.8048 | нд
1.2.4.2 | Модернизация ПС 110 кВ КНС-2 (Вар. РЭС) 1Т, 2Т (установка защит ближнего резервирования 1Т, 2Т - 2 шт.) | M_TP1600.PR.0081 | Проектные и изыскательские работы, разработка и утверждение ДПТ, кадастровые работы и работы по установлению земельных отношений 0.4 кВ | УНЦ на проектные и изыскательские работы для отдельных элементов электрических сетей 0.4 кВ | ПС 110 кВ КНС-2 (Вар. РЭС) | нд | Н | 2028 | 0.4 | Затраты по УНЦ от 11 до 21 млн. руб. | техническое обоснование инвестиционного проекта | 09.12.2021 | Ханты-Мансийский автономный округ - Югра | 1 | 1 | 1 | 1 | 1 объект | П6-08 | 2127.51 | 1 | 2127.51 | нд
1.2.4.2 | Модернизация ПС 110 кВ КНС-2 (Вар. РЭС) 1Т, 2Т (установка защит ближнего резервирования 1Т, 2Т - 2 шт.) | M_TP1600.PR.0081 | Итого объем финансовых потребностей по инвестиционному проекту, тыс. рублей | нд | нд | нд | нд | нд | нд | нд | нд | нд | нд | нд | нд | нд | нд | нд | нд | нд | нд | 15425.3148 | нд
1.2.4.2 | Модернизация ПС 110 кВ КНС-22 1Т, 2Т (установка защит ближнего резервирования 1Т, 2Т - 2 шт.) | M_TP1600.PR.0083 | РЗА, система оперативного постоянного тока и собственных нужд ПС, сети связи 110 кВ | УНЦ РЗА. Шкаф резервных защит трансформатора 110 кВ. | ПС 110 кВ КНС-22 | нд | Н | 2028 | 110 | Без использования протоколов GOOSE и SV | техническое обоснование инвестиционного проекта | 09.12.2021 | 1 зона, Ханты-Мансийский автономный округ - Югра | 1 | 1 | 1 | 2 | 1 ед | И11-33 | 3633.28 | 1.83 | 13297.8048 | нд
1.2.4.2 | Модернизация ПС 110 кВ КНС-22 1Т, 2Т (установка защит ближнего резервирования 1Т, 2Т - 2 шт.) | M_TP1600.PR.0083 | Проектные и изыскательские работы, разработка и утверждение ДПТ, кадастровые работы и работы по установлению земельных отношений 0.4 кВ | УНЦ на проектные и изыскательские работы для отдельных элементов электрических сетей 0.4 кВ | ПС 110 кВ КНС-22 | нд | Н | 2028 | 0.4 | Затраты по УНЦ от 11 до 21 млн. руб. | техническое обоснование инвестиционного проекта | 09.12.2021 | Ханты-Мансийский автономный округ - Югра | 1 | 1 | 1 | 1 | 1 объект | П6-08 | 2127.51 | 1 | 2127.51 | нд
1.2.4.2 | Модернизация ПС 110 кВ КНС-22 1Т, 2Т (установка защит ближнего резервирования 1Т, 2Т - 2 шт.) | M_TP1600.PR.0083 | Итого объем финансовых потребностей по инвестиционному проекту, тыс. рублей | нд | нд | нд | нд | нд | нд | нд | нд | нд | нд | нд | нд | нд | нд | нд | нд | нд | нд | 15425.3148 | нд
1.2.4.2 | Модернизация ПС 110 кВ Колмаковская 1Т, 2Т (установка защит ближнего резервирования 1Т, 2Т - 2 шт.) | M_TP1600.PR.0085 | РЗА, система оперативного постоянного тока и собственных нужд ПС, сети связи 110 кВ | УНЦ РЗА. Шкаф резервных защит трансформатора 110 кВ. | ПС 110 кВ Колмаковская | нд | С | 2027 | 110 | Без использования протоколов GOOSE и SV | Приказ об утв. ПСД | №901 от 11.11.2024 | 1 зона, Ханты-Мансийский автономный округ - Югра | 1 | 1 | 1 | 2 | 1 ед | И11-33 | 3633.28 | 1.83 | 13297.8048 | Приказ об утверждении ПСД №901 от 11.11.2024
1.2.4.2 | Модернизация ПС 110 кВ Колмаковская 1Т, 2Т (установка защит ближнего резервирования 1Т, 2Т - 2 шт.) | M_TP1600.PR.0085 | Проектные и изыскательские работы, разработка и утверждение ДПТ, кадастровые работы и работы по установлению земельных отношений 0.4 кВ | УНЦ на проектные и изыскательские работы для отдельных элементов электрических сетей 0.4 кВ | ПС 110 кВ Колмаковская | нд | С | 2027 | 0.4 | Затраты по УНЦ от 11 до 21 млн. руб. | Приказ об утв. ПСД | №901 от 11.11.2024 | Ханты-Мансийский автономный округ - Югра | 1 | 1 | 1 | 1 | 1 объект | П6-08 | 2127.51 | 1 | 2127.51 | нд
1.2.4.2 | Модернизация ПС 110 кВ Колмаковская 1Т, 2Т (установка защит ближнего резервирования 1Т, 2Т - 2 шт.) | M_TP1600.PR.0085 | Итого объем финансовых потребностей по инвестиционному проекту, тыс. рублей | нд | нд | нд | нд | нд | нд | нд | нд | нд | нд | нд | нд | нд | нд | нд | нд | нд | нд | 15425.3148 | нд
1.2.4.2 | Модернизация ПС 110 кВ Мега 1Т, 2Т (установка защит ближнего резервирования 1Т, 2Т - 2 шт.) | M_TP1600.PR.0087 | РЗА, система оперативного постоянного тока и собственных нужд ПС, сети связи 110 кВ | УНЦ РЗА. Шкаф резервных защит трансформатора 110 кВ. | ПС 110 кВ Мега | нд | Н | 2028 | 110 | Без использования протоколов GOOSE и SV | техническое обоснование инвестиционного проекта | 09.12.2021 | 1 зона, Ханты-Мансийский автономный округ - Югра | 1 | 1 | 1 | 2 | 1 ед | И11-33 | 3633.28 | 1.83 | 13297.8048 | нд
1.2.4.2 | Модернизация ПС 110 кВ Мега 1Т, 2Т (установка защит ближнего резервирования 1Т, 2Т - 2 шт.) | M_TP1600.PR.0087 | Проектные и изыскательские работы, разработка и утверждение ДПТ, кадастровые работы и работы по установлению земельных отношений 0.4 кВ | УНЦ на проектные и изыскательские работы для отдельных элементов электрических сетей 0.4 кВ | ПС 110 кВ Мега | нд | Н | 2028 | 0.4 | Затраты по УНЦ от 11 до 21 млн. руб. | техническое обоснование инвестиционного проекта | 09.12.2021 | Ханты-Мансийский автономный округ - Югра | 1 | 1 | 1 | 1 | 1 объект | П6-08 | 2127.51 | 1 | 2127.51 | нд
1.2.4.2 | Модернизация ПС 110 кВ Мега 1Т, 2Т (установка защит ближнего резервирования 1Т, 2Т - 2 шт.) | M_TP1600.PR.0087 | Итого объем финансовых потребностей по инвестиционному проекту, тыс. рублей | нд | нд | нд | нд | нд | нд | нд | нд | нд | нд | нд | нд | нд | нд | нд | нд | нд | нд | 15425.3148 | нд
1.2.4.2 | Модернизация ПС 110 кВ Малочерногорская 1Т, 2Т (установка защит ближнего резервирования 1Т, 2Т - 2 шт.) | M_TP1600.PR.0086 | РЗА, система оперативного постоянного тока и собственных нужд ПС, сети связи 110 кВ | УНЦ РЗА. Шкаф резервных защит трансформатора 110 кВ. | ПС 110 кВ Малочерногорская | нд | Н | 2028 | 110 | Без использования протоколов GOOSE и SV | техническое обоснование инвестиционного проекта | 09.12.2021 | 1 зона, Ханты-Мансийский автономный округ - Югра | 1 | 1 | 1 | 2 | 1 ед | И11-33 | 3633.28 | 1.83 | 13297.8048 | нд
1.2.4.2 | Модернизация ПС 110 кВ Малочерногорская 1Т, 2Т (установка защит ближнего резервирования 1Т, 2Т - 2 шт.) | M_TP1600.PR.0086 | Проектные и изыскательские работы, разработка и утверждение ДПТ, кадастровые работы и работы по установлению земельных отношений 0.4 кВ | УНЦ на проектные и изыскательские работы для отдельных элементов электрических сетей 0.4 кВ | ПС 110 кВ Малочерногорская | нд | Н | 2028 | 0.4 | Затраты по УНЦ от 11 до 21 млн. руб. | техническое обоснование инвестиционного проекта | 09.12.2021 | Ханты-Мансийский автономный округ - Югра | 1 | 1 | 1 | 1 | 1 объект | П6-08 | 2127.51 | 1 | 2127.51 | нд
1.2.4.2 | Модернизация ПС 110 кВ Малочерногорская 1Т, 2Т (установка защит ближнего резервирования 1Т, 2Т - 2 шт.) | M_TP1600.PR.0086 | Итого объем финансовых потребностей по инвестиционному проекту, тыс. рублей | нд | нд | нд | нд | нд | нд | нд | нд | нд | нд | нд | нд | нд | нд | нд | нд | нд | нд | 15425.3148 | нд
1.2.4.2 | Модернизация ПС 110 кВ Нижневартовская 1Т, 2Т (установка защит ближнего резервирования 1Т, 2Т - 2 шт.) | M_TP1600.PR.0090 | РЗА, система оперативного постоянного тока и собственных нужд ПС, сети связи 110 кВ | УНЦ РЗА. Шкаф резервных защит трансформатора 110 кВ. | ПС 110 кВ Нижневартовская | нд | Н | 2028 | 110 | Без использования протоколов GOOSE и SV | техническое обоснование инвестиционного проекта | 09.12.2021 | 1 зона, Ханты-Мансийский автономный округ - Югра | 1 | 1 | 1 | 2 | 1 ед | И11-33 | 3633.28 | 1.83 | 13297.8048 | нд
1.2.4.2 | Модернизация ПС 110 кВ Нижневартовская 1Т, 2Т (установка защит ближнего резервирования 1Т, 2Т - 2 шт.) | M_TP1600.PR.0090 | Проектные и изыскательские работы, разработка и утверждение ДПТ, кадастровые работы и работы по установлению земельных отношений 0.4 кВ | УНЦ на проектные и изыскательские работы для отдельных элементов электрических сетей 0.4 кВ | ПС 110 кВ Нижневартовская | нд | Н | 2028 | 0.4 | Затраты по УНЦ от 11 до 21 млн. руб. | техническое обоснование инвестиционного проекта | 09.12.2021 | Ханты-Мансийский автономный округ - Югра | 1 | 1 | 1 | 1 | 1 объект | П6-08 | 2127.51 | 1 | 2127.51 | нд
1.2.4.2 | Модернизация ПС 110 кВ Нижневартовская 1Т, 2Т (установка защит ближнего резервирования 1Т, 2Т - 2 шт.) | M_TP1600.PR.0090 | Итого объем финансовых потребностей по инвестиционному проекту, тыс. рублей | нд | нд | нд | нд | нд | нд | нд | нд | нд | нд | нд | нд | нд | нд | нд | нд | нд | нд | 15425.3148 | нд
1.2.4.2 | Модернизация ПС 110 кВ Новомолодежная 1Т, 2Т (установка защит ближнего резервирования 1Т, 2Т - 2 шт.) | M_TP1600.PR.0088 | РЗА, система оперативного постоянного тока и собственных нужд ПС, сети связи 110 кВ | УНЦ РЗА. Шкаф резервных защит трансформатора 110 кВ. | ПС 110 кВ Новомолодежная | нд | Н | 2028 | 110 | Без использования протоколов GOOSE и SV | техническое обоснование инвестиционного проекта | 09.12.2021 | 1 зона, Ханты-Мансийский автономный округ - Югра | 1 | 1 | 1 | 2 | 1 ед | И11-33 | 3633.28 | 1.83 | 13297.8048 | нд
1.2.4.2 | Модернизация ПС 110 кВ Новомолодежная 1Т, 2Т (установка защит ближнего резервирования 1Т, 2Т - 2 шт.) | M_TP1600.PR.0088 | Проектные и изыскательские работы, разработка и утверждение ДПТ, кадастровые работы и работы по установлению земельных отношений 0.4 кВ | УНЦ на проектные и изыскательские работы для отдельных элементов электрических сетей 0.4 кВ | ПС 110 кВ Новомолодежная | нд | Н | 2028 | 0.4 | Затраты по УНЦ от 11 до 21 млн. руб. | техническое обоснование инвестиционного проекта | 09.12.2021 | Ханты-Мансийский автономный округ - Югра | 1 | 1 | 1 | 1 | 1 объект | П6-08 | 2127.51 | 1 | 2127.51 | нд
1.2.4.2 | Модернизация ПС 110 кВ Новомолодежная 1Т, 2Т (установка защит ближнего резервирования 1Т, 2Т - 2 шт.) | M_TP1600.PR.0088 | Итого объем финансовых потребностей по инвестиционному проекту, тыс. рублей | нд | нд | нд | нд | нд | нд | нд | нд | нд | нд | нд | нд | нд | нд | нд | нд | нд | нд | 15425.3148 | нд
1.2.4.2 | Модернизация ПС 110 кВ Новопокурская 1Т, 2Т (установка защит ближнего резервирования 1Т, 2Т - 2 шт.) | M_TP1600.PR.0089 | РЗА, система оперативного постоянного тока и собственных нужд ПС, сети связи 110 кВ | УНЦ РЗА. Шкаф резервных защит трансформатора 110 кВ. | ПС 110 кВ Новопокурская | нд | С | 2027 | 110 | Без использования протоколов GOOSE и SV | Приказ об утв. ПСД | №902 от 11.11.2024 | 1 зона, Ханты-Мансийский автономный округ - Югра | 1 | 1 | 1 | 2 | 1 ед | И11-33 | 3633.28 | 1.83 | 13297.8048 | Приказ об утверждении ПСД №902 от 11.11.2024
1.2.4.2 | Модернизация ПС 110 кВ Новопокурская 1Т, 2Т (установка защит ближнего резервирования 1Т, 2Т - 2 шт.) | M_TP1600.PR.0089 | Проектные и изыскательские работы, разработка и утверждение ДПТ, кадастровые работы и работы по установлению земельных отношений 0.4 кВ | УНЦ на проектные и изыскательские работы для отдельных элементов электрических сетей 0.4 кВ | ПС 110 кВ Новопокурская | нд | С | 2027 | 0.4 | Затраты по УНЦ от 11 до 21 млн. руб. | Приказ об утв. ПСД | №902 от 11.11.2024 | Ханты-Мансийский автономный округ - Югра | 1 | 1 | 1 | 1 | 1 объект | П6-08 | 2127.51 | 1 | 2127.51 | нд
1.2.4.2 | Модернизация ПС 110 кВ Новопокурская 1Т, 2Т (установка защит ближнего резервирования 1Т, 2Т - 2 шт.) | M_TP1600.PR.0089 | Итого объем финансовых потребностей по инвестиционному проекту, тыс. рублей | нд | нд | нд | нд | нд | нд | нд | нд | нд | нд | нд | нд | нд | нд | нд | нд | нд | нд | 15425.3148 | нд
1.2.4.2 | Модернизация ПС 110 кВ Северо-Хохряковская 1Т, 2Т (установка защит ближнего резервирования 1Т, 2Т - 2 шт.) | M_TP1600.PR.0092 | РЗА, система оперативного постоянного тока и собственных нужд ПС, сети связи 110 кВ | УНЦ РЗА. Шкаф резервных защит трансформатора 110 кВ. | ПС 110 кВ Северо-Хохряковская | нд | Н | 2028 | 110 | Без использования протоколов GOOSE и SV | техническое обоснование инвестиционного проекта | 09.12.2021 | 1 зона, Ханты-Мансийский автономный округ - Югра | 1 | 1 | 1 | 2 | 1 ед | И11-33 | 3633.28 | 1.83 | 13297.8048 | нд
1.2.4.2 | Модернизация ПС 110 кВ Северо-Хохряковская 1Т, 2Т (установка защит ближнего резервирования 1Т, 2Т - 2 шт.) | M_TP1600.PR.0092 | Проектные и изыскательские работы, разработка и утверждение ДПТ, кадастровые работы и работы по установлению земельных отношений 0.4 кВ | УНЦ на проектные и изыскательские работы для отдельных элементов электрических сетей 0.4 кВ | ПС 110 кВ Северо-Хохряковская | нд | Н | 2028 | 0.4 | Затраты по УНЦ от 11 до 21 млн. руб. | техническое обоснование инвестиционного проекта | 09.12.2021 | Ханты-Мансийский автономный округ - Югра | 1 | 1 | 1 | 1 | 1 объект | П6-08 | 2127.51 | 1 | 2127.51 | нд
1.2.4.2 | Модернизация ПС 110 кВ Северо-Хохряковская 1Т, 2Т (установка защит ближнего резервирования 1Т, 2Т - 2 шт.) | M_TP1600.PR.0092 | Итого объем финансовых потребностей по инвестиционному проекту, тыс. рублей | нд | нд | нд | нд | нд | нд | нд | нд | нд | нд | нд | нд | нд | нд | нд | нд | нд | нд | 15425.3148 | нд
1.2.4.2 | Модернизация ПС 110 кВ Таежная 1Т, 2Т (установка защит ближнего резервирования 1Т, 2Т - 2 шт.) | M_TP1600.PR.0093 | РЗА, система оперативного постоянного тока и собственных нужд ПС, сети связи 110 кВ | УНЦ РЗА. Шкаф резервных защит трансформатора 110 кВ. | ПС 110 кВ Таежная | нд | Н | 2028 | 110 | Без использования протоколов GOOSE и SV | техническое обоснование инвестиционного проекта | 09.12.2021 | 1 зона, Ханты-Мансийский автономный округ - Югра | 1 | 1 | 1 | 2 | 1 ед | И11-33 | 3633.28 | 1.83 | 13297.8048 | нд
1.2.4.2 | Модернизация ПС 110 кВ Таежная 1Т, 2Т (установка защит ближнего резервирования 1Т, 2Т - 2 шт.) | M_TP1600.PR.0093 | Проектные и изыскательские работы, разработка и утверждение ДПТ, кадастровые работы и работы по установлению земельных отношений 0.4 кВ | УНЦ на проектные и изыскательские работы для отдельных элементов электрических сетей 0.4 кВ | ПС 110 кВ Таежная | нд | Н | 2028 | 0.4 | Затраты по УНЦ от 11 до 21 млн. руб. | техническое обоснование инвестиционного проекта | 09.12.2021 | Ханты-Мансийский автономный округ - Югра | 1 | 1 | 1 | 1 | 1 объект | П6-08 | 2127.51 | 1 | 2127.51 | нд
1.2.4.2 | Модернизация ПС 110 кВ Таежная 1Т, 2Т (установка защит ближнего резервирования 1Т, 2Т - 2 шт.) | M_TP1600.PR.0093 | Итого объем финансовых потребностей по инвестиционному проекту, тыс. рублей | нд | нд | нд | нд | нд | нд | нд | нд | нд | нд | нд | нд | нд | нд | нд | нд | нд | нд | 15425.3148 | нд
1.2.4.2 | Модернизация ПС 110 кВ Обская 1Т, 2Т (установка защит ближнего резервирования 1Т, 2Т - 2 шт.) | M_TP1600.PR.0091 | РЗА, система оперативного постоянного тока и собственных нужд ПС, сети связи 110 кВ | УНЦ РЗА. Шкаф резервных защит трансформатора 110 кВ. | ПС 110 кВ Обская | нд | С | 2027 | 110 | Без использования протоколов GOOSE и SV | Приказ об утв. ПСД | №903 от 11.11.2024 | 1 зона, Ханты-Мансийский автономный округ - Югра | 1 | 1 | 1 | 2 | 1 ед | И11-33 | 3633.28 | 1.83 | 13297.8048 | Приказ об утверждении ПСД №903 от 11.11.2024
1.2.4.2 | Модернизация ПС 110 кВ Обская 1Т, 2Т (установка защит ближнего резервирования 1Т, 2Т - 2 шт.) | M_TP1600.PR.0091 | Проектные и изыскательские работы, разработка и утверждение ДПТ, кадастровые работы и работы по установлению земельных отношений 0.4 кВ | УНЦ на проектные и изыскательские работы для отдельных элементов электрических сетей 0.4 кВ | ПС 110 кВ Обская | нд | С | 2027 | 0.4 | Затраты по УНЦ от 11 до 21 млн. руб. | Приказ об утв. ПСД | №903 от 11.11.2024 | Ханты-Мансийский автономный округ - Югра | 1 | 1 | 1 | 1 | 1 объект | П6-08 | 2127.51 | 1 | 2127.51 | нд
1.2.4.2 | Модернизация ПС 110 кВ Обская 1Т, 2Т (установка защит ближнего резервирования 1Т, 2Т - 2 шт.) | M_TP1600.PR.0091 | Итого объем финансовых потребностей по инвестиционному проекту, тыс. рублей | нд | нд | нд | нд | нд | нд | нд | нд | нд | нд | нд | нд | нд | нд | нд | нд | нд | нд | 15425.3148 | нд
1.2.4.2 | Модернизация системы телемеханики ПС 110 кВ Ватинская | M_TP1600.PR.0095 | АСУ ТП ПС и ТМ 110 кВ | УНЦ систем АСУТП и ТМ. Шкаф серверного оборудования основной 110 кВ | ПС 110 кВ Ватинская | нд | С | 2027 | 110 | Сервер АСУ ТП, сервер ТМ, СКСУ, ССАС, АРМ опретивного персонала, KVM-консоль | Приказ об утв. ПСД | от 08.10.2024 №32-Э | 1 зона, Ханты-Мансийский автономный округ - Югра | 1 | 1 | 1 | 1 | 1 ед | А5-02 | 17966.55 | 1.84 | 33058.452 | Приказ об утверждении ПСД № 32-Э от 08.10.2024
1.2.4.2 | Модернизация системы телемеханики ПС 110 кВ Ватинская | M_TP1600.PR.0095 | АСУ ТП ПС и ТМ 110 кВ | УНЦ систем АСУТП и ТМ. АРМ оперативного персонала 110 кВ | ПС 110 кВ Ватинская | нд | С | 2027 | 110 | АРМ оперативного персонала | Приказ об утв. ПСД | от 08.10.2024 №32-Э | 1 зона, Ханты-Мансийский автономный округ - Югра | 1 | 1 | 1 | 1 | 1 ед | А5-07 | 860.27 | 1.84 | 1582.8968 | нд
1.2.4.2 | Модернизация системы телемеханики ПС 110 кВ Ватинская | M_TP1600.PR.0095 | АСУ ТП ПС и ТМ 110 кВ | УНЦ систем АСУТП и ТМ. Шкаф гарантированного питания АСУ ТП и ТМ 110 кВ | ПС 110 кВ Ватинская | нд | С | 2027 | 110 | ИБП, преобразователи постоянного тока, блок контакты положения АВ, сигнальные контакты АВ, шкаф | Приказ об утв. ПСД | от 08.10.2024 №32-Э | 1 зона, Ханты-Мансийский автономный округ - Югра | 1 | 1 | 1 | 1 | 1 ед | А5-06 | 5306.44 | 1.84 | 9763.8496 | нд
1.2.4.2 | Модернизация системы телемеханики ПС 110 кВ Ватинская | M_TP1600.PR.0095 | АСУ ТП ПС и ТМ 110 кВ | УНЦ систем АСУТП и ТМ. Шкаф сбора сигналов с функцией программной оперативной блокировки разъединителей с количеством собираемых дискретных сигналов: 256 шт. 110 кВ | ПС 110 кВ Ватинская | нд | С | 2027 | 110 | Количество собираемых дискретных сигналов: 256 шт. | Приказ об утв. ПСД | от 08.10.2024 №32-Э | 1 зона, Ханты-Мансийский автономный округ - Югра | 1 | 1 | 1 | 1 | 1 ед | А5-22 | 5131.77 | 1.84 | 9442.4568 | нд
1.2.4.2 | Модернизация системы телемеханики ПС 110 кВ Ватинская | M_TP1600.PR.0095 | АСУ ТП ПС и ТМ 110 кВ | УНЦ систем АСУТП и ТМ. Шкаф измерительных преобразователей с количеством измерительных преобразователей: 6 шт. 110 кВ | ПС 110 кВ Ватинская | нд | С | 2027 | 110 | Количество измерительных преобразователей: 6 шт. | Приказ об утв. ПСД | от 08.10.2024 №32-Э | 1 зона, Ханты-Мансийский автономный округ - Югра | 1 | 1 | 1 | 1 | 1 ед | А5-11 | 3873.6 | 1.84 | 7127.424 | нд
1.2.4.2 | Модернизация системы телемеханики ПС 110 кВ Ватинская | M_TP1600.PR.0095 | АСУ ТП ПС и ТМ 110 кВ | УНЦ систем АСУТП и ТМ. Шкаф измерительных преобразователей с количеством измерительных преобразователей: 16 шт. 110 кВ | ПС 110 кВ Ватинская | нд | С | 2027 | 110 | Количество измерительных преобразователей: 16 шт. | Приказ об утв. ПСД | от 08.10.2024 №32-Э | 1 зона, Ханты-Мансийский автономный округ - Югра | 1 | 1 | 1 | 1 | 1 ед | А5-13 | 8463.14 | 1.84 | 15572.1776 | нд
1.2.4.2 | Модернизация системы телемеханики ПС 110 кВ Ватинская | M_TP1600.PR.0095 | Комплекс систем безопасности ПС 110 кВ | УНЦ комплекса систем безопасности ПС. Программно-аппаратный комплекс информационной безопасности для защиты до 100 интеллектуальных устройств ПС 110 кВ | ПС 110 кВ Ватинская | нд | С | 2027 | 110 | Оборудование с ПО | Приказ об утв. ПСД | от 08.10.2024 №32-Э | 1 зона, Ханты-Мансийский автономный округ - Югра | 1 | 1 | 1 | 1 | 1ПС | И15-11 | 28767.57 | 2.06 | 59261.1942 | нд
1.2.4.2 | Модернизация системы телемеханики ПС 110 кВ Ватинская | M_TP1600.PR.0095 | Проектные и изыскательские работы, разработка и утверждение ДПТ, кадастровые работы и работы по установлению земельных отношений 0.4 кВ | УНЦ на проектные и изыскательские работы для отдельных элементов электрических сетей 0.4 кВ | ПС 110 кВ Ватинская | нд | С | 2027 | 0.4 | Затраты по УНЦ от 51 до 151 млн. руб. | Приказ об утв. ПСД | от 08.10.2024 №32-Э | Ханты-Мансийский автономный округ - Югра | 1 | 1 | 1 | 1 | 1 объект | П6-10 | 10637.53 | 1 | 10637.53 | нд
1.2.4.2 | Модернизация системы телемеханики ПС 110 кВ Ватинская | M_TP1600.PR.0095 | Итого объем финансовых потребностей по инвестиционному проекту, тыс. рублей | нд | нд | нд | нд | нд | нд | нд | нд | нд | нд | нд | нд | нд | нд | нд | нд | нд | нд | 146445.981 | нд
1.2.4.2 | Модернизация ПС 110 кВ Центральная 1Т, 2Т (установка защит ближнего резервирования 1Т, 2Т - 2 шт.) | M_TP1600.PR.0094 | РЗА, система оперативного постоянного тока и собственных нужд ПС, сети связи 110 кВ | УНЦ РЗА. Шкаф резервных защит трансформатора 110 кВ. | ПС 110 кВ Центральная | нд | Н | 2028 | 110 | Без использования протоколов GOOSE и SV | техническое обоснование инвестиционного проекта | 09.12.2021 | 1 зона, Ханты-Мансийский автономный округ - Югра | 1 | 1 | 1 | 2 | 1 ед | И11-33 | 3633.28 | 1.83 | 13297.8048 | нд
1.2.4.2 | Модернизация ПС 110 кВ Центральная 1Т, 2Т (установка защит ближнего резервирования 1Т, 2Т - 2 шт.) | M_TP1600.PR.0094 | Проектные и изыскательские работы, разработка и утверждение ДПТ, кадастровые работы и работы по установлению земельных отношений 0.4 кВ | УНЦ на проектные и изыскательские работы для отдельных элементов электрических сетей 0.4 кВ | ПС 110 кВ Центральная | нд | Н | 2028 | 0.4 | Затраты по УНЦ от 11 до 21 млн. руб. | техническое обоснование инвестиционного проекта | 09.12.2021 | Ханты-Мансийский автономный округ - Югра | 1 | 1 | 1 | 1 | 1 объект | П6-08 | 2127.51 | 1 | 2127.51 | нд
1.2.4.2 | Модернизация ПС 110 кВ Центральная 1Т, 2Т (установка защит ближнего резервирования 1Т, 2Т - 2 шт.) | M_TP1600.PR.0094 | Итого объем финансовых потребностей по инвестиционному проекту, тыс. рублей | нд | нд | нд | нд | нд | нд | нд | нд | нд | нд | нд | нд | нд | нд | нд | нд | нд | нд | 15425.3148 | нд
1.2.4.2 | Модернизация системы телемеханики ПС 110 кВ Северо-Хохряковская | M_TP1600.PR.0096 | АСУ ТП ПС и ТМ 110 кВ | УНЦ АСУТП ПС и ТМ. АСУ ТП на ПС 110 кВ для решений без использования протоколов GOOSE и SV с количеством присоединений класса напряжения 110 кВ: 4 - 15 | ПС 110 кВ Северо-Хохряковская | нд | С | 2027 | 110 | Без использования протоколов GOOSE и SV. ШСО, ШСК, ШИП, ШЭЭ, ССПТИ, АРМ персонала РЗА с ИБП, переносимые АРМ, ПО | Приказ об утв. ПСД | № 1-Э от 17.01.2025 | 1 зона, Ханты-Мансийский автономный округ - Югра | 1 | 1 | 1 | 1 | 1 ед | А3-01-2 | 100697.41 | 1.22 | 122850.8402 | Приказ об утверждении ПСД №1-Э от 17.01.2025
1.2.4.2 | Модернизация системы телемеханики ПС 110 кВ Северо-Хохряковская | M_TP1600.PR.0096 | Проектные и изыскательские работы, разработка и утверждение ДПТ, кадастровые работы и работы по установлению земельных отношений 0.4 кВ | УНЦ на проектные и изыскательские работы для отдельных элементов электрических сетей 0.4 кВ | ПС 110 кВ Северо-Хохряковская | нд | С | 2027 | 0.4 | Затраты по УНЦ от 51 до 151 млн. руб. | Приказ об утв. ПСД | № 1-Э от 17.01.2025 | Ханты-Мансийский автономный округ - Югра | 1 | 1 | 1 | 1 | 1 объект | П6-10 | 10637.53 | 1 | 10637.53 | нд
1.2.4.2 | Модернизация системы телемеханики ПС 110 кВ Северо-Хохряковская | M_TP1600.PR.0096 | Итого объем финансовых потребностей по инвестиционному проекту, тыс. рублей | нд | нд | нд | нд | нд | нд | нд | нд | нд | нд | нд | нд | нд | нд | нд | нд | нд | нд | 133488.3702 | нд
1.2.4.2 | Организация канала связи с установкой устройств ШПД на ПС 110 кВ Меридиан и ПС 110 кВ Малочерногорская | M_TP1600.PR.0098 | РЗА, система оперативного постоянного тока и собственных нужд ПС, сети связи 0.4 кВ | УНЦ телекоммуникационных систем Спутниковая связь. Терминал спутниковой связи. Спутниковый терминал низкоскоростной передачи данных, с мощностью передачи до 5 Вт, 0.4 кВ | ПС 110 кВ Меридиан, ПС 110 кВ Малочерногорская | нд | С | 2028 | 0.4 | Оборудование, шкаф для размещения оборудования | приказ об утв. ПСД | № 987 от 02.12.2024 | 1 зона, Ханты-Мансийский автономный округ - Югра | 1 | 1 | 1 | 2 | 1 треминал | И17-02 | 2799.06 | 2.06 | 11532.1272 | Приказ об утверждении ПСД №987 от 02.12.2024
1.2.4.2 | Организация канала связи с установкой устройств ШПД на ПС 110 кВ Меридиан и ПС 110 кВ Малочерногорская | M_TP1600.PR.0098 | Проектные и изыскательские работы, разработка и утверждение ДПТ, кадастровые работы и работы по установлению земельных отношений 0.4 кВ | УНЦ на проектные и изыскательские работы для отдельных элементов электрических сетей 0.4 кВ | нд | нд | С | 2028 | 0.4 | Затраты по УНЦ от 21 до 51 млн. руб. | приказ об утв. ПСД | № 987 от 02.12.2024 | Ханты-Мансийский автономный округ - Югра | 1 | 1 | 1 | 1 | 1 объект | П6-09 | 4255.01 | 1 | 4255.01 | нд
1.2.4.2 | Организация канала связи с установкой устройств ШПД на ПС 110 кВ Меридиан и ПС 110 кВ Малочерногорская | M_TP1600.PR.0098 | РЗА, система оперативного постоянного тока и собственных нужд ПС, сети связи 0.4 кВ | УНЦ сети связи. Оборудование электропитания, 6 кВт | ПС 110 кВ Меридиан, ПС 110 кВ Малочерногорская | нд | С | 2028 | 6 | Электропитающая установка, панели распределения питания, инверторные системы, аккумуляторные батареи, стойки связи | приказ об утв. ПСД | № 987 от 02.12.2024 | 1 зона, Ханты-Мансийский автономный округ - Югра | 1 | 1 | 1 | 2 | 1 объект | И14-07 | 2018.62 | 1.83 | 7388.1492 | нд
1.2.4.2 | Организация канала связи с установкой устройств ШПД на ПС 110 кВ Меридиан и ПС 110 кВ Малочерногорская | M_TP1600.PR.0098 | РЗА, система оперативного постоянного тока и собственных нужд ПС, сети связи 110 кВ | УНЦ сети связи. СКС 110 кВ | ПС 110 кВ Меридиан, ПС 110 кВ Малочерногорская | нд | С | 2028 | 110 | Оборудование, шкаф для размещения оборудования | приказ об утв. ПСД | № 987 от 02.12.2024 | 1 зона, Ханты-Мансийский автономный округ - Югра | 1 | 1 | 1 | 1 | 1 объект | И14-10 | 1291.57 | 1.83 | 2363.5731 | Приказ об утверждении ПСД №987 от 02.12.2024
1.2.4.2 | Организация канала связи с установкой устройств ШПД на ПС 110 кВ Меридиан и ПС 110 кВ Малочерногорская | M_TP1600.PR.0098 | Итого объем финансовых потребностей по инвестиционному проекту, тыс. рублей | нд | нд | нд | нд | нд | нд | нд | нд | нд | нд | нд | нд | нд | нд | нд | нд | нд | нд | 25538.8595 | нд
1.2.4.2 | Организация канала связи с установкой устройств ШПД на ПС 110 кВ Меридиан и ПС 110 кВ Молодёжная | M_TP1600.PR.0100 | РЗА, система оперативного постоянного тока и собственных нужд ПС, сети связи 0.4 кВ | УНЦ сети связи. Оборудование электропитания, 6 кВт | ПС 110 кВ Меридиан, ПС 110 кВ Молодёжная | нд | С | 2028 | 6 | Электропитающая установка, панели распределения питания, инверторные системы, аккумуляторные батареи, стойки связи | Приказ об утв. ПСД | №981 от 02.12.2024 | 1 зона, Ханты-Мансийский автономный округ - Югра | 1 | 1 | 1 | 2 | 1 объект | И14-07 | 2018.62 | 1.83 | 7388.1492 | нд
1.2.4.2 | Организация канала связи с установкой устройств ШПД на ПС 110 кВ Меридиан и ПС 110 кВ Молодёжная | M_TP1600.PR.0100 | РЗА, система оперативного постоянного тока и собственных нужд ПС, сети связи 110 кВ | УНЦ сети связи. СКС 110 кВ | ПС 110 кВ Меридиан, ПС 110 кВ Молодёжная | нд | С | 2028 | 110 | Оборудование, шкаф для размещения оборудования | Приказ об утв. ПСД | №981 от 02.12.2024 | 1 зона, Ханты-Мансийский автономный округ - Югра | 1 | 1 | 1 | 1 | 1 объект | И14-10 | 1291.57 | 1.83 | 2363.5731 | нд
1.2.4.2 | Организация канала связи с установкой устройств ШПД на ПС 110 кВ Меридиан и ПС 110 кВ Молодёжная | M_TP1600.PR.0100 | РЗА, система оперативного постоянного тока и собственных нужд ПС, сети связи 110 кВ | УНЦ телекоммуникационных систем Спутниковая связь. Терминал спутниковой связи. Спутниковый терминал низкоскоростной передачи данных, с мощностью передачи до 5 Вт, 110 кВ | нд | нд | С | 2028 | 110 | Оборудование, шкаф для размещения оборудования | Приказ об утв. ПСД | №981 от 02.12.2024 | 1 зона, Ханты-Мансийский автономный округ - Югра | 1 | 1 | 1 | 2 | 1 терминал | И17-02 | 2799.06 | 2.06 | 11532.1272 | нд
1.2.4.2 | Организация канала связи с установкой устройств ШПД на ПС 110 кВ Меридиан и ПС 110 кВ Молодёжная | M_TP1600.PR.0100 | Проектные и изыскательские работы, разработка и утверждение ДПТ, кадастровые работы и работы по установлению земельных отношений 0.4 кВ | УНЦ на проектные и изыскательские работы для отдельных элементов электрических сетей 0.4 кВ | нд | нд | С | 2028 | 0.4 | Затраты по УНЦ от 21 до 51 млн. руб. | Приказ об утв. ПСД | №981 от 02.12.2024 | Ханты-Мансийский автономный округ - Югра | 1 | 1 | 1 | 1 | 1 объект | П6-09 | 4255.01 | 1 | 4255.01 | нд
1.2.4.2 | Организация канала связи с установкой устройств ШПД на ПС 110 кВ Меридиан и ПС 110 кВ Молодёжная | M_TP1600.PR.0100 | Итого объем финансовых потребностей по инвестиционному проекту, тыс. рублей | нд | нд | нд | нд | нд | нд | нд | нд | нд | нд | нд | нд | нд | нд | нд | нд | нд | нд | 25538.8595 | нд
1.2.4.2 | Организация канала связи с установкой устройств ШПД на ПС 110 кВ Меридиан и ПС 110 кВ Новомолодёжная | M_TP1600.PR.0099 | РЗА, система оперативного постоянного тока и собственных нужд ПС, сети связи 0.4 кВ | УНЦ сети связи. Оборудование электропитания, 6 кВт | ПС 110 кВ Меридиан, ПС 110 кВ Новомолодёжная | нд | С | 2028 | 6 | Электропитающая установка, панели распределения питания, инверторные системы, аккумуляторные батареи, стойки связи | Приказ об утв. ПСД | №983 от 02.12.2024 | 1 зона, Ханты-Мансийский автономный округ - Югра | 1 | 1 | 1 | 2 | 1 объект | И14-07 | 2018.62 | 1.83 | 7388.1492 | Приказ об утверждении ПСД №983 от 02.12.2024
1.2.4.2 | Организация канала связи с установкой устройств ШПД на ПС 110 кВ Меридиан и ПС 110 кВ Новомолодёжная | M_TP1600.PR.0099 | РЗА, система оперативного постоянного тока и собственных нужд ПС, сети связи 0.4 кВ | УНЦ телекоммуникационных систем Спутниковая связь. Терминал спутниковой связи. Спутниковый терминал низкоскоростной передачи данных, с мощностью передачи до 5 Вт, 0.4 кВ | нд | нд | С | 2028 | 0.4 | Оборудование, шкаф для размещения оборудования | Приказ об утв. ПСД | №983 от 02.12.2024 | 1 зона, Ханты-Мансийский автономный округ - Югра | 1 | 1 | 1 | 2 | 1 терминал | И17-02 | 2799.06 | 2.06 | 11532.1272 | нд
1.2.4.2 | Организация канала связи с установкой устройств ШПД на ПС 110 кВ Меридиан и ПС 110 кВ Новомолодёжная | M_TP1600.PR.0099 | Проектные и изыскательские работы, разработка и утверждение ДПТ, кадастровые работы и работы по установлению земельных отношений 0.4 кВ | УНЦ на проектные и изыскательские работы для отдельных элементов электрических сетей 0.4 кВ | нд | нд | С | 2028 | 0.4 | Затраты по УНЦ от 11 до 21 млн. руб. | Приказ об утв. ПСД | №983 от 02.12.2024 | Ханты-Мансийский автономный округ - Югра | 1 | 1 | 1 | 1 | 1 объект | П6-08 | 2127.51 | 1 | 2127.51 | нд
1.2.4.2 | Организация канала связи с установкой устройств ШПД на ПС 110 кВ Меридиан и ПС 110 кВ Новомолодёжная | M_TP1600.PR.0099 | Итого объем финансовых потребностей по инвестиционному проекту, тыс. рублей | нд | нд | нд | нд | нд | нд | нд | нд | нд | нд | нд | нд | нд | нд | нд | нд | нд | нд | 21047.7864 | нд
1.2.4.2 | Организация канала связи с установкой устройств ШПД на ПС 110 кВ Узловая и ПС 110 кВ Хохряково | M_TP1600.PR.0102 | РЗА, система оперативного постоянного тока и собственных нужд ПС, сети связи 0.4 кВ | УНЦ сети связи. Оборудование электропитания, 6 кВт | ПС 110 кВ Узловая, ПС 110 кВ Хохряково | нд | С | 2028 | 6 | Электропитающая установка, панели распределения питания, инверторные системы, аккумуляторные батареи, стойки связи | приказ об утв. ПСД | №985 от 02.12.2024 | 1 зона, Ханты-Мансийский автономный округ - Югра | 1 | 1 | 1 | 2 | 1 объект | И14-07 | 2018.62 | 1.83 | 7388.1492 | Приказ об утверждении ПСД №985 от 02.12.2024
1.2.4.2 | Организация канала связи с установкой устройств ШПД на ПС 110 кВ Узловая и ПС 110 кВ Хохряково | M_TP1600.PR.0102 | РЗА, система оперативного постоянного тока и собственных нужд ПС, сети связи 110 кВ | УНЦ телекоммуникационных систем Спутниковая связь. Терминал спутниковой связи. Спутниковый терминал низкоскоростной передачи данных, с мощностью передачи до 5 Вт, 110 кВ | нд | нд | С | 2028 | 110 | Оборудование, шкаф для размещения оборудования | приказ об утв. ПСД | №985 от 02.12.2024 | 1 зона, Ханты-Мансийский автономный округ - Югра | 1 | 1 | 1 | 2 | 1 терминал | И17-02 | 2799.06 | 2.06 | 11532.1272 | нд
1.2.4.2 | Организация канала связи с установкой устройств ШПД на ПС 110 кВ Узловая и ПС 110 кВ Хохряково | M_TP1600.PR.0102 | Проектные и изыскательские работы, разработка и утверждение ДПТ, кадастровые работы и работы по установлению земельных отношений 0.4 кВ | УНЦ на проектные и изыскательские работы для отдельных элементов электрических сетей 0.4 кВ | нд | нд | С | 2028 | 0.4 | Затраты по УНЦ от 11 до 21 млн. руб. | приказ об утв. ПСД | №985 от 02.12.2024 | Ханты-Мансийский автономный округ - Югра | 1 | 1 | 1 | 1 | 1 объект | П6-08 | 2127.51 | 1 | 2127.51 | нд
1.2.4.2 | Организация канала связи с установкой устройств ШПД на ПС 110 кВ Узловая и ПС 110 кВ Хохряково | M_TP1600.PR.0102 | Итого объем финансовых потребностей по инвестиционному проекту, тыс. рублей | нд | нд | нд | нд | нд | нд | нд | нд | нд | нд | нд | нд | нд | нд | нд | нд | нд | нд | 21047.7864 | нд
1.2.4.2 | Организация канала связи с установкой устройств ШПД на ПС 110 кВ КНС-5 и ПС 110 кВ Светлая. | M_TP1600.PR.0105 | РЗА, система оперативного постоянного тока и собственных нужд ПС, сети связи 0.4 кВ | УНЦ сети связи. Оборудование электропитания, 6 кВт | ПС 110 кВ КНС-5, ПС 110 кВ Светлая | нд | С | 2028 | 6 | Электропитающая установка, панели распределения питания, инверторные системы, аккумуляторные батареи, стойки связи | Приказ об утв. ПСД | №988 от 02.12.2024 | 1 зона, Ханты-Мансийский автономный округ - Югра | 1 | 1 | 1 | 2 | 1 объект | И14-07 | 2018.62 | 1.83 | 7388.1492 | нд
1.2.4.2 | Организация канала связи с установкой устройств ШПД на ПС 110 кВ КНС-5 и ПС 110 кВ Светлая. | M_TP1600.PR.0105 | РЗА, система оперативного постоянного тока и собственных нужд ПС, сети связи 110 кВ | УНЦ сети связи. СКС 110 кВ | ПС 110 кВ КНС-5, ПС 110 кВ Светлая | нд | С | 2028 | 110 | Оборудование, шкаф для размещения оборудования | Приказ об утв. ПСД | №988 от 02.12.2024 | 1 зона, Ханты-Мансийский автономный округ - Югра | 1 | 1 | 1 | 1 | 1 объект | И14-10 | 1291.57 | 1.83 | 2363.5731 | Приказ об утверждении ПСД №988 от 02.12.2024
1.2.4.2 | Организация канала связи с установкой устройств ШПД на ПС 110 кВ КНС-5 и ПС 110 кВ Светлая. | M_TP1600.PR.0105 | РЗА, система оперативного постоянного тока и собственных нужд ПС, сети связи 110 кВ | УНЦ телекоммуникационных систем Спутниковая связь. Терминал спутниковой связи. Спутниковый терминал низкоскоростной передачи данных, с мощностью передачи до 5 Вт, 110 кВ | ПС 110 кВ КНС-5, ПС 110 кВ Светлая | нд | С | 2028 | 110 | Оборудование, шкаф для размещения оборудования | Приказ об утв. ПСД | №988 от 02.12.2024 | 1 зона, Ханты-Мансийский автономный округ - Югра | 1 | 1 | 1 | 2 | 1 терминал | И17-02 | 2799.06 | 2.06 | 11532.1272 | Приказ об утверждении ПСД №988 от 02.12.2024
1.2.4.2 | Организация канала связи с установкой устройств ШПД на ПС 110 кВ КНС-5 и ПС 110 кВ Светлая. | M_TP1600.PR.0105 | Проектные и изыскательские работы, разработка и утверждение ДПТ, кадастровые работы и работы по установлению земельных отношений 0.4 кВ | УНЦ на проектные и изыскательские работы для отдельных элементов электрических сетей 0.4 кВ | ПС 110 кВ КНС-5, ПС 110 кВ Светлая | нд | С | 2028 | 0.4 | Затраты по УНЦ от 21 до 51 млн. руб. | Приказ об утв. ПСД | №988 от 02.12.2024 | Ханты-Мансийский автономный округ - Югра | 1 | 1 | 1 | 1 | 1 объект | П6-09 | 4255.01 | 1 | 4255.01 | Приказ об утверждении ПСД №988 от 02.12.2024
1.2.4.2 | Организация канала связи с установкой устройств ШПД на ПС 110 кВ КНС-5 и ПС 110 кВ Светлая. | M_TP1600.PR.0105 | Итого объем финансовых потребностей по инвестиционному проекту, тыс. рублей | нд | нд | нд | нд | нд | нд | нд | нд | нд | нд | нд | нд | нд | нд | нд | нд | нд | нд | 25538.8595 | нд
1.2.4.2 | Организация канала связи с установкой устройств ШПД на ПС 110 кВ Бахиловская и ПС 110 кВ Северо-Хохряковская | M_TP1600.PR.0103 | РЗА, система оперативного постоянного тока и собственных нужд ПС, сети связи 0.4 кВ | УНЦ сети связи. Оборудование электропитания, 6 кВт | ПС 110 кВ Бахиловская, ПС 110 кВ Северо-Хохряковская | нд | С | 2028 | 6 | Электропитающая установка, панели распределения питания, инверторные системы, аккумуляторные батареи, стойки связи | Приказ об утв. ПСД | №42-Э от 05.12.2024 | 1 зона, Ханты-Мансийский автономный округ - Югра | 1 | 1 | 1 | 2 | 1 объект | И14-07 | 2018.62 | 1.83 | 7388.1492 | Приказ об утверждении ПСД № 42-Э от 05.12.2024
1.2.4.2 | Организация канала связи с установкой устройств ШПД на ПС 110 кВ Бахиловская и ПС 110 кВ Северо-Хохряковская | M_TP1600.PR.0103 | РЗА, система оперативного постоянного тока и собственных нужд ПС, сети связи 110 кВ | УНЦ телекоммуникационных систем Спутниковая связь. Терминал спутниковой связи. Спутниковый терминал низкоскоростной передачи данных, с мощностью передачи до 5 Вт, 110 кВ | нд | нд | С | 2028 | 110 | Оборудование, шкаф для размещения оборудования | Приказ об утв. ПСД | №42-Э от 05.12.2024 | 1 зона, Ханты-Мансийский автономный округ - Югра | 1 | 1 | 1 | 2 | 1 терминал | И17-02 | 2799.06 | 2.06 | 11532.1272 | нд
1.2.4.2 | Организация канала связи с установкой устройств ШПД на ПС 110 кВ Бахиловская и ПС 110 кВ Северо-Хохряковская | M_TP1600.PR.0103 | Проектные и изыскательские работы, разработка и утверждение ДПТ, кадастровые работы и работы по установлению земельных отношений 0.4 кВ | УНЦ на проектные и изыскательские работы для отдельных элементов электрических сетей 0.4 кВ | нд | нд | С | 2028 | 0.4 | Затраты по УНЦ от 11 до 21 млн. руб. | Приказ об утв. ПСД | №42-Э от 05.12.2024 | Ханты-Мансийский автономный округ - Югра | 1 | 1 | 1 | 1 | 1 объект | П6-08 | 2127.51 | 1 | 2127.51 | нд
1.2.4.2 | Организация канала связи с установкой устройств ШПД на ПС 110 кВ Бахиловская и ПС 110 кВ Северо-Хохряковская | M_TP1600.PR.0103 | Итого объем финансовых потребностей по инвестиционному проекту, тыс. рублей | нд | нд | нд | нд | нд | нд | нд | нд | нд | нд | нд | нд | нд | нд | нд | нд | нд | нд | 21047.7864 | нд
1.2.4.2 | Организация канала связи с установкой устройств ШПД на ПС 35 кВ Стройиндустриальная и на ДП ОДС НВЭС | M_TP1600.PR.0106 | РЗА, система оперативного постоянного тока и собственных нужд ПС, сети связи 0.4 кВ | УНЦ сети связи. Оборудование электропитания, 6 кВт | ПС 35 кВ Стройиндустриальная, ДП ОДС НВЭС | нд | С | 2028 | 6 | Электропитающая установка, панели распределения питания, инверторные системы, аккумуляторные батареи, стойки связи | Приказ об утв. ПСД | №989 от 02.12.2024 | 1 зона, Ханты-Мансийский автономный округ - Югра | 1 | 1 | 1 | 2 | 1 объект | И14-07 | 2018.62 | 1.83 | 7388.1492 | Приказ об утверждении ПСД № 989 от 02.12.2024
1.2.4.2 | Организация канала связи с установкой устройств ШПД на ПС 35 кВ Стройиндустриальная и на ДП ОДС НВЭС | M_TP1600.PR.0106 | Проектные и изыскательские работы, разработка и утверждение ДПТ, кадастровые работы и работы по установлению земельных отношений 0.4 кВ | УНЦ на проектные и изыскательские работы для отдельных элементов электрических сетей 0.4 кВ | ПС 35 кВ Стройиндустриальная, ДП ОДС НВЭС | нд | С | 2028 | 0.4 | Затраты по УНЦ от 11 до 21 млн. руб. | Приказ об утв. ПСД | №989 от 02.12.2024 | Ханты-Мансийский автономный округ - Югра | 1 | 1 | 1 | 1 | 1 объект | П6-08 | 2127.51 | 1 | 2127.51 | Приказ об утверждении ПСД № 989 от 02.12.2024
1.2.4.2 | Организация канала связи с установкой устройств ШПД на ПС 35 кВ Стройиндустриальная и на ДП ОДС НВЭС | M_TP1600.PR.0106 | РЗА, система оперативного постоянного тока и собственных нужд ПС, сети связи 110 кВ | УНЦ телекоммуникационных систем Спутниковая связь. Терминал спутниковой связи. Спутниковый терминал низкоскоростной передачи данных, с мощностью передачи до 5 Вт, 110 кВ | ПС 35 кВ Стройиндустриальная, ДП ОДС НВЭС | нд | С | 2028 | 110 | Оборудование, шкаф для размещения оборудования | Приказ об утв. ПСД | №989 от 02.12.2024 | 1 зона, Ханты-Мансийский автономный округ - Югра | 1 | 1 | 1 | 2 | 1 терминал | И17-02 | 2799.06 | 2.06 | 11532.1272 | Приказ об утверждении ПСД № 989 от 02.12.2024
1.2.4.2 | Организация канала связи с установкой устройств ШПД на ПС 35 кВ Стройиндустриальная и на ДП ОДС НВЭС | M_TP1600.PR.0106 | Итого объем финансовых потребностей по инвестиционному проекту, тыс. рублей | нд | нд | нд | нд | нд | нд | нд | нд | нд | нд | нд | нд | нд | нд | нд | нд | нд | нд | 21047.7864 | нд
1.2.4.2 | Организация канала связи с установкой устройств ШПД на ПС 110 кВ Кетовская и ПС 110 кВ Заобье | M_TP1600.PR.0065 | Проектные и изыскательские работы, разработка и утверждение ДПТ, кадастровые работы и работы по установлению земельных отношений 0.4 кВ | УНЦ на проектные и изыскательские работы для отдельных элементов электрических сетей 0.4 кВ | ПС 110 кВ Кетовская, ПС 110 кВ Заобье | нд | C | 2028 | 0.4 | Затраты по УНЦ от 11 до 21 млн. руб. | Приказ об утв. ПСД | №980 от 02.12.2024 | Ханты-Мансийский автономный округ - Югра | 1 | 1 | 1 | 1 | 1 объект | П6-08 | 2127.51 | 1 | 2127.51 | Приказ об утверждении ПСД №980 от 02.12.2024
1.2.4.2 | Организация канала связи с установкой устройств ШПД на ПС 110 кВ Кетовская и ПС 110 кВ Заобье | M_TP1600.PR.0065 | РЗА, система оперативного постоянного тока и собственных нужд ПС, сети связи 0.4 кВ | УНЦ сети связи. Оборудование электропитания, 6 кВт | ПС 110 кВ Кетовская, ПС 110 кВ Заобье | нд | C | 2028 | 6 | Электропитающая установка, панели распределения питания, инверторные системы, аккумуляторные батареи, стойки связи | Приказ об утв. ПСД | №980 от 02.12.2024 | 1 зона, Ханты-Мансийский автономный округ - Югра | 1 | 1 | 1 | 2 | 1 объект | И14-07 | 2018.62 | 1.83 | 7388.1492 | Приказ об утверждении ПСД №980 от 02.12.2024
1.2.4.2 | Организация канала связи с установкой устройств ШПД на ПС 110 кВ Кетовская и ПС 110 кВ Заобье | M_TP1600.PR.0065 | РЗА, система оперативного постоянного тока и собственных нужд ПС, сети связи 110 кВ | УНЦ телекоммуникационных систем Спутниковая связь. Терминал спутниковой связи. Спутниковый терминал низкоскоростной передачи данных, с мощностью передачи до 5 Вт, 110 кВ | ПС 110 кВ Кетовская, ПС 110 кВ Заобье | нд | C | 2028 | 110 | Оборудование, шкаф для размещения оборудования | Приказ об утв. ПСД | №980 от 02.12.2024 | 1 зона, Ханты-Мансийский автономный округ - Югра | 1 | 1 | 1 | 2 | 1 терминал | И17-02 | 2799.06 | 2.06 | 11532.1272 | Приказ об утверждении ПСД №980 от 02.12.2024
1.2.4.2 | Организация канала связи с установкой устройств ШПД на ПС 110 кВ Кетовская и ПС 110 кВ Заобье | M_TP1600.PR.0065 | Итого объем финансовых потребностей по инвестиционному проекту, тыс. рублей | нд | нд | нд | нд | нд | нд | нд | нд | нд | нд | нд | нд | нд | нд | нд | нд | нд | нд | 21047.7864 | нд
1.2.4.2 | Реконструкция телемеханики ПС 110 кВ КНС-37 филиала АО "Россети Тюмень" Нижневартовские ЭС | M_TP1600.PR.0104 | АСУ ТП ПС и ТМ 110 кВ | УНЦ АСУТП ПС и ТМ. АСУ ТП на ПС 110 кВ для решений без использования протоколов GOOSE и SV с количеством присоединений класса напряжения 110 кВ: 4 - 15 | ПС 110 кВ КНС-37 | нд | П | 2029 | 110 | Без использования протоколов GOOSE и SV. ШСО, ШСК, ШИП, ШЭЭ, ССПТИ, АРМ персонала РЗА с ИБП, переносимые АРМ, ПО | техническое обоснование инвестиционного проекта | от 09.12.2021 | 1 зона, Ханты-Мансийский автономный округ - Югра | 1 | 1 | 1 | 1 | 1 ед | А3-01-2 | 100697.41 | 1.22 | 122850.8402 | нд
1.2.4.2 | Реконструкция телемеханики ПС 110 кВ КНС-37 филиала АО "Россети Тюмень" Нижневартовские ЭС | M_TP1600.PR.0104 | АСУ ТП ПС и ТМ 110 кВ | УНЦ АСУТП присоединения 110 кВ | ПС 110 кВ КНС-37 | нд | П | 2029 | 110 | Аналоговые (дискретные) входы, дискретные выходы, цифровые интерфейсы, РАС, синхронизацию данных, контроль показателей качества электрической энергии, оперативная блокировка разъединителей, расчет ресурса силового выключателя, самодиагностика, автоматическое управление выключателем, функция резервирования блоков питания | техническое обоснование инвестиционного проекта | от 09.12.2021 | 1 зона, Ханты-Мансийский автономный округ - Югра | 1 | 1 | 1 | 9 | 1 ед | А4-02 | 1046.28 | 1.84 | 17326.3968 | нд
1.2.4.2 | Реконструкция телемеханики ПС 110 кВ КНС-37 филиала АО "Россети Тюмень" Нижневартовские ЭС | M_TP1600.PR.0104 | Проектные и изыскательские работы, разработка и утверждение ДПТ, кадастровые работы и работы по установлению земельных отношений 0.4 кВ | УНЦ на проектные и изыскательские работы для отдельных элементов электрических сетей 0.4 кВ | ПС 110 кВ КНС-37 | нд | П | 2029 | 0.4 | Затраты по УНЦ от 51 до 151 млн. руб. | техническое обоснование инвестиционного проекта | от 09.12.2021 | Ханты-Мансийский автономный округ - Югра | 1 | 1 | 1 | 1 | 1 объект | П6-10 | 10637.53 | 1 | 10637.53 | нд
1.2.4.2 | Реконструкция телемеханики ПС 110 кВ КНС-37 филиала АО "Россети Тюмень" Нижневартовские ЭС | M_TP1600.PR.0104 | Итого объем финансовых потребностей по инвестиционному проекту, тыс. рублей | нд | нд | нд | нд | нд | нд | нд | нд | нд | нд | нд | нд | нд | нд | нд | нд | нд | нд | 150814.767 | нд
1.2.4.2 | Организация каналов связи и передачи данных по ВОЛС-ВЛ с ПС 110 кВ КНС-14 | M_TP1600.PR.0108 | РЗА, система оперативного постоянного тока и собственных нужд ПС, сети связи 110 кВ | УНЦ сети связи. ЛВС 110 кВ | ПС 110 кВ КНС-14 | нд | П | 2028 | 110 | Оборудование, шкаф для размещения оборудования | техническое обоснование инвестиционного проекта | от 09.12.2021 | 1 зона, Ханты-Мансийский автономный округ - Югра | 1 | 1 | 1 | 1 | 1 объект | И14-09 | 4497.95 | 1.83 | 8231.2485 | нд
1.2.4.2 | Организация каналов связи и передачи данных по ВОЛС-ВЛ с ПС 110 кВ КНС-14 | M_TP1600.PR.0108 | Проектные и изыскательские работы, разработка и утверждение ДПТ, кадастровые работы и работы по установлению земельных отношений 0.4 кВ | УНЦ на проектные и изыскательские работы для отдельных элементов электрических сетей 0.4 кВ | ПС 110 кВ КНС-14 | нд | П | 2028 | 0.4 | Затраты по УНЦ от 6 до 11 млн. руб. | техническое обоснование инвестиционного проекта | от 09.12.2021 | Ханты-Мансийский автономный округ - Югра | 1 | 1 | 1 | 1 | 1 объект | П6-07 | 709.17 | 1 | 709.17 | нд
1.2.4.2 | Организация каналов связи и передачи данных по ВОЛС-ВЛ с ПС 110 кВ КНС-14 | M_TP1600.PR.0108 | Линейно-кабельные сооружения ВОЛС 35 кВ | УНЦ ОКСН 35 кВ | ПС 110 кВ КНС-14 | нд | П | 2028 | 35 | 48 ОВ, 25 кН | техническое обоснование инвестиционного проекта | от 09.12.2021 | 1 зона, Ханты-Мансийский автономный округ - Югра | 1 | 1 | 1 | 0.75 | 1 км | О2-06-2 | 503.35 | 1.61 | 607.7951 | нд
1.2.4.2 | Организация каналов связи и передачи данных по ВОЛС-ВЛ с ПС 110 кВ КНС-14 | M_TP1600.PR.0108 | Итого объем финансовых потребностей по инвестиционному проекту, тыс. рублей | нд | нд | нд | нд | нд | нд | нд | нд | нд | нд | нд | нд | нд | нд | нд | нд | нд | нд | 9548.2136 | нд
1.2.4.2 | Организация канала связи с установкой устройств ШПД на ПС 110 кВ Покамасовская и РПБ Урьевского РЭС Когалымских ЭС | M_TP1600.PR.0107 | РЗА, система оперативного постоянного тока и собственных нужд ПС, сети связи 0.4 кВ | УНЦ сети связи. Оборудование электропитания, 6 кВт | ПС 110 кВ Покамасовская, РПБ Урьевского РЭС Когалымских ЭС | нд | С | 2028 | 6 | Электропитающая установка, панели распределения питания, инверторные системы, аккумуляторные батареи, стойки связи | Приказ об утв. ПСД | №979 от 02.12.2024 | 1 зона, Ханты-Мансийский автономный округ - Югра | 1 | 1 | 1 | 2 | 1 объект | И14-07 | 2018.62 | 1.83 | 7388.1492 | Приказ об утверждении ПСД №979 от 02.12.2024
1.2.4.2 | Организация канала связи с установкой устройств ШПД на ПС 110 кВ Покамасовская и РПБ Урьевского РЭС Когалымских ЭС | M_TP1600.PR.0107 | Проектные и изыскательские работы, разработка и утверждение ДПТ, кадастровые работы и работы по установлению земельных отношений 0.4 кВ | УНЦ на проектные и изыскательские работы для отдельных элементов электрических сетей 0.4 кВ | ПС 110 кВ Покамасовская, РПБ Урьевского РЭС Когалымских ЭС | нд | С | 2028 | 0.4 | Затраты по УНЦ от 11 до 21 млн. руб. | Приказ об утв. ПСД | №979 от 02.12.2024 | Ханты-Мансийский автономный округ - Югра | 1 | 1 | 1 | 1 | 1 объект | П6-08 | 2127.51 | 1 | 2127.51 | Приказ об утверждении ПСД №979 от 02.12.2024
1.2.4.2 | Организация канала связи с установкой устройств ШПД на ПС 110 кВ Покамасовская и РПБ Урьевского РЭС Когалымских ЭС | M_TP1600.PR.0107 | РЗА, система оперативного постоянного тока и собственных нужд ПС, сети связи 110 кВ | УНЦ телекоммуникационных систем Спутниковая связь. Терминал спутниковой связи. Спутниковый терминал низкоскоростной передачи данных, с мощностью передачи до 5 Вт, 110 кВ | ПС 110 кВ Покамасовская, РПБ Урьевского РЭС Когалымских ЭС | нд | С | 2028 | 110 | Оборудование, шкаф для размещения оборудования | Приказ об утв. ПСД | №979 от 02.12.2024 | 1 зона, Ханты-Мансийский автономный округ - Югра | 1 | 1 | 1 | 2 | 1 терминал | И17-02 | 2799.06 | 2.06 | 11532.1272 | Приказ об утверждении ПСД №979 от 02.12.2024
1.2.4.2 | Организация канала связи с установкой устройств ШПД на ПС 110 кВ Покамасовская и РПБ Урьевского РЭС Когалымских ЭС | M_TP1600.PR.0107 | Итого объем финансовых потребностей по инвестиционному проекту, тыс. рублей | нд | нд | нд | нд | нд | нд | нд | нд | нд | нд | нд | нд | нд | нд | нд | нд | нд | нд | 21047.7864 | нд
1.2.4.2 | Организация каналов связи и передачи данных по ВОЛС-ВЛ на участке "ПС 110 кВ КНС-23 - ПС 110 кВ Факел" с заходами на ПС 110 кВ КНС-18, ПС 110 кВ КНС-22, ПС 110 кВ КНС-13 | M_TP1600.PR.0056 | РЗА, система оперативного постоянного тока и собственных нужд ПС, сети связи 6 кВ | УНЦ сети связи. ЛВС 6 кВ | ПС 110 кВ КНС-23, ПС 110 кВ Факел, ПС 110 кВ КНС-18, ПС 110 кВ КНС-22, ПС 110 кВ КНС-13 | нд | П | 2028 | 6 | Оборудование, шкаф для размещения оборудования | техническое обоснование инвестиционного проекта | от 09.12.2021 | 1 зона, Ханты-Мансийский автономный округ - Югра | 1 | 1 | 1 | 5 | 1 объект | И14-09 | 4497.95 | 1.83 | 41156.2425 | нд
1.2.4.2 | Организация каналов связи и передачи данных по ВОЛС-ВЛ на участке "ПС 110 кВ КНС-23 - ПС 110 кВ Факел" с заходами на ПС 110 кВ КНС-18, ПС 110 кВ КНС-22, ПС 110 кВ КНС-13 | M_TP1600.PR.0056 | Проектные и изыскательские работы, разработка и утверждение ДПТ, кадастровые работы и работы по установлению земельных отношений 0.4 кВ | УНЦ на проектные и изыскательские работы для отдельных элементов электрических сетей 0.4 кВ | ПС 110 кВ КНС-23, ПС 110 кВ Факел, ПС 110 кВ КНС-18, ПС 110 кВ КНС-22, ПС 110 кВ КНС-13 | нд | П | 2028 | 0.4 | Затраты по УНЦ от 51 до 151 млн. руб. | техническое обоснование инвестиционного проекта | от 09.12.2021 | Ханты-Мансийский автономный округ - Югра | 1 | 1 | 1 | 1 | 1 объект | П6-10 | 10637.53 | 1 | 10637.53 | нд
1.2.4.2 | Организация каналов связи и передачи данных по ВОЛС-ВЛ на участке "ПС 110 кВ КНС-23 - ПС 110 кВ Факел" с заходами на ПС 110 кВ КНС-18, ПС 110 кВ КНС-22, ПС 110 кВ КНС-13 | M_TP1600.PR.0056 | Линейно-кабельные сооружения ВОЛС 35 кВ | УНЦ ОКСН 35 кВ | ПС 110 кВ КНС-23, ПС 110 кВ Факел, ПС 110 кВ КНС-18, ПС 110 кВ КНС-22, ПС 110 кВ КНС-13 | нд | П | 2028 | 35 | 48 ОВ, 25 кН | техническое обоснование инвестиционного проекта | от 09.12.2021 | 1 зона, Ханты-Мансийский автономный округ - Югра | 1 | 1 | 1 | 22.5 | 1 км | О2-06-2 | 503.35 | 1.61 | 18233.8537 | нд
1.2.4.2 | Организация каналов связи и передачи данных по ВОЛС-ВЛ на участке "ПС 110 кВ КНС-23 - ПС 110 кВ Факел" с заходами на ПС 110 кВ КНС-18, ПС 110 кВ КНС-22, ПС 110 кВ КНС-13 | M_TP1600.PR.0056 | Итого объем финансовых потребностей по инвестиционному проекту, тыс. рублей | нд | нд | нд | нд | нд | нд | нд | нд | нд | нд | нд | нд | нд | нд | нд | нд | нд | нд | 70027.6263 | нд
1.2.4.2 | Организация канала связи с установкой устройств ШПД на ПС 110 кВ Каскад и РПБ Вахского РЭС | M_TP1600.PR.0060 | РЗА, система оперативного постоянного тока и собственных нужд ПС, сети связи 110 кВ | УНЦ сети связи. СКС 110 кВ | ПС 110 кВ Каскад, РПБ Вахского РЭС | нд | С | 2028 | 110 | Оборудование, шкаф для размещения оборудования | Приказ об утв. ПСД | № 986 от 02.12.2024 | 1 зона, Ханты-Мансийский автономный округ - Югра | 1 | 1 | 1 | 1 | 1 объект | И14-10 | 1291.57 | 1.83 | 2363.5731 | Приказ об утверждении ПСД № 986 от 02.12.2024
1.2.4.2 | Организация канала связи с установкой устройств ШПД на ПС 110 кВ Каскад и РПБ Вахского РЭС | M_TP1600.PR.0060 | РЗА, система оперативного постоянного тока и собственных нужд ПС, сети связи 0.4 кВ | УНЦ сети связи. Оборудование электропитания, 6 кВт | ПС 110 кВ Каскад, РПБ Вахского РЭС | нд | С | 2028 | 6 | Электропитающая установка, панели распределения питания, инверторные системы, аккумуляторные батареи, стойки связи | Приказ об утв. ПСД | № 986 от 02.12.2024 | 1 зона, Ханты-Мансийский автономный округ - Югра | 1 | 1 | 1 | 2 | 1 объект | И14-07 | 2018.62 | 1.83 | 7388.1492 | нд
1.2.4.2 | Организация канала связи с установкой устройств ШПД на ПС 110 кВ Каскад и РПБ Вахского РЭС | M_TP1600.PR.0060 | РЗА, система оперативного постоянного тока и собственных нужд ПС, сети связи 110 кВ | УНЦ телекоммуникационных систем Спутниковая связь. Терминал спутниковой связи. Спутниковый терминал низкоскоростной передачи данных, с мощностью передачи до 5 Вт, 110 кВ | ПС 110 кВ Каскад, РПБ Вахского РЭС | нд | С | 2028 | 110 | Оборудование, шкаф для размещения оборудования | Приказ об утв. ПСД | № 986 от 02.12.2024 | 1 зона, Ханты-Мансийский автономный округ - Югра | 1 | 1 | 1 | 2 | 1 терминал | И17-02 | 2799.06 | 2.06 | 11532.1272 | Приказ об утверждении ПСД № 986 от 02.12.2024
1.2.4.2 | Организация канала связи с установкой устройств ШПД на ПС 110 кВ Каскад и РПБ Вахского РЭС | M_TP1600.PR.0060 | Проектные и изыскательские работы, разработка и утверждение ДПТ, кадастровые работы и работы по установлению земельных отношений 0.4 кВ | УНЦ на проектные и изыскательские работы для отдельных элементов электрических сетей 0.4 кВ | ПС 110 кВ Каскад, РПБ Вахского РЭС | нд | С | 2028 | 0.4 | Затраты по УНЦ от 21 до 51 млн. руб. | Приказ об утв. ПСД | № 986 от 02.12.2024 | Ханты-Мансийский автономный округ - Югра | 1 | 1 | 1 | 1 | 1 объект | П6-09 | 4255.01 | 1 | 4255.01 | Приказ об утверждении ПСД № 986 от 02.12.2024
1.2.4.2 | Организация канала связи с установкой устройств ШПД на ПС 110 кВ Каскад и РПБ Вахского РЭС | M_TP1600.PR.0060 | Итого объем финансовых потребностей по инвестиционному проекту, тыс. рублей | нд | нд | нд | нд | нд | нд | нд | нд | нд | нд | нд | нд | нд | нд | нд | нд | нд | нд | 25538.8595 | нд
1.2.4.2 | Организация канала связи с установкой устройств ШПД на ПС 110 кВ Сороминская и на РПБ Вахского РЭС | M_TP1600.PR.0062 | РЗА, система оперативного постоянного тока и собственных нужд ПС, сети связи 0.4 кВ | УНЦ сети связи. Оборудование электропитания, 6 кВт | ПС 110 кВ Сороминская, РПБ Вахского РЭС | нд | С | 2028 | 6 | Электропитающая установка, панели распределения питания, инверторные системы, аккумуляторные батареи, стойки связи | Приказ об утв. ПСД | №984 от 02.12.2024 | 1 зона, Ханты-Мансийский автономный округ - Югра | 1 | 1 | 1 | 2 | 1 объект | И14-07 | 2018.62 | 1.83 | 7388.1492 | Приказ об утверждении ПСД №984 от 02.12.2024
1.2.4.2 | Организация канала связи с установкой устройств ШПД на ПС 110 кВ Сороминская и на РПБ Вахского РЭС | M_TP1600.PR.0062 | РЗА, система оперативного постоянного тока и собственных нужд ПС, сети связи 110 кВ | УНЦ сети связи. СКС 110 кВ | ПС 110 кВ Сороминская, РПБ Вахского РЭС | нд | С | 2028 | 110 | Оборудование, шкаф для размещения оборудования | Приказ об утв. ПСД | №984 от 02.12.2024 | 1 зона, Ханты-Мансийский автономный округ - Югра | 1 | 1 | 1 | 1 | 1 объект | И14-10 | 1291.57 | 1.83 | 2363.5731 | Приказ об утверждении ПСД №984 от 02.12.2024
1.2.4.2 | Организация канала связи с установкой устройств ШПД на ПС 110 кВ Сороминская и на РПБ Вахского РЭС | M_TP1600.PR.0062 | РЗА, система оперативного постоянного тока и собственных нужд ПС, сети связи 110 кВ | УНЦ телекоммуникационных систем Спутниковая связь. Терминал спутниковой связи. Спутниковый терминал низкоскоростной передачи данных, с мощностью передачи до 5 Вт, 110 кВ | ПС 110 кВ Сороминская, РПБ Вахского РЭС | нд | С | 2028 | 110 | Оборудование, шкаф для размещения оборудования | Приказ об утв. ПСД | №984 от 02.12.2024 | 1 зона, Ханты-Мансийский автономный округ - Югра | 1 | 1 | 1 | 2 | 1 терминал | И17-02 | 2799.06 | 2.06 | 11532.1272 | Приказ об утверждении ПСД №984 от 02.12.2024
1.2.4.2 | Организация канала связи с установкой устройств ШПД на ПС 110 кВ Сороминская и на РПБ Вахского РЭС | M_TP1600.PR.0062 | Проектные и изыскательские работы, разработка и утверждение ДПТ, кадастровые работы и работы по установлению земельных отношений 0.4 кВ | УНЦ на проектные и изыскательские работы для отдельных элементов электрических сетей 0.4 кВ | ПС 110 кВ Сороминская, РПБ Вахского РЭС | нд | С | 2028 | 0.4 | Затраты по УНЦ от 21 до 51 млн. руб. | Приказ об утв. ПСД | №984 от 02.12.2024 | Ханты-Мансийский автономный округ - Югра | 1 | 1 | 1 | 1 | 1 объект | П6-09 | 4255.01 | 1 | 4255.01 | Приказ об утверждении ПСД №984 от 02.12.2024
1.2.4.2 | Организация канала связи с установкой устройств ШПД на ПС 110 кВ Сороминская и на РПБ Вахского РЭС | M_TP1600.PR.0062 | Итого объем финансовых потребностей по инвестиционному проекту, тыс. рублей | нд | нд | нд | нд | нд | нд | нд | нд | нд | нд | нд | нд | нд | нд | нд | нд | нд | нд | 25538.8595 | нд
1.2.4.2 | Организация канала связи с установкой устройств ШПД на ПС 110 кВ Сороминская и на ПС 110 кВ Ершовая | M_TP1600.PR.0063 | РЗА, система оперативного постоянного тока и собственных нужд ПС, сети связи 0.4 кВ | УНЦ сети связи. Оборудование электропитания, 6 кВт | ПС 110 кВ Сороминская, ПС 110 кВ Ершовая | нд | С | 2028 | 6 | Электропитающая установка, панели распределения питания, инверторные системы, аккумуляторные батареи, стойки связи | Приказ об утв. ПСД | № 982 от 02.12.2024 | 1 зона, Ханты-Мансийский автономный округ - Югра | 1 | 1 | 1 | 2 | 1 объект | И14-07 | 2018.62 | 1.83 | 7388.1492 | приказ об утверждении ПСД № 982 от 02.12.2024
1.2.4.2 | Организация канала связи с установкой устройств ШПД на ПС 110 кВ Сороминская и на ПС 110 кВ Ершовая | M_TP1600.PR.0063 | РЗА, система оперативного постоянного тока и собственных нужд ПС, сети связи 110 кВ | УНЦ сети связи. СКС 110 кВ | ПС 110 кВ Сороминская, ПС 110 кВ Ершовая | нд | С | 2028 | 110 | Оборудование, шкаф для размещения оборудования | Приказ об утв. ПСД | № 982 от 02.12.2024 | 1 зона, Ханты-Мансийский автономный округ - Югра | 1 | 1 | 1 | 1 | 1 объект | И14-10 | 1291.57 | 1.83 | 2363.5731 | нд
1.2.4.2 | Организация канала связи с установкой устройств ШПД на ПС 110 кВ Сороминская и на ПС 110 кВ Ершовая | M_TP1600.PR.0063 | РЗА, система оперативного постоянного тока и собственных нужд ПС, сети связи 110 кВ | УНЦ телекоммуникационных систем Спутниковая связь. Терминал спутниковой связи. Спутниковый терминал низкоскоростной передачи данных, с мощностью передачи до 5 Вт, 110 кВ | ПС 110 кВ Сороминская, ПС 110 кВ Ершовая | нд | С | 2028 | 110 | Оборудование, шкаф для размещения оборудования | Приказ об утв. ПСД | № 982 от 02.12.2024 | 1 зона, Ханты-Мансийский автономный округ - Югра | 1 | 1 | 1 | 2 | 1 терминал | И17-02 | 2799.06 | 2.06 | 11532.1272 | приказ об утверждении ПСД № 982 от 02.12.2024
1.2.4.2 | Организация канала связи с установкой устройств ШПД на ПС 110 кВ Сороминская и на ПС 110 кВ Ершовая | M_TP1600.PR.0063 | Проектные и изыскательские работы, разработка и утверждение ДПТ, кадастровые работы и работы по установлению земельных отношений 0.4 кВ | УНЦ на проектные и изыскательские работы для отдельных элементов электрических сетей 0.4 кВ | ПС 110 кВ Сороминская, ПС 110 кВ Ершовая | нд | С | 2028 | 0.4 | Затраты по УНЦ от 21 до 51 млн. руб. | Приказ об утв. ПСД | № 982 от 02.12.2024 | Ханты-Мансийский автономный округ - Югра | 1 | 1 | 1 | 1 | 1 объект | П6-09 | 4255.01 | 1 | 4255.01 | приказ об утверждении ПСД № 982 от 02.12.2024
1.2.4.2 | Организация канала связи с установкой устройств ШПД на ПС 110 кВ Сороминская и на ПС 110 кВ Ершовая | M_TP1600.PR.0063 | Итого объем финансовых потребностей по инвестиционному проекту, тыс. рублей | нд | нд | нд | нд | нд | нд | нд | нд | нд | нд | нд | нд | нд | нд | нд | нд | нд | нд | 25538.8595 | нд
1.2.4.2 | Организация каналов связи и передачи данных по ВОЛС-ВЛ с ПС 110 кВ Молодёжная | M_TP1600.PR.0061 | РЗА, система оперативного постоянного тока и собственных нужд ПС, сети связи 6 кВ | УНЦ сети связи. ЛВС 6 кВ | ПС 110 кВ Молодёжная | нд | П | 2028 | 6 | Оборудование, шкаф для размещения оборудования | техническое обоснование инвестиционного проекта | от 09.12.2021 | 1 зона, Ханты-Мансийский автономный округ - Югра | 1 | 1 | 1 | 2 | 1 объект | И14-09 | 4497.95 | 1.83 | 16462.497 | нд
1.2.4.2 | Организация каналов связи и передачи данных по ВОЛС-ВЛ с ПС 110 кВ Молодёжная | M_TP1600.PR.0061 | Проектные и изыскательские работы, разработка и утверждение ДПТ, кадастровые работы и работы по установлению земельных отношений 0.4 кВ | УНЦ на проектные и изыскательские работы для отдельных элементов электрических сетей 0.4 кВ | ПС 110 кВ Молодёжная | нд | П | 2028 | 0.4 | Затраты по УНЦ от 11 до 21 млн. руб. | техническое обоснование инвестиционного проекта | от 09.12.2021 | Ханты-Мансийский автономный округ - Югра | 1 | 1 | 1 | 1 | 1 объект | П6-08 | 2127.51 | 1 | 2127.51 | нд
1.2.4.2 | Организация каналов связи и передачи данных по ВОЛС-ВЛ с ПС 110 кВ Молодёжная | M_TP1600.PR.0061 | Линейно-кабельные сооружения ВОЛС 35 кВ | УНЦ ОКСН 35 кВ | ПС 110 кВ Молодёжная | нд | П | 2028 | 35 | 48 ОВ, 25 кН | техническое обоснование инвестиционного проекта | от 09.12.2021 | 1 зона, Ханты-Мансийский автономный округ - Югра | 1 | 1 | 1 | 1.2 | 1 км | О2-06-2 | 503.35 | 1.61 | 972.4722 | нд
1.2.4.2 | Организация каналов связи и передачи данных по ВОЛС-ВЛ с ПС 110 кВ Молодёжная | M_TP1600.PR.0061 | Итого объем финансовых потребностей по инвестиционному проекту, тыс. рублей | нд | нд | нд | нд | нд | нд | нд | нд | нд | нд | нд | нд | нд | нд | нд | нд | нд | нд | 19562.4792 | нд
1.2.4.2 | Реконструкция ПС 110 кВ Меридиан (замена шкафа ДЗШ-110 кВ - 1шт; замена шкафа ШСВ-110кВ -1шт.) | M_TP1600.PS.0175 | РЗА, система оперативного постоянного тока и собственных нужд ПС, сети связи 110 кВ | УНЦ РЗА. Шкаф защит с УРОВ и АУВ шиносоединительного (секционного) выключателя 110 кВ. | ПС 110 кВ Меридиан | нд | П | 2027 | 110 | Без использования протоколов GOOSE и SV | техническое обоснование инвестиционного проекта | от 09.12.2021 | 1 зона, Ханты-Мансийский автономный округ - Югра | 1 | 1 | 1 | 1 | 1 ед | И11-09 | 3659.78 | 1.83 | 6697.3974 | нд
1.2.4.2 | Реконструкция ПС 110 кВ Меридиан (замена шкафа ДЗШ-110 кВ - 1шт; замена шкафа ШСВ-110кВ -1шт.) | M_TP1600.PS.0175 | РЗА, система оперативного постоянного тока и собственных нужд ПС, сети связи 110 кВ | УНЦ РЗА. Шкаф дифференциальной защиты сборных шин 110 кВ (15 присоединений с управляемой фиксацией). | ПС 110 кВ Меридиан | нд | П | 2027 | 110 | Без использования протоколов GOOSE и SV | техническое обоснование инвестиционного проекта | от 09.12.2021 | 1 зона, Ханты-Мансийский автономный округ - Югра | 1 | 1 | 1 | 1 | 1 ед | И11-04 | 9726.01 | 1.83 | 17798.5983 | нд
1.2.4.2 | Реконструкция ПС 110 кВ Меридиан (замена шкафа ДЗШ-110 кВ - 1шт; замена шкафа ШСВ-110кВ -1шт.) | M_TP1600.PS.0175 | Проектные и изыскательские работы, разработка и утверждение ДПТ, кадастровые работы и работы по установлению земельных отношений 0.4 кВ | УНЦ на проектные и изыскательские работы для отдельных элементов электрических сетей 0.4 кВ | ПС 110 кВ Меридиан | нд | П | 2027 | 0.4 | Затраты по УНЦ от 21 до 51 млн. руб. | техническое обоснование инвестиционного проекта | от 09.12.2021 | Ханты-Мансийский автономный округ - Югра | 1 | 1 | 1 | 1 | 1 объект | П6-09 | 4255.01 | 1 | 4255.01 | нд
1.2.4.2 | Реконструкция ПС 110 кВ Меридиан (замена шкафа ДЗШ-110 кВ - 1шт; замена шкафа ШСВ-110кВ -1шт.) | M_TP1600.PS.0175 | Итого объем финансовых потребностей по инвестиционному проекту, тыс. рублей | нд | нд | нд | нд | нд | нд | нд | нд | нд | нд | нд | нд | нд | нд | нд | нд | нд | нд | 28751.0057 | нд
1.2.4.2 | Реконструкция ПС 110 кВ Гидронамыв (замена шкафов ДЗО -110кВ -2шт. замена шкафа СВ-110 кВ - 1шт) | M_TP1600.PS.0174 | РЗА, система оперативного постоянного тока и собственных нужд ПС, сети связи 110 кВ | УНЦ РЗА. Шкаф защит с УРОВ и АУВ шиносоединительного (секционного) выключателя 110 кВ. | ПС 110 кВ Гидронамыв | нд | П | 2027 | 110 | Без использования протоколов GOOSE и SV | техническое обоснование инвестиционного проекта | от 09.12.2021 | 1 зона, Ханты-Мансийский автономный округ - Югра | 1 | 1 | 1 | 1 | 1 ед | И11-09 | 3659.78 | 1.83 | 6697.3974 | нд
1.2.4.2 | Реконструкция ПС 110 кВ Гидронамыв (замена шкафов ДЗО -110кВ -2шт. замена шкафа СВ-110 кВ - 1шт) | M_TP1600.PS.0174 | РЗА, система оперативного постоянного тока и собственных нужд ПС, сети связи 110 кВ | УНЦ РЗА. Шкаф дифференциальной защиты ошиновки 110 кВ (два комплекта). | ПС 110 кВ Гидронамыв | нд | П | 2027 | 110 | Без использования протоколов GOOSE и SV | техническое обоснование инвестиционного проекта | от 09.12.2021 | 1 зона, Ханты-Мансийский автономный округ - Югра | 1 | 1 | 1 | 1 | 1 ед | И11-06 | 4541.38 | 1.83 | 8310.7254 | нд
1.2.4.2 | Реконструкция ПС 110 кВ Гидронамыв (замена шкафов ДЗО -110кВ -2шт. замена шкафа СВ-110 кВ - 1шт) | M_TP1600.PS.0174 | Проектные и изыскательские работы, разработка и утверждение ДПТ, кадастровые работы и работы по установлению земельных отношений 0.4 кВ | УНЦ на проектные и изыскательские работы для отдельных элементов электрических сетей 0.4 кВ | ПС 110 кВ Гидронамыв | нд | П | 2027 | 0.4 | Затраты по УНЦ от 11 до 21 млн. руб. | техническое обоснование инвестиционного проекта | от 09.12.2021 | Ханты-Мансийский автономный округ - Югра | 1 | 1 | 1 | 1 | 1 объект | П6-08 | 2127.51 | 1 | 2127.51 | нд
1.2.4.2 | Реконструкция ПС 110 кВ Гидронамыв (замена шкафов ДЗО -110кВ -2шт. замена шкафа СВ-110 кВ - 1шт) | M_TP1600.PS.0174 | Итого объем финансовых потребностей по инвестиционному проекту, тыс. рублей | нд | нд | нд | нд | нд | нд | нд | нд | нд | нд | нд | нд | нд | нд | нд | нд | нд | нд | 17135.6328 | нд
1.2.4.2 | Реконструкция телемеханики ПС 110 кВ КНС-33 филиала АО "Россети Тюмень" Нижневартовские ЭС | M_TP1600.PR.0101 | АСУ ТП ПС и ТМ 110 кВ | УНЦ АСУТП ПС и ТМ. АСУ ТП на ПС 110 кВ для решений без использования протоколов GOOSE и SV с количеством присоединений класса напряжения 110 кВ: 4 - 15 | ПС 110 кВ КНС-33 | нд | П | 2029 | 110 | Без использования протоколов GOOSE и SV. ШСО, ШСК, ШИП, ШЭЭ, ССПТИ, АРМ персонала РЗА с ИБП, переносимые АРМ, ПО | техническое обоснование инвестиционного проекта | от 09.12.2021 | 1 зона, Ханты-Мансийский автономный округ - Югра | 1 | 1 | 1 | 1 | 1 ед | А3-01-2 | 100697.41 | 1.22 | 122850.8402 | нд
1.2.4.2 | Реконструкция телемеханики ПС 110 кВ КНС-33 филиала АО "Россети Тюмень" Нижневартовские ЭС | M_TP1600.PR.0101 | АСУ ТП ПС и ТМ 110 кВ | УНЦ АСУТП присоединения 110 кВ | ПС 110 кВ КНС-33 | нд | П | 2029 | 110 | Аналоговые (дискретные) входы, дискретные выходы, цифровые интерфейсы, РАС, синхронизацию данных, контроль показателей качества электрической энергии, оперативная блокировка разъединителей, расчет ресурса силового выключателя, самодиагностика, автоматическое управление выключателем, функция резервирования блоков питания | техническое обоснование инвестиционного проекта | от 09.12.2021 | 1 зона, Ханты-Мансийский автономный округ - Югра | 1 | 1 | 1 | 9 | 1 ед | А4-02 | 1046.28 | 1.84 | 17326.3968 | нд
1.2.4.2 | Реконструкция телемеханики ПС 110 кВ КНС-33 филиала АО "Россети Тюмень" Нижневартовские ЭС | M_TP1600.PR.0101 | Проектные и изыскательские работы, разработка и утверждение ДПТ, кадастровые работы и работы по установлению земельных отношений 0.4 кВ | УНЦ на проектные и изыскательские работы для отдельных элементов электрических сетей 0.4 кВ | ПС 110 кВ КНС-33 | нд | П | 2029 | 0.4 | Затраты по УНЦ от 51 до 151 млн. руб. | техническое обоснование инвестиционного проекта | от 09.12.2021 | Ханты-Мансийский автономный округ - Югра | 1 | 1 | 1 | 1 | 1 объект | П6-10 | 10637.53 | 1 | 10637.53 | нд
1.2.4.2 | Реконструкция телемеханики ПС 110 кВ КНС-33 филиала АО "Россети Тюмень" Нижневартовские ЭС | M_TP1600.PR.0101 | Итого объем финансовых потребностей по инвестиционному проекту, тыс. рублей | нд | нд | нд | нд | нд | нд | нд | нд | нд | нд | нд | нд | нд | нд | нд | нд | нд | нд | 150814.767 | нд
1.2.4.2 | Модернизация ПС 110 кВ Южная (установка распределенной защиты от однофазных замыканий на землю 1С-10кВ, 2С-10кВ, 3С-10кВ, 4С-10кВ с функцией определения поврежденного фидера - 4шт.) | M_TP1600.PS.0124 | РЗА, система оперативного постоянного тока и собственных нужд ПС, сети связи 110 кВ | УНЦ РЗА. Шкаф дифференциальной защиты сборных шин 110 кВ (15 присоединений с управляемой фиксацией). | ПС 110 кВ Южная | нд | П | 2027 | 110 | Без использования протоколов GOOSE и SV | техническое обоснование инвестиционного проекта | 09.12.2021 | 1 зона, Ханты-Мансийский автономный округ - Югра | 1 | 1 | 1 | 2 | 1 ед | И11-04 | 9726.01 | 1.83 | 35597.1966 | нд
1.2.4.2 | Модернизация ПС 110 кВ Южная (установка распределенной защиты от однофазных замыканий на землю 1С-10кВ, 2С-10кВ, 3С-10кВ, 4С-10кВ с функцией определения поврежденного фидера - 4шт.) | M_TP1600.PS.0124 | Проектные и изыскательские работы, разработка и утверждение ДПТ, кадастровые работы и работы по установлению земельных отношений 110 кВ | УНЦ на проектные и изыскательские работы для отдельных элементов электрических сетей 110 кВ | ПС 110 кВ Южная | нд | П | 2027 | 110 | Затраты по УНЦ от 21 до 51 млн. руб. | техническое обоснование инвестиционного проекта | 09.12.2021 | Ханты-Мансийский автономный округ - Югра | 1 | 1 | 1 | 1 | 1 объект | П6-09 | 4255.01 | 1 | 4255.01 | нд
1.2.4.2 | Модернизация ПС 110 кВ Южная (установка распределенной защиты от однофазных замыканий на землю 1С-10кВ, 2С-10кВ, 3С-10кВ, 4С-10кВ с функцией определения поврежденного фидера - 4шт.) | M_TP1600.PS.0124 | Итого объем финансовых потребностей по инвестиционному проекту, тыс. рублей | нд | нд | нд | нд | нд | нд | нд | нд | нд | нд | нд | нд | нд | нд | нд | нд | нд | нд | 39852.2066 | нд
1.2.4.2 | Модернизация ПС 110 кВ Гидронамыв (установка распределенной защиты от однофазных замыканий на землю 1С-6кВ, 2С-6кВ с функцией определения поврежденного фидера - 2шт.) | M_TP1600.PS.0142 | РЗА, система оперативного постоянного тока и собственных нужд ПС, сети связи 110 кВ | УНЦ РЗА. Шкаф дифференциальной защиты сборных шин 110 кВ (15 присоединений с управляемой фиксацией). | ПС 110 кВ Гидронамыв | нд | П | 2027 | 110 | Без использования протоколов GOOSE и SV | техническое обоснование инвестиционного проекта | 09.12.2021 | 1 зона, Ханты-Мансийский автономный округ - Югра | 1 | 1 | 1 | 1 | 1 ед | И11-04 | 9726.01 | 1.83 | 17798.5983 | нд
1.2.4.2 | Модернизация ПС 110 кВ Гидронамыв (установка распределенной защиты от однофазных замыканий на землю 1С-6кВ, 2С-6кВ с функцией определения поврежденного фидера - 2шт.) | M_TP1600.PS.0142 | Проектные и изыскательские работы, разработка и утверждение ДПТ, кадастровые работы и работы по установлению земельных отношений 110 кВ | УНЦ на проектные и изыскательские работы для отдельных элементов электрических сетей 110 кВ | ПС 110 кВ Гидронамыв | нд | П | 2027 | 110 | Затраты по УНЦ от 11 до 21 млн. руб. | техническое обоснование инвестиционного проекта | 09.12.2021 | Ханты-Мансийский автономный округ - Югра | 1 | 1 | 1 | 1 | 1 объект | П6-08 | 2127.51 | 1 | 2127.51 | нд
1.2.4.2 | Модернизация ПС 110 кВ Гидронамыв (установка распределенной защиты от однофазных замыканий на землю 1С-6кВ, 2С-6кВ с функцией определения поврежденного фидера - 2шт.) | M_TP1600.PS.0142 | Итого объем финансовых потребностей по инвестиционному проекту, тыс. рублей | нд | нд | нд | нд | нд | нд | нд | нд | нд | нд | нд | нд | нд | нд | нд | нд | нд | нд | 19926.1083 | нд
1.2.4.2 | Техническое перевооружение систем ВЧ связи в Нижневартовских ЭС | M_TP1600.PR.0064 | Системы ВЧ связи, УПАСК, ПА 750 кВ | УНЦ системы ВЧ-связи 750 кВ. Комбинированная аппаратура по ВЧ (ВОЛС) 750 кВ | нд | нд | C | 2028 | 750 | Аппаратуру ВЧ-связи (приемник, передатчик, интерфейсы телефонии и передачи данных), шкаф (стойку) для размещения оборудования | Приказ об утверждении ПСД | № 10-Э от 31.03.2025 | 1 зона, Ханты-Мансийский автономный округ - Югра | 1 | 1 | 1 | 19 | 1 ед. | А6-07 | 3657.51 | 1.84 | 127866.5496 | Приказ об утверждении ПСД №10-Э от 31.03.2025
1.2.4.2 | Техническое перевооружение систем ВЧ связи в Нижневартовских ЭС | M_TP1600.PR.0064 | Проектные и изыскательские работы, разработка и утверждение ДПТ, кадастровые работы и работы по установлению земельных отношений 1150 кВ | УНЦ на проектные и изыскательские работы для отдельных элементов электрических сетей 1150 кВ | нд | нд | C | 2028 | 1150 | Затраты по УНЦ от 151 до 301 млн. руб. | Приказ об утверждении ПСД | № 10-Э от 31.03.2025 | Ханты-Мансийский автономный округ - Югра | 1 | 1 | 1 | 1 | 1 объект | П6-11 | 21275.06 | 1 | 21275.06 | Приказ об утверждении ПСД №10-Э от 31.03.2025
1.2.4.2 | Техническое перевооружение систем ВЧ связи в Нижневартовских ЭС | M_TP1600.PR.0064 | Итого объем финансовых потребностей по инвестиционному проекту, тыс. рублей | нд | нд | нд | нд | нд | нд | нд | нд | нд | нд | нд | нд | нд | нд | нд | нд | нд | нд | 149141.6096 | нд
1.2.4.2 | Модернизация ПС 110 кВ Таежная (установка распределенной защиты от однофазных замыканий на землю 3С-6кВ, 4С-6кВ с функцией определения поврежденного фидера - 2шт.) | M_TP1600.PS.0159 | РЗА, система оперативного постоянного тока и собственных нужд ПС, сети связи 110 кВ | УНЦ РЗА. Шкаф дифференциальной защиты сборных шин 110 кВ (15 присоединений с управляемой фиксацией). | ПС 110 кВ Таежная | нд | П | 2027 | 110 | Без использования протоколов GOOSE и SV | техническое обоснование инвестиционного проекта | 09.12.2021 | 1 зона, Ханты-Мансийский автономный округ - Югра | 1 | 1 | 1 | 1 | 1 ед | И11-04 | 9726.01 | 1.83 | 17798.5983 | нд
1.2.4.2 | Модернизация ПС 110 кВ Таежная (установка распределенной защиты от однофазных замыканий на землю 3С-6кВ, 4С-6кВ с функцией определения поврежденного фидера - 2шт.) | M_TP1600.PS.0159 | Проектные и изыскательские работы, разработка и утверждение ДПТ, кадастровые работы и работы по установлению земельных отношений 0.4 кВ | УНЦ на проектные и изыскательские работы для отдельных элементов электрических сетей 0.4 кВ | ПС 110 кВ Таежная | нд | П | 2027 | 0.4 | Затраты по УНЦ от 11 до 21 млн. руб. | техническое обоснование инвестиционного проекта | 09.12.2021 | Ханты-Мансийский автономный округ - Югра | 1 | 1 | 1 | 1 | 1 объект | П6-08 | 2127.51 | 1 | 2127.51 | нд
1.2.4.2 | Модернизация ПС 110 кВ Таежная (установка распределенной защиты от однофазных замыканий на землю 3С-6кВ, 4С-6кВ с функцией определения поврежденного фидера - 2шт.) | M_TP1600.PS.0159 | Итого объем финансовых потребностей по инвестиционному проекту, тыс. рублей | нд | нд | нд | нд | нд | нд | нд | нд | нд | нд | нд | нд | нд | нд | нд | нд | нд | нд | 19926.1083 | нд
1.2.4.2 | Модернизация ПС 110 кВ ГПП-7 (установка распределенной защиты от однофазных замыканий на землю 1С-6кВ, 2С-6кВ с функцией определения поврежденного фидера - 2шт.) | M_TP1600.PS.0160 | РЗА, система оперативного постоянного тока и собственных нужд ПС, сети связи 110 кВ | УНЦ РЗА. Шкаф дифференциальной защиты сборных шин 110 кВ (15 присоединений с управляемой фиксацией). | ПС 110 кВ ГПП-7 | нд | П | 2027 | 110 | Без использования протоколов GOOSE и SV | техническое обоснование инвестиционного проекта | 09.12.2021 | 1 зона, Ханты-Мансийский автономный округ - Югра | 1 | 1 | 1 | 1 | 1 ед | И11-04 | 9726.01 | 1.83 | 17798.5983 | нд
1.2.4.2 | Модернизация ПС 110 кВ ГПП-7 (установка распределенной защиты от однофазных замыканий на землю 1С-6кВ, 2С-6кВ с функцией определения поврежденного фидера - 2шт.) | M_TP1600.PS.0160 | Проектные и изыскательские работы, разработка и утверждение ДПТ, кадастровые работы и работы по установлению земельных отношений 0.4 кВ | УНЦ на проектные и изыскательские работы для отдельных элементов электрических сетей 0.4 кВ | ПС 110 кВ ГПП-7 | нд | П | 2027 | 0.4 | Затраты по УНЦ от 11 до 21 млн. руб. | техническое обоснование инвестиционного проекта | 09.12.2021 | Ханты-Мансийский автономный округ - Югра | 1 | 1 | 1 | 1 | 1 объект | П6-08 | 2127.51 | 1 | 2127.51 | нд
1.2.4.2 | Модернизация ПС 110 кВ ГПП-7 (установка распределенной защиты от однофазных замыканий на землю 1С-6кВ, 2С-6кВ с функцией определения поврежденного фидера - 2шт.) | M_TP1600.PS.0160 | Итого объем финансовых потребностей по инвестиционному проекту, тыс. рублей | нд | нд | нд | нд | нд | нд | нд | нд | нд | нд | нд | нд | нд | нд | нд | нд | нд | нд | 19926.1083 | нд
1.2.4.2 | Модернизация ПС 110 кВ Радужная (установка распределенной защиты от однофазных замыканий на землю 1С-10кВ, 2С-10кВ с функцией определения поврежденного фидера - 2шт.) | M_TP1600.PS.0161 | РЗА, система оперативного постоянного тока и собственных нужд ПС, сети связи 110 кВ | УНЦ РЗА. Шкаф дифференциальной защиты сборных шин 110 кВ (15 присоединений с управляемой фиксацией). | ПС 110 кВ Радужная | нд | П | 2027 | 110 | Без использования протоколов GOOSE и SV | техническое обоснование инвестиционного проекта | 09.12.2021 | 1 зона, Ханты-Мансийский автономный округ - Югра | 1 | 1 | 1 | 1 | 1 ед | И11-04 | 9726.01 | 1.83 | 17798.5983 | нд
1.2.4.2 | Модернизация ПС 110 кВ Радужная (установка распределенной защиты от однофазных замыканий на землю 1С-10кВ, 2С-10кВ с функцией определения поврежденного фидера - 2шт.) | M_TP1600.PS.0161 | Проектные и изыскательские работы, разработка и утверждение ДПТ, кадастровые работы и работы по установлению земельных отношений 0.4 кВ | УНЦ на проектные и изыскательские работы для отдельных элементов электрических сетей 0.4 кВ | ПС 110 кВ Радужная | нд | П | 2027 | 0.4 | Затраты по УНЦ от 11 до 21 млн. руб. | техническое обоснование инвестиционного проекта | 09.12.2021 | Ханты-Мансийский автономный округ - Югра | 1 | 1 | 1 | 1 | 1 объект | П6-08 | 2127.51 | 1 | 2127.51 | нд
1.2.4.2 | Модернизация ПС 110 кВ Радужная (установка распределенной защиты от однофазных замыканий на землю 1С-10кВ, 2С-10кВ с функцией определения поврежденного фидера - 2шт.) | M_TP1600.PS.0161 | Итого объем финансовых потребностей по инвестиционному проекту, тыс. рублей | нд | нд | нд | нд | нд | нд | нд | нд | нд | нд | нд | нд | нд | нд | нд | нд | нд | нд | 19926.1083 | нд
1.2.4.2 | Модернизация системы корпоративной телефонной связи филиала АО "Россети Тюмень" Энергокомплекс | N_TP1900.PR.0066 | РЗА, система оперативного постоянного тока и собственных нужд ПС, сети связи 6 кВ | УНЦ сети связи. Аппаратура селекторной связи 6 кВ | филиала АО "Россети Тюмень" Энергокомплекс | нд | И | 2030 | 6 | Оборудование, шкаф для размещения оборудования | техническое обоснование инвестиционного проекта | 24.07.2024 | 4 зона, Ханты-Мансийский автономный округ - Югра | 1 | 1 | 1 | 2 | 1 объект | И14-06 | 2237.71 | 1.82 | 8145.2644 | нд
1.2.4.2 | Модернизация системы корпоративной телефонной связи филиала АО "Россети Тюмень" Энергокомплекс | N_TP1900.PR.0066 | РЗА, система оперативного постоянного тока и собственных нужд ПС, сети связи 6 кВ | УНЦ сети связи. СКС 6 кВ | филиала АО "Россети Тюмень" Энергокомплекс | нд | И | 2030 | 6 | Оборудование, шкаф для размещения оборудования | техническое обоснование инвестиционного проекта | 24.07.2024 | 4 зона, Ханты-Мансийский автономный округ - Югра | 1 | 1 | 1 | 4 | 1 объект | И14-10 | 1291.57 | 1.82 | 9402.6296 | нд
1.2.4.2 | Модернизация системы корпоративной телефонной связи филиала АО "Россети Тюмень" Энергокомплекс | N_TP1900.PR.0066 | Проектные и изыскательские работы, разработка и утверждение ДПТ, кадастровые работы и работы по установлению земельных отношений 0.4 кВ | УНЦ на проектные и изыскательские работы для отдельных элементов электрических сетей 0.4 кВ | филиала АО "Россети Тюмень" Энергокомплекс | нд | И | 2030 | 0.4 | Затраты по УНЦ от 51 до 151 млн. руб. | техническое обоснование инвестиционного проекта | 24.07.2024 | Ханты-Мансийский автономный округ - Югра | 1 | 1 | 1 | 1 | 1 объект | П6-10 | 10637.53 | 1 | 10637.53 | нд
1.2.4.2 | Модернизация системы корпоративной телефонной связи филиала АО "Россети Тюмень" Энергокомплекс | N_TP1900.PR.0066 | Итого объем финансовых потребностей по инвестиционному проекту, тыс. рублей | нд | нд | нд | нд | нд | нд | нд | нд | нд | нд | нд | нд | нд | нд | нд | нд | нд | нд | 28185.424 | нд
1.2.4.2 | Модернизация системы корпоративной телефонной связи филиала Урайские электрические сети | N_TP2100.PR.0046 | РЗА, система оперативного постоянного тока и собственных нужд ПС, сети связи 6 кВ | УНЦ сети связи. УПАТС структурного подразделения сетевой организации 6 кВ | База Урайские ЭС | нд | И | 2030 | 6 | Оборудование, шкаф для размещения оборудования | техническое обоснование инвестиционного проекта | 05.08.2024 | 4 зона, Ханты-Мансийский автономный округ - Югра | 1 | 1 | 1 | 1 | 1 объект | И14-03 | 26327.33 | 1.82 | 47915.7406 | нд
1.2.4.2 | Модернизация системы корпоративной телефонной связи филиала Урайские электрические сети | N_TP2100.PR.0046 | Проектные и изыскательские работы, разработка и утверждение ДПТ, кадастровые работы и работы по установлению земельных отношений 0.4 кВ | УНЦ на проектные и изыскательские работы для отдельных элементов электрических сетей 0.4 кВ | База Урайские ЭС | нд | И | 2030 | 0.4 | Затраты по УНЦ от 21 до 51 млн. руб. | техническое обоснование инвестиционного проекта | 05.08.2024 | Ханты-Мансийский автономный округ - Югра | 1 | 1 | 1 | 1 | 1 объект | П6-09 | 4255.01 | 1 | 4255.01 | нд
1.2.4.2 | Модернизация системы корпоративной телефонной связи филиала Урайские электрические сети | N_TP2100.PR.0046 | Итого объем финансовых потребностей по инвестиционному проекту, тыс. рублей | нд | нд | нд | нд | нд | нд | нд | нд | нд | нд | нд | нд | нд | нд | нд | нд | нд | нд | 52170.7506 | нд
1.2.4.2 | Реконструкция ПС 110 кВ КНС-25 (замена блокирующих комплектов основных защит ВЛ-110 кВ Мираж - Кольцевая - 1,2 - 2шт) | M_TP1600.PS.0162 | РЗА, система оперативного постоянного тока и собственных нужд ПС, сети связи 110 кВ | УНЦ РЗА. Шкаф дифференциальной защиты ЛЭП 110 кВ с комплектом ступенчатых защит и обменом разрешающими сигналами (для схем РУ с одним выключателем без обходной системы сборных шин). | ПС 110 кВ КНС-25 | нд | П | 2027 | 110 | Без использования протоколов GOOSE и SV | техническое обоснование инвестиционного проекта | 09.12.2021 | 1 зона, Ханты-Мансийский автономный округ - Югра | 1 | 1 | 1 | 2 | 1 ед | И11-17 | 3441.14 | 1.83 | 12594.5724 | нд
1.2.4.2 | Реконструкция ПС 110 кВ КНС-25 (замена блокирующих комплектов основных защит ВЛ-110 кВ Мираж - Кольцевая - 1,2 - 2шт) | M_TP1600.PS.0162 | Проектные и изыскательские работы, разработка и утверждение ДПТ, кадастровые работы и работы по установлению земельных отношений 0.4 кВ | УНЦ на проектные и изыскательские работы для отдельных элементов электрических сетей 0.4 кВ | ПС 110 кВ КНС-25 | нд | П | 2027 | 0.4 | Затраты по УНЦ от 11 до 21 млн. руб. | техническое обоснование инвестиционного проекта | 09.12.2021 | Ханты-Мансийский автономный округ - Югра | 1 | 1 | 1 | 1 | 1 объект | П6-08 | 2127.51 | 1 | 2127.51 | нд
1.2.4.2 | Реконструкция ПС 110 кВ КНС-25 (замена блокирующих комплектов основных защит ВЛ-110 кВ Мираж - Кольцевая - 1,2 - 2шт) | M_TP1600.PS.0162 | Итого объем финансовых потребностей по инвестиционному проекту, тыс. рублей | нд | нд | нд | нд | нд | нд | нд | нд | нд | нд | нд | нд | нд | нд | нд | нд | нд | нд | 14722.0824 | нд
1.2.4.2 | Модернизация ПС 110 кВ Инга (системы охранного телевидения, охранная сигнализация и охранное освещение) | N_TP1500.PR.0056 | Комплекс систем безопасности ПС 110 кВ | УНЦ комплекса систем безопасности ПС. Система периметральной сигнализации 110 кВ | ПС 110 кВ Инга | нд | И | 2025 | 110 | Оборудование с ПО | Приказ об утв. ПСД | № 174 от 28.03.2024 | 2 зона, Ханты-Мансийский автономный округ - Югра | 1 | 1 | 1 | 445 | 1 м периметра ПС | И15-09 | 10.45 | 2.02 | 9393.505 | нд
1.2.4.2 | Модернизация ПС 110 кВ Инга (системы охранного телевидения, охранная сигнализация и охранное освещение) | N_TP1500.PR.0056 | Комплекс систем безопасности ПС 110 кВ | УНЦ комплекса систем безопасности ПС. Шкаф серверов системы видеонаблюдения 110 кВ | ПС 110 кВ Инга | нд | И | 2025 | 110 | Оборудование с ПО | Приказ об утв. ПСД | № 174 от 28.03.2024 | 2 зона, Ханты-Мансийский автономный округ - Югра | 1 | 1 | 1 | 1 | 1 шт | И15-01 | 3499.04 | 2.02 | 7068.0608 | нд
1.2.4.2 | Модернизация ПС 110 кВ Инга (системы охранного телевидения, охранная сигнализация и охранное освещение) | N_TP1500.PR.0056 | Комплекс систем безопасности ПС 110 кВ | УНЦ комплекса систем безопасности ПС. Поворотная камера охранного (технологического) видеонаблюдения 110 кВ | ПС 110 кВ Инга | нд | И | 2025 | 110 | Оборудование с ПО | Приказ об утв. ПСД | № 174 от 28.03.2024 | 2 зона, Ханты-Мансийский автономный округ - Югра | 1 | 1 | 1 | 2 | 1 точка наблюдения | И15-04 | 1035.84 | 2.02 | 4184.7936 | нд
1.2.4.2 | Модернизация ПС 110 кВ Инга (системы охранного телевидения, охранная сигнализация и охранное освещение) | N_TP1500.PR.0056 | Комплекс систем безопасности ПС 110 кВ | УНЦ комплекса систем безопасности ПС. Стационарная камера охранного (технологического) видеонаблюдения 110 кВ | ПС 110 кВ Инга | нд | И | 2025 | 110 | Оборудование с ПО | Приказ об утв. ПСД | № 174 от 28.03.2024 | 2 зона, Ханты-Мансийский автономный округ - Югра | 1 | 1 | 1 | 12 | 1 точка наблюдения | И15-05 | 234.29 | 2.02 | 5679.1896 | нд
1.2.4.2 | Модернизация ПС 110 кВ Инга (системы охранного телевидения, охранная сигнализация и охранное освещение) | N_TP1500.PR.0056 | Комплекс систем безопасности ПС 110 кВ | УНЦ комплекса систем безопасности ПС. Шкаф комплекса систем безопасности 110 кВ | ПС 110 кВ Инга | нд | И | 2025 | 110 | Оборудование с ПО | Приказ об утв. ПСД | № 174 от 28.03.2024 | 2 зона, Ханты-Мансийский автономный округ - Югра | 1 | 1 | 1 | 1 | 1 шт | И15-02 | 767.59 | 2.02 | 1550.5318 | нд
1.2.4.2 | Модернизация ПС 110 кВ Инга (системы охранного телевидения, охранная сигнализация и охранное освещение) | N_TP1500.PR.0056 | Комплекс систем безопасности ПС 110 кВ | УНЦ комплекса систем безопасности ПС. АРМ персонала комплекса систем безопасности 110 кВ | ПС 110 кВ Инга | нд | И | 2025 | 110 | Оборудование с ПО | Приказ об утв. ПСД | № 174 от 28.03.2024 | 2 зона, Ханты-Мансийский автономный округ - Югра | 1 | 1 | 1 | 1 | 1 шт | И15-03 | 309.99 | 2.02 | 626.1798 | нд
1.2.4.2 | Модернизация ПС 110 кВ Инга (системы охранного телевидения, охранная сигнализация и охранное освещение) | N_TP1500.PR.0056 | Проектные и изыскательские работы, разработка и утверждение ДПТ, кадастровые работы и работы по установлению земельных отношений 110 кВ | УНЦ на проектные и изыскательские работы для отдельных элементов электрических сетей 110 кВ | ПС 110 кВ Инга | нд | И | 2025 | 110 | Затраты по УНЦ от 11 до 21 млн. руб. | Приказ об утв. ПСД | № 174 от 28.03.2024 | Ханты-Мансийский автономный округ - Югра | 1 | 1 | 1 | 1 | 1 объект | П6-08 | 2127.51 | 1 | 2127.51 | нд
1.2.4.2 | Модернизация ПС 110 кВ Инга (системы охранного телевидения, охранная сигнализация и охранное освещение) | N_TP1500.PR.0056 | Итого объем финансовых потребностей по инвестиционному проекту, тыс. рублей | нд | нд | нд | нд | нд | нд | нд | нд | нд | нд | нд | нд | нд | нд | нд | нд | нд | нд | 30629.7706 | нд
1.2.4.2 | Модернизация системы корпоративной телефонной связи филиала АО "Россети Тюмень" Когалымские электрические сети | N_TP1500.PR.0058 | РЗА, система оперативного постоянного тока и собственных нужд ПС, сети связи 6 кВ | УНЦ сети связи. УПАТС структурного подразделения сетевой организации 6 кВ | ИЛК Инга | нд | Н | 2030 | 6 | Оборудование, шкаф для размещения оборудования | Технические характеристики | от 22.11.2024 | 2 зона, Ханты-Мансийский автономный округ - Югра | 1 | 1 | 1 | 3 | 1 объект | И14-03 | 26327.33 | 1.81 | 142957.4019 | нд
1.2.4.2 | Модернизация системы корпоративной телефонной связи филиала АО "Россети Тюмень" Когалымские электрические сети | N_TP1500.PR.0058 | Проектные и изыскательские работы, разработка и утверждение ДПТ, кадастровые работы и работы по установлению земельных отношений 0.4 кВ | УНЦ на проектные и изыскательские работы для отдельных элементов электрических сетей 0.4 кВ | ИЛК Инга | нд | Н | 2030 | 0.4 | Затраты по УНЦ от 51 до 151 млн. руб. | Технические характеристики | от 22.11.2024 | Ханты-Мансийский автономный округ - Югра | 1 | 1 | 1 | 1 | 1 объект | П6-10 | 10637.53 | 1 | 10637.53 | нд
1.2.4.2 | Модернизация системы корпоративной телефонной связи филиала АО "Россети Тюмень" Когалымские электрические сети | N_TP1500.PR.0058 | Итого объем финансовых потребностей по инвестиционному проекту, тыс. рублей | нд | нд | нд | нд | нд | нд | нд | нд | нд | нд | нд | нд | нд | нд | нд | нд | нд | нд | 153594.9319 | нд
1.2.4.2 | Модернизация системы корпоративной телефонной связи АО "Россети Тюмень" Нижневартовские электрические сети | N_TP1600.PR.0069 | РЗА, система оперативного постоянного тока и собственных нужд ПС, сети связи 6 кВ | УНЦ сети связи. УПАТС структурного подразделения сетевой организации 6 кВ | АБК НВЭС, АБК Варьёганского РЭС, АБК Вахского РЭС, АБК Самотлорского РЭС | нд | П | 2028 | 6 | Оборудование, шкаф для размещения оборудования | техническое обоснование инвестиционного проекта | 28.11.2022 | 1 зона, Ханты-Мансийский автономный округ - Югра | 1 | 1 | 1 | 4 | 1 объект | И14-03 | 26327.33 | 1.83 | 192716.0556 | нд
1.2.4.2 | Модернизация системы корпоративной телефонной связи АО "Россети Тюмень" Нижневартовские электрические сети | N_TP1600.PR.0069 | Проектные и изыскательские работы, разработка и утверждение ДПТ, кадастровые работы и работы по установлению земельных отношений 0.4 кВ | УНЦ на проектные и изыскательские работы для отдельных элементов электрических сетей 0.4 кВ | АБК НВЭС, АБК Варьёганского РЭС, АБК Вахского РЭС, АБК Самотлорского РЭС | нд | П | 2028 | 0.4 | Затраты по УНЦ от 151 до 301 млн. руб. | техническое обоснование инвестиционного проекта | 28.11.2022 | Ханты-Мансийский автономный округ - Югра | 1 | 1 | 1 | 1 | 1 объект | П6-11 | 21275.06 | 1 | 21275.06 | нд
1.2.4.2 | Модернизация системы корпоративной телефонной связи АО "Россети Тюмень" Нижневартовские электрические сети | N_TP1600.PR.0069 | Итого объем финансовых потребностей по инвестиционному проекту, тыс. рублей | нд | нд | нд | нд | нд | нд | нд | нд | нд | нд | нд | нд | нд | нд | нд | нд | нд | нд | 213991.1156 | нд
1.2.4.2 | Техническое перевооружение здания маслохозяйства на ПБ Кирилловская (замена крановой системы) | O_TP1500.PR.0059 | Здание ПС (ОПУ, ЗРУ, РЩ), здание ЗПС, здание РПБ, прочие здания и сооружения, инженерные системы зданий 0.23 кВ | УНЦ на прочие здания и сооружения. Здания ремонтно-эксплуатационной базы 0.23 кВ | Здание маслохозяйства на ПБ Кирилловская | нд | П | 2029 | 0.23 | Здание | Технические характеристики | от 29.12.2023 | 2 зона, Ханты-Мансийский автономный округ - Югра | 1 | 1 | 1 | 50 | 1 м2 | З8-15 | 278.96 | 2.04 | 28453.92 | нд
1.2.4.2 | Техническое перевооружение здания маслохозяйства на ПБ Кирилловская (замена крановой системы) | O_TP1500.PR.0059 | Проектные и изыскательские работы, разработка и утверждение ДПТ, кадастровые работы и работы по установлению земельных отношений 0.4 кВ | УНЦ на проектные и изыскательские работы для отдельных элементов электрических сетей 0.4 кВ | Здание маслохозяйства на ПБ Кирилловская | нд | П | 2029 | 0.4 | Затраты по УНЦ от 21 до 51 млн. руб. | Технические характеристики | от 29.12.2023 | Ханты-Мансийский автономный округ - Югра | 1 | 1 | 1 | 1 | 1 объект | П6-09 | 4255.01 | 1 | 4255.01 | нд
1.2.4.2 | Техническое перевооружение здания маслохозяйства на ПБ Кирилловская (замена крановой системы) | O_TP1500.PR.0059 | Итого объем финансовых потребностей по инвестиционному проекту, тыс. рублей | нд | нд | нд | нд | нд | нд | нд | нд | нд | нд | нд | нд | нд | нд | нд | нд | нд | нд | 32708.93 | нд
1.2.4.2 | Техническое перевооружение РПБ Урьевского РЭС (реконструкция устройства автоматической пожарной сигнализации (УАПС), наружного и внутреннего пожарного водопровода) | O_TP1500.PR.0060 | Комплекс систем безопасности ПС 0.4 кВ | УНЦ комплекса систем безопасности ПС. Системы пожарной и охранной сигнализации 0.4 кВ | РПБ Урьевского РЭС | нд | П | 2029 | 0.4 | Оборудование с ПО | Технические характеристики | от 22.11.2024 | 1 зона, Ханты-Мансийский автономный округ - Югра | 1 | 1 | 1 | 100 | 1 м2 здания | И15-08 | 2.48 | 2.06 | 510.88 | нд
1.2.4.2 | Техническое перевооружение РПБ Урьевского РЭС (реконструкция устройства автоматической пожарной сигнализации (УАПС), наружного и внутреннего пожарного водопровода) | O_TP1500.PR.0060 | Комплекс систем безопасности ПС 0.4 кВ | УНЦ комплекса систем безопасности ПС. АРМ персонала комплекса систем безопасности 0.4 кВ | РПБ Урьевского РЭС | нд | П | 2029 | 0.4 | Оборудование с ПО | Технические характеристики | от 22.11.2024 | 1 зона, Ханты-Мансийский автономный округ - Югра | 1 | 1 | 1 | 1 | 1 шт. | И15-03 | 309.99 | 2.06 | 638.5794 | нд
1.2.4.2 | Техническое перевооружение РПБ Урьевского РЭС (реконструкция устройства автоматической пожарной сигнализации (УАПС), наружного и внутреннего пожарного водопровода) | O_TP1500.PR.0060 | Проектные и изыскательские работы, разработка и утверждение ДПТ, кадастровые работы и работы по установлению земельных отношений 0.4 кВ | УНЦ на проектные и изыскательские работы для отдельных элементов электрических сетей 0.4 кВ | РПБ Урьевского РЭС | нд | П | 2029 | 0.4 | Затраты по УНЦ от 1.1 до 6 млн. руб. | Технические характеристики | от 22.11.2024 | Ханты-Мансийский автономный округ - Югра | 1 | 1 | 1 | 1 | 1 объект | П6-06 | 425.5 | 1 | 425.5 | нд
1.2.4.2 | Техническое перевооружение РПБ Урьевского РЭС (реконструкция устройства автоматической пожарной сигнализации (УАПС), наружного и внутреннего пожарного водопровода) | O_TP1500.PR.0060 | Итого объем финансовых потребностей по инвестиционному проекту, тыс. рублей | нд | нд | нд | нд | нд | нд | нд | нд | нд | нд | нд | нд | нд | нд | нд | нд | нд | нд | 1574.9594 | нд
1.2.4.2 | Техническое перевооружение РРЛ на участке «ПС Факел – Диспетчерский корпус ОДС» (замена устаревшего оборудования РРЛ Мик-РЛ 7Е) | O_TP1600.PR.0123 | РЗА, система оперативного постоянного тока и собственных нужд ПС, сети связи 0.4 кВ | УНЦ телекоммуникационных систем Радиорелейная связь: Длина пролета 40 км. 0.4 кВ | ПС Факел – Диспетчерский корпус ОДС | нд | П | 2026 | 0.4 | Оборудование, шкаф для размещения оборудования | техническое обоснование инвестиционного проекта | 29.12.2023 | 1 зона, Ханты-Мансийский автономный округ - Югра | 1 | 1 | 1 | 2 | 1 пролет | И17-04 | 24013.59 | 2.06 | 98935.9908 | нд
1.2.4.2 | Техническое перевооружение РРЛ на участке «ПС Факел – Диспетчерский корпус ОДС» (замена устаревшего оборудования РРЛ Мик-РЛ 7Е) | O_TP1600.PR.0123 | РЗА, система оперативного постоянного тока и собственных нужд ПС, сети связи 0.4 кВ | УНЦ сети связи. Оборудование электропитания, 6 кВт | ПС Факел – Диспетчерский корпус ОДС | нд | П | 2026 | 110 | Электропитающая установка, панели распределения питания, инверторные системы, аккумуляторные батареи, стойки связи | техническое обоснование инвестиционного проекта | 29.12.2023 | 1 зона, Ханты-Мансийский автономный округ - Югра | 1 | 1 | 1 | 2 | 1 объект | И14-07 | 2018.62 | 1.83 | 7388.1492 | нд
1.2.4.2 | Техническое перевооружение РРЛ на участке «ПС Факел – Диспетчерский корпус ОДС» (замена устаревшего оборудования РРЛ Мик-РЛ 7Е) | O_TP1600.PR.0123 | Проектные и изыскательские работы, разработка и утверждение ДПТ, кадастровые работы и работы по установлению земельных отношений 0.4 кВ | УНЦ на проектные и изыскательские работы для отдельных элементов электрических сетей 0.4 кВ | ПС Факел – Диспетчерский корпус ОДС | нд | П | 2026 | 0.4 | Затраты по УНЦ от 51 до 151 млн. руб. | техническое обоснование инвестиционного проекта | 29.12.2023 | Ханты-Мансийский автономный округ - Югра | 1 | 1 | 1 | 1 | 1 объект | П6-10 | 10637.53 | 1 | 10637.53 | нд
1.2.4.2 | Техническое перевооружение РРЛ на участке «ПС Факел – Диспетчерский корпус ОДС» (замена устаревшего оборудования РРЛ Мик-РЛ 7Е) | O_TP1600.PR.0123 | Итого объем финансовых потребностей по инвестиционному проекту, тыс. рублей | нд | нд | нд | нд | нд | нд | нд | нд | нд | нд | нд | нд | нд | нд | нд | нд | нд | нд | 116961.67 | нд
1.2.4.2 | Техническое перевооружение ПС 110 кВ Лангепас (оснащение здания ЗРУ-10 с кабельным полуэтажом устройством автоматической пожарной сигнализации (УАПС), водоотведение талых вод и реконструкции кабельных сооружений) | O_TP1500.PR.0061 | Комплекс систем безопасности ПС 0.4 кВ | УНЦ комплекса систем безопасности ПС. Системы пожарной и охранной сигнализации 0.4 кВ | ЗРУ 10 кВ ПС 110/35/10 кВ Лангепас | нд | П | 2028 | 0.4 | Оборудование с ПО | Технические характеристики | от 22.11.2024 | 1 зона, Ханты-Мансийский автономный округ - Югра | 1 | 1 | 1 | 100 | 1 м2 здания | И15-08 | 2.48 | 2.06 | 510.88 | нд
1.2.4.2 | Техническое перевооружение ПС 110 кВ Лангепас (оснащение здания ЗРУ-10 с кабельным полуэтажом устройством автоматической пожарной сигнализации (УАПС), водоотведение талых вод и реконструкции кабельных сооружений) | O_TP1500.PR.0061 | Комплекс систем безопасности ПС 110 кВ | УНЦ комплекса систем безопасности ПС. АРМ персонала комплекса систем безопасности 110 кВ | нд | нд | П | 2028 | 110 | Оборудование с ПО | Технические характеристики | от 22.11.2024 | 1 зона, Ханты-Мансийский автономный округ - Югра | 1 | 1 | 1 | 1 | 1 шт | И15-03 | 309.99 | 2.06 | 638.5794 | нд
1.2.4.2 | Техническое перевооружение ПС 110 кВ Лангепас (оснащение здания ЗРУ-10 с кабельным полуэтажом устройством автоматической пожарной сигнализации (УАПС), водоотведение талых вод и реконструкции кабельных сооружений) | O_TP1500.PR.0061 | Проектные и изыскательские работы, разработка и утверждение ДПТ, кадастровые работы и работы по установлению земельных отношений 110 кВ | УНЦ на проектные и изыскательские работы для отдельных элементов электрических сетей 110 кВ | нд | нд | П | 2028 | 110 | Затраты по УНЦ от 1.1 до 6 млн. руб. | Технические характеристики | от 22.11.2024 | Ханты-Мансийский автономный округ - Югра | 1 | 1 | 1 | 1 | 1 объект | П6-06 | 425.5 | 1 | 425.5 | нд
1.2.4.2 | Техническое перевооружение ПС 110 кВ Лангепас (оснащение здания ЗРУ-10 с кабельным полуэтажом устройством автоматической пожарной сигнализации (УАПС), водоотведение талых вод и реконструкции кабельных сооружений) | O_TP1500.PR.0061 | Итого объем финансовых потребностей по инвестиционному проекту, тыс. рублей | нд | нд | нд | нд | нд | нд | нд | нд | нд | нд | нд | нд | нд | нд | нд | нд | нд | нд | 1574.9594 | нд
1.6 | ВОЛС ПС Таврическая- ПС Роса с заходами на ПС Фотон, ПС Нонг-Ёганская протяженность 155,03 км. (новое строительство) | H_NS1500.PR.0007 | Здание ПС (ОПУ, ЗРУ, РЩ), здание ЗПС, здание РПБ, прочие здания и сооружения, инженерные системы зданий 0.23 кВ | УНЦ инженерных систем зданий. Внутреннее кондиционирование зданий. 0.23 кВ | ПС 110 кВ Фотон | нд | И | 2026 | 0.23 | Инженерные системы | Приказ об утв. ПСД | № 29-Э от 09.09.2024 | 1 зона, Ханты-Мансийский автономный округ - Югра | 1 | 1 | 1 | 77 | 1 м2 здания | З9-04 | 21.2 | 1.83 | 2987.292 | нд
1.6 | ВОЛС ПС Таврическая- ПС Роса с заходами на ПС Фотон, ПС Нонг-Ёганская протяженность 155,03 км. (новое строительство) | H_NS1500.PR.0007 | Проектные и изыскательские работы, разработка и утверждение ДПТ, кадастровые работы и работы по установлению земельных отношений 0.4 кВ | УНЦ на проектные и изыскательские работы для отдельных элементов электрических сетей 0.4 кВ | ВЛ 110 кВ Прогресс - Таврическая с отпайкой на ПС Нонг-Ёганская-1,2, ПП 110 кВ Таврическая, ПС 110 кВ Фотон, ПС 110 кВ Нонг-Ёганская, ПС 110 кВ Роса | нд | И | 2026 | 0.4 | Затраты по УНЦ от 151 до 301 млн. руб. | Приказ об утв. ПСД | № 29-Э от 09.09.2024 | Ханты-Мансийский автономный округ - Югра | 1 | 1 | 1 | 1 | 1 объект | П6-11 | 21275.06 | 1 | 21275.06 | нд
1.6 | ВОЛС ПС Таврическая- ПС Роса с заходами на ПС Фотон, ПС Нонг-Ёганская протяженность 155,03 км. (новое строительство) | H_NS1500.PR.0007 | РЗА, система оперативного постоянного тока и собственных нужд ПС, сети связи 6 кВ | УНЦ сети связи. ЛВС 6 кВ | ПП 110 кВ Таврическая, ПС 110 кВ Фотон, ПС 110 кВ Нонг-Ёганская, ПС 110 кВ Роса | нд | И | 2026 | 6 | Оборудование, шкаф для размещения оборудования | Приказ об утв. ПСД | № 29-Э от 09.09.2024 | 1 зона, Ханты-Мансийский автономный округ - Югра | 1 | 1 | 1 | 5 | 1 объект | И14-09 | 4497.95 | 1.83 | 41156.2425 | нд
1.6 | ВОЛС ПС Таврическая- ПС Роса с заходами на ПС Фотон, ПС Нонг-Ёганская протяженность 155,03 км. (новое строительство) | H_NS1500.PR.0007 | Комплекс систем безопасности ПС 110 кВ | УНЦ комплекса систем безопасности ПС. Шкаф комплекса систем безопасности 110 кВ | ПП 110 кВ Таврическая, ПС 110 кВ Фотон, ПС 110 кВ Нонг-Ёганская, ПС 110 кВ Роса | нд | И | 2026 | 110 | Оборудование с ПО | Приказ об утв. ПСД | № 29-Э от 09.09.2024 | 1 зона, Ханты-Мансийский автономный округ - Югра | 1 | 1 | 1 | 8 | 1 шт | И15-02 | 767.59 | 2.06 | 12649.8832 | нд
1.6 | ВОЛС ПС Таврическая- ПС Роса с заходами на ПС Фотон, ПС Нонг-Ёганская протяженность 155,03 км. (новое строительство) | H_NS1500.PR.0007 | Линейно-кабельные сооружения ВОЛС 1150 кВ | УНЦ ОКСН 1150 кВ | ВЛ 110 кВ Прогресс - Таврическая с отпайкой на ПС Нонг-Ёганская-1,2, | нд | И | 2026 | 1150 | 48 ОВ, 40 кН | Приказ об утв. ПСД | № 29-Э от 09.09.2024 | 1 зона, Ханты-Мансийский автономный округ - Югра | 1 | 1 | 1 | 116.67 | 1 км | О2-06-5 | 581.91 | 1.61 | 109305.2179 | нд
1.6 | ВОЛС ПС Таврическая- ПС Роса с заходами на ПС Фотон, ПС Нонг-Ёганская протяженность 155,03 км. (новое строительство) | H_NS1500.PR.0007 | Линейно-кабельные сооружения ВОЛС 35 кВ | УНЦ ВОК в трубе в земле 35 кВ | ВЛ 110 кВ Прогресс - Таврическая с отпайкой на ПС Нонг-Ёганская-1,2, | нд | И | 2026 | 35 | 48 ОВ, 15 кН | Приказ об утв. ПСД | № 29-Э от 09.09.2024 | 1 зона, Ханты-Мансийский автономный округ - Югра | 1 | 1 | 1 | 0.48 | 1 км | О4-06-2 | 675.09 | 1.95 | 631.8842 | нд
1.6 | ВОЛС ПС Таврическая- ПС Роса с заходами на ПС Фотон, ПС Нонг-Ёганская протяженность 155,03 км. (новое строительство) | H_NS1500.PR.0007 | КЛ 0.4 кВ | УНЦ на устройство траншеи ВОК и восстановление благоустройства по трассе (для всех субъектов Российской Федерации). Устройство траншеи при прокладке до двух кабелей ВОК без учета восстановления газонов 0.4 кВ | ВЛ 110 кВ Прогресс - Таврическая с отпайкой на ПС Нонг-Ёганская-1,2, | нд | И | 2026 | 0.4 | До двух кабелей ВОК без учета восстановления газонов | Приказ об утв. ПСД | № 29-Э от 09.09.2024 | Ханты-Мансийский автономный округ - Югра | 1 | 1 | 1 | 0.48 | 1 км по трассе | Б3-01 | 924.36 | 1 | 443.6928 | нд
1.6 | ВОЛС ПС Таврическая- ПС Роса с заходами на ПС Фотон, ПС Нонг-Ёганская протяженность 155,03 км. (новое строительство) | H_NS1500.PR.0007 | Итого объем финансовых потребностей по инвестиционному проекту, тыс. рублей | нд | нд | нд | нд | нд | нд | нд | нд | нд | нд | нд | нд | нд | нд | нд | нд | нд | нд | 188449.2727 | нд
1.6 | Маслохозяйство филиала Энергокомплекс (новое строительство вместимостью 158 м3 масла.) | H_NS1900.PR.0002 | Здание ПС (ОПУ, ЗРУ, РЩ), здание ЗПС, здание РПБ, прочие здания и сооружения, инженерные системы зданий 0.4 кВ | УНЦ на прочие здания и сооружения. Открытый склад 0.4 кВ | Маслохозяйство филиала Энергокомплекс | нд | К | 2031 | 0.4 | Здание | Технические характеристики инвестиционного проекта | 24.07.2024 | 4 зона, Ханты-Мансийский автономный округ - Югра | 1 | 1 | 1 | 101.43 | 1 м2 | З8-01 | 15.35 | 2.08 | 3238.457 | нд
1.6 | Маслохозяйство филиала Энергокомплекс (новое строительство вместимостью 158 м3 масла.) | H_NS1900.PR.0002 | Здание ПС (ОПУ, ЗРУ, РЩ), здание ЗПС, здание РПБ, прочие здания и сооружения, инженерные системы зданий 0.4 кВ | УНЦ на прочие здания и сооружения. Закрытый склад 0.4 кВ | Маслохозяйство филиала Энергокомплекс | нд | К | 2031 | 0.4 | Здание | Технические характеристики инвестиционного проекта | 24.07.2024 | 4 зона, Ханты-Мансийский автономный округ - Югра | 1 | 1 | 1 | 190 | 1 м2 | З8-02 | 79.6 | 2.08 | 31457.92 | нд
1.6 | Маслохозяйство филиала Энергокомплекс (новое строительство вместимостью 158 м3 масла.) | H_NS1900.PR.0002 | Здание ПС (ОПУ, ЗРУ, РЩ), здание ЗПС, здание РПБ, прочие здания и сооружения, инженерные системы зданий 0.23 кВ | УНЦ на прочие здания и сооружения. Резервуар накопитель 0.23 кВ | Маслохозяйство филиала Энергокомплекс | нд | К | 2031 | 0.23 | Сооружение | Технические характеристики инвестиционного проекта | 24.07.2024 | 4 зона, Ханты-Мансийский автономный округ - Югра | 1 | 1 | 1 | 1700 | 1 м3 | З8-11 | 30.94 | 2.08 | 109403.84 | нд
1.6 | Маслохозяйство филиала Энергокомплекс (новое строительство вместимостью 158 м3 масла.) | H_NS1900.PR.0002 | Здание ПС (ОПУ, ЗРУ, РЩ), здание ЗПС, здание РПБ, прочие здания и сооружения, инженерные системы зданий 0.23 кВ | УНЦ на прочие здания и сооружения. Подъездная автодорога 0.23 кВ | Маслохозяйство филиала Энергокомплекс | нд | К | 2031 | 0.23 | Сооружение | Технические характеристики инвестиционного проекта | 24.07.2024 | 4 зона, Ханты-Мансийский автономный округ - Югра | 1 | 1 | 1 | 7963.3 | 1 м2 | З8-10 | 10.68 | 2.08 | 176899.9315 | нд
1.6 | Маслохозяйство филиала Энергокомплекс (новое строительство вместимостью 158 м3 масла.) | H_NS1900.PR.0002 | Проектные и изыскательские работы, разработка и утверждение ДПТ, кадастровые работы и работы по установлению земельных отношений 0.4 кВ | УНЦ на проектные и изыскательские работы для отдельных элементов электрических сетей 0.4 кВ | Маслохозяйство филиала Энергокомплекс | нд | К | 2031 | 0.4 | Затраты по УНЦ от 151 до 301 млн. руб. | Технические характеристики инвестиционного проекта | 24.07.2024 | Ханты-Мансийский автономный округ - Югра | 1 | 1 | 1 | 1 | 1 объект | П6-11 | 21275.06 | 1 | 21275.06 | нд
1.6 | Маслохозяйство филиала Энергокомплекс (новое строительство вместимостью 158 м3 масла.) | H_NS1900.PR.0002 | Здание ПС (ОПУ, ЗРУ, РЩ), здание ЗПС, здание РПБ, прочие здания и сооружения, инженерные системы зданий 1150 кВ | УНЦ на прочие здания и сооружения. Маслосборник 1150 кВ | нд | нд | К | 2031 | 1150 | Сооружение | Технические характеристики инвестиционного проекта | 24.07.2024 | 4 зона, Ханты-Мансийский автономный округ - Югра | 1 | 1 | 1 | 158 | 1 м3 | З8-13 | 24.77 | 2.08 | 8140.4128 | нд
1.6 | Маслохозяйство филиала Энергокомплекс (новое строительство вместимостью 158 м3 масла.) | H_NS1900.PR.0002 | Итого объем финансовых потребностей по инвестиционному проекту, тыс. рублей | нд | нд | нд | нд | нд | нд | нд | нд | нд | нд | нд | нд | нд | нд | нд | нд | нд | нд | 350415.6214 | нд
1.6 | ВОЛС ПС 110 кВ Сорум - ПС 110 кВ Сосновская. (Установка оконечного оборудования - 4шт.). | I_NS1900.PR.0006 | РЗА, система оперативного постоянного тока и собственных нужд ПС, сети связи 0.4 кВ | УНЦ сети связи. Оборудование электропитания, 6 кВт | ВОЛС ПС 110 кВ Сорум - ПС 110 кВ Сосновская. | нд | Н | 2029 | 6 | Электропитающая установка, панели распределения питания, инверторные системы, аккумуляторные батареи, стойки связи | Техническое обоснование | 24.07.2024 | 5 зона, Ханты-Мансийский автономный округ - Югра | 1 | 1 | 1 | 2 | 1 объект | И14-07 | 2018.62 | 1.8 | 7267.032 | нд
1.6 | ВОЛС ПС 110 кВ Сорум - ПС 110 кВ Сосновская. (Установка оконечного оборудования - 4шт.). | I_NS1900.PR.0006 | РЗА, система оперативного постоянного тока и собственных нужд ПС, сети связи 6 кВ | УНЦ сети связи. ЛВС 6 кВ | ВОЛС ПС 110 кВ Сорум - ПС 110 кВ Сосновская. | нд | Н | 2029 | 6 | Оборудование, шкаф для размещения оборудования | Техническое обоснование | 24.07.2024 | 5 зона, Ханты-Мансийский автономный округ - Югра | 1 | 1 | 1 | 2 | 1 объект | И14-09 | 4497.95 | 1.8 | 16192.62 | нд
1.6 | ВОЛС ПС 110 кВ Сорум - ПС 110 кВ Сосновская. (Установка оконечного оборудования - 4шт.). | I_NS1900.PR.0006 | РЗА, система оперативного постоянного тока и собственных нужд ПС, сети связи 6 кВ | УНЦ сети связи. СКС 6 кВ | ВОЛС ПС 110 кВ Сорум - ПС 110 кВ Сосновская. | нд | Н | 2029 | 6 | Оборудование, шкаф для размещения оборудования | Техническое обоснование | 24.07.2024 | 5 зона, Ханты-Мансийский автономный округ - Югра | 1 | 1 | 1 | 2 | 1 объект | И14-10 | 1291.57 | 1.8 | 4649.652 | нд
1.6 | ВОЛС ПС 110 кВ Сорум - ПС 110 кВ Сосновская. (Установка оконечного оборудования - 4шт.). | I_NS1900.PR.0006 | Проектные и изыскательские работы, разработка и утверждение ДПТ, кадастровые работы и работы по установлению земельных отношений 0.4 кВ | УНЦ на проектные и изыскательские работы для отдельных элементов электрических сетей 0.4 кВ | ВОЛС ПС 110 кВ Сорум - ПС 110 кВ Сосновская. | нд | Н | 2029 | 0.4 | Затраты по УНЦ от 51 до 151 млн. руб. | Техническое обоснование | 24.07.2024 | Ханты-Мансийский автономный округ - Югра | 1 | 1 | 1 | 1 | 1 объект | П6-10 | 10637.53 | 1 | 10637.53 | нд
1.6 | ВОЛС ПС 110 кВ Сорум - ПС 110 кВ Сосновская. (Установка оконечного оборудования - 4шт.). | I_NS1900.PR.0006 | Линейно-кабельные сооружения ВОЛС 35 кВ | УНЦ ОКСН 35 кВ | ВОЛС ПС 110 кВ Сорум - ПС 110 кВ Сосновская. | нд | Н | 2029 | 35 | 48 ОВ, 30 кН | Техническое обоснование | 24.07.2024 | 5 зона, Ханты-Мансийский автономный округ - Югра | 1 | 1 | 1 | 36 | 1 км | О2-06-3 | 527.01 | 1.58 | 29976.3288 | нд
1.6 | ВОЛС ПС 110 кВ Сорум - ПС 110 кВ Сосновская. (Установка оконечного оборудования - 4шт.). | I_NS1900.PR.0006 | Линейно-кабельные сооружения ВОЛС 35 кВ | УНЦ ВОК 35 кВ | ВОЛС ПС 110 кВ Сорум - ПС 110 кВ Сосновская. | нд | Н | 2029 | 35 | 48 ОВ, 15 кН | Техническое обоснование | 24.07.2024 | 5 зона, Ханты-Мансийский автономный округ - Югра | 1 | 1 | 1 | 1 | 1 км | О3-06-2 | 448.28 | 1.91 | 856.2148 | нд
1.6 | ВОЛС ПС 110 кВ Сорум - ПС 110 кВ Сосновская. (Установка оконечного оборудования - 4шт.). | I_NS1900.PR.0006 | Итого объем финансовых потребностей по инвестиционному проекту, тыс. рублей | нд | нд | нд | нд | нд | нд | нд | нд | нд | нд | нд | нд | нд | нд | нд | нд | нд | нд | 69579.3776 | нд
1.6 | ВОЛС ПС 220 кВ Красноленинская - ПС 110 кВ Скважина. (Новое строительство протяжённостью 23 км) | I_NS1900.PR.0005 | РЗА, система оперативного постоянного тока и собственных нужд ПС, сети связи 0.4 кВ | УНЦ сети связи. Оборудование электропитания, 6 кВт | ВОЛС ПС 220 кВ Красноленинская - ПС 110 кВ Скважина | нд | Н | 2027 | 6 | Электропитающая установка, панели распределения питания, инверторные системы, аккумуляторные батареи, стойки связи | Техническое обоснование | 24.07.2024 | 4 зона, Ханты-Мансийский автономный округ - Югра | 1 | 1 | 1 | 1 | 1 объект | И14-07 | 2018.62 | 1.82 | 3673.8884 | нд
1.6 | ВОЛС ПС 220 кВ Красноленинская - ПС 110 кВ Скважина. (Новое строительство протяжённостью 23 км) | I_NS1900.PR.0005 | РЗА, система оперативного постоянного тока и собственных нужд ПС, сети связи 6 кВ | УНЦ сети связи. ЛВС 6 кВ | ВОЛС ПС 220 кВ Красноленинская - ПС 110 кВ Скважина | нд | Н | 2027 | 6 | Оборудование, шкаф для размещения оборудования | Техническое обоснование | 24.07.2024 | 4 зона, Ханты-Мансийский автономный округ - Югра | 1 | 1 | 1 | 1 | 1 объект | И14-09 | 4497.95 | 1.82 | 8186.269 | нд
1.6 | ВОЛС ПС 220 кВ Красноленинская - ПС 110 кВ Скважина. (Новое строительство протяжённостью 23 км) | I_NS1900.PR.0005 | Проектные и изыскательские работы, разработка и утверждение ДПТ, кадастровые работы и работы по установлению земельных отношений 0.4 кВ | УНЦ на проектные и изыскательские работы для отдельных элементов электрических сетей 0.4 кВ | ВОЛС ПС 220 кВ Красноленинская - ПС 110 кВ Скважина | нд | Н | 2027 | 0.4 | Затраты по УНЦ от 21 до 51 млн. руб. | Техническое обоснование | 24.07.2024 | Ханты-Мансийский автономный округ - Югра | 1 | 1 | 1 | 1 | 1 объект | П6-09 | 4255.01 | 1 | 4255.01 | нд
1.6 | ВОЛС ПС 220 кВ Красноленинская - ПС 110 кВ Скважина. (Новое строительство протяжённостью 23 км) | I_NS1900.PR.0005 | Линейно-кабельные сооружения ВОЛС 35 кВ | УНЦ ОКСН 35 кВ | ВОЛС ПС 220 кВ Красноленинская - ПС 110 кВ Скважина | нд | Н | 2027 | 35 | 16 ОВ, 30 кН | Техническое обоснование | 24.07.2024 | 4 зона, Ханты-Мансийский автономный округ - Югра | 1 | 1 | 1 | 23 | 1 км | О2-02-3 | 505.88 | 2.07 | 24084.9468 | нд
1.6 | ВОЛС ПС 220 кВ Красноленинская - ПС 110 кВ Скважина. (Новое строительство протяжённостью 23 км) | I_NS1900.PR.0005 | Итого объем финансовых потребностей по инвестиционному проекту, тыс. рублей | нд | нд | нд | нд | нд | нд | нд | нд | нд | нд | нд | нд | нд | нд | нд | нд | нд | нд | 40200.1142 | нд
1.6 | Проектирование реконструкции ПС 110/35/6 кВ Вах (ОРУ-110 кВ, ОРУ-35 кВ, замена оборудования АСУ ТП, СДТУ, УРЗА) | F_TP1600.PS.0030 | Проектные и изыскательские работы, разработка и утверждение ДПТ, кадастровые работы и работы по установлению земельных отношений 110 кВ | УНЦ на проектные и изыскательские работы для отдельных элементов электрических сетей 110 кВ | ПС 110/35/6 кВ Вах | нд | П | 2030 | 110 | Затраты по УНЦ от 301 до 501 млн. руб. | техническое обоснование инвестиционного проекта | 21.12.2021 | Ханты-Мансийский автономный округ - Югра | 1 | 1 | 1 | 1 | 1 объект | П6-12 | 35458.43 | 1 | 35458.43 | нд
1.6 | Проектирование реконструкции ПС 110/35/6 кВ Вах (ОРУ-110 кВ, ОРУ-35 кВ, замена оборудования АСУ ТП, СДТУ, УРЗА) | F_TP1600.PS.0030 | Итого объем финансовых потребностей по инвестиционному проекту, тыс. рублей | нд | нд | нд | нд | нд | нд | нд | нд | нд | нд | нд | нд | нд | нд | нд | нд | нд | нд | 35458.43 | нд
1.6 | Проектирование реконструкции ПС 110/35/6 кВ КНС-5Б (ОРУ-110 кВ,ОРУ-35 кВ,замена оборудования АСУ ТП,СТДУ,УРЗА) | F_TP1600.PS.0028 | Проектные и изыскательские работы, разработка и утверждение ДПТ, кадастровые работы и работы по установлению земельных отношений 110 кВ | УНЦ на проектные и изыскательские работы для отдельных элементов электрических сетей 110 кВ | ПС 110/35/6 кВ КНС-5Б | нд | П | 2029 | 110 | Затраты по УНЦ от 301 до 501 млн. руб. | техническое обоснование инвестиционного проекта | 20.12.2022 | Ханты-Мансийский автономный округ - Югра | 1 | 1 | 1 | 1 | 1 объект | П6-12 | 35458.43 | 1 | 35458.43 | нд
1.6 | Проектирование реконструкции ПС 110/35/6 кВ КНС-5Б (ОРУ-110 кВ,ОРУ-35 кВ,замена оборудования АСУ ТП,СТДУ,УРЗА) | F_TP1600.PS.0028 | Итого объем финансовых потребностей по инвестиционному проекту, тыс. рублей | нд | нд | нд | нд | нд | нд | нд | нд | нд | нд | нд | нд | нд | нд | нд | нд | нд | нд | 35458.43 | нд
1.6 | Проектирование Технического перевооружения систем ВЧ связи в Нефтеюганских ЭС | M_TP1200.PR.0040 | Проектные и изыскательские работы, разработка и утверждение ДПТ, кадастровые работы и работы по установлению земельных отношений 110 кВ | УНЦ на проектные и изыскательские работы для отдельных элементов электрических сетей 110 кВ | ПС 110/10 кВ Луговская, ПС 110/10 кВ Сатарино, ПС 110/35/10 кВ Компрессорная,ПС 110/35/6 кВ Водозабор, ПС 110/35/6 кВ Лунная, ПС 110/35/6 кВ Речная, ПС 110/35/6 кВ Юганская, ПС 110/10 кВ КС-4 | нд | П | 2025 | 110 | Затраты по УНЦ от 151 до 301 млн. руб. | Техническое обоснование | 29.12.2021 | Ханты-Мансийский автономный округ - Югра | 1 | 1 | 1 | 1 | 1 объект | П6-11 | 21275.06 | 1 | 21275.06 | нд
1.6 | Проектирование Технического перевооружения систем ВЧ связи в Нефтеюганских ЭС | M_TP1200.PR.0040 | Итого объем финансовых потребностей по инвестиционному проекту, тыс. рублей | нд | нд | нд | нд | нд | нд | нд | нд | нд | нд | нд | нд | нд | нд | нд | нд | нд | нд | 21275.06 | нд
1.6 | ВОЛС кольцевой структуры на участке ИЛК Нефтеюганские ЭС - Тюменские ЭС (ИЛК Нефтеюганские ЭС, ПС 220 кВ Ленинская, ПС 220 кВ Средний Балык, ПС 110 кВ Кинтус, ПС 220 кВ Снежная) филиала АО "Россети Тюмень" Нефтеюганские электрические сети | M_NS1200.PR.0008 | Комплекс систем безопасности ПС 110 кВ | УНЦ комплекса систем безопасности ПС. Программно-аппаратный комплекс информационной безопасности для защиты до 100 интеллектуальных устройств ПС 110 кВ | ВОЛС кольцевой структуры на участке ИЛК ИЛК Нефтеюганские ЭС - Тюменские ЭС (ИЛК Нефтеюганские ЭС, ПС 220 кВ Ленинская, ПС 220 кВ Средний Балык, ПС 110 кВ Кинтус, ПС 220 кВ Снежная) | нд | К | 2030 | 110 | Оборудование с ПО | Приказ об утв ПСД | 3-Э от 29.01.2025 | 2 зона, Ханты-Мансийский автономный округ - Югра | 1 | 1 | 1 | 6 | 1 ПС | И15-11 | 28767.57 | 2.02 | 348662.9484 | Приказ об утв. ПСД от 29.01.2025 №3-Э
1.6 | ВОЛС кольцевой структуры на участке ИЛК Нефтеюганские ЭС - Тюменские ЭС (ИЛК Нефтеюганские ЭС, ПС 220 кВ Ленинская, ПС 220 кВ Средний Балык, ПС 110 кВ Кинтус, ПС 220 кВ Снежная) филиала АО "Россети Тюмень" Нефтеюганские электрические сети | M_NS1200.PR.0008 | Проектные и изыскательские работы, разработка и утверждение ДПТ, кадастровые работы и работы по установлению земельных отношений 110 кВ | УНЦ на проектные и изыскательские работы для отдельных элементов электрических сетей 110 кВ | нд | нд | К | 2030 | 110 | Затраты по УНЦ от 1001 до 1501 млн. руб. | Приказ об утв ПСД | 3-Э от 29.01.2025 | Ханты-Мансийский автономный округ - Югра | 1 | 1 | 1 | 1 | 1 объект | П6-14 | 106375.28 | 1 | 106375.28 | Приказ об утв. ПСД от 29.01.2025 №3-Э
1.6 | ВОЛС кольцевой структуры на участке ИЛК Нефтеюганские ЭС - Тюменские ЭС (ИЛК Нефтеюганские ЭС, ПС 220 кВ Ленинская, ПС 220 кВ Средний Балык, ПС 110 кВ Кинтус, ПС 220 кВ Снежная) филиала АО "Россети Тюмень" Нефтеюганские электрические сети | M_NS1200.PR.0008 | Итого объем финансовых потребностей по инвестиционному проекту, тыс. рублей | нд | нд | нд | нд | нд | нд | нд | нд | нд | нд | нд | нд | нд | нд | нд | нд | нд | нд | 455038.2284 | нд
1.6 | Создание системы УКВ радиосвязи по стандарту DMR | M_NS1200.PR.0007 | РЗА, система оперативного постоянного тока и собственных нужд ПС, сети связи 0.4 кВ | УНЦ телекоммуникационных систем Радиорелейная связь: Длина пролета 60 км. 0.4 кВ | нд | нд | К | 2030 | 0.4 | Оборудование, шкаф для размещения оборудования | Приказ об утв. ПСД | 35-Э от 30.10.2024 | 2 зона, Ханты-Мансийский автономный округ - Югра | 1 | 1 | 1 | 19 | 1 пролёт | И17-05 | 26484.91 | 2.02 | 1016490.8458 | нд
1.6 | Создание системы УКВ радиосвязи по стандарту DMR | M_NS1200.PR.0007 | РЗА, система оперативного постоянного тока и собственных нужд ПС, сети связи 0.4 кВ | УНЦ сети связи. Оборудование электропитания, 12 кВт | нд | нд | К | 2030 | 6 | Электропитающая установка, панели распределения питания, инверторные системы, аккумуляторные батареи, стойки связи | Приказ об утв. ПСД | 35-Э от 30.10.2024 | 2 зона, Ханты-Мансийский автономный округ - Югра | 1 | 1 | 1 | 19 | 1 объект | И14-08 | 4048.87 | 1.81 | 139240.6393 | нд
1.6 | Создание системы УКВ радиосвязи по стандарту DMR | M_NS1200.PR.0007 | РЗА, система оперативного постоянного тока и собственных нужд ПС, сети связи 6 кВ | УНЦ сети связи. ЛВС 6 кВ | нд | нд | К | 2030 | 6 | Оборудование, шкаф для размещения оборудования | Приказ об утв. ПСД | 35-Э от 30.10.2024 | 2 зона, Ханты-Мансийский автономный округ - Югра | 1 | 1 | 1 | 19 | 1 объект | И14-09 | 4497.95 | 1.81 | 154684.5005 | нд
1.6 | Создание системы УКВ радиосвязи по стандарту DMR | M_NS1200.PR.0007 | РЗА, система оперативного постоянного тока и собственных нужд ПС, сети связи 6 кВ | УНЦ сети связи. СКС 6 кВ | нд | нд | К | 2030 | 6 | Оборудование, шкаф для размещения оборудования | Приказ об утв. ПСД | 35-Э от 30.10.2024 | 2 зона, Ханты-Мансийский автономный округ - Югра | 1 | 1 | 1 | 19 | 1 объект | И14-10 | 1291.57 | 1.81 | 44417.0923 | нд
1.6 | Создание системы УКВ радиосвязи по стандарту DMR | M_NS1200.PR.0007 | Проектные и изыскательские работы, разработка и утверждение ДПТ, кадастровые работы и работы по установлению земельных отношений 0.4 кВ | УНЦ на проектные и изыскательские работы для отдельных элементов электрических сетей 0.4 кВ | нд | нд | К | 2030 | 0.4 | Затраты по УНЦ от 1001 до 1501 млн. руб. | Приказ об утв. ПСД | 35-Э от 30.10.2024 | Ханты-Мансийский автономный округ - Югра | 1 | 1 | 1 | 1 | 1 объект | П6-14 | 106375.28 | 1 | 106375.28 | нд
1.6 | Создание системы УКВ радиосвязи по стандарту DMR | M_NS1200.PR.0007 | Итого объем финансовых потребностей по инвестиционному проекту, тыс. рублей | нд | нд | нд | нд | нд | нд | нд | нд | нд | нд | нд | нд | нд | нд | нд | нд | нд | нд | 1461208.3579 | нд
1.6 | Проектирование Реконструкция ВЛ 110 кВ отпайка Выкатная от ВЛ 110 кВ Снежная – Ханты-Мансийская (Разработка мероприятий по укреплению фундаментов и укреплению береговой линии р. Иртыш в месте нахождения оп. № 14) | M_TP1200.VL.0036 | Проектные и изыскательские работы, разработка и утверждение ДПТ, кадастровые работы и работы по установлению земельных отношений 1150 кВ | УНЦ на проектные и изыскательские работы для отдельных элементов электрических сетей 1150 кВ | ВЛ 110 кВ отпайка Выкатная от ВЛ 110 кВ Снежная – Ханты-Мансийская | нд | К | 2026 | 1150 | Затраты по УНЦ от 151 до 301 млн. руб. | Техническое обоснование | 25.11.2021 | Ханты-Мансийский автономный округ - Югра | 1 | 1 | 1 | 1 | 1 объект | П6-11 | 21275.06 | 1 | 21275.06 | нд
1.6 | Проектирование Реконструкция ВЛ 110 кВ отпайка Выкатная от ВЛ 110 кВ Снежная – Ханты-Мансийская (Разработка мероприятий по укреплению фундаментов и укреплению береговой линии р. Иртыш в месте нахождения оп. № 14) | M_TP1200.VL.0036 | Итого объем финансовых потребностей по инвестиционному проекту, тыс. рублей | нд | нд | нд | нд | нд | нд | нд | нд | нд | нд | нд | нд | нд | нд | нд | нд | нд | нд | 21275.06 | нд
1.2.4.2 | Модернизация системы УКВ радиосвязи по стандарту DMR | M_TP1500.PR.0054 | РЗА, система оперативного постоянного тока и собственных нужд ПС, сети связи 110 кВ | УНЦ сети связи. Аппаратура селекторной связи 110 кВ | нд | нд | И | 2030 | 110 | Оборудование, шкаф для размещения оборудования | Приказ об утв. ПСД | № 548 от 20.09.2024 | 2 зона, Ханты-Мансийский автономный округ - Югра | 1 | 1 | 1 | 33 | 1 объект | И14-06 | 2237.71 | 1.81 | 133658.4183 | нд
1.2.4.2 | Модернизация системы УКВ радиосвязи по стандарту DMR | M_TP1500.PR.0054 | РЗА, система оперативного постоянного тока и собственных нужд ПС, сети связи 110 кВ | УНЦ сети связи. Регистратор записи диспетчерских переговоров 110 кВ | нд | нд | И | 2030 | 110 | Оборудование, шкаф для размещения оборудования | Приказ об утв. ПСД | № 548 от 20.09.2024 | 2 зона, Ханты-Мансийский автономный округ - Югра | 1 | 1 | 1 | 1 | 1 объект | И14-04 | 2163.22 | 1.81 | 3915.4282 | нд
1.2.4.2 | Модернизация системы УКВ радиосвязи по стандарту DMR | M_TP1500.PR.0054 | Проектные и изыскательские работы, разработка и утверждение ДПТ, кадастровые работы и работы по установлению земельных отношений 0.4 кВ | УНЦ на проектные и изыскательские работы для отдельных элементов электрических сетей 0.4 кВ | ПС филиала КЭС | нд | И | 2030 | 0.4 | Затраты по УНЦ от 51 до 151 млн. руб. | Приказ об утв. ПСД | № 548 от 20.09.2024 | Ханты-Мансийский автономный округ - Югра | 1 | 1 | 1 | 1 | 1 объект | П6-10 | 10637.53 | 1 | 10637.53 | нд
1.2.4.2 | Модернизация системы УКВ радиосвязи по стандарту DMR | M_TP1500.PR.0054 | Итого объем финансовых потребностей по инвестиционному проекту, тыс. рублей | нд | нд | нд | нд | нд | нд | нд | нд | нд | нд | нд | нд | нд | нд | нд | нд | нд | нд | 148211.3765 | нд
1.2.4.2 | Техническое перевооружения систем ВЧ связи филиала АО "Россети Тюмень" Когалымские электрические сети | M_TP1500.PR.0055 | Системы ВЧ связи, УПАСК, ПА 110 кВ | УНЦ системы ВЧ-связи 110 кВ. Комбинированная аппаратура по ВЧ (ВОЛС) 110 кВ | нд | нд | И | 2030 | 110 | Аппаратуру ВЧ-связи (приемник, передатчик, интерфейсы телефонии и передачи данных), шкаф (стойку) для размещения оборудования | Технические характеристики | от 22.11.2024 | 1 зона, Ханты-Мансийский автономный округ - Югра | 1 | 1 | 1 | 56 | 1 ед. | А6-07 | 3657.51 | 1.84 | 376869.8304 | нд
1.2.4.2 | Техническое перевооружения систем ВЧ связи филиала АО "Россети Тюмень" Когалымские электрические сети | M_TP1500.PR.0055 | РЗА, система оперативного постоянного тока и собственных нужд ПС, сети связи 0.4 кВ | УНЦ сети связи. Оборудование электропитания, 6 кВт | нд | нд | И | 2030 | 110 | Электропитающая установка, панели распределения питания, инверторные системы, аккумуляторные батареи, стойки связи | Технические характеристики | от 22.11.2024 | 1 зона, Ханты-Мансийский автономный округ - Югра | 1 | 1 | 1 | 6 | 1 объект | И14-07 | 2018.62 | 1.83 | 22164.4476 | нд
1.2.4.2 | Техническое перевооружения систем ВЧ связи филиала АО "Россети Тюмень" Когалымские электрические сети | M_TP1500.PR.0055 | Проектные и изыскательские работы, разработка и утверждение ДПТ, кадастровые работы и работы по установлению земельных отношений 110 кВ | УНЦ на проектные и изыскательские работы для отдельных элементов электрических сетей 110 кВ | ПС 110 кВ Роса, ПС 110 кВ Нонг-Еганская, ПС 110 кВ Нефтяник, ПС 110 кВ Покачевская, ПС 220 кВ Урьевская, ПС 220 кВ Лас-Еганская, ПС 220 кВ Прогресс, ПС 110 кВ Лангепас, ПП 110 кВ Восточный | нд | И | 2030 | 110 | Затраты по УНЦ от 301 до 501 млн. руб. | Технические характеристики | от 22.11.2024 | Ханты-Мансийский автономный округ - Югра | 1 | 1 | 1 | 1 | 1 объект | П6-12 | 35458.43 | 1 | 35458.43 | нд
1.2.4.2 | Техническое перевооружения систем ВЧ связи филиала АО "Россети Тюмень" Когалымские электрические сети | M_TP1500.PR.0055 | Итого объем финансовых потребностей по инвестиционному проекту, тыс. рублей | нд | нд | нд | нд | нд | нд | нд | нд | нд | нд | нд | нд | нд | нд | нд | нд | нд | нд | 434492.708 | нд
1.6 | Блочно-модульное здание для оперативного персонала на ПП 110 кВ "Восточный" (новое строительство площадь 97,3 кв.м.) | M_NS1500.PR.0016 | Здание ПС (ОПУ, ЗРУ, РЩ), здание ЗПС, здание РПБ, прочие здания и сооружения, инженерные системы зданий 0.23 кВ | УНЦ на прочие здания и сооружения. Здания ремонтно-эксплуатационной базы 0.23 кВ | ПП 110 кВ Восточный | нд | П | 2026 | 0.23 | Здание | Технические характеристики | от 29.12.2023 | 1 зона, Ханты-Мансийский автономный округ - Югра | 1 | 1 | 1 | 97.3 | 1 м2 | З8-15 | 278.96 | 2.08 | 56457.0406 | нд
1.6 | Блочно-модульное здание для оперативного персонала на ПП 110 кВ "Восточный" (новое строительство площадь 97,3 кв.м.) | M_NS1500.PR.0016 | Проектные и изыскательские работы, разработка и утверждение ДПТ, кадастровые работы и работы по установлению земельных отношений 0.4 кВ | УНЦ на проектные и изыскательские работы для отдельных элементов электрических сетей 0.4 кВ | ПП 110 кВ Восточный | нд | П | 2026 | 0.4 | Затраты по УНЦ от 51 до 151 млн. руб. | Технические характеристики | от 29.12.2023 | Ханты-Мансийский автономный округ - Югра | 1 | 1 | 1 | 1 | 1 объект | П6-10 | 10637.53 | 1 | 10637.53 | нд
1.6 | Блочно-модульное здание для оперативного персонала на ПП 110 кВ "Восточный" (новое строительство площадь 97,3 кв.м.) | M_NS1500.PR.0016 | Итого объем финансовых потребностей по инвестиционному проекту, тыс. рублей | нд | нд | нд | нд | нд | нд | нд | нд | нд | нд | нд | нд | нд | нд | нд | нд | нд | нд | 67094.5706 | нд
1.6 | Блочно-модульное здание для оперативного персонала на ПС 110/35/6 кВ Вать-Еган (новое строительство площадь 97,3 кв.м.) | M_NS1500.PR.0017 | Здание ПС (ОПУ, ЗРУ, РЩ), здание ЗПС, здание РПБ, прочие здания и сооружения, инженерные системы зданий 0.23 кВ | УНЦ на прочие здания и сооружения. Здания ремонтно-эксплуатационной базы 0.23 кВ | ПС 110 кВ Вать-Еган | нд | П | 2026 | 0.23 | Здание | Технические характеристики | от 29.12.2023 | 2 зона, Ханты-Мансийский автономный округ - Югра | 1 | 1 | 1 | 97.3 | 1 м2 | З8-15 | 278.96 | 2.04 | 55371.3283 | нд
1.6 | Блочно-модульное здание для оперативного персонала на ПС 110/35/6 кВ Вать-Еган (новое строительство площадь 97,3 кв.м.) | M_NS1500.PR.0017 | Проектные и изыскательские работы, разработка и утверждение ДПТ, кадастровые работы и работы по установлению земельных отношений 0.4 кВ | УНЦ на проектные и изыскательские работы для отдельных элементов электрических сетей 0.4 кВ | ПС 110 кВ Вать-Еган | нд | П | 2026 | 0.4 | Затраты по УНЦ от 51 до 151 млн. руб. | Технические характеристики | от 29.12.2023 | Ханты-Мансийский автономный округ - Югра | 1 | 1 | 1 | 1 | 1 объект | П6-10 | 10637.53 | 1 | 10637.53 | нд
1.6 | Блочно-модульное здание для оперативного персонала на ПС 110/35/6 кВ Вать-Еган (новое строительство площадь 97,3 кв.м.) | M_NS1500.PR.0017 | Итого объем финансовых потребностей по инвестиционному проекту, тыс. рублей | нд | нд | нд | нд | нд | нд | нд | нд | нд | нд | нд | нд | нд | нд | нд | нд | нд | нд | 66008.8583 | нд
1.6 | ВОЛС кольцевой структуры на участке "Сургутские ЭС - Когалымские ЭС - Ноябрьские ЭС (ПС 110 кВ Инга, ПС 500 кВ Кирилловская)" филиала АО "Россети Тюмень" Когалымские ЭС | M_NS1500.PR.0019 | Комплекс систем безопасности ПС 110 кВ | УНЦ комплекса систем безопасности ПС. Программно-аппаратный комплекс информационной безопасности для защиты до 100 интеллектуальных устройств ПС 110 кВ | нд | нд | И | 2030 | 110 | Оборудование с ПО | Приказ об утв. ПСД | № 36-Э от 15.11.2024 | 1 зона, Ханты-Мансийский автономный округ - Югра | 1 | 1 | 1 | 1 | 1 ПС | И15-11 | 28767.57 | 2.06 | 59261.1942 | нд
1.6 | ВОЛС кольцевой структуры на участке "Сургутские ЭС - Когалымские ЭС - Ноябрьские ЭС (ПС 110 кВ Инга, ПС 500 кВ Кирилловская)" филиала АО "Россети Тюмень" Когалымские ЭС | M_NS1500.PR.0019 | АСУ ТП ПС и ТМ 110 кВ | УНЦ систем АСУТП и ТМ. АРМ оперативного персонала 110 кВ | нд | нд | И | 2030 | 110 | АРМ оперативного персонала | Приказ об утв. ПСД | № 36-Э от 15.11.2024 | 1 зона, Ханты-Мансийский автономный округ - Югра | 1 | 1 | 1 | 1 | 1 ед. | А5-07 | 860.27 | 1.84 | 1582.8968 | нд
1.6 | ВОЛС кольцевой структуры на участке "Сургутские ЭС - Когалымские ЭС - Ноябрьские ЭС (ПС 110 кВ Инга, ПС 500 кВ Кирилловская)" филиала АО "Россети Тюмень" Когалымские ЭС | M_NS1500.PR.0019 | Проектные и изыскательские работы, разработка и утверждение ДПТ, кадастровые работы и работы по установлению земельных отношений 110 кВ | УНЦ на проектные и изыскательские работы для отдельных элементов электрических сетей 110 кВ | нд | нд | И | 2030 | 110 | Затраты по УНЦ от 501 до 1001 млн. руб. | Приказ об утв. ПСД | № 36-Э от 15.11.2024 | Ханты-Мансийский автономный округ - Югра | 1 | 1 | 1 | 1 | 1 объект | П6-13 | 70916.85 | 1 | 70916.85 | нд
1.6 | ВОЛС кольцевой структуры на участке "Сургутские ЭС - Когалымские ЭС - Ноябрьские ЭС (ПС 110 кВ Инга, ПС 500 кВ Кирилловская)" филиала АО "Россети Тюмень" Когалымские ЭС | M_NS1500.PR.0019 | Итого объем финансовых потребностей по инвестиционному проекту, тыс. рублей | нд | нд | нд | нд | нд | нд | нд | нд | нд | нд | нд | нд | нд | нд | нд | нд | нд | нд | 131760.941 | нд
1.6 | Проектирование по титулу: Дистанционное управление оборудованием ПС 220 кВ Вандмтор из центра управления сетями АО "Россети Тюмень" и центра филиала АО "СО ЕЭС" Тюменское РДУ с применением автоматизированных программ переключений | M_TP1900.PR.0060 | Проектные и изыскательские работы, разработка и утверждение ДПТ, кадастровые работы и работы по установлению земельных отношений 110 кВ | УНЦ на проектные и изыскательские работы для отдельных элементов электрических сетей 110 кВ | нд | нд | И | 2026 | 110 | Затраты по УНЦ от 301 до 501 млн. руб. | техническое обоснование инвестиционного проекта | 24.07.2024 | Ханты-Мансийский автономный округ - Югра | 1 | 1 | 1 | 1 | 1 объект | П6-12 | 35458.43 | 1 | 35458.43 | нд
1.6 | Проектирование по титулу: Дистанционное управление оборудованием ПС 220 кВ Вандмтор из центра управления сетями АО "Россети Тюмень" и центра филиала АО "СО ЕЭС" Тюменское РДУ с применением автоматизированных программ переключений | M_TP1900.PR.0060 | Итого объем финансовых потребностей по инвестиционному проекту, тыс. рублей | нд | нд | нд | нд | нд | нд | нд | нд | нд | нд | нд | нд | нд | нд | нд | нд | нд | нд | 35458.43 | нд
1.6 | Проектирование по титулу: Дистанционное управление оборудованием ПС 220 кВ Хора из центра управления сетями АО "Россети Тюмень" и центра филиала АО "СО ЕЭС" Тюменское РДУ с применением автоматизированных программ переключений | M_TP1900.PR.0061 | Проектные и изыскательские работы, разработка и утверждение ДПТ, кадастровые работы и работы по установлению земельных отношений 110 кВ | УНЦ на проектные и изыскательские работы для отдельных элементов электрических сетей 110 кВ | нд | нд | Н | 2027 | 110 | Затраты по УНЦ от 301 до 501 млн. руб. | техническое обоснование инвестиционного проекта | 24.07.2024 | Ханты-Мансийский автономный округ - Югра | 1 | 1.05 | 1 | 1 | 1 объект | П6-12 | 35458.43 | 1 | 37231.3515 | нд
1.6 | Проектирование по титулу: Дистанционное управление оборудованием ПС 220 кВ Хора из центра управления сетями АО "Россети Тюмень" и центра филиала АО "СО ЕЭС" Тюменское РДУ с применением автоматизированных программ переключений | M_TP1900.PR.0061 | Итого объем финансовых потребностей по инвестиционному проекту, тыс. рублей | нд | нд | нд | нд | нд | нд | нд | нд | нд | нд | нд | нд | нд | нд | нд | нд | нд | нд | 37231.3515 | нд
1.6 | Проектирование модернизации диспетчерского пункта ОДС филиала АО «Россети Тюмень» - «Энергокомплекс» | M_TP1900.PR.0059 | Проектные и изыскательские работы, разработка и утверждение ДПТ, кадастровые работы и работы по установлению земельных отношений 0.4 кВ | УНЦ на проектные и изыскательские работы для отдельных элементов электрических сетей 0.4 кВ | АПК филиала Энергокомплекс | нд | И | 2025 | 0.4 | Затраты по УНЦ от 51 до 151 млн. руб. | техническое обоснование инвестиционного проекта | 24.07.2024 | Ханты-Мансийский автономный округ - Югра | 1 | 1 | 1 | 1 | 1 объект | П6-10 | 10637.53 | 1 | 10637.53 | нд
1.6 | Проектирование модернизации диспетчерского пункта ОДС филиала АО «Россети Тюмень» - «Энергокомплекс» | M_TP1900.PR.0059 | АСУ ТП ПС и ТМ 10 кВ | УНЦ систем АСУТП и ТМ. АРМ персонала АСУ ТП (РЗА) 10 кВ | нд | нд | И | 2025 | 10 | АРМ персонала РЗА, ИБП, ПО | техническое обоснование инвестиционного проекта | 24.07.2024 | 4 зона, Ханты-Мансийский автономный округ - Югра | 1 | 1 | 1 | 1 | 1 ед. | А5-08 | 425.87 | 1.84 | 783.6008 | нд
1.6 | Проектирование модернизации диспетчерского пункта ОДС филиала АО «Россети Тюмень» - «Энергокомплекс» | M_TP1900.PR.0059 | АСУ ТП ПС и ТМ 10 кВ | УНЦ систем АСУТП и ТМ. АРМ оперативного персонала 10 кВ | нд | нд | И | 2025 | 10 | АРМ оперативного персонала | техническое обоснование инвестиционного проекта | 24.07.2024 | 4 зона, Ханты-Мансийский автономный округ - Югра | 1 | 1 | 1 | 1 | 1 ед. | А5-07 | 860.27 | 1.84 | 1582.8968 | нд
1.6 | Проектирование модернизации диспетчерского пункта ОДС филиала АО «Россети Тюмень» - «Энергокомплекс» | M_TP1900.PR.0059 | Итого объем финансовых потребностей по инвестиционному проекту, тыс. рублей | нд | нд | нд | нд | нд | нд | нд | нд | нд | нд | нд | нд | нд | нд | нд | нд | нд | нд | 10637.53 | нд
1.6 | ВОЛС ПС 110 кВ Сергино - ПС 110 кВ Игрим с заходом на ПС 110 кВ Пунга. (Новое строительство протяженностью 135 км) | M_NS1900.PR.0007 | РЗА, система оперативного постоянного тока и собственных нужд ПС, сети связи 0.4 кВ | УНЦ сети связи. Оборудование электропитания, 6 кВт | ВОЛС ПС 110 кВ Сергино - ПС 110 кВ Игрим с заходом на ПС 110 кВ Пунга | нд | Н | 2032 | 6 | Электропитающая установка, панели распределения питания, инверторные системы, аккумуляторные батареи, стойки связи | техническое обоснование инвестиционного проекта | 24.07.2024 | 4 зона, Ханты-Мансийский автономный округ - Югра | 1 | 1 | 1 | 1 | 1 объект | И14-07 | 2018.62 | 1.82 | 3673.8884 | нд
1.6 | ВОЛС ПС 110 кВ Сергино - ПС 110 кВ Игрим с заходом на ПС 110 кВ Пунга. (Новое строительство протяженностью 135 км) | M_NS1900.PR.0007 | РЗА, система оперативного постоянного тока и собственных нужд ПС, сети связи 6 кВ | УНЦ сети связи. ЛВС 6 кВ | ВОЛС ПС 110 кВ Сергино - ПС 110 кВ Игрим с заходом на ПС 110 кВ Пунга | нд | Н | 2032 | 6 | Оборудование, шкаф для размещения оборудования | техническое обоснование инвестиционного проекта | 24.07.2024 | 4 зона, Ханты-Мансийский автономный округ - Югра | 1 | 1 | 1 | 2 | 1 объект | И14-09 | 4497.95 | 1.82 | 16372.538 | нд
1.6 | ВОЛС ПС 110 кВ Сергино - ПС 110 кВ Игрим с заходом на ПС 110 кВ Пунга. (Новое строительство протяженностью 135 км) | M_NS1900.PR.0007 | РЗА, система оперативного постоянного тока и собственных нужд ПС, сети связи 6 кВ | УНЦ сети связи. СКС 6 кВ | ВОЛС ПС 110 кВ Сергино - ПС 110 кВ Игрим с заходом на ПС 110 кВ Пунга | нд | Н | 2032 | 6 | Оборудование, шкаф для размещения оборудования | техническое обоснование инвестиционного проекта | 24.07.2024 | 4 зона, Ханты-Мансийский автономный округ - Югра | 1 | 1 | 1 | 2 | 1 объект | И14-10 | 1291.57 | 1.82 | 4701.3148 | нд
1.6 | ВОЛС ПС 110 кВ Сергино - ПС 110 кВ Игрим с заходом на ПС 110 кВ Пунга. (Новое строительство протяженностью 135 км) | M_NS1900.PR.0007 | Проектные и изыскательские работы, разработка и утверждение ДПТ, кадастровые работы и работы по установлению земельных отношений 0.4 кВ | УНЦ на проектные и изыскательские работы для отдельных элементов электрических сетей 0.4 кВ | ВОЛС ПС 110 кВ Сергино - ПС 110 кВ Игрим с заходом на ПС 110 кВ Пунга | нд | Н | 2032 | 0.4 | Затраты по УНЦ от 151 до 301 млн. руб. | техническое обоснование инвестиционного проекта | 24.07.2024 | Ханты-Мансийский автономный округ - Югра | 1 | 1 | 1 | 1 | 1 объект | П6-11 | 21275.06 | 1 | 21275.06 | нд
1.6 | ВОЛС ПС 110 кВ Сергино - ПС 110 кВ Игрим с заходом на ПС 110 кВ Пунга. (Новое строительство протяженностью 135 км) | M_NS1900.PR.0007 | Линейно-кабельные сооружения ВОЛС 35 кВ | УНЦ ОКСН 35 кВ | ВОЛС ПС 110 кВ Сергино - ПС 110 кВ Игрим с заходом на ПС 110 кВ Пунга | нд | Н | 2032 | 35 | 48 ОВ, 30 кН | техническое обоснование инвестиционного проекта | 24.07.2024 | 4 зона, Ханты-Мансийский автономный округ - Югра | 1 | 1 | 1 | 135 | 1 км | О2-06-3 | 527.01 | 2.07 | 147272.9445 | нд
1.6 | ВОЛС ПС 110 кВ Сергино - ПС 110 кВ Игрим с заходом на ПС 110 кВ Пунга. (Новое строительство протяженностью 135 км) | M_NS1900.PR.0007 | Итого объем финансовых потребностей по инвестиционному проекту, тыс. рублей | нд | нд | нд | нд | нд | нд | нд | нд | нд | нд | нд | нд | нд | нд | нд | нд | нд | нд | 193295.7457 | нд
1.6 | ВОЛС кольцевой структуры на участке Энергокомплекс - Урайские ЭС (ЭК, ПС 220 кВ Вандмтор, ПС 110 кВ Нулевая, ПС 220 кВ Хора) филиала АО "Россети Тюмень" Энергокомплекс | M_NS1900.PR.0011 | РЗА, система оперативного постоянного тока и собственных нужд ПС, сети связи 110 кВ | УНЦ сети связи. УПАТС структурного подразделения сетевой организации 110 кВ | нд | нд | И | 2030 | 110 | Оборудование, шкаф для размещения оборудования | Приказ об утверждении ПСД | 1068 от 07.11.2024 | 4 зона, Ханты-Мансийский автономный округ - Югра | 1 | 1 | 1 | 5 | 1 объект | И14-03 | 26327.33 | 1.82 | 239578.703 | нд
1.6 | ВОЛС кольцевой структуры на участке Энергокомплекс - Урайские ЭС (ЭК, ПС 220 кВ Вандмтор, ПС 110 кВ Нулевая, ПС 220 кВ Хора) филиала АО "Россети Тюмень" Энергокомплекс | M_NS1900.PR.0011 | РЗА, система оперативного постоянного тока и собственных нужд ПС, сети связи 220 кВ | УНЦ сети связи. УПАТС для ПС 220 кВ | нд | нд | И | 2030 | 220 | Оборудование, шкаф для размещения оборудования | Приказ об утверждении ПСД | 1068 от 07.11.2024 | 4 зона, Ханты-Мансийский автономный округ - Югра | 1 | 1 | 1 | 4 | 1 объект | И14-02 | 14993.67 | 1.82 | 109153.9176 | нд
1.6 | ВОЛС кольцевой структуры на участке Энергокомплекс - Урайские ЭС (ЭК, ПС 220 кВ Вандмтор, ПС 110 кВ Нулевая, ПС 220 кВ Хора) филиала АО "Россети Тюмень" Энергокомплекс | M_NS1900.PR.0011 | ВЛ 110 кВ | УНЦ опор ВЛ 110 кВ | нд | нд | И | 2030 | 110 | двухцепная, все типы опор за исключением многогранных | Приказ об утверждении ПСД | 1068 от 07.11.2024 | 4 зона, Ханты-Мансийский автономный округ - Югра | 1 | 1.1 | 1 | 5 | 1 км | Л3-04-2 | 8953.24 | 2.11 | 103902.3502 | нд
1.6 | ВОЛС кольцевой структуры на участке Энергокомплекс - Урайские ЭС (ЭК, ПС 220 кВ Вандмтор, ПС 110 кВ Нулевая, ПС 220 кВ Хора) филиала АО "Россети Тюмень" Энергокомплекс | M_NS1900.PR.0011 | РЗА, система оперативного постоянного тока и собственных нужд ПС, сети связи 220 кВ | УНЦ сети связи. УПАТС для ПС 220 кВ | нд | нд | И | 2030 | 220 | Оборудование, шкаф для размещения оборудования | Приказ об утверждении ПСД | 1068 от 07.11.2024 | 4 зона, Ханты-Мансийский автономный округ - Югра | 1 | 1.1 | 1 | 4 | 1 объект | И14-02 | 14993.67 | 1.82 | 120069.3094 | нд
1.6 | ВОЛС кольцевой структуры на участке Энергокомплекс - Урайские ЭС (ЭК, ПС 220 кВ Вандмтор, ПС 110 кВ Нулевая, ПС 220 кВ Хора) филиала АО "Россети Тюмень" Энергокомплекс | M_NS1900.PR.0011 | Линейно-кабельные сооружения ВОЛС 110 кВ | УНЦ ОКСН 110 кВ | нд | нд | И | 2030 | 110 | 40 ОВ, 40 кН | Приказ об утверждении ПСД | 1068 от 07.11.2024 | 4 зона, Ханты-Мансийский автономный округ - Югра | 1 | 1 | 4.7257 | 4 | 1 км | О2-05-5 | 576.62 | 2.07 | 22562.5026 | нд
1.6 | ВОЛС кольцевой структуры на участке Энергокомплекс - Урайские ЭС (ЭК, ПС 220 кВ Вандмтор, ПС 110 кВ Нулевая, ПС 220 кВ Хора) филиала АО "Россети Тюмень" Энергокомплекс | M_NS1900.PR.0011 | РЗА, система оперативного постоянного тока и собственных нужд ПС, сети связи 220 кВ | УНЦ РЗА и прочие шкафы (панели). Шкаф РАС для ПС с количеством присоединений 220 кВ до 48 | нд | нд | И | 2030 | 220 | С использованием протокола GOOSE с приемом до 96 GOOSE (по 64 сигнала в каждом). Общее количеством аналоговых и дискретных сигналов: 256 шт. | Приказ об утверждении ПСД | 1068 от 07.11.2024 | 4 зона, Ханты-Мансийский автономный округ - Югра | 1 | 1 | 1 | 4 | 1 ед. | И12-01-8 | 22117.68 | 1.82 | 161016.7104 | нд
1.6 | ВОЛС кольцевой структуры на участке Энергокомплекс - Урайские ЭС (ЭК, ПС 220 кВ Вандмтор, ПС 110 кВ Нулевая, ПС 220 кВ Хора) филиала АО "Россети Тюмень" Энергокомплекс | M_NS1900.PR.0011 | РЗА, система оперативного постоянного тока и собственных нужд ПС, сети связи 750 кВ | УНЦ сети связи. ЛВС 750 кВ | нд | нд | И | 2030 | 750 | Оборудование, шкаф для размещения оборудования | Приказ об утверждении ПСД | 1068 от 07.11.2024 | 4 зона, Ханты-Мансийский автономный округ - Югра | 1 | 1 | 1 | 4 | 1 объект | И14-09 | 4497.95 | 1.82 | 32745.076 | нд
1.6 | ВОЛС кольцевой структуры на участке Энергокомплекс - Урайские ЭС (ЭК, ПС 220 кВ Вандмтор, ПС 110 кВ Нулевая, ПС 220 кВ Хора) филиала АО "Россети Тюмень" Энергокомплекс | M_NS1900.PR.0011 | ВЛ 35 кВ | УНЦ опор ВЛ 35 кВ | нд | нд | И | 2030 | 35 | двухцепная, все типы опор за исключением многогранных | Приказ об утверждении ПСД | 1068 от 07.11.2024 | 4 зона, Ханты-Мансийский автономный округ - Югра | 1 | 1 | 1 | 20 | 1 км | Л3-03-2 | 5233.16 | 2.11 | 220839.352 | нд
1.6 | ВОЛС кольцевой структуры на участке Энергокомплекс - Урайские ЭС (ЭК, ПС 220 кВ Вандмтор, ПС 110 кВ Нулевая, ПС 220 кВ Хора) филиала АО "Россети Тюмень" Энергокомплекс | M_NS1900.PR.0011 | Проектные и изыскательские работы, разработка и утверждение ДПТ, кадастровые работы и работы по установлению земельных отношений 110 кВ | УНЦ на проектные и изыскательские работы для отдельных элементов электрических сетей 110 кВ | нд | нд | И | 2030 | 110 | Затраты по УНЦ от 151 до 301 млн. руб. | Приказ об утверждении ПСД | 1068 от 07.11.2024 | Ханты-Мансийский автономный округ - Югра | 1 | 1 | 1 | 4 | 1 объект | П6-11 | 21275.06 | 1 | 85100.24 | нд
1.6 | ВОЛС кольцевой структуры на участке Энергокомплекс - Урайские ЭС (ЭК, ПС 220 кВ Вандмтор, ПС 110 кВ Нулевая, ПС 220 кВ Хора) филиала АО "Россети Тюмень" Энергокомплекс | M_NS1900.PR.0011 | Проектные и изыскательские работы, разработка и утверждение ДПТ, кадастровые работы и работы по установлению земельных отношений 0.4 кВ | УНЦ на проектные и изыскательские работы для отдельных элементов электрических сетей 0.4 кВ | ВОЛС АБК филиала Энергокомплекс - ПС 220 кВ Вандмтор - ПС 220 кВ Красноленинская - ПС 220 кВ Хора | нд | И | 2030 | 0.4 | Затраты по УНЦ от 51 до 151 млн. руб. | Приказ об утверждении ПСД | 1068 от 07.11.2024 | Ханты-Мансийский автономный округ - Югра | 1 | 1 | 1 | 1 | 1 объект | П6-10 | 10637.53 | 1 | 10637.53 | нд
1.6 | ВОЛС кольцевой структуры на участке Энергокомплекс - Урайские ЭС (ЭК, ПС 220 кВ Вандмтор, ПС 110 кВ Нулевая, ПС 220 кВ Хора) филиала АО "Россети Тюмень" Энергокомплекс | M_NS1900.PR.0011 | РЗА, система оперативного постоянного тока и собственных нужд ПС, сети связи 110 кВ | УНЦ сети связи. ЛВС 110 кВ | нд | нд | И | 2030 | 110 | Оборудование, шкаф для размещения оборудования | Приказ об утверждении ПСД | 1068 от 07.11.2024 | 4 зона, Ханты-Мансийский автономный округ - Югра | 1 | 1 | 1 | 5 | 1 объект | И14-09 | 4497.95 | 1.82 | 40931.345 | нд
1.6 | ВОЛС кольцевой структуры на участке Энергокомплекс - Урайские ЭС (ЭК, ПС 220 кВ Вандмтор, ПС 110 кВ Нулевая, ПС 220 кВ Хора) филиала АО "Россети Тюмень" Энергокомплекс | M_NS1900.PR.0011 | Комплекс систем безопасности ПС 110 кВ | УНЦ комплекса систем безопасности ПС. Шкаф комплекса систем безопасности 110 кВ | нд | нд | И | 2030 | 110 | Оборудование с ПО | Приказ об утверждении ПСД | 1068 от 07.11.2024 | 4 зона, Ханты-Мансийский автономный округ - Югра | 1 | 1 | 1 | 5 | 1 шт | И15-02 | 767.59 | 2.06 | 7906.177 | нд
1.6 | ВОЛС кольцевой структуры на участке Энергокомплекс - Урайские ЭС (ЭК, ПС 220 кВ Вандмтор, ПС 110 кВ Нулевая, ПС 220 кВ Хора) филиала АО "Россети Тюмень" Энергокомплекс | M_NS1900.PR.0011 | РЗА, система оперативного постоянного тока и собственных нужд ПС, сети связи 0.4 кВ | УНЦ сети связи. Оборудование электропитания, 6 кВт | нд | нд | И | 2030 | 110 | Электропитающая установка, панели распределения питания, инверторные системы, аккумуляторные батареи, стойки связи | Приказ об утверждении ПСД | 1068 от 07.11.2024 | 4 зона, Ханты-Мансийский автономный округ - Югра | 1 | 1 | 1 | 7 | 1 объект | И14-07 | 2018.62 | 1.82 | 25717.2188 | нд
1.6 | ВОЛС кольцевой структуры на участке Энергокомплекс - Урайские ЭС (ЭК, ПС 220 кВ Вандмтор, ПС 110 кВ Нулевая, ПС 220 кВ Хора) филиала АО "Россети Тюмень" Энергокомплекс | M_NS1900.PR.0011 | РЗА, система оперативного постоянного тока и собственных нужд ПС, сети связи 110 кВ | УНЦ РЗА и прочие шкафы (панели). Прочее устройство (аппаратура) 110 кВ | нд | нд | И | 2030 | 110 | Шкафы с разъединителем, ИБП | Приказ об утверждении ПСД | 1068 от 07.11.2024 | 4 зона, Ханты-Мансийский автономный округ - Югра | 1 | 1 | 1 | 5 | 1 ед. | И12-08 | 85.79 | 1.82 | 780.689 | нд
1.6 | ВОЛС кольцевой структуры на участке Энергокомплекс - Урайские ЭС (ЭК, ПС 220 кВ Вандмтор, ПС 110 кВ Нулевая, ПС 220 кВ Хора) филиала АО "Россети Тюмень" Энергокомплекс | M_NS1900.PR.0011 | Итого объем финансовых потребностей по инвестиционному проекту, тыс. рублей | нд | нд | нд | нд | нд | нд | нд | нд | нд | нд | нд | нд | нд | нд | нд | нд | нд | нд | 1180941.121 | нд
1.6 | ВОЛС ПС 110 кВ Ем-Еговская - оптическая муфта на опоре № 41 ВЛ 110 кВ Красноленинская – Каменная с установкой оконечного оборудования на ПС 110 кВ Ем-Еговская, ПС 110 кВ Ендырская, ПС 110 кВ Нулевая (Новое строительство 6 км, мультиплексор – 3 шт.) | M_NS1900.PR.0008 | ВЛ 150 кВ | УНЦ опор ВЛ 150 кВ | нд | нд | И | 2027 | 150 | одноцепная, многогранные опоры | Приказ об утверждении ПСД | № 93 от 21.01.2025 | 4 зона, Ханты-Мансийский автономный округ - Югра | 1 | 1 | 1 | 6 | 1 км | Л3-04-3 | 11025.15 | 2.11 | 139578.399 | нд
1.6 | ВОЛС ПС 110 кВ Ем-Еговская - оптическая муфта на опоре № 41 ВЛ 110 кВ Красноленинская – Каменная с установкой оконечного оборудования на ПС 110 кВ Ем-Еговская, ПС 110 кВ Ендырская, ПС 110 кВ Нулевая (Новое строительство 6 км, мультиплексор – 3 шт.) | M_NS1900.PR.0008 | РЗА, система оперативного постоянного тока и собственных нужд ПС, сети связи 0.4 кВ | УНЦ сети связи. Оборудование электропитания, 6 кВт | ВОЛС ПС 110 кВ Красноленинская-ПС 110 кВ Ендырская с заходом на ПС 110 кВ Ем-Еговская | нд | И | 2027 | 110 | Электропитающая установка, панели распределения питания, инверторные системы, аккумуляторные батареи, стойки связи | Приказ об утверждении ПСД | № 93 от 21.01.2025 | 4 зона, Ханты-Мансийский автономный округ - Югра | 1 | 1.1 | 1 | 3 | 1 объект | И14-07 | 2018.62 | 1.82 | 12123.8317 | нд
1.6 | ВОЛС ПС 110 кВ Ем-Еговская - оптическая муфта на опоре № 41 ВЛ 110 кВ Красноленинская – Каменная с установкой оконечного оборудования на ПС 110 кВ Ем-Еговская, ПС 110 кВ Ендырская, ПС 110 кВ Нулевая (Новое строительство 6 км, мультиплексор – 3 шт.) | M_NS1900.PR.0008 | РЗА, система оперативного постоянного тока и собственных нужд ПС, сети связи 110 кВ | УНЦ сети связи. ЛВС 110 кВ | ВОЛС ПС 110 кВ Красноленинская-ПС 110 кВ Ендырская с заходом на ПС 110 кВ Ем-Еговская | нд | И | 2027 | 110 | Оборудование, шкаф для размещения оборудования | Приказ об утверждении ПСД | № 93 от 21.01.2025 | 4 зона, Ханты-Мансийский автономный округ - Югра | 1 | 1.1 | 1 | 3 | 1 объект | И14-09 | 4497.95 | 1.82 | 27014.6877 | нд
1.6 | ВОЛС ПС 110 кВ Ем-Еговская - оптическая муфта на опоре № 41 ВЛ 110 кВ Красноленинская – Каменная с установкой оконечного оборудования на ПС 110 кВ Ем-Еговская, ПС 110 кВ Ендырская, ПС 110 кВ Нулевая (Новое строительство 6 км, мультиплексор – 3 шт.) | M_NS1900.PR.0008 | Проектные и изыскательские работы, разработка и утверждение ДПТ, кадастровые работы и работы по установлению земельных отношений 10 кВ | УНЦ на проектные и изыскательские работы для отдельных элементов электрических сетей 10 кВ | ВОЛС ПС 110 кВ Красноленинская-ПС 110 кВ Ендырская с заходом на ПС 110 кВ Ем-Еговская | нд | И | 2027 | 10 | Затраты по УНЦ от 21 до 51 млн. руб. | Приказ об утверждении ПСД | № 93 от 21.01.2025 | Ханты-Мансийский автономный округ - Югра | 1 | 1 | 1 | 3 | 1 объект | П6-09 | 4255.01 | 1 | 12765.03 | нд
1.6 | ВОЛС ПС 110 кВ Ем-Еговская - оптическая муфта на опоре № 41 ВЛ 110 кВ Красноленинская – Каменная с установкой оконечного оборудования на ПС 110 кВ Ем-Еговская, ПС 110 кВ Ендырская, ПС 110 кВ Нулевая (Новое строительство 6 км, мультиплексор – 3 шт.) | M_NS1900.PR.0008 | Линейно-кабельные сооружения ВОЛС 35 кВ | УНЦ ОКСН 35 кВ | ВОЛС ПС 110 кВ Красноленинская-ПС 110 кВ Ендырская с заходом на ПС 110 кВ Ем-Еговская | нд | И | 2027 | 35 | 8 ОВ, 30 кН | Приказ об утверждении ПСД | № 93 от 21.01.2025 | 4 зона, Ханты-Мансийский автономный округ - Югра | 1 | 1 | 1 | 6 | 1 км | О2-01-3 | 500.59 | 2.07 | 6217.3278 | нд
1.6 | ВОЛС ПС 110 кВ Ем-Еговская - оптическая муфта на опоре № 41 ВЛ 110 кВ Красноленинская – Каменная с установкой оконечного оборудования на ПС 110 кВ Ем-Еговская, ПС 110 кВ Ендырская, ПС 110 кВ Нулевая (Новое строительство 6 км, мультиплексор – 3 шт.) | M_NS1900.PR.0008 | Итого объем финансовых потребностей по инвестиционному проекту, тыс. рублей | нд | нд | нд | нд | нд | нд | нд | нд | нд | нд | нд | нд | нд | нд | нд | нд | нд | нд | 197699.2762 | нд
1.6 | ВОЛС кольцевой структуры на участке "Северные ЭС - Энергокомплекс (ПС 110 кВ Сорум, ПС 110 кВ Белоярская, ПС 110 кВ Бобровская, ПС 110 кВ Октябрьская , ПС 110 кВ Сергино, ЭК)" филиала АО "Россети Тюмень" Энергокомплекс | M_NS1900.PR.0010 | Системы ВЧ связи, УПАСК, ПА 110 кВ | УНЦ системы ВЧ-связи 110 кВ. ВЧ-заградитель на ЛЭП | нд | нд | И | 2030 | 110 | ВЧ-заградитель и материалы для подвески | Приказ об утверждении ПСД | 1137 от 20.11.2024 | 4 зона, Ханты-Мансийский автономный округ - Югра | 1 | 1 | 1 | 5 | 1 ед. | А6-02-2 | 3578.67 | 1.84 | 32923.764 | нд
1.6 | ВОЛС кольцевой структуры на участке "Северные ЭС - Энергокомплекс (ПС 110 кВ Сорум, ПС 110 кВ Белоярская, ПС 110 кВ Бобровская, ПС 110 кВ Октябрьская , ПС 110 кВ Сергино, ЭК)" филиала АО "Россети Тюмень" Энергокомплекс | M_NS1900.PR.0010 | Проектные и изыскательские работы, разработка и утверждение ДПТ, кадастровые работы и работы по установлению земельных отношений 110 кВ | УНЦ на проектные и изыскательские работы для отдельных элементов электрических сетей 110 кВ | нд | нд | И | 2030 | 110 | Затраты по УНЦ от 11 до 21 млн. руб. | Приказ об утверждении ПСД | 1137 от 20.11.2024 | Ханты-Мансийский автономный округ - Югра | 1 | 1 | 1 | 5 | 1 объект | П6-08 | 2127.51 | 1 | 10637.55 | нд
1.6 | ВОЛС кольцевой структуры на участке "Северные ЭС - Энергокомплекс (ПС 110 кВ Сорум, ПС 110 кВ Белоярская, ПС 110 кВ Бобровская, ПС 110 кВ Октябрьская , ПС 110 кВ Сергино, ЭК)" филиала АО "Россети Тюмень" Энергокомплекс | M_NS1900.PR.0010 | Системы ВЧ связи, УПАСК, ПА 110 кВ | УНЦ системы ВЧ-связи 110 кВ. ВЧ-заградитель на ЛЭП | нд | нд | И | 2030 | 110 | ВЧ-заградитель и материалы для подвески | Приказ об утверждении ПСД | 1137 от 20.11.2024 | 4 зона, Ханты-Мансийский автономный округ - Югра | 1 | 1 | 1 | 5 | 1 ед. | А6-02-2 | 3578.67 | 1.84 | 32923.764 | нд
1.6 | ВОЛС кольцевой структуры на участке "Северные ЭС - Энергокомплекс (ПС 110 кВ Сорум, ПС 110 кВ Белоярская, ПС 110 кВ Бобровская, ПС 110 кВ Октябрьская , ПС 110 кВ Сергино, ЭК)" филиала АО "Россети Тюмень" Энергокомплекс | M_NS1900.PR.0010 | ВЛ 110 кВ | УНЦ грозотроса ВЛ 110 кВ | нд | нд | И | 2030 | 110 | Диаметр 9.1 мм | Приказ об утверждении ПСД | 1137 от 20.11.2024 | 4 зона, Ханты-Мансийский автономный округ - Югра | 1 | 1.1534 | 1 | 12 | 1 км | Л6-03 | 263.88 | 2.07 | 7560.1285 | нд
1.6 | ВОЛС кольцевой структуры на участке "Северные ЭС - Энергокомплекс (ПС 110 кВ Сорум, ПС 110 кВ Белоярская, ПС 110 кВ Бобровская, ПС 110 кВ Октябрьская , ПС 110 кВ Сергино, ЭК)" филиала АО "Россети Тюмень" Энергокомплекс | M_NS1900.PR.0010 | ВЛ 110 кВ | УНЦ ВЛ 110 кВ на строительно-монтажные работы без опор и провода | нд | нд | И | 2030 | 110 | двухцепная, многогранные опоры | Приказ об утверждении ПСД | 1137 от 20.11.2024 | 4 зона, Ханты-Мансийский автономный округ - Югра | 1 | 1 | 1 | 1 | 1 км ВЛ | Л1-04-4 | 15016.04 | 2.39 | 35888.3356 | нд
1.6 | ВОЛС кольцевой структуры на участке "Северные ЭС - Энергокомплекс (ПС 110 кВ Сорум, ПС 110 кВ Белоярская, ПС 110 кВ Бобровская, ПС 110 кВ Октябрьская , ПС 110 кВ Сергино, ЭК)" филиала АО "Россети Тюмень" Энергокомплекс | M_NS1900.PR.0010 | ВЛ 110 кВ | УНЦ опор ВЛ 110 кВ | нд | нд | И | 2030 | 110 | двухцепная, многогранные опоры | Приказ об утверждении ПСД | 1137 от 20.11.2024 | 4 зона, Ханты-Мансийский автономный округ - Югра | 1 | 1 | 1 | 16 | 1 км | Л3-04-4 | 14562.48 | 2.11 | 491629.3248 | нд
1.6 | ВОЛС кольцевой структуры на участке "Северные ЭС - Энергокомплекс (ПС 110 кВ Сорум, ПС 110 кВ Белоярская, ПС 110 кВ Бобровская, ПС 110 кВ Октябрьская , ПС 110 кВ Сергино, ЭК)" филиала АО "Россети Тюмень" Энергокомплекс | M_NS1900.PR.0010 | ВЛ 110 кВ | УНЦ провода ВЛ 110 кВ сталеалюминиевого типа | нд | нд | И | 2030 | 110 | Сечение фазного провода 120 мм2 | Приказ об утверждении ПСД | 1137 от 20.11.2024 | 4 зона, Ханты-Мансийский автономный округ - Югра | 1 | 1 | 1 | 1 | 1 км по трассе | Л5-03 | 1109.82 | 2.07 | 2297.3274 | нд
1.6 | ВОЛС кольцевой структуры на участке "Северные ЭС - Энергокомплекс (ПС 110 кВ Сорум, ПС 110 кВ Белоярская, ПС 110 кВ Бобровская, ПС 110 кВ Октябрьская , ПС 110 кВ Сергино, ЭК)" филиала АО "Россети Тюмень" Энергокомплекс | M_NS1900.PR.0010 | Линейно-кабельные сооружения ВОЛС 110 кВ | УНЦ ОКСН 110 кВ | нд | нд | И | 2030 | 110 | 48 ОВ, 40 кН | Приказ об утверждении ПСД | 1137 от 20.11.2024 | 4 зона, Ханты-Мансийский автономный округ - Югра | 1 | 1.0115 | 6.0063 | 12 | 1 км | О2-06-5 | 581.91 | 2.07 | 87814.5547 | нд
1.6 | ВОЛС кольцевой структуры на участке "Северные ЭС - Энергокомплекс (ПС 110 кВ Сорум, ПС 110 кВ Белоярская, ПС 110 кВ Бобровская, ПС 110 кВ Октябрьская , ПС 110 кВ Сергино, ЭК)" филиала АО "Россети Тюмень" Энергокомплекс | M_NS1900.PR.0010 | ВЛ 110 кВ | УНЦ на трелевку хлыстов древесины при вырубке (расширении) просеки ВЛ 110 кВ | нд | нд | И | 2030 | 110 | Трелевки и вывоза хлыстов древесины в количестве до 100 шт., погрузо-разгрузочные работы | Приказ об утверждении ПСД | 1137 от 20.11.2024 | 4 зона, Ханты-Мансийский автономный округ - Югра | 1 | 1 | 1.1 | 121 | 100 м | М4-01 | 11.91 | 2.08 | 3297.2597 | нд
1.6 | ВОЛС кольцевой структуры на участке "Северные ЭС - Энергокомплекс (ПС 110 кВ Сорум, ПС 110 кВ Белоярская, ПС 110 кВ Бобровская, ПС 110 кВ Октябрьская , ПС 110 кВ Сергино, ЭК)" филиала АО "Россети Тюмень" Энергокомплекс | M_NS1900.PR.0010 | Проектные и изыскательские работы, разработка и утверждение ДПТ, кадастровые работы и работы по установлению земельных отношений 110 кВ | УНЦ на разработку и утверждение ДПТ при прохождении ВЛ по землям лесного фонда (землям, покрытым лесом) 110 кВ | нд | нд | И | 2030 | 110 | Протяженность 11-20.9 км | Приказ об утверждении ПСД | 1137 от 20.11.2024 | Ханты-Мансийский автономный округ - Югра | 1 | 1 | 1 | 2 | 1 км по трассе | П8-15 | 564.5 | 1 | 1129 | нд
1.6 | ВОЛС кольцевой структуры на участке "Северные ЭС - Энергокомплекс (ПС 110 кВ Сорум, ПС 110 кВ Белоярская, ПС 110 кВ Бобровская, ПС 110 кВ Октябрьская , ПС 110 кВ Сергино, ЭК)" филиала АО "Россети Тюмень" Энергокомплекс | M_NS1900.PR.0010 | Проектные и изыскательские работы, разработка и утверждение ДПТ, кадастровые работы и работы по установлению земельных отношений 110 кВ | УНЦ на кадастровые работы КЛ и работы по установлению земельных отношений 110 кВ | нд | нд | И | 2030 | 110 | КЛ. Количество землепользователей до 15 | Приказ об утверждении ПСД | 1137 от 20.11.2024 | Ханты-Мансийский автономный округ - Югра | 1 | 1 | 1 | 5 | 100 км | П10-01-3 | 2856.53 | 1 | 14282.65 | нд
1.6 | ВОЛС кольцевой структуры на участке "Северные ЭС - Энергокомплекс (ПС 110 кВ Сорум, ПС 110 кВ Белоярская, ПС 110 кВ Бобровская, ПС 110 кВ Октябрьская , ПС 110 кВ Сергино, ЭК)" филиала АО "Россети Тюмень" Энергокомплекс | M_NS1900.PR.0010 | ВЛ 110 кВ | УНЦ грозотроса ВЛ 110 кВ | нд | нд | И | 2030 | 110 | Диаметр 9.1 мм | Приказ об утверждении ПСД | 1137 от 20.11.2024 | 4 зона, Ханты-Мансийский автономный округ - Югра | 1 | 1.1534 | 1 | 2 | 1 км | Л6-03 | 263.88 | 2.07 | 1260.0214 | нд
1.6 | ВОЛС кольцевой структуры на участке "Северные ЭС - Энергокомплекс (ПС 110 кВ Сорум, ПС 110 кВ Белоярская, ПС 110 кВ Бобровская, ПС 110 кВ Октябрьская , ПС 110 кВ Сергино, ЭК)" филиала АО "Россети Тюмень" Энергокомплекс | M_NS1900.PR.0010 | ВЛ 110 кВ | УНЦ на вырубку (расширение, расчистку) просеки ВЛ (для всех субъектов Российской Федерации). Расчистка кустарников и мелколесья, вырубка деревьев и корчевка пней с диаметром ствола до 11 см, 12 см и более 110 кВ | нд | нд | И | 2030 | 110 | Диаметр ствола до 11 см, 12 см и более, корчевка пней | Приказ об утверждении ПСД | 1137 от 20.11.2024 | Ханты-Мансийский автономный округ - Югра | 1 | 1 | 1 | 3 | 1 га | Б7-03 | 514.43 | 1 | 1543.29 | нд
1.6 | ВОЛС кольцевой структуры на участке "Северные ЭС - Энергокомплекс (ПС 110 кВ Сорум, ПС 110 кВ Белоярская, ПС 110 кВ Бобровская, ПС 110 кВ Октябрьская , ПС 110 кВ Сергино, ЭК)" филиала АО "Россети Тюмень" Энергокомплекс | M_NS1900.PR.0010 | Проектные и изыскательские работы, разработка и утверждение ДПТ, кадастровые работы и работы по установлению земельных отношений 150 кВ | УНЦ на проектные и изыскательские работы по ВЛ 150 кВ | нд | нд | И | 2030 | 150 | Протяженность до 5 км | Приказ об утверждении ПСД | 1137 от 20.11.2024 | Ханты-Мансийский автономный округ - Югра | 1 | 1 | 1 | 5 | 1 ед. | П3-14 | 5026.59 | 1 | 25132.95 | нд
1.6 | ВОЛС кольцевой структуры на участке "Северные ЭС - Энергокомплекс (ПС 110 кВ Сорум, ПС 110 кВ Белоярская, ПС 110 кВ Бобровская, ПС 110 кВ Октябрьская , ПС 110 кВ Сергино, ЭК)" филиала АО "Россети Тюмень" Энергокомплекс | M_NS1900.PR.0010 | РЗА, система оперативного постоянного тока и собственных нужд ПС, сети связи 220 кВ | УНЦ сети связи. УПАТС структурного подразделения сетевой организации 220 кВ | нд | нд | И | 2030 | 220 | Оборудование, шкаф для размещения оборудования | Приказ об утверждении ПСД | 1137 от 20.11.2024 | 4 зона, Ханты-Мансийский автономный округ - Югра | 1 | 1 | 1 | 5 | 1 объект | И14-03 | 26327.33 | 1.82 | 239578.703 | нд
1.6 | ВОЛС кольцевой структуры на участке "Северные ЭС - Энергокомплекс (ПС 110 кВ Сорум, ПС 110 кВ Белоярская, ПС 110 кВ Бобровская, ПС 110 кВ Октябрьская , ПС 110 кВ Сергино, ЭК)" филиала АО "Россети Тюмень" Энергокомплекс | M_NS1900.PR.0010 | РЗА, система оперативного постоянного тока и собственных нужд ПС, сети связи 220 кВ | УНЦ сети связи. УПАТС для ПС 220 кВ | нд | нд | И | 2030 | 220 | Оборудование, шкаф для размещения оборудования | Приказ об утверждении ПСД | 1137 от 20.11.2024 | 4 зона, Ханты-Мансийский автономный округ - Югра | 1 | 1 | 1 | 5 | 1 объект | И14-02 | 14993.67 | 1.82 | 136442.397 | нд
1.6 | ВОЛС кольцевой структуры на участке "Северные ЭС - Энергокомплекс (ПС 110 кВ Сорум, ПС 110 кВ Белоярская, ПС 110 кВ Бобровская, ПС 110 кВ Октябрьская , ПС 110 кВ Сергино, ЭК)" филиала АО "Россети Тюмень" Энергокомплекс | M_NS1900.PR.0010 | Проектные и изыскательские работы, разработка и утверждение ДПТ, кадастровые работы и работы по установлению земельных отношений 110 кВ | УНЦ на проектные и изыскательские работы для отдельных элементов электрических сетей 110 кВ | ВОЛС ПС 110 кВ Сорум - ПС 110 кВ Белоярская - ПС 110 кВ Бобровская - ПС 110 кВ Октябрьская - ПС 110 кВ Сергино - АБК филиала Энергокомплекс | нд | И | 2030 | 110 | Затраты по УНЦ от 151 до 301 млн. руб. | Приказ об утверждении ПСД | 1137 от 20.11.2024 | Ханты-Мансийский автономный округ - Югра | 1 | 1 | 1 | 5 | 1 объект | П6-11 | 21275.06 | 1 | 106375.3 | нд
1.6 | ВОЛС кольцевой структуры на участке "Северные ЭС - Энергокомплекс (ПС 110 кВ Сорум, ПС 110 кВ Белоярская, ПС 110 кВ Бобровская, ПС 110 кВ Октябрьская , ПС 110 кВ Сергино, ЭК)" филиала АО "Россети Тюмень" Энергокомплекс | M_NS1900.PR.0010 | РЗА, система оперативного постоянного тока и собственных нужд ПС, сети связи 110 кВ | УНЦ сети связи. ЛВС 110 кВ | нд | нд | И | 2030 | 110 | Оборудование, шкаф для размещения оборудования | Приказ об утверждении ПСД | 1137 от 20.11.2024 | 4 зона, Ханты-Мансийский автономный округ - Югра | 1 | 1 | 1 | 13 | 1 объект | И14-09 | 4497.95 | 1.82 | 106421.497 | нд
1.6 | ВОЛС кольцевой структуры на участке "Северные ЭС - Энергокомплекс (ПС 110 кВ Сорум, ПС 110 кВ Белоярская, ПС 110 кВ Бобровская, ПС 110 кВ Октябрьская , ПС 110 кВ Сергино, ЭК)" филиала АО "Россети Тюмень" Энергокомплекс | M_NS1900.PR.0010 | Комплекс систем безопасности ПС 110 кВ | УНЦ комплекса систем безопасности ПС. Шкаф комплекса систем безопасности 110 кВ | нд | нд | И | 2030 | 110 | Оборудование с ПО | Приказ об утверждении ПСД | 1137 от 20.11.2024 | 4 зона, Ханты-Мансийский автономный округ - Югра | 1 | 1 | 1 | 13 | 1 шт | И15-02 | 767.59 | 2.06 | 20556.0602 | нд
1.6 | ВОЛС кольцевой структуры на участке "Северные ЭС - Энергокомплекс (ПС 110 кВ Сорум, ПС 110 кВ Белоярская, ПС 110 кВ Бобровская, ПС 110 кВ Октябрьская , ПС 110 кВ Сергино, ЭК)" филиала АО "Россети Тюмень" Энергокомплекс | M_NS1900.PR.0010 | РЗА, система оперативного постоянного тока и собственных нужд ПС, сети связи 0.4 кВ | УНЦ сети связи. Оборудование электропитания, 6 кВт | нд | нд | И | 2030 | 110 | Электропитающая установка, панели распределения питания, инверторные системы, аккумуляторные батареи, стойки связи | Приказ об утверждении ПСД | 1137 от 20.11.2024 | 4 зона, Ханты-Мансийский автономный округ - Югра | 1 | 1 | 1 | 10 | 1 объект | И14-07 | 2018.62 | 1.82 | 36738.884 | нд
1.6 | ВОЛС кольцевой структуры на участке "Северные ЭС - Энергокомплекс (ПС 110 кВ Сорум, ПС 110 кВ Белоярская, ПС 110 кВ Бобровская, ПС 110 кВ Октябрьская , ПС 110 кВ Сергино, ЭК)" филиала АО "Россети Тюмень" Энергокомплекс | M_NS1900.PR.0010 | РЗА, система оперативного постоянного тока и собственных нужд ПС, сети связи 110 кВ | УНЦ РЗА и прочие шкафы (панели). Прочее устройство (аппаратура) 110 кВ | нд | нд | И | 2030 | 110 | Шкафы с разъединителем, ИБП | Приказ об утверждении ПСД | 1137 от 20.11.2024 | 4 зона, Ханты-Мансийский автономный округ - Югра | 1 | 1 | 1 | 13 | 1 ед. | И12-08 | 85.79 | 1.82 | 2029.7914 | нд
1.6 | ВОЛС кольцевой структуры на участке "Северные ЭС - Энергокомплекс (ПС 110 кВ Сорум, ПС 110 кВ Белоярская, ПС 110 кВ Бобровская, ПС 110 кВ Октябрьская , ПС 110 кВ Сергино, ЭК)" филиала АО "Россети Тюмень" Энергокомплекс | M_NS1900.PR.0010 | Итого объем финансовых потребностей по инвестиционному проекту, тыс. рублей | нд | нд | нд | нд | нд | нд | нд | нд | нд | нд | нд | нд | нд | нд | нд | нд | нд | нд | 1396462.5527 | нд
1.6 | Проектирование системы автоматического порошкового пожаротушения в стояночном боксе автотранспорта филиала АО "Россети Тюмень" Энергокомплекс. | M_TP1900.PH.0004 | Проектные и изыскательские работы, разработка и утверждение ДПТ, кадастровые работы и работы по установлению земельных отношений 110 кВ | УНЦ на проектные и изыскательские работы для отдельных элементов электрических сетей 110 кВ | нд | нд | Н | 2025 | 110 | Затраты по УНЦ от 6 до 11 млн. руб. | техническое обоснование инвестиционного проекта | 24.07.2024 | Ханты-Мансийский автономный округ - Югра | 1 | 1 | 1 | 1 | 1 объект | П6-07 | 709.17 | 1 | 709.17 | нд
1.6 | Проектирование системы автоматического порошкового пожаротушения в стояночном боксе автотранспорта филиала АО "Россети Тюмень" Энергокомплекс. | M_TP1900.PH.0004 | Итого объем финансовых потребностей по инвестиционному проекту, тыс. рублей | нд | нд | нд | нд | нд | нд | нд | нд | нд | нд | нд | нд | нд | нд | нд | нд | нд | нд | 709.17 | нд
1.6 | Проектирование ИП: Техническое перевооружение систем ВЧ связи в Энергокомплексе (Замена аналогового оборудования ВЧ связи (АВС-1, АВС-3, АКСТ, АВС-ЦМ) в количестве 22 шт. ) | M_TP1900.PR.0062 | Проектные и изыскательские работы, разработка и утверждение ДПТ, кадастровые работы и работы по установлению земельных отношений 110 кВ | УНЦ на проектные и изыскательские работы для отдельных элементов электрических сетей 110 кВ | ПС 110 кВ Альфа, ПС 220 кВ Вандмтор, ПС 110 кВ КНС-5, ПС 110 кВ КНС-27, ПС 110 кВ Кода, ПС 110 кВ Октябрьская, ПС 110 кВ Скважина, ПС 220 кВ Хора, ПС 110 кВ Хугор, ПС 110 кВ Ун-Юган, ПС 110 кВ Чистая, ПС 110 кВ Белоярская, ПС 110 кВ Полноват, ПС 110 кВ Ча | нд | И | 2025 | 110 | Затраты по УНЦ от 51 до 151 млн. руб. | Приказ об утверждении ПСД. ВЧ Связь ЭК | № 414 от 02.04.25 | Ханты-Мансийский автономный округ - Югра | 1 | 1 | 1 | 1 | 1 объект | П6-10 | 10637.53 | 1 | 10637.53 | нд
1.6 | Проектирование ИП: Техническое перевооружение систем ВЧ связи в Энергокомплексе (Замена аналогового оборудования ВЧ связи (АВС-1, АВС-3, АКСТ, АВС-ЦМ) в количестве 22 шт. ) | M_TP1900.PR.0062 | Системы ВЧ связи, УПАСК, ПА 110 кВ | УНЦ системы ВЧ-связи 110 кВ. Устройства присоединения ВЧ-связи на ЛЭП | нд | нд | И | 2025 | 110 | конденсатор связи, фильтр присоединения, разделительный фильтр, радиочастотный кабель, опору для конденсатора связи, провод | Приказ об утверждении ПСД. ВЧ Связь ЭК | № 414 от 02.04.25 | 4 зона, Ханты-Мансийский автономный округ - Югра | 1 | 1 | 1 | 22 | 1 ед. | А6-02-3 | 1858.48 | 1.84 | 75231.2704 | нд
1.6 | Проектирование ИП: Техническое перевооружение систем ВЧ связи в Энергокомплексе (Замена аналогового оборудования ВЧ связи (АВС-1, АВС-3, АКСТ, АВС-ЦМ) в количестве 22 шт. ) | M_TP1900.PR.0062 | Системы ВЧ связи, УПАСК, ПА 110 кВ | УНЦ системы ВЧ-связи 110 кВ. Комбинированная аппаратура по ВЧ (ВОЛС) 110 кВ | нд | нд | И | 2025 | 110 | Аппаратуру ВЧ-связи (приемник, передатчик, интерфейсы телефонии и передачи данных), шкаф (стойку) для размещения оборудования | Приказ об утверждении ПСД. ВЧ Связь ЭК | № 414 от 02.04.25 | 4 зона, Ханты-Мансийский автономный округ - Югра | 1 | 1 | 1 | 22 | 1 ед. | А6-07 | 3657.51 | 1.84 | 148056.0048 | нд
1.6 | Проектирование ИП: Техническое перевооружение систем ВЧ связи в Энергокомплексе (Замена аналогового оборудования ВЧ связи (АВС-1, АВС-3, АКСТ, АВС-ЦМ) в количестве 22 шт. ) | M_TP1900.PR.0062 | Итого объем финансовых потребностей по инвестиционному проекту, тыс. рублей | нд | нд | нд | нд | нд | нд | нд | нд | нд | нд | нд | нд | нд | нд | нд | нд | нд | нд | 233924.8052 | нд
1.2.4.2 | Модернизация системы УКВ радиосвязи по стандарту DMR филиала АО «Россети Тюмень» Энергокомплекс» | M_TP1900.PR.0063 | Проектные и изыскательские работы, разработка и утверждение ДПТ, кадастровые работы и работы по установлению земельных отношений 0.4 кВ | УНЦ на проектные и изыскательские работы для отдельных элементов электрических сетей 0.4 кВ | филиал АО "Россети Тюмень " Энергокомплекс | нд | И | 2030 | 0.4 | Затраты по УНЦ от 151 до 301 млн. руб. | Приказ об утверждении ПСД | 1037 от 30.10.2024 | Ханты-Мансийский автономный округ - Югра | 1 | 1 | 1 | 1 | 1 объект | П6-11 | 21275.06 | 1 | 21275.06 | нд
1.2.4.2 | Модернизация системы УКВ радиосвязи по стандарту DMR филиала АО «Россети Тюмень» Энергокомплекс» | M_TP1900.PR.0063 | РЗА, система оперативного постоянного тока и собственных нужд ПС, сети связи 110 кВ | УНЦ сети связи. Аппаратура селекторной связи 110 кВ | нд | нд | И | 2030 | 110 | Оборудование, шкаф для размещения оборудования | Приказ об утверждении ПСД | 1037 от 30.10.2024 | 4 зона, Ханты-Мансийский автономный округ - Югра | 1 | 1 | 1 | 27 | 1 объект | И14-06 | 2237.71 | 1.82 | 109961.0694 | нд
1.2.4.2 | Модернизация системы УКВ радиосвязи по стандарту DMR филиала АО «Россети Тюмень» Энергокомплекс» | M_TP1900.PR.0063 | Итого объем финансовых потребностей по инвестиционному проекту, тыс. рублей | нд | нд | нд | нд | нд | нд | нд | нд | нд | нд | нд | нд | нд | нд | нд | нд | нд | нд | 131236.1294 | нд
1.6 | Проектирование модернизации системы УКВ радиосвязи по стандарту DMR филиала АО "Россети Тюмень" Урайские ЭС | M_TP2100.PR.0043 | РЗА, система оперативного постоянного тока и собственных нужд ПС, сети связи 110 кВ | УНЦ сети связи. УПАТС для ПС 110 кВ | База УЭС; ПС 110 кВ Западный Толум; База Кондинской группы ПС; ПС 110 кВ Лазаревская; ПС 110 кВ Яхлинская; ПС 220 кВ Картопья | нд | К | 2024 | 110 | Оборудование, шкаф для размещения оборудования | Приказ об утверждении ПСД | от 23.10.2024 № 486-УЭС | 4 зона, Ханты-Мансийский автономный округ - Югра | 1 | 1 | 1 | 5 | 1 объект | И14-01 | 10052 | 1.82 | 91473.2 | Приказ об утверждении ПСД от 23.10.2024 № 486-УЭС
1.6 | Проектирование модернизации системы УКВ радиосвязи по стандарту DMR филиала АО "Россети Тюмень" Урайские ЭС | M_TP2100.PR.0043 | РЗА, система оперативного постоянного тока и собственных нужд ПС, сети связи 220 кВ | УНЦ сети связи. УПАТС для ПС 220 кВ | База УЭС; ПС 110 кВ Западный Толум; База Кондинской группы ПС; ПС 110 кВ Лазаревская; ПС 110 кВ Яхлинская; ПС 220 кВ Картопья | нд | К | 2024 | 220 | Оборудование, шкаф для размещения оборудования | Приказ об утверждении ПСД | от 23.10.2024 № 486-УЭС | 4 зона, Ханты-Мансийский автономный округ - Югра | 1 | 1 | 1 | 1 | 1 объект | И14-02 | 14993.67 | 1.82 | 27288.4794 | Приказ об утверждении ПСД от 23.10.2024 № 486-УЭС
1.6 | Проектирование модернизации системы УКВ радиосвязи по стандарту DMR филиала АО "Россети Тюмень" Урайские ЭС | M_TP2100.PR.0043 | АСУ ТП ПС и ТМ 110 кВ | УНЦ систем АСУТП и ТМ. АРМ оперативного персонала 110 кВ | База УЭС; ПС 110 кВ Западный Толум; База Кондинской группы ПС; ПС 110 кВ Лазаревская; ПС 110 кВ Яхлинская; ПС 220 кВ Картопья | нд | К | 2024 | 110 | АРМ оперативного персонала | Приказ об утверждении ПСД | от 23.10.2024 № 486-УЭС | 4 зона, Ханты-Мансийский автономный округ - Югра | 1 | 1 | 1 | 1 | 1 ед. | А5-07 | 860.27 | 1.84 | 1582.8968 | Приказ об утверждении ПСД от 23.10.2024 № 486-УЭС
1.6 | Проектирование модернизации системы УКВ радиосвязи по стандарту DMR филиала АО "Россети Тюмень" Урайские ЭС | M_TP2100.PR.0043 | Комплекс систем безопасности ПС 110 кВ | УНЦ комплекса систем безопасности ПС. Программно-аппаратный комплекс информационной безопасности для защиты до 100 интеллектуальных устройств ПС 110 кВ | База УЭС; ПС 110 кВ Западный Толум; База Кондинской группы ПС; ПС 110 кВ Лазаревская; ПС 110 кВ Яхлинская; ПС 220 кВ Картопья | нд | К | 2024 | 110 | Оборудование с ПО | Приказ об утверждении ПСД | от 23.10.2024 № 486-УЭС | 4 зона, Ханты-Мансийский автономный округ - Югра | 1 | 1 | 1 | 1 | 1 ПС | И15-11 | 28767.57 | 2.06 | 59261.1942 | Приказ об утверждении ПСД от 23.10.2024 № 486-УЭС
1.6 | Проектирование модернизации системы УКВ радиосвязи по стандарту DMR филиала АО "Россети Тюмень" Урайские ЭС | M_TP2100.PR.0043 | Проектные и изыскательские работы, разработка и утверждение ДПТ, кадастровые работы и работы по установлению земельных отношений 110 кВ | УНЦ на проектные и изыскательские работы для отдельных элементов электрических сетей 110 кВ | База УЭС; ПС 110 кВ Западный Толум; База Кондинской группы ПС; ПС 110 кВ Лазаревская; ПС 110 кВ Яхлинская; ПС 220 кВ Картопья | нд | К | 2024 | 110 | Затраты по УНЦ от 151 до 301 млн. руб. | Приказ об утверждении ПСД | от 23.10.2024 № 486-УЭС | Ханты-Мансийский автономный округ - Югра | 1 | 1 | 1 | 1 | 1 объект | П6-11 | 21275.06 | 1 | 21275.06 | Приказ об утверждении ПСД от 23.10.2024 № 486-УЭС
1.6 | Проектирование модернизации системы УКВ радиосвязи по стандарту DMR филиала АО "Россети Тюмень" Урайские ЭС | M_TP2100.PR.0043 | Итого объем финансовых потребностей по инвестиционному проекту, тыс. рублей | нд | нд | нд | нд | нд | нд | нд | нд | нд | нд | нд | нд | нд | нд | нд | нд | нд | нд | 200880.8304 | нд
1.6 | ССПД узел связи ПС 220 кВ Картопья - ПС 110/10 кВ Агириш с отпайкой к ПС 110/10 кВ Новокомсомольская (ВОЛС - 79,45 км. Новое строительство) | M_NS2100.PR.0001 | Система учета электрической энергии (мощности), АИИС КУЭ, ПКУ, технический учет электрической энергии 110 кВ | УНЦ ИВКЭ. ИВКЭ для ПС (ЗПС) 110 кВ | ВЛ 110 кВ Картопья-Агириш | нд | Н | 2029 | 110 | Подключение до 32 приборов учета | техническое обоснование инвестиционного проекта | 21.02.2022 | 4 зона, Ханты-Мансийский автономный округ - Югра | 1 | 1 | 1 | 4 | 1 ед | А2-02 | 1128.8 | 1.22 | 5508.544 | нд
1.6 | ССПД узел связи ПС 220 кВ Картопья - ПС 110/10 кВ Агириш с отпайкой к ПС 110/10 кВ Новокомсомольская (ВОЛС - 79,45 км. Новое строительство) | M_NS2100.PR.0001 | Система учета электрической энергии (мощности), АИИС КУЭ, ПКУ, технический учет электрической энергии 110 кВ | УНЦ ИВКЭ. ИВКЭ для ПС (ЗПС) 110 кВ | ВЛ 110 кВ Картопья-Агириш | нд | Н | 2029 | 110 | Подключение до 32 приборов учета | техническое обоснование инвестиционного проекта | 21.02.2022 | 4 зона, Ханты-Мансийский автономный округ - Югра | 1 | 1 | 1 | 4 | 1 ед | А2-02 | 1128.8 | 1.22 | 5508.544 | нд
1.6 | ССПД узел связи ПС 220 кВ Картопья - ПС 110/10 кВ Агириш с отпайкой к ПС 110/10 кВ Новокомсомольская (ВОЛС - 79,45 км. Новое строительство) | M_NS2100.PR.0001 | Проектные и изыскательские работы, разработка и утверждение ДПТ, кадастровые работы и работы по установлению земельных отношений 110 кВ | УНЦ на проектные и изыскательские работы для отдельных элементов электрических сетей 110 кВ | ВЛ 110 кВ Картопья-Агириш | нд | Н | 2029 | 110 | Затраты по УНЦ от 151 до 301 млн. руб. | техническое обоснование инвестиционного проекта | 21.02.2022 | Ханты-Мансийский автономный округ - Югра | 1 | 1 | 1 | 1 | 1 объект | П6-11 | 21275.06 | 1 | 21275.06 | нд
1.6 | ССПД узел связи ПС 220 кВ Картопья - ПС 110/10 кВ Агириш с отпайкой к ПС 110/10 кВ Новокомсомольская (ВОЛС - 79,45 км. Новое строительство) | M_NS2100.PR.0001 | Линейно-кабельные сооружения ВОЛС 110 кВ | УНЦ ОКГТ 110 кВ | ВЛ 110 кВ Картопья-Агириш | нд | Н | 2029 | 110 | 48 ОВ, 114 кН | техническое обоснование инвестиционного проекта | 21.02.2022 | 4 зона, Ханты-Мансийский автономный округ - Югра | 1 | 1 | 1 | 77.4 | 1 км | О1-03-3 | 1068.65 | 2.07 | 171216.9657 | нд
1.6 | ССПД узел связи ПС 220 кВ Картопья - ПС 110/10 кВ Агириш с отпайкой к ПС 110/10 кВ Новокомсомольская (ВОЛС - 79,45 км. Новое строительство) | M_NS2100.PR.0001 | Линейно-кабельные сооружения ВОЛС 110 кВ | УНЦ ВОК в трубе в земле 110 кВ | ВЛ 110 кВ Картопья-Агириш | нд | Н | 2029 | 110 | 48 ОВ, 20 кН | техническое обоснование инвестиционного проекта | 21.02.2022 | 4 зона, Ханты-Мансийский автономный округ - Югра | 1 | 1 | 1 | 2.05 | 1 км | О4-06-3 | 680.81 | 1.96 | 2735.4946 | нд
1.6 | ССПД узел связи ПС 220 кВ Картопья - ПС 110/10 кВ Агириш с отпайкой к ПС 110/10 кВ Новокомсомольская (ВОЛС - 79,45 км. Новое строительство) | M_NS2100.PR.0001 | Итого объем финансовых потребностей по инвестиционному проекту, тыс. рублей | нд | нд | нд | нд | нд | нд | нд | нд | нд | нд | нд | нд | нд | нд | нд | нд | нд | нд | 206244.6083 | нд
1.6 | Установка систем видеонаблюдения на производственных базах УЭС, СРЭС, Кондинского участка УЭС (новое строительство) | M_NS2100.PH.0001 | Комплекс систем безопасности ПС 0.4 кВ | УНЦ комплекса систем безопасности ПС. Шкаф серверов системы видеонаблюдения 0.4 кВ | Производственные базы УЭС, СРЭС, Кондинский участок | нд | К | 2026 | 0.4 | Оборудование с ПО | техническое обоснование инвестиционного проекта | 16.11.2021 | 4 зона, Ханты-Мансийский автономный округ - Югра | 1 | 1 | 1 | 3 | 1 шт | И15-01 | 3499.04 | 2.06 | 21624.0672 | Приказ от 01.10.2024 № 485-УЭС
1.6 | Установка систем видеонаблюдения на производственных базах УЭС, СРЭС, Кондинского участка УЭС (новое строительство) | M_NS2100.PH.0001 | Комплекс систем безопасности ПС 0.4 кВ | УНЦ комплекса систем безопасности ПС. АРМ персонала комплекса систем безопасности 0.4 кВ | Производственные базы УЭС, СРЭС, Кондинский участок | нд | К | 2026 | 0.4 | Оборудование с ПО | техническое обоснование инвестиционного проекта | 16.11.2021 | 4 зона, Ханты-Мансийский автономный округ - Югра | 1 | 1 | 1 | 5 | 1 шт | И15-03 | 309.99 | 2.06 | 3192.897 | Приказ от 01.10.2024 № 485-УЭС
1.6 | Установка систем видеонаблюдения на производственных базах УЭС, СРЭС, Кондинского участка УЭС (новое строительство) | M_NS2100.PH.0001 | Комплекс систем безопасности ПС 0.4 кВ | УНЦ комплекса систем безопасности ПС. Поворотная камера охранного (технологического) видеонаблюдения 0.4 кВ | Производственные базы УЭС, СРЭС, Кондинский участок | нд | К | 2026 | 0.4 | Оборудование с ПО | техническое обоснование инвестиционного проекта | 16.11.2021 | 4 зона, Ханты-Мансийский автономный округ - Югра | 1 | 1 | 1 | 3 | 1 точка наблюдения | И15-04 | 1035.84 | 2.06 | 6401.4912 | Приказ от 01.10.2024 № 485-УЭС
1.6 | Установка систем видеонаблюдения на производственных базах УЭС, СРЭС, Кондинского участка УЭС (новое строительство) | M_NS2100.PH.0001 | Комплекс систем безопасности ПС 0.4 кВ | УНЦ комплекса систем безопасности ПС. Стационарная камера охранного (технологического) видеонаблюдения 0.4 кВ | Производственные базы УЭС, СРЭС, Кондинский участок | нд | К | 2026 | 0.4 | Оборудование с ПО | техническое обоснование инвестиционного проекта | 16.11.2021 | 4 зона, Ханты-Мансийский автономный округ - Югра | 1 | 1 | 1 | 77 | 1 точка наблюдения | И15-05 | 234.29 | 2.06 | 37163.0798 | Приказ от 01.10.2024 № 485-УЭС
1.6 | Установка систем видеонаблюдения на производственных базах УЭС, СРЭС, Кондинского участка УЭС (новое строительство) | M_NS2100.PH.0001 | Проектные и изыскательские работы, разработка и утверждение ДПТ, кадастровые работы и работы по установлению земельных отношений 0.4 кВ | УНЦ на проектные и изыскательские работы для отдельных элементов электрических сетей 0.4 кВ | Производственные базы УЭС, СРЭС, Кондинский участок | нд | К | 2026 | 0.4 | Затраты по УНЦ от 51 до 151 млн. руб. | техническое обоснование инвестиционного проекта | 16.11.2021 | Ханты-Мансийский автономный округ - Югра | 1 | 1 | 1 | 1 | 1 объект | П6-10 | 10637.53 | 1 | 10637.53 | Приказ от 01.10.2024 № 485-УЭС
1.6 | Установка систем видеонаблюдения на производственных базах УЭС, СРЭС, Кондинского участка УЭС (новое строительство) | M_NS2100.PH.0001 | Итого объем финансовых потребностей по инвестиционному проекту, тыс. рублей | нд | нд | нд | нд | нд | нд | нд | нд | нд | нд | нд | нд | нд | нд | нд | нд | нд | нд | 79019.0652 | нд
1.6 | Проектирование ВОЛС кольцевой структуры на участке Энергокомплекс - Урайские ЭС (Урайские ЭС, ПС 110 кВ Убинская, ПС 110 кВ Мортка) филиала АО "Россети Тюмень" Урайские ЭС | M_NS2100.PR.0004 | АСУ ТП ПС и ТМ 110 кВ | УНЦ систем АСУТП и ТМ. Шкаф гарантированного питания АСУ ТП и ТМ 110 кВ | Урайские ЭС, ПС 110 кВ Убинская, ПС 110 кВ Мортка | нд | К | 2030 | 110 | ИБП, преобразователи постоянного тока, блок контакты положения АВ, сигнальные контакты АВ, шкаф | Приказ об утверждении ПСД | от 14.11.2024 № 487-УЭС | 4 зона, Ханты-Мансийский автономный округ - Югра | 1 | 1 | 1 | 1 | 1 ед. | А5-06 | 5306.44 | 1.84 | 9763.8496 | Приказ об утверждении ПСД от 14.11.2024 № 487-УЭС
1.6 | Проектирование ВОЛС кольцевой структуры на участке Энергокомплекс - Урайские ЭС (Урайские ЭС, ПС 110 кВ Убинская, ПС 110 кВ Мортка) филиала АО "Россети Тюмень" Урайские ЭС | M_NS2100.PR.0004 | АСУ ТП ПС и ТМ 110 кВ | УНЦ систем АСУТП и ТМ. АРМ оперативного персонала 110 кВ | Урайские ЭС, ПС 110 кВ Убинская, ПС 110 кВ Мортка | нд | К | 2030 | 110 | АРМ оперативного персонала | Приказ об утверждении ПСД | от 14.11.2024 № 487-УЭС | 4 зона, Ханты-Мансийский автономный округ - Югра | 1 | 1 | 1 | 1 | 1 ед. | А5-07 | 860.27 | 1.84 | 1582.8968 | Приказ об утверждении ПСД от 14.11.2024 № 487-УЭС
1.6 | Проектирование ВОЛС кольцевой структуры на участке Энергокомплекс - Урайские ЭС (Урайские ЭС, ПС 110 кВ Убинская, ПС 110 кВ Мортка) филиала АО "Россети Тюмень" Урайские ЭС | M_NS2100.PR.0004 | Комплекс систем безопасности ПС 110 кВ | УНЦ комплекса систем безопасности ПС. Программно-аппаратный комплекс информационной безопасности для защиты до 100 интеллектуальных устройств ПС 110 кВ | Урайские ЭС, ПС 110 кВ Убинская, ПС 110 кВ Мортка | нд | К | 2030 | 110 | Оборудование с ПО | Приказ об утверждении ПСД | от 14.11.2024 № 487-УЭС | 4 зона, Ханты-Мансийский автономный округ - Югра | 1 | 1 | 1 | 1 | 1 ПС | И15-11 | 28767.57 | 2.06 | 59261.1942 | Приказ об утверждении ПСД от 14.11.2024 № 487-УЭС
1.6 | Проектирование ВОЛС кольцевой структуры на участке Энергокомплекс - Урайские ЭС (Урайские ЭС, ПС 110 кВ Убинская, ПС 110 кВ Мортка) филиала АО "Россети Тюмень" Урайские ЭС | M_NS2100.PR.0004 | Проектные и изыскательские работы, разработка и утверждение ДПТ, кадастровые работы и работы по установлению земельных отношений 110 кВ | УНЦ на проектные и изыскательские работы для отдельных элементов электрических сетей 110 кВ | Урайские ЭС, ПС 110 кВ Убинская, ПС 110 кВ Мортка | нд | К | 2030 | 110 | Затраты по УНЦ от 501 до 1001 млн. руб. | Приказ об утверждении ПСД | от 14.11.2024 № 487-УЭС | Ханты-Мансийский автономный округ - Югра | 1 | 1 | 1 | 1 | 1 объект | П6-13 | 70916.85 | 1 | 70916.85 | Приказ об утверждении ПСД от 14.11.2024 № 487-УЭС
1.6 | Проектирование ВОЛС кольцевой структуры на участке Энергокомплекс - Урайские ЭС (Урайские ЭС, ПС 110 кВ Убинская, ПС 110 кВ Мортка) филиала АО "Россети Тюмень" Урайские ЭС | M_NS2100.PR.0004 | Итого объем финансовых потребностей по инвестиционному проекту, тыс. рублей | нд | нд | нд | нд | нд | нд | нд | нд | нд | нд | нд | нд | нд | нд | нд | нд | нд | нд | 141524.7906 | нд
1.6 | Проектирование ВОЛС в филиале АО "Россети Тюмень" Урайские ЭС для создания магистральной сети связи протяженностью 176 км (ПС Мортка - опора 364 ВЛ 110 кВ Тавда-Сотник с отпайкой на ПС Кума протяженностью 87 км, собственник АО "Россети Тюмень"; опора 364 ВЛ 110 кВ Тавда-Сотник - ПС Тавда с отпайками на ПС Карабашка, ПС Чапаевская протяженностью 89 км, собственник МРСК Урала) | M_NS2100.PR.0003 | Проектные и изыскательские работы, разработка и утверждение ДПТ, кадастровые работы и работы по установлению земельных отношений 110 кВ | УНЦ на проектные и изыскательские работы для отдельных элементов электрических сетей 110 кВ | ВЛ 110 кВ Тавда-Сотник | нд | К | 2030 | 110 | Затраты по УНЦ от 301 до 501 млн. руб. | Приказ об утверждении ПСД | от 18.02.2025 № 488-УЭС | Ханты-Мансийский автономный округ - Югра | 1 | 1 | 1 | 1 | 1 объект | П6-12 | 35458.43 | 1 | 35458.43 | Приказ об утверждении ПСД от 18.02.2025 № 488-УЭС
1.6 | Проектирование ВОЛС в филиале АО "Россети Тюмень" Урайские ЭС для создания магистральной сети связи протяженностью 176 км (ПС Мортка - опора 364 ВЛ 110 кВ Тавда-Сотник с отпайкой на ПС Кума протяженностью 87 км, собственник АО "Россети Тюмень"; опора 364 ВЛ 110 кВ Тавда-Сотник - ПС Тавда с отпайками на ПС Карабашка, ПС Чапаевская протяженностью 89 км, собственник МРСК Урала) | M_NS2100.PR.0003 | Комплекс систем безопасности ПС 220 кВ | УНЦ комплекса систем безопасности ПС. Программно-аппаратный комплекс информационной безопасности для защиты до 100 интеллектуальных устройств ПС 220 кВ | ВЛ 110 кВ Тавда-Сотник | нд | К | 2030 | 220 | Оборудование с ПО | Приказ об утверждении ПСД | от 18.02.2025 № 488-УЭС | 4 зона, Ханты-Мансийский автономный округ - Югра | 1 | 1 | 1 | 1 | 1 ПС | И15-11 | 28767.57 | 2.06 | 59261.1942 | Приказ об утверждении ПСД от 18.02.2025 № 488-УЭС
1.6 | Проектирование ВОЛС в филиале АО "Россети Тюмень" Урайские ЭС для создания магистральной сети связи протяженностью 176 км (ПС Мортка - опора 364 ВЛ 110 кВ Тавда-Сотник с отпайкой на ПС Кума протяженностью 87 км, собственник АО "Россети Тюмень"; опора 364 ВЛ 110 кВ Тавда-Сотник - ПС Тавда с отпайками на ПС Карабашка, ПС Чапаевская протяженностью 89 км, собственник МРСК Урала) | M_NS2100.PR.0003 | Комплекс систем безопасности ПС 110 кВ | УНЦ комплекса систем безопасности ПС. Программно-аппаратный комплекс информационной безопасности для защиты до 100 интеллектуальных устройств ПС 110 кВ | нд | нд | К | 2030 | 110 | Оборудование с ПО | Приказ об утверждении ПСД | от 18.02.2025 № 488-УЭС | 4 зона, Ханты-Мансийский автономный округ - Югра | 1 | 1 | 1 | 1 | 1 ПС | И15-11 | 28767.57 | 2.06 | 59261.1942 | Приказ об утверждении ПСД от 18.02.2025 № 488-УЭС
1.6 | Проектирование ВОЛС в филиале АО "Россети Тюмень" Урайские ЭС для создания магистральной сети связи протяженностью 176 км (ПС Мортка - опора 364 ВЛ 110 кВ Тавда-Сотник с отпайкой на ПС Кума протяженностью 87 км, собственник АО "Россети Тюмень"; опора 364 ВЛ 110 кВ Тавда-Сотник - ПС Тавда с отпайками на ПС Карабашка, ПС Чапаевская протяженностью 89 км, собственник МРСК Урала) | M_NS2100.PR.0003 | Линейно-кабельные сооружения ВОЛС 110 кВ | УНЦ ОКСН 110 кВ | ВЛ 110 кВ Тавда-Сотник | нд | К | 2030 | 110 | 48 ОВ, 20 кН | Приказ об утверждении ПСД | от 18.02.2025 № 488-УЭС | 4 зона, Ханты-Мансийский автономный округ - Югра | 1 | 1 | 1 | 177.56 | 1 км | О2-06-1 | 403.11 | 2.07 | 148162.758 | Приказ об утверждении ПСД от 18.02.2025 № 488-УЭС
1.6 | Проектирование ВОЛС в филиале АО "Россети Тюмень" Урайские ЭС для создания магистральной сети связи протяженностью 176 км (ПС Мортка - опора 364 ВЛ 110 кВ Тавда-Сотник с отпайкой на ПС Кума протяженностью 87 км, собственник АО "Россети Тюмень"; опора 364 ВЛ 110 кВ Тавда-Сотник - ПС Тавда с отпайками на ПС Карабашка, ПС Чапаевская протяженностью 89 км, собственник МРСК Урала) | M_NS2100.PR.0003 | Линейно-кабельные сооружения ВОЛС 110 кВ | УНЦ ОКСН 110 кВ | ВЛ 110 кВ Тавда-Сотник | нд | К | 2030 | 110 | 24 ОВ, 20 кН | Приказ об утверждении ПСД | от 18.02.2025 № 488-УЭС | 4 зона, Ханты-Мансийский автономный округ - Югра | 1 | 1 | 1 | 6.16 | 1 км | О2-03-1 | 395.21 | 2.07 | 5039.4018 | Приказ об утверждении ПСД от 18.02.2025 № 488-УЭС
1.6 | Проектирование ВОЛС в филиале АО "Россети Тюмень" Урайские ЭС для создания магистральной сети связи протяженностью 176 км (ПС Мортка - опора 364 ВЛ 110 кВ Тавда-Сотник с отпайкой на ПС Кума протяженностью 87 км, собственник АО "Россети Тюмень"; опора 364 ВЛ 110 кВ Тавда-Сотник - ПС Тавда с отпайками на ПС Карабашка, ПС Чапаевская протяженностью 89 км, собственник МРСК Урала) | M_NS2100.PR.0003 | Линейно-кабельные сооружения ВОЛС 110 кВ | УНЦ ОКГТ 110 кВ | ВЛ 110 кВ Тавда-Сотник | нд | К | 2030 | 110 | 48 ОВ, 114 кН | Приказ об утверждении ПСД | от 18.02.2025 № 488-УЭС | 4 зона, Ханты-Мансийский автономный округ - Югра | 1 | 1.0605 | 1 | 1.14 | 1 км | О1-03-3 | 1068.65 | 2.07 | 2674.3193 | Приказ об утверждении ПСД от 18.02.2025 № 488-УЭС
1.6 | Проектирование ВОЛС в филиале АО "Россети Тюмень" Урайские ЭС для создания магистральной сети связи протяженностью 176 км (ПС Мортка - опора 364 ВЛ 110 кВ Тавда-Сотник с отпайкой на ПС Кума протяженностью 87 км, собственник АО "Россети Тюмень"; опора 364 ВЛ 110 кВ Тавда-Сотник - ПС Тавда с отпайками на ПС Карабашка, ПС Чапаевская протяженностью 89 км, собственник МРСК Урала) | M_NS2100.PR.0003 | Линейно-кабельные сооружения ВОЛС 110 кВ | УНЦ ВОК в трубе в земле 110 кВ | ВЛ 110 кВ Тавда-Сотник | нд | К | 2030 | 110 | 48 ОВ, 4 кН | Приказ об утверждении ПСД | от 18.02.2025 № 488-УЭС | 4 зона, Ханты-Мансийский автономный округ - Югра | 1 | 1 | 1.0043 | 0.45 | 1 км | О4-06-1 | 664.59 | 1.96 | 588.6941 | Приказ об утверждении ПСД от 18.02.2025 № 488-УЭС
1.6 | Проектирование ВОЛС в филиале АО "Россети Тюмень" Урайские ЭС для создания магистральной сети связи протяженностью 176 км (ПС Мортка - опора 364 ВЛ 110 кВ Тавда-Сотник с отпайкой на ПС Кума протяженностью 87 км, собственник АО "Россети Тюмень"; опора 364 ВЛ 110 кВ Тавда-Сотник - ПС Тавда с отпайками на ПС Карабашка, ПС Чапаевская протяженностью 89 км, собственник МРСК Урала) | M_NS2100.PR.0003 | Линейно-кабельные сооружения ВОЛС 110 кВ | УНЦ ВОК в трубе в земле 110 кВ | ВЛ 110 кВ Тавда-Сотник | нд | К | 2030 | 110 | 24 ОВ, 4 кН | Приказ об утверждении ПСД | от 18.02.2025 № 488-УЭС | 4 зона, Ханты-Мансийский автономный округ - Югра | 1 | 1 | 1.0068 | 0.25 | 1 км | О4-03-1 | 642.34 | 1.96 | 316.8754 | Приказ об утверждении ПСД от 18.02.2025 № 488-УЭС
1.6 | Проектирование ВОЛС в филиале АО "Россети Тюмень" Урайские ЭС для создания магистральной сети связи протяженностью 176 км (ПС Мортка - опора 364 ВЛ 110 кВ Тавда-Сотник с отпайкой на ПС Кума протяженностью 87 км, собственник АО "Россети Тюмень"; опора 364 ВЛ 110 кВ Тавда-Сотник - ПС Тавда с отпайками на ПС Карабашка, ПС Чапаевская протяженностью 89 км, собственник МРСК Урала) | M_NS2100.PR.0003 | Итого объем финансовых потребностей по инвестиционному проекту, тыс. рублей | нд | нд | нд | нд | нд | нд | нд | нд | нд | нд | нд | нд | нд | нд | нд | нд | нд | нд | 310762.867 | нд
1.6 | ВОЛС кольцевой структуры на участке "ИЛК ИА "Россети Тюмень" - Сургутские ЭС (ИЛК ИА "РТ", ИЛК СурЭС, ПС 220 кВ Сургут, ПС 110 кВ Федоровская)" филиала АО "Россети Тюмень" Сургутские ЭС. | M_NS1100.PR.0006 | Проектные и изыскательские работы, разработка и утверждение ДПТ, кадастровые работы и работы по установлению земельных отношений 110 кВ | УНЦ на проектные и изыскательские работы для отдельных элементов электрических сетей 110 кВ | нд | нд | И | 2030 | 110 | Затраты по УНЦ от 1001 до 1501 млн. руб. | Техническое обоснование | 29.12.2021 | Ханты-Мансийский автономный округ - Югра | 1 | 1 | 1 | 1 | 1 объект | П6-14 | 106375.28 | 1 | 106375.28 | нд
1.6 | ВОЛС кольцевой структуры на участке "ИЛК ИА "Россети Тюмень" - Сургутские ЭС (ИЛК ИА "РТ", ИЛК СурЭС, ПС 220 кВ Сургут, ПС 110 кВ Федоровская)" филиала АО "Россети Тюмень" Сургутские ЭС. | M_NS1100.PR.0006 | РЗА, система оперативного постоянного тока и собственных нужд ПС, сети связи 110 кВ | УНЦ сети связи. СКС 110 кВ | ПС 220 кВ Сургут. Сургутский РЭС | нд | И | 2030 | 110 | Оборудование, шкаф для размещения оборудования | Техническое обоснование | 29.12.2021 | 2 зона, Ханты-Мансийский автономный округ - Югра | 1 | 1 | 1 | 7 | 1 объект | И14-10 | 1291.57 | 1.81 | 16364.1919 | нд
1.6 | ВОЛС кольцевой структуры на участке "ИЛК ИА "Россети Тюмень" - Сургутские ЭС (ИЛК ИА "РТ", ИЛК СурЭС, ПС 220 кВ Сургут, ПС 110 кВ Федоровская)" филиала АО "Россети Тюмень" Сургутские ЭС. | M_NS1100.PR.0006 | АСУ ТП ПС и ТМ 110 кВ | УНЦ систем АСУТП и ТМ. АРМ оперативного персонала 110 кВ | ПС 220 кВ Сургут. Сургутский РЭС | нд | И | 2030 | 110 | АРМ оперативного персонала | Техническое обоснование | 29.12.2021 | 2 зона, Ханты-Мансийский автономный округ - Югра | 1 | 1 | 1 | 3 | 1 ед. | А5-07 | 860.27 | 1.83 | 4722.8823 | нд
1.6 | ВОЛС кольцевой структуры на участке "ИЛК ИА "Россети Тюмень" - Сургутские ЭС (ИЛК ИА "РТ", ИЛК СурЭС, ПС 220 кВ Сургут, ПС 110 кВ Федоровская)" филиала АО "Россети Тюмень" Сургутские ЭС. | M_NS1100.PR.0006 | Комплекс систем безопасности ПС 110 кВ | УНЦ комплекса систем безопасности ПС. Программно-аппаратный комплекс информационной безопасности для защиты до 100 интеллектуальных устройств ПС 110 кВ | ПС 220 кВ Сургут. Сургутский РЭС | нд | И | 2030 | 110 | Оборудование с ПО | Техническое обоснование | 29.12.2021 | 2 зона, Ханты-Мансийский автономный округ - Югра | 1 | 1 | 1 | 3 | 1 ПС | И15-11 | 28767.57 | 2.02 | 174331.4742 | нд
1.6 | ВОЛС кольцевой структуры на участке "ИЛК ИА "Россети Тюмень" - Сургутские ЭС (ИЛК ИА "РТ", ИЛК СурЭС, ПС 220 кВ Сургут, ПС 110 кВ Федоровская)" филиала АО "Россети Тюмень" Сургутские ЭС. | M_NS1100.PR.0006 | Итого объем финансовых потребностей по инвестиционному проекту, тыс. рублей | нд | нд | нд | нд | нд | нд | нд | нд | нд | нд | нд | нд | нд | нд | нд | нд | нд | нд | 301793.8284 | нд
1.6 | Модернизации системы УКВ радиосвязи по стандарту DMR филиала АО «Россети Тюмень» Сургутские электрические сети | M_TP1100.PH.0020 | Система учета электрической энергии (мощности), АИИС КУЭ, ПКУ, технический учет электрической энергии 0.4 кВ | УНЦ ИИК. Установка трехфазного прибора учета в существующем шкафу с организацией связи по радиоинтерфейсу 0.4 кВ | Системы УКВ радиосвязи филиала АО «Россети Тюмень» Сургутские электрические сети | нд | И | 2030 | 0.4 | ПУ в шкаф | техническое обоснование инвестиционного проекта | 20.12.2021 | 2 зона, Ханты-Мансийский автономный округ - Югра | 1 | 1 | 1 | 7 | 1 точка учета | А1-30 | 56.02 | 2.02 | 792.1228 | нд
1.6 | Модернизации системы УКВ радиосвязи по стандарту DMR филиала АО «Россети Тюмень» Сургутские электрические сети | M_TP1100.PH.0020 | АСУ ТП ПС и ТМ 110 кВ | УНЦ систем АСУТП и ТМ. АРМ оперативного персонала 110 кВ | Системы УКВ радиосвязи филиала АО «Россети Тюмень» Сургутские электрические сети | нд | И | 2030 | 110 | АРМ оперативного персонала | техническое обоснование инвестиционного проекта | 20.12.2021 | 2 зона, Ханты-Мансийский автономный округ - Югра | 1 | 1 | 1 | 7 | 1 ед. | А5-07 | 860.27 | 1.83 | 11020.0587 | нд
1.6 | Модернизации системы УКВ радиосвязи по стандарту DMR филиала АО «Россети Тюмень» Сургутские электрические сети | M_TP1100.PH.0020 | АСУ ТП ПС и ТМ 110 кВ | УНЦ систем АСУТП и ТМ. Шкаф основного контроллера связи и управления 110 кВ | Системы УКВ радиосвязи филиала АО «Россети Тюмень» Сургутские электрические сети | нд | И | 2030 | 110 | 8 аналоговых входов, 144 дискретных входа | техническое обоснование инвестиционного проекта | 20.12.2021 | 2 зона, Ханты-Мансийский автономный округ - Югра | 1 | 1 | 1 | 7 | 1 ед. | А5-01 | 2252.79 | 1.83 | 28858.2399 | нд
1.6 | Модернизации системы УКВ радиосвязи по стандарту DMR филиала АО «Россети Тюмень» Сургутские электрические сети | M_TP1100.PH.0020 | Проектные и изыскательские работы, разработка и утверждение ДПТ, кадастровые работы и работы по установлению земельных отношений 110 кВ | УНЦ на проектные и изыскательские работы для отдельных элементов электрических сетей 110 кВ | Системы УКВ радиосвязи филиала АО «Россети Тюмень» Сургутские электрические сети | нд | И | 2030 | 110 | Затраты по УНЦ от 301 до 501 млн. руб. | техническое обоснование инвестиционного проекта | 20.12.2021 | Ханты-Мансийский автономный округ - Югра | 1 | 1 | 1 | 1 | 1 объект | П6-12 | 35458.43 | 1 | 35458.43 | нд
1.6 | Модернизации системы УКВ радиосвязи по стандарту DMR филиала АО «Россети Тюмень» Сургутские электрические сети | M_TP1100.PH.0020 | Итого объем финансовых потребностей по инвестиционному проекту, тыс. рублей | нд | нд | нд | нд | нд | нд | нд | нд | нд | нд | нд | нд | нд | нд | нд | нд | нд | нд | 76128.8514 | нд
1.6 | Проектирование технического перевооружения систем ВЧ связи в Сургутских ЭС | M_TP1100.PR.0075 | Проектные и изыскательские работы, разработка и утверждение ДПТ, кадастровые работы и работы по установлению земельных отношений 0.4 кВ | УНЦ на проектные и изыскательские работы для отдельных элементов электрических сетей 0.4 кВ | Здание РПБ СурРЭС | нд | И | 2025 | 0.4 | Затраты по УНЦ от 151 до 301 млн. руб. | Техническое обоснование | 30.12.2021 | Ханты-Мансийский автономный округ - Югра | 1 | 1 | 1 | 1 | 1 объект | П6-11 | 21275.06 | 1 | 21275.06 | нд
1.6 | Проектирование технического перевооружения систем ВЧ связи в Сургутских ЭС | M_TP1100.PR.0075 | Итого объем финансовых потребностей по инвестиционному проекту, тыс. рублей | нд | нд | нд | нд | нд | нд | нд | нд | нд | нд | нд | нд | нд | нд | нд | нд | нд | нд | 21275.06 | нд
1.6 | Проектирование реконструкции диспетчерского пункта филиала АО «Россети Тюмень» Сургутские электрические сети (замена мозаичной мнемосхемы на видеопанели) | M_TP1100.PH.0019 | Проектные и изыскательские работы, разработка и утверждение ДПТ, кадастровые работы и работы по установлению земельных отношений 0.4 кВ | УНЦ на проектные и изыскательские работы для отдельных элементов электрических сетей 0.4 кВ | Здание РПБ СурРЭС | нд | И | 2025 | 0.4 | Затраты по УНЦ от 51 до 151 млн. руб. | Задание на проектирование | 25.07.2022 | Ханты-Мансийский автономный округ - Югра | 1 | 1 | 1 | 1 | 1 объект | П6-10 | 10637.53 | 1 | 10637.53 | нд
1.6 | Проектирование реконструкции диспетчерского пункта филиала АО «Россети Тюмень» Сургутские электрические сети (замена мозаичной мнемосхемы на видеопанели) | M_TP1100.PH.0019 | Итого объем финансовых потребностей по инвестиционному проекту, тыс. рублей | нд | нд | нд | нд | нд | нд | нд | нд | нд | нд | нд | нд | нд | нд | нд | нд | нд | нд | 10637.53 | нд
1.6 | Проектирование реконтрукции ВЛ 110 кВ на ПС Сытомино с отпайкой на ПС Песчаная | M_TP1100.VL.0038 | Проектные и изыскательские работы, разработка и утверждение ДПТ, кадастровые работы и работы по установлению земельных отношений 110 кВ | УНЦ на проектные и изыскательские работы по ВЛ 110 кВ | ВЛ 110 кВ Западно-Камынская - Пимская 2 цепь с отпайками | нд | Н | 2029 | 110 | Протяженность до 100 км | Техническое обоснование | 30.12.2021 | Ханты-Мансийский автономный округ - Югра | 1 | 1 | 1 | 1 | 1 ВЛ | П3-18 | 112998.91 | 1 | 112998.91 | нд
1.6 | Проектирование реконтрукции ВЛ 110 кВ на ПС Сытомино с отпайкой на ПС Песчаная | M_TP1100.VL.0038 | Итого объем финансовых потребностей по инвестиционному проекту, тыс. рублей | нд | нд | нд | нд | нд | нд | нд | нд | нд | нд | нд | нд | нд | нд | нд | нд | нд | нд | 112998.91 | нд
1.6 | Проектирование реконструкции ПС 110/35/6 кВ Самотлор (замена ЗРУ-6 кВ; ОПУ; оборудования АСУ ТП, СДТУ, УРЗА) | M_TP1600.PS.0148 | Проектные и изыскательские работы, разработка и утверждение ДПТ, кадастровые работы и работы по установлению земельных отношений 0.4 кВ | УНЦ на проектные и изыскательские работы для отдельных элементов электрических сетей 0.4 кВ | ПС 110/35/6 кВ Самотлор | нд | П | 2028 | 0.4 | Затраты по УНЦ от 501 до 1001 млн. руб. | техническое обоснование инвестиционного проекта | 21.12.2021 | Ханты-Мансийский автономный округ - Югра | 1 | 1 | 1 | 1 | 1 объект | П6-13 | 70916.85 | 1 | 70916.85 | нд
1.6 | Проектирование реконструкции ПС 110/35/6 кВ Самотлор (замена ЗРУ-6 кВ; ОПУ; оборудования АСУ ТП, СДТУ, УРЗА) | M_TP1600.PS.0148 | Итого объем финансовых потребностей по инвестиционному проекту, тыс. рублей | нд | нд | нд | нд | нд | нд | нд | нд | нд | нд | нд | нд | нд | нд | нд | нд | нд | нд | 70916.85 | нд
1.2.4.2 | Модернизация системы УКВ радиосвязи по стандарту DMR в филиале АО "Россети Тюмень" Нижневартовские электрические сети | M_TP1600.PR.0048 | РЗА, система оперативного постоянного тока и собственных нужд ПС, сети связи 110 кВ | УНЦ телекоммуникационных систем Радиорелейная связь: Длина пролета 40 км. 110 кВ | ДП ОДС НВЭС, ПС 110 кВ Ореховская, ПС 110 кВ Мартовская, ПС 110 кВ Меридиан, РДП Варьёганского РЭС, РДП Самотлорского РЭС | нд | С | 2028 | 110 | Оборудование, шкаф для размещения оборудования | Приказ об утверждении ПСД | № 773 от 08.10.2024 | 1 зона, Ханты-Мансийский автономный округ - Югра | 1 | 1 | 1 | 6 | 1 пролёт | И17-04 | 24013.59 | 2.06 | 296807.9724 | Приказ об утверждении ПСД № 773 от 08.10.2024
1.2.4.2 | Модернизация системы УКВ радиосвязи по стандарту DMR в филиале АО "Россети Тюмень" Нижневартовские электрические сети | M_TP1600.PR.0048 | РЗА, система оперативного постоянного тока и собственных нужд ПС, сети связи 110 кВ | УНЦ сети связи. УПАТС структурного подразделения сетевой организации 110 кВ | ДП ОДС НВЭС | нд | С | 2028 | 110 | Оборудование, шкаф для размещения оборудования | Приказ об утверждении ПСД | № 773 от 08.10.2024 | 1 зона, Ханты-Мансийский автономный округ - Югра | 1 | 1 | 1 | 1 | 1 объект | И14-03 | 26327.33 | 1.83 | 48179.0139 | Приказ об утверждении ПСД № 773 от 08.10.2024
1.2.4.2 | Модернизация системы УКВ радиосвязи по стандарту DMR в филиале АО "Россети Тюмень" Нижневартовские электрические сети | M_TP1600.PR.0048 | РЗА, система оперативного постоянного тока и собственных нужд ПС, сети связи 110 кВ | УНЦ сети связи. Регистратор записи диспетчерских переговоров 110 кВ | ДП ОДС НВЭС | нд | С | 2028 | 110 | Оборудование, шкаф для размещения оборудования | Приказ об утверждении ПСД | № 773 от 08.10.2024 | 1 зона, Ханты-Мансийский автономный округ - Югра | 1 | 1 | 1 | 1 | 1 объект | И14-04 | 2163.22 | 1.83 | 3958.6926 | Приказ об утверждении ПСД № 773 от 08.10.2024
1.2.4.2 | Модернизация системы УКВ радиосвязи по стандарту DMR в филиале АО "Россети Тюмень" Нижневартовские электрические сети | M_TP1600.PR.0048 | АСУ ТП ПС и ТМ 110 кВ | УНЦ систем АСУТП и ТМ. АРМ оперативного персонала 110 кВ | ДП ОДС НВЭС | нд | С | 2028 | 110 | АРМ оперативного персонала | Приказ об утверждении ПСД | № 773 от 08.10.2024 | 1 зона, Ханты-Мансийский автономный округ - Югра | 1 | 1 | 1 | 1 | 1 ед. | А5-07 | 860.27 | 1.84 | 1582.8968 | Приказ об утверждении ПСД № 773 от 08.10.2024
1.2.4.2 | Модернизация системы УКВ радиосвязи по стандарту DMR в филиале АО "Россети Тюмень" Нижневартовские электрические сети | M_TP1600.PR.0048 | РЗА, система оперативного постоянного тока и собственных нужд ПС, сети связи 110 кВ | УНЦ сети связи. Аппаратура громкоговорящей и радиопоисковой связи 110 кВ | ДП ОДС НВЭС, ПС 110 кВ Ореховская, ПС 110 кВ Мартовская, ПС 110 кВ Меридиан, РДП Варьёганского РЭС, РДП Самотлорского РЭС | нд | С | 2028 | 110 | Оборудование, шкаф для размещения оборудования | Приказ об утверждении ПСД | № 773 от 08.10.2024 | 1 зона, Ханты-Мансийский автономный округ - Югра | 1 | 1 | 1 | 107 | 1 объект | И14-05 | 1049.81 | 1.83 | 205563.2961 | Приказ об утверждении ПСД № 773 от 08.10.2024
1.2.4.2 | Модернизация системы УКВ радиосвязи по стандарту DMR в филиале АО "Россети Тюмень" Нижневартовские электрические сети | M_TP1600.PR.0048 | РЗА, система оперативного постоянного тока и собственных нужд ПС, сети связи 0.4 кВ | УНЦ сети связи. Оборудование электропитания, 12 кВт | ДП ОДС НВЭС | нд | С | 2028 | 0.4 | Электропитающая установка, панели распределения питания, инверторные системы, аккумуляторные батареи, стойки связи | Приказ об утверждении ПСД | № 773 от 08.10.2024 | 1 зона, Ханты-Мансийский автономный округ - Югра | 1 | 1 | 1 | 3 | 1 объект | И14-08 | 4048.87 | 1.83 | 22228.2963 | Приказ об утверждении ПСД № 773 от 08.10.2024
1.2.4.2 | Модернизация системы УКВ радиосвязи по стандарту DMR в филиале АО "Россети Тюмень" Нижневартовские электрические сети | M_TP1600.PR.0048 | Проектные и изыскательские работы, разработка и утверждение ДПТ, кадастровые работы и работы по установлению земельных отношений 0.4 кВ | УНЦ на проектные и изыскательские работы для отдельных элементов электрических сетей 0.4 кВ | нд | нд | С | 2028 | 0.4 | Затраты по УНЦ от 501 до 1001 млн. руб. | Приказ об утверждении ПСД | № 773 от 08.10.2024 | Ханты-Мансийский автономный округ - Югра | 1 | 1 | 1 | 1 | 1 объект | П6-13 | 70916.85 | 1 | 70916.85 | нд
1.2.4.2 | Модернизация системы УКВ радиосвязи по стандарту DMR в филиале АО "Россети Тюмень" Нижневартовские электрические сети | M_TP1600.PR.0048 | Итого объем финансовых потребностей по инвестиционному проекту, тыс. рублей | нд | нд | нд | нд | нд | нд | нд | нд | нд | нд | нд | нд | нд | нд | нд | нд | нд | нд | 649237.0181 | нд
1.2.4.2 | ВОЛС кольцевой структуры на участке "Сургутские ЭС - Нижневартовские ЭС (ПС 220 кВ Кирьяновская, Нижневартовские ЭС, Вахский РЭС, ПС 500 кВ Белозерная)" филиала АО "Россети Тюмень" Нижневартовские ЭС | M_TP1600.PR.0109 | АСУ ТП ПС и ТМ 220 кВ | УНЦ АСУТП ПС и ТМ. АСУ ТП на ПС 220 кВ для решений без использования протоколов GOOSE и SV с количеством присоединений класса напряжения 220 кВ: 16 - 20 | ПС 220 кВ Кирьяновская | нд | С | 2029 | 220 | Без использования протоколов GOOSE и SV. ШСО, ШСК, ШИП, ШЭЭ, ССПТИ, АРМ персонала РЗА с ИБП, переносимые АРМ, ПО | Приказ об утверждении ПСД | № 2-Э от 23.01.2025 | 1 зона, Ханты-Мансийский автономный округ - Югра | 1 | 1 | 1 | 1 | 1 ед. | А3-02-3 | 122160.1 | 1.22 | 149035.322 | нд
1.2.4.2 | ВОЛС кольцевой структуры на участке "Сургутские ЭС - Нижневартовские ЭС (ПС 220 кВ Кирьяновская, Нижневартовские ЭС, Вахский РЭС, ПС 500 кВ Белозерная)" филиала АО "Россети Тюмень" Нижневартовские ЭС | M_TP1600.PR.0109 | АСУ ТП ПС и ТМ 110 кВ | УНЦ АСУТП ПС и ТМ. АСУ ТП на ПС 110 кВ для решений без использования протоколов GOOSE и SV с количеством присоединений класса напряжения 110 кВ: 16 - 20 | АБК Нижневартовские ЭС, Вахский РЭС | нд | С | 2029 | 110 | Без использования протоколов GOOSE и SV. ШСО, ШСК, ШИП, ШЭЭ, ССПТИ, АРМ персонала РЗА с ИБП, переносимые АРМ, ПО | Приказ об утверждении ПСД | № 2-Э от 23.01.2025 | 1 зона, Ханты-Мансийский автономный округ - Югра | 1 | 1 | 1 | 2 | 1 ед. | А3-01-3 | 122160.1 | 1.22 | 298070.644 | Приказ об утверждении ПСД № 2-Э от 23.01.2025
1.2.4.2 | ВОЛС кольцевой структуры на участке "Сургутские ЭС - Нижневартовские ЭС (ПС 220 кВ Кирьяновская, Нижневартовские ЭС, Вахский РЭС, ПС 500 кВ Белозерная)" филиала АО "Россети Тюмень" Нижневартовские ЭС | M_TP1600.PR.0109 | АСУ ТП ПС и ТМ 500 кВ | УНЦ АСУТП ПС и ТМ. АСУ ТП на ПС 500 кВ для решений без использования протоколов GOOSE и SV с количеством присоединений класса напряжения 500 кВ: 16 - 20 | ПС 500 кВ Белозерная | нд | С | 2029 | 500 | Без использования протоколов GOOSE и SV. ШСО, ШСК, ШИП, ШЭЭ, ССПТИ, АРМ персонала РЗА с ИБП, переносимые АРМ, ПО | Приказ об утверждении ПСД | № 2-Э от 23.01.2025 | 1 зона, Ханты-Мансийский автономный округ - Югра | 1 | 1 | 1 | 1 | 1 ед. | А3-03-3 | 122160.1 | 1.22 | 149035.322 | Приказ об утверждении ПСД № 2-Э от 23.01.2025
1.2.4.2 | ВОЛС кольцевой структуры на участке "Сургутские ЭС - Нижневартовские ЭС (ПС 220 кВ Кирьяновская, Нижневартовские ЭС, Вахский РЭС, ПС 500 кВ Белозерная)" филиала АО "Россети Тюмень" Нижневартовские ЭС | M_TP1600.PR.0109 | РЗА, система оперативного постоянного тока и собственных нужд ПС, сети связи 110 кВ | УНЦ сети связи. СКС 110 кВ | нд | нд | С | 2029 | 110 | Оборудование, шкаф для размещения оборудования | Приказ об утверждении ПСД | № 2-Э от 23.01.2025 | 1 зона, Ханты-Мансийский автономный округ - Югра | 1 | 1 | 1 | 1 | 1 объект | И14-10 | 1291.57 | 1.83 | 2363.5731 | нд
1.2.4.2 | ВОЛС кольцевой структуры на участке "Сургутские ЭС - Нижневартовские ЭС (ПС 220 кВ Кирьяновская, Нижневартовские ЭС, Вахский РЭС, ПС 500 кВ Белозерная)" филиала АО "Россети Тюмень" Нижневартовские ЭС | M_TP1600.PR.0109 | ВЛ 110 кВ | УНЦ на демонтаж ВЛ 110 кВ | нд | нд | С | 2029 | 110 | Демонтаж ВЛ 110 кВ - одна цепь | Приказ об утверждении ПСД | № 2-Э от 23.01.2025 | 1 зона, Ханты-Мансийский автономный округ - Югра | 1 | 1 | 1 | 0.0052 | 1 км | М2-04-1 | 1533.53 | 2.08 | 16.5867 | нд
1.2.4.2 | ВОЛС кольцевой структуры на участке "Сургутские ЭС - Нижневартовские ЭС (ПС 220 кВ Кирьяновская, Нижневартовские ЭС, Вахский РЭС, ПС 500 кВ Белозерная)" филиала АО "Россети Тюмень" Нижневартовские ЭС | M_TP1600.PR.0109 | Линейно-кабельные сооружения ВОЛС 110 кВ | УНЦ ОКСН 110 кВ | ПС 220 кВ Кирьяновская, АБК Нижневартовские ЭС, Вахский РЭС, ПС 500 кВ Белозерная | нд | С | 2029 | 110 | 48 ОВ, 25 кН | Приказ об утверждении ПСД | № 2-Э от 23.01.2025 | 1 зона, Ханты-Мансийский автономный округ - Югра | 1 | 1 | 1 | 4.255 | 1 км | О2-06-2 | 503.35 | 1.61 | 3448.2243 | Приказ об утверждении ПСД № 2-Э от 23.01.2025
1.2.4.2 | ВОЛС кольцевой структуры на участке "Сургутские ЭС - Нижневартовские ЭС (ПС 220 кВ Кирьяновская, Нижневартовские ЭС, Вахский РЭС, ПС 500 кВ Белозерная)" филиала АО "Россети Тюмень" Нижневартовские ЭС | M_TP1600.PR.0109 | Линейно-кабельные сооружения ВОЛС 110 кВ | УНЦ ОКСН 110 кВ | ПС 220 кВ Кирьяновская, АБК Нижневартовские ЭС, Вахский РЭС, ПС 500 кВ Белозерная | нд | С | 2029 | 110 | 48 ОВ, 25 кН | Приказ об утверждении ПСД | № 2-Э от 23.01.2025 | 1 зона, Ханты-Мансийский автономный округ - Югра | 1 | 1.1166 | 1 | 0.944 | 1 км | О2-06-2 | 503.35 | 1.61 | 854.2195 | Приказ об утверждении ПСД № 2-Э от 23.01.2025
1.2.4.2 | ВОЛС кольцевой структуры на участке "Сургутские ЭС - Нижневартовские ЭС (ПС 220 кВ Кирьяновская, Нижневартовские ЭС, Вахский РЭС, ПС 500 кВ Белозерная)" филиала АО "Россети Тюмень" Нижневартовские ЭС | M_TP1600.PR.0109 | Линейно-кабельные сооружения ВОЛС 110 кВ | УНЦ ВОК 110 кВ | ПС 220 кВ Кирьяновская, АБК Нижневартовские ЭС, Вахский РЭС, ПС 500 кВ Белозерная | нд | С | 2029 | 110 | 48 ОВ, 20 кН | Приказ об утверждении ПСД | № 2-Э от 23.01.2025 | 1 зона, Ханты-Мансийский автономный округ - Югра | 1 | 1 | 1.0255 | 0.127 | 1 км | О3-06-3 | 454 | 1.95 | 115.3024 | Приказ об утверждении ПСД № 2-Э от 23.01.2025
1.2.4.2 | ВОЛС кольцевой структуры на участке "Сургутские ЭС - Нижневартовские ЭС (ПС 220 кВ Кирьяновская, Нижневартовские ЭС, Вахский РЭС, ПС 500 кВ Белозерная)" филиала АО "Россети Тюмень" Нижневартовские ЭС | M_TP1600.PR.0109 | Линейно-кабельные сооружения ВОЛС 110 кВ | УНЦ ВОК 110 кВ | ПС 220 кВ Кирьяновская, АБК Нижневартовские ЭС, Вахский РЭС, ПС 500 кВ Белозерная | нд | С | 2029 | 110 | 48 ОВ, 20 кН | Приказ об утверждении ПСД | № 2-Э от 23.01.2025 | 1 зона, Ханты-Мансийский автономный округ - Югра | 1 | 1.1227 | 1.0255 | 0.145 | 1 км | О3-06-3 | 454 | 1.95 | 147.8028 | Приказ об утверждении ПСД № 2-Э от 23.01.2025
1.2.4.2 | ВОЛС кольцевой структуры на участке "Сургутские ЭС - Нижневартовские ЭС (ПС 220 кВ Кирьяновская, Нижневартовские ЭС, Вахский РЭС, ПС 500 кВ Белозерная)" филиала АО "Россети Тюмень" Нижневартовские ЭС | M_TP1600.PR.0109 | Линейно-кабельные сооружения ВОЛС 110 кВ | УНЦ ВОК в трубе в земле 110 кВ | ПС 220 кВ Кирьяновская, АБК Нижневартовские ЭС, Вахский РЭС, ПС 500 кВ Белозерная | нд | С | 2029 | 110 | 48 ОВ, 20 кН | Приказ об утверждении ПСД | № 2-Э от 23.01.2025 | 1 зона, Ханты-Мансийский автономный округ - Югра | 1 | 1 | 1.0169 | 0.02 | 1 км | О4-06-3 | 680.81 | 1.95 | 27.0015 | Приказ об утверждении ПСД № 2-Э от 23.01.2025
1.2.4.2 | ВОЛС кольцевой структуры на участке "Сургутские ЭС - Нижневартовские ЭС (ПС 220 кВ Кирьяновская, Нижневартовские ЭС, Вахский РЭС, ПС 500 кВ Белозерная)" филиала АО "Россети Тюмень" Нижневартовские ЭС | M_TP1600.PR.0109 | Проектные и изыскательские работы, разработка и утверждение ДПТ, кадастровые работы и работы по установлению земельных отношений 110 кВ | УНЦ на проектные и изыскательские работы для отдельных элементов электрических сетей 110 кВ | ПС 220 кВ Кирьяновская, АБК Нижневартовские ЭС, Вахский РЭС, ПС 500 кВ Белозерная | нд | С | 2029 | 110 | Затраты по УНЦ от 501 до 1001 млн. руб. | Приказ об утверждении ПСД | № 2-Э от 23.01.2025 | Ханты-Мансийский автономный округ - Югра | 1 | 1 | 1 | 1 | 1 объект | П6-13 | 70916.85 | 1 | 70916.85 | Приказ об утверждении ПСД № 2-Э от 23.01.2025
1.2.4.2 | ВОЛС кольцевой структуры на участке "Сургутские ЭС - Нижневартовские ЭС (ПС 220 кВ Кирьяновская, Нижневартовские ЭС, Вахский РЭС, ПС 500 кВ Белозерная)" филиала АО "Россети Тюмень" Нижневартовские ЭС | M_TP1600.PR.0109 | Итого объем финансовых потребностей по инвестиционному проекту, тыс. рублей | нд | нд | нд | нд | нд | нд | нд | нд | нд | нд | нд | нд | нд | нд | нд | нд | нд | нд | 674030.8483 | нд
1.6 | Создание выделенного контура управления технологическими системами в филиале "Нефтеюганские ЭС" АО "Россети Тюмень" | M_NS1200.PR.0009 | Проектные и изыскательские работы, разработка и утверждение ДПТ, кадастровые работы и работы по установлению земельных отношений 0.4 кВ | УНЦ на проектные и изыскательские работы для отдельных элементов электрических сетей 0.4 кВ | нд | нд | П | 2030 | 0.4 | Затраты по УНЦ от 51 до 151 млн. руб. | техническое обоснование инвестиционного проекта | от 22.02.2024 | Ханты-Мансийский автономный округ - Югра | 1 | 1 | 1 | 1 | 1 объект | П6-10 | 10637.53 | 1 | 10637.53 | нд
1.6 | Создание выделенного контура управления технологическими системами в филиале "Нефтеюганские ЭС" АО "Россети Тюмень" | M_NS1200.PR.0009 | АСУ ТП ПС и ТМ 110 кВ | УНЦ систем АСУТП и ТМ. Шкаф серверного оборудования основной 110 кВ | нд | нд | П | 2030 | 110 | Сервер АСУ ТП, сервер ТМ, СКСУ, ССАС, АРМ опретивного персонала, KVM-консоль | техническое обоснование инвестиционного проекта | от 22.02.2024 | 2 зона, Ханты-Мансийский автономный округ - Югра | 1 | 1 | 1 | 1 | 1 ед. | А5-02 | 17966.55 | 1.83 | 32878.7865 | нд
1.6 | Создание выделенного контура управления технологическими системами в филиале "Нефтеюганские ЭС" АО "Россети Тюмень" | M_NS1200.PR.0009 | АСУ ТП ПС и ТМ 110 кВ | УНЦ систем АСУТП и ТМ. Шкаф серверного оборудования резервный 110 кВ | нд | нд | П | 2030 | 110 | Сервер АСУ ТП, сервер ТМ, СКСУ, ССАС, АРМ опретивного персонала, KVM-консоль, АРМ опретивного персонала РЗА | техническое обоснование инвестиционного проекта | от 22.02.2024 | 2 зона, Ханты-Мансийский автономный округ - Югра | 1 | 1 | 1 | 1 | 1 ед. | А5-03 | 18678.07 | 1.83 | 34180.8681 | нд
1.6 | Создание выделенного контура управления технологическими системами в филиале "Нефтеюганские ЭС" АО "Россети Тюмень" | M_NS1200.PR.0009 | АСУ ТП ПС и ТМ 110 кВ | УНЦ систем АСУТП и ТМ. АРМ оперативного персонала 110 кВ | нд | нд | П | 2030 | 110 | АРМ оперативного персонала | техническое обоснование инвестиционного проекта | от 22.02.2024 | 2 зона, Ханты-Мансийский автономный округ - Югра | 1 | 1 | 1 | 9 | 1 ед. | А5-07 | 860.27 | 1.83 | 14168.6469 | нд
1.6 | Создание выделенного контура управления технологическими системами в филиале "Нефтеюганские ЭС" АО "Россети Тюмень" | M_NS1200.PR.0009 | РЗА, система оперативного постоянного тока и собственных нужд ПС, сети связи 110 кВ | УНЦ сети связи. ЛВС 110 кВ | нд | нд | П | 2030 | 110 | Оборудование, шкаф для размещения оборудования | техническое обоснование инвестиционного проекта | от 22.02.2024 | 2 зона, Ханты-Мансийский автономный округ - Югра | 1 | 1 | 1 | 1 | 1 объект | И14-09 | 4497.95 | 1.81 | 8141.2895 | нд
1.6 | Создание выделенного контура управления технологическими системами в филиале "Нефтеюганские ЭС" АО "Россети Тюмень" | M_NS1200.PR.0009 | РЗА, система оперативного постоянного тока и собственных нужд ПС, сети связи 110 кВ | УНЦ сети связи. СКС 110 кВ | нд | нд | П | 2030 | 110 | Оборудование, шкаф для размещения оборудования | техническое обоснование инвестиционного проекта | от 22.02.2024 | 2 зона, Ханты-Мансийский автономный округ - Югра | 1 | 1 | 1 | 1 | 1 объект | И14-10 | 1291.57 | 1.81 | 2337.7417 | нд
1.6 | Создание выделенного контура управления технологическими системами в филиале "Нефтеюганские ЭС" АО "Россети Тюмень" | M_NS1200.PR.0009 | РЗА, система оперативного постоянного тока и собственных нужд ПС, сети связи 0.4 кВ | УНЦ сети связи. Оборудование электропитания, 12 кВт | нд | нд | П | 2030 | 110 | Электропитающая установка, панели распределения питания, инверторные системы, аккумуляторные батареи, стойки связи | техническое обоснование инвестиционного проекта | от 22.02.2024 | 2 зона, Ханты-Мансийский автономный округ - Югра | 1 | 1 | 1 | 1 | 1 объект | И14-08 | 4048.87 | 1.81 | 7328.4547 | нд
1.6 | Создание выделенного контура управления технологическими системами в филиале "Нефтеюганские ЭС" АО "Россети Тюмень" | M_NS1200.PR.0009 | Итого объем финансовых потребностей по инвестиционному проекту, тыс. рублей | нд | нд | нд | нд | нд | нд | нд | нд | нд | нд | нд | нд | нд | нд | нд | нд | нд | нд | 109673.3174 | нд
1.6 | Создание выделенного контура управления технологическими системами в филиале "Когалымские ЭС" АО "Россети Тюмень" | M_NS1500.PR.0020 | РЗА, система оперативного постоянного тока и собственных нужд ПС, сети связи 6 кВ | УНЦ сети связи. СКС 6 кВ | ИЛК Инга | нд | И | 2030 | 6 | Оборудование, шкаф для размещения оборудования | Технические характеристики | от 29.12.2023 | 2 зона, Ханты-Мансийский автономный округ - Югра | 1 | 1 | 1 | 4 | 1 объект | И14-10 | 1291.57 | 1.81 | 9350.9668 | нд
1.6 | Создание выделенного контура управления технологическими системами в филиале "Когалымские ЭС" АО "Россети Тюмень" | M_NS1500.PR.0020 | АСУ ТП ПС и ТМ 6 кВ | УНЦ систем АСУТП и ТМ. Шкаф серверного оборудования основной 6 кВ | ИЛК Инга | нд | И | 2030 | 6 | Сервер АСУ ТП, сервер ТМ, СКСУ, ССАС, АРМ опретивного персонала, KVM-консоль | Технические характеристики | от 29.12.2023 | 2 зона, Ханты-Мансийский автономный округ - Югра | 1 | 1 | 1 | 1 | 1 ед. | А5-02 | 17966.55 | 1.83 | 32878.7865 | нд
1.6 | Создание выделенного контура управления технологическими системами в филиале "Когалымские ЭС" АО "Россети Тюмень" | M_NS1500.PR.0020 | АСУ ТП ПС и ТМ 6 кВ | УНЦ систем АСУТП и ТМ. Шкаф серверного оборудования резервный 6 кВ | ИЛК Инга | нд | И | 2030 | 6 | Сервер АСУ ТП, сервер ТМ, СКСУ, ССАС, АРМ опретивного персонала, KVM-консоль, АРМ опретивного персонала РЗА | Технические характеристики | от 29.12.2023 | 2 зона, Ханты-Мансийский автономный округ - Югра | 1 | 1 | 1 | 1 | 1 ед. | А5-03 | 18678.07 | 1.83 | 34180.8681 | нд
1.6 | Создание выделенного контура управления технологическими системами в филиале "Когалымские ЭС" АО "Россети Тюмень" | M_NS1500.PR.0020 | АСУ ТП ПС и ТМ 6 кВ | УНЦ систем АСУТП и ТМ. АРМ оперативного персонала 6 кВ | ИЛК Инга | нд | И | 2030 | 6 | АРМ оперативного персонала | Технические характеристики | от 29.12.2023 | 2 зона, Ханты-Мансийский автономный округ - Югра | 1 | 1 | 1 | 9 | 1 ед. | А5-07 | 860.27 | 1.83 | 14168.6469 | нд
1.6 | Создание выделенного контура управления технологическими системами в филиале "Когалымские ЭС" АО "Россети Тюмень" | M_NS1500.PR.0020 | РЗА, система оперативного постоянного тока и собственных нужд ПС, сети связи 6 кВ | УНЦ сети связи. ЛВС 6 кВ | ИЛК Инга | нд | И | 2030 | 6 | Оборудование, шкаф для размещения оборудования | Технические характеристики | от 29.12.2023 | 2 зона, Ханты-Мансийский автономный округ - Югра | 1 | 1 | 1 | 1 | 1 объект | И14-09 | 4497.95 | 1.81 | 8141.2895 | нд
1.6 | Создание выделенного контура управления технологическими системами в филиале "Когалымские ЭС" АО "Россети Тюмень" | M_NS1500.PR.0020 | РЗА, система оперативного постоянного тока и собственных нужд ПС, сети связи 0.4 кВ | УНЦ сети связи. Оборудование электропитания, 12 кВт | ИЛК Инга | нд | И | 2030 | 6 | Электропитающая установка, панели распределения питания, инверторные системы, аккумуляторные батареи, стойки связи | Технические характеристики | от 29.12.2023 | 2 зона, Ханты-Мансийский автономный округ - Югра | 1 | 1 | 1 | 4 | 1 объект | И14-08 | 4048.87 | 1.81 | 29313.8188 | нд
1.6 | Создание выделенного контура управления технологическими системами в филиале "Когалымские ЭС" АО "Россети Тюмень" | M_NS1500.PR.0020 | Проектные и изыскательские работы, разработка и утверждение ДПТ, кадастровые работы и работы по установлению земельных отношений 0.4 кВ | УНЦ на проектные и изыскательские работы для отдельных элементов электрических сетей 0.4 кВ | ИЛК Инга | нд | И | 2030 | 0.4 | Затраты по УНЦ от 51 до 151 млн. руб. | Технические характеристики | от 29.12.2023 | Ханты-Мансийский автономный округ - Югра | 1 | 1 | 1 | 1 | 1 объект | П6-10 | 10637.53 | 1 | 10637.53 | нд
1.6 | Создание выделенного контура управления технологическими системами в филиале "Когалымские ЭС" АО "Россети Тюмень" | M_NS1500.PR.0020 | Итого объем финансовых потребностей по инвестиционному проекту, тыс. рублей | нд | нд | нд | нд | нд | нд | нд | нд | нд | нд | нд | нд | нд | нд | нд | нд | нд | нд | 138671.9066 | нд
1.6 | Создание выделенного контура управления технологическими системами в филиале "Энергокомплекс ЭС" АО "Россети Тюмень" | M_NS1900.PR.0012 | Проектные и изыскательские работы, разработка и утверждение ДПТ, кадастровые работы и работы по установлению земельных отношений 0.4 кВ | УНЦ на проектные и изыскательские работы для отдельных элементов электрических сетей 0.4 кВ | нд | нд | И | 2030 | 0.4 | Затраты по УНЦ от 21 до 51 млн. руб. | Технические характеристики инвестиционного проекта | 24.07.2024 | Ханты-Мансийский автономный округ - Югра | 1 | 1 | 1 | 1 | 1 объект | П6-09 | 4255.01 | 1 | 4255.01 | нд
1.6 | Создание выделенного контура управления технологическими системами в филиале "Энергокомплекс ЭС" АО "Россети Тюмень" | M_NS1900.PR.0012 | Итого объем финансовых потребностей по инвестиционному проекту, тыс. рублей | нд | нд | нд | нд | нд | нд | нд | нд | нд | нд | нд | нд | нд | нд | нд | нд | нд | нд | 4255.01 | нд
1.6 | Создание выделенного контура управления технологическими системами в филиале "Нижневартовские ЭС" АО "Россети Тюмень" | M_NS1600.PR.0003 | АСУ ТП ПС и ТМ 6 кВ | УНЦ систем АСУТП и ТМ. Шкаф серверного оборудования основной 6 кВ | филиал АО "Россети Тюмень " Нижневартовские электрические сети | нд | П | 2030 | 6 | Сервер АСУ ТП, сервер ТМ, СКСУ, ССАС, АРМ опретивного персонала, KVM-консоль | Задание на проектирование | 05.08.2024 | 1 зона, Ханты-Мансийский автономный округ - Югра | 1 | 1 | 1 | 1 | 1 ед | А5-02 | 17966.55 | 1.84 | 33058.452 | нд
1.6 | Создание выделенного контура управления технологическими системами в филиале "Нижневартовские ЭС" АО "Россети Тюмень" | M_NS1600.PR.0003 | АСУ ТП ПС и ТМ 750 кВ | УНЦ систем АСУТП и ТМ. Шкаф серверного оборудования резервный 750 кВ | нд | нд | П | 2030 | 750 | Сервер АСУ ТП, сервер ТМ, СКСУ, ССАС, АРМ опретивного персонала, KVM-консоль, АРМ опретивного персонала РЗА | Задание на проектирование | 05.08.2024 | 1 зона, Ханты-Мансийский автономный округ - Югра | 1 | 1 | 1 | 1 | 1 ед. | А5-03 | 18678.07 | 1.84 | 34367.6488 | нд
1.6 | Создание выделенного контура управления технологическими системами в филиале "Нижневартовские ЭС" АО "Россети Тюмень" | M_NS1600.PR.0003 | Комплекс систем безопасности ПС 0.4 кВ | УНЦ комплекса систем безопасности ПС. Программно-аппаратный комплекс информационной безопасности для защиты более 250 интеллектуальных устройств ПС 0.4 кВ | филиал АО "Россети Тюмень " Нижневартовские электрические сети | нд | П | 2030 | 0.4 | Оборудование с ПО | Задание на проектирование | 05.08.2024 | 1 зона, Ханты-Мансийский автономный округ - Югра | 1 | 1 | 1 | 1 | 1 ПС | И15-13 | 66368.61 | 2.06 | 136719.3366 | нд
1.6 | Создание выделенного контура управления технологическими системами в филиале "Нижневартовские ЭС" АО "Россети Тюмень" | M_NS1600.PR.0003 | РЗА, система оперативного постоянного тока и собственных нужд ПС, сети связи 6 кВ | УНЦ сети связи. ЛВС 6 кВ | филиал АО "Россети Тюмень " Нижневартовские электрические сети | нд | П | 2030 | 6 | Оборудование, шкаф для размещения оборудования | Задание на проектирование | 05.08.2024 | 1 зона, Ханты-Мансийский автономный округ - Югра | 1 | 1 | 1 | 2 | 1 объект | И14-09 | 4497.95 | 1.83 | 16462.497 | нд
1.6 | Создание выделенного контура управления технологическими системами в филиале "Нижневартовские ЭС" АО "Россети Тюмень" | M_NS1600.PR.0003 | РЗА, система оперативного постоянного тока и собственных нужд ПС, сети связи 6 кВ | УНЦ сети связи. СКС 6 кВ | филиал АО "Россети Тюмень " Нижневартовские электрические сети | нд | П | 2030 | 6 | Оборудование, шкаф для размещения оборудования | Задание на проектирование | 05.08.2024 | 1 зона, Ханты-Мансийский автономный округ - Югра | 1 | 1 | 1 | 1 | 1 объект | И14-10 | 1291.57 | 1.83 | 2363.5731 | нд
1.6 | Создание выделенного контура управления технологическими системами в филиале "Нижневартовские ЭС" АО "Россети Тюмень" | M_NS1600.PR.0003 | Проектные и изыскательские работы, разработка и утверждение ДПТ, кадастровые работы и работы по установлению земельных отношений 0.4 кВ | УНЦ на проектные и изыскательские работы для отдельных элементов электрических сетей 0.4 кВ | филиал АО "Россети Тюмень " Нижневартовские электрические сети | нд | П | 2030 | 0.4 | Затраты по УНЦ от 151 до 301 млн. руб. | Задание на проектирование | 05.08.2024 | Ханты-Мансийский автономный округ - Югра | 1 | 1 | 1 | 1 | 1 объект | П6-11 | 21275.06 | 1 | 21275.06 | нд
1.6 | Создание выделенного контура управления технологическими системами в филиале "Нижневартовские ЭС" АО "Россети Тюмень" | M_NS1600.PR.0003 | Итого объем финансовых потребностей по инвестиционному проекту, тыс. рублей | нд | нд | нд | нд | нд | нд | нд | нд | нд | нд | нд | нд | нд | нд | нд | нд | нд | нд | 244246.5675 | нд
1.6 | Создание выделенного контура управления технологическими системами в филиале "Урайские ЭС" АО "Россети Тюмень" | M_NS2100.PR.0005 | Здание ПС (ОПУ, ЗРУ, РЩ), здание ЗПС, здание РПБ, прочие здания и сооружения, инженерные системы зданий 0.23 кВ | УНЦ инженерных систем зданий. Внутреннее кондиционирование зданий. 0.23 кВ | филиал АО "Россети Тюмень" Урайские электрические сети | нд | И | 2030 | 0.23 | Инженерные системы | техническое обоснование инвестиционного проекта | 05.08.2024 | 4 зона, Ханты-Мансийский автономный округ - Югра | 1 | 1 | 1 | 30.23 | 1 м2 зданий | З9-04 | 21.2 | 1.82 | 1166.3943 | нд
1.6 | Создание выделенного контура управления технологическими системами в филиале "Урайские ЭС" АО "Россети Тюмень" | M_NS2100.PR.0005 | АСУ ТП ПС и ТМ 6 кВ | УНЦ систем АСУТП и ТМ. Шкаф гарантированного питания АСУ ТП и ТМ 6 кВ | филиал АО "Россети Тюмень" Урайские электрические сети | нд | И | 2030 | 6 | ИБП, преобразователи постоянного тока, блок контакты положения АВ, сигнальные контакты АВ, шкаф | техническое обоснование инвестиционного проекта | 05.08.2024 | 4 зона, Ханты-Мансийский автономный округ - Югра | 1 | 1 | 1 | 1 | 1 ед. | А5-06 | 5306.44 | 1.84 | 9763.8496 | нд
1.6 | Создание выделенного контура управления технологическими системами в филиале "Урайские ЭС" АО "Россети Тюмень" | M_NS2100.PR.0005 | АСУ ТП ПС и ТМ 6 кВ | УНЦ систем АСУТП и ТМ. АРМ оперативного персонала 6 кВ | филиал АО "Россети Тюмень" Урайские электрические сети | нд | И | 2030 | 6 | АРМ оперативного персонала | техническое обоснование инвестиционного проекта | 05.08.2024 | 4 зона, Ханты-Мансийский автономный округ - Югра | 1 | 1 | 1 | 5 | 1 ед. | А5-07 | 860.27 | 1.84 | 7914.484 | нд
1.6 | Создание выделенного контура управления технологическими системами в филиале "Урайские ЭС" АО "Россети Тюмень" | M_NS2100.PR.0005 | АСУ ТП ПС и ТМ 6 кВ | УНЦ систем АСУТП и ТМ. Шкаф серверного оборудования основной 6 кВ | филиал АО "Россети Тюмень" Урайские электрические сети | нд | И | 2030 | 6 | Сервер АСУ ТП, сервер ТМ, СКСУ, ССАС, АРМ опретивного персонала, KVM-консоль | техническое обоснование инвестиционного проекта | 05.08.2024 | 4 зона, Ханты-Мансийский автономный округ - Югра | 1 | 1 | 1 | 1 | 1 ед. | А5-02 | 17966.55 | 1.84 | 33058.452 | нд
1.6 | Создание выделенного контура управления технологическими системами в филиале "Урайские ЭС" АО "Россети Тюмень" | M_NS2100.PR.0005 | РЗА, система оперативного постоянного тока и собственных нужд ПС, сети связи 6 кВ | УНЦ сети связи. ЛВС 6 кВ | филиал АО "Россети Тюмень" Урайские электрические сети | нд | И | 2030 | 6 | Оборудование, шкаф для размещения оборудования | техническое обоснование инвестиционного проекта | 05.08.2024 | 4 зона, Ханты-Мансийский автономный округ - Югра | 1 | 1 | 1 | 1 | 1 объект | И14-09 | 4497.95 | 1.82 | 8186.269 | нд
1.6 | Создание выделенного контура управления технологическими системами в филиале "Урайские ЭС" АО "Россети Тюмень" | M_NS2100.PR.0005 | РЗА, система оперативного постоянного тока и собственных нужд ПС, сети связи 0.4 кВ | УНЦ сети связи. Оборудование электропитания, 12 кВт | филиал АО "Россети Тюмень" Урайские электрические сети | нд | И | 2030 | 6 | Электропитающая установка, панели распределения питания, инверторные системы, аккумуляторные батареи, стойки связи | техническое обоснование инвестиционного проекта | 05.08.2024 | 4 зона, Ханты-Мансийский автономный округ - Югра | 1 | 1 | 1 | 1 | 1 объект | И14-08 | 4048.87 | 1.82 | 7368.9434 | нд
1.6 | Создание выделенного контура управления технологическими системами в филиале "Урайские ЭС" АО "Россети Тюмень" | M_NS2100.PR.0005 | Проектные и изыскательские работы, разработка и утверждение ДПТ, кадастровые работы и работы по установлению земельных отношений 0.4 кВ | УНЦ на проектные и изыскательские работы для отдельных элементов электрических сетей 0.4 кВ | филиал АО "Россети Тюмень" Урайские электрические сети | нд | И | 2030 | 0.4 | Затраты по УНЦ от 51 до 151 млн. руб. | техническое обоснование инвестиционного проекта | 05.08.2024 | Ханты-Мансийский автономный округ - Югра | 1 | 1 | 1 | 1 | 1 объект | П6-10 | 10637.53 | 1 | 10637.53 | нд
1.6 | Создание выделенного контура управления технологическими системами в филиале "Урайские ЭС" АО "Россети Тюмень" | M_NS2100.PR.0005 | Итого объем финансовых потребностей по инвестиционному проекту, тыс. рублей | нд | нд | нд | нд | нд | нд | нд | нд | нд | нд | нд | нд | нд | нд | нд | нд | нд | нд | 78095.9223 | нд
1.6 | Проектирование реконструкции ПС 110/35/6 кВ "Алмаз" (реконструкция периметрального ограждения по программе "Антитеррор") | F_TP1100.PR.0029 | Проектные и изыскательские работы, разработка и утверждение ДПТ, кадастровые работы и работы по установлению земельных отношений 0.4 кВ | УНЦ на проектные и изыскательские работы для отдельных элементов электрических сетей 0.4 кВ | ПС 110/35/6 кВ Алмаз | нд | С | 2028 | 0.4 | Затраты по УНЦ от 1.1 до 6 млн. руб. | Приказ об утверждении ПСД | 10 от 14.01.2019 | Ханты-Мансийский автономный округ - Югра | 1 | 1 | 1 | 1 | 1 объект | П6-06 | 425.5 | 1 | 425.5 | нд
1.6 | Проектирование реконструкции ПС 110/35/6 кВ "Алмаз" (реконструкция периметрального ограждения по программе "Антитеррор") | F_TP1100.PR.0029 | Проектные и изыскательские работы, разработка и утверждение ДПТ, кадастровые работы и работы по установлению земельных отношений 35 кВ | УНЦ на проектные и изыскательские работы по ВЛ 35 кВ | ПС 110/35/6 кВ Алмаз | нд | С | 2028 | 35 | Протяженность до 1 км | Приказ об утверждении ПСД | 10 от 14.01.2019 | Ханты-Мансийский автономный округ - Югра | 1 | 1 | 1 | 1 | 1 ВЛ | П3-05 | 1377.21 | 1 | 1377.21 | нд
1.6 | Проектирование реконструкции ПС 110/35/6 кВ "Алмаз" (реконструкция периметрального ограждения по программе "Антитеррор") | F_TP1100.PR.0029 | Проектные и изыскательские работы, разработка и утверждение ДПТ, кадастровые работы и работы по установлению земельных отношений 110 кВ | УНЦ на проектные и изыскательские работы по ВЛ 110 кВ | ПС 110/35/6 кВ Алмаз | нд | С | 2028 | 110 | Протяженность до 1 км | Приказ об утверждении ПСД | 10 от 14.01.2019 | Ханты-Мансийский автономный округ - Югра | 1 | 1 | 1 | 1 | 1 ВЛ | П3-12 | 1477.91 | 1 | 1477.91 | нд
1.6 | Проектирование реконструкции ПС 110/35/6 кВ "Алмаз" (реконструкция периметрального ограждения по программе "Антитеррор") | F_TP1100.PR.0029 | Итого объем финансовых потребностей по инвестиционному проекту, тыс. рублей | нд | нд | нд | нд | нд | нд | нд | нд | нд | нд | нд | нд | нд | нд | нд | нд | нд | нд | 3280.62 | нд
1.6 | Проектирование - Реконструкция ПС 110 кВ Парус (замена оборудования ОРУ-110 (в т. ч. выключатели 110 кВ – 2 шт.), замена оборудования ОРУ-35 (в т. ч. выключатели 35 кВ – 11 шт.), установка КРУН 6 кВ – 1 шт., замена ОПУ № 1 и № 2, устройство ТСО) | N_TP1200.PS.0067 | Проектные и изыскательские работы, разработка и утверждение ДПТ, кадастровые работы и работы по установлению земельных отношений 110 кВ | УНЦ на проектные и изыскательские работы для элементов ПС (ПП, ЗПС) 110 кВ | ПС 110 кВ Парус | нд | П | 2029 | 110 | Ячейка выключателя | Техническое обоснование | 07.11.2022 | Ханты-Мансийский автономный округ - Югра | 1 | 1 | 1 | 2 | 1 ячейка | П2-02 | 3290.54 | 1 | 6581.08 | нд
1.6 | Проектирование - Реконструкция ПС 110 кВ Парус (замена оборудования ОРУ-110 (в т. ч. выключатели 110 кВ – 2 шт.), замена оборудования ОРУ-35 (в т. ч. выключатели 35 кВ – 11 шт.), установка КРУН 6 кВ – 1 шт., замена ОПУ № 1 и № 2, устройство ТСО) | N_TP1200.PS.0067 | Проектные и изыскательские работы, разработка и утверждение ДПТ, кадастровые работы и работы по установлению земельных отношений 35 кВ | УНЦ на проектные и изыскательские работы для элементов ПС (ПП, ЗПС) 35 кВ | ПС 110 кВ Парус | нд | П | 2029 | 35 | Ячейка выключателя | Техническое обоснование | 07.11.2022 | Ханты-Мансийский автономный округ - Югра | 1 | 1 | 1 | 13 | 1 ячейка | П2-01 | 1974.33 | 1 | 25666.29 | нд
1.6 | Проектирование - Реконструкция ПС 110 кВ Парус (замена оборудования ОРУ-110 (в т. ч. выключатели 110 кВ – 2 шт.), замена оборудования ОРУ-35 (в т. ч. выключатели 35 кВ – 11 шт.), установка КРУН 6 кВ – 1 шт., замена ОПУ № 1 и № 2, устройство ТСО) | N_TP1200.PS.0067 | Проектные и изыскательские работы, разработка и утверждение ДПТ, кадастровые работы и работы по установлению земельных отношений 0.4 кВ | УНЦ на проектные и изыскательские работы для отдельных элементов электрических сетей 0.4 кВ | ПС 110 кВ Парус | нд | П | 2029 | 0.4 | Затраты по УНЦ от 501 до 1001 млн. руб. | Техническое обоснование | 07.11.2022 | Ханты-Мансийский автономный округ - Югра | 1 | 1 | 1 | 1 | 1 объект | П6-13 | 70916.85 | 1 | 70916.85 | нд
1.6 | Проектирование - Реконструкция ПС 110 кВ Парус (замена оборудования ОРУ-110 (в т. ч. выключатели 110 кВ – 2 шт.), замена оборудования ОРУ-35 (в т. ч. выключатели 35 кВ – 11 шт.), установка КРУН 6 кВ – 1 шт., замена ОПУ № 1 и № 2, устройство ТСО) | N_TP1200.PS.0067 | Итого объем финансовых потребностей по инвестиционному проекту, тыс. рублей | нд | нд | нд | нд | нд | нд | нд | нд | нд | нд | нд | нд | нд | нд | нд | нд | нд | нд | 103164.22 | нд
1.6 | Проектирование - Реконструкция ВЛ 110 кВ отпайка ПС Выкатная в пролете опор №№ 5-6 (установка одной дополнительной опоры в двухцепном пролете 0,422 км) | N_TP1200.VL.0047 | Проектные и изыскательские работы, разработка и утверждение ДПТ, кадастровые работы и работы по установлению земельных отношений 110 кВ | УНЦ на проектные и изыскательские работы для отдельных элементов электрических сетей 110 кВ | ВЛ 110 кВ отпайка ПС Выкатная в пролете опор №№ 5-6 | нд | П | 2028 | 110 | Затраты по УНЦ от 51 до 151 млн. руб. | Техническое обоснование | 26.10.2022 | Ханты-Мансийский автономный округ - Югра | 1 | 1 | 1 | 1 | 1 объект | П6-10 | 10637.53 | 1 | 10637.53 | нд
1.6 | Проектирование - Реконструкция ВЛ 110 кВ отпайка ПС Выкатная в пролете опор №№ 5-6 (установка одной дополнительной опоры в двухцепном пролете 0,422 км) | N_TP1200.VL.0047 | Проектные и изыскательские работы, разработка и утверждение ДПТ, кадастровые работы и работы по установлению земельных отношений 110 кВ | УНЦ на проектные и изыскательские работы по ВЛ 110 кВ | ВЛ 110 кВ отпайка ПС Выкатная в пролете опор №№ 5-6 | нд | П | 2028 | 110 | Протяженность до 1 км | Техническое обоснование | 26.10.2022 | Ханты-Мансийский автономный округ - Югра | 1 | 1 | 1 | 1 | 1 ВЛ | П3-12 | 1477.91 | 1 | 1477.91 | нд
1.6 | Проектирование - Реконструкция ВЛ 110 кВ отпайка ПС Выкатная в пролете опор №№ 5-6 (установка одной дополнительной опоры в двухцепном пролете 0,422 км) | N_TP1200.VL.0047 | Итого объем финансовых потребностей по инвестиционному проекту, тыс. рублей | нд | нд | нд | нд | нд | нд | нд | нд | нд | нд | нд | нд | нд | нд | нд | нд | нд | нд | 12115.44 | нд
1.6 | Проектирование - Реконструкция ВЛ 110 кВ Пыть-Ях – Лосинка I, II в пролете опор №№ 77-78 ( установка одной дополнительной опоры в двухцепном пролете 0,401 км) | N_TP1200.VL.0048 | Проектные и изыскательские работы, разработка и утверждение ДПТ, кадастровые работы и работы по установлению земельных отношений 110 кВ | УНЦ на проектные и изыскательские работы для отдельных элементов электрических сетей 110 кВ | ВЛ 110 кВ Пыть-Ях – Лосинка I, II в пролете опор №№ 77-78 | нд | П | 2028 | 110 | Затраты по УНЦ от 21 до 51 млн. руб. | Техническое обоснование | 26.10.2022 | Ханты-Мансийский автономный округ - Югра | 1 | 1 | 1 | 1 | 1 объект | П6-09 | 4255.01 | 1 | 4255.01 | нд
1.6 | Проектирование - Реконструкция ВЛ 110 кВ Пыть-Ях – Лосинка I, II в пролете опор №№ 77-78 ( установка одной дополнительной опоры в двухцепном пролете 0,401 км) | N_TP1200.VL.0048 | Проектные и изыскательские работы, разработка и утверждение ДПТ, кадастровые работы и работы по установлению земельных отношений 110 кВ | УНЦ на проектные и изыскательские работы по ВЛ 110 кВ | ВЛ 110 кВ Пыть-Ях – Лосинка I, II в пролете опор №№ 77-78 | нд | П | 2028 | 110 | Протяженность до 1 км | Техническое обоснование | 26.10.2022 | Ханты-Мансийский автономный округ - Югра | 1 | 1 | 1 | 1 | 1 ВЛ | П3-12 | 1477.91 | 1 | 1477.91 | нд
1.6 | Проектирование - Реконструкция ВЛ 110 кВ Пыть-Ях – Лосинка I, II в пролете опор №№ 77-78 ( установка одной дополнительной опоры в двухцепном пролете 0,401 км) | N_TP1200.VL.0048 | Итого объем финансовых потребностей по инвестиционному проекту, тыс. рублей | нд | нд | нд | нд | нд | нд | нд | нд | нд | нд | нд | нд | нд | нд | нд | нд | нд | нд | 5732.92 | нд
1.6 | Проектирование - Реконструкция ВЛ 110 кВ Ленинская – Лосинка I цепь в пролетах опор №№ 6-7, 7-8, 8-9, 12-13, 15-16, 37-38, 48-49, 52-53, 54-55, 55-56, 57-58, 58-59 (установка 12-ти дополнительных опор в одноцепных пролетах 0,413 км, 0,423 км, 0,438 км, 0,48 км, 0,47 км, 0,471 км, 0,467 км, 0,451 км, 0,444 км, 0,427 км, 0,425 км, 0,484 км) | N_TP1200.VL.0051 | Проектные и изыскательские работы, разработка и утверждение ДПТ, кадастровые работы и работы по установлению земельных отношений 110 кВ | УНЦ на проектные и изыскательские работы для отдельных элементов электрических сетей 110 кВ | ВЛ 110 кВ Ленинская – Лосинка I цепь в пролетах опор №№ 6-7, 7-8, 8-9, 12-13, 15-16, 37-38, 48-49, 52-53, 54-55, 55-56, 57-58, 58-59 | нд | П | 2028 | 110 | Затраты по УНЦ от 151 до 301 млн. руб. | Технические характеристики | 26.10.2022 | Ханты-Мансийский автономный округ - Югра | 1 | 1 | 1 | 1 | 1 объект | П6-11 | 21275.06 | 1 | 21275.06 | нд
1.6 | Проектирование - Реконструкция ВЛ 110 кВ Ленинская – Лосинка I цепь в пролетах опор №№ 6-7, 7-8, 8-9, 12-13, 15-16, 37-38, 48-49, 52-53, 54-55, 55-56, 57-58, 58-59 (установка 12-ти дополнительных опор в одноцепных пролетах 0,413 км, 0,423 км, 0,438 км, 0,48 км, 0,47 км, 0,471 км, 0,467 км, 0,451 км, 0,444 км, 0,427 км, 0,425 км, 0,484 км) | N_TP1200.VL.0051 | Проектные и изыскательские работы, разработка и утверждение ДПТ, кадастровые работы и работы по установлению земельных отношений 110 кВ | УНЦ на проектные и изыскательские работы по ВЛ 110 кВ | ВЛ 110 кВ Ленинская – Лосинка I цепь в пролетах опор №№ 6-7, 7-8, 8-9, 12-13, 15-16, 37-38, 48-49, 52-53, 54-55, 55-56, 57-58, 58-59 | нд | П | 2028 | 110 | Протяженность до 5 км | Технические характеристики | 26.10.2022 | Ханты-Мансийский автономный округ - Югра | 1 | 1.04 | 1 | 1 | 1 ВЛ | П3-14 | 5026.59 | 1 | 5227.6536 | нд
1.6 | Проектирование - Реконструкция ВЛ 110 кВ Ленинская – Лосинка I цепь в пролетах опор №№ 6-7, 7-8, 8-9, 12-13, 15-16, 37-38, 48-49, 52-53, 54-55, 55-56, 57-58, 58-59 (установка 12-ти дополнительных опор в одноцепных пролетах 0,413 км, 0,423 км, 0,438 км, 0,48 км, 0,47 км, 0,471 км, 0,467 км, 0,451 км, 0,444 км, 0,427 км, 0,425 км, 0,484 км) | N_TP1200.VL.0051 | Итого объем финансовых потребностей по инвестиционному проекту, тыс. рублей | нд | нд | нд | нд | нд | нд | нд | нд | нд | нд | нд | нд | нд | нд | нд | нд | нд | нд | 26502.7136 | нд
1.6 | Проектирование - Реконструкция ВЛ 110 кВ Пыть-Ях - Кратер III, IV в пролетах опор №№ 47-48, 48-49 (установка двух дополнительных опор в двухцепных пролетах 0,407 км и 0,4 км) | N_TP1200.VL.0050 | Проектные и изыскательские работы, разработка и утверждение ДПТ, кадастровые работы и работы по установлению земельных отношений 110 кВ | УНЦ на проектные и изыскательские работы для отдельных элементов электрических сетей 110 кВ | ВЛ 110 кВ Пыть-Ях - Кратер III, IV в пролетах опор №№ 47-48, 48-49 | нд | П | 2028 | 110 | Затраты по УНЦ от 21 до 51 млн. руб. | Технические характеристики | 26.10.2022 | Ханты-Мансийский автономный округ - Югра | 1 | 1 | 1 | 1 | 1 объект | П6-09 | 4255.01 | 1 | 4255.01 | нд
1.6 | Проектирование - Реконструкция ВЛ 110 кВ Пыть-Ях - Кратер III, IV в пролетах опор №№ 47-48, 48-49 (установка двух дополнительных опор в двухцепных пролетах 0,407 км и 0,4 км) | N_TP1200.VL.0050 | Проектные и изыскательские работы, разработка и утверждение ДПТ, кадастровые работы и работы по установлению земельных отношений 110 кВ | УНЦ на проектные и изыскательские работы по ВЛ 110 кВ | ВЛ 110 кВ Пыть-Ях - Кратер III, IV в пролетах опор №№ 47-48, 48-49 | нд | П | 2028 | 110 | Протяженность до 1 км | Технические характеристики | 26.10.2022 | Ханты-Мансийский автономный округ - Югра | 1 | 1 | 1 | 1 | 1 ВЛ | П3-12 | 1477.91 | 1 | 1477.91 | нд
1.6 | Проектирование - Реконструкция ВЛ 110 кВ Пыть-Ях - Кратер III, IV в пролетах опор №№ 47-48, 48-49 (установка двух дополнительных опор в двухцепных пролетах 0,407 км и 0,4 км) | N_TP1200.VL.0050 | Итого объем финансовых потребностей по инвестиционному проекту, тыс. рублей | нд | нд | нд | нд | нд | нд | нд | нд | нд | нд | нд | нд | нд | нд | нд | нд | нд | нд | 5732.92 | нд
1.6 | Проектирование - Реконструкция ВЛ 110 кВ Пыть-Ях - Кратер I, II в пролетах опор №№ 61-62, 62-63 (установка двух дополнительных опор в двухцепных пролетах 0,407 км и 0,407 км) | N_TP1200.VL.0049 | Проектные и изыскательские работы, разработка и утверждение ДПТ, кадастровые работы и работы по установлению земельных отношений 110 кВ | УНЦ на проектные и изыскательские работы для отдельных элементов электрических сетей 110 кВ | ВЛ 110 кВ Пыть-Ях - Кратер I, II в пролетах опор №№ 61-62, 62-63 | нд | П | 2028 | 110 | Затраты по УНЦ от 21 до 51 млн. руб. | Технические характеристики | 26.10.2022 | Ханты-Мансийский автономный округ - Югра | 1 | 1 | 1 | 1 | 1 объект | П6-09 | 4255.01 | 1 | 4255.01 | нд
1.6 | Проектирование - Реконструкция ВЛ 110 кВ Пыть-Ях - Кратер I, II в пролетах опор №№ 61-62, 62-63 (установка двух дополнительных опор в двухцепных пролетах 0,407 км и 0,407 км) | N_TP1200.VL.0049 | Проектные и изыскательские работы, разработка и утверждение ДПТ, кадастровые работы и работы по установлению земельных отношений 110 кВ | УНЦ на проектные и изыскательские работы по ВЛ 110 кВ | ВЛ 110 кВ Пыть-Ях - Кратер I, II в пролетах опор №№ 61-62, 62-63 | нд | П | 2028 | 110 | Протяженность до 1 км | Технические характеристики | 26.10.2022 | Ханты-Мансийский автономный округ - Югра | 1 | 1 | 1 | 1 | 1 ВЛ | П3-12 | 1477.91 | 1 | 1477.91 | нд
1.6 | Проектирование - Реконструкция ВЛ 110 кВ Пыть-Ях - Кратер I, II в пролетах опор №№ 61-62, 62-63 (установка двух дополнительных опор в двухцепных пролетах 0,407 км и 0,407 км) | N_TP1200.VL.0049 | Итого объем финансовых потребностей по инвестиционному проекту, тыс. рублей | нд | нд | нд | нд | нд | нд | нд | нд | нд | нд | нд | нд | нд | нд | нд | нд | нд | нд | 5732.92 | нд
1.6 | Проектирование - Реконструкция ВЛ 110 кВ Снежная - КС-6 в пролете опор №№ 164-165 (установка одной дополнительной опоры в одноцепном пролете 0,439 км) | N_TP1200.VL.0054 | Проектные и изыскательские работы, разработка и утверждение ДПТ, кадастровые работы и работы по установлению земельных отношений 110 кВ | УНЦ на проектные и изыскательские работы для отдельных элементов электрических сетей 110 кВ | ВЛ 110 кВ Снежная - КС-6 в пролете опор №№ 164-165 | нд | П | 2028 | 110 | Затраты по УНЦ от 21 до 51 млн. руб. | Технические характеристики | 26.10.2022 | Ханты-Мансийский автономный округ - Югра | 1 | 1 | 1 | 1 | 1 объект | П6-09 | 4255.01 | 1 | 4255.01 | нд
1.6 | Проектирование - Реконструкция ВЛ 110 кВ Снежная - КС-6 в пролете опор №№ 164-165 (установка одной дополнительной опоры в одноцепном пролете 0,439 км) | N_TP1200.VL.0054 | Проектные и изыскательские работы, разработка и утверждение ДПТ, кадастровые работы и работы по установлению земельных отношений 110 кВ | УНЦ на проектные и изыскательские работы по ВЛ 110 кВ | ВЛ 110 кВ Снежная - КС-6 в пролете опор №№ 164-165 | нд | П | 2028 | 110 | Протяженность до 1 км | Технические характеристики | 26.10.2022 | Ханты-Мансийский автономный округ - Югра | 1 | 1 | 1 | 1 | 1 ВЛ | П3-12 | 1477.91 | 1 | 1477.91 | нд
1.6 | Проектирование - Реконструкция ВЛ 110 кВ Снежная - КС-6 в пролете опор №№ 164-165 (установка одной дополнительной опоры в одноцепном пролете 0,439 км) | N_TP1200.VL.0054 | Итого объем финансовых потребностей по инвестиционному проекту, тыс. рублей | нд | нд | нд | нд | нд | нд | нд | нд | нд | нд | нд | нд | нд | нд | нд | нд | нд | нд | 5732.92 | нд
1.6 | Проектирование - Реконструкция ВЛ 110 кВ Ленинская – Нефтеюганская I, II в пролете опор №№ 41-42 (установка одной дополнительной опоры в двухцепном пролете 0,437 км) | N_TP1200.VL.0052 | Проектные и изыскательские работы, разработка и утверждение ДПТ, кадастровые работы и работы по установлению земельных отношений 110 кВ | УНЦ на проектные и изыскательские работы для отдельных элементов электрических сетей 110 кВ | ВЛ 110 кВ Ленинская – Нефтеюганская I, II в пролете опор №№ 41-42 | нд | П | 2028 | 110 | Затраты по УНЦ от 21 до 51 млн. руб. | Технические характеристики | 26.10.2022 | Ханты-Мансийский автономный округ - Югра | 1 | 1 | 1 | 1 | 1 объект | П6-09 | 4255.01 | 1 | 4255.01 | нд
1.6 | Проектирование - Реконструкция ВЛ 110 кВ Ленинская – Нефтеюганская I, II в пролете опор №№ 41-42 (установка одной дополнительной опоры в двухцепном пролете 0,437 км) | N_TP1200.VL.0052 | Проектные и изыскательские работы, разработка и утверждение ДПТ, кадастровые работы и работы по установлению земельных отношений 110 кВ | УНЦ на проектные и изыскательские работы по ВЛ 110 кВ | ВЛ 110 кВ Ленинская – Нефтеюганская I, II в пролете опор №№ 41-42 | нд | П | 2028 | 110 | Протяженность до 1 км | Технические характеристики | 26.10.2022 | Ханты-Мансийский автономный округ - Югра | 1 | 1 | 1 | 1 | 1 ВЛ | П3-12 | 1477.91 | 1 | 1477.91 | нд
1.6 | Проектирование - Реконструкция ВЛ 110 кВ Ленинская – Нефтеюганская I, II в пролете опор №№ 41-42 (установка одной дополнительной опоры в двухцепном пролете 0,437 км) | N_TP1200.VL.0052 | Итого объем финансовых потребностей по инвестиционному проекту, тыс. рублей | нд | нд | нд | нд | нд | нд | нд | нд | нд | нд | нд | нд | нд | нд | нд | нд | нд | нд | 5732.92 | нд
1.6 | Проектирование - Реконструкция ВЛ 35 кВ Нефтеюганская - Высокий Мыс I, II в пролете опор №№ 17-18 (установка одной дополнительной опоры в двухцепном пролете 0,401 м) | N_TP1200.VL.0055 | Проектные и изыскательские работы, разработка и утверждение ДПТ, кадастровые работы и работы по установлению земельных отношений 110 кВ | УНЦ на проектные и изыскательские работы для отдельных элементов электрических сетей 110 кВ | ВЛ 35 кВ Нефтеюганская - Высокий Мыс I, II в пролете опор №№ 45-46 | нд | П | 2028 | 110 | Затраты по УНЦ от 21 до 51 млн. руб. | Технические характеристики | 26.10.2022 | Ханты-Мансийский автономный округ - Югра | 1 | 1 | 1 | 1 | 1 объект | П6-09 | 4255.01 | 1 | 4255.01 | нд
1.6 | Проектирование - Реконструкция ВЛ 35 кВ Нефтеюганская - Высокий Мыс I, II в пролете опор №№ 17-18 (установка одной дополнительной опоры в двухцепном пролете 0,401 м) | N_TP1200.VL.0055 | Проектные и изыскательские работы, разработка и утверждение ДПТ, кадастровые работы и работы по установлению земельных отношений 110 кВ | УНЦ на проектные и изыскательские работы по ВЛ 110 кВ | ВЛ 35 кВ Нефтеюганская - Высокий Мыс I, II в пролете опор №№ 45-46 | нд | П | 2028 | 110 | Протяженность до 1 км | Технические характеристики | 26.10.2022 | Ханты-Мансийский автономный округ - Югра | 1 | 1 | 1 | 1 | 1 ВЛ | П3-12 | 1477.91 | 1 | 1477.91 | нд
1.6 | Проектирование - Реконструкция ВЛ 35 кВ Нефтеюганская - Высокий Мыс I, II в пролете опор №№ 17-18 (установка одной дополнительной опоры в двухцепном пролете 0,401 м) | N_TP1200.VL.0055 | Итого объем финансовых потребностей по инвестиционному проекту, тыс. рублей | нд | нд | нд | нд | нд | нд | нд | нд | нд | нд | нд | нд | нд | нд | нд | нд | нд | нд | 5732.92 | нд
1.6 | Проектирование - Реконструкция ВЛ 110 кВ отпайка Асомкинская в пролете опор №№ 250-251 (установка одной дополнительной опоры в двухцепном пролете 0,434 км) | N_TP1200.VL.0053 | Проектные и изыскательские работы, разработка и утверждение ДПТ, кадастровые работы и работы по установлению земельных отношений 110 кВ | УНЦ на проектные и изыскательские работы для отдельных элементов электрических сетей 110 кВ | ВЛ 110 кВ отпайка Асомкинская в пролете опор №№ 250-251 | нд | П | 2028 | 110 | Затраты по УНЦ от 11 до 21 млн. руб. | Технические характеристики | 26.10.2022 | Ханты-Мансийский автономный округ - Югра | 1 | 1 | 1 | 1 | 1 объект | П6-08 | 2127.51 | 1 | 2127.51 | нд
1.6 | Проектирование - Реконструкция ВЛ 110 кВ отпайка Асомкинская в пролете опор №№ 250-251 (установка одной дополнительной опоры в двухцепном пролете 0,434 км) | N_TP1200.VL.0053 | Проектные и изыскательские работы, разработка и утверждение ДПТ, кадастровые работы и работы по установлению земельных отношений 110 кВ | УНЦ на проектные и изыскательские работы по ВЛ 110 кВ | ВЛ 110 кВ отпайка Асомкинская в пролете опор №№ 250-251 | нд | П | 2028 | 110 | Протяженность до 1 км | Технические характеристики | 26.10.2022 | Ханты-Мансийский автономный округ - Югра | 1 | 1 | 1 | 1 | 1 ВЛ | П3-12 | 1477.91 | 1 | 1477.91 | нд
1.6 | Проектирование - Реконструкция ВЛ 110 кВ отпайка Асомкинская в пролете опор №№ 250-251 (установка одной дополнительной опоры в двухцепном пролете 0,434 км) | N_TP1200.VL.0053 | Итого объем финансовых потребностей по инвестиционному проекту, тыс. рублей | нд | нд | нд | нд | нд | нд | нд | нд | нд | нд | нд | нд | нд | нд | нд | нд | нд | нд | 3605.42 | нд
1.6 | Проектирование системы регистрации диспетчерских переговоров филиала АО «Россети Тюмень» Энергокомплекс (установка регистратора записи диспетчерских переговоров - 4 шт.) | N_TP1900.PR.0068 | Проектные и изыскательские работы, разработка и утверждение ДПТ, кадастровые работы и работы по установлению земельных отношений 110 кВ | УНЦ на проектные и изыскательские работы для отдельных элементов электрических сетей 110 кВ | АБК филиала Энергокомплекс | нд | Н | 2027 | 110 | Затраты по УНЦ от 11 до 21 млн. руб. | Технические характеристики инвестиционного проекта | 24.07.2024 | Ханты-Мансийский автономный округ - Югра | 1 | 1 | 1 | 1 | 1 объект | П6-08 | 2127.51 | 1 | 2127.51 | нд
1.6 | Проектирование системы регистрации диспетчерских переговоров филиала АО «Россети Тюмень» Энергокомплекс (установка регистратора записи диспетчерских переговоров - 4 шт.) | N_TP1900.PR.0068 | Итого объем финансовых потребностей по инвестиционному проекту, тыс. рублей | нд | нд | нд | нд | нд | нд | нд | нд | нд | нд | нд | нд | нд | нд | нд | нд | нд | нд | 2127.51 | нд
1.6 | Проектирование внутреннего противопожарного водовода зданий Красноленинского РЭС (Гараж на 5 автомобилей (ремонтный бокс) объемом 9998 м.куб. и Склад объемом 2404 м.куб.) | N_TP1900.PH.0006 | Проектные и изыскательские работы, разработка и утверждение ДПТ, кадастровые работы и работы по установлению земельных отношений 0.4 кВ | УНЦ на проектные и изыскательские работы для отдельных элементов электрических сетей 0.4 кВ | Здания Красноленинского РЭС | нд | Н | 2026 | 0.4 | Затраты по УНЦ от 21 до 51 млн. руб. | Технические характеристики инвестиционного проекта | 24.07.2024 | Ханты-Мансийский автономный округ - Югра | 1 | 1 | 1 | 1 | 1 объект | П6-09 | 4255.01 | 1 | 4255.01 | нд
1.6 | Проектирование внутреннего противопожарного водовода зданий Красноленинского РЭС (Гараж на 5 автомобилей (ремонтный бокс) объемом 9998 м.куб. и Склад объемом 2404 м.куб.) | N_TP1900.PH.0006 | Здание ПС (ОПУ, ЗРУ, РЩ), здание ЗПС, здание РПБ, прочие здания и сооружения, инженерные системы зданий 0.23 кВ | УНЦ на прочие здания и сооружения. Наружные сети водопровода/канализации 0.23 кВ | нд | нд | Н | 2026 | 0.23 | Сооружение | Технические характеристики инвестиционного проекта | 24.07.2024 | 4 зона, Ханты-Мансийский автономный округ - Югра | 1 | 1 | 1 | 290 | 1 погонный метр | З8-17 | 46 | 2.08 | 27747.2 | нд
1.6 | Проектирование внутреннего противопожарного водовода зданий Красноленинского РЭС (Гараж на 5 автомобилей (ремонтный бокс) объемом 9998 м.куб. и Склад объемом 2404 м.куб.) | N_TP1900.PH.0006 | Комплекс систем безопасности ПС 1150 кВ | УНЦ комплекса систем безопасности ПС. Системы пожарной и охранной сигнализации 1150 кВ | нд | нд | Н | 2026 | 1150 | Оборудование с ПО | Технические характеристики инвестиционного проекта | 24.07.2024 | 4 зона, Ханты-Мансийский автономный округ - Югра | 1 | 1 | 1 | 3000 | 1 м2 здания | И15-08 | 2.48 | 2.06 | 15326.4 | нд
1.6 | Проектирование внутреннего противопожарного водовода зданий Красноленинского РЭС (Гараж на 5 автомобилей (ремонтный бокс) объемом 9998 м.куб. и Склад объемом 2404 м.куб.) | N_TP1900.PH.0006 | Итого объем финансовых потребностей по инвестиционному проекту, тыс. рублей | нд | нд | нд | нд | нд | нд | нд | нд | нд | нд | нд | нд | нд | нд | нд | нд | нд | нд | 4255.01 | нд
1.6 | Покупка оборудования, не требующего монтажа (Приобретение жилых вагонов-домов повышенной комфортности 7 шт.) | N_PK1900.08 | Проектные и изыскательские работы, разработка и утверждение ДПТ, кадастровые работы и работы по установлению земельных отношений 1150 кВ | УНЦ на проектные и изыскательские работы для отдельных элементов электрических сетей 1150 кВ | нд | нд | И | 2026 | 1150 | Затраты по УНЦ от 51 до 151 млн. руб. | нд | нд | Ханты-Мансийский автономный округ - Югра | 1 | 1 | 1 | 1 | 1 объект | П6-10 | 10637.53 | 1 | 10637.53 | нд
1.6 | Покупка оборудования, не требующего монтажа (Приобретение жилых вагонов-домов повышенной комфортности 7 шт.) | N_PK1900.08 | Итого объем финансовых потребностей по инвестиционному проекту, тыс. рублей | нд | нд | нд | нд | нд | нд | нд | нд | нд | нд | нд | нд | нд | нд | нд | нд | нд | нд | 10637.53 | нд
1.6 | Проектирование реконструкции ПС 110/10/10 кВ Октябрьская, ПС 110/10/10 кВ Сергино, ПС 110/6 кВ Белоярская (замена оборудования СДТУ и ССПИ) | N_TP1900.PR.0067 | Проектные и изыскательские работы, разработка и утверждение ДПТ, кадастровые работы и работы по установлению земельных отношений 110 кВ | УНЦ на проектные и изыскательские работы для отдельных элементов электрических сетей 110 кВ | ПС 110 кВ Октябрьская, ПС Сергино, ПС Белоярская | нд | Н | 2026 | 110 | Затраты по УНЦ от 301 до 501 млн. руб. | Технические характеристики инвестиционного проекта | 24.07.2024 | Ханты-Мансийский автономный округ - Югра | 1 | 1 | 1 | 1 | 1 объект | П6-12 | 35458.43 | 1 | 35458.43 | нд
1.6 | Проектирование реконструкции ПС 110/10/10 кВ Октябрьская, ПС 110/10/10 кВ Сергино, ПС 110/6 кВ Белоярская (замена оборудования СДТУ и ССПИ) | N_TP1900.PR.0067 | Итого объем финансовых потребностей по инвестиционному проекту, тыс. рублей | нд | нд | нд | нд | нд | нд | нд | нд | нд | нд | нд | нд | нд | нд | нд | нд | нд | нд | 35458.43 | нд
1.6 | Проектирование УАПС здания АБК, с обеспечением вывода сигнала от УАПС здания и объектов базы в помещение с круглосуточным пребыванием дежурного персонала (перенос ПУ С200М - 1 шт.) | N_TP1900.PH.0007 | Проектные и изыскательские работы, разработка и утверждение ДПТ, кадастровые работы и работы по установлению земельных отношений 0.4 кВ | УНЦ на проектные и изыскательские работы для отдельных элементов электрических сетей 0.4 кВ | нд | нд | Н | 2026 | 0.4 | Затраты по УНЦ от 6 до 11 млн. руб. | Технические характеристики инвестиционного проекта | 24.07.2024 | Ханты-Мансийский автономный округ - Югра | 1 | 1 | 1 | 1 | 1 объект | П6-07 | 709.17 | 1 | 709.17 | нд
1.6 | Проектирование УАПС здания АБК, с обеспечением вывода сигнала от УАПС здания и объектов базы в помещение с круглосуточным пребыванием дежурного персонала (перенос ПУ С200М - 1 шт.) | N_TP1900.PH.0007 | Итого объем финансовых потребностей по инвестиционному проекту, тыс. рублей | нд | нд | нд | нд | нд | нд | нд | нд | нд | нд | нд | нд | нд | нд | нд | нд | нд | нд | 709.17 | нд
1.6 | Проектирование -Расширение просек ВЛ 110 кВ площадью 35,395 га (ВЛ 110 кВ Средний Балык - Арго - 1,725 га, ВЛ 110 кВ Правдинская - Северный Салым - 2,165 га, ВЛ 110 кВ отпайка Приразломная - 2,218 га, ВЛ 110 кВ Средний Балык - КНС-20 - 1,176 га, ВЛ 110 кВ отпайка Асомкинская - 2,6 га, ВЛ 110 кВ Пыть-Ях - Парус - 1,49 га, ВЛ 110 кВ отпайка КНС-18 - 2,154 га, ВЛ 110 кВ Пыть-Ях - ПП Восточный - 17,85 га, ВЛ 110 кВ Ленинская - Нефтеюганская - 1,833 га, ВЛ 110 кВ отпайка Приобская - 2,184 га) | N_TP1200.VL.0056 | Проектные и изыскательские работы, разработка и утверждение ДПТ, кадастровые работы и работы по установлению земельных отношений 110 кВ | УНЦ на проектные и изыскательские работы для отдельных элементов электрических сетей 110 кВ | ВЛ 110 кВ Средний Балык - Арго - 1,725 га, ВЛ 110 кВ Правдинская - Северный Салым - 2,165 га, ВЛ 110 кВ отпайка Приразломная - 2,218 га, ВЛ 110 кВ Средний Балык - КНС-20 - 1,176 га, ВЛ 110 кВ отпайка Асомкинская - 2,6 га, ВЛ 110 кВ Пыть-Ях - Парус - 1,49 | нд | П | 2028 | 110 | Затраты по УНЦ от 151 до 301 млн. руб. | Техническое обоснование | 26.10.2022 | Ханты-Мансийский автономный округ - Югра | 1 | 1 | 1 | 1 | 1 объект | П6-11 | 21275.06 | 1 | 21275.06 | нд
1.6 | Проектирование -Расширение просек ВЛ 110 кВ площадью 35,395 га (ВЛ 110 кВ Средний Балык - Арго - 1,725 га, ВЛ 110 кВ Правдинская - Северный Салым - 2,165 га, ВЛ 110 кВ отпайка Приразломная - 2,218 га, ВЛ 110 кВ Средний Балык - КНС-20 - 1,176 га, ВЛ 110 кВ отпайка Асомкинская - 2,6 га, ВЛ 110 кВ Пыть-Ях - Парус - 1,49 га, ВЛ 110 кВ отпайка КНС-18 - 2,154 га, ВЛ 110 кВ Пыть-Ях - ПП Восточный - 17,85 га, ВЛ 110 кВ Ленинская - Нефтеюганская - 1,833 га, ВЛ 110 кВ отпайка Приобская - 2,184 га) | N_TP1200.VL.0056 | Итого объем финансовых потребностей по инвестиционному проекту, тыс. рублей | нд | нд | нд | нд | нд | нд | нд | нд | нд | нд | нд | нд | нд | нд | нд | нд | нд | нд | 21275.06 | нд
1.6 | Проектирование реконструкции здания ЗРУ-10 кВ ПС 110/10 Трансгаз (установка автоматической системы охранно-пожарной сигнализации, системы оповещения и управления эвакуации людей) | N_TP1100.PR.0078 | Комплекс систем безопасности ПС 0.4 кВ | УНЦ комплекса систем безопасности ПС. Системы пожарной и охранной сигнализации 0.4 кВ | ПС 110/10 Трансгаз | нд | Н | 2025 | 0.4 | Оборудование с ПО | Технические характеристики, филиал АО "Россети Тюмень" Сургутские электрические сети | 30.12.2022 | 2 зона, Ханты-Мансийский автономный округ - Югра | 1 | 1 | 1 | 245 | 1 м² здания | И15-08 | 2.48 | 2.02 | 1227.352 | нд
1.6 | Проектирование реконструкции здания ЗРУ-10 кВ ПС 110/10 Трансгаз (установка автоматической системы охранно-пожарной сигнализации, системы оповещения и управления эвакуации людей) | N_TP1100.PR.0078 | Проектные и изыскательские работы, разработка и утверждение ДПТ, кадастровые работы и работы по установлению земельных отношений 0.4 кВ | УНЦ на проектные и изыскательские работы для отдельных элементов электрических сетей 0.4 кВ | ПС 110/10 Трансгаз | нд | Н | 2025 | 0.4 | Затраты по УНЦ от 0.6 до 1.1 млн. руб. | Технические характеристики, филиал АО "Россети Тюмень" Сургутские электрические сети | 30.12.2022 | Ханты-Мансийский автономный округ - Югра | 1 | 1 | 1 | 1 | 1 объект | П6-05 | 99.28 | 1 | 99.28 | нд
1.6 | Проектирование реконструкции здания ЗРУ-10 кВ ПС 110/10 Трансгаз (установка автоматической системы охранно-пожарной сигнализации, системы оповещения и управления эвакуации людей) | N_TP1100.PR.0078 | Итого объем финансовых потребностей по инвестиционному проекту, тыс. рублей | нд | нд | нд | нд | нд | нд | нд | нд | нд | нд | нд | нд | нд | нд | нд | нд | нд | нд | 1326.632 | нд
1.6 | Проектирование реконструкции ВЛ-110кВ Картопья-Атымья 2 (замена отдельностоящих дефектных опор в количестве 59 шт.) | N_TP2100.VL.0019 | Проектные и изыскательские работы, разработка и утверждение ДПТ, кадастровые работы и работы по установлению земельных отношений 110 кВ | УНЦ на проектные и изыскательские работы по ВЛ 110 кВ | ВЛ 110 кВ Картопья-Атымья 2 | нд | Н | 2029 | 110 | Протяженность до 10 км | Техническое обоснование | 05.08.2024 | Ханты-Мансийский автономный округ - Югра | 1 | 2.76 | 1 | 1 | 1 ВЛ | П3-15 | 7800.85 | 1 | 21530.346 | нд
1.6 | Проектирование реконструкции ВЛ-110кВ Картопья-Атымья 2 (замена отдельностоящих дефектных опор в количестве 59 шт.) | N_TP2100.VL.0019 | Итого объем финансовых потребностей по инвестиционному проекту, тыс. рублей | нд | нд | нд | нд | нд | нд | нд | нд | нд | нд | нд | нд | нд | нд | нд | нд | нд | нд | 21530.346 | нд
1.6 | Проектирование реконструкции здания ОПУ на ПС 110/6 кВ Бензиновая (установка автоматической системы охранно-пожарной сигнализации, системы оповещения и управления эвакуации людей) | N_TP1100.PR.0077 | Комплекс систем безопасности ПС 0.4 кВ | УНЦ комплекса систем безопасности ПС. Системы пожарной и охранной сигнализации 0.4 кВ | ПС 110/6 кВ Бензиновая | нд | Н | 2025 | 0.4 | Оборудование с ПО | Технические характеристики, филиал АО "Россети Тюмень" Сургутские электрические сети | 30.12.2022 | 2 зона, Ханты-Мансийский автономный округ - Югра | 1 | 1 | 1 | 86.2 | 1 м² здания | И15-08 | 2.48 | 2.02 | 431.8275 | нд
1.6 | Проектирование реконструкции здания ОПУ на ПС 110/6 кВ Бензиновая (установка автоматической системы охранно-пожарной сигнализации, системы оповещения и управления эвакуации людей) | N_TP1100.PR.0077 | Проектные и изыскательские работы, разработка и утверждение ДПТ, кадастровые работы и работы по установлению земельных отношений 0.4 кВ | УНЦ на проектные и изыскательские работы для отдельных элементов электрических сетей 0.4 кВ | ПС 110/6 кВ Бензиновая | нд | Н | 2025 | 0.4 | Затраты по УНЦ от 0.2 до 0.6 млн. руб. | Технические характеристики, филиал АО "Россети Тюмень" Сургутские электрические сети | 30.12.2022 | Ханты-Мансийский автономный округ - Югра | 1 | 1 | 1 | 1 | 1 объект | П6-04 | 56.73 | 1 | 56.73 | нд
1.6 | Проектирование реконструкции здания ОПУ на ПС 110/6 кВ Бензиновая (установка автоматической системы охранно-пожарной сигнализации, системы оповещения и управления эвакуации людей) | N_TP1100.PR.0077 | Итого объем финансовых потребностей по инвестиционному проекту, тыс. рублей | нд | нд | нд | нд | нд | нд | нд | нд | нд | нд | нд | нд | нд | нд | нд | нд | нд | нд | 488.5575 | нд
1.6 | Проектирование реконструкции ПС Лазаревская (замена ОРУ-35, замена ОПУ) | N_TP2100.PS.0062 | Проектные и изыскательские работы, разработка и утверждение ДПТ, кадастровые работы и работы по установлению земельных отношений 35 кВ | УНЦ на проектные и изыскательские работы для элементов ПС (ПП, ЗПС) 35 кВ | ПС 110 кВ Лазаревская | нд | Н | 2029 | 35 | Ячейка выключателя | техническое обоснование инвестиционного проекта | 05.08.2024 | Ханты-Мансийский автономный округ - Югра | 1 | 1 | 1 | 7 | 1 ячейка | П2-01 | 1974.33 | 1 | 13820.31 | нд
1.6 | Проектирование реконструкции ПС Лазаревская (замена ОРУ-35, замена ОПУ) | N_TP2100.PS.0062 | Проектные и изыскательские работы, разработка и утверждение ДПТ, кадастровые работы и работы по установлению земельных отношений 0.4 кВ | УНЦ на проектные и изыскательские работы для отдельных элементов электрических сетей 0.4 кВ | ПС 110 кВ Лазаревская | нд | Н | 2029 | 0.4 | Затраты по УНЦ от 151 до 301 млн. руб. | техническое обоснование инвестиционного проекта | 05.08.2024 | Ханты-Мансийский автономный округ - Югра | 1 | 1 | 1 | 1 | 1 объект | П6-11 | 21275.06 | 1 | 21275.06 | нд
1.6 | Проектирование реконструкции ПС Лазаревская (замена ОРУ-35, замена ОПУ) | N_TP2100.PS.0062 | Итого объем финансовых потребностей по инвестиционному проекту, тыс. рублей | нд | нд | нд | нд | нд | нд | нд | нд | нд | нд | нд | нд | нд | нд | нд | нд | нд | нд | 35095.37 | нд
1.6 | Проектирование реконструкции ПС 110/10 кВ Леуши (замена оборудования УРЗА, замена ОПУ) | N_TP2100.PS.0059 | Проектные и изыскательские работы, разработка и утверждение ДПТ, кадастровые работы и работы по установлению земельных отношений 110 кВ | УНЦ на проектные и изыскательские работы для отдельных элементов электрических сетей 110 кВ | ПС 110 кВ Леуши | нд | Н | 2025 | 110 | Затраты по УНЦ от 151 до 301 млн. руб. | Техническое обоснование | 05.08.2024 | Ханты-Мансийский автономный округ - Югра | 1 | 1 | 1 | 1 | 1 объект | П6-11 | 21275.06 | 1 | 21275.06 | нд
1.6 | Проектирование реконструкции ПС 110/10 кВ Леуши (замена оборудования УРЗА, замена ОПУ) | N_TP2100.PS.0059 | Итого объем финансовых потребностей по инвестиционному проекту, тыс. рублей | нд | нд | нд | нд | нд | нд | нд | нд | нд | нд | нд | нд | нд | нд | нд | нд | нд | нд | 21275.06 | нд
1.6 | Модернизация ПС 110 кВ Олимпийская (замена систем ТМ, АСУ ТП, РЗА) (проектирование) | N_TP1100.PS.0080 | АСУ ТП ПС и ТМ 110 кВ | УНЦ АСУТП ПС и ТМ. АСУ ТП на ПС 110 кВ для решений без использования протоколов GOOSE и SV с количеством присоединений класса напряжения 110 кВ: 4 - 15 | ПС 110кВ Олимпийская | нд | Н | 2027 | 110 | Без использования протоколов GOOSE и SV. ШСО, ШСК, ШИП, ШЭЭ, ССПТИ, АРМ персонала РЗА с ИБП, переносимые АРМ, ПО | Технические характеристики, филиал АО "Россети Тюмень" Сургутские электрические сети | 31.11.2022 | 2 зона, Ханты-Мансийский автономный округ - Югра | 1 | 1 | 1 | 1 | 1 ед. | А3-01-2 | 100697.41 | 1.21 | 121843.8661 | нд
1.6 | Модернизация ПС 110 кВ Олимпийская (замена систем ТМ, АСУ ТП, РЗА) (проектирование) | N_TP1100.PS.0080 | АСУ ТП ПС и ТМ 10 кВ | УНЦ АСУ ТП присоединения 10 кВ | ПС 110кВ Олимпийская | нд | Н | 2027 | 10 | Аналоговые (дискретные) входы, дискретные выходы, цифровые интерфейсы, РАС, синхронизацию данных, контроль показателей качества электрической энергии, оперативная блокировка разъединителей, расчет ресурса силового выключателя, самодиагностика | Технические характеристики, филиал АО "Россети Тюмень" Сургутские электрические сети | 31.11.2022 | 2 зона, Ханты-Мансийский автономный округ - Югра | 1 | 1 | 1 | 12 | 1 ед. | А4-01 | 330.05 | 1.83 | 7247.898 | нд
1.6 | Модернизация ПС 110 кВ Олимпийская (замена систем ТМ, АСУ ТП, РЗА) (проектирование) | N_TP1100.PS.0080 | АСУ ТП ПС и ТМ 110 кВ | УНЦ АСУТП присоединения 110 кВ | ПС 110кВ Олимпийская | нд | Н | 2027 | 110 | Аналоговые (дискретные) входы, дискретные выходы, цифровые интерфейсы, РАС, синхронизацию данных, контроль показателей качества электрической энергии, оперативная блокировка разъединителей, расчет ресурса силового выключателя, самодиагностика, автоматическое управление выключателем, функция резервирования блоков питания | Технические характеристики, филиал АО "Россети Тюмень" Сургутские электрические сети | 31.11.2022 | 2 зона, Ханты-Мансийский автономный округ - Югра | 1 | 1 | 1 | 3 | 1 ед. | А4-02 | 1046.28 | 1.83 | 5744.0772 | нд
1.6 | Модернизация ПС 110 кВ Олимпийская (замена систем ТМ, АСУ ТП, РЗА) (проектирование) | N_TP1100.PS.0080 | Системы ВЧ связи, УПАСК, ПА 110 кВ | УНЦ системы ВЧ-связи 110 кВ. ВЧ-обработка и присоединение на ЛЭП | ПС 110кВ Олимпийская | нд | Н | 2027 | 110 | ВЧ-заградитель, конденсатор связи, фильтр присоединения, разделительный фильтр, радиочастотный кабель | Технические характеристики, филиал АО "Россети Тюмень" Сургутские электрические сети | 31.11.2022 | 2 зона, Ханты-Мансийский автономный округ - Югра | 1 | 1 | 1 | 1 | 1 ед | А6-02-1 | 5334.69 | 1.83 | 9762.4827 | нд
1.6 | Модернизация ПС 110 кВ Олимпийская (замена систем ТМ, АСУ ТП, РЗА) (проектирование) | N_TP1100.PS.0080 | Проектные и изыскательские работы, разработка и утверждение ДПТ, кадастровые работы и работы по установлению земельных отношений 110 кВ | УНЦ на проектные и изыскательские работы для отдельных элементов электрических сетей 110 кВ | ПС 110кВ Олимпийская | нд | Н | 2027 | 110 | Затраты по УНЦ от 51 до 151 млн. руб. | Технические характеристики, филиал АО "Россети Тюмень" Сургутские электрические сети | 31.11.2022 | Ханты-Мансийский автономный округ - Югра | 1 | 1 | 1 | 1 | 1 объект | П6-10 | 10637.53 | 1 | 10637.53 | нд
1.6 | Модернизация ПС 110 кВ Олимпийская (замена систем ТМ, АСУ ТП, РЗА) (проектирование) | N_TP1100.PS.0080 | Итого объем финансовых потребностей по инвестиционному проекту, тыс. рублей | нд | нд | нд | нд | нд | нд | нд | нд | нд | нд | нд | нд | нд | нд | нд | нд | нд | нд | 155235.854 | нд
1.6 | Проектирование реконструкции здания и инженерных сетей тепловозного депо участка железнодорожного транспорта службы логистики и материально технического обеспечения филиала АО "Россети Тюмень" Сургутские электричесике сети | N_TP1100.PH.0021 | Проектные и изыскательские работы, разработка и утверждение ДПТ, кадастровые работы и работы по установлению земельных отношений 110 кВ | УНЦ на проектные и изыскательские работы для отдельных элементов электрических сетей 110 кВ | нд | нд | Н | 2028 | 110 | Затраты по УНЦ от 151 до 301 млн. руб. | нд | нд | Ханты-Мансийский автономный округ - Югра | 1 | 1 | 1 | 1 | 1 объект | П6-11 | 21275.06 | 1 | 21275.06 | нд
1.6 | Проектирование реконструкции здания и инженерных сетей тепловозного депо участка железнодорожного транспорта службы логистики и материально технического обеспечения филиала АО "Россети Тюмень" Сургутские электричесике сети | N_TP1100.PH.0021 | Итого объем финансовых потребностей по инвестиционному проекту, тыс. рублей | нд | нд | нд | нд | нд | нд | нд | нд | нд | нд | нд | нд | нд | нд | нд | нд | нд | нд | 21275.06 | нд
1.6 | Проектирование реконструкции системы кондиционирования лабораторного корпуса, производственно-лабораторного корпуса, инженерно-бытового корпуса, производственно-бытового корпуса РПБ Федоровского РЭС, производственно-административного корпуса Лянторского РЭС, здания РПБ Сургутского РЭС | N_TP1100.PH.0022 | Проектные и изыскательские работы, разработка и утверждение ДПТ, кадастровые работы и работы по установлению земельных отношений 0.4 кВ | УНЦ на проектные и изыскательские работы для отдельных элементов электрических сетей 0.4 кВ | Лабораторный корпус, производственно-лабораторный корпус, блок-контейнер связи ПС 220 кВ ЛРЭС,Инженерно-бытовой, производственно-бытовой корпусы, здание РПБ филиала Сургутские электрические сети | нд | Н | 2025 | 0.4 | Затраты по УНЦ от 21 до 51 млн. руб. | Техническое обоснование | от 31.12.2022 | Ханты-Мансийский автономный округ - Югра | 1 | 1 | 1 | 1 | 1 объект | П6-09 | 4255.01 | 1 | 4255.01 | нд
1.6 | Проектирование реконструкции системы кондиционирования лабораторного корпуса, производственно-лабораторного корпуса, инженерно-бытового корпуса, производственно-бытового корпуса РПБ Федоровского РЭС, производственно-административного корпуса Лянторского РЭС, здания РПБ Сургутского РЭС | N_TP1100.PH.0022 | Итого объем финансовых потребностей по инвестиционному проекту, тыс. рублей | нд | нд | нд | нд | нд | нд | нд | нд | нд | нд | нд | нд | нд | нд | нд | нд | нд | нд | 4255.01 | нд
1.6 | Проектирование реконструкции ПС 110/10/10 кВ Индустриальная (замена оборудования СДТУ и ССПИ) | N_TP1600.PR.0110 | Проектные и изыскательские работы, разработка и утверждение ДПТ, кадастровые работы и работы по установлению земельных отношений 1150 кВ | УНЦ на проектные и изыскательские работы для отдельных элементов электрических сетей 1150 кВ | нд | нд | П | 2026 | 1150 | Затраты по УНЦ от 51 до 151 млн. руб. | техническое обоснование инвестиционного проекта | 23.12.2022 | Ханты-Мансийский автономный округ - Югра | 1 | 1 | 1 | 1 | 1 объект | П6-10 | 10637.53 | 1 | 10637.53 | нд
1.6 | Проектирование реконструкции ПС 110/10/10 кВ Индустриальная (замена оборудования СДТУ и ССПИ) | N_TP1600.PR.0110 | Итого объем финансовых потребностей по инвестиционному проекту, тыс. рублей | нд | нд | нд | нд | нд | нд | нд | нд | нд | нд | нд | нд | нд | нд | нд | нд | нд | нд | 10637.53 | нд
1.6 | Проектирование строительства волоконно-оптической линии связи на ПС Алехинская, ПС КНС-6, ПС Ключевая, ПС Транспортная, КНС-10 филиала АО «Россети Тюмень» Сургутские электрические сети | N_TP1100.PR.0079 | Проектные и изыскательские работы, разработка и утверждение ДПТ, кадастровые работы и работы по установлению земельных отношений 110 кВ | УНЦ на проектные и изыскательские работы по ВЛ 110 кВ | ПС 110 кВ КНС-10; ПС 110 кВ Транспортная; ПС 110 кВ Ключевая; ПС 110 кВ КНС-6; ПС 110 кВ Алехинская | нд | Н | 2027 | 110 | Протяженность до 10 км | Технические характеристики, филиал АО "Россети Тюмень" Сургутские электрические сети | 30.12.2022 | Ханты-Мансийский автономный округ - Югра | 1 | 1 | 1 | 1 | 1 ВЛ | П3-15 | 7800.85 | 1 | 7800.85 | нд
1.6 | Проектирование строительства волоконно-оптической линии связи на ПС Алехинская, ПС КНС-6, ПС Ключевая, ПС Транспортная, КНС-10 филиала АО «Россети Тюмень» Сургутские электрические сети | N_TP1100.PR.0079 | Итого объем финансовых потребностей по инвестиционному проекту, тыс. рублей | нд | нд | нд | нд | нд | нд | нд | нд | нд | нд | нд | нд | нд | нд | нд | нд | нд | нд | 7800.85 | нд
1.6 | Проектирование реконструкция ПС 110/35/6 кВ Южно-Аганская (замена ОПУ, с оборудованием АСУ ТП, УРЗА. ЩСН-0,4, АБ, силовых и контрольных кабелей, переустройство кабельных каналов и перехода через дорогу, переносом существующего ЩПТ) | N_TP1600.PS.0144 | Проектные и изыскательские работы, разработка и утверждение ДПТ, кадастровые работы и работы по установлению земельных отношений 110 кВ | УНЦ на проектные и изыскательские работы для ПС (ПП, ЗПС) 110 кВ | ПС 110/35/6 кВ Южно-Аганская | нд | П | 2027 | 110 | 110/РУ СН/РУ НН | техническое обоснование инвестиционного проекта | 14.12.2022 | Ханты-Мансийский автономный округ - Югра | 1 | 1 | 1 | 1 | 1 ПС, 1 ПП, 1 ЗПС | П1-02 | 93308.14 | 1 | 93308.14 | нд
1.6 | Проектирование реконструкция ПС 110/35/6 кВ Южно-Аганская (замена ОПУ, с оборудованием АСУ ТП, УРЗА. ЩСН-0,4, АБ, силовых и контрольных кабелей, переустройство кабельных каналов и перехода через дорогу, переносом существующего ЩПТ) | N_TP1600.PS.0144 | Итого объем финансовых потребностей по инвестиционному проекту, тыс. рублей | нд | нд | нд | нд | нд | нд | нд | нд | нд | нд | нд | нд | нд | нд | нд | нд | нд | нд | 93308.14 | нд
1.6 | Проектирование реконструкции ПС 110/10/10 кВ Центральная (замена оборудования СДТУ и ССПИ) | N_TP1600.PR.0113 | Проектные и изыскательские работы, разработка и утверждение ДПТ, кадастровые работы и работы по установлению земельных отношений 1150 кВ | УНЦ на проектные и изыскательские работы для отдельных элементов электрических сетей 1150 кВ | нд | нд | П | 2026 | 1150 | Затраты по УНЦ от 51 до 151 млн. руб. | техническое обоснование инвестиционного проекта | 23.12.2022 | Ханты-Мансийский автономный округ - Югра | 1 | 1 | 1 | 1 | 1 объект | П6-10 | 10637.53 | 1 | 10637.53 | нд
1.6 | Проектирование реконструкции ПС 110/10/10 кВ Центральная (замена оборудования СДТУ и ССПИ) | N_TP1600.PR.0113 | Итого объем финансовых потребностей по инвестиционному проекту, тыс. рублей | нд | нд | нд | нд | нд | нд | нд | нд | нд | нд | нд | нд | нд | нд | нд | нд | нд | нд | 10637.53 | нд
1.6 | Проектирование реконструкции ПС 110/10/10 кВ Обская (замена оборудования СДТУ и ССПИ) | N_TP1600.PR.0111 | Проектные и изыскательские работы, разработка и утверждение ДПТ, кадастровые работы и работы по установлению земельных отношений 1150 кВ | УНЦ на проектные и изыскательские работы для отдельных элементов электрических сетей 1150 кВ | нд | нд | П | 2026 | 1150 | Затраты по УНЦ от 51 до 151 млн. руб. | техническое обоснование инвестиционного проекта | 23.12.2022 | Ханты-Мансийский автономный округ - Югра | 1 | 1 | 1 | 1 | 1 объект | П6-10 | 10637.53 | 1 | 10637.53 | нд
1.6 | Проектирование реконструкции ПС 110/10/10 кВ Обская (замена оборудования СДТУ и ССПИ) | N_TP1600.PR.0111 | Итого объем финансовых потребностей по инвестиционному проекту, тыс. рублей | нд | нд | нд | нд | нд | нд | нд | нд | нд | нд | нд | нд | нд | нд | нд | нд | нд | нд | 10637.53 | нд
1.6 | Проектирование реконструкции ПС 110/35/10 кВ Колмаковская (замена оборудования СДТУ и ССПИ) | N_TP1600.PR.0112 | Проектные и изыскательские работы, разработка и утверждение ДПТ, кадастровые работы и работы по установлению земельных отношений 1150 кВ | УНЦ на проектные и изыскательские работы для отдельных элементов электрических сетей 1150 кВ | нд | нд | П | 2026 | 1150 | Затраты по УНЦ от 51 до 151 млн. руб. | техническое обоснование инвестиционного проекта | 23.12.2022 | Ханты-Мансийский автономный округ - Югра | 1 | 1 | 1 | 1 | 1 объект | П6-10 | 10637.53 | 1 | 10637.53 | нд
1.6 | Проектирование реконструкции ПС 110/35/10 кВ Колмаковская (замена оборудования СДТУ и ССПИ) | N_TP1600.PR.0112 | Итого объем финансовых потребностей по инвестиционному проекту, тыс. рублей | нд | нд | нд | нд | нд | нд | нд | нд | нд | нд | нд | нд | нд | нд | нд | нд | нд | нд | 10637.53 | нд
1.6 | Проектирование реконструкции ПС 110 кВ Истоминская (реконструкция оборудования ТСО) | N_TP1600.PR.0117 | Проектные и изыскательские работы, разработка и утверждение ДПТ, кадастровые работы и работы по установлению земельных отношений 0.4 кВ | УНЦ на проектные и изыскательские работы для отдельных элементов электрических сетей 0.4 кВ | ПС 110 кВ Истоминская | нд | П | 2027 | 0.4 | Затраты по УНЦ от 21 до 51 млн. руб. | техническое обоснование инвестиционного проекта | 25.11.2022 | Ханты-Мансийский автономный округ - Югра | 1 | 1 | 1 | 1 | 1 объект | П6-09 | 4255.01 | 1 | 4255.01 | нд
1.6 | Проектирование реконструкции ПС 110 кВ Истоминская (реконструкция оборудования ТСО) | N_TP1600.PR.0117 | Итого объем финансовых потребностей по инвестиционному проекту, тыс. рублей | нд | нд | нд | нд | нд | нд | нд | нд | нд | нд | нд | нд | нд | нд | нд | нд | нд | нд | 4255.01 | нд
1.6 | Проектирование реконструкции ПС 110 кВ Колмаковская (реконструкция оборудования ТСО) | N_TP1600.PR.0118 | Проектные и изыскательские работы, разработка и утверждение ДПТ, кадастровые работы и работы по установлению земельных отношений 0.4 кВ | УНЦ на проектные и изыскательские работы для отдельных элементов электрических сетей 0.4 кВ | ПС 110 кВ Колмаковская | нд | П | 2027 | 0.4 | Затраты по УНЦ от 21 до 51 млн. руб. | техническое обоснование инвестиционного проекта | 20.11.2022 | Ханты-Мансийский автономный округ - Югра | 1 | 1 | 1 | 1 | 1 объект | П6-09 | 4255.01 | 1 | 4255.01 | нд
1.6 | Проектирование реконструкции ПС 110 кВ Колмаковская (реконструкция оборудования ТСО) | N_TP1600.PR.0118 | Итого объем финансовых потребностей по инвестиционному проекту, тыс. рублей | нд | нд | нд | нд | нд | нд | нд | нд | нд | нд | нд | нд | нд | нд | нд | нд | нд | нд | 4255.01 | нд
1.6 | Проектирование реконструкции ПС 110 кВ Самотлор (реконструкция оборудования ТСО) | N_TP1600.PR.0119 | Проектные и изыскательские работы, разработка и утверждение ДПТ, кадастровые работы и работы по установлению земельных отношений 0.4 кВ | УНЦ на проектные и изыскательские работы для отдельных элементов электрических сетей 0.4 кВ | ПС 110 кВ Самотлор | нд | П | 2027 | 0.4 | Затраты по УНЦ от 21 до 51 млн. руб. | техническое обоснование инвестиционного проекта | 25.11.2022 | Ханты-Мансийский автономный округ - Югра | 1 | 1 | 1 | 1 | 1 объект | П6-09 | 4255.01 | 1 | 4255.01 | нд
1.6 | Проектирование реконструкции ПС 110 кВ Самотлор (реконструкция оборудования ТСО) | N_TP1600.PR.0119 | Итого объем финансовых потребностей по инвестиционному проекту, тыс. рублей | нд | нд | нд | нд | нд | нд | нд | нд | нд | нд | нд | нд | нд | нд | нд | нд | нд | нд | 4255.01 | нд
1.6 | Проектирование реконструкции ПС 110 кВ Бахиловская (реконструкция оборудования ТСО) | N_TP1600.PR.0121 | Проектные и изыскательские работы, разработка и утверждение ДПТ, кадастровые работы и работы по установлению земельных отношений 0.4 кВ | УНЦ на проектные и изыскательские работы для отдельных элементов электрических сетей 0.4 кВ | ПС 110 кВ Бахиловская | нд | П | 2027 | 0.4 | Затраты по УНЦ от 21 до 51 млн. руб. | техническое обоснование инвестиционного проекта | 28.11.2022 | Ханты-Мансийский автономный округ - Югра | 1 | 1 | 1 | 1 | 1 объект | П6-09 | 4255.01 | 1 | 4255.01 | нд
1.6 | Проектирование реконструкции ПС 110 кВ Бахиловская (реконструкция оборудования ТСО) | N_TP1600.PR.0121 | Итого объем финансовых потребностей по инвестиционному проекту, тыс. рублей | нд | нд | нд | нд | нд | нд | нд | нд | нд | нд | нд | нд | нд | нд | нд | нд | нд | нд | 4255.01 | нд
1.6 | Проектирование реконструкции РПБ Варьёганского РЭС (реконструкция оборудования ТСО) | N_TP1600.PR.0122 | Проектные и изыскательские работы, разработка и утверждение ДПТ, кадастровые работы и работы по установлению земельных отношений 0.4 кВ | УНЦ на проектные и изыскательские работы для отдельных элементов электрических сетей 0.4 кВ | РПБ Варьёганского РЭС | нд | П | 2027 | 0.4 | Затраты по УНЦ от 21 до 51 млн. руб. | техническое обоснование инвестиционного проекта | 28.11.2022 | Ханты-Мансийский автономный округ - Югра | 1 | 1 | 1 | 1 | 1 объект | П6-09 | 4255.01 | 1 | 4255.01 | нд
1.6 | Проектирование реконструкции РПБ Варьёганского РЭС (реконструкция оборудования ТСО) | N_TP1600.PR.0122 | Итого объем финансовых потребностей по инвестиционному проекту, тыс. рублей | нд | нд | нд | нд | нд | нд | нд | нд | нд | нд | нд | нд | нд | нд | нд | нд | нд | нд | 4255.01 | нд
1.6 | Проектирование реконструкции ПС 110 кВ Центральная (реконструкция оборудования ТСО) | N_TP1600.PR.0120 | Проектные и изыскательские работы, разработка и утверждение ДПТ, кадастровые работы и работы по установлению земельных отношений 0.4 кВ | УНЦ на проектные и изыскательские работы для отдельных элементов электрических сетей 0.4 кВ | ПС 110 кВ Центральная | нд | П | 2027 | 0.4 | Затраты по УНЦ от 21 до 51 млн. руб. | техническое обоснование инвестиционного проекта | 28.11.2022 | Ханты-Мансийский автономный округ - Югра | 1 | 1 | 1 | 1 | 1 объект | П6-09 | 4255.01 | 1 | 4255.01 | нд
1.6 | Проектирование реконструкции ПС 110 кВ Центральная (реконструкция оборудования ТСО) | N_TP1600.PR.0120 | Итого объем финансовых потребностей по инвестиционному проекту, тыс. рублей | нд | нд | нд | нд | нд | нд | нд | нд | нд | нд | нд | нд | нд | нд | нд | нд | нд | нд | 4255.01 | нд
1.6 | Проектирование реконструкции ПС 220/110/6 кВ Узловая (ОРУ-110 кВ, КТПН-6 кВ, замена разъединителей 110 кВ 59 шт., устройств питания опер. тока 1 шт., щита собственных нужд 1 шт., оборудования РЗА, СДТУ, АСУ ТП для целей телеуправления оборудованием из ДЦ АО «СО ЕЭС» и филиала АО «Россети Тюмень» Нижневартовские электрические сети) | N_TP1600.PS.0141 | Проектные и изыскательские работы, разработка и утверждение ДПТ, кадастровые работы и работы по установлению земельных отношений 1150 кВ | УНЦ на проектные и изыскательские работы для отдельных элементов электрических сетей 1150 кВ | нд | нд | П | 2026 | 1150 | Затраты по УНЦ от 1001 до 1501 млн. руб. | техническое обоснование инвестиционного проекта | 21.12.2021 | Ханты-Мансийский автономный округ - Югра | 1 | 1 | 1 | 1 | 1 объект | П6-14 | 106375.28 | 1 | 106375.28 | нд
1.6 | Проектирование реконструкции ПС 220/110/6 кВ Узловая (ОРУ-110 кВ, КТПН-6 кВ, замена разъединителей 110 кВ 59 шт., устройств питания опер. тока 1 шт., щита собственных нужд 1 шт., оборудования РЗА, СДТУ, АСУ ТП для целей телеуправления оборудованием из ДЦ АО «СО ЕЭС» и филиала АО «Россети Тюмень» Нижневартовские электрические сети) | N_TP1600.PS.0141 | Итого объем финансовых потребностей по инвестиционному проекту, тыс. рублей | нд | нд | нд | нд | нд | нд | нд | нд | нд | нд | нд | нд | нд | нд | нд | нд | нд | нд | 106375.28 | нд
1.6 | Модернизация "Диспетчерского щита S-2000", центрального диспетчерского пункта No6, входящего в состав "Главного корпуса ИЛК в т.ч. ЦДП 6" исполнительного аппарата АО «РоссетиТюмень» (проектирование) | N_TP1000.PR.0036 | Проектные и изыскательские работы, разработка и утверждение ДПТ, кадастровые работы и работы по установлению земельных отношений 0.23 кВ | УНЦ на проектные и изыскательские работы для отдельных элементов электрических сетей 0.23 кВ | Диспетчерский пункт щита ОДС филиала АО "Россети Тюмень" Нижневартовские ЭС | нд | Н | 2025 | 0.23 | Затраты по УНЦ от 151 до 301 млн. руб. | техническое обоснование инвестиционного проекта | 45623 | 1 зона, Ханты-Мансийский автономный округ - Югра | 1 | 1 | 1 | 1 | 1 объект | П6-11 | 21275.06 | 1 | 21275.06 | нд
1.6 | Модернизация "Диспетчерского щита S-2000", центрального диспетчерского пункта No6, входящего в состав "Главного корпуса ИЛК в т.ч. ЦДП 6" исполнительного аппарата АО «РоссетиТюмень» (проектирование) | N_TP1000.PR.0036 | Итого объем финансовых потребностей по инвестиционному проекту, тыс. рублей | нд | нд | нд | нд | нд | нд | нд | нд | нд | нд | нд | нд | нд | нд | нд | нд | нд | нд | 21275.06 | нд
1.6 | Реконструкция ПС 110/35/6 кВ Савуйская (Замена выключателей 110 кВ – 2 шт, замена выключателей 35 кВ – 7 шт, замена трансформаторов напряжения 110 кВ – 2 шт, замена трансформаторов напряжения 35 кВ – 2 шт, замена трансформаторов напряжения 6 кВ – 2 шт, замена трансформаторов тока 6 кВ – 2 шт, установка КРУ 6 кВ – 1 шт, установка ОПН 110 кВ – 2 шт, установка ОПН 35 кВ – 2 шт, установка ОПН 6 кВ – 2 шт, замена разъединителей 110 кВ – 6 шт, замена разъединителей 35 кВ – 16 шт, замена разъединителей 6 кВ – 2шт, замена системы ВЧ связи 110 кВ – 3 шт, замена кабельных линий – 25 км, замена системы РЗиА – 22 шт, замена АСУТП и ТМ – 3 шт, замена наружного ограждения – 210 м) (проектирование) | M_TP1100.PS.0061 | Проектные и изыскательские работы, разработка и утверждение ДПТ, кадастровые работы и работы по установлению земельных отношений 110 кВ | УНЦ на проектные и изыскательские работы для элементов ПС (ПП, ЗПС) 110 кВ | ПС 110/35/6 кВ Савуйская | нд | П | 2029 | 110 | Ячейка выключателя | Техническое обоснование | б/н 12.01.2023 | Ханты-Мансийский автономный округ - Югра | 1 | 1 | 1 | 2 | 1 ячейка | П2-02 | 3290.54 | 1 | 6581.08 | нд
1.6 | Реконструкция ПС 110/35/6 кВ Савуйская (Замена выключателей 110 кВ – 2 шт, замена выключателей 35 кВ – 7 шт, замена трансформаторов напряжения 110 кВ – 2 шт, замена трансформаторов напряжения 35 кВ – 2 шт, замена трансформаторов напряжения 6 кВ – 2 шт, замена трансформаторов тока 6 кВ – 2 шт, установка КРУ 6 кВ – 1 шт, установка ОПН 110 кВ – 2 шт, установка ОПН 35 кВ – 2 шт, установка ОПН 6 кВ – 2 шт, замена разъединителей 110 кВ – 6 шт, замена разъединителей 35 кВ – 16 шт, замена разъединителей 6 кВ – 2шт, замена системы ВЧ связи 110 кВ – 3 шт, замена кабельных линий – 25 км, замена системы РЗиА – 22 шт, замена АСУТП и ТМ – 3 шт, замена наружного ограждения – 210 м) (проектирование) | M_TP1100.PS.0061 | Проектные и изыскательские работы, разработка и утверждение ДПТ, кадастровые работы и работы по установлению земельных отношений 35 кВ | УНЦ на проектные и изыскательские работы для элементов ПС (ПП, ЗПС) 35 кВ | ПС 110/35/6 кВ Савуйская | нд | П | 2029 | 35 | Ячейка выключателя | Техническое обоснование | б/н 12.01.2023 | Ханты-Мансийский автономный округ - Югра | 1 | 1 | 1 | 7 | 1 ячейка | П2-01 | 1974.33 | 1 | 13820.31 | нд
1.6 | Реконструкция ПС 110/35/6 кВ Савуйская (Замена выключателей 110 кВ – 2 шт, замена выключателей 35 кВ – 7 шт, замена трансформаторов напряжения 110 кВ – 2 шт, замена трансформаторов напряжения 35 кВ – 2 шт, замена трансформаторов напряжения 6 кВ – 2 шт, замена трансформаторов тока 6 кВ – 2 шт, установка КРУ 6 кВ – 1 шт, установка ОПН 110 кВ – 2 шт, установка ОПН 35 кВ – 2 шт, установка ОПН 6 кВ – 2 шт, замена разъединителей 110 кВ – 6 шт, замена разъединителей 35 кВ – 16 шт, замена разъединителей 6 кВ – 2шт, замена системы ВЧ связи 110 кВ – 3 шт, замена кабельных линий – 25 км, замена системы РЗиА – 22 шт, замена АСУТП и ТМ – 3 шт, замена наружного ограждения – 210 м) (проектирование) | M_TP1100.PS.0061 | Проектные и изыскательские работы, разработка и утверждение ДПТ, кадастровые работы и работы по установлению земельных отношений 110 кВ | УНЦ на проектные и изыскательские работы для отдельных элементов электрических сетей 110 кВ | нд | нд | П | 2029 | 110 | Затраты по УНЦ от 501 до 1001 млн. руб. | Техническое обоснование | б/н 12.01.2023 | Ханты-Мансийский автономный округ - Югра | 1 | 1 | 1 | 1 | 1 объект | П6-13 | 70916.85 | 1 | 70916.85 | нд
1.6 | Реконструкция ПС 110/35/6 кВ Савуйская (Замена выключателей 110 кВ – 2 шт, замена выключателей 35 кВ – 7 шт, замена трансформаторов напряжения 110 кВ – 2 шт, замена трансформаторов напряжения 35 кВ – 2 шт, замена трансформаторов напряжения 6 кВ – 2 шт, замена трансформаторов тока 6 кВ – 2 шт, установка КРУ 6 кВ – 1 шт, установка ОПН 110 кВ – 2 шт, установка ОПН 35 кВ – 2 шт, установка ОПН 6 кВ – 2 шт, замена разъединителей 110 кВ – 6 шт, замена разъединителей 35 кВ – 16 шт, замена разъединителей 6 кВ – 2шт, замена системы ВЧ связи 110 кВ – 3 шт, замена кабельных линий – 25 км, замена системы РЗиА – 22 шт, замена АСУТП и ТМ – 3 шт, замена наружного ограждения – 210 м) (проектирование) | M_TP1100.PS.0061 | Итого объем финансовых потребностей по инвестиционному проекту, тыс. рублей | нд | нд | нд | нд | нд | нд | нд | нд | нд | нд | нд | нд | нд | нд | нд | нд | нд | нд | 91318.24 | нд
1.6 | Проектирование реконструкции ПС 110/35/6 кВ Дельта (берегоукрепление со стороны ОРУ-110 кВ и заходов ВЛ-110 кВ) | O_TP1600.PH.0010 | Проектные и изыскательские работы, разработка и утверждение ДПТ, кадастровые работы и работы по установлению земельных отношений 0.4 кВ | УНЦ на проектные и изыскательские работы для отдельных элементов электрических сетей 0.4 кВ | ВЛ Кирьяновская-ГПП-7-1; ВЛ Кирьяновская-ГПП-7-2 | нд | П | 2028 | 0.4 | Затраты по УНЦ от 21 до 51 млн. руб. | техническое обоснование инвестиционного проекта | 29.12.2023 | Ханты-Мансийский автономный округ - Югра | 1 | 1 | 1 | 1 | 1 объект | П6-09 | 4255.01 | 1 | 4255.01 | нд
1.6 | Проектирование реконструкции ПС 110/35/6 кВ Дельта (берегоукрепление со стороны ОРУ-110 кВ и заходов ВЛ-110 кВ) | O_TP1600.PH.0010 | Итого объем финансовых потребностей по инвестиционному проекту, тыс. рублей | нд | нд | нд | нд | нд | нд | нд | нд | нд | нд | нд | нд | нд | нд | нд | нд | нд | нд | 4255.01 | нд
1.6 | ВЛ 110 кВ от РУ 110 кВ ПС 220 кВ Болчары до точки врезки в ВЛ 110 кВ Батово – Чапровская I, II цепь с отпайкой на ПС 110 кВ Невская с образованием ВЛ 110 кВ Болчары – Батово I, II цепь с отпайками (новое строительство участка двухцепной ВЛ ориентировочной протяженностью 2х65 км) (проектирование) | O_NS1200.VL.0024 | Проектные и изыскательские работы, разработка и утверждение ДПТ, кадастровые работы и работы по установлению земельных отношений 0.4 кВ | УНЦ на проектные и изыскательские работы для отдельных элементов электрических сетей 0.4 кВ | ПС 110 кВ Фоминская; ПС 220 кВ Снежная; ПС 110 кВ Батово; ПС 100 кВ Выкатная; ПС 110 кВ Кинтус; ПС 110 кВ Невская; ПС 110 кВ Чапровская | нд | П | 2028 | 0.4 | Затраты по УНЦ от 51 до 151 млн. руб. | Технические характеристики ИП | 22.01.2024 | Ханты-Мансийский автономный округ - Югра | 1 | 1 | 1 | 1 | 1 объект | П6-10 | 10637.53 | 1 | 10637.53 | нд
1.6 | ВЛ 110 кВ от РУ 110 кВ ПС 220 кВ Болчары до точки врезки в ВЛ 110 кВ Батово – Чапровская I, II цепь с отпайкой на ПС 110 кВ Невская с образованием ВЛ 110 кВ Болчары – Батово I, II цепь с отпайками (новое строительство участка двухцепной ВЛ ориентировочной протяженностью 2х65 км) (проектирование) | O_NS1200.VL.0024 | Проектные и изыскательские работы, разработка и утверждение ДПТ, кадастровые работы и работы по установлению земельных отношений 110 кВ | УНЦ на проектные и изыскательские работы по ВЛ 110 кВ | ВЛ 110 кВ Болчары – Батово I, II | нд | П | 2028 | 110 | Протяженность до 50 км | Технические характеристики ИП | 22.01.2024 | Ханты-Мансийский автономный округ - Югра | 1 | 1.08 | 1 | 1 | 1 ВЛ | П3-17 | 89231.84 | 1 | 96370.3872 | нд
1.6 | ВЛ 110 кВ от РУ 110 кВ ПС 220 кВ Болчары до точки врезки в ВЛ 110 кВ Батово – Чапровская I, II цепь с отпайкой на ПС 110 кВ Невская с образованием ВЛ 110 кВ Болчары – Батово I, II цепь с отпайками (новое строительство участка двухцепной ВЛ ориентировочной протяженностью 2х65 км) (проектирование) | O_NS1200.VL.0024 | Итого объем финансовых потребностей по инвестиционному проекту, тыс. рублей | нд | нд | нд | нд | нд | нд | нд | нд | нд | нд | нд | нд | нд | нд | нд | нд | нд | нд | 107007.9172 | нд
1.6 | Реконструкция комплекса инженерно-технических средств охраны исполнительного аппарата АО «Россети Тюмень» (проектирование) | O_TP1000.PR.0038 | Проектные и изыскательские работы, разработка и утверждение ДПТ, кадастровые работы и работы по установлению земельных отношений 0.4 кВ | УНЦ на проектные и изыскательские работы для отдельных элементов электрических сетей 0.4 кВ | Исполнительный аппарат АО "Россети Тюмень" | нд | П | 2025 | 0.4 | Затраты по УНЦ от 151 до 301 млн. руб. | задание на проектирование | 19.06.2023 | Ханты-Мансийский автономный округ - Югра | 1 | 1 | 1 | 1 | 1 объект | П6-11 | 21275.06 | 1 | 21275.06 | нд
1.6 | Реконструкция комплекса инженерно-технических средств охраны исполнительного аппарата АО «Россети Тюмень» (проектирование) | O_TP1000.PR.0038 | Итого объем финансовых потребностей по инвестиционному проекту, тыс. рублей | нд | нд | нд | нд | нд | нд | нд | нд | нд | нд | нд | нд | нд | нд | нд | нд | нд | нд | 21275.06 | нд
1.6 | Реконструкция ПС 110/35/6 кВ Вега (Замена выключателей 110 кВ – 2 шт, замена выключателей 35 кВ – 7 шт, замена трансформаторов напряжения 110 кВ – 2 шт, замена трансформаторов напряжения 35 кВ – 2 шт, замена трансформаторов напряжения 6 кВ – 2 шт, замена трансформаторов тока 6 кВ – 2 шт, установка КРУ 6 кВ – 1 шт, установка ОПН 110 кВ – 2 шт, установка ОПН 35 кВ – 2 шт, установка ОПН 6 кВ – 2 шт, замена разъединителей 110 кВ – 2 шт, замена разъединителей 35 кВ – 16 шт, замена разъединителей 6 кВ – 2шт, замена системы ВЧ связи 110 кВ – 1 шт, замена кабельных линий – 25 км, замена системы РЗиА – 15 шт, замена АСУТП и ТМ – 3 шт, замена наружного ограждения – 222 м) (проектирование) | H_TP1100.PS.0055 | Проектные и изыскательские работы, разработка и утверждение ДПТ, кадастровые работы и работы по установлению земельных отношений 110 кВ | УНЦ на проектные и изыскательские работы для элементов ПС (ПП, ЗПС) 110 кВ | ПС 110/35/6 кВ Вега | нд | П | 2029 | 110 | Ячейка выключателя | Техническое обоснование | 25.12.2021 | Ханты-Мансийский автономный округ - Югра | 1 | 1 | 1 | 2 | 1 ячейка | П2-02 | 3290.54 | 1 | 6581.08 | нд
1.6 | Реконструкция ПС 110/35/6 кВ Вега (Замена выключателей 110 кВ – 2 шт, замена выключателей 35 кВ – 7 шт, замена трансформаторов напряжения 110 кВ – 2 шт, замена трансформаторов напряжения 35 кВ – 2 шт, замена трансформаторов напряжения 6 кВ – 2 шт, замена трансформаторов тока 6 кВ – 2 шт, установка КРУ 6 кВ – 1 шт, установка ОПН 110 кВ – 2 шт, установка ОПН 35 кВ – 2 шт, установка ОПН 6 кВ – 2 шт, замена разъединителей 110 кВ – 2 шт, замена разъединителей 35 кВ – 16 шт, замена разъединителей 6 кВ – 2шт, замена системы ВЧ связи 110 кВ – 1 шт, замена кабельных линий – 25 км, замена системы РЗиА – 15 шт, замена АСУТП и ТМ – 3 шт, замена наружного ограждения – 222 м) (проектирование) | H_TP1100.PS.0055 | Проектные и изыскательские работы, разработка и утверждение ДПТ, кадастровые работы и работы по установлению земельных отношений 35 кВ | УНЦ на проектные и изыскательские работы для элементов ПС (ПП, ЗПС) 35 кВ | ПС 110/35/6 кВ Вега | нд | П | 2029 | 35 | Ячейка выключателя | Техническое обоснование | 25.12.2021 | Ханты-Мансийский автономный округ - Югра | 1 | 1 | 1 | 7 | 1 ячейка | П2-01 | 1974.33 | 1 | 13820.31 | нд
1.6 | Реконструкция ПС 110/35/6 кВ Вега (Замена выключателей 110 кВ – 2 шт, замена выключателей 35 кВ – 7 шт, замена трансформаторов напряжения 110 кВ – 2 шт, замена трансформаторов напряжения 35 кВ – 2 шт, замена трансформаторов напряжения 6 кВ – 2 шт, замена трансформаторов тока 6 кВ – 2 шт, установка КРУ 6 кВ – 1 шт, установка ОПН 110 кВ – 2 шт, установка ОПН 35 кВ – 2 шт, установка ОПН 6 кВ – 2 шт, замена разъединителей 110 кВ – 2 шт, замена разъединителей 35 кВ – 16 шт, замена разъединителей 6 кВ – 2шт, замена системы ВЧ связи 110 кВ – 1 шт, замена кабельных линий – 25 км, замена системы РЗиА – 15 шт, замена АСУТП и ТМ – 3 шт, замена наружного ограждения – 222 м) (проектирование) | H_TP1100.PS.0055 | Проектные и изыскательские работы, разработка и утверждение ДПТ, кадастровые работы и работы по установлению земельных отношений 0.4 кВ | УНЦ на проектные и изыскательские работы для отдельных элементов электрических сетей 0.4 кВ | ПС 110/35/6 кВ Вега | нд | П | 2029 | 0.4 | Затраты по УНЦ от 501 до 1001 млн. руб. | Техническое обоснование | 25.12.2021 | Ханты-Мансийский автономный округ - Югра | 1 | 1 | 1 | 1 | 1 объект | П6-13 | 70916.85 | 1 | 70916.85 | нд
1.6 | Реконструкция ПС 110/35/6 кВ Вега (Замена выключателей 110 кВ – 2 шт, замена выключателей 35 кВ – 7 шт, замена трансформаторов напряжения 110 кВ – 2 шт, замена трансформаторов напряжения 35 кВ – 2 шт, замена трансформаторов напряжения 6 кВ – 2 шт, замена трансформаторов тока 6 кВ – 2 шт, установка КРУ 6 кВ – 1 шт, установка ОПН 110 кВ – 2 шт, установка ОПН 35 кВ – 2 шт, установка ОПН 6 кВ – 2 шт, замена разъединителей 110 кВ – 2 шт, замена разъединителей 35 кВ – 16 шт, замена разъединителей 6 кВ – 2шт, замена системы ВЧ связи 110 кВ – 1 шт, замена кабельных линий – 25 км, замена системы РЗиА – 15 шт, замена АСУТП и ТМ – 3 шт, замена наружного ограждения – 222 м) (проектирование) | H_TP1100.PS.0055 | Итого объем финансовых потребностей по инвестиционному проекту, тыс. рублей | нд | нд | нд | нд | нд | нд | нд | нд | нд | нд | нд | нд | нд | нд | нд | нд | нд | нд | 91318.24 | нд
1.6 | Проектирование реконструкции ПС 110/10 кВ Меридиан (установка противопожарных резервуаров, устройство системы водоснабжения и водоотведения ОПУ) | O_TP1600.PS.0180 | Проектные и изыскательские работы, разработка и утверждение ДПТ, кадастровые работы и работы по установлению земельных отношений 0.4 кВ | УНЦ на проектные и изыскательские работы для отдельных элементов электрических сетей 0.4 кВ | ПС 110/10 кВ Меридиан | нд | П | 2026 | 0.4 | Затраты по УНЦ от 21 до 51 млн. руб. | техническое обоснование инвестиционного проекта | 21.12.2021 | Ханты-Мансийский автономный округ - Югра | 1 | 1 | 1 | 1 | 1 объект | П6-09 | 4255.01 | 1 | 4255.01 | нд
1.6 | Проектирование реконструкции ПС 110/10 кВ Меридиан (установка противопожарных резервуаров, устройство системы водоснабжения и водоотведения ОПУ) | O_TP1600.PS.0180 | Итого объем финансовых потребностей по инвестиционному проекту, тыс. рублей | нд | нд | нд | нд | нд | нд | нд | нд | нд | нд | нд | нд | нд | нд | нд | нд | нд | нд | 4255.01 | нд
1.2.4.1 | Реконструкция здания склада ПТПП для создания учебного корпуса по обучению и отработке навыков работ на высоте | O_TP1600.PH.0011 | РЗА, система оперативного постоянного тока и собственных нужд ПС, сети связи 110 кВ | УНЦ сети связи. СКС 110 кВ | нд | нд | С | 2027 | 110 | Оборудование, шкаф для размещения оборудования | Приказ об утверждении ПСД | №170 от 05.03.2025 | 1 зона, Ханты-Мансийский автономный округ - Югра | 1 | 1 | 1 | 1 | 1 объект | И14-10 | 1291.57 | 1.83 | 2363.5731 | Приказ об утверждении ПСД №170 от 05.03.2025
1.2.4.1 | Реконструкция здания склада ПТПП для создания учебного корпуса по обучению и отработке навыков работ на высоте | O_TP1600.PH.0011 | Комплекс систем безопасности ПС 0.4 кВ | УНЦ комплекса систем безопасности ПС. Шкаф серверов системы видеонаблюдения 0.4 кВ | Пункт тренажерной подготовки персонала | нд | С | 2027 | 0.4 | Оборудование с ПО | Приказ об утверждении ПСД | №170 от 05.03.2025 | 1 зона, Ханты-Мансийский автономный округ - Югра | 1 | 1 | 1 | 1 | 1 шт | И15-01 | 3499.04 | 2.06 | 7208.0224 | Приказ об утверждении ПСД №170 от 05.03.2025
1.2.4.1 | Реконструкция здания склада ПТПП для создания учебного корпуса по обучению и отработке навыков работ на высоте | O_TP1600.PH.0011 | Комплекс систем безопасности ПС 0.4 кВ | УНЦ комплекса систем безопасности ПС. Стационарная камера охранного (технологического) видеонаблюдения 0.4 кВ | Пункт тренажерной подготовки персонала | нд | С | 2027 | 0.4 | Оборудование с ПО | Приказ об утверждении ПСД | №170 от 05.03.2025 | 1 зона, Ханты-Мансийский автономный округ - Югра | 1 | 1 | 1 | 12 | 1 точка наблюдения | И15-05 | 234.29 | 2.06 | 5791.6488 | Приказ об утверждении ПСД №170 от 05.03.2025
1.2.4.1 | Реконструкция здания склада ПТПП для создания учебного корпуса по обучению и отработке навыков работ на высоте | O_TP1600.PH.0011 | Комплекс систем безопасности ПС 0.4 кВ | УНЦ комплекса систем безопасности ПС. Поворотная камера охранного (технологического) видеонаблюдения 0.4 кВ | Пункт тренажерной подготовки персонала | нд | С | 2027 | 0.4 | Оборудование с ПО | Приказ об утверждении ПСД | №170 от 05.03.2025 | 1 зона, Ханты-Мансийский автономный округ - Югра | 1 | 1 | 1 | 1 | 1 точка наблюдения | И15-04 | 1035.84 | 2.06 | 2133.8304 | Приказ об утверждении ПСД №170 от 05.03.2025
1.2.4.1 | Реконструкция здания склада ПТПП для создания учебного корпуса по обучению и отработке навыков работ на высоте | O_TP1600.PH.0011 | Комплекс систем безопасности ПС 0.4 кВ | УНЦ комплекса систем безопасности ПС. СКУД 0.4 кВ | Пункт тренажерной подготовки персонала | нд | С | 2027 | 0.4 | Оборудование с ПО | Приказ об утверждении ПСД | №170 от 05.03.2025 | 1 зона, Ханты-Мансийский автономный округ - Югра | 1 | 1 | 1 | 2 | 1 точка доступа | И15-07 | 212.14 | 2.06 | 874.0168 | Приказ об утверждении ПСД №170 от 05.03.2025
1.2.4.1 | Реконструкция здания склада ПТПП для создания учебного корпуса по обучению и отработке навыков работ на высоте | O_TP1600.PH.0011 | Комплекс систем безопасности ПС 0.4 кВ | УНЦ комплекса систем безопасности ПС. Системы пожарной и охранной сигнализации 0.4 кВ | Пункт тренажерной подготовки персонала | нд | С | 2027 | 0.4 | Оборудование с ПО | Приказ об утверждении ПСД | №170 от 05.03.2025 | 1 зона, Ханты-Мансийский автономный округ - Югра | 1 | 1 | 1 | 326.35 | 1 м2 здания | И15-08 | 2.48 | 2.06 | 1667.2569 | Приказ об утверждении ПСД №170 от 05.03.2025
1.2.4.1 | Реконструкция здания склада ПТПП для создания учебного корпуса по обучению и отработке навыков работ на высоте | O_TP1600.PH.0011 | Здание ПС (ОПУ, ЗРУ, РЩ), здание ЗПС, здание РПБ, прочие здания и сооружения, инженерные системы зданий 0.4 кВ | УНЦ зданий ЗРУ, ЗПС, ОПУ, РЩ, РПБ 0.4 кВ | Пункт тренажерной подготовки персонала | нд | С | 2027 | 0.4 | РПБ | Приказ об утверждении ПСД | №170 от 05.03.2025 | 1 зона, Ханты-Мансийский автономный округ - Югра | 1 | 1 | 1 | 326.35 | 1 м2 | З4-04 | 172.19 | 1.84 | 103397.34 | Приказ об утверждении ПСД №170 от 05.03.2025
1.2.4.1 | Реконструкция здания склада ПТПП для создания учебного корпуса по обучению и отработке навыков работ на высоте | O_TP1600.PH.0011 | Кабельные сооружения и устройство переходов при прокладке кабельной линии (КЛ, ВОК) 0.4 кВ | УНЦ выполнения специального перехода кабельной линии методом ГНБ 0.4 кВ | Пункт тренажерной подготовки персонала | нд | С | 2027 | 0.4 | 1 труба диаметром 110 мм | Приказ об утверждении ПСД | №170 от 05.03.2025 | 1 зона, Ханты-Мансийский автономный округ - Югра | 1 | 1 | 1 | 0.1 | 1 км | Н1-01-1 | 26087.97 | 1.86 | 4852.3624 | Приказ об утверждении ПСД №170 от 05.03.2025
1.2.4.1 | Реконструкция здания склада ПТПП для создания учебного корпуса по обучению и отработке навыков работ на высоте | O_TP1600.PH.0011 | Система учета электрической энергии (мощности), АИИС КУЭ, ПКУ, технический учет электрической энергии 10 кВ | УНЦ ИИК. Установка трехфазного прибора учета трансформаторного включения с ТТ в шкафу учета 0.4 кВ в ТП (СП, РП, РТП) совместно с ТТ до 400 А | Пункт тренажерной подготовки персонала | нд | С | 2027 | 0.4 | В комплекте с ТТ | Приказ об утверждении ПСД | №170 от 05.03.2025 | 1 зона, Ханты-Мансийский автономный округ - Югра | 1 | 1 | 1 | 2 | 1 точка учета | А1-35 | 97.99 | 2.06 | 403.7188 | Приказ об утверждении ПСД №170 от 05.03.2025
1.2.4.1 | Реконструкция здания склада ПТПП для создания учебного корпуса по обучению и отработке навыков работ на высоте | O_TP1600.PH.0011 | Проектные и изыскательские работы, разработка и утверждение ДПТ, кадастровые работы и работы по установлению земельных отношений 0.4 кВ | УНЦ на проектные и изыскательские работы для отдельных элементов электрических сетей 0.4 кВ | Пункт тренажерной подготовки персонала | нд | С | 2027 | 0.4 | Затраты по УНЦ от 51 до 151 млн. руб. | Приказ об утверждении ПСД | №170 от 05.03.2025 | Ханты-Мансийский автономный округ - Югра | 1 | 1 | 1 | 1 | 1 объект | П6-10 | 10637.53 | 1 | 10637.53 | Приказ об утверждении ПСД №170 от 05.03.2025
1.2.4.1 | Реконструкция здания склада ПТПП для создания учебного корпуса по обучению и отработке навыков работ на высоте | O_TP1600.PH.0011 | КЛ 0.4 кВ | УНЦ КЛ 0.4 кВ | Пункт тренажерной подготовки персонала | нд | С | 2027 | 0.4 | 50 мм2, медь, 4 жилы | Приказ об утверждении ПСД | №170 от 05.03.2025 | 1 зона, Ханты-Мансийский автономный округ - Югра | 1 | 1 | 1 | 0.21216 | 1 км | К3-04-2 | 2194.96 | 1.95 | 908.0813 | Приказ об утверждении ПСД №170 от 05.03.2025
1.2.4.1 | Реконструкция здания склада ПТПП для создания учебного корпуса по обучению и отработке навыков работ на высоте | O_TP1600.PH.0011 | КЛ 0.4 кВ | УНЦ на устройство траншеи КЛ и восстановление благоустройства по трассе 0.4 кВ | Пункт тренажерной подготовки персонала | нд | С | 2027 | 0.4 | две цепи КЛ благоустройство по трассе без учета восстановления газонов | Приказ об утверждении ПСД | №170 от 05.03.2025 | Ханты-Мансийский автономный округ - Югра | 1 | 1 | 1 | 0.1 | 1 км по трассе | Б2-01-2 | 933.4 | 1 | 93.34 | Приказ об утверждении ПСД №170 от 05.03.2025
1.2.4.1 | Реконструкция здания склада ПТПП для создания учебного корпуса по обучению и отработке навыков работ на высоте | O_TP1600.PH.0011 | Проектные и изыскательские работы, разработка и утверждение ДПТ, кадастровые работы и работы по установлению земельных отношений 20 кВ | УНЦ на проектные и изыскательские работы для КЛ 20 кВ | нд | нд | С | 2027 | 20 | Ппроектные и изыскательские работы | Приказ об утверждении ПСД | №170 от 05.03.2025 | Ханты-Мансийский автономный округ - Югра | 1 | 1 | 1 | 1 | 1 км по трассе | П5-01 | 866.6 | 1 | 866.6 | нд
1.2.4.1 | Реконструкция здания склада ПТПП для создания учебного корпуса по обучению и отработке навыков работ на высоте | O_TP1600.PH.0011 | Итого объем финансовых потребностей по инвестиционному проекту, тыс. рублей | нд | нд | нд | нд | нд | нд | нд | нд | нд | нд | нд | нд | нд | нд | нд | нд | нд | нд | 141197.3209 | нд
1.6 | Проектирование реконструкции Нежилого здания – материального склада СМиТ инв. №103002, для создания стояночного бокса | O_TP1600.PH.0012 | Проектные и изыскательские работы, разработка и утверждение ДПТ, кадастровые работы и работы по установлению земельных отношений 0.4 кВ | УНЦ на проектные и изыскательские работы для отдельных элементов электрических сетей 0.4 кВ | СМиТ | нд | Н | 2026 | 0.4 | Затраты по УНЦ от 151 до 301 млн. руб. | техническое обоснование инвестиционного проекта | 21.12.2021 | Ханты-Мансийский автономный округ - Югра | 1 | 1 | 1 | 1 | 1 объект | П6-11 | 21275.06 | 1 | 21275.06 | нд
1.6 | Проектирование реконструкции Нежилого здания – материального склада СМиТ инв. №103002, для создания стояночного бокса | O_TP1600.PH.0012 | Итого объем финансовых потребностей по инвестиционному проекту, тыс. рублей | нд | нд | нд | нд | нд | нд | нд | нд | нд | нд | нд | нд | нд | нд | нд | нд | нд | нд | 21275.06 | нд
1.6 | Реконструкции ВЛ 110 кВ Кирилловская – Таврическая, ВЛ 110 кВ Кирилловская – Повховская с отпайкой на ПС Луч (замена фундаментов) (проектирование) | O_TP1500.VL.0046 | Проектные и изыскательские работы, разработка и утверждение ДПТ, кадастровые работы и работы по установлению земельных отношений 110 кВ | УНЦ на проектные и изыскательские работы по ВЛ 110 кВ | нд | нд | П | 2029 | 110 | Протяженность до 50 км | Технические характеристики | от 22.11.2024 | Ханты-Мансийский автономный округ - Югра | 1 | 1.1863 | 1 | 1 | 1 ед. | П3-17 | 89231.84 | 1 | 105857.3808 | нд
1.6 | Реконструкции ВЛ 110 кВ Кирилловская – Таврическая, ВЛ 110 кВ Кирилловская – Повховская с отпайкой на ПС Луч (замена фундаментов) (проектирование) | O_TP1500.VL.0046 | Итого объем финансовых потребностей по инвестиционному проекту, тыс. рублей | нд | нд | нд | нд | нд | нд | нд | нд | нд | нд | нд | нд | нд | нд | нд | нд | нд | нд | 105857.3808 | нд
1.6 | Модернизация системы пожарной сигнализации Здания склада оборудования (Замена автоматической пожарной сигнализации в г.Нягань, мкр. Энергетиков 70, корпус 9 - 1106,196 м2.) (Проектирование) | O_TP1900.PH.0009 | Проектные и изыскательские работы, разработка и утверждение ДПТ, кадастровые работы и работы по установлению земельных отношений 0.4 кВ | УНЦ на проектные и изыскательские работы для отдельных элементов электрических сетей 0.4 кВ | АБК филиала Энергокомплекс | нд | Н | 2026 | 0.4 | Затраты по УНЦ от 1.1 до 6 млн. руб. | Технические характеристики инвестиционного проекта | 24.07.2024 | Ханты-Мансийский автономный округ - Югра | 1 | 1 | 1 | 1 | 1 объект | П6-06 | 425.5 | 1 | 425.5 | нд
1.6 | Модернизация системы пожарной сигнализации Здания склада оборудования (Замена автоматической пожарной сигнализации в г.Нягань, мкр. Энергетиков 70, корпус 9 - 1106,196 м2.) (Проектирование) | O_TP1900.PH.0009 | Комплекс систем безопасности ПС 0.4 кВ | УНЦ комплекса систем безопасности ПС. Системы пожарной и охранной сигнализации 0.4 кВ | нд | нд | Н | 2026 | 0.4 | Оборудование с ПО | Технические характеристики инвестиционного проекта | 24.07.2024 | 4 зона, Ханты-Мансийский автономный округ - Югра | 1 | 1 | 1 | 1106.2 | 1 м2 здания | И15-08 | 2.48 | 2.06 | 5651.3546 | нд
1.6 | Модернизация системы пожарной сигнализации Здания склада оборудования (Замена автоматической пожарной сигнализации в г.Нягань, мкр. Энергетиков 70, корпус 9 - 1106,196 м2.) (Проектирование) | O_TP1900.PH.0009 | Итого объем финансовых потребностей по инвестиционному проекту, тыс. рублей | нд | нд | нд | нд | нд | нд | нд | нд | нд | нд | нд | нд | нд | нд | нд | нд | нд | нд | 425.5 | нд
1.6 | Модернизация системы пожарной сигнализации Здания центрального склада со складом запчастей (Замена автоматической пожарной сигнализации в г.Нягань, мкр. Энергетиков 70, корпус 8 - 1109,472 м2.) (Проектирование) | O_TP1900.PH.0008 | Проектные и изыскательские работы, разработка и утверждение ДПТ, кадастровые работы и работы по установлению земельных отношений 0.4 кВ | УНЦ на проектные и изыскательские работы для отдельных элементов электрических сетей 0.4 кВ | АБК филиала Энергокомплекс | нд | Н | 2026 | 0.4 | Затраты по УНЦ от 1.1 до 6 млн. руб. | Технические характеристики инвестиционного проекта | 24.07.2024 | Ханты-Мансийский автономный округ - Югра | 1 | 1 | 1 | 1 | 1 объект | П6-06 | 425.5 | 1 | 425.5 | нд
1.6 | Модернизация системы пожарной сигнализации Здания центрального склада со складом запчастей (Замена автоматической пожарной сигнализации в г.Нягань, мкр. Энергетиков 70, корпус 8 - 1109,472 м2.) (Проектирование) | O_TP1900.PH.0008 | Комплекс систем безопасности ПС 0.4 кВ | УНЦ комплекса систем безопасности ПС. Системы пожарной и охранной сигнализации 0.4 кВ | нд | нд | Н | 2026 | 0.4 | Оборудование с ПО | Технические характеристики инвестиционного проекта | 24.07.2024 | 4 зона, Ханты-Мансийский автономный округ - Югра | 1 | 1 | 1 | 1109.47 | 1 м2 здания | И15-08 | 2.48 | 2.06 | 5668.0603 | нд
1.6 | Модернизация системы пожарной сигнализации Здания центрального склада со складом запчастей (Замена автоматической пожарной сигнализации в г.Нягань, мкр. Энергетиков 70, корпус 8 - 1109,472 м2.) (Проектирование) | O_TP1900.PH.0008 | Итого объем финансовых потребностей по инвестиционному проекту, тыс. рублей | нд | нд | нд | нд | нд | нд | нд | нд | нд | нд | нд | нд | нд | нд | нд | нд | нд | нд | 425.5 | нд
1.6 | Покупка оборудования, не требующего монтажа (Приобретение модульного здания контрольно-пропускного пункта (КПП) -1 ед.) | O_PK1900.08.02 | Проектные и изыскательские работы, разработка и утверждение ДПТ, кадастровые работы и работы по установлению земельных отношений 10 кВ | УНЦ на проектные и изыскательские работы для отдельных элементов электрических сетей 10 кВ | нд | нд | Н | 2026 | 10 | Затраты по УНЦ от 21 до 51 млн. руб. | нд | нд | Ханты-Мансийский автономный округ - Югра | 1 | 1 | 1 | 1 | 1 объект | П6-09 | 4255.01 | 1 | 4255.01 | нд
1.6 | Покупка оборудования, не требующего монтажа (Приобретение модульного здания контрольно-пропускного пункта (КПП) -1 ед.) | O_PK1900.08.02 | Итого объем финансовых потребностей по инвестиционному проекту, тыс. рублей | нд | нд | нд | нд | нд | нд | нд | нд | нд | нд | нд | нд | нд | нд | нд | нд | нд | нд | 4255.01 | нд
1.6 | ВЛ 110 кВ отпайка от ВЛ 110 кВ Красноленинская - Рогожниковская-1,2 для технологического присоединения ММПС 110/35 кВ АО «РН-Няганьнефтегаз» (новое строительство ВЛ протяженностью 2х1,6 км) (проектирование) | O_NS1900.VL.0017 | Проектные и изыскательские работы, разработка и утверждение ДПТ, кадастровые работы и работы по установлению земельных отношений 110 кВ | УНЦ на разработку и утверждение ДПТ при прохождении ВЛ по землям лесного фонда (землям, покрытым лесом) 110 кВ | УНЦ на разработку и утверждение ДПТ при прохождении ВЛ по землям лесного фонда (землям, покрытым лесом) | нд | И | 2025 | 110 | Протяженность 1.1-2.3 км | Технические характеристики инвестиционного проекта | 24.07.2024 | Ханты-Мансийский автономный округ - Югра | 1 | 1 | 1 | 1.6 | 1 км по трассе | П8-11 | 1310.54 | 1 | 2096.864 | нд
1.6 | ВЛ 110 кВ отпайка от ВЛ 110 кВ Красноленинская - Рогожниковская-1,2 для технологического присоединения ММПС 110/35 кВ АО «РН-Няганьнефтегаз» (новое строительство ВЛ протяженностью 2х1,6 км) (проектирование) | O_NS1900.VL.0017 | ВЛ 110 кВ | УНЦ опор ВЛ 110 кВ | нд | нд | И | 2025 | 110 | двухцепная, все типы опор за исключением многогранных | Технические характеристики инвестиционного проекта | 24.07.2024 | 4 зона, Ханты-Мансийский автономный округ - Югра | 1 | 1 | 1 | 1.6 | 1 км | Л3-04-2 | 8953.24 | 2.11 | 30226.1382 | нд
1.6 | ВЛ 110 кВ отпайка от ВЛ 110 кВ Красноленинская - Рогожниковская-1,2 для технологического присоединения ММПС 110/35 кВ АО «РН-Няганьнефтегаз» (новое строительство ВЛ протяженностью 2х1,6 км) (проектирование) | O_NS1900.VL.0017 | Проектные и изыскательские работы, разработка и утверждение ДПТ, кадастровые работы и работы по установлению земельных отношений 110 кВ | УНЦ на кадастровые работы ВЛ и работы по установлению земельных отношений 110 кВ | нд | нд | И | 2025 | 110 | ВЛ. Количество землепользователей до 15 | Технические характеристики инвестиционного проекта | 24.07.2024 | Ханты-Мансийский автономный округ - Югра | 1 | 1 | 1 | 2 | 100 км | П10-01-1 | 3050.84 | 1 | 6101.68 | нд
1.6 | ВЛ 110 кВ отпайка от ВЛ 110 кВ Красноленинская - Рогожниковская-1,2 для технологического присоединения ММПС 110/35 кВ АО «РН-Няганьнефтегаз» (новое строительство ВЛ протяженностью 2х1,6 км) (проектирование) | O_NS1900.VL.0017 | Проектные и изыскательские работы, разработка и утверждение ДПТ, кадастровые работы и работы по установлению земельных отношений 0.4 кВ | УНЦ на проектные и изыскательские работы по ВЛ 0.4 кВ | нд | нд | И | 2025 | 0.4 | Протяженность до 1 км | Технические характеристики инвестиционного проекта | 24.07.2024 | Ханты-Мансийский автономный округ - Югра | 1 | 1 | 1 | 1 | 1 ед. | П3-01 | 234.03 | 1 | 234.03 | нд
1.6 | ВЛ 110 кВ отпайка от ВЛ 110 кВ Красноленинская - Рогожниковская-1,2 для технологического присоединения ММПС 110/35 кВ АО «РН-Няганьнефтегаз» (новое строительство ВЛ протяженностью 2х1,6 км) (проектирование) | O_NS1900.VL.0017 | Итого объем финансовых потребностей по инвестиционному проекту, тыс. рублей | нд | нд | нд | нд | нд | нд | нд | нд | нд | нд | нд | нд | нд | нд | нд | нд | нд | нд | 8432.574 | нд
1.6 | Модернизация системы пожарной сигнализации Ремонтно-производственной базы Казымского РЭС (Замена автоматической пожарной сигнализации в г.Белоярский, промзона 2, строение 22. АБК, теплая стоянка №1, теплая стоянка №2, склад, КПП общая площадь зданий - 2012,5 м2.) (Проектирование) | O_TP1900.PH.0011 | Проектные и изыскательские работы, разработка и утверждение ДПТ, кадастровые работы и работы по установлению земельных отношений 0.4 кВ | УНЦ на проектные и изыскательские работы для отдельных элементов электрических сетей 0.4 кВ | АБК филиала Энергокомплекс | нд | Н | 2026 | 0.4 | Затраты по УНЦ от 6 до 11 млн. руб. | Технические характеристики инвестиционного проекта | 24.07.2024 | Ханты-Мансийский автономный округ - Югра | 1 | 1 | 1 | 1 | 1 объект | П6-07 | 709.17 | 1 | 709.17 | нд
1.6 | Модернизация системы пожарной сигнализации Ремонтно-производственной базы Казымского РЭС (Замена автоматической пожарной сигнализации в г.Белоярский, промзона 2, строение 22. АБК, теплая стоянка №1, теплая стоянка №2, склад, КПП общая площадь зданий - 2012,5 м2.) (Проектирование) | O_TP1900.PH.0011 | Комплекс систем безопасности ПС 0.4 кВ | УНЦ комплекса систем безопасности ПС. Системы пожарной и охранной сигнализации 0.4 кВ | нд | нд | Н | 2026 | 0.4 | Оборудование с ПО | Технические характеристики инвестиционного проекта | 24.07.2024 | 4 зона, Ханты-Мансийский автономный округ - Югра | 1 | 1 | 1 | 2012.5 | 1 м2 здания | И15-08 | 2.48 | 2.06 | 10281.46 | нд
1.6 | Модернизация системы пожарной сигнализации Ремонтно-производственной базы Казымского РЭС (Замена автоматической пожарной сигнализации в г.Белоярский, промзона 2, строение 22. АБК, теплая стоянка №1, теплая стоянка №2, склад, КПП общая площадь зданий - 2012,5 м2.) (Проектирование) | O_TP1900.PH.0011 | Итого объем финансовых потребностей по инвестиционному проекту, тыс. рублей | нд | нд | нд | нд | нд | нд | нд | нд | нд | нд | нд | нд | нд | нд | нд | нд | нд | нд | 709.17 | нд
1.6 | Модернизация системы пожарной сигнализации Административно-производственного здания РЭУ, сварочного цеха (Замена автоматической пожарной сигнализации в г.Нягань, мкр. Энергетиков 70, корпус 1.- 837,5 м2.) (Проектирование) | O_TP1900.PH.0010 | Комплекс систем безопасности ПС 0.4 кВ | УНЦ комплекса систем безопасности ПС. Системы пожарной и охранной сигнализации 0.4 кВ | нд | нд | Н | 2026 | 0.4 | Оборудование с ПО | Технические характеристики инвестиционного проекта | 24.07.2024 | 4 зона, Ханты-Мансийский автономный округ - Югра | 1 | 1 | 1 | 837.5 | 1 м2 здания | И15-08 | 2.48 | 2.06 | 4278.62 | нд
1.6 | Модернизация системы пожарной сигнализации Административно-производственного здания РЭУ, сварочного цеха (Замена автоматической пожарной сигнализации в г.Нягань, мкр. Энергетиков 70, корпус 1.- 837,5 м2.) (Проектирование) | O_TP1900.PH.0010 | Проектные и изыскательские работы, разработка и утверждение ДПТ, кадастровые работы и работы по установлению земельных отношений 0.4 кВ | УНЦ на проектные и изыскательские работы для отдельных элементов электрических сетей 0.4 кВ | АБК филиала Энергокомплекс | нд | Н | 2026 | 0.4 | Затраты по УНЦ от 1.1 до 6 млн. руб. | Технические характеристики инвестиционного проекта | 24.07.2024 | Ханты-Мансийский автономный округ - Югра | 1 | 1 | 1 | 1 | 1 объект | П6-06 | 425.5 | 1 | 425.5 | нд
1.6 | Модернизация системы пожарной сигнализации Административно-производственного здания РЭУ, сварочного цеха (Замена автоматической пожарной сигнализации в г.Нягань, мкр. Энергетиков 70, корпус 1.- 837,5 м2.) (Проектирование) | O_TP1900.PH.0010 | Итого объем финансовых потребностей по инвестиционному проекту, тыс. рублей | нд | нд | нд | нд | нд | нд | нд | нд | нд | нд | нд | нд | нд | нд | нд | нд | нд | нд | 425.5 | нд
1.6 | Создание системы информационной безопасности объектов критической информационной инфраструктуры Тюменских электрических сетей АО «Россети Тюмень» (Ишимское ТПО, Тобольское ТПО) | O_NS1000.PR.0010 | Комплекс систем безопасности ПС 0.4 кВ | УНЦ комплекса систем безопасности ПС. Программно-аппаратный комплекс информационной безопасности для защиты более 250 интеллектуальных устройств ПС 0.4 кВ | Информационная инфраструктура Ишимского ТПО, Тобольского ТПО | нд | И | 2026 | 0.4 | Оборудование с ПО | Приказ об утв. ПСД | 11.09.2023 № 17-Э | Тюменская область | 1 | 1 | 1 | 2 | 1 система | И15-13 | 66368.61 | 1.34 | 177867.8748 | нд
1.6 | Создание системы информационной безопасности объектов критической информационной инфраструктуры Тюменских электрических сетей АО «Россети Тюмень» (Ишимское ТПО, Тобольское ТПО) | O_NS1000.PR.0010 | Комплекс систем безопасности ПС 0.4 кВ | УНЦ комплекса систем безопасности ПС. Шкаф комплекса систем безопасности 0.4 кВ | ПС Тюменских ЭС (27 ПС, РЭС) | нд | И | 2026 | 0.4 | Оборудование с ПО | Приказ об утв. ПСД | 11.09.2023 № 17-Э | Тюменская область | 1 | 1 | 1 | 27 | 1 шт | И15-02 | 767.59 | 1.34 | 27771.4062 | нд
1.6 | Создание системы информационной безопасности объектов критической информационной инфраструктуры Тюменских электрических сетей АО «Россети Тюмень» (Ишимское ТПО, Тобольское ТПО) | O_NS1000.PR.0010 | Проектные и изыскательские работы, разработка и утверждение ДПТ, кадастровые работы и работы по установлению земельных отношений 0.23 кВ | УНЦ на проектные и изыскательские работы для отдельных элементов электрических сетей 0.23 кВ | Информационная инфраструктура Тюменских ЭС (Ишимское ТПО, Тобольское ТПО), ПС Тюменских ЭС (27 ПС, РЭС) | нд | И | 2026 | 0.23 | Затраты по УНЦ от 151 до 301 млн. руб. | Приказ об утв. ПСД | 11.09.2023 № 17-Э | Тюменская область | 1 | 1 | 1 | 1 | 1 объект | П6-11 | 21275.06 | 1 | 21275.06 | нд
1.6 | Создание системы информационной безопасности объектов критической информационной инфраструктуры Тюменских электрических сетей АО «Россети Тюмень» (Ишимское ТПО, Тобольское ТПО) | O_NS1000.PR.0010 | Итого объем финансовых потребностей по инвестиционному проекту, тыс. рублей | нд | нд | нд | нд | нд | нд | нд | нд | нд | нд | нд | нд | нд | нд | нд | нд | нд | нд | 226914.341 | нд
1.6 | Создание системы информационной безопсаности объектов критической информационной инфраструктуры Тюменских электрических сетей АО «Россети Тюмень» (Южное ТПО) | O_NS1000.PR.0011 | Комплекс систем безопасности ПС 0.4 кВ | УНЦ комплекса систем безопасности ПС. Шкаф комплекса систем безопасности 0.4 кВ | ПС Тюменских ЭС (27 ПС, РЭС) | нд | И | 2026 | 0.4 | Оборудование с ПО | Приказ об утв. ПСД | 11.09.2023 № 17-Э | Тюменская область | 1 | 1 | 1 | 45 | 1 шт | И15-02 | 767.59 | 1.34 | 46285.677 | нд
1.6 | Создание системы информационной безопсаности объектов критической информационной инфраструктуры Тюменских электрических сетей АО «Россети Тюмень» (Южное ТПО) | O_NS1000.PR.0011 | Проектные и изыскательские работы, разработка и утверждение ДПТ, кадастровые работы и работы по установлению земельных отношений 0.23 кВ | УНЦ на проектные и изыскательские работы для отдельных элементов электрических сетей 0.23 кВ | Информационная инфраструктура Тюменских ЭС (Южное ТПО), ПС Тюменских ЭС (45 ПС, РЭС) | нд | И | 2026 | 0.23 | Затраты по УНЦ от 51 до 151 млн. руб. | Приказ об утв. ПСД | 11.09.2023 № 17-Э | Тюменская область | 1 | 1 | 1 | 1 | 1 объект | П6-10 | 10637.53 | 1 | 10637.53 | нд
1.6 | Создание системы информационной безопсаности объектов критической информационной инфраструктуры Тюменских электрических сетей АО «Россети Тюмень» (Южное ТПО) | O_NS1000.PR.0011 | Комплекс систем безопасности ПС 0.4 кВ | УНЦ комплекса систем безопасности ПС. Программно-аппаратный комплекс информационной безопасности для защиты более 250 интеллектуальных устройств ПС 0.4 кВ | Информационная инфраструктура Ишимского ТПО, Тобольского ТПО | нд | И | 2026 | 0.4 | Оборудование с ПО | Приказ об утв. ПСД | 11.09.2023 № 17-Э | Тюменская область | 1 | 1 | 1 | 1 | 1 система | И15-13 | 66368.61 | 1.34 | 88933.9374 | нд
1.6 | Создание системы информационной безопсаности объектов критической информационной инфраструктуры Тюменских электрических сетей АО «Россети Тюмень» (Южное ТПО) | O_NS1000.PR.0011 | Итого объем финансовых потребностей по инвестиционному проекту, тыс. рублей | нд | нд | нд | нд | нд | нд | нд | нд | нд | нд | нд | нд | нд | нд | нд | нд | нд | нд | 145857.1444 | нд
1.6 | Создание системы информационной безопасности объектов критической информационной инфраструктуры Тюменских электрических сетей АО «Россети Тюмень» | O_NS1000.PR.0009 | Комплекс систем безопасности ПС 0.4 кВ | УНЦ комплекса систем безопасности ПС. Программно-аппаратный комплекс информационной безопасности для защиты более 250 интеллектуальных устройств ПС 0.4 кВ | Информационная инфраструктура Тюменских ЭС (Управление ТЭС) | нд | И | 2026 | 0.4 | Оборудование с ПО | Приказ об утв. ПСД | 11.09.2023 № 17-Э | Тюменская область | 1 | 1 | 1 | 2 | 1 система | И15-13 | 66368.61 | 1.34 | 177867.8748 | нд
1.6 | Создание системы информационной безопасности объектов критической информационной инфраструктуры Тюменских электрических сетей АО «Россети Тюмень» | O_NS1000.PR.0009 | Комплекс систем безопасности ПС 0.4 кВ | УНЦ комплекса систем безопасности ПС. Шкаф комплекса систем безопасности 0.4 кВ | ПС Тюменских ЭС (34 ПС, РЭС) | нд | И | 2026 | 0.4 | Оборудование с ПО | Приказ об утв. ПСД | 11.09.2023 № 17-Э | Тюменская область | 1 | 1 | 1 | 34 | 1 шт | И15-02 | 767.59 | 1.34 | 34971.4004 | нд
1.6 | Создание системы информационной безопасности объектов критической информационной инфраструктуры Тюменских электрических сетей АО «Россети Тюмень» | O_NS1000.PR.0009 | Проектные и изыскательские работы, разработка и утверждение ДПТ, кадастровые работы и работы по установлению земельных отношений 0.23 кВ | УНЦ на проектные и изыскательские работы для отдельных элементов электрических сетей 0.23 кВ | Информационная инфраструктура Тюменских ЭС (Управление ТЭС), ПС Тюменских ЭС (34 ПС, РЭС) | нд | И | 2026 | 0.23 | Затраты по УНЦ от 151 до 301 млн. руб. | Приказ об утв. ПСД | 11.09.2023 № 17-Э | Тюменская область | 1 | 1 | 1 | 1 | 1 объект | П6-11 | 21275.06 | 1 | 21275.06 | нд
1.6 | Создание системы информационной безопасности объектов критической информационной инфраструктуры Тюменских электрических сетей АО «Россети Тюмень» | O_NS1000.PR.0009 | Итого объем финансовых потребностей по инвестиционному проекту, тыс. рублей | нд | нд | нд | нд | нд | нд | нд | нд | нд | нд | нд | нд | нд | нд | нд | нд | нд | нд | 234114.3352 | нд
2.1.1.3 | ВЛ 110 кВ отпайка от ВЛ 110 кВ Салехард –Северное Сияние на ПС 110 кВ Шакуровская с ПС 110/35/6 кВ Шакуровская (новое строительство 2-х ВЛ протяженностью 2х0,5 км и ПС с трансформаторной мощностью 2х40 МВА) | L_NS2000.VL.0023 | РУ 110 кВ | УНЦ ячейки выключателя ВУ 110 кВ с учетом здания ЗРУ | нд | нд | С | 2026 | 110 | Iном вне зависимости, Iоткл 40 кА | Приказ об утверждении ПСД | №9-Э от 27.04.2024 | 1 зона, Ямало-Ненецкий автономный округ | 1 | 1 | 1 | 2 | 1 ячейка | В5-01-1 | 55599.14 | 1.76 | 195708.9728 | нд
2.1.1.3 | ВЛ 110 кВ отпайка от ВЛ 110 кВ Салехард –Северное Сияние на ПС 110 кВ Шакуровская с ПС 110/35/6 кВ Шакуровская (новое строительство 2-х ВЛ протяженностью 2х0,5 км и ПС с трансформаторной мощностью 2х40 МВА) | L_NS2000.VL.0023 | Подготовка и устройство территории ПС (ЗПС, элементов ПС) 110 кВ | УНЦ подготовки и устройства территории ПС (ЗПС) 110 кВ | нд | нд | С | 2026 | 110 | Тюменская область, Ханты-Мансийский автономный округ - Югра, Ямало-Ненецкий автономный округ | Приказ об утверждении ПСД | №9-Э от 27.04.2024 | Ямало-Ненецкий автономный округ | 1 | 1 | 1 | 136 | 1 м2 | Б1-11 | 5.7 | 1 | 775.2 | нд
2.1.1.3 | ВЛ 110 кВ отпайка от ВЛ 110 кВ Салехард –Северное Сияние на ПС 110 кВ Шакуровская с ПС 110/35/6 кВ Шакуровская (новое строительство 2-х ВЛ протяженностью 2х0,5 км и ПС с трансформаторной мощностью 2х40 МВА) | L_NS2000.VL.0023 | Ячейка (авто-) трансформатора 110 кВ | УНЦ ячейки трехобмоточного трансформатора 110 кВ | нд | нд | С | 2026 | 110 | Т 110/35/HH, 40 МВА | Приказ об утверждении ПСД | №9-Э от 27.04.2024 | 1 зона, Ямало-Ненецкий автономный округ | 1 | 1 | 1 | 2 | 1 ячейка | Т1-06-1 | 108886.36 | 1.69 | 368035.8968 | нд
2.1.1.3 | ВЛ 110 кВ отпайка от ВЛ 110 кВ Салехард –Северное Сияние на ПС 110 кВ Шакуровская с ПС 110/35/6 кВ Шакуровская (новое строительство 2-х ВЛ протяженностью 2х0,5 км и ПС с трансформаторной мощностью 2х40 МВА) | L_NS2000.VL.0023 | Подготовка и устройство территории ПС (ЗПС, элементов ПС) 110 кВ | УНЦ подготовки и устройства территории ПС (ЗПС) 110 кВ | нд | нд | С | 2026 | 110 | Тюменская область, Ханты-Мансийский автономный округ - Югра, Ямало-Ненецкий автономный округ | Приказ об утверждении ПСД | №9-Э от 27.04.2024 | Ямало-Ненецкий автономный округ | 1 | 1 | 1 | 200 | 1 м2 | Б1-11 | 5.7 | 1 | 1140 | нд
2.1.1.3 | ВЛ 110 кВ отпайка от ВЛ 110 кВ Салехард –Северное Сияние на ПС 110 кВ Шакуровская с ПС 110/35/6 кВ Шакуровская (новое строительство 2-х ВЛ протяженностью 2х0,5 км и ПС с трансформаторной мощностью 2х40 МВА) | L_NS2000.VL.0023 | РУ 35 кВ | УНЦ ячейки выключателя КРУ 35 кВ | нд | нд | С | 2026 | 35 | Iном 2500 А, Iоткл 50 кА | Приказ об утверждении ПСД | №9-Э от 27.04.2024 | 1 зона, Ямало-Ненецкий автономный округ | 1 | 1 | 1 | 7 | 1 ячейка | В3-18-5 | 19511.75 | 1.76 | 240384.76 | нд
2.1.1.3 | ВЛ 110 кВ отпайка от ВЛ 110 кВ Салехард –Северное Сияние на ПС 110 кВ Шакуровская с ПС 110/35/6 кВ Шакуровская (новое строительство 2-х ВЛ протяженностью 2х0,5 км и ПС с трансформаторной мощностью 2х40 МВА) | L_NS2000.VL.0023 | Здание ПС (ОПУ, ЗРУ, РЩ), здание ЗПС, здание РПБ, прочие здания и сооружения, инженерные системы зданий 35 кВ | УНЦ зданий ЗРУ, ЗПС 35 кВ | нд | нд | С | 2026 | 35 | ЗРУ | Приказ об утверждении ПСД | №9-Э от 27.04.2024 | 1 зона, Ямало-Ненецкий автономный округ | 1 | 1 | 1 | 1 | 1 здание | З5-01 | 14686.79 | 2.05 | 30107.9195 | нд
2.1.1.3 | ВЛ 110 кВ отпайка от ВЛ 110 кВ Салехард –Северное Сияние на ПС 110 кВ Шакуровская с ПС 110/35/6 кВ Шакуровская (новое строительство 2-х ВЛ протяженностью 2х0,5 км и ПС с трансформаторной мощностью 2х40 МВА) | L_NS2000.VL.0023 | РУ 10 кВ | УНЦ ячейки выключателя КРУ 10 кВ | нд | нд | С | 2026 | 10 | Iном 4000 А, Iоткл 40 кА | Приказ об утверждении ПСД | №9-Э от 27.04.2024 | 1 зона, Ямало-Ненецкий автономный округ | 1 | 1 | 1 | 13 | 1 ячейка | В3-07-4 | 4227.05 | 1.76 | 96714.904 | нд
2.1.1.3 | ВЛ 110 кВ отпайка от ВЛ 110 кВ Салехард –Северное Сияние на ПС 110 кВ Шакуровская с ПС 110/35/6 кВ Шакуровская (новое строительство 2-х ВЛ протяженностью 2х0,5 км и ПС с трансформаторной мощностью 2х40 МВА) | L_NS2000.VL.0023 | Здание ПС (ОПУ, ЗРУ, РЩ), здание ЗПС, здание РПБ, прочие здания и сооружения, инженерные системы зданий 6 кВ | УНЦ зданий ЗРУ, ЗПС 6 кВ | нд | нд | С | 2026 | 6 | ЗРУ | Приказ об утверждении ПСД | №9-Э от 27.04.2024 | 1 зона, Ямало-Ненецкий автономный округ | 1 | 1 | 1 | 1 | 1 здание | З5-01 | 14686.79 | 2.05 | 30107.9195 | нд
2.1.1.3 | ВЛ 110 кВ отпайка от ВЛ 110 кВ Салехард –Северное Сияние на ПС 110 кВ Шакуровская с ПС 110/35/6 кВ Шакуровская (новое строительство 2-х ВЛ протяженностью 2х0,5 км и ПС с трансформаторной мощностью 2х40 МВА) | L_NS2000.VL.0023 | Ячейка (авто-) трансформатора 6 кВ | УНЦ ячейки двухобмоточного трансформатора 6 кВ | нд | нд | С | 2026 | 6 | масляный Т 6/НН, 400 кВА | Приказ об утверждении ПСД | №9-Э от 27.04.2024 | 1 зона, Ямало-Ненецкий автономный округ | 1 | 1 | 1 | 2 | 1 ячейка | Т5-14-1 | 780.72 | 2.06 | 3216.5664 | нд
2.1.1.3 | ВЛ 110 кВ отпайка от ВЛ 110 кВ Салехард –Северное Сияние на ПС 110 кВ Шакуровская с ПС 110/35/6 кВ Шакуровская (новое строительство 2-х ВЛ протяженностью 2х0,5 км и ПС с трансформаторной мощностью 2х40 МВА) | L_NS2000.VL.0023 | Ячейка ТОР, ДГА (ДГР, фильтра заземляющего) 6 кВ | УНЦ ячейки реактора ДГР 6 кВ | нд | нд | С | 2026 | 6 | 190 кВА | Приказ об утверждении ПСД | №9-Э от 27.04.2024 | 1 зона, Ямало-Ненецкий автономный округ | 1 | 1 | 1 | 2 | 1 ячейка | Р1-01-1 | 4499.78 | 2.06 | 18539.0936 | нд
2.1.1.3 | ВЛ 110 кВ отпайка от ВЛ 110 кВ Салехард –Северное Сияние на ПС 110 кВ Шакуровская с ПС 110/35/6 кВ Шакуровская (новое строительство 2-х ВЛ протяженностью 2х0,5 км и ПС с трансформаторной мощностью 2х40 МВА) | L_NS2000.VL.0023 | ПП, ПС 110 кВ | УНЦ постоянной части ПС 110 кВ | нд | нд | С | 2026 | 110 | Открытая ПС | Приказ об утверждении ПСД | №9-Э от 27.04.2024 | 1 зона, Ямало-Ненецкий автономный округ | 1 | 1 | 1 | 1 | 1 ПС, 1 ПП | З1-02 | 144317.05 | 2.31 | 333372.3855 | нд
2.1.1.3 | ВЛ 110 кВ отпайка от ВЛ 110 кВ Салехард –Северное Сияние на ПС 110 кВ Шакуровская с ПС 110/35/6 кВ Шакуровская (новое строительство 2-х ВЛ протяженностью 2х0,5 км и ПС с трансформаторной мощностью 2х40 МВА) | L_NS2000.VL.0023 | Здание ПС (ОПУ, ЗРУ, РЩ), здание ЗПС, здание РПБ, прочие здания и сооружения, инженерные системы зданий 110 кВ | УНЦ зданий ЗРУ, ЗПС 110 кВ | нд | нд | С | 2026 | 110 | ЗПС | Приказ об утверждении ПСД | №9-Э от 27.04.2024 | 1 зона, Ямало-Ненецкий автономный округ | 1 | 1 | 1 | 1 | 1 здание | З5-02 | 298216.32 | 2.05 | 611343.456 | нд
2.1.1.3 | ВЛ 110 кВ отпайка от ВЛ 110 кВ Салехард –Северное Сияние на ПС 110 кВ Шакуровская с ПС 110/35/6 кВ Шакуровская (новое строительство 2-х ВЛ протяженностью 2х0,5 км и ПС с трансформаторной мощностью 2х40 МВА) | L_NS2000.VL.0023 | АСУ ТП ПС и ТМ 110 кВ | УНЦ АСУТП ПС и ТМ. АСУ ТП на ПС 110 кВ для решений без использования протоколов GOOSE и SV с количеством присоединений класса напряжения 110 кВ: 4 - 15 | нд | нд | С | 2026 | 110 | Без использования протоколов GOOSE и SV. ШСО, ШСК, ШИП, ШЭЭ, ССПТИ, АРМ персонала РЗА с ИБП, переносимые АРМ, ПО | Приказ об утверждении ПСД | №9-Э от 27.04.2024 | 1 зона, Ямало-Ненецкий автономный округ | 1 | 1 | 1 | 1 | 1 ед. | А3-01-2 | 100697.41 | 1.38 | 138962.4258 | нд
2.1.1.3 | ВЛ 110 кВ отпайка от ВЛ 110 кВ Салехард –Северное Сияние на ПС 110 кВ Шакуровская с ПС 110/35/6 кВ Шакуровская (новое строительство 2-х ВЛ протяженностью 2х0,5 км и ПС с трансформаторной мощностью 2х40 МВА) | L_NS2000.VL.0023 | Системы ВЧ связи, УПАСК, ПА 220 кВ | УНЦ систем ПА, УПАСК. Передатчик УПАСК по ВЧ каналам связи на 16 команд для решений без использования протоколов GOOSE и SV 220 кВ | нд | нд | С | 2026 | 220 | Без использования протоколов GOOSE и SV. 16 команд | Приказ об утверждении ПСД | №9-Э от 27.04.2024 | 1 зона, Ямало-Ненецкий автономный округ | 1 | 1 | 1 | 1 | 1 ед. | А8-18 | 6694.33 | 1.38 | 9238.1754 | нд
2.1.1.3 | ВЛ 110 кВ отпайка от ВЛ 110 кВ Салехард –Северное Сияние на ПС 110 кВ Шакуровская с ПС 110/35/6 кВ Шакуровская (новое строительство 2-х ВЛ протяженностью 2х0,5 км и ПС с трансформаторной мощностью 2х40 МВА) | L_NS2000.VL.0023 | РЗА, система оперативного постоянного тока и собственных нужд ПС, сети связи 110 кВ | УНЦ РЗА. Шкаф дифференциально-фазной защиты ЛЭП 110 кВ с комплектом ступенчатых защит и обменом разрешающими сигналами (для схем РУ с двумя выключателями или с обходной системой сборных шин). | нд | нд | С | 2026 | 110 | Без использования протоколов GOOSE и SV | Приказ об утверждении ПСД | №9-Э от 27.04.2024 | 1 зона, Ямало-Ненецкий автономный округ | 1 | 1 | 1 | 2 | 1 ед. | И11-14 | 3167.39 | 2.03 | 12859.6034 | нд
2.1.1.3 | ВЛ 110 кВ отпайка от ВЛ 110 кВ Салехард –Северное Сияние на ПС 110 кВ Шакуровская с ПС 110/35/6 кВ Шакуровская (новое строительство 2-х ВЛ протяженностью 2х0,5 км и ПС с трансформаторной мощностью 2х40 МВА) | L_NS2000.VL.0023 | РЗА, система оперативного постоянного тока и собственных нужд ПС, сети связи 110 кВ | УНЦ РЗА. Шкаф дифференциально-фазной защиты ЛЭП 110 кВ с комплектом ступенчатых защит и обменом разрешающими сигналами (для схем РУ с двумя выключателями или с обходной системой сборных шин). | нд | нд | С | 2026 | 110 | Без использования протоколов GOOSE и SV | Приказ об утверждении ПСД | №9-Э от 27.04.2024 | 1 зона, Ямало-Ненецкий автономный округ | 1 | 1 | 1 | 2 | 1 ед. | И11-14 | 3167.39 | 2.03 | 12859.6034 | нд
2.1.1.3 | ВЛ 110 кВ отпайка от ВЛ 110 кВ Салехард –Северное Сияние на ПС 110 кВ Шакуровская с ПС 110/35/6 кВ Шакуровская (новое строительство 2-х ВЛ протяженностью 2х0,5 км и ПС с трансформаторной мощностью 2х40 МВА) | L_NS2000.VL.0023 | АСУ ТП ПС и ТМ 6 кВ | УНЦ АСУ ТП присоединения 6 кВ | нд | нд | С | 2026 | 6 | Аналоговые (дискретные) входы, дискретные выходы, цифровые интерфейсы, РАС, синхронизацию данных, контроль показателей качества электрической энергии, оперативная блокировка разъединителей, расчет ресурса силового выключателя, самодиагностика | Приказ об утверждении ПСД | №9-Э от 27.04.2024 | 1 зона, Ямало-Ненецкий автономный округ | 1 | 1 | 0.9 | 18 | 1 ед. | А4-01 | 330.05 | 2.05 | 10960.9605 | нд
2.1.1.3 | ВЛ 110 кВ отпайка от ВЛ 110 кВ Салехард –Северное Сияние на ПС 110 кВ Шакуровская с ПС 110/35/6 кВ Шакуровская (новое строительство 2-х ВЛ протяженностью 2х0,5 км и ПС с трансформаторной мощностью 2х40 МВА) | L_NS2000.VL.0023 | АСУ ТП ПС и ТМ 110 кВ | УНЦ АСУТП присоединения 110 кВ | нд | нд | С | 2026 | 110 | Аналоговые (дискретные) входы, дискретные выходы, цифровые интерфейсы, РАС, синхронизацию данных, контроль показателей качества электрической энергии, оперативная блокировка разъединителей, расчет ресурса силового выключателя, самодиагностика, автоматическое управление выключателем, функция резервирования блоков питания | Приказ об утверждении ПСД | №9-Э от 27.04.2024 | 1 зона, Ямало-Ненецкий автономный округ | 1 | 1 | 0.055046 | 12 | 1 ед. | А4-02 | 1046.28 | 2.05 | 1416.7975 | нд
2.1.1.3 | ВЛ 110 кВ отпайка от ВЛ 110 кВ Салехард –Северное Сияние на ПС 110 кВ Шакуровская с ПС 110/35/6 кВ Шакуровская (новое строительство 2-х ВЛ протяженностью 2х0,5 км и ПС с трансформаторной мощностью 2х40 МВА) | L_NS2000.VL.0023 | Подготовка и устройство территории ПС (ЗПС, элементов ПС) 110 кВ | УНЦ подготовки и устройства территории ПС (ЗПС) 110 кВ | нд | нд | С | 2026 | 110 | Тюменская область, Ханты-Мансийский автономный округ - Югра, Ямало-Ненецкий автономный округ | Приказ об утверждении ПСД | №9-Э от 27.04.2024 | Ямало-Ненецкий автономный округ | 1 | 1 | 1 | 1220 | 1 м2 | Б1-11 | 5.7 | 1 | 6954 | нд
2.1.1.3 | ВЛ 110 кВ отпайка от ВЛ 110 кВ Салехард –Северное Сияние на ПС 110 кВ Шакуровская с ПС 110/35/6 кВ Шакуровская (новое строительство 2-х ВЛ протяженностью 2х0,5 км и ПС с трансформаторной мощностью 2х40 МВА) | L_NS2000.VL.0023 | Проектные и изыскательские работы, разработка и утверждение ДПТ, кадастровые работы и работы по установлению земельных отношений 110 кВ | УНЦ на кадастровые работы ПС (ЗПС) и работы по установлению земельных отношений 110 кВ | нд | нд | С | 2026 | 110 | Полевые и камеральные геодезические работы, оформление земельных отношений в границах временного (краткосрочного) отвода на период строительства (реконструкции) объекта, кадастровый учет построенного объекта, государственная регистрация права на построенный объект, внесение в сведения государственного реестра недвижимости данных об охранных зонах построенного объекта, образование земельного участка для эксплуатации объекта | Приказ об утверждении ПСД | №9-Э от 27.04.2024 | Ямало-Ненецкий автономный округ | 1 | 1 | 1 | 0.8987 | 1 га | П11-01 | 2856.53 | 1 | 2567.1635 | нд
2.1.1.3 | ВЛ 110 кВ отпайка от ВЛ 110 кВ Салехард –Северное Сияние на ПС 110 кВ Шакуровская с ПС 110/35/6 кВ Шакуровская (новое строительство 2-х ВЛ протяженностью 2х0,5 км и ПС с трансформаторной мощностью 2х40 МВА) | L_NS2000.VL.0023 | Проектные и изыскательские работы, разработка и утверждение ДПТ, кадастровые работы и работы по установлению земельных отношений 110 кВ | УНЦ на проектные и изыскательские работы для ПС (ПП, ЗПС) 110 кВ | нд | нд | С | 2026 | 110 | 110/РУ СН/РУ НН | Приказ об утверждении ПСД | №9-Э от 27.04.2024 | Ямало-Ненецкий автономный округ | 1 | 1 | 1 | 1 | 1 ПС, 1 ПП либо 1 ЗПС | П1-02 | 93308.14 | 1 | 93308.14 | нд
2.1.1.3 | ВЛ 110 кВ отпайка от ВЛ 110 кВ Салехард –Северное Сияние на ПС 110 кВ Шакуровская с ПС 110/35/6 кВ Шакуровская (новое строительство 2-х ВЛ протяженностью 2х0,5 км и ПС с трансформаторной мощностью 2х40 МВА) | L_NS2000.VL.0023 | ВЛ 110 кВ | УНЦ ВЛ 110 кВ на строительно-монтажные работы без опор и провода | нд | нд | С | 2026 | 110 | одноцепная, все типы опор за исключением многогранных | Приказ об утверждении ПСД | №9-Э от 27.04.2024 | 1 зона, Ямало-Ненецкий автономный округ | 1 | 1 | 1 | 0.225 | 1 км ВЛ | Л1-04-1 | 4893.1 | 2.77 | 3049.6246 | нд
2.1.1.3 | ВЛ 110 кВ отпайка от ВЛ 110 кВ Салехард –Северное Сияние на ПС 110 кВ Шакуровская с ПС 110/35/6 кВ Шакуровская (новое строительство 2-х ВЛ протяженностью 2х0,5 км и ПС с трансформаторной мощностью 2х40 МВА) | L_NS2000.VL.0023 | ВЛ 110 кВ | УНЦ опор ВЛ 110 кВ | нд | нд | С | 2026 | 110 | одноцепная, все типы опор за исключением многогранных | Приказ об утверждении ПСД | №9-Э от 27.04.2024 | 1 зона, Ямало-Ненецкий автономный округ | 1 | 1 | 1 | 0.225 | 1 км | Л3-04-1 | 6798.18 | 1.88 | 2875.6301 | нд
2.1.1.3 | ВЛ 110 кВ отпайка от ВЛ 110 кВ Салехард –Северное Сияние на ПС 110 кВ Шакуровская с ПС 110/35/6 кВ Шакуровская (новое строительство 2-х ВЛ протяженностью 2х0,5 км и ПС с трансформаторной мощностью 2х40 МВА) | L_NS2000.VL.0023 | ВЛ 110 кВ | УНЦ ВЛ 110 кВ на строительно-монтажные работы без опор и провода | нд | нд | С | 2026 | 110 | одноцепная, все типы опор за исключением многогранных | Приказ об утверждении ПСД | №9-Э от 27.04.2024 | 1 зона, Ямало-Ненецкий автономный округ | 1 | 1 | 1 | 0.26 | 1 км ВЛ | Л1-04-1 | 4893.1 | 2.77 | 3524.0106 | нд
2.1.1.3 | ВЛ 110 кВ отпайка от ВЛ 110 кВ Салехард –Северное Сияние на ПС 110 кВ Шакуровская с ПС 110/35/6 кВ Шакуровская (новое строительство 2-х ВЛ протяженностью 2х0,5 км и ПС с трансформаторной мощностью 2х40 МВА) | L_NS2000.VL.0023 | ВЛ 110 кВ | УНЦ опор ВЛ 110 кВ | нд | нд | С | 2026 | 110 | одноцепная, все типы опор за исключением многогранных | Приказ об утверждении ПСД | №9-Э от 27.04.2024 | 1 зона, Ямало-Ненецкий автономный округ | 1 | 1 | 1 | 0.26 | 1 км | Л3-04-1 | 6798.18 | 1.88 | 3322.9504 | нд
2.1.1.3 | ВЛ 110 кВ отпайка от ВЛ 110 кВ Салехард –Северное Сияние на ПС 110 кВ Шакуровская с ПС 110/35/6 кВ Шакуровская (новое строительство 2-х ВЛ протяженностью 2х0,5 км и ПС с трансформаторной мощностью 2х40 МВА) | L_NS2000.VL.0023 | ВЛ 110 кВ | УНЦ провода ВЛ 110 кВ сталеалюминиевого типа | нд | нд | С | 2026 | 110 | Сечение фазного провода 240 мм2 | Приказ об утверждении ПСД | №9-Э от 27.04.2024 | 1 зона, Ямало-Ненецкий автономный округ | 1 | 1 | 1 | 0.225 | 1 км по трассе | Л5-06 | 1912.56 | 1.84 | 791.7998 | нд
2.1.1.3 | ВЛ 110 кВ отпайка от ВЛ 110 кВ Салехард –Северное Сияние на ПС 110 кВ Шакуровская с ПС 110/35/6 кВ Шакуровская (новое строительство 2-х ВЛ протяженностью 2х0,5 км и ПС с трансформаторной мощностью 2х40 МВА) | L_NS2000.VL.0023 | ВЛ 110 кВ | УНЦ провода ВЛ 110 кВ сталеалюминиевого типа | нд | нд | С | 2026 | 110 | Сечение фазного провода 240 мм2 | Приказ об утверждении ПСД | №9-Э от 27.04.2024 | 1 зона, Ямало-Ненецкий автономный округ | 1 | 1 | 1 | 0.26 | 1 км по трассе | Л5-06 | 1912.56 | 1.84 | 914.9687 | нд
2.1.1.3 | ВЛ 110 кВ отпайка от ВЛ 110 кВ Салехард –Северное Сияние на ПС 110 кВ Шакуровская с ПС 110/35/6 кВ Шакуровская (новое строительство 2-х ВЛ протяженностью 2х0,5 км и ПС с трансформаторной мощностью 2х40 МВА) | L_NS2000.VL.0023 | ВЛ 110 кВ | УНЦ провода ВЛ 110 кВ сталеалюминиевого типа | нд | нд | С | 2026 | 110 | Сечение фазного провода 120 мм2 | Приказ об утверждении ПСД | №9-Э от 27.04.2024 | 1 зона, Ямало-Ненецкий автономный округ | 1 | 1 | 1 | 0.225 | 1 км по трассе | Л5-03 | 1109.82 | 1.84 | 459.4655 | нд
2.1.1.3 | ВЛ 110 кВ отпайка от ВЛ 110 кВ Салехард –Северное Сияние на ПС 110 кВ Шакуровская с ПС 110/35/6 кВ Шакуровская (новое строительство 2-х ВЛ протяженностью 2х0,5 км и ПС с трансформаторной мощностью 2х40 МВА) | L_NS2000.VL.0023 | ВЛ 110 кВ | УНЦ провода ВЛ 110 кВ сталеалюминиевого типа | нд | нд | С | 2026 | 110 | Сечение фазного провода 120 мм2 | Приказ об утверждении ПСД | №9-Э от 27.04.2024 | 1 зона, Ямало-Ненецкий автономный округ | 1 | 1 | 1 | 0.26 | 1 км по трассе | Л5-03 | 1109.82 | 1.84 | 530.9379 | нд
2.1.1.3 | ВЛ 110 кВ отпайка от ВЛ 110 кВ Салехард –Северное Сияние на ПС 110 кВ Шакуровская с ПС 110/35/6 кВ Шакуровская (новое строительство 2-х ВЛ протяженностью 2х0,5 км и ПС с трансформаторной мощностью 2х40 МВА) | L_NS2000.VL.0023 | ВЛ 110 кВ | УНЦ грозотроса ВЛ 110 кВ | нд | нд | С | 2026 | 110 | Диаметр 11.1 мм | Приказ об утверждении ПСД | №9-Э от 27.04.2024 | 1 зона, Ямало-Ненецкий автономный округ | 1 | 1 | 1 | 0.225 | 1 км | Л6-04 | 353.82 | 1.84 | 146.4815 | нд
2.1.1.3 | ВЛ 110 кВ отпайка от ВЛ 110 кВ Салехард –Северное Сияние на ПС 110 кВ Шакуровская с ПС 110/35/6 кВ Шакуровская (новое строительство 2-х ВЛ протяженностью 2х0,5 км и ПС с трансформаторной мощностью 2х40 МВА) | L_NS2000.VL.0023 | ВЛ 110 кВ | УНЦ грозотроса ВЛ 110 кВ | нд | нд | С | 2026 | 110 | Диаметр 11.1 мм | Приказ об утверждении ПСД | №9-Э от 27.04.2024 | 1 зона, Ямало-Ненецкий автономный округ | 1 | 1 | 1 | 0.26 | 1 км | Л6-04 | 353.82 | 1.84 | 169.2675 | нд
2.1.1.3 | ВЛ 110 кВ отпайка от ВЛ 110 кВ Салехард –Северное Сияние на ПС 110 кВ Шакуровская с ПС 110/35/6 кВ Шакуровская (новое строительство 2-х ВЛ протяженностью 2х0,5 км и ПС с трансформаторной мощностью 2х40 МВА) | L_NS2000.VL.0023 | Здание ПС (ОПУ, ЗРУ, РЩ), здание ЗПС, здание РПБ, прочие здания и сооружения, инженерные системы зданий 110 кВ | УНЦ на прочие здания и сооружения. Подъездная автодорога 110 кВ | нд | нд | С | 2026 | 110 | Сооружение | Приказ об утверждении ПСД | №9-Э от 27.04.2024 | 1 зона, Ямало-Ненецкий автономный округ | 1 | 1 | 1 | 648 | 1 м2 | З8-10 | 10.68 | 2.31 | 15986.6784 | нд
2.1.1.3 | ВЛ 110 кВ отпайка от ВЛ 110 кВ Салехард –Северное Сияние на ПС 110 кВ Шакуровская с ПС 110/35/6 кВ Шакуровская (новое строительство 2-х ВЛ протяженностью 2х0,5 км и ПС с трансформаторной мощностью 2х40 МВА) | L_NS2000.VL.0023 | ВЛ 110 кВ | УНЦ на вырубку (расширение, расчистку) просеки ВЛ (для всех субъектов Российской Федерации). Расчистка кустарников и мелколесья, вырубка деревьев с диаметром ствола до 11 см, 12 см и более 110 кВ | нд | нд | С | 2026 | 110 | Диаметр ствола до 11 см, 12 см и более | Приказ об утверждении ПСД | №9-Э от 27.04.2024 | Ямало-Ненецкий автономный округ | 1 | 1 | 1 | 1 | 1 га | Б7-02 | 355.2 | 1 | 355.2 | нд
2.1.1.3 | ВЛ 110 кВ отпайка от ВЛ 110 кВ Салехард –Северное Сияние на ПС 110 кВ Шакуровская с ПС 110/35/6 кВ Шакуровская (новое строительство 2-х ВЛ протяженностью 2х0,5 км и ПС с трансформаторной мощностью 2х40 МВА) | L_NS2000.VL.0023 | Линейно-кабельные сооружения ВОЛС 110 кВ | УНЦ ОКСН 110 кВ | нд | нд | С | 2026 | 110 | 48 ОВ, 25 кН | Приказ об утверждении ПСД | №9-Э от 27.04.2024 | 1 зона, Ямало-Ненецкий автономный округ | 1 | 1 | 1 | 9.762 | 1 км | О2-06-2 | 503.35 | 1.84 | 9041.213 | нд
2.1.1.3 | ВЛ 110 кВ отпайка от ВЛ 110 кВ Салехард –Северное Сияние на ПС 110 кВ Шакуровская с ПС 110/35/6 кВ Шакуровская (новое строительство 2-х ВЛ протяженностью 2х0,5 км и ПС с трансформаторной мощностью 2х40 МВА) | L_NS2000.VL.0023 | Линейно-кабельные сооружения ВОЛС 110 кВ | УНЦ ОКСН 110 кВ | нд | нд | С | 2026 | 110 | 48 ОВ, 25 кН | Приказ об утверждении ПСД | №9-Э от 27.04.2024 | 1 зона, Ямало-Ненецкий автономный округ | 1 | 1 | 1 | 9.79 | 1 км | О2-06-2 | 503.35 | 1.84 | 9067.1456 | нд
2.1.1.3 | ВЛ 110 кВ отпайка от ВЛ 110 кВ Салехард –Северное Сияние на ПС 110 кВ Шакуровская с ПС 110/35/6 кВ Шакуровская (новое строительство 2-х ВЛ протяженностью 2х0,5 км и ПС с трансформаторной мощностью 2х40 МВА) | L_NS2000.VL.0023 | ВЛ 110 кВ | УНЦ на трелевку хлыстов древесины при вырубке (расширении) просеки ВЛ 110 кВ | нд | нд | С | 2026 | 110 | Трелевки и вывоза хлыстов древесины в количестве до 100 шт., погрузо-разгрузочные работы | Приказ об утверждении ПСД | №9-Э от 27.04.2024 | 1 зона, Ямало-Ненецкий автономный округ | 1 | 1 | 1 | 1 | 100 м | М4-01 | 11.91 | 2.31 | 27.5121 | нд
2.1.1.3 | ВЛ 110 кВ отпайка от ВЛ 110 кВ Салехард –Северное Сияние на ПС 110 кВ Шакуровская с ПС 110/35/6 кВ Шакуровская (новое строительство 2-х ВЛ протяженностью 2х0,5 км и ПС с трансформаторной мощностью 2х40 МВА) | L_NS2000.VL.0023 | Проектные и изыскательские работы, разработка и утверждение ДПТ, кадастровые работы и работы по установлению земельных отношений 110 кВ | УНЦ на разработку и утверждение ДПТ ВЛ по границам земельного участка 110 кВ | нд | нд | С | 2026 | 110 | Протяженность ВЛ до 1.9 км | Приказ об утверждении ПСД | №9-Э от 27.04.2024 | Ямало-Ненецкий автономный округ | 1 | 1 | 1 | 0.485 | 1 км по трассе | П9-09-2 | 256.72 | 1 | 124.5092 | нд
2.1.1.3 | ВЛ 110 кВ отпайка от ВЛ 110 кВ Салехард –Северное Сияние на ПС 110 кВ Шакуровская с ПС 110/35/6 кВ Шакуровская (новое строительство 2-х ВЛ протяженностью 2х0,5 км и ПС с трансформаторной мощностью 2х40 МВА) | L_NS2000.VL.0023 | Проектные и изыскательские работы, разработка и утверждение ДПТ, кадастровые работы и работы по установлению земельных отношений 110 кВ | УНЦ на кадастровые работы ВЛ и работы по установлению земельных отношений 110 кВ | нд | нд | С | 2026 | 110 | ВЛ. Количество землепользователей до 15 | Приказ об утверждении ПСД | №9-Э от 27.04.2024 | Ямало-Ненецкий автономный округ | 1 | 1 | 1 | 0.0485 | 100 км | П10-01-1 | 3050.84 | 1 | 147.9657 | нд
2.1.1.3 | ВЛ 110 кВ отпайка от ВЛ 110 кВ Салехард –Северное Сияние на ПС 110 кВ Шакуровская с ПС 110/35/6 кВ Шакуровская (новое строительство 2-х ВЛ протяженностью 2х0,5 км и ПС с трансформаторной мощностью 2х40 МВА) | L_NS2000.VL.0023 | Кабельные сооружения и устройство переходов при прокладке кабельной линии (КЛ, ВОК) 6 кВ | УНЦ выполнения специального перехода кабельной линии методом ГНБ 6 кВ | нд | нд | С | 2026 | 6 | 4 трубы диаметром 160 мм | Приказ об утверждении ПСД | №9-Э от 27.04.2024 | 1 зона, Ямало-Ненецкий автономный округ | 1 | 1 | 1 | 0.156 | 1 км | Н1-02-4 | 88715.16 | 2.06 | 28509.5038 | нд
2.1.1.3 | ВЛ 110 кВ отпайка от ВЛ 110 кВ Салехард –Северное Сияние на ПС 110 кВ Шакуровская с ПС 110/35/6 кВ Шакуровская (новое строительство 2-х ВЛ протяженностью 2х0,5 км и ПС с трансформаторной мощностью 2х40 МВА) | L_NS2000.VL.0023 | Кабельные сооружения и устройство переходов при прокладке кабельной линии (КЛ, ВОК) 6 кВ | УНЦ выполнения специального перехода кабельной линии методом ГНБ 6 кВ | нд | нд | С | 2026 | 6 | 3 трубы диаметром 110 мм | Приказ об утверждении ПСД | №9-Э от 27.04.2024 | 1 зона, Ямало-Ненецкий автономный округ | 1 | 1 | 1 | 0.156 | 1 км | Н1-01-3 | 42200.72 | 2.06 | 13561.6234 | нд
2.1.1.3 | ВЛ 110 кВ отпайка от ВЛ 110 кВ Салехард –Северное Сияние на ПС 110 кВ Шакуровская с ПС 110/35/6 кВ Шакуровская (новое строительство 2-х ВЛ протяженностью 2х0,5 км и ПС с трансформаторной мощностью 2х40 МВА) | L_NS2000.VL.0023 | Кабельные сооружения и устройство переходов при прокладке кабельной линии (КЛ, ВОК) 6 кВ | УНЦ выполнения специального перехода кабельной линии методом ГНБ 6 кВ | нд | нд | С | 2026 | 6 | 3 трубы диаметром 110 мм | Приказ об утверждении ПСД | №9-Э от 27.04.2024 | 1 зона, Ямало-Ненецкий автономный округ | 1 | 1 | 1 | 0.156 | 1 км | Н1-01-3 | 42200.72 | 2.06 | 13561.6234 | нд
2.1.1.3 | ВЛ 110 кВ отпайка от ВЛ 110 кВ Салехард –Северное Сияние на ПС 110 кВ Шакуровская с ПС 110/35/6 кВ Шакуровская (новое строительство 2-х ВЛ протяженностью 2х0,5 км и ПС с трансформаторной мощностью 2х40 МВА) | L_NS2000.VL.0023 | КЛ 6 кВ | УНЦ КЛ 6 кВ (с медной жилой) | нд | нд | С | 2026 | 6 | 800 мм2, медь | Приказ об утверждении ПСД | №9-Э от 27.04.2024 | 1 зона, Ямало-Ненецкий автономный округ | 1 | 1 | 1 | 0.417 | 1 км | К2-13-1 | 31211.46 | 2.16 | 28112.7863 | нд
2.1.1.3 | ВЛ 110 кВ отпайка от ВЛ 110 кВ Салехард –Северное Сияние на ПС 110 кВ Шакуровская с ПС 110/35/6 кВ Шакуровская (новое строительство 2-х ВЛ протяженностью 2х0,5 км и ПС с трансформаторной мощностью 2х40 МВА) | L_NS2000.VL.0023 | КЛ 6 кВ | УНЦ КЛ 6 кВ (с алюминиевой жилой) | нд | нд | С | 2026 | 6 | 240 мм2, алюминий | Приказ об утверждении ПСД | №9-Э от 27.04.2024 | 1 зона, Ямало-Ненецкий автономный округ | 1 | 1 | 1 | 0.314 | 1 км | К1-08-1 | 4753.14 | 2.16 | 3223.7697 | нд
2.1.1.3 | ВЛ 110 кВ отпайка от ВЛ 110 кВ Салехард –Северное Сияние на ПС 110 кВ Шакуровская с ПС 110/35/6 кВ Шакуровская (новое строительство 2-х ВЛ протяженностью 2х0,5 км и ПС с трансформаторной мощностью 2х40 МВА) | L_NS2000.VL.0023 | КЛ 6 кВ | УНЦ КЛ 6 кВ (с медной жилой) | нд | нд | С | 2026 | 6 | 800 мм2, медь | Приказ об утверждении ПСД | №9-Э от 27.04.2024 | 1 зона, Ямало-Ненецкий автономный округ | 1 | 1 | 1 | 0.255 | 1 км | К2-13-1 | 31211.46 | 2.16 | 17191.2722 | нд
2.1.1.3 | ВЛ 110 кВ отпайка от ВЛ 110 кВ Салехард –Северное Сияние на ПС 110 кВ Шакуровская с ПС 110/35/6 кВ Шакуровская (новое строительство 2-х ВЛ протяженностью 2х0,5 км и ПС с трансформаторной мощностью 2х40 МВА) | L_NS2000.VL.0023 | КЛ 6 кВ | УНЦ КЛ 6 кВ (с медной жилой) | нд | нд | С | 2026 | 6 | 800 мм2, медь | Приказ об утверждении ПСД | №9-Э от 27.04.2024 | 1 зона, Ямало-Ненецкий автономный округ | 1 | 1 | 1 | 0.241 | 1 км | К2-13-1 | 31211.46 | 2.16 | 16247.4376 | нд
2.1.1.3 | ВЛ 110 кВ отпайка от ВЛ 110 кВ Салехард –Северное Сияние на ПС 110 кВ Шакуровская с ПС 110/35/6 кВ Шакуровская (новое строительство 2-х ВЛ протяженностью 2х0,5 км и ПС с трансформаторной мощностью 2х40 МВА) | L_NS2000.VL.0023 | КЛ 6 кВ | УНЦ КЛ 6 кВ (с медной жилой) | нд | нд | С | 2026 | 6 | 800 мм2, медь | Приказ об утверждении ПСД | №9-Э от 27.04.2024 | 1 зона, Ямало-Ненецкий автономный округ | 1 | 1 | 1 | 0.363 | 1 км | К2-13-1 | 31211.46 | 2.16 | 24472.2816 | нд
2.1.1.3 | ВЛ 110 кВ отпайка от ВЛ 110 кВ Салехард –Северное Сияние на ПС 110 кВ Шакуровская с ПС 110/35/6 кВ Шакуровская (новое строительство 2-х ВЛ протяженностью 2х0,5 км и ПС с трансформаторной мощностью 2х40 МВА) | L_NS2000.VL.0023 | КЛ 6 кВ | УНЦ КЛ 6 кВ (с медной жилой) | нд | нд | С | 2026 | 6 | 800 мм2, медь | Приказ об утверждении ПСД | №9-Э от 27.04.2024 | 1 зона, Ямало-Ненецкий автономный округ | 1 | 1 | 1 | 0.351 | 1 км | К2-13-1 | 31211.46 | 2.16 | 23663.2805 | нд
2.1.1.3 | ВЛ 110 кВ отпайка от ВЛ 110 кВ Салехард –Северное Сияние на ПС 110 кВ Шакуровская с ПС 110/35/6 кВ Шакуровская (новое строительство 2-х ВЛ протяженностью 2х0,5 км и ПС с трансформаторной мощностью 2х40 МВА) | L_NS2000.VL.0023 | КЛ 6 кВ | УНЦ КЛ 6 кВ (с медной жилой) | нд | нд | С | 2026 | 6 | 185 мм2, медь | Приказ об утверждении ПСД | №9-Э от 27.04.2024 | 1 зона, Ямало-Ненецкий автономный округ | 1 | 1 | 1 | 0.322 | 1 км | К2-07-1 | 8714.82 | 2.16 | 6061.3316 | нд
2.1.1.3 | ВЛ 110 кВ отпайка от ВЛ 110 кВ Салехард –Северное Сияние на ПС 110 кВ Шакуровская с ПС 110/35/6 кВ Шакуровская (новое строительство 2-х ВЛ протяженностью 2х0,5 км и ПС с трансформаторной мощностью 2х40 МВА) | L_NS2000.VL.0023 | КЛ 6 кВ | УНЦ на устройство траншеи КЛ и восстановление благоустройства по трассе 6 кВ | нд | нд | С | 2026 | 6 | две цепи КЛ благоустройство по трассе без учета восстановления газонов | Приказ об утверждении ПСД | №9-Э от 27.04.2024 | Ямало-Ненецкий автономный округ | 1 | 1 | 1 | 1.941 | 1 км по трассе | Б2-02-2 | 2836.51 | 1 | 5505.6659 | нд
2.1.1.3 | ВЛ 110 кВ отпайка от ВЛ 110 кВ Салехард –Северное Сияние на ПС 110 кВ Шакуровская с ПС 110/35/6 кВ Шакуровская (новое строительство 2-х ВЛ протяженностью 2х0,5 км и ПС с трансформаторной мощностью 2х40 МВА) | L_NS2000.VL.0023 | Проектные и изыскательские работы, разработка и утверждение ДПТ, кадастровые работы и работы по установлению земельных отношений 6 кВ | УНЦ на проектные и изыскательские работы для КЛ 6 кВ | нд | нд | С | 2026 | 6 | Ппроектные и изыскательские работы | Приказ об утверждении ПСД | №9-Э от 27.04.2024 | Ямало-Ненецкий автономный округ | 1 | 1 | 1 | 1.941 | 1 км по трассе | П5-01 | 866.6 | 1 | 1682.0706 | нд
2.1.1.3 | ВЛ 110 кВ отпайка от ВЛ 110 кВ Салехард –Северное Сияние на ПС 110 кВ Шакуровская с ПС 110/35/6 кВ Шакуровская (новое строительство 2-х ВЛ протяженностью 2х0,5 км и ПС с трансформаторной мощностью 2х40 МВА) | L_NS2000.VL.0023 | КЛ 6 кВ | УНЦ на демонтажные работы КЛ. Сечением до 1000 мм2 6 кВ | нд | нд | С | 2026 | 6 | Сечением до 1000 мм2 | Приказ об утверждении ПСД | №9-Э от 27.04.2024 | 1 зона, Ямало-Ненецкий автономный округ | 1 | 1 | 1 | 0.417 | 1 км | М5-02-4 | 439.72 | 2.31 | 423.5691 | нд
2.1.1.3 | ВЛ 110 кВ отпайка от ВЛ 110 кВ Салехард –Северное Сияние на ПС 110 кВ Шакуровская с ПС 110/35/6 кВ Шакуровская (новое строительство 2-х ВЛ протяженностью 2х0,5 км и ПС с трансформаторной мощностью 2х40 МВА) | L_NS2000.VL.0023 | КЛ 6 кВ | УНЦ на демонтажные работы КЛ. Сечением до 300 мм2 6 кВ | нд | нд | С | 2026 | 6 | Сечением до 300 мм2 | Приказ об утверждении ПСД | №9-Э от 27.04.2024 | 1 зона, Ямало-Ненецкий автономный округ | 1 | 1 | 1 | 0.314 | 1 км | М5-02-3 | 416.2 | 2.31 | 301.8865 | нд
2.1.1.3 | ВЛ 110 кВ отпайка от ВЛ 110 кВ Салехард –Северное Сияние на ПС 110 кВ Шакуровская с ПС 110/35/6 кВ Шакуровская (новое строительство 2-х ВЛ протяженностью 2х0,5 км и ПС с трансформаторной мощностью 2х40 МВА) | L_NS2000.VL.0023 | Проектные и изыскательские работы, разработка и утверждение ДПТ, кадастровые работы и работы по установлению земельных отношений 110 кВ | УНЦ на проектные и изыскательские работы для отдельных элементов электрических сетей 110 кВ | нд | нд | С | 2026 | 110 | Затраты по УНЦ от 51 до 151 млн. руб. | Приказ об утверждении ПСД | №9-Э от 27.04.2024 | Ямало-Ненецкий автономный округ | 1 | 1 | 1 | 1 | 1 объект | П6-10 | 10637.53 | 1 | 10637.53 | нд
2.1.1.3 | ВЛ 110 кВ отпайка от ВЛ 110 кВ Салехард –Северное Сияние на ПС 110 кВ Шакуровская с ПС 110/35/6 кВ Шакуровская (новое строительство 2-х ВЛ протяженностью 2х0,5 км и ПС с трансформаторной мощностью 2х40 МВА) | L_NS2000.VL.0023 | Подготовка и устройство территории ПС (ЗПС, элементов ПС) 110 кВ | УНЦ площадь подготовки и устройства территории под элементы ПС (ЗПС) (м2). Ячейка выключателя ВУ (КРУЭ) ПС (ЗПС) 110 кВ | нд | нд | С | 2026 | 110 | Ячейка выключателя ВУ (КРУЭ) ПС (ЗПС) | Приказ об утверждении ПСД | №9-Э от 27.04.2024 | Ямало-Ненецкий автономный округ | 1 | 1 | 1 | 2 | 1 ед. | С1-02-2 | нд | 1 | нд | нд
2.1.1.3 | ВЛ 110 кВ отпайка от ВЛ 110 кВ Салехард –Северное Сияние на ПС 110 кВ Шакуровская с ПС 110/35/6 кВ Шакуровская (новое строительство 2-х ВЛ протяженностью 2х0,5 км и ПС с трансформаторной мощностью 2х40 МВА) | L_NS2000.VL.0023 | Подготовка и устройство территории ПС (ЗПС, элементов ПС) 110 кВ | УНЦ площадь подготовки и устройства территории под элементы ПС (ЗПС) (м2). Ячейка трансформатора (комплект на три фазы) ПС (ЗПС) 110 кВ | нд | нд | С | 2026 | 110 | Ячейка (авто-) трансформатора (комплект на три фазы) ПС (ЗПС) | Приказ об утверждении ПСД | №9-Э от 27.04.2024 | Ямало-Ненецкий автономный округ | 1 | 1 | 1 | 2 | 1 ед. | С1-03-2 | нд | 1 | нд | нд
2.1.1.3 | ВЛ 110 кВ отпайка от ВЛ 110 кВ Салехард –Северное Сияние на ПС 110 кВ Шакуровская с ПС 110/35/6 кВ Шакуровская (новое строительство 2-х ВЛ протяженностью 2х0,5 км и ПС с трансформаторной мощностью 2х40 МВА) | L_NS2000.VL.0023 | Подготовка и устройство территории ПС (ЗПС, элементов ПС) 110 кВ | УНЦ площадь подготовки и устройства территории под элементы ПС (ЗПС) (м2). Основные здания (ОПУ, ЗРУ, РЩ) в целом на одну ПС 110 кВ | нд | нд | С | 2026 | 110 | Основные здания (ОПУ, ЗРУ, РЩ) в целом на одну ПС | Приказ об утверждении ПСД | №9-Э от 27.04.2024 | Ямало-Ненецкий автономный округ | 1 | 1 | 1 | 1 | 1 ед. | С1-04-2 | нд | 1 | нд | нд
2.1.1.3 | ВЛ 110 кВ отпайка от ВЛ 110 кВ Салехард –Северное Сияние на ПС 110 кВ Шакуровская с ПС 110/35/6 кВ Шакуровская (новое строительство 2-х ВЛ протяженностью 2х0,5 км и ПС с трансформаторной мощностью 2х40 МВА) | L_NS2000.VL.0023 | Итого объем финансовых потребностей по инвестиционному проекту, тыс. рублей | нд | нд | нд | нд | нд | нд | нд | нд | нд | нд | нд | нд | нд | нд | нд | нд | нд | нд | 2462264.9362 | нд
2.1.1.3 | 2 ЛЭП 10 кВ от ячеек № 3.7 и № 2.5 ЗРУ 10 кВ ПС 110 кВ Ямал до вновь сооружаемого АО "УКК" ЗРУ-10 кВ Районной котельной № 21 с двумя ГПЭС (строительство 2 КЛ 10 кВ протяженностью: 1х0,15 км; 1х0,15 км) | O_NS2000.KL.0003 | КЛ 10 кВ | УНЦ КЛ 10 кВ (с алюминиевой жилой) | нд | нд | П | 2025 | 10 | 70 мм2, алюминий | Технические характеристики инвестиционного проекта | 07.06.2024 | 5 зона, Ямало-Ненецкий автономный округ | 1 | 1 | 1 | 0.3 | 1 км | К1-03-2 | 2861.77 | 2.13 | 1828.671 | нд
2.1.1.3 | 2 ЛЭП 10 кВ от ячеек № 3.7 и № 2.5 ЗРУ 10 кВ ПС 110 кВ Ямал до вновь сооружаемого АО "УКК" ЗРУ-10 кВ Районной котельной № 21 с двумя ГПЭС (строительство 2 КЛ 10 кВ протяженностью: 1х0,15 км; 1х0,15 км) | O_NS2000.KL.0003 | КЛ 10 кВ | УНЦ на устройство траншеи КЛ с укладкой труб и восстановление благоустройства по трассе 10 кВ | нд | нд | П | 2025 | 10 | одна цепь КЛ благоустройство по трассе без учета восстановления газонов | Технические характеристики инвестиционного проекта | 07.06.2024 | Ямало-Ненецкий автономный округ | 1 | 1 | 1 | 0.15 | 1 км по трассе | Б2.1-02-1 | 5917.92 | 1 | 887.688 | нд
2.1.1.3 | 2 ЛЭП 10 кВ от ячеек № 3.7 и № 2.5 ЗРУ 10 кВ ПС 110 кВ Ямал до вновь сооружаемого АО "УКК" ЗРУ-10 кВ Районной котельной № 21 с двумя ГПЭС (строительство 2 КЛ 10 кВ протяженностью: 1х0,15 км; 1х0,15 км) | O_NS2000.KL.0003 | Проектные и изыскательские работы, разработка и утверждение ДПТ, кадастровые работы и работы по установлению земельных отношений 10 кВ | УНЦ на проектные и изыскательские работы для КЛ 10 кВ | нд | нд | П | 2025 | 10 | Ппроектные и изыскательские работы | Технические характеристики инвестиционного проекта | 07.06.2024 | Ямало-Ненецкий автономный округ | 1 | 1 | 1 | 1 | 1 км по трассе | П5-01 | 866.6 | 1 | 866.6 | нд
2.1.1.3 | 2 ЛЭП 10 кВ от ячеек № 3.7 и № 2.5 ЗРУ 10 кВ ПС 110 кВ Ямал до вновь сооружаемого АО "УКК" ЗРУ-10 кВ Районной котельной № 21 с двумя ГПЭС (строительство 2 КЛ 10 кВ протяженностью: 1х0,15 км; 1х0,15 км) | O_NS2000.KL.0003 | Кабельные сооружения и устройство переходов при прокладке кабельной линии (КЛ, ВОК) 10 кВ | УНЦ выполнения специального перехода кабельной линии методом ГНБ 10 кВ | нд | нд | П | 2025 | 10 | 1 труба диаметром 160 мм | Технические характеристики инвестиционного проекта | 07.06.2024 | 5 зона, Ямало-Ненецкий автономный округ | 1 | 1 | 1 | 0.03 | 1 км | Н1-02-1 | 34384.12 | 2.03 | 2093.9929 | нд
2.1.1.3 | 2 ЛЭП 10 кВ от ячеек № 3.7 и № 2.5 ЗРУ 10 кВ ПС 110 кВ Ямал до вновь сооружаемого АО "УКК" ЗРУ-10 кВ Районной котельной № 21 с двумя ГПЭС (строительство 2 КЛ 10 кВ протяженностью: 1х0,15 км; 1х0,15 км) | O_NS2000.KL.0003 | Итого объем финансовых потребностей по инвестиционному проекту, тыс. рублей | нд | нд | нд | нд | нд | нд | нд | нд | нд | нд | нд | нд | нд | нд | нд | нд | нд | нд | 5676.9519 | нд
2.1.1.3 | КЛ 10кВ от ячеек №1.2 и №2.3 ПС 110кВ Варенга-Яха и КТП 10/0,4кВ для подключения энергопринимающих устройств филиала "Аэронавигация Севера Сибири" ФГУП "Госкорпорация по ОрВД" (новое строительство КЛ 10 кВ-2х3 км, КТП 10/0,4кВ 2х1 МВА) | O_NS2000.KL.0005 | КТП, ТП (РП, РТП, СП), ячейки выключателя РП (СП, ТП, РТП) 10 кВ | УНЦ КТП киоскового типа 10 кВ | нд | нд | П | 2027 | 10 | 2 т-р, 1000 кВА | Технические характеристики инвестиционного проекта | 23.07.2024 | 4 зона, Ямало-Ненецкий автономный округ | 1 | 1 | 1 | 1 | 1 ед. | Э1-09-2 | 5897.36 | 1.69 | 9966.5384 | нд
2.1.1.3 | КЛ 10кВ от ячеек №1.2 и №2.3 ПС 110кВ Варенга-Яха и КТП 10/0,4кВ для подключения энергопринимающих устройств филиала "Аэронавигация Севера Сибири" ФГУП "Госкорпорация по ОрВД" (новое строительство КЛ 10 кВ-2х3 км, КТП 10/0,4кВ 2х1 МВА) | O_NS2000.KL.0005 | Проектные и изыскательские работы, разработка и утверждение ДПТ, кадастровые работы и работы по установлению земельных отношений 10 кВ | УНЦ на проектные и изыскательские работы для отдельных элементов электрических сетей 10 кВ | нд | нд | П | 2027 | 10 | Затраты по УНЦ от 6 до 11 млн. руб. | Технические характеристики инвестиционного проекта | 23.07.2024 | Ямало-Ненецкий автономный округ | 1 | 1 | 1 | 1 | 1 объект | П6-07 | 709.17 | 1 | 709.17 | нд
2.1.1.3 | КЛ 10кВ от ячеек №1.2 и №2.3 ПС 110кВ Варенга-Яха и КТП 10/0,4кВ для подключения энергопринимающих устройств филиала "Аэронавигация Севера Сибири" ФГУП "Госкорпорация по ОрВД" (новое строительство КЛ 10 кВ-2х3 км, КТП 10/0,4кВ 2х1 МВА) | O_NS2000.KL.0005 | КЛ 10 кВ | УНЦ КЛ 10 кВ (с алюминиевой жилой) | нд | нд | П | 2027 | 10 | 50 мм2, алюминий | Технические характеристики инвестиционного проекта | 23.07.2024 | 4 зона, Ямало-Ненецкий автономный округ | 1 | 1 | 1 | 3 | 1 км | К1-02-2 | 2076.05 | 2.17 | 13515.0855 | нд
2.1.1.3 | КЛ 10кВ от ячеек №1.2 и №2.3 ПС 110кВ Варенга-Яха и КТП 10/0,4кВ для подключения энергопринимающих устройств филиала "Аэронавигация Севера Сибири" ФГУП "Госкорпорация по ОрВД" (новое строительство КЛ 10 кВ-2х3 км, КТП 10/0,4кВ 2х1 МВА) | O_NS2000.KL.0005 | КЛ 10 кВ | УНЦ на устройство траншеи КЛ с укладкой труб и восстановление благоустройства по трассе 10 кВ | нд | нд | П | 2027 | 10 | две цепи КЛ благоустройство по трассе без учета восстановления газонов | Технические характеристики инвестиционного проекта | 23.07.2024 | Ямало-Ненецкий автономный округ | 1 | 1 | 1 | 2.6 | 1 км по трассе | Б2.1-02-2 | 5917.92 | 1 | 15386.592 | нд
2.1.1.3 | КЛ 10кВ от ячеек №1.2 и №2.3 ПС 110кВ Варенга-Яха и КТП 10/0,4кВ для подключения энергопринимающих устройств филиала "Аэронавигация Севера Сибири" ФГУП "Госкорпорация по ОрВД" (новое строительство КЛ 10 кВ-2х3 км, КТП 10/0,4кВ 2х1 МВА) | O_NS2000.KL.0005 | Кабельные сооружения и устройство переходов при прокладке кабельной линии (КЛ, ВОК) 10 кВ | УНЦ кабельных сооружений для прокладки кабельной линии. Кабельная эстакада (галерея, туннель) 10 кВ | нд | нд | П | 2027 | 10 | Кабельная эстакада (галерея, туннель) | Технические характеристики инвестиционного проекта | 23.07.2024 | 4 зона, Ямало-Ненецкий автономный округ | 1 | 1 | 1 | 370 | 1 м по трассе | Н2-04 | 201.98 | 2.06 | 153949.156 | нд
2.1.1.3 | КЛ 10кВ от ячеек №1.2 и №2.3 ПС 110кВ Варенга-Яха и КТП 10/0,4кВ для подключения энергопринимающих устройств филиала "Аэронавигация Севера Сибири" ФГУП "Госкорпорация по ОрВД" (новое строительство КЛ 10 кВ-2х3 км, КТП 10/0,4кВ 2х1 МВА) | O_NS2000.KL.0005 | Кабельные сооружения и устройство переходов при прокладке кабельной линии (КЛ, ВОК) 10 кВ | УНЦ выполнения специального перехода кабельной линии методом ГНБ 10 кВ | нд | нд | П | 2027 | 10 | 2 трубы диаметром 160 мм | Технические характеристики инвестиционного проекта | 23.07.2024 | 4 зона, Ямало-Ненецкий автономный округ | 1 | 1 | 1 | 0.03 | 1 км | Н1-02-2 | 56445.5 | 2.06 | 3488.3319 | нд
2.1.1.3 | КЛ 10кВ от ячеек №1.2 и №2.3 ПС 110кВ Варенга-Яха и КТП 10/0,4кВ для подключения энергопринимающих устройств филиала "Аэронавигация Севера Сибири" ФГУП "Госкорпорация по ОрВД" (новое строительство КЛ 10 кВ-2х3 км, КТП 10/0,4кВ 2х1 МВА) | O_NS2000.KL.0005 | Проектные и изыскательские работы, разработка и утверждение ДПТ, кадастровые работы и работы по установлению земельных отношений 10 кВ | УНЦ на проектные и изыскательские работы для КЛ 10 кВ | нд | нд | П | 2027 | 10 | Ппроектные и изыскательские работы | Технические характеристики инвестиционного проекта | 23.07.2024 | Ямало-Ненецкий автономный округ | 1 | 1 | 1 | 3 | 1 км по трассе | П5-01 | 866.6 | 1 | 2599.8 | нд
2.1.1.3 | КЛ 10кВ от ячеек №1.2 и №2.3 ПС 110кВ Варенга-Яха и КТП 10/0,4кВ для подключения энергопринимающих устройств филиала "Аэронавигация Севера Сибири" ФГУП "Госкорпорация по ОрВД" (новое строительство КЛ 10 кВ-2х3 км, КТП 10/0,4кВ 2х1 МВА) | O_NS2000.KL.0005 | Итого объем финансовых потребностей по инвестиционному проекту, тыс. рублей | нд | нд | нд | нд | нд | нд | нд | нд | нд | нд | нд | нд | нд | нд | нд | нд | нд | нд | 199614.6738 | нд
2.2.1.2 | Модернизация ПС-110 кВ УКПГ-4 (замена выключателей 110 кВ - 2шт.) | F_TP2000.PS.0040 | Ячейка выключателя и элементы ПС 110 кВ | УНЦ на демонтажные работы ПС 110 кВ | нд | нд | К | 2030 | 110 | Ячейка выключателя НУ 110 кВ | Приказ об утверждении ПСД | 29.02.2024 №218 | 4 зона, Ямало-Ненецкий автономный округ | 1 | 1 | 1 | 2 | 1 элемент ПС | М6-01-2 | 4767.61 | 2.31 | 22026.3582 | нд
2.2.1.2 | Модернизация ПС-110 кВ УКПГ-4 (замена выключателей 110 кВ - 2шт.) | F_TP2000.PS.0040 | РУ 110 кВ | УНЦ ячейки выключателя НУ 110 кВ | нд | нд | К | 2030 | 110 | Iном 2500 А, Iоткл 40 кА | Приказ об утверждении ПСД | 29.02.2024 №218 | 4 зона, Ямало-Ненецкий автономный округ | 1 | 1 | 1 | 2 | 1 ячейка | В1-01-1 | 39176.87 | 1.77 | 138686.1198 | нд
2.2.1.2 | Модернизация ПС-110 кВ УКПГ-4 (замена выключателей 110 кВ - 2шт.) | F_TP2000.PS.0040 | Проектные и изыскательские работы, разработка и утверждение ДПТ, кадастровые работы и работы по установлению земельных отношений 110 кВ | УНЦ на проектные и изыскательские работы для элементов ПС (ПП, ЗПС) 110 кВ | нд | нд | К | 2030 | 110 | Ячейка выключателя | Приказ об утверждении ПСД | 29.02.2024 №218 | Ямало-Ненецкий автономный округ | 1 | 1 | 1 | 1 | 1 ячейка | П2-02 | 3290.54 | 1 | 3290.54 | нд
2.2.1.2 | Модернизация ПС-110 кВ УКПГ-4 (замена выключателей 110 кВ - 2шт.) | F_TP2000.PS.0040 | Итого объем финансовых потребностей по инвестиционному проекту, тыс. рублей | нд | нд | нд | нд | нд | нд | нд | нд | нд | нд | нд | нд | нд | нд | нд | нд | нд | нд | 164003.018 | нд
2.2.1.2 | Модернизация ПС-110 кВ УКПГ-3 (замена выключателей 110 кВ - 2шт.) | F_TP2000.PS.0039 | Ячейка выключателя и элементы ПС 110 кВ | УНЦ на демонтажные работы ПС 110 кВ | нд | нд | К | 2030 | 110 | Ячейка выключателя НУ 110 кВ | Приказ об утверждении ПСД | 29.02.2024 №219 | 4 зона, Ямало-Ненецкий автономный округ | 1 | 1 | 1 | 2 | 1 элемент ПС | М6-01-2 | 4767.61 | 2.31 | 22026.3582 | нд
2.2.1.2 | Модернизация ПС-110 кВ УКПГ-3 (замена выключателей 110 кВ - 2шт.) | F_TP2000.PS.0039 | РУ 110 кВ | УНЦ ячейки выключателя НУ 110 кВ | нд | нд | К | 2030 | 110 | Iном 2500 А, Iоткл 40 кА | Приказ об утверждении ПСД | 29.02.2024 №219 | 4 зона, Ямало-Ненецкий автономный округ | 1 | 1 | 1 | 2 | 1 ячейка | В1-01-1 | 39176.87 | 1.77 | 138686.1198 | нд
2.2.1.2 | Модернизация ПС-110 кВ УКПГ-3 (замена выключателей 110 кВ - 2шт.) | F_TP2000.PS.0039 | Проектные и изыскательские работы, разработка и утверждение ДПТ, кадастровые работы и работы по установлению земельных отношений 110 кВ | УНЦ на проектные и изыскательские работы для элементов ПС (ПП, ЗПС) 110 кВ | нд | нд | К | 2030 | 110 | Ячейка выключателя | Приказ об утверждении ПСД | 29.02.2024 №219 | Ямало-Ненецкий автономный округ | 1 | 1 | 1 | 1 | 1 ячейка | П2-02 | 3290.54 | 1 | 3290.54 | нд
2.2.1.2 | Модернизация ПС-110 кВ УКПГ-3 (замена выключателей 110 кВ - 2шт.) | F_TP2000.PS.0039 | Итого объем финансовых потребностей по инвестиционному проекту, тыс. рублей | нд | нд | нд | нд | нд | нд | нд | нд | нд | нд | нд | нд | нд | нд | нд | нд | нд | нд | 164003.018 | нд
2.2.1.2 | Модернизация ПС-110 кВ УКПГ-5 (замена выключателей 110 кВ - 2шт.) | F_TP2000.PS.0041 | Ячейка выключателя и элементы ПС 110 кВ | УНЦ на демонтажные работы ПС 110 кВ | нд | нд | К | 2030 | 110 | Ячейка выключателя НУ 110 кВ | Приказ об утверждении ПСД | 29.02.2024 №220 | 4 зона, Ямало-Ненецкий автономный округ | 1 | 1 | 1 | 2 | 1 элемент ПС | М6-01-2 | 4767.61 | 2.31 | 22026.3582 | нд
2.2.1.2 | Модернизация ПС-110 кВ УКПГ-5 (замена выключателей 110 кВ - 2шт.) | F_TP2000.PS.0041 | РУ 110 кВ | УНЦ ячейки выключателя НУ 110 кВ | нд | нд | К | 2030 | 110 | Iном 2500 А, Iоткл 40 кА | Приказ об утверждении ПСД | 29.02.2024 №220 | 4 зона, Ямало-Ненецкий автономный округ | 1 | 1 | 1 | 2 | 1 ячейка | В1-01-1 | 39176.87 | 1.77 | 138686.1198 | нд
2.2.1.2 | Модернизация ПС-110 кВ УКПГ-5 (замена выключателей 110 кВ - 2шт.) | F_TP2000.PS.0041 | Проектные и изыскательские работы, разработка и утверждение ДПТ, кадастровые работы и работы по установлению земельных отношений 110 кВ | УНЦ на проектные и изыскательские работы для элементов ПС (ПП, ЗПС) 110 кВ | нд | нд | К | 2030 | 110 | Ячейка выключателя | Приказ об утверждении ПСД | 29.02.2024 №220 | Ямало-Ненецкий автономный округ | 1 | 1 | 1 | 1 | 1 ячейка | П2-02 | 3290.54 | 1 | 3290.54 | нд
2.2.1.2 | Модернизация ПС-110 кВ УКПГ-5 (замена выключателей 110 кВ - 2шт.) | F_TP2000.PS.0041 | Итого объем финансовых потребностей по инвестиционному проекту, тыс. рублей | нд | нд | нд | нд | нд | нд | нд | нд | нд | нд | нд | нд | нд | нд | нд | нд | нд | нд | 164003.018 | нд
2.2.1.2 | Модернизация ПС-110 кВ ЯГП-4 (замена выключателей 110 кВ - 2шт., замена проходных вводов 110 кВ - 12шт.) | F_TP2000.PS.0046 | Ячейка выключателя и элементы ПС 110 кВ | УНЦ элементов ПС без устройства фундаментов. Ввод линейный (выключателя, трансформатора) на одну фазу (номинальный ток, 1 000 А и выше). 110 кВ | нд | нд | К | 2030 | 110 | Ввод линейный (выключателя, трансформатора) на одну фазу (номинальный ток 1000 А и выше) | Приказ об утверждении ПСД | 29.02.2024 №221 | 4 зона, Ямало-Ненецкий автономный округ | 1 | 1 | 1 | 12 | 1 ед. | И10-10-3 | 915.13 | 2.03 | 22292.5668 | нд
2.2.1.2 | Модернизация ПС-110 кВ ЯГП-4 (замена выключателей 110 кВ - 2шт., замена проходных вводов 110 кВ - 12шт.) | F_TP2000.PS.0046 | Ячейка выключателя и элементы ПС 110 кВ | УНЦ на демонтажные работы ПС 110 кВ | нд | нд | К | 2030 | 110 | Ячейка выключателя НУ 110 кВ | Приказ об утверждении ПСД | 29.02.2024 №221 | 4 зона, Ямало-Ненецкий автономный округ | 1 | 1 | 1 | 2 | 1 элемент ПС | М6-01-2 | 4767.61 | 2.31 | 22026.3582 | нд
2.2.1.2 | Модернизация ПС-110 кВ ЯГП-4 (замена выключателей 110 кВ - 2шт., замена проходных вводов 110 кВ - 12шт.) | F_TP2000.PS.0046 | РУ 110 кВ | УНЦ ячейки выключателя НУ 110 кВ | нд | нд | К | 2030 | 110 | Iном 2500 А, Iоткл 40 кА | Приказ об утверждении ПСД | 29.02.2024 №221 | 4 зона, Ямало-Ненецкий автономный округ | 1 | 1 | 1 | 2 | 1 ячейка | В1-01-1 | 39176.87 | 1.77 | 138686.1198 | нд
2.2.1.2 | Модернизация ПС-110 кВ ЯГП-4 (замена выключателей 110 кВ - 2шт., замена проходных вводов 110 кВ - 12шт.) | F_TP2000.PS.0046 | Проектные и изыскательские работы, разработка и утверждение ДПТ, кадастровые работы и работы по установлению земельных отношений 220 кВ | УНЦ на проектные и изыскательские работы для элементов ПС (ПП, ЗПС) 220 кВ | нд | нд | К | 2030 | 220 | Ячейка выключателя | Приказ об утверждении ПСД | 29.02.2024 №221 | Ямало-Ненецкий автономный округ | 1 | 1 | 1 | 1 | 1 ячейка | П2-02 | 3290.54 | 1 | 3290.54 | нд
2.2.1.2 | Модернизация ПС-110 кВ ЯГП-4 (замена выключателей 110 кВ - 2шт., замена проходных вводов 110 кВ - 12шт.) | F_TP2000.PS.0046 | Итого объем финансовых потребностей по инвестиционному проекту, тыс. рублей | нд | нд | нд | нд | нд | нд | нд | нд | нд | нд | нд | нд | нд | нд | нд | нд | нд | нд | 186295.5848 | нд
2.2.1.2 | Реконструкция ПС 110 кВ ЯГП-5 (Замена систем телемеханики с выполнением функции программной электромагнитной блокировки) | J_TP2000.PR.0059 | АСУ ТП ПС и ТМ 10 кВ | УНЦ АСУ ТП присоединения 10 кВ | нд | нд | З | 2025 | 10 | Аналоговые (дискретные) входы, дискретные выходы, цифровые интерфейсы, РАС, синхронизацию данных, контроль показателей качества электрической энергии, оперативная блокировка разъединителей, расчет ресурса силового выключателя, самодиагностика | Приказ об утверждении ПСД | № 899 от 14.09.2023 | 4 зона, Ямало-Ненецкий автономный округ | 1 | 1 | 0.2 | 4 | 1 ед. | А4-01 | 330.05 | 2.05 | 541.282 | нд
2.2.1.2 | Реконструкция ПС 110 кВ ЯГП-5 (Замена систем телемеханики с выполнением функции программной электромагнитной блокировки) | J_TP2000.PR.0059 | АСУ ТП ПС и ТМ 110 кВ | УНЦ АСУТП присоединения 110 кВ | нд | нд | З | 2025 | 110 | Аналоговые (дискретные) входы, дискретные выходы, цифровые интерфейсы, РАС, синхронизацию данных, контроль показателей качества электрической энергии, оперативная блокировка разъединителей, расчет ресурса силового выключателя, самодиагностика, автоматическое управление выключателем, функция резервирования блоков питания | Приказ об утверждении ПСД | № 899 от 14.09.2023 | 4 зона, Ямало-Ненецкий автономный округ | 1 | 1 | 0.036697 | 8 | 1 ед. | А4-02 | 1046.28 | 2.05 | 629.6878 | нд
2.2.1.2 | Реконструкция ПС 110 кВ ЯГП-5 (Замена систем телемеханики с выполнением функции программной электромагнитной блокировки) | J_TP2000.PR.0059 | АСУ ТП ПС и ТМ 110 кВ | УНЦ систем АСУТП и ТМ. Шкаф основного контроллера связи и управления 110 кВ | нд | нд | З | 2025 | 110 | 8 аналоговых входов, 144 дискретных входа | Приказ об утверждении ПСД | № 899 от 14.09.2023 | 4 зона, Ямало-Ненецкий автономный округ | 1 | 1 | 1 | 2 | 1 ед. | А5-01 | 2252.79 | 2.05 | 9236.439 | нд
2.2.1.2 | Реконструкция ПС 110 кВ ЯГП-5 (Замена систем телемеханики с выполнением функции программной электромагнитной блокировки) | J_TP2000.PR.0059 | АСУ ТП ПС и ТМ 110 кВ | УНЦ систем АСУТП и ТМ. Шкаф серверного оборудования основной 110 кВ | нд | нд | З | 2025 | 110 | Сервер АСУ ТП, сервер ТМ, СКСУ, ССАС, АРМ опретивного персонала, KVM-консоль | Приказ об утверждении ПСД | № 899 от 14.09.2023 | 4 зона, Ямало-Ненецкий автономный округ | 1 | 1 | 1 | 2 | 1 ед. | А5-02 | 17966.55 | 2.05 | 73662.855 | нд
2.2.1.2 | Реконструкция ПС 110 кВ ЯГП-5 (Замена систем телемеханики с выполнением функции программной электромагнитной блокировки) | J_TP2000.PR.0059 | АСУ ТП ПС и ТМ 110 кВ | УНЦ систем АСУТП и ТМ. Шкаф сетевой коммутации с пятью коммутаторами и одним сервером системы обеспечения единого времени 110 кВ | нд | нд | З | 2025 | 110 | Коммутаторы с 24 портами, модуль синхронизации данных, шкаф для размещения оборудования, ПО | Приказ об утверждении ПСД | № 899 от 14.09.2023 | 4 зона, Ямало-Ненецкий автономный округ | 1 | 1 | 1 | 5 | 1 ед. | А5-05 | 12455.6 | 2.05 | 127669.9 | нд
2.2.1.2 | Реконструкция ПС 110 кВ ЯГП-5 (Замена систем телемеханики с выполнением функции программной электромагнитной блокировки) | J_TP2000.PR.0059 | АСУ ТП ПС и ТМ 110 кВ | УНЦ систем АСУТП и ТМ. Шкаф гарантированного питания АСУ ТП и ТМ 110 кВ | нд | нд | З | 2025 | 110 | ИБП, преобразователи постоянного тока, блок контакты положения АВ, сигнальные контакты АВ, шкаф | Приказ об утверждении ПСД | № 899 от 14.09.2023 | 4 зона, Ямало-Ненецкий автономный округ | 1 | 1 | 1 | 2 | 1 ед. | А5-06 | 5306.44 | 2.05 | 21756.404 | нд
2.2.1.2 | Реконструкция ПС 110 кВ ЯГП-5 (Замена систем телемеханики с выполнением функции программной электромагнитной блокировки) | J_TP2000.PR.0059 | АСУ ТП ПС и ТМ 110 кВ | УНЦ систем АСУТП и ТМ. АРМ персонала АСУ ТП (РЗА) 110 кВ | нд | нд | З | 2025 | 110 | АРМ персонала РЗА, ИБП, ПО | Приказ об утверждении ПСД | № 899 от 14.09.2023 | 4 зона, Ямало-Ненецкий автономный округ | 1 | 1 | 1 | 2 | 1 ед. | А5-08 | 425.87 | 2.05 | 1746.067 | нд
2.2.1.2 | Реконструкция ПС 110 кВ ЯГП-5 (Замена систем телемеханики с выполнением функции программной электромагнитной блокировки) | J_TP2000.PR.0059 | АСУ ТП ПС и ТМ 110 кВ | УНЦ систем АСУТП и ТМ. Шкаф контроллеров присоединения для решений с использованием протокола GOOSE 110 кВ | нд | нд | З | 2025 | 110 | Дублированные контроллеры присоединения | Приказ об утверждении ПСД | № 899 от 14.09.2023 | 4 зона, Ямало-Ненецкий автономный округ | 1 | 1 | 1 | 2 | 1 ед. | А5-09 | 6774.44 | 2.05 | 27775.204 | нд
2.2.1.2 | Реконструкция ПС 110 кВ ЯГП-5 (Замена систем телемеханики с выполнением функции программной электромагнитной блокировки) | J_TP2000.PR.0059 | РЗА, система оперативного постоянного тока и собственных нужд ПС, сети связи 110 кВ | УНЦ сети связи. ЛВС 110 кВ | нд | нд | З | 2025 | 110 | Оборудование, шкаф для размещения оборудования | Приказ об утверждении ПСД | № 899 от 14.09.2023 | 4 зона, Ямало-Ненецкий автономный округ | 1 | 1 | 1 | 1 | 1 объект | И14-09 | 4497.95 | 2.03 | 9130.8385 | нд
2.2.1.2 | Реконструкция ПС 110 кВ ЯГП-5 (Замена систем телемеханики с выполнением функции программной электромагнитной блокировки) | J_TP2000.PR.0059 | Проектные и изыскательские работы, разработка и утверждение ДПТ, кадастровые работы и работы по установлению земельных отношений 110 кВ | УНЦ на проектные и изыскательские работы для отдельных элементов электрических сетей 110 кВ | нд | нд | З | 2025 | 110 | Затраты по УНЦ от 151 до 301 млн. руб. | Приказ об утверждении ПСД | № 899 от 14.09.2023 | Ямало-Ненецкий автономный округ | 1 | 1 | 1 | 1 | 1 объект | П6-11 | 21275.06 | 1 | 21275.06 | нд
2.2.1.2 | Реконструкция ПС 110 кВ ЯГП-5 (Замена систем телемеханики с выполнением функции программной электромагнитной блокировки) | J_TP2000.PR.0059 | Итого объем финансовых потребностей по инвестиционному проекту, тыс. рублей | нд | нд | нд | нд | нд | нд | нд | нд | нд | нд | нд | нд | нд | нд | нд | нд | нд | нд | 293423.7373 | нд
2.2.1.2 | Реконструкция ПС 110 кВ Ямбург (Замена систем телемеханики с выполнением функции программной электромагнитной блокировки) | J_TP2000.PR.0061 | АСУ ТП ПС и ТМ 10 кВ | УНЦ АСУ ТП присоединения 10 кВ | нд | нд | З | 2025 | 10 | Аналоговые (дискретные) входы, дискретные выходы, цифровые интерфейсы, РАС, синхронизацию данных, контроль показателей качества электрической энергии, оперативная блокировка разъединителей, расчет ресурса силового выключателя, самодиагностика | Приказ об утверждении ПСД | № 898 от 14.09.2023 | 4 зона, Ямало-Ненецкий автономный округ | 1 | 1 | 0.2 | 4 | 1 ед. | А4-01 | 330.05 | 2.05 | 541.282 | нд
2.2.1.2 | Реконструкция ПС 110 кВ Ямбург (Замена систем телемеханики с выполнением функции программной электромагнитной блокировки) | J_TP2000.PR.0061 | АСУ ТП ПС и ТМ 110 кВ | УНЦ АСУТП присоединения 110 кВ | нд | нд | З | 2025 | 110 | Аналоговые (дискретные) входы, дискретные выходы, цифровые интерфейсы, РАС, синхронизацию данных, контроль показателей качества электрической энергии, оперативная блокировка разъединителей, расчет ресурса силового выключателя, самодиагностика, автоматическое управление выключателем, функция резервирования блоков питания | Приказ об утверждении ПСД | № 898 от 14.09.2023 | 4 зона, Ямало-Ненецкий автономный округ | 1 | 1 | 0.036697 | 8 | 1 ед. | А4-02 | 1046.28 | 2.05 | 629.6878 | нд
2.2.1.2 | Реконструкция ПС 110 кВ Ямбург (Замена систем телемеханики с выполнением функции программной электромагнитной блокировки) | J_TP2000.PR.0061 | АСУ ТП ПС и ТМ 110 кВ | УНЦ систем АСУТП и ТМ. Шкаф основного контроллера связи и управления 110 кВ | нд | нд | З | 2025 | 110 | 8 аналоговых входов, 144 дискретных входа | Приказ об утверждении ПСД | № 898 от 14.09.2023 | 4 зона, Ямало-Ненецкий автономный округ | 1 | 1 | 1 | 2 | 1 ед. | А5-01 | 2252.79 | 2.05 | 9236.439 | нд
2.2.1.2 | Реконструкция ПС 110 кВ Ямбург (Замена систем телемеханики с выполнением функции программной электромагнитной блокировки) | J_TP2000.PR.0061 | АСУ ТП ПС и ТМ 110 кВ | УНЦ систем АСУТП и ТМ. Шкаф серверного оборудования основной 110 кВ | нд | нд | З | 2025 | 110 | Сервер АСУ ТП, сервер ТМ, СКСУ, ССАС, АРМ опретивного персонала, KVM-консоль | Приказ об утверждении ПСД | № 898 от 14.09.2023 | 4 зона, Ямало-Ненецкий автономный округ | 1 | 1 | 1 | 2 | 1 ед. | А5-02 | 17966.55 | 2.05 | 73662.855 | нд
2.2.1.2 | Реконструкция ПС 110 кВ Ямбург (Замена систем телемеханики с выполнением функции программной электромагнитной блокировки) | J_TP2000.PR.0061 | АСУ ТП ПС и ТМ 110 кВ | УНЦ систем АСУТП и ТМ. Шкаф сетевой коммутации с пятью коммутаторами и одним сервером системы обеспечения единого времени 110 кВ | нд | нд | З | 2025 | 110 | Коммутаторы с 24 портами, модуль синхронизации данных, шкаф для размещения оборудования, ПО | Приказ об утверждении ПСД | № 898 от 14.09.2023 | 4 зона, Ямало-Ненецкий автономный округ | 1 | 1 | 1 | 5 | 1 ед. | А5-05 | 12455.6 | 2.05 | 127669.9 | нд
2.2.1.2 | Реконструкция ПС 110 кВ Ямбург (Замена систем телемеханики с выполнением функции программной электромагнитной блокировки) | J_TP2000.PR.0061 | АСУ ТП ПС и ТМ 110 кВ | УНЦ систем АСУТП и ТМ. Шкаф гарантированного питания АСУ ТП и ТМ 110 кВ | нд | нд | З | 2025 | 110 | ИБП, преобразователи постоянного тока, блок контакты положения АВ, сигнальные контакты АВ, шкаф | Приказ об утверждении ПСД | № 898 от 14.09.2023 | 4 зона, Ямало-Ненецкий автономный округ | 1 | 1 | 1 | 2 | 1 ед. | А5-06 | 5306.44 | 2.05 | 21756.404 | нд
2.2.1.2 | Реконструкция ПС 110 кВ Ямбург (Замена систем телемеханики с выполнением функции программной электромагнитной блокировки) | J_TP2000.PR.0061 | АСУ ТП ПС и ТМ 110 кВ | УНЦ систем АСУТП и ТМ. АРМ персонала АСУ ТП (РЗА) 110 кВ | нд | нд | З | 2025 | 110 | АРМ персонала РЗА, ИБП, ПО | Приказ об утверждении ПСД | № 898 от 14.09.2023 | 4 зона, Ямало-Ненецкий автономный округ | 1 | 1 | 1 | 2 | 1 ед. | А5-08 | 425.87 | 2.05 | 1746.067 | нд
2.2.1.2 | Реконструкция ПС 110 кВ Ямбург (Замена систем телемеханики с выполнением функции программной электромагнитной блокировки) | J_TP2000.PR.0061 | АСУ ТП ПС и ТМ 110 кВ | УНЦ систем АСУТП и ТМ. Шкаф контроллеров присоединения для решений с использованием протокола GOOSE 110 кВ | нд | нд | З | 2025 | 110 | Дублированные контроллеры присоединения | Приказ об утверждении ПСД | № 898 от 14.09.2023 | 4 зона, Ямало-Ненецкий автономный округ | 1 | 1 | 1 | 2 | 1 ед. | А5-09 | 6774.44 | 2.05 | 27775.204 | нд
2.2.1.2 | Реконструкция ПС 110 кВ Ямбург (Замена систем телемеханики с выполнением функции программной электромагнитной блокировки) | J_TP2000.PR.0061 | РЗА, система оперативного постоянного тока и собственных нужд ПС, сети связи 110 кВ | УНЦ сети связи. ЛВС 110 кВ | нд | нд | З | 2025 | 110 | Оборудование, шкаф для размещения оборудования | Приказ об утверждении ПСД | № 898 от 14.09.2023 | 4 зона, Ямало-Ненецкий автономный округ | 1 | 1 | 1 | 1 | 1 объект | И14-09 | 4497.95 | 2.03 | 9130.8385 | нд
2.2.1.2 | Реконструкция ПС 110 кВ Ямбург (Замена систем телемеханики с выполнением функции программной электромагнитной блокировки) | J_TP2000.PR.0061 | Проектные и изыскательские работы, разработка и утверждение ДПТ, кадастровые работы и работы по установлению земельных отношений 110 кВ | УНЦ на проектные и изыскательские работы для отдельных элементов электрических сетей 110 кВ | нд | нд | З | 2025 | 110 | Затраты по УНЦ от 151 до 301 млн. руб. | Приказ об утверждении ПСД | № 898 от 14.09.2023 | Ямало-Ненецкий автономный округ | 1 | 1 | 1 | 1 | 1 объект | П6-11 | 21275.06 | 1 | 21275.06 | нд
2.2.1.2 | Реконструкция ПС 110 кВ Ямбург (Замена систем телемеханики с выполнением функции программной электромагнитной блокировки) | J_TP2000.PR.0061 | Итого объем финансовых потребностей по инвестиционному проекту, тыс. рублей | нд | нд | нд | нд | нд | нд | нд | нд | нд | нд | нд | нд | нд | нд | нд | нд | нд | нд | 293423.7373 | нд
2.2.1.2 | Реконструкция ПС 110 кВ Морошка (промбаза) (установка ДГР, автоматики управления ДГР) | M_TP2000.PR.0063 | Ячейка ТОР, ДГА (ДГР, фильтра заземляющего) 6 кВ | УНЦ ячейки реактора ДГР 6 кВ | нд | нд | К | 2030 | 6 | 485 кВА | Приказ об утверждении ПСД | №261 от 26.03.2024 | 4 зона, Ямало-Ненецкий автономный округ | 1 | 1 | 1 | 2 | 1 ячейка | Р1-06-1 | 6602.46 | 2.06 | 27202.1352 | нд
2.2.1.2 | Реконструкция ПС 110 кВ Морошка (промбаза) (установка ДГР, автоматики управления ДГР) | M_TP2000.PR.0063 | АСУ ТП ПС и ТМ 6 кВ | УНЦ систем АСУТП и ТМ. Шкаф основного контроллера связи и управления 6 кВ | нд | нд | К | 2030 | 6 | 8 аналоговых входов, 144 дискретных входа | Приказ об утверждении ПСД | №261 от 26.03.2024 | 4 зона, Ямало-Ненецкий автономный округ | 1 | 1 | 1 | 3 | 1 ед. | А5-01 | 2252.79 | 2.05 | 13854.6585 | нд
2.2.1.2 | Реконструкция ПС 110 кВ Морошка (промбаза) (установка ДГР, автоматики управления ДГР) | M_TP2000.PR.0063 | Ячейка (авто-) трансформатора 10 кВ | УНЦ ячейки двухобмоточного трансформатора 10 кВ | нд | нд | К | 2030 | 10 | масляный Т 10/НН, 630 кВА | Приказ об утверждении ПСД | №261 от 26.03.2024 | 4 зона, Ямало-Ненецкий автономный округ | 1 | 1 | 1 | 2 | 1 ячейка | Т5-17-1 | 1058.83 | 2.06 | 4362.3796 | нд
2.2.1.2 | Реконструкция ПС 110 кВ Морошка (промбаза) (установка ДГР, автоматики управления ДГР) | M_TP2000.PR.0063 | РУ 10 кВ | УНЦ ячейки выключателя КРУ 10 кВ | нд | нд | К | 2030 | 10 | Iном 1000 А, Iоткл 20 кА | Приказ об утверждении ПСД | №261 от 26.03.2024 | 4 зона, Ямало-Ненецкий автономный округ | 1 | 1 | 1 | 2 | 1 ячейка | В3-01-1 | 2222.1 | 1.77 | 7866.234 | нд
2.2.1.2 | Реконструкция ПС 110 кВ Морошка (промбаза) (установка ДГР, автоматики управления ДГР) | M_TP2000.PR.0063 | Проектные и изыскательские работы, разработка и утверждение ДПТ, кадастровые работы и работы по установлению земельных отношений 110 кВ | УНЦ на проектные и изыскательские работы для отдельных элементов электрических сетей 110 кВ | нд | нд | К | 2030 | 110 | Затраты по УНЦ от 51 до 151 млн. руб. | Приказ об утверждении ПСД | №261 от 26.03.2024 | Ямало-Ненецкий автономный округ | 1 | 1 | 1 | 1 | 1 объект | П6-10 | 10637.53 | 1 | 10637.53 | нд
2.2.1.2 | Реконструкция ПС 110 кВ Морошка (промбаза) (установка ДГР, автоматики управления ДГР) | M_TP2000.PR.0063 | Итого объем финансовых потребностей по инвестиционному проекту, тыс. рублей | нд | нд | нд | нд | нд | нд | нд | нд | нд | нд | нд | нд | нд | нд | нд | нд | нд | нд | 63922.9373 | нд
2.2.1.2 | Реконструкция ПС 110 кВ Новоуренгойская (ГПП-3) (замена ДГР, автоматики управления ДГР) | M_TP2000.PS.0057 | Ячейка выключателя и элементы ПС 10 кВ | УНЦ на демонтажные работы ПС 10 кВ | нд | нд | К | 2030 | 10 | Ячейка двухобмоточного трансформатора 10 кВ/НН до 1 МВА | Приказ об утверждении ПСД | № 322 от 26.03.2024 | 5 зона, Ямало-Ненецкий автономный округ | 1 | 1 | 1 | 4 | 1 элемент ПС | М6-05-1 | 886.06 | 2.27 | 8045.4248 | нд
2.2.1.2 | Реконструкция ПС 110 кВ Новоуренгойская (ГПП-3) (замена ДГР, автоматики управления ДГР) | M_TP2000.PS.0057 | Ячейка выключателя и элементы ПС 10 кВ | УНЦ на демонтажные работы ПС 10 кВ | нд | нд | К | 2030 | 10 | Ячейка реактора ДГР 10 кВ | Приказ об утверждении ПСД | № 322 от 26.03.2024 | 5 зона, Ямало-Ненецкий автономный округ | 1 | 1 | 1 | 4 | 1 элемент ПС | М6-06-1 | 2584.28 | 2.27 | 23465.2624 | нд
2.2.1.2 | Реконструкция ПС 110 кВ Новоуренгойская (ГПП-3) (замена ДГР, автоматики управления ДГР) | M_TP2000.PS.0057 | Ячейка ТОР, ДГА (ДГР, фильтра заземляющего) 10 кВ | УНЦ ячейки реактора ДГР 10 кВ | нд | нд | К | 2030 | 10 | 485 кВА | Приказ об утверждении ПСД | № 322 от 26.03.2024 | 5 зона, Ямало-Ненецкий автономный округ | 1 | 1 | 1 | 4 | 1 ячейка | Р1-06-1 | 6602.46 | 2.03 | 53611.9752 | нд
2.2.1.2 | Реконструкция ПС 110 кВ Новоуренгойская (ГПП-3) (замена ДГР, автоматики управления ДГР) | M_TP2000.PS.0057 | АСУ ТП ПС и ТМ 110 кВ | УНЦ систем АСУТП и ТМ. Шкаф основного контроллера связи и управления 110 кВ | нд | нд | К | 2030 | 110 | 8 аналоговых входов, 144 дискретных входа | Приказ об утверждении ПСД | № 322 от 26.03.2024 | 5 зона, Ямало-Ненецкий автономный округ | 1 | 1 | 1 | 6 | 1 ед. | А5-01 | 2252.79 | 2.02 | 27303.8148 | нд
2.2.1.2 | Реконструкция ПС 110 кВ Новоуренгойская (ГПП-3) (замена ДГР, автоматики управления ДГР) | M_TP2000.PS.0057 | Ячейка (авто-) трансформатора 10 кВ | УНЦ ячейки двухобмоточного трансформатора 10 кВ | нд | нд | К | 2030 | 10 | масляный Т 10/НН, 630 кВА | Приказ об утверждении ПСД | № 322 от 26.03.2024 | 5 зона, Ямало-Ненецкий автономный округ | 1 | 1 | 1 | 4 | 1 ячейка | Т5-17-1 | 1058.83 | 2.03 | 8597.6996 | нд
2.2.1.2 | Реконструкция ПС 110 кВ Новоуренгойская (ГПП-3) (замена ДГР, автоматики управления ДГР) | M_TP2000.PS.0057 | Проектные и изыскательские работы, разработка и утверждение ДПТ, кадастровые работы и работы по установлению земельных отношений 110 кВ | УНЦ на проектные и изыскательские работы для отдельных элементов электрических сетей 110 кВ | нд | нд | К | 2030 | 110 | Затраты по УНЦ от 51 до 151 млн. руб. | Приказ об утверждении ПСД | № 322 от 26.03.2024 | Ямало-Ненецкий автономный округ | 1 | 1 | 1 | 1 | 1 объект | П6-10 | 10637.53 | 1 | 10637.53 | нд
2.2.1.2 | Реконструкция ПС 110 кВ Новоуренгойская (ГПП-3) (замена ДГР, автоматики управления ДГР) | M_TP2000.PS.0057 | Итого объем финансовых потребностей по инвестиционному проекту, тыс. рублей | нд | нд | нд | нд | нд | нд | нд | нд | нд | нд | нд | нд | нд | нд | нд | нд | нд | нд | 131661.7068 | нд
2.2.1.2 | Реконструкция ПС 110 кВ Ево-Яха (ГПП-5) (замена ДГР, автоматики управления ДГР) | M_TP2000.PR.0064 | Ячейка выключателя и элементы ПС 10 кВ | УНЦ на демонтажные работы ПС 10 кВ | нд | нд | К | 2027 | 10 | Ячейка двухобмоточного трансформатора 10 кВ/НН до 1 МВА | Приказ об утверждении ПСД | №320 от 26.03.2024 | 4 зона, Ямало-Ненецкий автономный округ | 1 | 1 | 1 | 4 | 1 элемент ПС | М6-05-1 | 886.06 | 2.31 | 8187.1944 | нд
2.2.1.2 | Реконструкция ПС 110 кВ Ево-Яха (ГПП-5) (замена ДГР, автоматики управления ДГР) | M_TP2000.PR.0064 | Ячейка выключателя и элементы ПС 10 кВ | УНЦ на демонтажные работы ПС 10 кВ | нд | нд | К | 2027 | 10 | Ячейка реактора ДГР 10 кВ | Приказ об утверждении ПСД | №320 от 26.03.2024 | 4 зона, Ямало-Ненецкий автономный округ | 1 | 1 | 1 | 4 | 1 элемент ПС | М6-06-1 | 2584.28 | 2.31 | 23878.7472 | нд
2.2.1.2 | Реконструкция ПС 110 кВ Ево-Яха (ГПП-5) (замена ДГР, автоматики управления ДГР) | M_TP2000.PR.0064 | Ячейка ТОР, ДГА (ДГР, фильтра заземляющего) 10 кВ | УНЦ ячейки реактора ДГР 10 кВ | нд | нд | К | 2027 | 10 | 485 кВА | Приказ об утверждении ПСД | №320 от 26.03.2024 | 4 зона, Ямало-Ненецкий автономный округ | 1 | 1 | 1 | 4 | 1 ячейка | Р1-06-1 | 6602.46 | 2.06 | 54404.2704 | нд
2.2.1.2 | Реконструкция ПС 110 кВ Ево-Яха (ГПП-5) (замена ДГР, автоматики управления ДГР) | M_TP2000.PR.0064 | АСУ ТП ПС и ТМ 110 кВ | УНЦ систем АСУТП и ТМ. Шкаф основного контроллера связи и управления 110 кВ | нд | нд | К | 2027 | 110 | 8 аналоговых входов, 144 дискретных входа | Приказ об утверждении ПСД | №320 от 26.03.2024 | 4 зона, Ямало-Ненецкий автономный округ | 1 | 1 | 1 | 6 | 1 ед. | А5-01 | 2252.79 | 2.05 | 27709.317 | нд
2.2.1.2 | Реконструкция ПС 110 кВ Ево-Яха (ГПП-5) (замена ДГР, автоматики управления ДГР) | M_TP2000.PR.0064 | Ячейка (авто-) трансформатора 10 кВ | УНЦ ячейки двухобмоточного трансформатора 10 кВ | нд | нд | К | 2027 | 10 | масляный Т 10/НН, 630 кВА | Приказ об утверждении ПСД | №320 от 26.03.2024 | 4 зона, Ямало-Ненецкий автономный округ | 1 | 1 | 1 | 4 | 1 ячейка | Т5-17-1 | 1058.83 | 2.06 | 8724.7592 | нд
2.2.1.2 | Реконструкция ПС 110 кВ Ево-Яха (ГПП-5) (замена ДГР, автоматики управления ДГР) | M_TP2000.PR.0064 | Ячейка выключателя и элементы ПС 10 кВ | УНЦ на демонтажные работы ПС 10 кВ | нд | нд | К | 2027 | 10 | Ячейка двухобмоточного трансформатора 10 кВ/НН до 1 МВА | Приказ об утверждении ПСД | №320 от 26.03.2024 | 4 зона, Ямало-Ненецкий автономный округ | 1 | 1 | 1 | 4 | 1 элемент ПС | М6-05-1 | 886.06 | 2.31 | 8187.1944 | нд
2.2.1.2 | Реконструкция ПС 110 кВ Ево-Яха (ГПП-5) (замена ДГР, автоматики управления ДГР) | M_TP2000.PR.0064 | Ячейка выключателя и элементы ПС 10 кВ | УНЦ на демонтажные работы ПС 10 кВ | нд | нд | К | 2027 | 10 | Ячейка реактора ДГР 10 кВ | Приказ об утверждении ПСД | №320 от 26.03.2024 | 4 зона, Ямало-Ненецкий автономный округ | 1 | 1 | 1 | 4 | 1 элемент ПС | М6-06-1 | 2584.28 | 2.31 | 23878.7472 | нд
2.2.1.2 | Реконструкция ПС 110 кВ Ево-Яха (ГПП-5) (замена ДГР, автоматики управления ДГР) | M_TP2000.PR.0064 | Проектные и изыскательские работы, разработка и утверждение ДПТ, кадастровые работы и работы по установлению земельных отношений 110 кВ | УНЦ на проектные и изыскательские работы для отдельных элементов электрических сетей 110 кВ | нд | нд | К | 2027 | 110 | Затраты по УНЦ от 151 до 301 млн. руб. | Приказ об утверждении ПСД | №320 от 26.03.2024 | Ямало-Ненецкий автономный округ | 1 | 1 | 1 | 1 | 1 объект | П6-11 | 21275.06 | 1 | 21275.06 | нд
2.2.1.2 | Реконструкция ПС 110 кВ Ево-Яха (ГПП-5) (замена ДГР, автоматики управления ДГР) | M_TP2000.PR.0064 | Итого объем финансовых потребностей по инвестиционному проекту, тыс. рублей | нд | нд | нд | нд | нд | нд | нд | нд | нд | нд | нд | нд | нд | нд | нд | нд | нд | нд | 176245.2898 | нд
2.2.1.2 | Реконструкция ПС 110 кВ УГП-5 (замена систем оперативного тока и собственных нужд) | M_TP2000.PS.0059 | Ячейка (авто-) трансформатора 6 кВ | УНЦ ячейки двухобмоточного трансформатора 6 кВ | нд | нд | П | 2030 | 6 | масляный Т 6/НН, 160 кВА | техническое обоснование инвестиционного проекта | 21.11.2024 | 4 зона, Ямало-Ненецкий автономный округ | 1 | 1 | 1 | 2 | 1 ячейка | Т5-11-1 | 460.85 | 2.06 | 1898.702 | нд
2.2.1.2 | Реконструкция ПС 110 кВ УГП-5 (замена систем оперативного тока и собственных нужд) | M_TP2000.PS.0059 | РЗА, система оперативного постоянного тока и собственных нужд ПС, сети связи 110 кВ | УНЦ РЗА и прочие шкафы (панели). Аккумуляторная батарея (элемент) 110 кВ | нд | нд | П | 2030 | 110 | Емкость 350 А*ч | техническое обоснование инвестиционного проекта | 21.11.2024 | 4 зона, Ямало-Ненецкий автономный округ | 1 | 1 | 1 | 2 | 1 ед. | И12-09 | 50.78 | 2.03 | 206.1668 | нд
2.2.1.2 | Реконструкция ПС 110 кВ УГП-5 (замена систем оперативного тока и собственных нужд) | M_TP2000.PS.0059 | РЗА, система оперативного постоянного тока и собственных нужд ПС, сети связи 35 кВ | УНЦ системы оперативного постоянного тока и собственных нужд ПС, РП (СП, ТП, РТП). Шкаф с зарядно-подзарядными устройствами, номинальный ток 100 А, 35 кВ | нд | нд | П | 2030 | 35 | Шкаф с зарядно-подзарядными устройствами, номинальный ток 100 А | техническое обоснование инвестиционного проекта | 21.11.2024 | 4 зона, Ямало-Ненецкий автономный округ | 1 | 1 | 1 | 1 | 1 ед. | И13-04 | 2409.41 | 1.77 | 4264.6557 | нд
2.2.1.2 | Реконструкция ПС 110 кВ УГП-5 (замена систем оперативного тока и собственных нужд) | M_TP2000.PS.0059 | РЗА, система оперативного постоянного тока и собственных нужд ПС, сети связи 35 кВ | УНЦ системы оперативного постоянного тока и собственных нужд ПС, РП (СП, ТП, РТП). Шкаф распределения оперативного постоянного тока с автоматическим выключателем на 20 ед. отходящих линий, номинальный ток 16 А, 35 кВ | нд | нд | П | 2030 | 35 | Шкаф распределения оперативного постоянного тока с автоматическим выключателем на 20 ед. отходящих линий, номинальный ток 16А | техническое обоснование инвестиционного проекта | 21.11.2024 | 4 зона, Ямало-Ненецкий автономный округ | 1 | 1 | 1 | 1 | 1 ед. | И13-03 | 1940.86 | 1.77 | 3435.3222 | нд
2.2.1.2 | Реконструкция ПС 110 кВ УГП-5 (замена систем оперативного тока и собственных нужд) | M_TP2000.PS.0059 | Проектные и изыскательские работы, разработка и утверждение ДПТ, кадастровые работы и работы по установлению земельных отношений 110 кВ | УНЦ на проектные и изыскательские работы для отдельных элементов электрических сетей 110 кВ | нд | нд | П | 2030 | 110 | Затраты по УНЦ от 6 до 11 млн. руб. | техническое обоснование инвестиционного проекта | 21.11.2024 | Ямало-Ненецкий автономный округ | 1 | 1 | 1 | 1 | 1 объект | П6-07 | 709.17 | 1 | 709.17 | нд
2.2.1.2 | Реконструкция ПС 110 кВ УГП-5 (замена систем оперативного тока и собственных нужд) | M_TP2000.PS.0059 | Итого объем финансовых потребностей по инвестиционному проекту, тыс. рублей | нд | нд | нд | нд | нд | нд | нд | нд | нд | нд | нд | нд | нд | нд | нд | нд | нд | нд | 10514.0167 | нд
2.2.1.2 | Реконструкция ПС 110 кВ УГП-4 (замена систем оперативного тока и собственных нужд) | M_TP2000.PS.0058 | Ячейка (авто-) трансформатора 6 кВ | УНЦ ячейки двухобмоточного трансформатора 6 кВ | нд | нд | П | 2030 | 6 | масляный Т 6/НН, 160 кВА | техническое обоснование инвестиционного проекта | 21.11.2024 | 4 зона, Ямало-Ненецкий автономный округ | 1 | 1 | 1 | 2 | 1 ячейка | Т5-11-1 | 460.85 | 2.06 | 1898.702 | нд
2.2.1.2 | Реконструкция ПС 110 кВ УГП-4 (замена систем оперативного тока и собственных нужд) | M_TP2000.PS.0058 | РЗА, система оперативного постоянного тока и собственных нужд ПС, сети связи 110 кВ | УНЦ РЗА и прочие шкафы (панели). Аккумуляторная батарея (элемент) 110 кВ | нд | нд | П | 2030 | 110 | Емкость 350 А*ч | техническое обоснование инвестиционного проекта | 21.11.2024 | 4 зона, Ямало-Ненецкий автономный округ | 1 | 1 | 1 | 2 | 1 ед. | И12-09 | 50.78 | 2.03 | 206.1668 | нд
2.2.1.2 | Реконструкция ПС 110 кВ УГП-4 (замена систем оперативного тока и собственных нужд) | M_TP2000.PS.0058 | РЗА, система оперативного постоянного тока и собственных нужд ПС, сети связи 35 кВ | УНЦ системы оперативного постоянного тока и собственных нужд ПС, РП (СП, ТП, РТП). Шкаф с зарядно-подзарядными устройствами, номинальный ток 100 А, 35 кВ | нд | нд | П | 2030 | 35 | Шкаф с зарядно-подзарядными устройствами, номинальный ток 100 А | техническое обоснование инвестиционного проекта | 21.11.2024 | 4 зона, Ямало-Ненецкий автономный округ | 1 | 1 | 1 | 1 | 1 ед. | И13-04 | 2409.41 | 1.77 | 4264.6557 | нд
2.2.1.2 | Реконструкция ПС 110 кВ УГП-4 (замена систем оперативного тока и собственных нужд) | M_TP2000.PS.0058 | РЗА, система оперативного постоянного тока и собственных нужд ПС, сети связи 35 кВ | УНЦ системы оперативного постоянного тока и собственных нужд ПС, РП (СП, ТП, РТП). Шкаф распределения оперативного постоянного тока с автоматическим выключателем на 20 ед. отходящих линий, номинальный ток 16 А, 35 кВ | нд | нд | П | 2030 | 35 | Шкаф распределения оперативного постоянного тока с автоматическим выключателем на 20 ед. отходящих линий, номинальный ток 16А | техническое обоснование инвестиционного проекта | 21.11.2024 | 4 зона, Ямало-Ненецкий автономный округ | 1 | 1 | 1 | 1 | 1 ед. | И13-03 | 1940.86 | 1.77 | 3435.3222 | нд
2.2.1.2 | Реконструкция ПС 110 кВ УГП-4 (замена систем оперативного тока и собственных нужд) | M_TP2000.PS.0058 | Проектные и изыскательские работы, разработка и утверждение ДПТ, кадастровые работы и работы по установлению земельных отношений 110 кВ | УНЦ на проектные и изыскательские работы для отдельных элементов электрических сетей 110 кВ | нд | нд | П | 2030 | 110 | Затраты по УНЦ от 6 до 11 млн. руб. | техническое обоснование инвестиционного проекта | 21.11.2024 | Ямало-Ненецкий автономный округ | 1 | 1 | 1 | 1 | 1 объект | П6-07 | 709.17 | 1 | 709.17 | нд
2.2.1.2 | Реконструкция ПС 110 кВ УГП-4 (замена систем оперативного тока и собственных нужд) | M_TP2000.PS.0058 | Итого объем финансовых потребностей по инвестиционному проекту, тыс. рублей | нд | нд | нд | нд | нд | нд | нд | нд | нд | нд | нд | нд | нд | нд | нд | нд | нд | нд | 10514.0167 | нд
2.2.1.2 | Реконструкция ПС 110 кВ УГП-8 (замена систем оперативного тока и собственных нужд) | M_TP2000.PS.0061 | Ячейка (авто-) трансформатора 6 кВ | УНЦ ячейки двухобмоточного трансформатора 6 кВ | нд | нд | П | 2030 | 6 | масляный Т 6/НН, 160 кВА | техническое обоснование инвестиционного проекта | 21.11.2024 | 4 зона, Ямало-Ненецкий автономный округ | 1 | 1 | 1 | 2 | 1 ячейка | Т5-11-1 | 460.85 | 2.06 | 1898.702 | нд
2.2.1.2 | Реконструкция ПС 110 кВ УГП-8 (замена систем оперативного тока и собственных нужд) | M_TP2000.PS.0061 | РЗА, система оперативного постоянного тока и собственных нужд ПС, сети связи 110 кВ | УНЦ РЗА и прочие шкафы (панели). Аккумуляторная батарея (элемент) 110 кВ | нд | нд | П | 2030 | 110 | Емкость 350 А*ч | техническое обоснование инвестиционного проекта | 21.11.2024 | 4 зона, Ямало-Ненецкий автономный округ | 1 | 1 | 1 | 2 | 1 ед. | И12-09 | 50.78 | 2.03 | 206.1668 | нд
2.2.1.2 | Реконструкция ПС 110 кВ УГП-8 (замена систем оперативного тока и собственных нужд) | M_TP2000.PS.0061 | РЗА, система оперативного постоянного тока и собственных нужд ПС, сети связи 6 кВ | УНЦ системы оперативного постоянного тока и собственных нужд ПС, РП (СП, ТП, РТП). Шкаф с зарядно-подзарядными устройствами, номинальный ток 100 А, 6 кВ | нд | нд | П | 2030 | 6 | Шкаф с зарядно-подзарядными устройствами, номинальный ток 100 А | техническое обоснование инвестиционного проекта | 21.11.2024 | 4 зона, Ямало-Ненецкий автономный округ | 1 | 1 | 1 | 1 | 1 ед. | И13-04 | 2409.41 | 1.77 | 4264.6557 | нд
2.2.1.2 | Реконструкция ПС 110 кВ УГП-8 (замена систем оперативного тока и собственных нужд) | M_TP2000.PS.0061 | РЗА, система оперативного постоянного тока и собственных нужд ПС, сети связи 6 кВ | УНЦ системы оперативного постоянного тока и собственных нужд ПС, РП (СП, ТП, РТП). Шкаф распределения оперативного постоянного тока с автоматическим выключателем на 20 ед. отходящих линий, номинальный ток 16 А, 6 кВ | нд | нд | П | 2030 | 6 | Шкаф распределения оперативного постоянного тока с автоматическим выключателем на 20 ед. отходящих линий, номинальный ток 16А | техническое обоснование инвестиционного проекта | 21.11.2024 | 4 зона, Ямало-Ненецкий автономный округ | 1 | 1 | 1 | 1 | 1 ед. | И13-03 | 1940.86 | 1.77 | 3435.3222 | нд
2.2.1.2 | Реконструкция ПС 110 кВ УГП-8 (замена систем оперативного тока и собственных нужд) | M_TP2000.PS.0061 | Проектные и изыскательские работы, разработка и утверждение ДПТ, кадастровые работы и работы по установлению земельных отношений 110 кВ | УНЦ на проектные и изыскательские работы для отдельных элементов электрических сетей 110 кВ | нд | нд | П | 2030 | 110 | Затраты по УНЦ от 11 до 21 млн. руб. | техническое обоснование инвестиционного проекта | 21.11.2024 | Ямало-Ненецкий автономный округ | 1 | 1 | 1 | 1 | 1 объект | П6-08 | 2127.51 | 1 | 2127.51 | нд
2.2.1.2 | Реконструкция ПС 110 кВ УГП-8 (замена систем оперативного тока и собственных нужд) | M_TP2000.PS.0061 | Итого объем финансовых потребностей по инвестиционному проекту, тыс. рублей | нд | нд | нд | нд | нд | нд | нд | нд | нд | нд | нд | нд | нд | нд | нд | нд | нд | нд | 11932.3567 | нд
2.2.1.2 | Реконструкция ПС 110 кВ УГП-7 (замена систем оперативного тока и собственных нужд) | M_TP2000.PS.0060 | Ячейка (авто-) трансформатора 6 кВ | УНЦ ячейки двухобмоточного трансформатора 6 кВ | нд | нд | П | 2030 | 6 | масляный Т 6/НН, 160 кВА | техническое обоснование инвестиционного проекта | 21.11.2024 | 4 зона, Ямало-Ненецкий автономный округ | 1 | 1 | 1 | 2 | 1 ячейка | Т5-11-1 | 460.85 | 2.06 | 1898.702 | нд
2.2.1.2 | Реконструкция ПС 110 кВ УГП-7 (замена систем оперативного тока и собственных нужд) | M_TP2000.PS.0060 | РЗА, система оперативного постоянного тока и собственных нужд ПС, сети связи 110 кВ | УНЦ РЗА и прочие шкафы (панели). Аккумуляторная батарея (элемент) 110 кВ | нд | нд | П | 2030 | 110 | Емкость 350 А*ч | техническое обоснование инвестиционного проекта | 21.11.2024 | 4 зона, Ямало-Ненецкий автономный округ | 1 | 1 | 1 | 2 | 1 ед. | И12-09 | 50.78 | 2.03 | 206.1668 | нд
2.2.1.2 | Реконструкция ПС 110 кВ УГП-7 (замена систем оперативного тока и собственных нужд) | M_TP2000.PS.0060 | РЗА, система оперативного постоянного тока и собственных нужд ПС, сети связи 35 кВ | УНЦ системы оперативного постоянного тока и собственных нужд ПС, РП (СП, ТП, РТП). Шкаф с зарядно-подзарядными устройствами, номинальный ток 100 А, 35 кВ | нд | нд | П | 2030 | 35 | Шкаф с зарядно-подзарядными устройствами, номинальный ток 100 А | техническое обоснование инвестиционного проекта | 21.11.2024 | 4 зона, Ямало-Ненецкий автономный округ | 1 | 1 | 1 | 1 | 1 ед. | И13-04 | 2409.41 | 1.77 | 4264.6557 | нд
2.2.1.2 | Реконструкция ПС 110 кВ УГП-7 (замена систем оперативного тока и собственных нужд) | M_TP2000.PS.0060 | РЗА, система оперативного постоянного тока и собственных нужд ПС, сети связи 35 кВ | УНЦ системы оперативного постоянного тока и собственных нужд ПС, РП (СП, ТП, РТП). Шкаф распределения оперативного постоянного тока с автоматическим выключателем на 20 ед. отходящих линий, номинальный ток 16 А, 35 кВ | нд | нд | П | 2030 | 35 | Шкаф распределения оперативного постоянного тока с автоматическим выключателем на 20 ед. отходящих линий, номинальный ток 16А | техническое обоснование инвестиционного проекта | 21.11.2024 | 4 зона, Ямало-Ненецкий автономный округ | 1 | 1 | 1 | 1 | 1 ед. | И13-03 | 1940.86 | 1.77 | 3435.3222 | нд
2.2.1.2 | Реконструкция ПС 110 кВ УГП-7 (замена систем оперативного тока и собственных нужд) | M_TP2000.PS.0060 | Проектные и изыскательские работы, разработка и утверждение ДПТ, кадастровые работы и работы по установлению земельных отношений 110 кВ | УНЦ на проектные и изыскательские работы для отдельных элементов электрических сетей 110 кВ | нд | нд | П | 2030 | 110 | Затраты по УНЦ от 6 до 11 млн. руб. | техническое обоснование инвестиционного проекта | 21.11.2024 | Ямало-Ненецкий автономный округ | 1 | 1 | 1 | 1 | 1 объект | П6-07 | 709.17 | 1 | 709.17 | нд
2.2.1.2 | Реконструкция ПС 110 кВ УГП-7 (замена систем оперативного тока и собственных нужд) | M_TP2000.PS.0060 | Итого объем финансовых потребностей по инвестиционному проекту, тыс. рублей | нд | нд | нд | нд | нд | нд | нд | нд | нд | нд | нд | нд | нд | нд | нд | нд | нд | нд | 10514.0167 | нд
2.2.1.2 | Реконструкция ПС 110 кВ УГП-10 (замена систем оперативного тока и собственных нужд) | M_TP2000.PS.0063 | Ячейка (авто-) трансформатора 6 кВ | УНЦ ячейки двухобмоточного трансформатора 6 кВ | нд | нд | П | 2030 | 6 | масляный Т 6/НН, 160 кВА | техническое обоснование инвестиционного проекта | 21.11.2024 | 4 зона, Ямало-Ненецкий автономный округ | 1 | 1 | 1 | 2 | 1 ячейка | Т5-11-1 | 460.85 | 2.06 | 1898.702 | нд
2.2.1.2 | Реконструкция ПС 110 кВ УГП-10 (замена систем оперативного тока и собственных нужд) | M_TP2000.PS.0063 | РЗА, система оперативного постоянного тока и собственных нужд ПС, сети связи 110 кВ | УНЦ РЗА и прочие шкафы (панели). Аккумуляторная батарея (элемент) 110 кВ | нд | нд | П | 2030 | 110 | Емкость 350 А*ч | техническое обоснование инвестиционного проекта | 21.11.2024 | 4 зона, Ямало-Ненецкий автономный округ | 1 | 1 | 1 | 2 | 1 ед. | И12-09 | 50.78 | 2.03 | 206.1668 | нд
2.2.1.2 | Реконструкция ПС 110 кВ УГП-10 (замена систем оперативного тока и собственных нужд) | M_TP2000.PS.0063 | РЗА, система оперативного постоянного тока и собственных нужд ПС, сети связи 6 кВ | УНЦ системы оперативного постоянного тока и собственных нужд ПС, РП (СП, ТП, РТП). Шкаф с зарядно-подзарядными устройствами, номинальный ток 100 А, 6 кВ | нд | нд | П | 2030 | 6 | Шкаф с зарядно-подзарядными устройствами, номинальный ток 100 А | техническое обоснование инвестиционного проекта | 21.11.2024 | 4 зона, Ямало-Ненецкий автономный округ | 1 | 1 | 1 | 1 | 1 ед. | И13-04 | 2409.41 | 1.77 | 4264.6557 | нд
2.2.1.2 | Реконструкция ПС 110 кВ УГП-10 (замена систем оперативного тока и собственных нужд) | M_TP2000.PS.0063 | РЗА, система оперативного постоянного тока и собственных нужд ПС, сети связи 6 кВ | УНЦ системы оперативного постоянного тока и собственных нужд ПС, РП (СП, ТП, РТП). Шкаф распределения оперативного постоянного тока с автоматическим выключателем на 20 ед. отходящих линий, номинальный ток 16 А, 6 кВ | нд | нд | П | 2030 | 6 | Шкаф распределения оперативного постоянного тока с автоматическим выключателем на 20 ед. отходящих линий, номинальный ток 16А | техническое обоснование инвестиционного проекта | 21.11.2024 | 4 зона, Ямало-Ненецкий автономный округ | 1 | 1 | 1 | 1 | 1 ед. | И13-03 | 1940.86 | 1.77 | 3435.3222 | нд
2.2.1.2 | Реконструкция ПС 110 кВ УГП-10 (замена систем оперативного тока и собственных нужд) | M_TP2000.PS.0063 | Проектные и изыскательские работы, разработка и утверждение ДПТ, кадастровые работы и работы по установлению земельных отношений 110 кВ | УНЦ на проектные и изыскательские работы для отдельных элементов электрических сетей 110 кВ | нд | нд | П | 2030 | 110 | Затраты по УНЦ от 6 до 11 млн. руб. | техническое обоснование инвестиционного проекта | 21.11.2024 | Ямало-Ненецкий автономный округ | 1 | 1 | 1 | 1 | 1 объект | П6-07 | 709.17 | 1 | 709.17 | нд
2.2.1.2 | Реконструкция ПС 110 кВ УГП-10 (замена систем оперативного тока и собственных нужд) | M_TP2000.PS.0063 | Итого объем финансовых потребностей по инвестиционному проекту, тыс. рублей | нд | нд | нд | нд | нд | нд | нд | нд | нд | нд | нд | нд | нд | нд | нд | нд | нд | нд | 10514.0167 | нд
2.2.1.2 | Реконструкция ПС 110 кВ УГП-9 (замена систем оперативного тока и собственных нужд) | M_TP2000.PS.0062 | Ячейка (авто-) трансформатора 6 кВ | УНЦ ячейки двухобмоточного трансформатора 6 кВ | нд | нд | П | 2030 | 6 | масляный Т 6/НН, 160 кВА | техническое обоснование инвестиционного проекта | 21.11.2024 | 1 зона, Ямало-Ненецкий автономный округ | 1 | 1 | 1 | 2 | 1 ячейка | Т5-11-1 | 460.85 | 2.06 | 1898.702 | нд
2.2.1.2 | Реконструкция ПС 110 кВ УГП-9 (замена систем оперативного тока и собственных нужд) | M_TP2000.PS.0062 | РЗА, система оперативного постоянного тока и собственных нужд ПС, сети связи 110 кВ | УНЦ РЗА и прочие шкафы (панели). Аккумуляторная батарея (элемент) 110 кВ | нд | нд | П | 2030 | 110 | Емкость 350 А*ч | техническое обоснование инвестиционного проекта | 21.11.2024 | 1 зона, Ямало-Ненецкий автономный округ | 1 | 1 | 1 | 2 | 1 ед. | И12-09 | 50.78 | 2.03 | 206.1668 | нд
2.2.1.2 | Реконструкция ПС 110 кВ УГП-9 (замена систем оперативного тока и собственных нужд) | M_TP2000.PS.0062 | РЗА, система оперативного постоянного тока и собственных нужд ПС, сети связи 35 кВ | УНЦ системы оперативного постоянного тока и собственных нужд ПС, РП (СП, ТП, РТП). Шкаф с зарядно-подзарядными устройствами, номинальный ток 100 А, 35 кВ | нд | нд | П | 2030 | 35 | Шкаф с зарядно-подзарядными устройствами, номинальный ток 100 А | техническое обоснование инвестиционного проекта | 21.11.2024 | 1 зона, Ямало-Ненецкий автономный округ | 1 | 1 | 1 | 1 | 1 ед. | И13-04 | 2409.41 | 1.76 | 4240.5616 | нд
2.2.1.2 | Реконструкция ПС 110 кВ УГП-9 (замена систем оперативного тока и собственных нужд) | M_TP2000.PS.0062 | РЗА, система оперативного постоянного тока и собственных нужд ПС, сети связи 35 кВ | УНЦ системы оперативного постоянного тока и собственных нужд ПС, РП (СП, ТП, РТП). Шкаф распределения оперативного постоянного тока с автоматическим выключателем на 20 ед. отходящих линий, номинальный ток 16 А, 35 кВ | нд | нд | П | 2030 | 35 | Шкаф распределения оперативного постоянного тока с автоматическим выключателем на 20 ед. отходящих линий, номинальный ток 16А | техническое обоснование инвестиционного проекта | 21.11.2024 | 1 зона, Ямало-Ненецкий автономный округ | 1 | 1 | 1 | 1 | 1 ед. | И13-03 | 1940.86 | 1.76 | 3415.9136 | нд
2.2.1.2 | Реконструкция ПС 110 кВ УГП-9 (замена систем оперативного тока и собственных нужд) | M_TP2000.PS.0062 | Проектные и изыскательские работы, разработка и утверждение ДПТ, кадастровые работы и работы по установлению земельных отношений 110 кВ | УНЦ на проектные и изыскательские работы для отдельных элементов электрических сетей 110 кВ | нд | нд | П | 2030 | 110 | Затраты по УНЦ от 6 до 11 млн. руб. | техническое обоснование инвестиционного проекта | 21.11.2024 | Ямало-Ненецкий автономный округ | 1 | 1 | 1 | 1 | 1 объект | П6-07 | 709.17 | 1 | 709.17 | нд
2.2.1.2 | Реконструкция ПС 110 кВ УГП-9 (замена систем оперативного тока и собственных нужд) | M_TP2000.PS.0062 | Итого объем финансовых потребностей по инвестиционному проекту, тыс. рублей | нд | нд | нд | нд | нд | нд | нд | нд | нд | нд | нд | нд | нд | нд | нд | нд | нд | нд | 10470.514 | нд
2.2.1.2 | Модернизация ПС-110 кВ Фарафонтьевская (замена выключателей 110 кВ - 2шт.) | M_TP2000.PS.0065 | РУ 110 кВ | УНЦ ячейки выключателя НУ 110 кВ | нд | нд | К | 2030 | 110 | Iном 2500 А, Iоткл 40 кА | Приказ об утверждении ПСД | № 703 от 20.07.2023 | 5 зона, Ямало-Ненецкий автономный округ | 1 | 1 | 1 | 2 | 1 ячейка | В1-01-1 | 39176.87 | 1.75 | 137119.045 | нд
2.2.1.2 | Модернизация ПС-110 кВ Фарафонтьевская (замена выключателей 110 кВ - 2шт.) | M_TP2000.PS.0065 | Ячейка выключателя и элементы ПС 110 кВ | УНЦ на демонтажные работы ПС 110 кВ | нд | нд | К | 2030 | 110 | Выключатель 110 кВ | Приказ об утверждении ПСД | № 703 от 20.07.2023 | 5 зона, Ямало-Ненецкий автономный округ | 1 | 1 | 1 | 2 | 1 элемент ПС | М6-07-2 | 554 | 2.27 | 2515.16 | нд
2.2.1.2 | Модернизация ПС-110 кВ Фарафонтьевская (замена выключателей 110 кВ - 2шт.) | M_TP2000.PS.0065 | Проектные и изыскательские работы, разработка и утверждение ДПТ, кадастровые работы и работы по установлению земельных отношений 110 кВ | УНЦ на проектные и изыскательские работы для элементов ПС (ПП, ЗПС) 110 кВ | нд | нд | К | 2030 | 110 | Ячейка выключателя | Приказ об утверждении ПСД | № 703 от 20.07.2023 | Ямало-Ненецкий автономный округ | 1 | 1 | 1 | 1 | 1 ячейка | П2-02 | 3290.54 | 1 | 3290.54 | нд
2.2.1.2 | Модернизация ПС-110 кВ Фарафонтьевская (замена выключателей 110 кВ - 2шт.) | M_TP2000.PS.0065 | Итого объем финансовых потребностей по инвестиционному проекту, тыс. рублей | нд | нд | нд | нд | нд | нд | нд | нд | нд | нд | нд | нд | нд | нд | нд | нд | нд | нд | 142924.745 | нд
2.2.1.2 | Реконструкция ПС 110 кВ УГП-3 (замена систем оперативного тока и собственных нужд) | M_TP2000.PS.0064 | Ячейка (авто-) трансформатора 6 кВ | УНЦ ячейки двухобмоточного трансформатора 6 кВ | нд | нд | П | 2030 | 6 | масляный Т 6/НН, 160 кВА | техническое обоснование инвестиционного проекта | 21.11.2024 | 4 зона, Ямало-Ненецкий автономный округ | 1 | 1 | 1 | 2 | 1 ячейка | Т5-11-1 | 460.85 | 2.06 | 1898.702 | нд
2.2.1.2 | Реконструкция ПС 110 кВ УГП-3 (замена систем оперативного тока и собственных нужд) | M_TP2000.PS.0064 | РЗА, система оперативного постоянного тока и собственных нужд ПС, сети связи 110 кВ | УНЦ РЗА и прочие шкафы (панели). Аккумуляторная батарея (элемент) 110 кВ | нд | нд | П | 2030 | 110 | Емкость 350 А*ч | техническое обоснование инвестиционного проекта | 21.11.2024 | 4 зона, Ямало-Ненецкий автономный округ | 1 | 1 | 1 | 2 | 1 ед. | И12-09 | 50.78 | 2.03 | 206.1668 | нд
2.2.1.2 | Реконструкция ПС 110 кВ УГП-3 (замена систем оперативного тока и собственных нужд) | M_TP2000.PS.0064 | РЗА, система оперативного постоянного тока и собственных нужд ПС, сети связи 6 кВ | УНЦ системы оперативного постоянного тока и собственных нужд ПС, РП (СП, ТП, РТП). Шкаф с зарядно-подзарядными устройствами, номинальный ток 100 А, 6 кВ | нд | нд | П | 2030 | 6 | Шкаф с зарядно-подзарядными устройствами, номинальный ток 100 А | техническое обоснование инвестиционного проекта | 21.11.2024 | 4 зона, Ямало-Ненецкий автономный округ | 1 | 1 | 1 | 1 | 1 ед. | И13-04 | 2409.41 | 1.77 | 4264.6557 | нд
2.2.1.2 | Реконструкция ПС 110 кВ УГП-3 (замена систем оперативного тока и собственных нужд) | M_TP2000.PS.0064 | РЗА, система оперативного постоянного тока и собственных нужд ПС, сети связи 6 кВ | УНЦ системы оперативного постоянного тока и собственных нужд ПС, РП (СП, ТП, РТП). Шкаф распределения оперативного постоянного тока с автоматическим выключателем на 20 ед. отходящих линий, номинальный ток 16 А, 6 кВ | нд | нд | П | 2030 | 6 | Шкаф распределения оперативного постоянного тока с автоматическим выключателем на 20 ед. отходящих линий, номинальный ток 16А | техническое обоснование инвестиционного проекта | 21.11.2024 | 4 зона, Ямало-Ненецкий автономный округ | 1 | 1 | 1 | 1 | 1 ед. | И13-03 | 1940.86 | 1.77 | 3435.3222 | нд
2.2.1.2 | Реконструкция ПС 110 кВ УГП-3 (замена систем оперативного тока и собственных нужд) | M_TP2000.PS.0064 | Проектные и изыскательские работы, разработка и утверждение ДПТ, кадастровые работы и работы по установлению земельных отношений 110 кВ | УНЦ на проектные и изыскательские работы для отдельных элементов электрических сетей 110 кВ | нд | нд | П | 2030 | 110 | Затраты по УНЦ от 6 до 11 млн. руб. | техническое обоснование инвестиционного проекта | 21.11.2024 | Ямало-Ненецкий автономный округ | 1 | 1 | 1 | 1 | 1 объект | П6-07 | 709.17 | 1 | 709.17 | нд
2.2.1.2 | Реконструкция ПС 110 кВ УГП-3 (замена систем оперативного тока и собственных нужд) | M_TP2000.PS.0064 | Итого объем финансовых потребностей по инвестиционному проекту, тыс. рублей | нд | нд | нд | нд | нд | нд | нд | нд | нд | нд | нд | нд | нд | нд | нд | нд | нд | нд | 10514.0167 | нд
2.2.1.2 | Модернизация КРУМ-6кВ ПС 110/35/6кВ Северное Сияние (замена выключателей 6 кВ с выкатным элементом – 3шт.) | M_TP2000.PS.0072 | Ячейка выключателя и элементы ПС 6 кВ | УНЦ на демонтажные работы ПС 6 кВ | нд | нд | П | 2027 | 6 | Ячейка выключателя КРУ 6 кВ | техническое обоснование инвестиционного проекта | 18.01.2022 | 1 зона, Ямало-Ненецкий автономный округ | 1 | 1 | 1 | 3 | 1 элемент ПС | М6-02-1 | 120.77 | 2.31 | 836.9361 | нд
2.2.1.2 | Модернизация КРУМ-6кВ ПС 110/35/6кВ Северное Сияние (замена выключателей 6 кВ с выкатным элементом – 3шт.) | M_TP2000.PS.0072 | РУ 10 кВ | УНЦ ячейки выключателя КРУ 10 кВ | нд | нд | П | 2027 | 10 | Iном 4000 А, Iоткл 40 кА | техническое обоснование инвестиционного проекта | 18.01.2022 | 1 зона, Ямало-Ненецкий автономный округ | 1 | 1 | 1 | 3 | 1 ячейка | В3-07-4 | 4227.05 | 1.76 | 22318.824 | нд
2.2.1.2 | Модернизация КРУМ-6кВ ПС 110/35/6кВ Северное Сияние (замена выключателей 6 кВ с выкатным элементом – 3шт.) | M_TP2000.PS.0072 | Проектные и изыскательские работы, разработка и утверждение ДПТ, кадастровые работы и работы по установлению земельных отношений 110 кВ | УНЦ на проектные и изыскательские работы для отдельных элементов электрических сетей 110 кВ | нд | нд | П | 2027 | 110 | Затраты по УНЦ от 21 до 51 млн. руб. | техническое обоснование инвестиционного проекта | 18.01.2022 | Ямало-Ненецкий автономный округ | 1 | 1 | 1 | 1 | 1 объект | П6-09 | 4255.01 | 1 | 4255.01 | нд
2.2.1.2 | Модернизация КРУМ-6кВ ПС 110/35/6кВ Северное Сияние (замена выключателей 6 кВ с выкатным элементом – 3шт.) | M_TP2000.PS.0072 | Итого объем финансовых потребностей по инвестиционному проекту, тыс. рублей | нд | нд | нд | нд | нд | нд | нд | нд | нд | нд | нд | нд | нд | нд | нд | нд | нд | нд | 27410.7701 | нд
2.2.1.2 | Модернизация ПС-110 кВ Старый Надым (замена выключателей 110 кВ - 2шт.) | M_TP2000.PS.0066 | РУ 110 кВ | УНЦ ячейки выключателя НУ 110 кВ | нд | нд | К | 2030 | 110 | Iном 2500 А, Iоткл 40 кА | Приказ об утверждении ПСД | № 704 от 20.07.2023 | 4 зона, Ямало-Ненецкий автономный округ | 1 | 1 | 1 | 2 | 1 ячейка | В1-01-1 | 39176.87 | 1.77 | 138686.1198 | нд
2.2.1.2 | Модернизация ПС-110 кВ Старый Надым (замена выключателей 110 кВ - 2шт.) | M_TP2000.PS.0066 | Ячейка выключателя и элементы ПС 110 кВ | УНЦ на демонтажные работы ПС 110 кВ | нд | нд | К | 2030 | 110 | Выключатель 110 кВ | Приказ об утверждении ПСД | № 704 от 20.07.2023 | 4 зона, Ямало-Ненецкий автономный округ | 1 | 1 | 1 | 2 | 1 элемент ПС | М6-07-2 | 554 | 2.31 | 2559.48 | нд
2.2.1.2 | Модернизация ПС-110 кВ Старый Надым (замена выключателей 110 кВ - 2шт.) | M_TP2000.PS.0066 | Проектные и изыскательские работы, разработка и утверждение ДПТ, кадастровые работы и работы по установлению земельных отношений 110 кВ | УНЦ на проектные и изыскательские работы для элементов ПС (ПП, ЗПС) 110 кВ | нд | нд | К | 2030 | 110 | Ячейка выключателя | Приказ об утверждении ПСД | № 704 от 20.07.2023 | Ямало-Ненецкий автономный округ | 1 | 1 | 1 | 1 | 1 ячейка | П2-02 | 3290.54 | 1 | 3290.54 | нд
2.2.1.2 | Модернизация ПС-110 кВ Старый Надым (замена выключателей 110 кВ - 2шт.) | M_TP2000.PS.0066 | Итого объем финансовых потребностей по инвестиционному проекту, тыс. рублей | нд | нд | нд | нд | нд | нд | нд | нд | нд | нд | нд | нд | нд | нд | нд | нд | нд | нд | 144536.1398 | нд
2.2.2.2 | Реконструкция ВЛ 220 кВ Надым-Салехард-1,2 (комплекс поддерживающих мероприятий) | J_TP2000.VL.0043 | ВЛ 220 кВ | УНЦ ВЛ 220 кВ на строительно-монтажные работы без опор и провода | нд | нд | С | 2027 | 220 | одноцепная, все типы опор за исключением многогранных | Приказ об утверждении ПСД | №1311 от 20.12.2023 | 1 зона, Ямало-Ненецкий автономный округ | 1 | 1 | 1 | 80.97 | 1 км ВЛ | Л1-05-1 | 8812.5 | 2.67 | 1905173.4937 | нд
2.2.2.2 | Реконструкция ВЛ 220 кВ Надым-Салехард-1,2 (комплекс поддерживающих мероприятий) | J_TP2000.VL.0043 | ВЛ 220 кВ | УНЦ грозотроса ВЛ 220 кВ | нд | нд | С | 2027 | 220 | Диаметр 11.1 мм | Приказ об утверждении ПСД | №1311 от 20.12.2023 | 1 зона, Ямало-Ненецкий автономный округ | 1 | 1 | 1 | 83.7 | 1 км | Л6-04 | 353.82 | 1.84 | 54491.1106 | нд
2.2.2.2 | Реконструкция ВЛ 220 кВ Надым-Салехард-1,2 (комплекс поддерживающих мероприятий) | J_TP2000.VL.0043 | ВЛ 220 кВ | УНЦ опор ВЛ 220 кВ | нд | нд | С | 2027 | 220 | одноцепная, все типы опор за исключением многогранных | Приказ об утверждении ПСД | №1311 от 20.12.2023 | 1 зона, Ямало-Ненецкий автономный округ | 1 | 1 | 1 | 80.97 | 1 км | Л3-05-1 | 8247.93 | 1.88 | 1255529.5971 | нд
2.2.2.2 | Реконструкция ВЛ 220 кВ Надым-Салехард-1,2 (комплекс поддерживающих мероприятий) | J_TP2000.VL.0043 | ВЛ 220 кВ | УНЦ провода ВЛ 220 кВ сталеалюминиевого типа | нд | нд | С | 2027 | 220 | Сечение фазного провода 300 мм2 | Приказ об утверждении ПСД | №1311 от 20.12.2023 | 1 зона, Ямало-Ненецкий автономный округ | 1 | 1 | 1 | 80.97 | 1 км по трассе | Л5-07 | 2161.18 | 1.84 | 321982.9701 | нд
2.2.2.2 | Реконструкция ВЛ 220 кВ Надым-Салехард-1,2 (комплекс поддерживающих мероприятий) | J_TP2000.VL.0043 | ВЛ 220 кВ | УНЦ на вырубку (расширение, расчистку) просеки ВЛ (для всех субъектов Российской Федерации). Расчистка кустарников и мелколесья, вырубка деревьев и корчевка пней с диаметром ствола до 11 см, 12 см и более 220 кВ | нд | нд | С | 2027 | 220 | Диаметр ствола до 11 см, 12 см и более, корчевка пней | Приказ об утверждении ПСД | №1311 от 20.12.2023 | Ямало-Ненецкий автономный округ | 1 | 1 | 1 | 526.31 | 1 га | Б7-03 | 514.43 | 1 | 270749.6533 | нд
2.2.2.2 | Реконструкция ВЛ 220 кВ Надым-Салехард-1,2 (комплекс поддерживающих мероприятий) | J_TP2000.VL.0043 | ВЛ 220 кВ | УНЦ на демонтаж ВЛ 220 кВ | нд | нд | С | 2027 | 220 | Демонтаж ВЛ 220 кВ - две цепи | Приказ об утверждении ПСД | №1311 от 20.12.2023 | 1 зона, Ямало-Ненецкий автономный округ | 1 | 1 | 1 | 74.7 | 1 км | М2-05-2 | 3804.55 | 2.31 | 656501.7344 | нд
2.2.2.2 | Реконструкция ВЛ 220 кВ Надым-Салехард-1,2 (комплекс поддерживающих мероприятий) | J_TP2000.VL.0043 | Проектные и изыскательские работы, разработка и утверждение ДПТ, кадастровые работы и работы по установлению земельных отношений 110 кВ | УНЦ на проектные и изыскательские работы по ВЛ 110 кВ | нд | нд | С | 2027 | 110 | Протяженность до 50 км | Приказ об утверждении ПСД | №1311 от 20.12.2023 | Ямало-Ненецкий автономный округ | 1 | 1 | 1 | 1 | 1 ед. | П3-17 | 89231.84 | 1 | 89231.84 | нд
2.2.2.2 | Реконструкция ВЛ 220 кВ Надым-Салехард-1,2 (комплекс поддерживающих мероприятий) | J_TP2000.VL.0043 | Итого объем финансовых потребностей по инвестиционному проекту, тыс. рублей | нд | нд | нд | нд | нд | нд | нд | нд | нд | нд | нд | нд | нд | нд | нд | нд | нд | нд | 4553660.3992 | нд
2.2.2.2 | Модернизация ВЛ 110 кВ Надым - Лонг-Юган - Сорум с ответвлением на ПС Приозерная (повышение грозоупорности, установка ОПН -1122 шт. на 374 опор) | O_TP2000.VL.0054 | ВЛ 35 кВ | УНЦ устройства лежневых дорог. Устройство лежневых дорог 35 кВ | нд | нд | П | 2029 | 35 | Лежневые дороги, км | Технические характеристики иневестиционного проекта | 31.10.2023 | 4 зона, Ямало-Ненецкий автономный округ | 1 | 1 | 1 | 12 | 1 км | Л9-01 | 15505.16 | 2.02 | 375845.0784 | нд
2.2.2.2 | Модернизация ВЛ 110 кВ Надым - Лонг-Юган - Сорум с ответвлением на ПС Приозерная (повышение грозоупорности, установка ОПН -1122 шт. на 374 опор) | O_TP2000.VL.0054 | ВЛ 35 кВ | УНЦ арматуры, крепления, защиты от перенапряжений ВЛ 35 кВ. Устройство защиты от перенапряжений ВЛ 35 кВ | нд | нд | П | 2029 | 35 | на 1 фазу | Технические характеристики иневестиционного проекта | 31.10.2023 | 4 зона, Ямало-Ненецкий автономный округ | 1 | 1 | 1 | 1029 | 1 ед. | Л11-03 | 12.24 | 2.02 | 25441.8192 | нд
2.2.2.2 | Модернизация ВЛ 110 кВ Надым - Лонг-Юган - Сорум с ответвлением на ПС Приозерная (повышение грозоупорности, установка ОПН -1122 шт. на 374 опор) | O_TP2000.VL.0054 | ВЛ 35 кВ | УНЦ арматуры, крепления, защиты от перенапряжений ВЛ 35 кВ. Устройство защиты от перенапряжений ВЛ 35 кВ | нд | нд | П | 2029 | 35 | на 1 фазу | Технические характеристики иневестиционного проекта | 31.10.2023 | 4 зона, Ямало-Ненецкий автономный округ | 1 | 1 | 1 | 93 | 1 ед. | Л11-03 | 12.24 | 2.02 | 2299.4064 | нд
2.2.2.2 | Модернизация ВЛ 110 кВ Надым - Лонг-Юган - Сорум с ответвлением на ПС Приозерная (повышение грозоупорности, установка ОПН -1122 шт. на 374 опор) | O_TP2000.VL.0054 | Проектные и изыскательские работы, разработка и утверждение ДПТ, кадастровые работы и работы по установлению земельных отношений 35 кВ | УНЦ на проектные и изыскательские работы для отдельных элементов электрических сетей 35 кВ | нд | нд | П | 2029 | 35 | Затраты по УНЦ от 301 до 501 млн. руб. | Технические характеристики иневестиционного проекта | 31.10.2023 | Ямало-Ненецкий автономный округ | 1 | 1 | 1 | 1 | 1 объект | П6-12 | 35458.43 | 1 | 35458.43 | нд
2.2.2.2 | Модернизация ВЛ 110 кВ Надым - Лонг-Юган - Сорум с ответвлением на ПС Приозерная (повышение грозоупорности, установка ОПН -1122 шт. на 374 опор) | O_TP2000.VL.0054 | Итого объем финансовых потребностей по инвестиционному проекту, тыс. рублей | нд | нд | нд | нд | нд | нд | нд | нд | нд | нд | нд | нд | нд | нд | нд | нд | нд | нд | 439044.734 | нд
2.2.3.1 | Установка приборов учета в соответствии с Федеральным законом от 27.12.2018 № 522-ФЗ при истечении МПИ или срока эксплуатации, при отсутствии прибора учета у потребителя (14 ПУ и 12 ТТ 0,2(0,4) кВ филиал Северные ЭС (2024) | N_TP2000.AS.0005 | Система учета электрической энергии (мощности), АИИС КУЭ, ПКУ, технический учет электрической энергии 0.4 кВ | УНЦ ИИК. Установка трехфазного прибора учета трансформаторного включения с ТТ в распределительном устройстве 0.4 кВ | нд | нд | З | 2025 | 0.4 | В комплекте с ТТ | Приказ об утв ПСД | №1203 от 31.102024 | 5 зона, Ямало-Ненецкий автономный округ | 1 | 1 | 1 | 6 | 1 точка учета | А1-33 | 517.48 | 2.25 | 6985.98 | нд
2.2.3.1 | Установка приборов учета в соответствии с Федеральным законом от 27.12.2018 № 522-ФЗ при истечении МПИ или срока эксплуатации, при отсутствии прибора учета у потребителя (14 ПУ и 12 ТТ 0,2(0,4) кВ филиал Северные ЭС (2024) | N_TP2000.AS.0005 | Система учета электрической энергии (мощности), АИИС КУЭ, ПКУ, технический учет электрической энергии 0.4 кВ | УНЦ ИИК. Установка трехфазного прибора учета в существующем шкафу с организацией связи по радиоинтерфейсу 0.4 кВ | нд | нд | З | 2025 | 0.4 | ПУ в шкаф | Приказ об утв ПСД | №1203 от 31.102024 | 5 зона, Ямало-Ненецкий автономный округ | 1 | 1 | 1 | 8 | 1 точка учета | А1-30 | 56.02 | 2.25 | 1008.36 | нд
2.2.3.1 | Установка приборов учета в соответствии с Федеральным законом от 27.12.2018 № 522-ФЗ при истечении МПИ или срока эксплуатации, при отсутствии прибора учета у потребителя (14 ПУ и 12 ТТ 0,2(0,4) кВ филиал Северные ЭС (2024) | N_TP2000.AS.0005 | Система учета электрической энергии (мощности), АИИС КУЭ, ПКУ, технический учет электрической энергии 0.4 кВ | УНЦ ИИК. Установка трехфазного прибора учета в существующем шкафу с организацией связи по радиоинтерфейсу 0.4 кВ | нд | нд | З | 2025 | 0.4 | ПУ в шкаф | Приказ об утв ПСД | №1203 от 31.102024 | 5 зона, Ямало-Ненецкий автономный округ | 1 | 1 | 1 | 12 | 1 точка учета | А1-30 | 56.02 | 2.25 | 1512.54 | нд
2.2.3.1 | Установка приборов учета в соответствии с Федеральным законом от 27.12.2018 № 522-ФЗ при истечении МПИ или срока эксплуатации, при отсутствии прибора учета у потребителя (14 ПУ и 12 ТТ 0,2(0,4) кВ филиал Северные ЭС (2024) | N_TP2000.AS.0005 | Проектные и изыскательские работы, разработка и утверждение ДПТ, кадастровые работы и работы по установлению земельных отношений 0.4 кВ | УНЦ на проектные и изыскательские работы для отдельных элементов электрических сетей 0.4 кВ | нд | нд | З | 2025 | 0.4 | Затраты по УНЦ от 6 до 11 млн. руб. | Приказ об утв ПСД | №1203 от 31.102024 | Ямало-Ненецкий автономный округ | 1 | 1 | 1 | 1 | 1 объект | П6-07 | 709.17 | 1 | 709.17 | нд
2.2.3.1 | Установка приборов учета в соответствии с Федеральным законом от 27.12.2018 № 522-ФЗ при истечении МПИ или срока эксплуатации, при отсутствии прибора учета у потребителя (14 ПУ и 12 ТТ 0,2(0,4) кВ филиал Северные ЭС (2024) | N_TP2000.AS.0005 | Итого объем финансовых потребностей по инвестиционному проекту, тыс. рублей | нд | нд | нд | нд | нд | нд | нд | нд | нд | нд | нд | нд | нд | нд | нд | нд | нд | нд | 10216.05 | нд
2.2.3.1 | Установка приборов учета в соответствии с Федеральным законом от 27.12.2018 № 522-ФЗ при истечении МПИ или срока эксплуатации, при отсутствии прибора учета у потребителя (35ПУ) 0,2(0,4) кВ филиал Северные ЭС (2025) | N_TP2000.AS.0006 | Система учета электрической энергии (мощности), АИИС КУЭ, ПКУ, технический учет электрической энергии 0.4 кВ | УНЦ ИИК. Установка шкафа с однофазным прибором учета на опоре ВЛ и подключение к питающей ВЛ 0.4 кВ с неизолированными проводами | нд | нд | Н | 2025 | 0.23 | Многотарифный (многофункциональный) прибор учета | техническое обоснование инвестиционного проекта | 14.03.2025 | 5 зона, Ямало-Ненецкий автономный округ | 1 | 1 | 1 | 17 | 1 точка учета | А1-09 | 56.13 | 2.25 | 2146.9725 | нд
2.2.3.1 | Установка приборов учета в соответствии с Федеральным законом от 27.12.2018 № 522-ФЗ при истечении МПИ или срока эксплуатации, при отсутствии прибора учета у потребителя (35ПУ) 0,2(0,4) кВ филиал Северные ЭС (2025) | N_TP2000.AS.0006 | Система учета электрической энергии (мощности), АИИС КУЭ, ПКУ, технический учет электрической энергии 0.4 кВ | УНЦ ИИК. Установка шкафа с трехфазным прибором учета на опоре ВЛ и подключение к питающей ВЛ 0.4 кВ с неизолированными проводами | нд | нд | Н | 2025 | 0.4 | Многотарифный (многофункциональный) прибор учета | техническое обоснование инвестиционного проекта | 14.03.2025 | 5 зона, Ямало-Ненецкий автономный округ | 1 | 1 | 1 | 15 | 1 точка учета | А1-12 | 61.77 | 2.25 | 2084.7375 | нд
2.2.3.1 | Установка приборов учета в соответствии с Федеральным законом от 27.12.2018 № 522-ФЗ при истечении МПИ или срока эксплуатации, при отсутствии прибора учета у потребителя (35ПУ) 0,2(0,4) кВ филиал Северные ЭС (2025) | N_TP2000.AS.0006 | Система учета электрической энергии (мощности), АИИС КУЭ, ПКУ, технический учет электрической энергии 0.4 кВ | УНЦ ИИК. Установка трехфазного прибора учета в существующем шкафу с организацией связи по последовательному интерфейсу 0.4 кВ | нд | нд | Н | 2025 | 0.4 | ПУ в шкаф | техническое обоснование инвестиционного проекта | 14.03.2025 | 5 зона, Ямало-Ненецкий автономный округ | 1 | 1 | 1 | 3 | 1 точка учета | А1-29 | 61.44 | 2.25 | 414.72 | нд
2.2.3.1 | Установка приборов учета в соответствии с Федеральным законом от 27.12.2018 № 522-ФЗ при истечении МПИ или срока эксплуатации, при отсутствии прибора учета у потребителя (35ПУ) 0,2(0,4) кВ филиал Северные ЭС (2025) | N_TP2000.AS.0006 | Проектные и изыскательские работы, разработка и утверждение ДПТ, кадастровые работы и работы по установлению земельных отношений 0.4 кВ | УНЦ на проектные и изыскательские работы для отдельных элементов электрических сетей 0.4 кВ | нд | нд | Н | 2025 | 0.4 | Затраты по УНЦ от 1.1 до 6 млн. руб. | техническое обоснование инвестиционного проекта | 14.03.2025 | Ямало-Ненецкий автономный округ | 1 | 1 | 1 | 1 | 1 объект | П6-06 | 425.5 | 1 | 425.5 | нд
2.2.3.1 | Установка приборов учета в соответствии с Федеральным законом от 27.12.2018 № 522-ФЗ при истечении МПИ или срока эксплуатации, при отсутствии прибора учета у потребителя (35ПУ) 0,2(0,4) кВ филиал Северные ЭС (2025) | N_TP2000.AS.0006 | Итого объем финансовых потребностей по инвестиционному проекту, тыс. рублей | нд | нд | нд | нд | нд | нд | нд | нд | нд | нд | нд | нд | нд | нд | нд | нд | нд | нд | 5071.93 | нд
2.2.2.2 | Модернизация ВЛ 110 кВ Надым - Левохеттинская (повышение грозоупорности, установка ОПН - 873 шт. на 291 опору) | O_TP2000.VL.0055 | ВЛ 35 кВ | УНЦ устройства лежневых дорог. Устройство лежневых дорог 35 кВ | нд | нд | П | 2029 | 35 | Лежневые дороги, км | Технические характеристики иневестиционного проекта | 31.10.2023 | 4 зона, Ямало-Ненецкий автономный округ | 1 | 1 | 1 | 10 | 1 км | Л9-01 | 15505.16 | 2.02 | 313204.232 | нд
2.2.2.2 | Модернизация ВЛ 110 кВ Надым - Левохеттинская (повышение грозоупорности, установка ОПН - 873 шт. на 291 опору) | O_TP2000.VL.0055 | ВЛ 35 кВ | УНЦ арматуры, крепления, защиты от перенапряжений ВЛ 35 кВ. Устройство защиты от перенапряжений ВЛ 35 кВ | нд | нд | П | 2029 | 35 | на 1 фазу | Технические характеристики иневестиционного проекта | 31.10.2023 | 4 зона, Ямало-Ненецкий автономный округ | 1 | 1 | 1 | 837 | 1 ед. | Л11-03 | 12.24 | 2.02 | 20694.6576 | нд
2.2.2.2 | Модернизация ВЛ 110 кВ Надым - Левохеттинская (повышение грозоупорности, установка ОПН - 873 шт. на 291 опору) | O_TP2000.VL.0055 | ВЛ 35 кВ | УНЦ арматуры, крепления, защиты от перенапряжений ВЛ 35 кВ. Устройство защиты от перенапряжений ВЛ 35 кВ | нд | нд | П | 2029 | 35 | на 1 фазу | Технические характеристики иневестиционного проекта | 31.10.2023 | 4 зона, Ямало-Ненецкий автономный округ | 1 | 1 | 1 | 36 | 1 ед. | Л11-03 | 12.24 | 2.02 | 890.0928 | нд
2.2.2.2 | Модернизация ВЛ 110 кВ Надым - Левохеттинская (повышение грозоупорности, установка ОПН - 873 шт. на 291 опору) | O_TP2000.VL.0055 | Проектные и изыскательские работы, разработка и утверждение ДПТ, кадастровые работы и работы по установлению земельных отношений 35 кВ | УНЦ на проектные и изыскательские работы для отдельных элементов электрических сетей 35 кВ | нд | нд | П | 2029 | 35 | Затраты по УНЦ от 301 до 501 млн. руб. | Технические характеристики иневестиционного проекта | 31.10.2023 | Ямало-Ненецкий автономный округ | 1 | 1 | 1 | 1 | 1 объект | П6-12 | 35458.43 | 1 | 35458.43 | нд
2.2.2.2 | Модернизация ВЛ 110 кВ Надым - Левохеттинская (повышение грозоупорности, установка ОПН - 873 шт. на 291 опору) | O_TP2000.VL.0055 | Итого объем финансовых потребностей по инвестиционному проекту, тыс. рублей | нд | нд | нд | нд | нд | нд | нд | нд | нд | нд | нд | нд | нд | нд | нд | нд | нд | нд | 370247.4124 | нд
2.2.3.1 | Установка приборов учета в соответствии с Федеральным законом от 27.12.2018 № 522-ФЗ при истечении МПИ или срока эксплуатации, при отсутствии прибора учета у потребителя (35ПУ) 0,2(0,4) кВ филиал Северные ЭС (2027) | N_TP2000.AS.0008 | Система учета электрической энергии (мощности), АИИС КУЭ, ПКУ, технический учет электрической энергии 0.4 кВ | УНЦ ИИК. Установка трехфазного прибора учета трансформаторного включения с ТТ в распределительном устройстве 0.4 кВ | нд | нд | Н | 2027 | 0.4 | В комплекте с ТТ | техническое обоснование инвестиционного проекта | 20.03.2024 | 5 зона, Ямало-Ненецкий автономный округ | 1 | 1 | 1 | 23 | 1 точка учета | А1-33 | 517.48 | 2.25 | 26779.59 | нд
2.2.3.1 | Установка приборов учета в соответствии с Федеральным законом от 27.12.2018 № 522-ФЗ при истечении МПИ или срока эксплуатации, при отсутствии прибора учета у потребителя (35ПУ) 0,2(0,4) кВ филиал Северные ЭС (2027) | N_TP2000.AS.0008 | Система учета электрической энергии (мощности), АИИС КУЭ, ПКУ, технический учет электрической энергии 0.4 кВ | УНЦ ИИК. Установка трехфазного прибора учета в существующем шкафу с организацией связи по радиоинтерфейсу 0.4 кВ | нд | нд | Н | 2027 | 0.4 | ПУ в шкаф | техническое обоснование инвестиционного проекта | 20.03.2024 | 5 зона, Ямало-Ненецкий автономный округ | 1 | 1 | 1 | 12 | 1 точка учета | А1-30 | 56.02 | 2.25 | 1512.54 | нд
2.2.3.1 | Установка приборов учета в соответствии с Федеральным законом от 27.12.2018 № 522-ФЗ при истечении МПИ или срока эксплуатации, при отсутствии прибора учета у потребителя (35ПУ) 0,2(0,4) кВ филиал Северные ЭС (2027) | N_TP2000.AS.0008 | Система учета электрической энергии (мощности), АИИС КУЭ, ПКУ, технический учет электрической энергии 0.4 кВ | УНЦ ИИК. Установка трехфазного прибора учета в существующем шкафу с организацией связи по радиоинтерфейсу 0.4 кВ | нд | нд | Н | 2027 | 0.4 | ПУ в шкаф | техническое обоснование инвестиционного проекта | 20.03.2024 | 5 зона, Ямало-Ненецкий автономный округ | 1 | 1 | 1 | 69 | 1 точка учета | А1-30 | 56.02 | 2.25 | 8697.105 | нд
2.2.3.1 | Установка приборов учета в соответствии с Федеральным законом от 27.12.2018 № 522-ФЗ при истечении МПИ или срока эксплуатации, при отсутствии прибора учета у потребителя (35ПУ) 0,2(0,4) кВ филиал Северные ЭС (2027) | N_TP2000.AS.0008 | Проектные и изыскательские работы, разработка и утверждение ДПТ, кадастровые работы и работы по установлению земельных отношений 0.4 кВ | УНЦ на проектные и изыскательские работы для отдельных элементов электрических сетей 0.4 кВ | нд | нд | Н | 2027 | 0.4 | Затраты по УНЦ от 6 до 11 млн. руб. | техническое обоснование инвестиционного проекта | 20.03.2024 | Ямало-Ненецкий автономный округ | 1 | 1 | 1 | 1 | 1 объект | П6-07 | 709.17 | 1 | 709.17 | нд
2.2.3.1 | Установка приборов учета в соответствии с Федеральным законом от 27.12.2018 № 522-ФЗ при истечении МПИ или срока эксплуатации, при отсутствии прибора учета у потребителя (35ПУ) 0,2(0,4) кВ филиал Северные ЭС (2027) | N_TP2000.AS.0008 | Итого объем финансовых потребностей по инвестиционному проекту, тыс. рублей | нд | нд | нд | нд | нд | нд | нд | нд | нд | нд | нд | нд | нд | нд | нд | нд | нд | нд | 37698.405 | нд
2.2.3.1 | Установка приборов учета в соответствии с Федеральным законом от 27.12.2018 № 522-ФЗ при истечении МПИ или срока эксплуатации, при отсутствии прибора учета у потребителя (63ПУ) 0,2(0,4) кВ филиал Северные ЭС (2026) | N_TP2000.AS.0007 | Система учета электрической энергии (мощности), АИИС КУЭ, ПКУ, технический учет электрической энергии 0.4 кВ | УНЦ ИИК. Установка трехфазного прибора учета трансформаторного включения с ТТ в распределительном устройстве 0.4 кВ | нд | нд | Н | 2026 | 0.4 | В комплекте с ТТ | техническое обоснование инвестиционного проекта | 20.03.2024 | 5 зона, Ямало-Ненецкий автономный округ | 1 | 1 | 1 | 34 | 1 точка учета | А1-33 | 517.48 | 2.25 | 39587.22 | нд
2.2.3.1 | Установка приборов учета в соответствии с Федеральным законом от 27.12.2018 № 522-ФЗ при истечении МПИ или срока эксплуатации, при отсутствии прибора учета у потребителя (63ПУ) 0,2(0,4) кВ филиал Северные ЭС (2026) | N_TP2000.AS.0007 | Система учета электрической энергии (мощности), АИИС КУЭ, ПКУ, технический учет электрической энергии 0.4 кВ | УНЦ ИИК. Установка трехфазного прибора учета в существующем шкафу с организацией связи по радиоинтерфейсу 0.4 кВ | нд | нд | Н | 2026 | 0.4 | ПУ в шкаф | техническое обоснование инвестиционного проекта | 20.03.2024 | 5 зона, Ямало-Ненецкий автономный округ | 1 | 1 | 1 | 29 | 1 точка учета | А1-30 | 56.02 | 2.25 | 3655.305 | нд
2.2.3.1 | Установка приборов учета в соответствии с Федеральным законом от 27.12.2018 № 522-ФЗ при истечении МПИ или срока эксплуатации, при отсутствии прибора учета у потребителя (63ПУ) 0,2(0,4) кВ филиал Северные ЭС (2026) | N_TP2000.AS.0007 | Система учета электрической энергии (мощности), АИИС КУЭ, ПКУ, технический учет электрической энергии 0.4 кВ | УНЦ ИИК. Установка трехфазного прибора учета в существующем шкафу с организацией связи по радиоинтерфейсу 0.4 кВ | нд | нд | Н | 2026 | 0.4 | ПУ в шкаф | техническое обоснование инвестиционного проекта | 20.03.2024 | 5 зона, Ямало-Ненецкий автономный округ | 1 | 1 | 1 | 102 | 1 точка учета | А1-30 | 56.02 | 2.25 | 12856.59 | нд
2.2.3.1 | Установка приборов учета в соответствии с Федеральным законом от 27.12.2018 № 522-ФЗ при истечении МПИ или срока эксплуатации, при отсутствии прибора учета у потребителя (63ПУ) 0,2(0,4) кВ филиал Северные ЭС (2026) | N_TP2000.AS.0007 | Проектные и изыскательские работы, разработка и утверждение ДПТ, кадастровые работы и работы по установлению земельных отношений 0.4 кВ | УНЦ на проектные и изыскательские работы для отдельных элементов электрических сетей 0.4 кВ | нд | нд | Н | 2026 | 0.4 | Затраты по УНЦ от 6 до 11 млн. руб. | техническое обоснование инвестиционного проекта | 20.03.2024 | Ямало-Ненецкий автономный округ | 1 | 1 | 1 | 1 | 1 объект | П6-07 | 709.17 | 1 | 709.17 | нд
2.2.3.1 | Установка приборов учета в соответствии с Федеральным законом от 27.12.2018 № 522-ФЗ при истечении МПИ или срока эксплуатации, при отсутствии прибора учета у потребителя (63ПУ) 0,2(0,4) кВ филиал Северные ЭС (2026) | N_TP2000.AS.0007 | Итого объем финансовых потребностей по инвестиционному проекту, тыс. рублей | нд | нд | нд | нд | нд | нд | нд | нд | нд | нд | нд | нд | нд | нд | нд | нд | нд | нд | 56808.285 | нд
2.2.4.1 | Техническое перевооружение ПС 110/35/6 кВ Орловская, ПС 110/6 кВ Градиент, ПС 110/35/6 кВ Погружная, ПС 110/6 кВ Пурпейская, ПС 110/6 кВ Пяку-Пур, ПС 35/6 кВ Северный Купол, ПС 110/35/6 кВ Стрела, ПС 110/35/6 кВ Сугмутская (реконструкция ограждения по программе "Антитеррор") | F_TP1800.PR.0048 | Комплекс систем безопасности ПС 110 кВ | УНЦ защитных ограждений ПС. Ограждение внешнее 110 кВ | нд | нд | К | 2027 | 110 | Ограждения из железобетонных (металлических) панелей (камня, кирпича, решетки, сетки), железобетонный фундамент, щебеночное основание | Приказ об утв. ПСД | от 02.02.2024 №51 | 3 зона, Ямало-Ненецкий автономный округ | 1 | 1 | 1 | 2040 | 1 м периметра ПС | У4-01 | 18.6 | 2.01 | 76267.44 | нд
2.2.4.1 | Техническое перевооружение ПС 110/35/6 кВ Орловская, ПС 110/6 кВ Градиент, ПС 110/35/6 кВ Погружная, ПС 110/6 кВ Пурпейская, ПС 110/6 кВ Пяку-Пур, ПС 35/6 кВ Северный Купол, ПС 110/35/6 кВ Стрела, ПС 110/35/6 кВ Сугмутская (реконструкция ограждения по программе "Антитеррор") | F_TP1800.PR.0048 | Комплекс систем безопасности ПС 110 кВ | УНЦ защитных конструкций ПС. Откатные (раздвижные, автоматические, противопожарные) ворота 110 кВ | нд | нд | К | 2027 | 110 | Устройство ворот, электропривод, фурнитура | Приказ об утв. ПСД | от 02.02.2024 №51 | 3 зона, Ямало-Ненецкий автономный округ | 1 | 1 | 1 | 14 | 1 ед. | У3-02 | 294.93 | 2.01 | 8299.3302 | нд
2.2.4.1 | Техническое перевооружение ПС 110/35/6 кВ Орловская, ПС 110/6 кВ Градиент, ПС 110/35/6 кВ Погружная, ПС 110/6 кВ Пурпейская, ПС 110/6 кВ Пяку-Пур, ПС 35/6 кВ Северный Купол, ПС 110/35/6 кВ Стрела, ПС 110/35/6 кВ Сугмутская (реконструкция ограждения по программе "Антитеррор") | F_TP1800.PR.0048 | Проектные и изыскательские работы, разработка и утверждение ДПТ, кадастровые работы и работы по установлению земельных отношений 110 кВ | УНЦ на проектные и изыскательские работы для отдельных элементов электрических сетей 110 кВ | нд | нд | К | 2027 | 110 | Затраты по УНЦ от 51 до 151 млн. руб. | Приказ об утв. ПСД | от 02.02.2024 №51 | Ямало-Ненецкий автономный округ | 1 | 1 | 1 | 1 | 1 объект | П6-10 | 10637.53 | 1 | 10637.53 | нд
2.2.4.1 | Техническое перевооружение ПС 110/35/6 кВ Орловская, ПС 110/6 кВ Градиент, ПС 110/35/6 кВ Погружная, ПС 110/6 кВ Пурпейская, ПС 110/6 кВ Пяку-Пур, ПС 35/6 кВ Северный Купол, ПС 110/35/6 кВ Стрела, ПС 110/35/6 кВ Сугмутская (реконструкция ограждения по программе "Антитеррор") | F_TP1800.PR.0048 | Итого объем финансовых потребностей по инвестиционному проекту, тыс. рублей | нд | нд | нд | нд | нд | нд | нд | нд | нд | нд | нд | нд | нд | нд | нд | нд | нд | нд | 95204.3002 | нд
2.2.4.1 | Модернизация ограждения ПС 110 кВ УКПГ-1А | M_TP2000.PR.0071 | Комплекс систем безопасности ПС 110 кВ | УНЦ защитных ограждений ПС. Ограждение внешнее 110 кВ | нд | нд | К | 2030 | 110 | Ограждения из железобетонных (металлических) панелей (камня, кирпича, решетки, сетки), железобетонный фундамент, щебеночное основание | техническое обоснование инвестиционного проекта | 30.12.2019 | 4 зона, Ямало-Ненецкий автономный округ | 1 | 1 | 1 | 245 | 1 м периметра ПС | У4-01 | 18.6 | 2.05 | 9341.85 | нд
2.2.4.1 | Модернизация ограждения ПС 110 кВ УКПГ-1А | M_TP2000.PR.0071 | Проектные и изыскательские работы, разработка и утверждение ДПТ, кадастровые работы и работы по установлению земельных отношений 110 кВ | УНЦ на проектные и изыскательские работы для отдельных элементов электрических сетей 110 кВ | нд | нд | К | 2030 | 110 | Затраты по УНЦ от 6 до 11 млн. руб. | техническое обоснование инвестиционного проекта | 30.12.2019 | Ямало-Ненецкий автономный округ | 1 | 1 | 1 | 1 | 1 объект | П6-07 | 709.17 | 1 | 709.17 | нд
2.2.4.1 | Модернизация ограждения ПС 110 кВ УКПГ-1А | M_TP2000.PR.0071 | Итого объем финансовых потребностей по инвестиционному проекту, тыс. рублей | нд | нд | нд | нд | нд | нд | нд | нд | нд | нд | нд | нд | нд | нд | нд | нд | нд | нд | 10051.02 | нд
2.2.4.1 | Модернизация ограждения ПС 110 кВ Приозерная | M_TP2000.PR.0068 | Комплекс систем безопасности ПС 110 кВ | УНЦ защитных ограждений ПС. Ограждение внешнее 110 кВ | нд | нд | П | 2027 | 110 | Ограждения из железобетонных (металлических) панелей (камня, кирпича, решетки, сетки), железобетонный фундамент, щебеночное основание | Приказ об увт. ПСД | № 303 от 27.07.2020 | 4 зона, Ямало-Ненецкий автономный округ | 1 | 1 | 1 | 268 | 1 м периметра ПС | У4-01 | 18.6 | 2.05 | 10218.84 | нд
2.2.4.1 | Модернизация ограждения ПС 110 кВ Приозерная | M_TP2000.PR.0068 | Проектные и изыскательские работы, разработка и утверждение ДПТ, кадастровые работы и работы по установлению земельных отношений 110 кВ | УНЦ на проектные и изыскательские работы для отдельных элементов электрических сетей 110 кВ | нд | нд | П | 2027 | 110 | Затраты по УНЦ от 6 до 11 млн. руб. | Приказ об увт. ПСД | № 303 от 27.07.2020 | Ямало-Ненецкий автономный округ | 1 | 1 | 1 | 1 | 1 объект | П6-07 | 709.17 | 1 | 709.17 | нд
2.2.4.1 | Модернизация ограждения ПС 110 кВ Приозерная | M_TP2000.PR.0068 | Итого объем финансовых потребностей по инвестиционному проекту, тыс. рублей | нд | нд | нд | нд | нд | нд | нд | нд | нд | нд | нд | нд | нд | нд | нд | нд | нд | нд | 10928.01 | нд
2.2.4.1 | Модернизация ограждения ПС 110 кВ Ево-Яха (ГПП-5) | M_TP2000.PR.0069 | Комплекс систем безопасности ПС 110 кВ | УНЦ защитных ограждений ПС. Ограждение внешнее 110 кВ | нд | нд | К | 2030 | 110 | Ограждения из железобетонных (металлических) панелей (камня, кирпича, решетки, сетки), железобетонный фундамент, щебеночное основание | Приказ об увт. ПСД | № 706 от 20.07.2023 | 4 зона, Ямало-Ненецкий автономный округ | 1 | 1 | 1 | 288 | 1 м периметра ПС | У4-01 | 18.6 | 2.05 | 10981.44 | нд
2.2.4.1 | Модернизация ограждения ПС 110 кВ Ево-Яха (ГПП-5) | M_TP2000.PR.0069 | Проектные и изыскательские работы, разработка и утверждение ДПТ, кадастровые работы и работы по установлению земельных отношений 110 кВ | УНЦ на проектные и изыскательские работы для отдельных элементов электрических сетей 110 кВ | нд | нд | К | 2030 | 110 | Затраты по УНЦ от 6 до 11 млн. руб. | Приказ об увт. ПСД | № 706 от 20.07.2023 | Ямало-Ненецкий автономный округ | 1 | 1 | 1 | 1 | 1 объект | П6-07 | 709.17 | 1 | 709.17 | нд
2.2.4.1 | Модернизация ограждения ПС 110 кВ Ево-Яха (ГПП-5) | M_TP2000.PR.0069 | Итого объем финансовых потребностей по инвестиционному проекту, тыс. рублей | нд | нд | нд | нд | нд | нд | нд | нд | нд | нд | нд | нд | нд | нд | нд | нд | нд | нд | 11690.61 | нд
2.2.4.1 | Модернизация ограждения ПС 110 кВ УГП-2, ПС 110 кВ УГП-2В | M_TP2000.PR.0074 | Комплекс систем безопасности ПС 110 кВ | УНЦ защитных ограждений ПС. Ограждение внешнее 110 кВ | нд | нд | П | 2029 | 110 | Ограждения из железобетонных (металлических) панелей (камня, кирпича, решетки, сетки), железобетонный фундамент, щебеночное основание | технические характеристики инвестиционного проекта | 15.03.2024 | 4 зона, Ямало-Ненецкий автономный округ | 1 | 1 | 1 | 317 | 1 м периметра ПС | У4-01 | 18.6 | 2.05 | 12087.21 | нд
2.2.4.1 | Модернизация ограждения ПС 110 кВ УГП-2, ПС 110 кВ УГП-2В | M_TP2000.PR.0074 | Проектные и изыскательские работы, разработка и утверждение ДПТ, кадастровые работы и работы по установлению земельных отношений 110 кВ | УНЦ на проектные и изыскательские работы для отдельных элементов электрических сетей 110 кВ | нд | нд | П | 2029 | 110 | Затраты по УНЦ от 11 до 21 млн. руб. | технические характеристики инвестиционного проекта | 15.03.2024 | Ямало-Ненецкий автономный округ | 1 | 1 | 1 | 1 | 1 объект | П6-08 | 2127.51 | 1 | 2127.51 | нд
2.2.4.1 | Модернизация ограждения ПС 110 кВ УГП-2, ПС 110 кВ УГП-2В | M_TP2000.PR.0074 | Итого объем финансовых потребностей по инвестиционному проекту, тыс. рублей | нд | нд | нд | нд | нд | нд | нд | нд | нд | нд | нд | нд | нд | нд | нд | нд | нд | нд | 14214.72 | нд
2.2.4.1 | Модернизация ограждения, системы охранного телевидения, охранного освещения производственных баз Северных ЭС: (Уренгойского РЭС) | M_TP2000.PR.0077 | Комплекс систем безопасности ПС 6 кВ | УНЦ защитных ограждений ПС. Ограждение внешнее 6 кВ | нд | нд | П | 2028 | 6 | Ограждения из железобетонных (металлических) панелей (камня, кирпича, решетки, сетки), железобетонный фундамент, щебеночное основание | Приказ | 30.11.2021 | 5 зона, Ямало-Ненецкий автономный округ | 1 | 1 | 1 | 1655 | 1 м периметра ПС | У4-01 | 18.6 | 2.02 | 62181.66 | нд
2.2.4.1 | Модернизация ограждения, системы охранного телевидения, охранного освещения производственных баз Северных ЭС: (Уренгойского РЭС) | M_TP2000.PR.0077 | Комплекс систем безопасности ПС 6 кВ | УНЦ комплекса систем безопасности ПС. АРМ персонала комплекса систем безопасности 6 кВ | нд | нд | П | 2028 | 6 | Оборудование с ПО | Приказ | 30.11.2021 | 5 зона, Ямало-Ненецкий автономный округ | 1 | 1 | 1 | 1 | 1 шт | И15-03 | 309.99 | 2.25 | 697.4775 | нд
2.2.4.1 | Модернизация ограждения, системы охранного телевидения, охранного освещения производственных баз Северных ЭС: (Уренгойского РЭС) | M_TP2000.PR.0077 | Комплекс систем безопасности ПС 6 кВ | УНЦ комплекса систем безопасности ПС. Шкаф серверов системы видеонаблюдения 6 кВ | нд | нд | П | 2028 | 6 | Оборудование с ПО | Приказ | 30.11.2021 | 5 зона, Ямало-Ненецкий автономный округ | 1 | 1 | 1 | 3 | 1 шт | И15-01 | 3499.04 | 2.25 | 23618.52 | нд
2.2.4.1 | Модернизация ограждения, системы охранного телевидения, охранного освещения производственных баз Северных ЭС: (Уренгойского РЭС) | M_TP2000.PR.0077 | Комплекс систем безопасности ПС 6 кВ | УНЦ комплекса систем безопасности ПС. Поворотная камера охранного (технологического) видеонаблюдения 6 кВ | нд | нд | П | 2028 | 6 | Оборудование с ПО | Приказ | 30.11.2021 | 5 зона, Ямало-Ненецкий автономный округ | 1 | 1 | 1 | 6 | 1 точка наблюдения | И15-04 | 1035.84 | 2.25 | 13983.84 | нд
2.2.4.1 | Модернизация ограждения, системы охранного телевидения, охранного освещения производственных баз Северных ЭС: (Уренгойского РЭС) | M_TP2000.PR.0077 | Комплекс систем безопасности ПС 6 кВ | УНЦ комплекса систем безопасности ПС. Стационарная камера охранного (технологического) видеонаблюдения 6 кВ | нд | нд | П | 2028 | 6 | Оборудование с ПО | Приказ | 30.11.2021 | 5 зона, Ямало-Ненецкий автономный округ | 1 | 1 | 1 | 56 | 1 точка наблюдения | И15-05 | 234.29 | 2.25 | 29520.54 | нд
2.2.4.1 | Модернизация ограждения, системы охранного телевидения, охранного освещения производственных баз Северных ЭС: (Уренгойского РЭС) | M_TP2000.PR.0077 | Комплекс систем безопасности ПС 6 кВ | УНЦ комплекса систем безопасности ПС. Устройство турникета 6 кВ | нд | нд | П | 2028 | 6 | Оборудование с ПО | Приказ | 30.11.2021 | 5 зона, Ямало-Ненецкий автономный округ | 1 | 1 | 1 | 2 | 1 шт | И15-06 | 418.14 | 2.25 | 1881.63 | нд
2.2.4.1 | Модернизация ограждения, системы охранного телевидения, охранного освещения производственных баз Северных ЭС: (Уренгойского РЭС) | M_TP2000.PR.0077 | Комплекс систем безопасности ПС 6 кВ | УНЦ комплекса систем безопасности ПС. Система периметральной сигнализации 6 кВ | нд | нд | П | 2028 | 6 | Оборудование с ПО | Приказ | 30.11.2021 | 5 зона, Ямало-Ненецкий автономный округ | 1 | 1 | 1 | 1655 | 1 м периметра ПС | И15-09 | 10.45 | 2.25 | 38913.1875 | нд
2.2.4.1 | Модернизация ограждения, системы охранного телевидения, охранного освещения производственных баз Северных ЭС: (Уренгойского РЭС) | M_TP2000.PR.0077 | Комплекс систем безопасности ПС 6 кВ | УНЦ комплекса систем безопасности ПС. Система охранного освещения 6 кВ | нд | нд | П | 2028 | 6 | Оборудование с ПО | Приказ | 30.11.2021 | 5 зона, Ямало-Ненецкий автономный округ | 1 | 1 | 1 | 1655 | 1 м периметра ПС | И15-10 | 6.77 | 2.25 | 25209.7875 | нд
2.2.4.1 | Модернизация ограждения, системы охранного телевидения, охранного освещения производственных баз Северных ЭС: (Уренгойского РЭС) | M_TP2000.PR.0077 | Комплекс систем безопасности ПС 6 кВ | УНЦ здания КПП 6 кВ | нд | нд | П | 2028 | 6 | КПП | Приказ | 30.11.2021 | 5 зона, Ямало-Ненецкий автономный округ | 1 | 1 | 1 | 2 | 1 ед. | З7-01 | 7806.58 | 2.02 | 31538.5832 | нд
2.2.4.1 | Модернизация ограждения, системы охранного телевидения, охранного освещения производственных баз Северных ЭС: (Уренгойского РЭС) | M_TP2000.PR.0077 | Проектные и изыскательские работы, разработка и утверждение ДПТ, кадастровые работы и работы по установлению земельных отношений 6 кВ | УНЦ на проектные и изыскательские работы для отдельных элементов электрических сетей 6 кВ | нд | нд | П | 2028 | 6 | Затраты по УНЦ от 151 до 301 млн. руб. | Приказ | 30.11.2021 | Ямало-Ненецкий автономный округ | 1 | 1 | 1 | 1 | 1 объект | П6-11 | 21275.06 | 1 | 21275.06 | нд
2.2.4.1 | Модернизация ограждения, системы охранного телевидения, охранного освещения производственных баз Северных ЭС: (Уренгойского РЭС) | M_TP2000.PR.0077 | Итого объем финансовых потребностей по инвестиционному проекту, тыс. рублей | нд | нд | нд | нд | нд | нд | нд | нд | нд | нд | нд | нд | нд | нд | нд | нд | нд | нд | 248820.2857 | нд
2.2.4.1 | Модернизация ограждения ПС 110 кВ Фарафонтьевская | M_TP2000.PR.0075 | Комплекс систем безопасности ПС 110 кВ | УНЦ защитных ограждений ПС. Ограждение внешнее 110 кВ | нд | нд | П | 2030 | 110 | Ограждения из железобетонных (металлических) панелей (камня, кирпича, решетки, сетки), железобетонный фундамент, щебеночное основание | технические характеристики инвестиционного проекта | 15.03.2024 | 5 зона, Ямало-Ненецкий автономный округ | 1 | 1 | 1 | 317 | 1 м периметра ПС | У4-01 | 18.6 | 2.02 | 11910.324 | нд
2.2.4.1 | Модернизация ограждения ПС 110 кВ Фарафонтьевская | M_TP2000.PR.0075 | Проектные и изыскательские работы, разработка и утверждение ДПТ, кадастровые работы и работы по установлению земельных отношений 110 кВ | УНЦ на проектные и изыскательские работы для отдельных элементов электрических сетей 110 кВ | нд | нд | П | 2030 | 110 | Затраты по УНЦ от 11 до 21 млн. руб. | технические характеристики инвестиционного проекта | 15.03.2024 | Ямало-Ненецкий автономный округ | 1 | 1 | 1 | 1 | 1 объект | П6-08 | 2127.51 | 1 | 2127.51 | нд
2.2.4.1 | Модернизация ограждения ПС 110 кВ Фарафонтьевская | M_TP2000.PR.0075 | Итого объем финансовых потребностей по инвестиционному проекту, тыс. рублей | нд | нд | нд | нд | нд | нд | нд | нд | нд | нд | нд | нд | нд | нд | нд | нд | нд | нд | 14037.834 | нд
2.2.4.1 | Модернизация ограждения, системы охранного телевидения, охранного освещения производственных баз Северных ЭС: (Надымского РЭС) | M_TP2000.PR.0078 | Комплекс систем безопасности ПС 6 кВ | УНЦ защитных ограждений ПС. Ограждение внешнее 6 кВ | нд | нд | П | 2027 | 6 | Ограждения из железобетонных (металлических) панелей (камня, кирпича, решетки, сетки), железобетонный фундамент, щебеночное основание | техническое обоснование инвестиционного проекта | 21.12.2021 | 5 зона, Ямало-Ненецкий автономный округ | 1 | 1 | 1 | 450 | 1 м периметра ПС | У4-01 | 18.6 | 2.02 | 16907.4 | нд
2.2.4.1 | Модернизация ограждения, системы охранного телевидения, охранного освещения производственных баз Северных ЭС: (Надымского РЭС) | M_TP2000.PR.0078 | Комплекс систем безопасности ПС 6 кВ | УНЦ комплекса систем безопасности ПС. АРМ персонала комплекса систем безопасности 6 кВ | нд | нд | П | 2027 | 6 | Оборудование с ПО | техническое обоснование инвестиционного проекта | 21.12.2021 | 5 зона, Ямало-Ненецкий автономный округ | 1 | 1 | 1 | 1 | 1 шт | И15-03 | 309.99 | 2.25 | 697.4775 | нд
2.2.4.1 | Модернизация ограждения, системы охранного телевидения, охранного освещения производственных баз Северных ЭС: (Надымского РЭС) | M_TP2000.PR.0078 | Комплекс систем безопасности ПС 6 кВ | УНЦ комплекса систем безопасности ПС. Шкаф серверов системы видеонаблюдения 6 кВ | нд | нд | П | 2027 | 6 | Оборудование с ПО | техническое обоснование инвестиционного проекта | 21.12.2021 | 5 зона, Ямало-Ненецкий автономный округ | 1 | 1 | 1 | 1 | 1 шт | И15-01 | 3499.04 | 2.25 | 7872.84 | нд
2.2.4.1 | Модернизация ограждения, системы охранного телевидения, охранного освещения производственных баз Северных ЭС: (Надымского РЭС) | M_TP2000.PR.0078 | Комплекс систем безопасности ПС 6 кВ | УНЦ комплекса систем безопасности ПС. Поворотная камера охранного (технологического) видеонаблюдения 6 кВ | нд | нд | П | 2027 | 6 | Оборудование с ПО | техническое обоснование инвестиционного проекта | 21.12.2021 | 5 зона, Ямало-Ненецкий автономный округ | 1 | 1 | 1 | 3 | 1 точка наблюдения | И15-04 | 1035.84 | 2.25 | 6991.92 | нд
2.2.4.1 | Модернизация ограждения, системы охранного телевидения, охранного освещения производственных баз Северных ЭС: (Надымского РЭС) | M_TP2000.PR.0078 | Комплекс систем безопасности ПС 6 кВ | УНЦ комплекса систем безопасности ПС. Стационарная камера охранного (технологического) видеонаблюдения 6 кВ | нд | нд | П | 2027 | 6 | Оборудование с ПО | техническое обоснование инвестиционного проекта | 21.12.2021 | 5 зона, Ямало-Ненецкий автономный округ | 1 | 1 | 1 | 17 | 1 точка наблюдения | И15-05 | 234.29 | 2.25 | 8961.5925 | нд
2.2.4.1 | Модернизация ограждения, системы охранного телевидения, охранного освещения производственных баз Северных ЭС: (Надымского РЭС) | M_TP2000.PR.0078 | Комплекс систем безопасности ПС 6 кВ | УНЦ комплекса систем безопасности ПС. Система периметральной сигнализации 6 кВ | нд | нд | П | 2027 | 6 | Оборудование с ПО | техническое обоснование инвестиционного проекта | 21.12.2021 | 5 зона, Ямало-Ненецкий автономный округ | 1 | 1 | 1 | 450 | 1 м периметра ПС | И15-09 | 10.45 | 2.25 | 10580.625 | нд
2.2.4.1 | Модернизация ограждения, системы охранного телевидения, охранного освещения производственных баз Северных ЭС: (Надымского РЭС) | M_TP2000.PR.0078 | Комплекс систем безопасности ПС 6 кВ | УНЦ комплекса систем безопасности ПС. Система охранного освещения 6 кВ | нд | нд | П | 2027 | 6 | Оборудование с ПО | техническое обоснование инвестиционного проекта | 21.12.2021 | 5 зона, Ямало-Ненецкий автономный округ | 1 | 1 | 1 | 450 | 1 м периметра ПС | И15-10 | 6.77 | 2.25 | 6854.625 | нд
2.2.4.1 | Модернизация ограждения, системы охранного телевидения, охранного освещения производственных баз Северных ЭС: (Надымского РЭС) | M_TP2000.PR.0078 | Проектные и изыскательские работы, разработка и утверждение ДПТ, кадастровые работы и работы по установлению земельных отношений 6 кВ | УНЦ на проектные и изыскательские работы для отдельных элементов электрических сетей 6 кВ | нд | нд | П | 2027 | 6 | Затраты по УНЦ от 51 до 151 млн. руб. | техническое обоснование инвестиционного проекта | 21.12.2021 | Ямало-Ненецкий автономный округ | 1 | 1 | 1 | 1 | 1 объект | П6-10 | 10637.53 | 1 | 10637.53 | нд
2.2.4.1 | Модернизация ограждения, системы охранного телевидения, охранного освещения производственных баз Северных ЭС: (Надымского РЭС) | M_TP2000.PR.0078 | Итого объем финансовых потребностей по инвестиционному проекту, тыс. рублей | нд | нд | нд | нд | нд | нд | нд | нд | нд | нд | нд | нд | нд | нд | нд | нд | нд | нд | 69504.01 | нд
2.2.4.1 | Реконструкция ПС 110 кВ ЯГП-1 (замена аккумуляторной батареи) | M_TP2000.PS.0075 | РЗА, система оперативного постоянного тока и собственных нужд ПС, сети связи 35 кВ | УНЦ системы оперативного постоянного тока и собственных нужд ПС, РП (СП, ТП, РТП). Шкаф с зарядно-подзарядными устройствами, номинальный ток 100 А, 35 кВ | нд | нд | И | 2028 | 35 | Шкаф с зарядно-подзарядными устройствами, номинальный ток 100 А | Приказ об утверждении ПСД | № 1362 26.12.2023 | 4 зона, Ямало-Ненецкий автономный округ | 1 | 1 | 1 | 2 | 1 ед. | И13-04 | 2409.41 | 1.77 | 8529.3114 | нд
2.2.4.1 | Реконструкция ПС 110 кВ ЯГП-1 (замена аккумуляторной батареи) | M_TP2000.PS.0075 | РЗА, система оперативного постоянного тока и собственных нужд ПС, сети связи 35 кВ | УНЦ системы оперативного постоянного тока и собственных нужд ПС, РП (СП, ТП, РТП). Шкаф ввода на постоянном токе с автоматическим выключателем, номинальный ток 250 А, 35 кВ | нд | нд | И | 2028 | 35 | Шкаф ввода на постоянном токе с автоматическим выключателем, номинальный ток 250 А | Приказ об утверждении ПСД | № 1362 26.12.2023 | 4 зона, Ямало-Ненецкий автономный округ | 1 | 1 | 1 | 2 | 1 ед. | И13-01 | 914.25 | 1.77 | 3236.445 | нд
2.2.4.1 | Реконструкция ПС 110 кВ ЯГП-1 (замена аккумуляторной батареи) | M_TP2000.PS.0075 | РЗА, система оперативного постоянного тока и собственных нужд ПС, сети связи 110 кВ | УНЦ РЗА и прочие шкафы (панели). Прочий шкаф (панель) 110 кВ | нд | нд | И | 2028 | 110 | Промежуточная панель с ключами, стойка | Приказ об утверждении ПСД | № 1362 26.12.2023 | 4 зона, Ямало-Ненецкий автономный округ | 1 | 1 | 1 | 1 | 1 ед. | И12-06 | 262.53 | 2.03 | 532.9359 | нд
2.2.4.1 | Реконструкция ПС 110 кВ ЯГП-1 (замена аккумуляторной батареи) | M_TP2000.PS.0075 | РЗА, система оперативного постоянного тока и собственных нужд ПС, сети связи 110 кВ | УНЦ РЗА и прочие шкафы (панели). Аккумуляторная батарея (элемент) 110 кВ | нд | нд | И | 2028 | 110 | Емкость 350 А*ч | Приказ об утверждении ПСД | № 1362 26.12.2023 | 4 зона, Ямало-Ненецкий автономный округ | 1 | 1 | 1 | 17 | 1 ед. | И12-09 | 50.78 | 2.03 | 1752.4178 | нд
2.2.4.1 | Реконструкция ПС 110 кВ ЯГП-1 (замена аккумуляторной батареи) | M_TP2000.PS.0075 | Проектные и изыскательские работы, разработка и утверждение ДПТ, кадастровые работы и работы по установлению земельных отношений 110 кВ | УНЦ на проектные и изыскательские работы для отдельных элементов электрических сетей 110 кВ | нд | нд | И | 2028 | 110 | Затраты по УНЦ от 11 до 21 млн. руб. | Приказ об утверждении ПСД | № 1362 26.12.2023 | Ямало-Ненецкий автономный округ | 1 | 1 | 1 | 1 | 1 объект | П6-08 | 2127.51 | 1 | 2127.51 | нд
2.2.4.1 | Реконструкция ПС 110 кВ ЯГП-1 (замена аккумуляторной батареи) | M_TP2000.PS.0075 | Итого объем финансовых потребностей по инвестиционному проекту, тыс. рублей | нд | нд | нд | нд | нд | нд | нд | нд | нд | нд | нд | нд | нд | нд | нд | нд | нд | нд | 16178.6201 | нд
2.2.4.1 | Реконструкция ПС 110 кВ Варенга-Яха (ГПП-4) (замена аккумуляторной батареи) | M_TP2000.PS.0076 | РЗА, система оперативного постоянного тока и собственных нужд ПС, сети связи 6 кВ | УНЦ системы оперативного постоянного тока и собственных нужд ПС, РП (СП, ТП, РТП). Шкаф с зарядно-подзарядными устройствами, номинальный ток 100 А, 6 кВ | нд | нд | К | 2026 | 6 | Шкаф с зарядно-подзарядными устройствами, номинальный ток 100 А | Приказ об утверждении ПСД | № 1367 26.12.2023 | 1 зона, Ямало-Ненецкий автономный округ | 1 | 1 | 1 | 2 | 1 ед. | И13-04 | 2409.41 | 1.76 | 8481.1232 | нд
2.2.4.1 | Реконструкция ПС 110 кВ Варенга-Яха (ГПП-4) (замена аккумуляторной батареи) | M_TP2000.PS.0076 | РЗА, система оперативного постоянного тока и собственных нужд ПС, сети связи 6 кВ | УНЦ системы оперативного постоянного тока и собственных нужд ПС, РП (СП, ТП, РТП). Шкаф ввода на постоянном токе с автоматическим выключателем, номинальный ток 250 А, 6 кВ | нд | нд | К | 2026 | 6 | Шкаф ввода на постоянном токе с автоматическим выключателем, номинальный ток 250 А | Приказ об утверждении ПСД | № 1367 26.12.2023 | 1 зона, Ямало-Ненецкий автономный округ | 1 | 1 | 1 | 2 | 1 ед. | И13-01 | 914.25 | 1.76 | 3218.16 | нд
2.2.4.1 | Реконструкция ПС 110 кВ Варенга-Яха (ГПП-4) (замена аккумуляторной батареи) | M_TP2000.PS.0076 | РЗА, система оперативного постоянного тока и собственных нужд ПС, сети связи 110 кВ | УНЦ РЗА и прочие шкафы (панели). Прочий шкаф (панель) 110 кВ | нд | нд | К | 2026 | 110 | Промежуточная панель с ключами, стойка | Приказ об утверждении ПСД | № 1367 26.12.2023 | 1 зона, Ямало-Ненецкий автономный округ | 1 | 1 | 1 | 1 | 1 ед. | И12-06 | 262.53 | 2.03 | 532.9359 | нд
2.2.4.1 | Реконструкция ПС 110 кВ Варенга-Яха (ГПП-4) (замена аккумуляторной батареи) | M_TP2000.PS.0076 | РЗА, система оперативного постоянного тока и собственных нужд ПС, сети связи 110 кВ | УНЦ РЗА и прочие шкафы (панели). Аккумуляторная батарея (элемент) 110 кВ | нд | нд | К | 2026 | 110 | Емкость 350 А*ч | Приказ об утверждении ПСД | № 1367 26.12.2023 | 1 зона, Ямало-Ненецкий автономный округ | 1 | 1 | 1 | 17 | 1 ед. | И12-09 | 50.78 | 2.03 | 1752.4178 | нд
2.2.4.1 | Реконструкция ПС 110 кВ Варенга-Яха (ГПП-4) (замена аккумуляторной батареи) | M_TP2000.PS.0076 | Проектные и изыскательские работы, разработка и утверждение ДПТ, кадастровые работы и работы по установлению земельных отношений 110 кВ | УНЦ на проектные и изыскательские работы для отдельных элементов электрических сетей 110 кВ | нд | нд | К | 2026 | 110 | Затраты по УНЦ от 11 до 21 млн. руб. | Приказ об утверждении ПСД | № 1367 26.12.2023 | Ямало-Ненецкий автономный округ | 1 | 1 | 1 | 1 | 1 объект | П6-08 | 2127.51 | 1 | 2127.51 | нд
2.2.4.1 | Реконструкция ПС 110 кВ Варенга-Яха (ГПП-4) (замена аккумуляторной батареи) | M_TP2000.PS.0076 | Итого объем финансовых потребностей по инвестиционному проекту, тыс. рублей | нд | нд | нд | нд | нд | нд | нд | нд | нд | нд | нд | нд | нд | нд | нд | нд | нд | нд | 16112.1469 | нд
2.2.4.1 | Реконструкция ПС 110 кВ Береговая (замена аккумуляторной батареи) | M_TP2000.PS.0078 | РЗА, система оперативного постоянного тока и собственных нужд ПС, сети связи 6 кВ | УНЦ системы оперативного постоянного тока и собственных нужд ПС, РП (СП, ТП, РТП). Шкаф с зарядно-подзарядными устройствами, номинальный ток 100 А, 6 кВ | нд | нд | К | 2028 | 6 | Шкаф с зарядно-подзарядными устройствами, номинальный ток 100 А | Приказ об утверждении ПСД | № 1366 26.12.2023 | 4 зона, Ямало-Ненецкий автономный округ | 1 | 1 | 1 | 2 | 1 ед. | И13-04 | 2409.41 | 1.77 | 8529.3114 | нд
2.2.4.1 | Реконструкция ПС 110 кВ Береговая (замена аккумуляторной батареи) | M_TP2000.PS.0078 | РЗА, система оперативного постоянного тока и собственных нужд ПС, сети связи 6 кВ | УНЦ системы оперативного постоянного тока и собственных нужд ПС, РП (СП, ТП, РТП). Шкаф ввода на постоянном токе с автоматическим выключателем, номинальный ток 250 А, 6 кВ | нд | нд | К | 2028 | 6 | Шкаф ввода на постоянном токе с автоматическим выключателем, номинальный ток 250 А | Приказ об утверждении ПСД | № 1366 26.12.2023 | 4 зона, Ямало-Ненецкий автономный округ | 1 | 1 | 1 | 2 | 1 ед. | И13-01 | 914.25 | 1.77 | 3236.445 | нд
2.2.4.1 | Реконструкция ПС 110 кВ Береговая (замена аккумуляторной батареи) | M_TP2000.PS.0078 | РЗА, система оперативного постоянного тока и собственных нужд ПС, сети связи 110 кВ | УНЦ РЗА и прочие шкафы (панели). Прочий шкаф (панель) 110 кВ | нд | нд | К | 2028 | 110 | Промежуточная панель с ключами, стойка | Приказ об утверждении ПСД | № 1366 26.12.2023 | 4 зона, Ямало-Ненецкий автономный округ | 1 | 1 | 1 | 1 | 1 ед. | И12-06 | 262.53 | 2.03 | 532.9359 | нд
2.2.4.1 | Реконструкция ПС 110 кВ Береговая (замена аккумуляторной батареи) | M_TP2000.PS.0078 | РЗА, система оперативного постоянного тока и собственных нужд ПС, сети связи 110 кВ | УНЦ РЗА и прочие шкафы (панели). Аккумуляторная батарея (элемент) 110 кВ | нд | нд | К | 2028 | 110 | Емкость 350 А*ч | Приказ об утверждении ПСД | № 1366 26.12.2023 | 4 зона, Ямало-Ненецкий автономный округ | 1 | 1 | 1 | 17 | 1 ед. | И12-09 | 50.78 | 2.03 | 1752.4178 | нд
2.2.4.1 | Реконструкция ПС 110 кВ Береговая (замена аккумуляторной батареи) | M_TP2000.PS.0078 | Проектные и изыскательские работы, разработка и утверждение ДПТ, кадастровые работы и работы по установлению земельных отношений 110 кВ | УНЦ на проектные и изыскательские работы для отдельных элементов электрических сетей 110 кВ | нд | нд | К | 2028 | 110 | Затраты по УНЦ от 11 до 21 млн. руб. | Приказ об утверждении ПСД | № 1366 26.12.2023 | Ямало-Ненецкий автономный округ | 1 | 1 | 1 | 1 | 1 объект | П6-08 | 2127.51 | 1 | 2127.51 | нд
2.2.4.1 | Реконструкция ПС 110 кВ Береговая (замена аккумуляторной батареи) | M_TP2000.PS.0078 | Итого объем финансовых потребностей по инвестиционному проекту, тыс. рублей | нд | нд | нд | нд | нд | нд | нд | нд | нд | нд | нд | нд | нд | нд | нд | нд | нд | нд | 16178.6201 | нд
2.2.4.1 | Реконструкция ПС 110 кВ УГП-5В (замена аккумуляторной батареи) | M_TP2000.PS.0077 | РЗА, система оперативного постоянного тока и собственных нужд ПС, сети связи 10 кВ | УНЦ системы оперативного постоянного тока и собственных нужд ПС, РП (СП, ТП, РТП). Шкаф с зарядно-подзарядными устройствами, номинальный ток 100 А, 10 кВ | нд | нд | К | 2028 | 10 | Шкаф с зарядно-подзарядными устройствами, номинальный ток 100 А | Приказ об утверждении ПСД | № 1364 26.12.2023 | 4 зона, Ямало-Ненецкий автономный округ | 1 | 1 | 1 | 2 | 1 ед. | И13-04 | 2409.41 | 1.77 | 8529.3114 | нд
2.2.4.1 | Реконструкция ПС 110 кВ УГП-5В (замена аккумуляторной батареи) | M_TP2000.PS.0077 | РЗА, система оперативного постоянного тока и собственных нужд ПС, сети связи 10 кВ | УНЦ системы оперативного постоянного тока и собственных нужд ПС, РП (СП, ТП, РТП). Шкаф ввода на постоянном токе с автоматическим выключателем, номинальный ток 250 А, 10 кВ | нд | нд | К | 2028 | 10 | Шкаф ввода на постоянном токе с автоматическим выключателем, номинальный ток 250 А | Приказ об утверждении ПСД | № 1364 26.12.2023 | 4 зона, Ямало-Ненецкий автономный округ | 1 | 1 | 1 | 2 | 1 ед. | И13-01 | 914.25 | 1.77 | 3236.445 | нд
2.2.4.1 | Реконструкция ПС 110 кВ УГП-5В (замена аккумуляторной батареи) | M_TP2000.PS.0077 | РЗА, система оперативного постоянного тока и собственных нужд ПС, сети связи 110 кВ | УНЦ РЗА и прочие шкафы (панели). Прочий шкаф (панель) 110 кВ | нд | нд | К | 2028 | 110 | Промежуточная панель с ключами, стойка | Приказ об утверждении ПСД | № 1364 26.12.2023 | 4 зона, Ямало-Ненецкий автономный округ | 1 | 1 | 1 | 1 | 1 ед. | И12-06 | 262.53 | 2.03 | 532.9359 | нд
2.2.4.1 | Реконструкция ПС 110 кВ УГП-5В (замена аккумуляторной батареи) | M_TP2000.PS.0077 | РЗА, система оперативного постоянного тока и собственных нужд ПС, сети связи 110 кВ | УНЦ РЗА и прочие шкафы (панели). Аккумуляторная батарея (элемент) 110 кВ | нд | нд | К | 2028 | 110 | Емкость 350 А*ч | Приказ об утверждении ПСД | № 1364 26.12.2023 | 4 зона, Ямало-Ненецкий автономный округ | 1 | 1 | 1 | 17 | 1 ед. | И12-09 | 50.78 | 2.03 | 1752.4178 | нд
2.2.4.1 | Реконструкция ПС 110 кВ УГП-5В (замена аккумуляторной батареи) | M_TP2000.PS.0077 | Проектные и изыскательские работы, разработка и утверждение ДПТ, кадастровые работы и работы по установлению земельных отношений 110 кВ | УНЦ на проектные и изыскательские работы для отдельных элементов электрических сетей 110 кВ | нд | нд | К | 2028 | 110 | Затраты по УНЦ от 11 до 21 млн. руб. | Приказ об утверждении ПСД | № 1364 26.12.2023 | Ямало-Ненецкий автономный округ | 1 | 1 | 1 | 1 | 1 объект | П6-08 | 2127.51 | 1 | 2127.51 | нд
2.2.4.1 | Реконструкция ПС 110 кВ УГП-5В (замена аккумуляторной батареи) | M_TP2000.PS.0077 | Итого объем финансовых потребностей по инвестиционному проекту, тыс. рублей | нд | нд | нд | нд | нд | нд | нд | нд | нд | нд | нд | нд | нд | нд | нд | нд | нд | нд | 16178.6201 | нд
2.2.4.1 | Реконструкция ПС 110 кВ Морошка (промбаза) (замена аккумуляторной батареи) | M_TP2000.PS.0079 | РЗА, система оперативного постоянного тока и собственных нужд ПС, сети связи 6 кВ | УНЦ системы оперативного постоянного тока и собственных нужд ПС, РП (СП, ТП, РТП). Шкаф с зарядно-подзарядными устройствами, номинальный ток 100 А, 6 кВ | нд | нд | К | 2029 | 6 | Шкаф с зарядно-подзарядными устройствами, номинальный ток 100 А | Приказ об утверждении ПСД | № 1365 26.12.2023 | 4 зона, Ямало-Ненецкий автономный округ | 1 | 1 | 1 | 2 | 1 ед. | И13-04 | 2409.41 | 1.77 | 8529.3114 | нд
2.2.4.1 | Реконструкция ПС 110 кВ Морошка (промбаза) (замена аккумуляторной батареи) | M_TP2000.PS.0079 | РЗА, система оперативного постоянного тока и собственных нужд ПС, сети связи 6 кВ | УНЦ системы оперативного постоянного тока и собственных нужд ПС, РП (СП, ТП, РТП). Шкаф ввода на постоянном токе с автоматическим выключателем, номинальный ток 250 А, 6 кВ | нд | нд | К | 2029 | 6 | Шкаф ввода на постоянном токе с автоматическим выключателем, номинальный ток 250 А | Приказ об утверждении ПСД | № 1365 26.12.2023 | 4 зона, Ямало-Ненецкий автономный округ | 1 | 1 | 1 | 2 | 1 ед. | И13-01 | 914.25 | 1.77 | 3236.445 | нд
2.2.4.1 | Реконструкция ПС 110 кВ Морошка (промбаза) (замена аккумуляторной батареи) | M_TP2000.PS.0079 | РЗА, система оперативного постоянного тока и собственных нужд ПС, сети связи 110 кВ | УНЦ РЗА и прочие шкафы (панели). Прочий шкаф (панель) 110 кВ | нд | нд | К | 2029 | 110 | Промежуточная панель с ключами, стойка | Приказ об утверждении ПСД | № 1365 26.12.2023 | 4 зона, Ямало-Ненецкий автономный округ | 1 | 1 | 1 | 1 | 1 ед. | И12-06 | 262.53 | 2.03 | 532.9359 | нд
2.2.4.1 | Реконструкция ПС 110 кВ Морошка (промбаза) (замена аккумуляторной батареи) | M_TP2000.PS.0079 | РЗА, система оперативного постоянного тока и собственных нужд ПС, сети связи 110 кВ | УНЦ РЗА и прочие шкафы (панели). Аккумуляторная батарея (элемент) 110 кВ | нд | нд | К | 2029 | 110 | Емкость 350 А*ч | Приказ об утверждении ПСД | № 1365 26.12.2023 | 4 зона, Ямало-Ненецкий автономный округ | 1 | 1 | 1 | 17 | 1 ед. | И12-09 | 50.78 | 2.03 | 1752.4178 | нд
2.2.4.1 | Реконструкция ПС 110 кВ Морошка (промбаза) (замена аккумуляторной батареи) | M_TP2000.PS.0079 | Проектные и изыскательские работы, разработка и утверждение ДПТ, кадастровые работы и работы по установлению земельных отношений 110 кВ | УНЦ на проектные и изыскательские работы для отдельных элементов электрических сетей 110 кВ | нд | нд | К | 2029 | 110 | Затраты по УНЦ от 11 до 21 млн. руб. | Приказ об утверждении ПСД | № 1365 26.12.2023 | Ямало-Ненецкий автономный округ | 1 | 1 | 1 | 1 | 1 объект | П6-08 | 2127.51 | 1 | 2127.51 | нд
2.2.4.1 | Реконструкция ПС 110 кВ Морошка (промбаза) (замена аккумуляторной батареи) | M_TP2000.PS.0079 | Итого объем финансовых потребностей по инвестиционному проекту, тыс. рублей | нд | нд | нд | нд | нд | нд | нд | нд | нд | нд | нд | нд | нд | нд | нд | нд | нд | нд | 16178.6201 | нд
2.2.4.1 | Реконструкция ПС 110/10-10 кВ УГТЭС (реконструкция автоматики ликвидации асинхронного режима ВЛ-110 Уренгой-УГТЭС-1,2,3) | M_TP2000.PS.0080 | Системы ВЧ связи, УПАСК, ПА 110 кВ | УНЦ систем ПА, УПАСК. Шкаф ПА энергорайона (энергоузла) для узловых ПС с возможностью связи с централизованной системой противоаварийной автоматики 110 кВ | нд | нд | П | 2030 | 110 | ПА энергорайона (энергоузла) для узловых ПС с возможностью связи с централизованной системой противоаварийной автоматики | техническое обоснование инвестиционного проекта | 21.11.2024 | 1 зона, Ямало-Ненецкий автономный округ | 1 | 1 | 1 | 1 | 1 ед. | А8-02 | 31445.37 | 1.38 | 43394.6106 | нд
2.2.4.1 | Реконструкция ПС 110/10-10 кВ УГТЭС (реконструкция автоматики ликвидации асинхронного режима ВЛ-110 Уренгой-УГТЭС-1,2,3) | M_TP2000.PS.0080 | Проектные и изыскательские работы, разработка и утверждение ДПТ, кадастровые работы и работы по установлению земельных отношений 110 кВ | УНЦ на проектные и изыскательские работы для отдельных элементов электрических сетей 110 кВ | нд | нд | П | 2030 | 110 | Затраты по УНЦ от 21 до 51 млн. руб. | техническое обоснование инвестиционного проекта | 21.11.2024 | Ямало-Ненецкий автономный округ | 1 | 1 | 1 | 1 | 1 объект | П6-09 | 4255.01 | 1 | 4255.01 | нд
2.2.4.1 | Реконструкция ПС 110/10-10 кВ УГТЭС (реконструкция автоматики ликвидации асинхронного режима ВЛ-110 Уренгой-УГТЭС-1,2,3) | M_TP2000.PS.0080 | Итого объем финансовых потребностей по инвестиционному проекту, тыс. рублей | нд | нд | нд | нд | нд | нд | нд | нд | нд | нд | нд | нд | нд | нд | нд | нд | нд | нд | 47649.6206 | нд
2.2.4.1 | Реконструкция ПС 110 кВ ЯГП-7 (Замена систем телемеханики с выполнением функции программной электромагнитной блокировки) | M_TP2000.PR.0083 | АСУ ТП ПС и ТМ 110 кВ | УНЦ систем АСУТП и ТМ. Шкаф основного контроллера связи и управления 110 кВ | нд | нд | П | 2030 | 110 | 8 аналоговых входов, 144 дискретных входа | техническое обоснование инвестиционного проекта | 20.03.2024 | 4 зона, Ямало-Ненецкий автономный округ | 1 | 1 | 1 | 1 | 1 ед. | А5-01 | 2252.79 | 2.05 | 4618.2195 | нд
2.2.4.1 | Реконструкция ПС 110 кВ ЯГП-7 (Замена систем телемеханики с выполнением функции программной электромагнитной блокировки) | M_TP2000.PR.0083 | АСУ ТП ПС и ТМ 110 кВ | УНЦ систем АСУТП и ТМ. Шкаф сетевой коммутации с четырьмя коммутаторами и двумя серверами системы обеспечения единого времени 110 кВ | нд | нд | П | 2030 | 110 | Коммутаторы с 24 портами, модуль синхронизации данных, шкаф для размещения оборудования, ПО | техническое обоснование инвестиционного проекта | 20.03.2024 | 4 зона, Ямало-Ненецкий автономный округ | 1 | 1 | 1 | 1 | 1 ед. | А5-04 | 11261.58 | 2.05 | 23086.239 | нд
2.2.4.1 | Реконструкция ПС 110 кВ ЯГП-7 (Замена систем телемеханики с выполнением функции программной электромагнитной блокировки) | M_TP2000.PR.0083 | АСУ ТП ПС и ТМ 110 кВ | УНЦ систем АСУТП и ТМ. Шкаф гарантированного питания АСУ ТП и ТМ 110 кВ | нд | нд | П | 2030 | 110 | ИБП, преобразователи постоянного тока, блок контакты положения АВ, сигнальные контакты АВ, шкаф | техническое обоснование инвестиционного проекта | 20.03.2024 | 4 зона, Ямало-Ненецкий автономный округ | 1 | 1 | 1 | 1 | 1 ед. | А5-06 | 5306.44 | 2.05 | 10878.202 | нд
2.2.4.1 | Реконструкция ПС 110 кВ ЯГП-7 (Замена систем телемеханики с выполнением функции программной электромагнитной блокировки) | M_TP2000.PR.0083 | АСУ ТП ПС и ТМ 110 кВ | УНЦ систем АСУТП и ТМ. Шкаф измерительных преобразователей с количеством измерительных преобразователей: 9 шт. 110 кВ | нд | нд | П | 2030 | 110 | Количество измерительных преобразователей: 9 шт. | техническое обоснование инвестиционного проекта | 20.03.2024 | 4 зона, Ямало-Ненецкий автономный округ | 1 | 1 | 1 | 1 | 1 ед. | А5-12 | 5184.54 | 2.05 | 10628.307 | нд
2.2.4.1 | Реконструкция ПС 110 кВ ЯГП-7 (Замена систем телемеханики с выполнением функции программной электромагнитной блокировки) | M_TP2000.PR.0083 | АСУ ТП ПС и ТМ 110 кВ | УНЦ систем АСУТП и ТМ. Шкаф общеподстанционных контроллеров с количеством собираемых дискретных сигналов: 256 шт. 110 кВ | нд | нд | П | 2030 | 110 | Количество собираемых дискретных сигналов: 256 шт. | техническое обоснование инвестиционного проекта | 20.03.2024 | 4 зона, Ямало-Ненецкий автономный округ | 1 | 1 | 1 | 1 | 1 ед. | А5-18 | 5131.77 | 2.05 | 10520.1285 | нд
2.2.4.1 | Реконструкция ПС 110 кВ ЯГП-7 (Замена систем телемеханики с выполнением функции программной электромагнитной блокировки) | M_TP2000.PR.0083 | АСУ ТП ПС и ТМ 110 кВ | УНЦ систем АСУТП и ТМ. Шкаф сбора сигналов с функцией программной оперативной блокировки разъединителей с количеством собираемых дискретных сигналов: 128 шт. 110 кВ | нд | нд | П | 2030 | 110 | Количество собираемых дискретных сигналов: 128 шт. | техническое обоснование инвестиционного проекта | 20.03.2024 | 4 зона, Ямало-Ненецкий автономный округ | 1 | 1 | 1 | 1 | 1 ед. | А5-21 | 2974.86 | 2.05 | 6098.463 | нд
2.2.4.1 | Реконструкция ПС 110 кВ ЯГП-7 (Замена систем телемеханики с выполнением функции программной электромагнитной блокировки) | M_TP2000.PR.0083 | РЗА, система оперативного постоянного тока и собственных нужд ПС, сети связи 0.4 кВ | УНЦ сети связи. Оборудование электропитания, 6 кВт | нд | нд | П | 2030 | 110 | Электропитающая установка, панели распределения питания, инверторные системы, аккумуляторные батареи, стойки связи | техническое обоснование инвестиционного проекта | 20.03.2024 | 4 зона, Ямало-Ненецкий автономный округ | 1 | 1 | 1 | 1 | 1 объект | И14-07 | 2018.62 | 2.03 | 4097.7986 | нд
2.2.4.1 | Реконструкция ПС 110 кВ ЯГП-7 (Замена систем телемеханики с выполнением функции программной электромагнитной блокировки) | M_TP2000.PR.0083 | РЗА, система оперативного постоянного тока и собственных нужд ПС, сети связи 110 кВ | УНЦ сети связи. ЛВС 110 кВ | нд | нд | П | 2030 | 110 | Оборудование, шкаф для размещения оборудования | техническое обоснование инвестиционного проекта | 20.03.2024 | 4 зона, Ямало-Ненецкий автономный округ | 1 | 1 | 1 | 1 | 1 объект | И14-09 | 4497.95 | 2.03 | 9130.8385 | нд
2.2.4.1 | Реконструкция ПС 110 кВ ЯГП-7 (Замена систем телемеханики с выполнением функции программной электромагнитной блокировки) | M_TP2000.PR.0083 | РЗА, система оперативного постоянного тока и собственных нужд ПС, сети связи 110 кВ | УНЦ сети связи. СКС 110 кВ | нд | нд | П | 2030 | 110 | Оборудование, шкаф для размещения оборудования | техническое обоснование инвестиционного проекта | 20.03.2024 | 4 зона, Ямало-Ненецкий автономный округ | 1 | 1 | 1 | 1 | 1 объект | И14-10 | 1291.57 | 2.03 | 2621.8871 | нд
2.2.4.1 | Реконструкция ПС 110 кВ ЯГП-7 (Замена систем телемеханики с выполнением функции программной электромагнитной блокировки) | M_TP2000.PR.0083 | Проектные и изыскательские работы, разработка и утверждение ДПТ, кадастровые работы и работы по установлению земельных отношений 110 кВ | УНЦ на проектные и изыскательские работы для отдельных элементов электрических сетей 110 кВ | нд | нд | П | 2030 | 110 | Затраты по УНЦ от 51 до 151 млн. руб. | техническое обоснование инвестиционного проекта | 20.03.2024 | Ямало-Ненецкий автономный округ | 1 | 1 | 1 | 1 | 1 объект | П6-10 | 10637.53 | 1 | 10637.53 | нд
2.2.4.1 | Реконструкция ПС 110 кВ ЯГП-7 (Замена систем телемеханики с выполнением функции программной электромагнитной блокировки) | M_TP2000.PR.0083 | Итого объем финансовых потребностей по инвестиционному проекту, тыс. рублей | нд | нд | нд | нд | нд | нд | нд | нд | нд | нд | нд | нд | нд | нд | нд | нд | нд | нд | 92317.6132 | нд
2.2.4.2 | Реконструкция ВОЛС на участке АБК Северных ЭС – ПС 110 кВ Буран (организация резервных, географически разнесенных каналов связи –ВОК - 46 км) | I_TP2000.PR.0044 | Системы ВЧ связи, УПАСК, ПА 110 кВ | УНЦ системы ВЧ-связи 110 кВ. Комбинированная аппаратура по ВЧ (ВОЛС) 110 кВ | нд | нд | П | 2028 | 110 | Аппаратуру ВЧ-связи (приемник, передатчик, интерфейсы телефонии и передачи данных), шкаф (стойку) для размещения оборудования | техническое обоснование инвестиционного проекта | 20.03.2024 | 4 зона, Ямало-Ненецкий автономный округ | 1 | 1 | 1 | 8 | 1 ед. | А6-07 | 3657.51 | 2.05 | 59983.164 | нд
2.2.4.2 | Реконструкция ВОЛС на участке АБК Северных ЭС – ПС 110 кВ Буран (организация резервных, географически разнесенных каналов связи –ВОК - 46 км) | I_TP2000.PR.0044 | РЗА, система оперативного постоянного тока и собственных нужд ПС, сети связи 0.4 кВ | УНЦ сети связи. Оборудование электропитания, 6 кВт | нд | нд | П | 2028 | 110 | Электропитающая установка, панели распределения питания, инверторные системы, аккумуляторные батареи, стойки связи | техническое обоснование инвестиционного проекта | 20.03.2024 | 4 зона, Ямало-Ненецкий автономный округ | 1 | 1 | 1 | 8 | 1 объект | И14-07 | 2018.62 | 2.03 | 32782.3888 | нд
2.2.4.2 | Реконструкция ВОЛС на участке АБК Северных ЭС – ПС 110 кВ Буран (организация резервных, географически разнесенных каналов связи –ВОК - 46 км) | I_TP2000.PR.0044 | Линейно-кабельные сооружения ВОЛС 110 кВ | УНЦ ОКСН 110 кВ | нд | нд | П | 2028 | 110 | 48 ОВ, 40 кН | техническое обоснование инвестиционного проекта | 20.03.2024 | 4 зона, Ямало-Ненецкий автономный округ | 1 | 1 | 1 | 1 | 1 км | О2-06-5 | 581.91 | 1.87 | 1088.1717 | нд
2.2.4.2 | Реконструкция ВОЛС на участке АБК Северных ЭС – ПС 110 кВ Буран (организация резервных, географически разнесенных каналов связи –ВОК - 46 км) | I_TP2000.PR.0044 | РЗА, система оперативного постоянного тока и собственных нужд ПС, сети связи 110 кВ | УНЦ сети связи. ЛВС 110 кВ | нд | нд | П | 2028 | 110 | Оборудование, шкаф для размещения оборудования | техническое обоснование инвестиционного проекта | 20.03.2024 | 4 зона, Ямало-Ненецкий автономный округ | 1 | 1 | 1 | 1 | 1 объект | И14-09 | 4497.95 | 2.03 | 9130.8385 | нд
2.2.4.2 | Реконструкция ВОЛС на участке АБК Северных ЭС – ПС 110 кВ Буран (организация резервных, географически разнесенных каналов связи –ВОК - 46 км) | I_TP2000.PR.0044 | Проектные и изыскательские работы, разработка и утверждение ДПТ, кадастровые работы и работы по установлению земельных отношений 110 кВ | УНЦ на проектные и изыскательские работы для отдельных элементов электрических сетей 110 кВ | нд | нд | П | 2028 | 110 | Затраты по УНЦ от 51 до 151 млн. руб. | техническое обоснование инвестиционного проекта | 20.03.2024 | Ямало-Ненецкий автономный округ | 1 | 1 | 1 | 1 | 1 объект | П6-10 | 10637.53 | 1 | 10637.53 | нд
2.2.4.2 | Реконструкция ВОЛС на участке АБК Северных ЭС – ПС 110 кВ Буран (организация резервных, географически разнесенных каналов связи –ВОК - 46 км) | I_TP2000.PR.0044 | Итого объем финансовых потребностей по инвестиционному проекту, тыс. рублей | нд | нд | нд | нд | нд | нд | нд | нд | нд | нд | нд | нд | нд | нд | нд | нд | нд | нд | 113622.093 | нд
2.2.4.2 | Реконструкция волоконно-оптической линии связи ПС 110кВ Владимирская - ПС 110кВ Адмиральская (протяженностью 14.692 км) | M_TP1800.PR.0077 | Линейно-кабельные сооружения ВОЛС 110 кВ | УНЦ ОКСН 110 кВ | нд | нд | И | 2026 | 110 | 48 ОВ, 35 кН | Приказ об утв.ПСД | от 01.10.2024 №31-Э | 3 зона, Ямало-Ненецкий автономный округ | 1 | 1 | 1 | 3.479 | 1 км | О2-06-4 | 553.9 | 2.2 | 4239.4398 | нд
2.2.4.2 | Реконструкция волоконно-оптической линии связи ПС 110кВ Владимирская - ПС 110кВ Адмиральская (протяженностью 14.692 км) | M_TP1800.PR.0077 | Линейно-кабельные сооружения ВОЛС 110 кВ | УНЦ ОКСН 110 кВ | нд | нд | И | 2026 | 110 | 48 ОВ, 20 кН | Приказ об утв.ПСД | от 01.10.2024 №31-Э | 3 зона, Ямало-Ненецкий автономный округ | 1 | 1 | 1 | 8.514 | 1 км | О2-06-1 | 403.11 | 2.2 | 7550.5728 | нд
2.2.4.2 | Реконструкция волоконно-оптической линии связи ПС 110кВ Владимирская - ПС 110кВ Адмиральская (протяженностью 14.692 км) | M_TP1800.PR.0077 | Линейно-кабельные сооружения ВОЛС 110 кВ | УНЦ ВОК 110 кВ | нд | нд | И | 2026 | 110 | 48 ОВ, 4 кН | Приказ об утв.ПСД | от 01.10.2024 №31-Э | 3 зона, Ямало-Ненецкий автономный округ | 1 | 1.007 | 1.0065 | 2.377 | 1 км | О3-06-1 | 437.78 | 2.12 | 2236.0526 | нд
2.2.4.2 | Реконструкция волоконно-оптической линии связи ПС 110кВ Владимирская - ПС 110кВ Адмиральская (протяженностью 14.692 км) | M_TP1800.PR.0077 | Линейно-кабельные сооружения ВОЛС 110 кВ | УНЦ ВОК в трубе в земле 110 кВ | нд | нд | И | 2026 | 110 | 48 ОВ, 4 кН | Приказ об утв.ПСД | от 01.10.2024 №31-Э | 3 зона, Ямало-Ненецкий автономный округ | 1 | 1.007 | 1.0043 | 0.322 | 1 км | О4-06-1 | 664.59 | 2.12 | 458.82 | нд
2.2.4.2 | Реконструкция волоконно-оптической линии связи ПС 110кВ Владимирская - ПС 110кВ Адмиральская (протяженностью 14.692 км) | M_TP1800.PR.0077 | КЛ 110 кВ | УНЦ на устройство траншеи ВОК и восстановление благоустройства по трассе (для всех субъектов Российской Федерации). Устройство траншеи при прокладке одного кабеля ВОК с учетом восстановления газонов 110 кВ | нд | нд | И | 2026 | 110 | Один кабель ВОК с учетом восстановления газонов | Приказ об утв.ПСД | от 01.10.2024 №31-Э | Ямало-Ненецкий автономный округ | 1 | 1 | 1 | 0.322 | 1 км по трассе | Б3-02 | 2262.66 | 1 | 728.5765 | нд
2.2.4.2 | Реконструкция волоконно-оптической линии связи ПС 110кВ Владимирская - ПС 110кВ Адмиральская (протяженностью 14.692 км) | M_TP1800.PR.0077 | КЛ 110 кВ | УНЦ на восстановление дорожного покрытия при прокладке кабельной линии (для всех субъектов Российской Федерации). Тротуар 110 кВ | нд | нд | И | 2026 | 110 | Песок, щебень, слой дорожного покрытия | Приказ об утв.ПСД | от 01.10.2024 №31-Э | Ямало-Ненецкий автономный округ | 1 | 1 | 1 | 1.28 | 1 м2 | Б4-01 | 2.36 | 1 | 3.0208 | нд
2.2.4.2 | Реконструкция волоконно-оптической линии связи ПС 110кВ Владимирская - ПС 110кВ Адмиральская (протяженностью 14.692 км) | M_TP1800.PR.0077 | КЛ 110 кВ | УНЦ на восстановление дорожного покрытия при прокладке кабельной линии (для всех субъектов Российской Федерации). Проезжая часть 110 кВ | нд | нд | И | 2026 | 110 | Песок, щебень, слой дорожного покрытия | Приказ об утв.ПСД | от 01.10.2024 №31-Э | Ямало-Ненецкий автономный округ | 1 | 1 | 1 | 4.32 | 1 м2 | Б4-02 | 4.4 | 1 | 19.008 | нд
2.2.4.2 | Реконструкция волоконно-оптической линии связи ПС 110кВ Владимирская - ПС 110кВ Адмиральская (протяженностью 14.692 км) | M_TP1800.PR.0077 | Проектные и изыскательские работы, разработка и утверждение ДПТ, кадастровые работы и работы по установлению земельных отношений 110 кВ | УНЦ на проектные и изыскательские работы для отдельных элементов электрических сетей 110 кВ | нд | нд | И | 2026 | 110 | Затраты по УНЦ от 11 до 21 млн. руб. | Приказ об утв.ПСД | от 01.10.2024 №31-Э | Ямало-Ненецкий автономный округ | 1 | 1 | 1 | 1 | 1 объект | П6-08 | 2127.51 | 1 | 2127.51 | нд
2.2.4.2 | Реконструкция волоконно-оптической линии связи ПС 110кВ Владимирская - ПС 110кВ Адмиральская (протяженностью 14.692 км) | M_TP1800.PR.0077 | Итого объем финансовых потребностей по инвестиционному проекту, тыс. рублей | нд | нд | нд | нд | нд | нд | нд | нд | нд | нд | нд | нд | нд | нд | нд | нд | нд | нд | 17363.0005 | нд
2.2.4.2 | Реконструкция ССПИ на ПС 110 кВ УКПГ-10, ПС 110 кВ Табь-Яха, ПС 220кВ Оленья (организация резервного магистрального канала связи АБК СевЭС – ПС Ямбург) | M_TP2000.PR.0080 | РЗА, система оперативного постоянного тока и собственных нужд ПС, сети связи 110 кВ | УНЦ телекоммуникационных систем Радиорелейная связь: Длина пролета 40 км. 110 кВ | нд | нд | П | 2028 | 110 | Оборудование, шкаф для размещения оборудования | техническое обоснование инвестиционного проекта | 15.03.2024 | 4 зона, Ямало-Ненецкий автономный округ | 1 | 1 | 1 | 2 | 1 пролёт | И17-04 | 24013.59 | 2.29 | 109982.2422 | нд
2.2.4.2 | Реконструкция ССПИ на ПС 110 кВ УКПГ-10, ПС 110 кВ Табь-Яха, ПС 220кВ Оленья (организация резервного магистрального канала связи АБК СевЭС – ПС Ямбург) | M_TP2000.PR.0080 | РЗА, система оперативного постоянного тока и собственных нужд ПС, сети связи 110 кВ | УНЦ сети связи. ЛВС 110 кВ | нд | нд | П | 2028 | 110 | Оборудование, шкаф для размещения оборудования | техническое обоснование инвестиционного проекта | 15.03.2024 | 4 зона, Ямало-Ненецкий автономный округ | 1 | 1 | 1 | 3 | 1 объект | И14-09 | 4497.95 | 2.03 | 27392.5155 | нд
2.2.4.2 | Реконструкция ССПИ на ПС 110 кВ УКПГ-10, ПС 110 кВ Табь-Яха, ПС 220кВ Оленья (организация резервного магистрального канала связи АБК СевЭС – ПС Ямбург) | M_TP2000.PR.0080 | Проектные и изыскательские работы, разработка и утверждение ДПТ, кадастровые работы и работы по установлению земельных отношений 110 кВ | УНЦ на проектные и изыскательские работы для отдельных элементов электрических сетей 110 кВ | нд | нд | П | 2028 | 110 | Затраты по УНЦ от 51 до 151 млн. руб. | техническое обоснование инвестиционного проекта | 15.03.2024 | Ямало-Ненецкий автономный округ | 1 | 1 | 1 | 1 | 1 объект | П6-10 | 10637.53 | 1 | 10637.53 | нд
2.2.4.2 | Реконструкция ССПИ на ПС 110 кВ УКПГ-10, ПС 110 кВ Табь-Яха, ПС 220кВ Оленья (организация резервного магистрального канала связи АБК СевЭС – ПС Ямбург) | M_TP2000.PR.0080 | Итого объем финансовых потребностей по инвестиционному проекту, тыс. рублей | нд | нд | нд | нд | нд | нд | нд | нд | нд | нд | нд | нд | нд | нд | нд | нд | нд | нд | 148012.2877 | нд
2.2.4.2 | Реконструкция ССПИ на ПС 110 кВ Ямбург, ПС 110кВ Взлетная, ПС 110кВ ЯГП-2, ПС 110 кВ ЯГП-3 (организации прямых основных каналов связи) | M_TP2000.PR.0079 | РЗА, система оперативного постоянного тока и собственных нужд ПС, сети связи 110 кВ | УНЦ телекоммуникационных систем Радиорелейная связь: Длина пролета 40 км. 110 кВ | нд | нд | П | 2027 | 110 | Оборудование, шкаф для размещения оборудования | техническое обоснование инвестиционного проекта | 15.03.2024 | 4 зона, Ямало-Ненецкий автономный округ | 1 | 1 | 1 | 3 | 1 пролёт | И17-04 | 24013.59 | 2.29 | 164973.3633 | нд
2.2.4.2 | Реконструкция ССПИ на ПС 110 кВ Ямбург, ПС 110кВ Взлетная, ПС 110кВ ЯГП-2, ПС 110 кВ ЯГП-3 (организации прямых основных каналов связи) | M_TP2000.PR.0079 | РЗА, система оперативного постоянного тока и собственных нужд ПС, сети связи 110 кВ | УНЦ сети связи. ЛВС 110 кВ | нд | нд | П | 2027 | 110 | Оборудование, шкаф для размещения оборудования | техническое обоснование инвестиционного проекта | 15.03.2024 | 4 зона, Ямало-Ненецкий автономный округ | 1 | 1 | 1 | 4 | 1 объект | И14-09 | 4497.95 | 2.03 | 36523.354 | нд
2.2.4.2 | Реконструкция ССПИ на ПС 110 кВ Ямбург, ПС 110кВ Взлетная, ПС 110кВ ЯГП-2, ПС 110 кВ ЯГП-3 (организации прямых основных каналов связи) | M_TP2000.PR.0079 | Проектные и изыскательские работы, разработка и утверждение ДПТ, кадастровые работы и работы по установлению земельных отношений 110 кВ | УНЦ на проектные и изыскательские работы для отдельных элементов электрических сетей 110 кВ | нд | нд | П | 2027 | 110 | Затраты по УНЦ от 151 до 301 млн. руб. | техническое обоснование инвестиционного проекта | 15.03.2024 | Ямало-Ненецкий автономный округ | 1 | 1 | 1 | 1 | 1 объект | П6-11 | 21275.06 | 1 | 21275.06 | нд
2.2.4.2 | Реконструкция ССПИ на ПС 110 кВ Ямбург, ПС 110кВ Взлетная, ПС 110кВ ЯГП-2, ПС 110 кВ ЯГП-3 (организации прямых основных каналов связи) | M_TP2000.PR.0079 | Итого объем финансовых потребностей по инвестиционному проекту, тыс. рублей | нд | нд | нд | нд | нд | нд | нд | нд | нд | нд | нд | нд | нд | нд | нд | нд | нд | нд | 222771.7773 | нд
2.2.4.2 | Модернизация источника реактивной мощности на ПС-220кВ Салехард для корректной работы УШР-220кВ в паузе трехфазного АПВ ВЛ-220кВ Надым-Салехард 1, 2 цепи | M_TP2000.PS.0073 | РЗА, система оперативного постоянного тока и собственных нужд ПС, сети связи 220 кВ | УНЦ РЗА и прочие шкафы (панели). Шкаф РАС для ПС с количеством присоединений 220 кВ до 2 | нд | нд | П | 2030 | 220 | Без использования протоколов GOOSE и SV. Общее количеством аналоговых и дискретных сигналов: 32 шт. | техническое обоснование инвестиционного проекта | 27.01.2022 | 4 зона, Ямало-Ненецкий автономный округ | 1 | 1 | 1 | 1 | 1 ед. | И12-01-1 | 3208 | 2.03 | 6512.24 | нд
2.2.4.2 | Модернизация источника реактивной мощности на ПС-220кВ Салехард для корректной работы УШР-220кВ в паузе трехфазного АПВ ВЛ-220кВ Надым-Салехард 1, 2 цепи | M_TP2000.PS.0073 | Ячейка выключателя и элементы ПС 220 кВ | УНЦ элементов ПС без устройства фундаментов. ОПН на три фазы. 220 кВ | нд | нд | П | 2030 | 220 | ОПН на три фазы | техническое обоснование инвестиционного проекта | 27.01.2022 | 4 зона, Ямало-Ненецкий автономный округ | 1 | 1 | 1 | 6 | 1 ед. | И10-04-4 | 1286.52 | 2.03 | 15669.8136 | нд
2.2.4.2 | Модернизация источника реактивной мощности на ПС-220кВ Салехард для корректной работы УШР-220кВ в паузе трехфазного АПВ ВЛ-220кВ Надым-Салехард 1, 2 цепи | M_TP2000.PS.0073 | Проектные и изыскательские работы, разработка и утверждение ДПТ, кадастровые работы и работы по установлению земельных отношений 220 кВ | УНЦ на проектные и изыскательские работы для отдельных элементов электрических сетей 220 кВ | нд | нд | П | 2030 | 220 | Затраты по УНЦ от 21 до 51 млн. руб. | техническое обоснование инвестиционного проекта | 27.01.2022 | Ямало-Ненецкий автономный округ | 1 | 1 | 1 | 1 | 1 объект | П6-09 | 4255.01 | 1 | 4255.01 | нд
2.2.4.2 | Модернизация источника реактивной мощности на ПС-220кВ Салехард для корректной работы УШР-220кВ в паузе трехфазного АПВ ВЛ-220кВ Надым-Салехард 1, 2 цепи | M_TP2000.PS.0073 | Итого объем финансовых потребностей по инвестиционному проекту, тыс. рублей | нд | нд | нд | нд | нд | нд | нд | нд | нд | нд | нд | нд | нд | нд | нд | нд | нд | нд | 26437.0636 | нд
2.2.4.2 | Реконструкция ВОЛС на участке ПС 220 кВ Оленья – ПС 110 кВ Ямбург (организация резервного магистрального канала связи АБК СевЭС – ПС Ямбург) 102 км | M_TP2000.PR.0082 | Системы ВЧ связи, УПАСК, ПА 110 кВ | УНЦ системы ВЧ-связи 110 кВ. Комбинированная аппаратура по ВЧ (ВОЛС) 110 кВ | нд | нд | П | 2029 | 110 | Аппаратуру ВЧ-связи (приемник, передатчик, интерфейсы телефонии и передачи данных), шкаф (стойку) для размещения оборудования | техническое обоснование инвестиционного проекта | 15.03.204 | 4 зона, Ямало-Ненецкий автономный округ | 1 | 1 | 1 | 2 | 1 ед. | А6-07 | 3657.51 | 2.05 | 14995.791 | нд
2.2.4.2 | Реконструкция ВОЛС на участке ПС 220 кВ Оленья – ПС 110 кВ Ямбург (организация резервного магистрального канала связи АБК СевЭС – ПС Ямбург) 102 км | M_TP2000.PR.0082 | РЗА, система оперативного постоянного тока и собственных нужд ПС, сети связи 0.4 кВ | УНЦ сети связи. Оборудование электропитания, 6 кВт | нд | нд | П | 2029 | 110 | Электропитающая установка, панели распределения питания, инверторные системы, аккумуляторные батареи, стойки связи | техническое обоснование инвестиционного проекта | 15.03.204 | 4 зона, Ямало-Ненецкий автономный округ | 1 | 1 | 1 | 2 | 1 объект | И14-07 | 2018.62 | 2.03 | 8195.5972 | нд
2.2.4.2 | Реконструкция ВОЛС на участке ПС 220 кВ Оленья – ПС 110 кВ Ямбург (организация резервного магистрального канала связи АБК СевЭС – ПС Ямбург) 102 км | M_TP2000.PR.0082 | Линейно-кабельные сооружения ВОЛС 110 кВ | УНЦ ОКСН 110 кВ | нд | нд | П | 2029 | 110 | 48 ОВ, 40 кН | техническое обоснование инвестиционного проекта | 15.03.204 | 4 зона, Ямало-Ненецкий автономный округ | 1 | 1 | 1 | 102 | 1 км | О2-06-5 | 581.91 | 1.87 | 110993.5134 | нд
2.2.4.2 | Реконструкция ВОЛС на участке ПС 220 кВ Оленья – ПС 110 кВ Ямбург (организация резервного магистрального канала связи АБК СевЭС – ПС Ямбург) 102 км | M_TP2000.PR.0082 | РЗА, система оперативного постоянного тока и собственных нужд ПС, сети связи 110 кВ | УНЦ сети связи. ЛВС 110 кВ | нд | нд | П | 2029 | 110 | Оборудование, шкаф для размещения оборудования | техническое обоснование инвестиционного проекта | 15.03.204 | 4 зона, Ямало-Ненецкий автономный округ | 1 | 1 | 1 | 2 | 1 объект | И14-09 | 4497.95 | 2.03 | 18261.677 | нд
2.2.4.2 | Реконструкция ВОЛС на участке ПС 220 кВ Оленья – ПС 110 кВ Ямбург (организация резервного магистрального канала связи АБК СевЭС – ПС Ямбург) 102 км | M_TP2000.PR.0082 | Проектные и изыскательские работы, разработка и утверждение ДПТ, кадастровые работы и работы по установлению земельных отношений 110 кВ | УНЦ на проектные и изыскательские работы для отдельных элементов электрических сетей 110 кВ | нд | нд | П | 2029 | 110 | Затраты по УНЦ от 151 до 301 млн. руб. | техническое обоснование инвестиционного проекта | 15.03.204 | Ямало-Ненецкий автономный округ | 1 | 1 | 1 | 1 | 1 объект | П6-11 | 21275.06 | 1 | 21275.06 | нд
2.2.4.2 | Реконструкция ВОЛС на участке ПС 220 кВ Оленья – ПС 110 кВ Ямбург (организация резервного магистрального канала связи АБК СевЭС – ПС Ямбург) 102 км | M_TP2000.PR.0082 | Итого объем финансовых потребностей по инвестиционному проекту, тыс. рублей | нд | нд | нд | нд | нд | нд | нд | нд | нд | нд | нд | нд | нд | нд | нд | нд | нд | нд | 173721.6386 | нд
2.2.4.2 | Реконструкция ВОЛС на участке ПС Буран - ПС УГП-10 (организация резервного магистрального канала связи АБК СевЭС – ПС Ямбург) 31 км | M_TP2000.PR.0081 | Системы ВЧ связи, УПАСК, ПА 110 кВ | УНЦ системы ВЧ-связи 110 кВ. Комбинированная аппаратура по ВЧ (ВОЛС) 110 кВ | нд | нд | П | 2029 | 110 | Аппаратуру ВЧ-связи (приемник, передатчик, интерфейсы телефонии и передачи данных), шкаф (стойку) для размещения оборудования | техническое обоснование инвестиционного проекта | 15.03.2024 | 4 зона, Ямало-Ненецкий автономный округ | 1 | 1 | 1 | 6 | 1 ед. | А6-07 | 3657.51 | 2.05 | 44987.373 | нд
2.2.4.2 | Реконструкция ВОЛС на участке ПС Буран - ПС УГП-10 (организация резервного магистрального канала связи АБК СевЭС – ПС Ямбург) 31 км | M_TP2000.PR.0081 | РЗА, система оперативного постоянного тока и собственных нужд ПС, сети связи 0.4 кВ | УНЦ сети связи. Оборудование электропитания, 6 кВт | нд | нд | П | 2029 | 110 | Электропитающая установка, панели распределения питания, инверторные системы, аккумуляторные батареи, стойки связи | техническое обоснование инвестиционного проекта | 15.03.2024 | 4 зона, Ямало-Ненецкий автономный округ | 1 | 1 | 1 | 6 | 1 объект | И14-07 | 2018.62 | 2.03 | 24586.7916 | нд
2.2.4.2 | Реконструкция ВОЛС на участке ПС Буран - ПС УГП-10 (организация резервного магистрального канала связи АБК СевЭС – ПС Ямбург) 31 км | M_TP2000.PR.0081 | Линейно-кабельные сооружения ВОЛС 110 кВ | УНЦ ОКСН 110 кВ | нд | нд | П | 2029 | 110 | 48 ОВ, 40 кН | техническое обоснование инвестиционного проекта | 15.03.2024 | 4 зона, Ямало-Ненецкий автономный округ | 1 | 1 | 1 | 31 | 1 км | О2-06-5 | 581.91 | 1.87 | 33733.3227 | нд
2.2.4.2 | Реконструкция ВОЛС на участке ПС Буран - ПС УГП-10 (организация резервного магистрального канала связи АБК СевЭС – ПС Ямбург) 31 км | M_TP2000.PR.0081 | РЗА, система оперативного постоянного тока и собственных нужд ПС, сети связи 110 кВ | УНЦ сети связи. ЛВС 110 кВ | нд | нд | П | 2029 | 110 | Оборудование, шкаф для размещения оборудования | техническое обоснование инвестиционного проекта | 15.03.2024 | 4 зона, Ямало-Ненецкий автономный округ | 1 | 1 | 1 | 6 | 1 объект | И14-09 | 4497.95 | 2.03 | 54785.031 | нд
2.2.4.2 | Реконструкция ВОЛС на участке ПС Буран - ПС УГП-10 (организация резервного магистрального канала связи АБК СевЭС – ПС Ямбург) 31 км | M_TP2000.PR.0081 | Проектные и изыскательские работы, разработка и утверждение ДПТ, кадастровые работы и работы по установлению земельных отношений 110 кВ | УНЦ на проектные и изыскательские работы для отдельных элементов электрических сетей 110 кВ | нд | нд | П | 2029 | 110 | Затраты по УНЦ от 151 до 301 млн. руб. | техническое обоснование инвестиционного проекта | 15.03.2024 | Ямало-Ненецкий автономный округ | 1 | 1 | 1 | 1 | 1 объект | П6-11 | 21275.06 | 1 | 21275.06 | нд
2.2.4.2 | Реконструкция ВОЛС на участке ПС Буран - ПС УГП-10 (организация резервного магистрального канала связи АБК СевЭС – ПС Ямбург) 31 км | M_TP2000.PR.0081 | Итого объем финансовых потребностей по инвестиционному проекту, тыс. рублей | нд | нд | нд | нд | нд | нд | нд | нд | нд | нд | нд | нд | нд | нд | нд | нд | нд | нд | 179367.5783 | нд
2.2.4.2 | Реконструкция ССПИ на ПС 110 кВ ЯГП-3, ПС 110кВ ЯГП-4, ПС 110кВ ЯГП-6, ПС 110 кВ ЯГП-7 (организация прямых основных каналов связи) | M_TP2000.PR.0067 | АСУ ТП ПС и ТМ 110 кВ | УНЦ систем АСУТП и ТМ. Шкаф гарантированного питания АСУ ТП и ТМ 110 кВ | нд | нд | П | 2027 | 110 | ИБП, преобразователи постоянного тока, блок контакты положения АВ, сигнальные контакты АВ, шкаф | техническое обоснование инвестиционного проекта | 30.10.2019 | 4 зона, Ямало-Ненецкий автономный округ | 1 | 1 | 1 | 4 | 1 ед. | А5-06 | 5306.44 | 2.05 | 43512.808 | нд
2.2.4.2 | Реконструкция ССПИ на ПС 110 кВ ЯГП-3, ПС 110кВ ЯГП-4, ПС 110кВ ЯГП-6, ПС 110 кВ ЯГП-7 (организация прямых основных каналов связи) | M_TP2000.PR.0067 | АСУ ТП ПС и ТМ 110 кВ | УНЦ систем АСУТП и ТМ. Шкаф сетевой коммутации с четырьмя коммутаторами и двумя серверами системы обеспечения единого времени 110 кВ | нд | нд | П | 2027 | 110 | Коммутаторы с 24 портами, модуль синхронизации данных, шкаф для размещения оборудования, ПО | техническое обоснование инвестиционного проекта | 30.10.2019 | 4 зона, Ямало-Ненецкий автономный округ | 1 | 1 | 1 | 4 | 1 ед. | А5-04 | 11261.58 | 2.05 | 92344.956 | нд
2.2.4.2 | Реконструкция ССПИ на ПС 110 кВ ЯГП-3, ПС 110кВ ЯГП-4, ПС 110кВ ЯГП-6, ПС 110 кВ ЯГП-7 (организация прямых основных каналов связи) | M_TP2000.PR.0067 | Проектные и изыскательские работы, разработка и утверждение ДПТ, кадастровые работы и работы по установлению земельных отношений 110 кВ | УНЦ на проектные и изыскательские работы для отдельных элементов электрических сетей 110 кВ | нд | нд | П | 2027 | 110 | Затраты по УНЦ от 51 до 151 млн. руб. | техническое обоснование инвестиционного проекта | 30.10.2019 | Ямало-Ненецкий автономный округ | 1 | 1 | 1 | 1 | 1 объект | П6-10 | 10637.53 | 1 | 10637.53 | нд
2.2.4.2 | Реконструкция ССПИ на ПС 110 кВ ЯГП-3, ПС 110кВ ЯГП-4, ПС 110кВ ЯГП-6, ПС 110 кВ ЯГП-7 (организация прямых основных каналов связи) | M_TP2000.PR.0067 | Итого объем финансовых потребностей по инвестиционному проекту, тыс. рублей | нд | нд | нд | нд | нд | нд | нд | нд | нд | нд | нд | нд | нд | нд | нд | нд | нд | нд | 146495.294 | нд
2.2.4.2 | Реконструкция ПС 220/110 кВ Салехард (реализация проектов дистанционного управления оборудованием и устройствами подстанций из ЦУС) | M_TP2000.PS.0074 | АСУ ТП ПС и ТМ 220 кВ | УНЦ систем АСУТП и ТМ. Шкаф основного контроллера связи и управления 220 кВ | нд | нд | П | 2029 | 220 | 8 аналоговых входов, 144 дискретных входа | техническое обоснование инвестиционного проекта | 20.03.2024 | 1 зона, Ямало-Ненецкий автономный округ | 1 | 1 | 1 | 1 | 1 ед. | А5-01 | 2252.79 | 2.05 | 4618.2195 | нд
2.2.4.2 | Реконструкция ПС 220/110 кВ Салехард (реализация проектов дистанционного управления оборудованием и устройствами подстанций из ЦУС) | M_TP2000.PS.0074 | АСУ ТП ПС и ТМ 220 кВ | УНЦ систем АСУТП и ТМ. Шкаф сетевой коммутации с четырьмя коммутаторами и двумя серверами системы обеспечения единого времени 220 кВ | нд | нд | П | 2029 | 220 | Коммутаторы с 24 портами, модуль синхронизации данных, шкаф для размещения оборудования, ПО | техническое обоснование инвестиционного проекта | 20.03.2024 | 1 зона, Ямало-Ненецкий автономный округ | 1 | 1 | 1 | 1 | 1 ед. | А5-04 | 11261.58 | 2.05 | 23086.239 | нд
2.2.4.2 | Реконструкция ПС 220/110 кВ Салехард (реализация проектов дистанционного управления оборудованием и устройствами подстанций из ЦУС) | M_TP2000.PS.0074 | АСУ ТП ПС и ТМ 220 кВ | УНЦ систем АСУТП и ТМ. Шкаф измерительных преобразователей с количеством измерительных преобразователей: 9 шт. 220 кВ | нд | нд | П | 2029 | 220 | Количество измерительных преобразователей: 9 шт. | техническое обоснование инвестиционного проекта | 20.03.2024 | 1 зона, Ямало-Ненецкий автономный округ | 1 | 1 | 1 | 1 | 1 ед. | А5-12 | 5184.54 | 2.05 | 10628.307 | нд
2.2.4.2 | Реконструкция ПС 220/110 кВ Салехард (реализация проектов дистанционного управления оборудованием и устройствами подстанций из ЦУС) | M_TP2000.PS.0074 | АСУ ТП ПС и ТМ 220 кВ | УНЦ систем АСУТП и ТМ. Шкаф гарантированного питания АСУ ТП и ТМ 220 кВ | нд | нд | П | 2029 | 220 | ИБП, преобразователи постоянного тока, блок контакты положения АВ, сигнальные контакты АВ, шкаф | техническое обоснование инвестиционного проекта | 20.03.2024 | 1 зона, Ямало-Ненецкий автономный округ | 1 | 1 | 1 | 1 | 1 ед. | А5-06 | 5306.44 | 2.05 | 10878.202 | нд
2.2.4.2 | Реконструкция ПС 220/110 кВ Салехард (реализация проектов дистанционного управления оборудованием и устройствами подстанций из ЦУС) | M_TP2000.PS.0074 | АСУ ТП ПС и ТМ 220 кВ | УНЦ систем АСУТП и ТМ. Шкаф общеподстанционных контроллеров с количеством собираемых дискретных сигналов: 256 шт. 220 кВ | нд | нд | П | 2029 | 220 | Количество собираемых дискретных сигналов: 256 шт. | техническое обоснование инвестиционного проекта | 20.03.2024 | 1 зона, Ямало-Ненецкий автономный округ | 1 | 1 | 1 | 2 | 1 ед. | А5-18 | 5131.77 | 2.05 | 21040.257 | нд
2.2.4.2 | Реконструкция ПС 220/110 кВ Салехард (реализация проектов дистанционного управления оборудованием и устройствами подстанций из ЦУС) | M_TP2000.PS.0074 | АСУ ТП ПС и ТМ 220 кВ | УНЦ систем АСУТП и ТМ. Шкаф сбора сигналов с функцией программной оперативной блокировки разъединителей с количеством собираемых дискретных сигналов: 128 шт. 220 кВ | нд | нд | П | 2029 | 220 | Количество собираемых дискретных сигналов: 128 шт. | техническое обоснование инвестиционного проекта | 20.03.2024 | 1 зона, Ямало-Ненецкий автономный округ | 1 | 1 | 1 | 1 | 1 ед. | А5-21 | 2974.86 | 2.05 | 6098.463 | нд
2.2.4.2 | Реконструкция ПС 220/110 кВ Салехард (реализация проектов дистанционного управления оборудованием и устройствами подстанций из ЦУС) | M_TP2000.PS.0074 | РЗА, система оперативного постоянного тока и собственных нужд ПС, сети связи 220 кВ | УНЦ сети связи. ЛВС 220 кВ | нд | нд | П | 2029 | 220 | Оборудование, шкаф для размещения оборудования | техническое обоснование инвестиционного проекта | 20.03.2024 | 1 зона, Ямало-Ненецкий автономный округ | 1 | 1 | 1 | 1 | 1 объект | И14-09 | 4497.95 | 2.03 | 9130.8385 | нд
2.2.4.2 | Реконструкция ПС 220/110 кВ Салехард (реализация проектов дистанционного управления оборудованием и устройствами подстанций из ЦУС) | M_TP2000.PS.0074 | РЗА, система оперативного постоянного тока и собственных нужд ПС, сети связи 0.4 кВ | УНЦ сети связи. Оборудование электропитания, 6 кВт | нд | нд | П | 2029 | 220 | Электропитающая установка, панели распределения питания, инверторные системы, аккумуляторные батареи, стойки связи | техническое обоснование инвестиционного проекта | 20.03.2024 | 1 зона, Ямало-Ненецкий автономный округ | 1 | 1 | 1 | 1 | 1 объект | И14-07 | 2018.62 | 2.03 | 4097.7986 | нд
2.2.4.2 | Реконструкция ПС 220/110 кВ Салехард (реализация проектов дистанционного управления оборудованием и устройствами подстанций из ЦУС) | M_TP2000.PS.0074 | РЗА, система оперативного постоянного тока и собственных нужд ПС, сети связи 220 кВ | УНЦ сети связи. СКС 220 кВ | нд | нд | П | 2029 | 220 | Оборудование, шкаф для размещения оборудования | техническое обоснование инвестиционного проекта | 20.03.2024 | 1 зона, Ямало-Ненецкий автономный округ | 1 | 1 | 1 | 1 | 1 объект | И14-10 | 1291.57 | 2.03 | 2621.8871 | нд
2.2.4.2 | Реконструкция ПС 220/110 кВ Салехард (реализация проектов дистанционного управления оборудованием и устройствами подстанций из ЦУС) | M_TP2000.PS.0074 | Проектные и изыскательские работы, разработка и утверждение ДПТ, кадастровые работы и работы по установлению земельных отношений 220 кВ | УНЦ на проектные и изыскательские работы для отдельных элементов электрических сетей 220 кВ | нд | нд | П | 2029 | 220 | Затраты по УНЦ от 51 до 151 млн. руб. | техническое обоснование инвестиционного проекта | 20.03.2024 | Ямало-Ненецкий автономный округ | 1 | 1 | 1 | 1 | 1 объект | П6-10 | 10637.53 | 1 | 10637.53 | нд
2.2.4.2 | Реконструкция ПС 220/110 кВ Салехард (реализация проектов дистанционного управления оборудованием и устройствами подстанций из ЦУС) | M_TP2000.PS.0074 | Итого объем финансовых потребностей по инвестиционному проекту, тыс. рублей | нд | нд | нд | нд | нд | нд | нд | нд | нд | нд | нд | нд | нд | нд | нд | нд | нд | нд | 102837.7417 | нд
2.2.4.2 | Реконструкция ПС-110 кВ Береговая (установка регистратора аварийных событий (РАС)-1 шт., организация каналов связи - 1шт.) | N_TP2000.PS.0084 | РЗА, система оперативного постоянного тока и собственных нужд ПС, сети связи 110 кВ | УНЦ РЗА и прочие шкафы (панели). Шкаф РАС для ПС с количеством присоединений 110 кВ до 4 | нд | нд | П | 2028 | 110 | Без использования протоколов GOOSE и SV. Общее количеством аналоговых и дискретных сигналов: 64 шт. | техническое обоснование инвестиционного проекта | 21.11.2024 | 4 зона, Ямало-Ненецкий автономный округ | 1 | 1 | 1 | 1 | 1 ед. | И12-01-2 | 4788.45 | 2.03 | 9720.5535 | нд
2.2.4.2 | Реконструкция ПС-110 кВ Береговая (установка регистратора аварийных событий (РАС)-1 шт., организация каналов связи - 1шт.) | N_TP2000.PS.0084 | АСУ ТП ПС и ТМ 110 кВ | УНЦ систем АСУТП и ТМ. Шкаф сетевой коммутации с пятью коммутаторами и одним сервером системы обеспечения единого времени 110 кВ | нд | нд | П | 2028 | 110 | Коммутаторы с 24 портами, модуль синхронизации данных, шкаф для размещения оборудования, ПО | техническое обоснование инвестиционного проекта | 21.11.2024 | 4 зона, Ямало-Ненецкий автономный округ | 1 | 1 | 1 | 1 | 1 ед. | А5-05 | 12455.6 | 2.05 | 25533.98 | нд
2.2.4.2 | Реконструкция ПС-110 кВ Береговая (установка регистратора аварийных событий (РАС)-1 шт., организация каналов связи - 1шт.) | N_TP2000.PS.0084 | АСУ ТП ПС и ТМ 110 кВ | УНЦ систем АСУТП и ТМ. Шкаф серверного оборудования резервный 110 кВ | нд | нд | П | 2028 | 110 | Сервер АСУ ТП, сервер ТМ, СКСУ, ССАС, АРМ опретивного персонала, KVM-консоль, АРМ опретивного персонала РЗА | техническое обоснование инвестиционного проекта | 21.11.2024 | 4 зона, Ямало-Ненецкий автономный округ | 1 | 1 | 1 | 2 | 1 ед. | А5-03 | 18678.07 | 2.05 | 76580.087 | нд
2.2.4.2 | Реконструкция ПС-110 кВ Береговая (установка регистратора аварийных событий (РАС)-1 шт., организация каналов связи - 1шт.) | N_TP2000.PS.0084 | РЗА, система оперативного постоянного тока и собственных нужд ПС, сети связи 0.4 кВ | УНЦ контрольного (силового) кабеля 0.4 кВ | нд | нд | П | 2028 | 0.4 | 1.5 мм2, 5 жил | техническое обоснование инвестиционного проекта | 21.11.2024 | 4 зона, Ямало-Ненецкий автономный округ | 1 | 1 | 1 | 1.015 | 1 км | Н3-01-2 | 291.14 | 2.06 | 608.7446 | нд
2.2.4.2 | Реконструкция ПС-110 кВ Береговая (установка регистратора аварийных событий (РАС)-1 шт., организация каналов связи - 1шт.) | N_TP2000.PS.0084 | РЗА, система оперативного постоянного тока и собственных нужд ПС, сети связи 0.4 кВ | УНЦ контрольного (силового) кабеля 0.4 кВ | нд | нд | П | 2028 | 0.4 | 2.5 мм2, 4 жилы | техническое обоснование инвестиционного проекта | 21.11.2024 | 4 зона, Ямало-Ненецкий автономный округ | 1 | 1 | 1 | 0.035 | 1 км | Н3-02-1 | 324.64 | 2.06 | 23.4065 | нд
2.2.4.2 | Реконструкция ПС-110 кВ Береговая (установка регистратора аварийных событий (РАС)-1 шт., организация каналов связи - 1шт.) | N_TP2000.PS.0084 | РЗА, система оперативного постоянного тока и собственных нужд ПС, сети связи 0.4 кВ | УНЦ контрольного (силового) кабеля 0.4 кВ | нд | нд | П | 2028 | 0.4 | 1.5 мм2, 5 жил | техническое обоснование инвестиционного проекта | 21.11.2024 | 4 зона, Ямало-Ненецкий автономный округ | 1 | 1 | 1.5584 | 0.09 | 1 км | Н3-01-2 | 291.14 | 2.06 | 84.1204 | нд
2.2.4.2 | Реконструкция ПС-110 кВ Береговая (установка регистратора аварийных событий (РАС)-1 шт., организация каналов связи - 1шт.) | N_TP2000.PS.0084 | РЗА, система оперативного постоянного тока и собственных нужд ПС, сети связи 0.4 кВ | УНЦ контрольного (силового) кабеля 0.4 кВ | нд | нд | П | 2028 | 0.4 | 2.5 мм2, 4 жилы | техническое обоснование инвестиционного проекта | 21.11.2024 | 4 зона, Ямало-Ненецкий автономный округ | 1 | 1 | 1 | 0.19 | 1 км | Н3-02-1 | 324.64 | 2.06 | 127.0641 | нд
2.2.4.2 | Реконструкция ПС-110 кВ Береговая (установка регистратора аварийных событий (РАС)-1 шт., организация каналов связи - 1шт.) | N_TP2000.PS.0084 | РЗА, система оперативного постоянного тока и собственных нужд ПС, сети связи 0.4 кВ | УНЦ контрольного (силового) кабеля 0.4 кВ | нд | нд | П | 2028 | 0.4 | 2.5 мм2, 5 жил | техническое обоснование инвестиционного проекта | 21.11.2024 | 4 зона, Ямало-Ненецкий автономный округ | 1 | 1 | 1 | 0.13 | 1 км | Н3-02-2 | 363.18 | 2.06 | 97.2596 | нд
2.2.4.2 | Реконструкция ПС-110 кВ Береговая (установка регистратора аварийных событий (РАС)-1 шт., организация каналов связи - 1шт.) | N_TP2000.PS.0084 | РЗА, система оперативного постоянного тока и собственных нужд ПС, сети связи 0.4 кВ | УНЦ контрольного (силового) кабеля 0.4 кВ | нд | нд | П | 2028 | 0.4 | 4 мм2, 4 жилы | техническое обоснование инвестиционного проекта | 21.11.2024 | 4 зона, Ямало-Ненецкий автономный округ | 1 | 1 | 1 | 1.04 | 1 км | Н3-03-1 | 446.85 | 2.06 | 957.3314 | нд
2.2.4.2 | Реконструкция ПС-110 кВ Береговая (установка регистратора аварийных событий (РАС)-1 шт., организация каналов связи - 1шт.) | N_TP2000.PS.0084 | Линейно-кабельные сооружения ВОЛС 110 кВ | УНЦ ВОК 110 кВ | нд | нд | П | 2028 | 110 | 24 ОВ, 15 кН | техническое обоснование инвестиционного проекта | 21.11.2024 | 4 зона, Ямало-Ненецкий автономный округ | 1 | 1 | 1 | 10 | 1 км | О3-03-2 | 431.46 | 2.17 | 9362.682 | нд
2.2.4.2 | Реконструкция ПС-110 кВ Береговая (установка регистратора аварийных событий (РАС)-1 шт., организация каналов связи - 1шт.) | N_TP2000.PS.0084 | АСУ ТП ПС и ТМ 110 кВ | УНЦ АСУТП присоединения 110 кВ | нд | нд | П | 2028 | 110 | Аналоговые (дискретные) входы, дискретные выходы, цифровые интерфейсы, РАС, синхронизацию данных, контроль показателей качества электрической энергии, оперативная блокировка разъединителей, расчет ресурса силового выключателя, самодиагностика, автоматическое управление выключателем, функция резервирования блоков питания | техническое обоснование инвестиционного проекта | 21.11.2024 | 4 зона, Ямало-Ненецкий автономный округ | 1 | 1 | 0.045872 | 10 | 1 ед. | А4-02 | 1046.28 | 2.05 | 983.8872 | нд
2.2.4.2 | Реконструкция ПС-110 кВ Береговая (установка регистратора аварийных событий (РАС)-1 шт., организация каналов связи - 1шт.) | N_TP2000.PS.0084 | АСУ ТП ПС и ТМ 110 кВ | УНЦ систем АСУТП и ТМ. Шкаф гарантированного питания АСУ ТП и ТМ 110 кВ | нд | нд | П | 2028 | 110 | ИБП, преобразователи постоянного тока, блок контакты положения АВ, сигнальные контакты АВ, шкаф | техническое обоснование инвестиционного проекта | 21.11.2024 | 4 зона, Ямало-Ненецкий автономный округ | 1 | 1 | 1 | 1 | 1 ед. | А5-06 | 5306.44 | 2.05 | 10878.202 | нд
2.2.4.2 | Реконструкция ПС-110 кВ Береговая (установка регистратора аварийных событий (РАС)-1 шт., организация каналов связи - 1шт.) | N_TP2000.PS.0084 | Проектные и изыскательские работы, разработка и утверждение ДПТ, кадастровые работы и работы по установлению земельных отношений 110 кВ | УНЦ на проектные и изыскательские работы для отдельных элементов электрических сетей 110 кВ | нд | нд | П | 2028 | 110 | Затраты по УНЦ от 51 до 151 млн. руб. | техническое обоснование инвестиционного проекта | 21.11.2024 | Ямало-Ненецкий автономный округ | 1 | 1 | 1 | 1 | 1 объект | П6-10 | 10637.53 | 1 | 10637.53 | нд
2.2.4.2 | Реконструкция ПС-110 кВ Береговая (установка регистратора аварийных событий (РАС)-1 шт., организация каналов связи - 1шт.) | N_TP2000.PS.0084 | Итого объем финансовых потребностей по инвестиционному проекту, тыс. рублей | нд | нд | нд | нд | нд | нд | нд | нд | нд | нд | нд | нд | нд | нд | нд | нд | нд | нд | 145594.8483 | нд
2.2.4.2 | Реконструкция ПС-110 кВ УГТЭС-72 (установка регистратора аварийных событий (РАС)-1 шт.) | N_TP2000.PS.0085 | РЗА, система оперативного постоянного тока и собственных нужд ПС, сети связи 110 кВ | УНЦ РЗА и прочие шкафы (панели). Шкаф РАС для ПС с количеством присоединений 110 кВ до 4 | нд | нд | П | 2028 | 110 | Без использования протоколов GOOSE и SV. Общее количеством аналоговых и дискретных сигналов: 64 шт. | техническое обоснование инвестиционного проекта | 15.11.2022 | 1 зона, Ямало-Ненецкий автономный округ | 1 | 1 | 1 | 1 | 1 ед. | И12-01-2 | 4788.45 | 2.03 | 9720.5535 | нд
2.2.4.2 | Реконструкция ПС-110 кВ УГТЭС-72 (установка регистратора аварийных событий (РАС)-1 шт.) | N_TP2000.PS.0085 | АСУ ТП ПС и ТМ 110 кВ | УНЦ систем АСУТП и ТМ. АРМ оперативного персонала 110 кВ | нд | нд | П | 2028 | 110 | АРМ оперативного персонала | техническое обоснование инвестиционного проекта | 15.11.2022 | 1 зона, Ямало-Ненецкий автономный округ | 1 | 1 | 1 | 1 | 1 ед. | А5-07 | 860.27 | 2.05 | 1763.5535 | нд
2.2.4.2 | Реконструкция ПС-110 кВ УГТЭС-72 (установка регистратора аварийных событий (РАС)-1 шт.) | N_TP2000.PS.0085 | АСУ ТП ПС и ТМ 110 кВ | УНЦ систем АСУТП и ТМ. Шкаф основного контроллера связи и управления 110 кВ | нд | нд | П | 2028 | 110 | 8 аналоговых входов, 144 дискретных входа | техническое обоснование инвестиционного проекта | 15.11.2022 | 1 зона, Ямало-Ненецкий автономный округ | 1 | 1 | 1 | 1 | 1 ед. | А5-01 | 2252.79 | 2.05 | 4618.2195 | нд
2.2.4.2 | Реконструкция ПС-110 кВ УГТЭС-72 (установка регистратора аварийных событий (РАС)-1 шт.) | N_TP2000.PS.0085 | АСУ ТП ПС и ТМ 110 кВ | УНЦ систем АСУТП и ТМ. Шкаф серверного оборудования резервный 110 кВ | нд | нд | П | 2028 | 110 | Сервер АСУ ТП, сервер ТМ, СКСУ, ССАС, АРМ опретивного персонала, KVM-консоль, АРМ опретивного персонала РЗА | техническое обоснование инвестиционного проекта | 15.11.2022 | 1 зона, Ямало-Ненецкий автономный округ | 1 | 1 | 1 | 1 | 1 ед. | А5-03 | 18678.07 | 2.05 | 38290.0435 | нд
2.2.4.2 | Реконструкция ПС-110 кВ УГТЭС-72 (установка регистратора аварийных событий (РАС)-1 шт.) | N_TP2000.PS.0085 | РЗА, система оперативного постоянного тока и собственных нужд ПС, сети связи 0.4 кВ | УНЦ контрольного (силового) кабеля 0.4 кВ | нд | нд | П | 2028 | 0.4 | 2.5 мм2, 4 жилы | техническое обоснование инвестиционного проекта | 15.11.2022 | 1 зона, Ямало-Ненецкий автономный округ | 1 | 1 | 1 | 0.035 | 1 км | Н3-02-1 | 324.64 | 2.06 | 23.4065 | нд
2.2.4.2 | Реконструкция ПС-110 кВ УГТЭС-72 (установка регистратора аварийных событий (РАС)-1 шт.) | N_TP2000.PS.0085 | РЗА, система оперативного постоянного тока и собственных нужд ПС, сети связи 0.4 кВ | УНЦ контрольного (силового) кабеля 0.4 кВ | нд | нд | П | 2028 | 0.4 | 1.5 мм2, 5 жил | техническое обоснование инвестиционного проекта | 15.11.2022 | 1 зона, Ямало-Ненецкий автономный округ | 1 | 1 | 1 | 1.015 | 1 км | Н3-01-2 | 291.14 | 2.06 | 608.7446 | нд
2.2.4.2 | Реконструкция ПС-110 кВ УГТЭС-72 (установка регистратора аварийных событий (РАС)-1 шт.) | N_TP2000.PS.0085 | РЗА, система оперативного постоянного тока и собственных нужд ПС, сети связи 0.4 кВ | УНЦ контрольного (силового) кабеля 0.4 кВ | нд | нд | П | 2028 | 0.4 | 1.5 мм2, 5 жил | техническое обоснование инвестиционного проекта | 15.11.2022 | 1 зона, Ямало-Ненецкий автономный округ | 1 | 1 | 1 | 0.09 | 1 км | Н3-01-2 | 291.14 | 2.06 | 53.9774 | нд
2.2.4.2 | Реконструкция ПС-110 кВ УГТЭС-72 (установка регистратора аварийных событий (РАС)-1 шт.) | N_TP2000.PS.0085 | РЗА, система оперативного постоянного тока и собственных нужд ПС, сети связи 0.4 кВ | УНЦ контрольного (силового) кабеля 0.4 кВ | нд | нд | П | 2028 | 0.4 | 2.5 мм2, 4 жилы | техническое обоснование инвестиционного проекта | 15.11.2022 | 1 зона, Ямало-Ненецкий автономный округ | 1 | 1 | 1 | 0.19 | 1 км | Н3-02-1 | 324.64 | 2.06 | 127.0641 | нд
2.2.4.2 | Реконструкция ПС-110 кВ УГТЭС-72 (установка регистратора аварийных событий (РАС)-1 шт.) | N_TP2000.PS.0085 | РЗА, система оперативного постоянного тока и собственных нужд ПС, сети связи 0.4 кВ | УНЦ контрольного (силового) кабеля 0.4 кВ | нд | нд | П | 2028 | 0.4 | 2.5 мм2, 5 жил | техническое обоснование инвестиционного проекта | 15.11.2022 | 1 зона, Ямало-Ненецкий автономный округ | 1 | 1 | 1 | 0.13 | 1 км | Н3-02-2 | 363.18 | 2.06 | 97.2596 | нд
2.2.4.2 | Реконструкция ПС-110 кВ УГТЭС-72 (установка регистратора аварийных событий (РАС)-1 шт.) | N_TP2000.PS.0085 | РЗА, система оперативного постоянного тока и собственных нужд ПС, сети связи 0.4 кВ | УНЦ контрольного (силового) кабеля 0.4 кВ | нд | нд | П | 2028 | 0.4 | 4 мм2, 4 жилы | техническое обоснование инвестиционного проекта | 15.11.2022 | 1 зона, Ямало-Ненецкий автономный округ | 1 | 1 | 1 | 1.04 | 1 км | Н3-03-1 | 446.85 | 2.06 | 957.3314 | нд
2.2.4.2 | Реконструкция ПС-110 кВ УГТЭС-72 (установка регистратора аварийных событий (РАС)-1 шт.) | N_TP2000.PS.0085 | Проектные и изыскательские работы, разработка и утверждение ДПТ, кадастровые работы и работы по установлению земельных отношений 110 кВ | УНЦ на проектные и изыскательские работы для отдельных элементов электрических сетей 110 кВ | нд | нд | П | 2028 | 110 | Затраты по УНЦ от 51 до 151 млн. руб. | техническое обоснование инвестиционного проекта | 15.11.2022 | Ямало-Ненецкий автономный округ | 1 | 1 | 1 | 1 | 1 объект | П6-10 | 10637.53 | 1 | 10637.53 | нд
2.2.4.2 | Реконструкция ПС-110 кВ УГТЭС-72 (установка регистратора аварийных событий (РАС)-1 шт.) | N_TP2000.PS.0085 | Итого объем финансовых потребностей по инвестиционному проекту, тыс. рублей | нд | нд | нд | нд | нд | нд | нд | нд | нд | нд | нд | нд | нд | нд | нд | нд | нд | нд | 66897.6837 | нд
2.2.4.2 | Реконструкция ПС-110 кВ УКПГ-2В (установка регистратора аварийных событий (РАС)-1 шт.) | N_TP2000.PS.0086 | РЗА, система оперативного постоянного тока и собственных нужд ПС, сети связи 110 кВ | УНЦ РЗА и прочие шкафы (панели). Шкаф РАС для ПС с количеством присоединений 110 кВ до 4 | нд | нд | П | 2027 | 110 | Без использования протоколов GOOSE и SV. Общее количеством аналоговых и дискретных сигналов: 64 шт. | техническое обоснование инвестиционного проекта | 15.11.2022 | 4 зона, Ямало-Ненецкий автономный округ | 1 | 1 | 1 | 1 | 1 ед. | И12-01-2 | 4788.45 | 2.03 | 9720.5535 | нд
2.2.4.2 | Реконструкция ПС-110 кВ УКПГ-2В (установка регистратора аварийных событий (РАС)-1 шт.) | N_TP2000.PS.0086 | АСУ ТП ПС и ТМ 110 кВ | УНЦ систем АСУТП и ТМ. АРМ оперативного персонала 110 кВ | нд | нд | П | 2027 | 110 | АРМ оперативного персонала | техническое обоснование инвестиционного проекта | 15.11.2022 | 4 зона, Ямало-Ненецкий автономный округ | 1 | 1 | 1 | 1 | 1 ед. | А5-07 | 860.27 | 2.05 | 1763.5535 | нд
2.2.4.2 | Реконструкция ПС-110 кВ УКПГ-2В (установка регистратора аварийных событий (РАС)-1 шт.) | N_TP2000.PS.0086 | АСУ ТП ПС и ТМ 110 кВ | УНЦ систем АСУТП и ТМ. Шкаф основного контроллера связи и управления 110 кВ | нд | нд | П | 2027 | 110 | 8 аналоговых входов, 144 дискретных входа | техническое обоснование инвестиционного проекта | 15.11.2022 | 4 зона, Ямало-Ненецкий автономный округ | 1 | 1 | 1 | 1 | 1 ед. | А5-01 | 2252.79 | 2.05 | 4618.2195 | нд
2.2.4.2 | Реконструкция ПС-110 кВ УКПГ-2В (установка регистратора аварийных событий (РАС)-1 шт.) | N_TP2000.PS.0086 | АСУ ТП ПС и ТМ 110 кВ | УНЦ систем АСУТП и ТМ. Шкаф серверного оборудования резервный 110 кВ | нд | нд | П | 2027 | 110 | Сервер АСУ ТП, сервер ТМ, СКСУ, ССАС, АРМ опретивного персонала, KVM-консоль, АРМ опретивного персонала РЗА | техническое обоснование инвестиционного проекта | 15.11.2022 | 4 зона, Ямало-Ненецкий автономный округ | 1 | 1 | 1 | 1 | 1 ед. | А5-03 | 18678.07 | 2.05 | 38290.0435 | нд
2.2.4.2 | Реконструкция ПС-110 кВ УКПГ-2В (установка регистратора аварийных событий (РАС)-1 шт.) | N_TP2000.PS.0086 | РЗА, система оперативного постоянного тока и собственных нужд ПС, сети связи 0.4 кВ | УНЦ контрольного (силового) кабеля 0.4 кВ | нд | нд | П | 2027 | 0.4 | 1.5 мм2, 5 жил | техническое обоснование инвестиционного проекта | 15.11.2022 | 4 зона, Ямало-Ненецкий автономный округ | 1 | 1 | 1 | 1.015 | 1 км | Н3-01-2 | 291.14 | 2.06 | 608.7446 | нд
2.2.4.2 | Реконструкция ПС-110 кВ УКПГ-2В (установка регистратора аварийных событий (РАС)-1 шт.) | N_TP2000.PS.0086 | РЗА, система оперативного постоянного тока и собственных нужд ПС, сети связи 0.4 кВ | УНЦ контрольного (силового) кабеля 0.4 кВ | нд | нд | П | 2027 | 0.4 | 2.5 мм2, 4 жилы | техническое обоснование инвестиционного проекта | 15.11.2022 | 4 зона, Ямало-Ненецкий автономный округ | 1 | 1 | 1 | 0.035 | 1 км | Н3-02-1 | 324.64 | 2.06 | 23.4065 | нд
2.2.4.2 | Реконструкция ПС-110 кВ УКПГ-2В (установка регистратора аварийных событий (РАС)-1 шт.) | N_TP2000.PS.0086 | РЗА, система оперативного постоянного тока и собственных нужд ПС, сети связи 0.4 кВ | УНЦ контрольного (силового) кабеля 0.4 кВ | нд | нд | П | 2027 | 0.4 | 1.5 мм2, 5 жил | техническое обоснование инвестиционного проекта | 15.11.2022 | 4 зона, Ямало-Ненецкий автономный округ | 1 | 1 | 1.5584 | 0.09 | 1 км | Н3-01-2 | 291.14 | 2.06 | 84.1204 | нд
2.2.4.2 | Реконструкция ПС-110 кВ УКПГ-2В (установка регистратора аварийных событий (РАС)-1 шт.) | N_TP2000.PS.0086 | РЗА, система оперативного постоянного тока и собственных нужд ПС, сети связи 0.4 кВ | УНЦ контрольного (силового) кабеля 0.4 кВ | нд | нд | П | 2027 | 0.4 | 2.5 мм2, 4 жилы | техническое обоснование инвестиционного проекта | 15.11.2022 | 4 зона, Ямало-Ненецкий автономный округ | 1 | 1 | 1 | 0.19 | 1 км | Н3-02-1 | 324.64 | 2.06 | 127.0641 | нд
2.2.4.2 | Реконструкция ПС-110 кВ УКПГ-2В (установка регистратора аварийных событий (РАС)-1 шт.) | N_TP2000.PS.0086 | РЗА, система оперативного постоянного тока и собственных нужд ПС, сети связи 0.4 кВ | УНЦ контрольного (силового) кабеля 0.4 кВ | нд | нд | П | 2027 | 0.4 | 2.5 мм2, 5 жил | техническое обоснование инвестиционного проекта | 15.11.2022 | 4 зона, Ямало-Ненецкий автономный округ | 1 | 1 | 1 | 0.13 | 1 км | Н3-02-2 | 363.18 | 2.06 | 97.2596 | нд
2.2.4.2 | Реконструкция ПС-110 кВ УКПГ-2В (установка регистратора аварийных событий (РАС)-1 шт.) | N_TP2000.PS.0086 | РЗА, система оперативного постоянного тока и собственных нужд ПС, сети связи 0.4 кВ | УНЦ контрольного (силового) кабеля 0.4 кВ | нд | нд | П | 2027 | 0.4 | 4 мм2, 4 жилы | техническое обоснование инвестиционного проекта | 15.11.2022 | 4 зона, Ямало-Ненецкий автономный округ | 1 | 1 | 1 | 1.04 | 1 км | Н3-03-1 | 446.85 | 2.06 | 957.3314 | нд
2.2.4.2 | Реконструкция ПС-110 кВ УКПГ-2В (установка регистратора аварийных событий (РАС)-1 шт.) | N_TP2000.PS.0086 | Проектные и изыскательские работы, разработка и утверждение ДПТ, кадастровые работы и работы по установлению земельных отношений 110 кВ | УНЦ на проектные и изыскательские работы для отдельных элементов электрических сетей 110 кВ | нд | нд | П | 2027 | 110 | Затраты по УНЦ от 51 до 151 млн. руб. | техническое обоснование инвестиционного проекта | 15.11.2022 | Ямало-Ненецкий автономный округ | 1 | 1 | 1 | 1 | 1 объект | П6-10 | 10637.53 | 1 | 10637.53 | нд
2.2.4.2 | Реконструкция ПС-110 кВ УКПГ-2В (установка регистратора аварийных событий (РАС)-1 шт.) | N_TP2000.PS.0086 | Итого объем финансовых потребностей по инвестиционному проекту, тыс. рублей | нд | нд | нд | нд | нд | нд | нд | нд | нд | нд | нд | нд | нд | нд | нд | нд | нд | нд | 66927.8267 | нд
2.2.4.2 | Модернизация ограждения ПС110кВ УКПГ-4, ПС110кВ Взлетная (378 м) | N_TP2000.PR.0092 | Комплекс систем безопасности ПС 110 кВ | УНЦ защитных ограждений ПС. Ограждение внешнее 110 кВ | нд | нд | П | 2029 | 110 | Ограждения из железобетонных (металлических) панелей (камня, кирпича, решетки, сетки), железобетонный фундамент, щебеночное основание | техническое обоснование инвестиционного проекта | от 15.03.2024 | 4 зона, Ямало-Ненецкий автономный округ | 1 | 1 | 1 | 317 | 1 м периметра ПС | У4-01 | 18.6 | 2.05 | 12087.21 | нд
2.2.4.2 | Модернизация ограждения ПС110кВ УКПГ-4, ПС110кВ Взлетная (378 м) | N_TP2000.PR.0092 | Проектные и изыскательские работы, разработка и утверждение ДПТ, кадастровые работы и работы по установлению земельных отношений 110 кВ | УНЦ на проектные и изыскательские работы для отдельных элементов электрических сетей 110 кВ | нд | нд | П | 2029 | 110 | Затраты по УНЦ от 11 до 21 млн. руб. | техническое обоснование инвестиционного проекта | от 15.03.2024 | Ямало-Ненецкий автономный округ | 1 | 1 | 1 | 1 | 1 объект | П6-08 | 2127.51 | 1 | 2127.51 | нд
2.2.4.2 | Модернизация ограждения ПС110кВ УКПГ-4, ПС110кВ Взлетная (378 м) | N_TP2000.PR.0092 | Итого объем финансовых потребностей по инвестиционному проекту, тыс. рублей | нд | нд | нд | нд | нд | нд | нд | нд | нд | нд | нд | нд | нд | нд | нд | нд | нд | нд | 14214.72 | нд
2.2.4.2 | Реконструкция технических средств охраны ПС-110кВ Опорная (СОТ с функцией обнаружение оставленных предметов, СПОС, СОО- 1шт.) | N_TP2000.PR.0087 | Системы ВЧ связи, УПАСК, ПА 110 кВ | УНЦ систем ПА, УПАСК. Шкаф телемеханики с цифровыми преобразователями мощности с контролем до 20 присоединений 110 кВ | нд | нд | С | 2025 | 110 | до 20 присоединений | Приказ об утверждении ПСД | 131 от 09.02.2024 | 5 зона, Ямало-Ненецкий автономный округ | 1 | 1 | 1 | 1 | 1 ед. | А8-59 | 22954 | 1.38 | 31676.52 | нд
2.2.4.2 | Реконструкция технических средств охраны ПС-110кВ Опорная (СОТ с функцией обнаружение оставленных предметов, СПОС, СОО- 1шт.) | N_TP2000.PR.0087 | РЗА, система оперативного постоянного тока и собственных нужд ПС, сети связи 110 кВ | УНЦ РЗА и прочие шкафы (панели). Аккумуляторная батарея (элемент) 110 кВ | нд | нд | С | 2025 | 110 | Емкость 350 А*ч | Приказ об утверждении ПСД | 131 от 09.02.2024 | 5 зона, Ямало-Ненецкий автономный округ | 1 | 1 | 1 | 15 | 1 ед. | И12-09 | 50.78 | 2 | 1523.4 | нд
2.2.4.2 | Реконструкция технических средств охраны ПС-110кВ Опорная (СОТ с функцией обнаружение оставленных предметов, СПОС, СОО- 1шт.) | N_TP2000.PR.0087 | Комплекс систем безопасности ПС 110 кВ | УНЦ комплекса систем безопасности ПС. Поворотная камера охранного (технологического) видеонаблюдения 110 кВ | нд | нд | С | 2025 | 110 | Оборудование с ПО | Приказ об утверждении ПСД | 131 от 09.02.2024 | 5 зона, Ямало-Ненецкий автономный округ | 1 | 1 | 1 | 15 | 1 точка наблюдения | И15-04 | 1035.84 | 2.25 | 34959.6 | нд
2.2.4.2 | Реконструкция технических средств охраны ПС-110кВ Опорная (СОТ с функцией обнаружение оставленных предметов, СПОС, СОО- 1шт.) | N_TP2000.PR.0087 | РЗА, система оперативного постоянного тока и собственных нужд ПС, сети связи 110 кВ | УНЦ РЗА и прочие шкафы (панели). Шкаф центральной сигнализации ПС 110 кВ | нд | нд | С | 2025 | 110 | Шкаф центральной сигнализации | Приказ об утверждении ПСД | 131 от 09.02.2024 | 5 зона, Ямало-Ненецкий автономный округ | 1 | 1 | 1 | 2 | 1 ед. | И12-02 | 2123.79 | 2 | 8495.16 | нд
2.2.4.2 | Реконструкция технических средств охраны ПС-110кВ Опорная (СОТ с функцией обнаружение оставленных предметов, СПОС, СОО- 1шт.) | N_TP2000.PR.0087 | РЗА, система оперативного постоянного тока и собственных нужд ПС, сети связи 110 кВ | УНЦ РЗА и прочие шкафы (панели). Шкаф определения места повреждения по волновому методу для 8 присоединений 110 кВ | нд | нд | С | 2025 | 110 | Для 8 присоединений | Приказ об утверждении ПСД | 131 от 09.02.2024 | 5 зона, Ямало-Ненецкий автономный округ | 1 | 1 | 1 | 1 | 1 ед. | И12-04-8 | 10648.32 | 2 | 21296.64 | нд
2.2.4.2 | Реконструкция технических средств охраны ПС-110кВ Опорная (СОТ с функцией обнаружение оставленных предметов, СПОС, СОО- 1шт.) | N_TP2000.PR.0087 | РЗА, система оперативного постоянного тока и собственных нужд ПС, сети связи 35 кВ | УНЦ системы оперативного постоянного тока и собственных нужд ПС, РП (СП, ТП, РТП). Блок аварийного освещения. 35 кВ | нд | нд | С | 2025 | 35 | Блок аварийного освещения | Приказ об утверждении ПСД | 131 от 09.02.2024 | 5 зона, Ямало-Ненецкий автономный округ | 1 | 1 | 1 | 1 | 1 ед. | И13-09 | 976.68 | 1.75 | 1709.19 | нд
2.2.4.2 | Реконструкция технических средств охраны ПС-110кВ Опорная (СОТ с функцией обнаружение оставленных предметов, СПОС, СОО- 1шт.) | N_TP2000.PR.0087 | РЗА, система оперативного постоянного тока и собственных нужд ПС, сети связи 35 кВ | УНЦ системы оперативного постоянного тока и собственных нужд ПС, РП (СП, ТП, РТП). Шкаф распределения оперативного постоянного тока с автоматическим выключателем на 20 ед. отходящих линий, номинальный ток 16 А, 35 кВ | нд | нд | С | 2025 | 35 | Шкаф распределения оперативного постоянного тока с автоматическим выключателем на 20 ед. отходящих линий, номинальный ток 16А | Приказ об утверждении ПСД | 131 от 09.02.2024 | 5 зона, Ямало-Ненецкий автономный округ | 1 | 1 | 1 | 1 | 1 ед. | И13-03 | 1940.86 | 1.75 | 3396.505 | нд
2.2.4.2 | Реконструкция технических средств охраны ПС-110кВ Опорная (СОТ с функцией обнаружение оставленных предметов, СПОС, СОО- 1шт.) | N_TP2000.PR.0087 | Проектные и изыскательские работы, разработка и утверждение ДПТ, кадастровые работы и работы по установлению земельных отношений 110 кВ | УНЦ на проектные и изыскательские работы для отдельных элементов электрических сетей 110 кВ | нд | нд | С | 2025 | 110 | Затраты по УНЦ от 51 до 151 млн. руб. | Приказ об утверждении ПСД | 131 от 09.02.2024 | Ямало-Ненецкий автономный округ | 1 | 1 | 1 | 1 | 1 объект | П6-10 | 10637.53 | 1 | 10637.53 | нд
2.2.4.2 | Реконструкция технических средств охраны ПС-110кВ Опорная (СОТ с функцией обнаружение оставленных предметов, СПОС, СОО- 1шт.) | N_TP2000.PR.0087 | Итого объем финансовых потребностей по инвестиционному проекту, тыс. рублей | нд | нд | нд | нд | нд | нд | нд | нд | нд | нд | нд | нд | нд | нд | нд | нд | нд | нд | 113694.545 | нд
2.2.4.2 | Реконструкция технических средств охраны ПС-110кВ Морошка (система видеоаналитики с функцией СОТ, СПОС, СОО- 1шт.) | N_TP2000.PR.0093 | Комплекс систем безопасности ПС 110 кВ | УНЦ комплекса систем безопасности ПС. Поворотная камера охранного (технологического) видеонаблюдения 110 кВ | нд | нд | П | 2030 | 110 | Оборудование с ПО | техническое обоснование инвестиционного проекта | 29.11.2022 | 4 зона, Ямало-Ненецкий автономный округ | 1 | 1 | 1 | 2 | 1 точка наблюдения | И15-04 | 1035.84 | 2.29 | 4744.1472 | нд
2.2.4.2 | Реконструкция технических средств охраны ПС-110кВ Морошка (система видеоаналитики с функцией СОТ, СПОС, СОО- 1шт.) | N_TP2000.PR.0093 | Комплекс систем безопасности ПС 110 кВ | УНЦ комплекса систем безопасности ПС. Стационарная камера охранного (технологического) видеонаблюдения 110 кВ | нд | нд | П | 2030 | 110 | Оборудование с ПО | техническое обоснование инвестиционного проекта | 29.11.2022 | 4 зона, Ямало-Ненецкий автономный округ | 1 | 1 | 1 | 10 | 1 точка наблюдения | И15-05 | 234.29 | 2.29 | 5365.241 | нд
2.2.4.2 | Реконструкция технических средств охраны ПС-110кВ Морошка (система видеоаналитики с функцией СОТ, СПОС, СОО- 1шт.) | N_TP2000.PR.0093 | Комплекс систем безопасности ПС 110 кВ | УНЦ комплекса систем безопасности ПС. АРМ персонала комплекса систем безопасности 110 кВ | нд | нд | П | 2030 | 110 | Оборудование с ПО | техническое обоснование инвестиционного проекта | 29.11.2022 | 4 зона, Ямало-Ненецкий автономный округ | 1 | 1 | 1 | 1 | 1 шт | И15-03 | 309.99 | 2.29 | 709.8771 | нд
2.2.4.2 | Реконструкция технических средств охраны ПС-110кВ Морошка (система видеоаналитики с функцией СОТ, СПОС, СОО- 1шт.) | N_TP2000.PR.0093 | Комплекс систем безопасности ПС 110 кВ | УНЦ комплекса систем безопасности ПС. Система периметральной сигнализации 110 кВ | нд | нд | П | 2030 | 110 | Оборудование с ПО | техническое обоснование инвестиционного проекта | 29.11.2022 | 4 зона, Ямало-Ненецкий автономный округ | 1 | 1 | 1 | 208 | 1 м периметра ПС | И15-09 | 10.45 | 2.29 | 4977.544 | нд
2.2.4.2 | Реконструкция технических средств охраны ПС-110кВ Морошка (система видеоаналитики с функцией СОТ, СПОС, СОО- 1шт.) | N_TP2000.PR.0093 | Комплекс систем безопасности ПС 110 кВ | УНЦ комплекса систем безопасности ПС. Шкаф серверов системы видеонаблюдения 110 кВ | нд | нд | П | 2030 | 110 | Оборудование с ПО | техническое обоснование инвестиционного проекта | 29.11.2022 | 4 зона, Ямало-Ненецкий автономный округ | 1 | 1 | 1 | 1 | 1 шт | И15-01 | 3499.04 | 2.29 | 8012.8016 | нд
2.2.4.2 | Реконструкция технических средств охраны ПС-110кВ Морошка (система видеоаналитики с функцией СОТ, СПОС, СОО- 1шт.) | N_TP2000.PR.0093 | Проектные и изыскательские работы, разработка и утверждение ДПТ, кадастровые работы и работы по установлению земельных отношений 110 кВ | УНЦ на проектные и изыскательские работы для отдельных элементов электрических сетей 110 кВ | нд | нд | П | 2030 | 110 | Затраты по УНЦ от 21 до 51 млн. руб. | техническое обоснование инвестиционного проекта | 29.11.2022 | Ямало-Ненецкий автономный округ | 1 | 1 | 1 | 1 | 1 объект | П6-09 | 4255.01 | 1 | 4255.01 | нд
2.2.4.2 | Реконструкция технических средств охраны ПС-110кВ Морошка (система видеоаналитики с функцией СОТ, СПОС, СОО- 1шт.) | N_TP2000.PR.0093 | Итого объем финансовых потребностей по инвестиционному проекту, тыс. рублей | нд | нд | нд | нд | нд | нд | нд | нд | нд | нд | нд | нд | нд | нд | нд | нд | нд | нд | 28064.6209 | нд
2.2.4.2 | Реконструкция технических средств охраны ПС-110кВ Варенга-Яха (ГПП-4) (СОТ с функцией обнаружение оставленных предметов, СПОС, СОО- 1 шт.) | N_TP2000.PR.0088 | Системы ВЧ связи, УПАСК, ПА 110 кВ | УНЦ систем ПА, УПАСК. Шкаф телемеханики с цифровыми преобразователями мощности с контролем до 20 присоединений 110 кВ | нд | нд | С | 2026 | 110 | до 20 присоединений | Приказ об утверждении ПСД | 130 от 09.02.2024 | 4 зона, Ямало-Ненецкий автономный округ | 1 | 1 | 1 | 1 | 1 ед. | А8-59 | 22954 | 1.38 | 31676.52 | нд
2.2.4.2 | Реконструкция технических средств охраны ПС-110кВ Варенга-Яха (ГПП-4) (СОТ с функцией обнаружение оставленных предметов, СПОС, СОО- 1 шт.) | N_TP2000.PR.0088 | РЗА, система оперативного постоянного тока и собственных нужд ПС, сети связи 110 кВ | УНЦ РЗА и прочие шкафы (панели). Аккумуляторная батарея (элемент) 110 кВ | нд | нд | С | 2026 | 110 | Емкость 350 А*ч | Приказ об утверждении ПСД | 130 от 09.02.2024 | 4 зона, Ямало-Ненецкий автономный округ | 1 | 1 | 1 | 11 | 1 ед. | И12-09 | 50.78 | 2.03 | 1133.9174 | нд
2.2.4.2 | Реконструкция технических средств охраны ПС-110кВ Варенга-Яха (ГПП-4) (СОТ с функцией обнаружение оставленных предметов, СПОС, СОО- 1 шт.) | N_TP2000.PR.0088 | Комплекс систем безопасности ПС 110 кВ | УНЦ комплекса систем безопасности ПС. Поворотная камера охранного (технологического) видеонаблюдения 110 кВ | нд | нд | С | 2026 | 110 | Оборудование с ПО | Приказ об утверждении ПСД | 130 от 09.02.2024 | 4 зона, Ямало-Ненецкий автономный округ | 1 | 1 | 1 | 18 | 1 точка наблюдения | И15-04 | 1035.84 | 2.29 | 42697.3248 | нд
2.2.4.2 | Реконструкция технических средств охраны ПС-110кВ Варенга-Яха (ГПП-4) (СОТ с функцией обнаружение оставленных предметов, СПОС, СОО- 1 шт.) | N_TP2000.PR.0088 | РЗА, система оперативного постоянного тока и собственных нужд ПС, сети связи 110 кВ | УНЦ РЗА и прочие шкафы (панели). Шкаф центральной сигнализации ПС 110 кВ | нд | нд | С | 2026 | 110 | Шкаф центральной сигнализации | Приказ об утверждении ПСД | 130 от 09.02.2024 | 4 зона, Ямало-Ненецкий автономный округ | 1 | 1 | 1 | 2 | 1 ед. | И12-02 | 2123.79 | 2.03 | 8622.5874 | нд
2.2.4.2 | Реконструкция технических средств охраны ПС-110кВ Варенга-Яха (ГПП-4) (СОТ с функцией обнаружение оставленных предметов, СПОС, СОО- 1 шт.) | N_TP2000.PR.0088 | РЗА, система оперативного постоянного тока и собственных нужд ПС, сети связи 110 кВ | УНЦ РЗА и прочие шкафы (панели). Шкаф определения места повреждения по волновому методу для 8 присоединений 110 кВ | нд | нд | С | 2026 | 110 | Для 8 присоединений | Приказ об утверждении ПСД | 130 от 09.02.2024 | 4 зона, Ямало-Ненецкий автономный округ | 1 | 1 | 1 | 1 | 1 ед. | И12-04-8 | 10648.32 | 2.03 | 21616.0896 | нд
2.2.4.2 | Реконструкция технических средств охраны ПС-110кВ Варенга-Яха (ГПП-4) (СОТ с функцией обнаружение оставленных предметов, СПОС, СОО- 1 шт.) | N_TP2000.PR.0088 | РЗА, система оперативного постоянного тока и собственных нужд ПС, сети связи 6 кВ | УНЦ системы оперативного постоянного тока и собственных нужд ПС, РП (СП, ТП, РТП). Блок аварийного освещения. 6 кВ | нд | нд | С | 2026 | 6 | Блок аварийного освещения | Приказ об утверждении ПСД | 130 от 09.02.2024 | 4 зона, Ямало-Ненецкий автономный округ | 1 | 1 | 1 | 1 | 1 ед. | И13-09 | 976.68 | 1.77 | 1728.7236 | нд
2.2.4.2 | Реконструкция технических средств охраны ПС-110кВ Варенга-Яха (ГПП-4) (СОТ с функцией обнаружение оставленных предметов, СПОС, СОО- 1 шт.) | N_TP2000.PR.0088 | РЗА, система оперативного постоянного тока и собственных нужд ПС, сети связи 6 кВ | УНЦ системы оперативного постоянного тока и собственных нужд ПС, РП (СП, ТП, РТП). Шкаф распределения оперативного постоянного тока с автоматическим выключателем на 20 ед. отходящих линий, номинальный ток 16 А, 6 кВ | нд | нд | С | 2026 | 6 | Шкаф распределения оперативного постоянного тока с автоматическим выключателем на 20 ед. отходящих линий, номинальный ток 16А | Приказ об утверждении ПСД | 130 от 09.02.2024 | 4 зона, Ямало-Ненецкий автономный округ | 1 | 1 | 1 | 1 | 1 ед. | И13-03 | 1940.86 | 1.77 | 3435.3222 | нд
2.2.4.2 | Реконструкция технических средств охраны ПС-110кВ Варенга-Яха (ГПП-4) (СОТ с функцией обнаружение оставленных предметов, СПОС, СОО- 1 шт.) | N_TP2000.PR.0088 | Проектные и изыскательские работы, разработка и утверждение ДПТ, кадастровые работы и работы по установлению земельных отношений 110 кВ | УНЦ на проектные и изыскательские работы для отдельных элементов электрических сетей 110 кВ | нд | нд | С | 2026 | 110 | Затраты по УНЦ от 51 до 151 млн. руб. | Приказ об утверждении ПСД | 130 от 09.02.2024 | Ямало-Ненецкий автономный округ | 1 | 1 | 1 | 1 | 1 объект | П6-10 | 10637.53 | 1 | 10637.53 | нд
2.2.4.2 | Реконструкция технических средств охраны ПС-110кВ Варенга-Яха (ГПП-4) (СОТ с функцией обнаружение оставленных предметов, СПОС, СОО- 1 шт.) | N_TP2000.PR.0088 | Итого объем финансовых потребностей по инвестиционному проекту, тыс. рублей | нд | нд | нд | нд | нд | нд | нд | нд | нд | нд | нд | нд | нд | нд | нд | нд | нд | нд | 121548.015 | нд
2.2.4.2 | Реконструкция технических средств охраны ПС-110кВ Голубика (СОТ с функцией обнаружение оставленных предметов, СПОС, СОО- 1шт.). | N_TP2000.PR.0089 | Системы ВЧ связи, УПАСК, ПА 110 кВ | УНЦ систем ПА, УПАСК. Шкаф телемеханики с цифровыми преобразователями мощности с контролем до 20 присоединений 110 кВ | нд | нд | С | 2026 | 110 | до 20 присоединений | Приказ об утверждении ПСД | 133 от 09.02.2024 | 4 зона, Ямало-Ненецкий автономный округ | 1 | 1 | 1 | 1 | 1 ед. | А8-59 | 22954 | 1.38 | 31676.52 | нд
2.2.4.2 | Реконструкция технических средств охраны ПС-110кВ Голубика (СОТ с функцией обнаружение оставленных предметов, СПОС, СОО- 1шт.). | N_TP2000.PR.0089 | РЗА, система оперативного постоянного тока и собственных нужд ПС, сети связи 110 кВ | УНЦ РЗА и прочие шкафы (панели). Аккумуляторная батарея (элемент) 110 кВ | нд | нд | С | 2026 | 110 | Емкость 350 А*ч | Приказ об утверждении ПСД | 133 от 09.02.2024 | 4 зона, Ямало-Ненецкий автономный округ | 1 | 1 | 1 | 11 | 1 ед. | И12-09 | 50.78 | 2.03 | 1133.9174 | нд
2.2.4.2 | Реконструкция технических средств охраны ПС-110кВ Голубика (СОТ с функцией обнаружение оставленных предметов, СПОС, СОО- 1шт.). | N_TP2000.PR.0089 | Комплекс систем безопасности ПС 110 кВ | УНЦ комплекса систем безопасности ПС. Поворотная камера охранного (технологического) видеонаблюдения 110 кВ | нд | нд | С | 2026 | 110 | Оборудование с ПО | Приказ об утверждении ПСД | 133 от 09.02.2024 | 4 зона, Ямало-Ненецкий автономный округ | 1 | 1 | 1 | 11 | 1 точка наблюдения | И15-04 | 1035.84 | 2.29 | 26092.8096 | нд
2.2.4.2 | Реконструкция технических средств охраны ПС-110кВ Голубика (СОТ с функцией обнаружение оставленных предметов, СПОС, СОО- 1шт.). | N_TP2000.PR.0089 | РЗА, система оперативного постоянного тока и собственных нужд ПС, сети связи 110 кВ | УНЦ РЗА и прочие шкафы (панели). Шкаф центральной сигнализации ПС 110 кВ | нд | нд | С | 2026 | 110 | Шкаф центральной сигнализации | Приказ об утверждении ПСД | 133 от 09.02.2024 | 4 зона, Ямало-Ненецкий автономный округ | 1 | 1 | 1 | 1 | 1 ед. | И12-02 | 2123.79 | 2.03 | 4311.2937 | нд
2.2.4.2 | Реконструкция технических средств охраны ПС-110кВ Голубика (СОТ с функцией обнаружение оставленных предметов, СПОС, СОО- 1шт.). | N_TP2000.PR.0089 | РЗА, система оперативного постоянного тока и собственных нужд ПС, сети связи 110 кВ | УНЦ РЗА и прочие шкафы (панели). Шкаф определения места повреждения по волновому методу для 8 присоединений 110 кВ | нд | нд | С | 2026 | 110 | Для 8 присоединений | Приказ об утверждении ПСД | 133 от 09.02.2024 | 4 зона, Ямало-Ненецкий автономный округ | 1 | 1 | 1 | 1 | 1 ед. | И12-04-8 | 10648.32 | 2.03 | 21616.0896 | нд
2.2.4.2 | Реконструкция технических средств охраны ПС-110кВ Голубика (СОТ с функцией обнаружение оставленных предметов, СПОС, СОО- 1шт.). | N_TP2000.PR.0089 | РЗА, система оперативного постоянного тока и собственных нужд ПС, сети связи 6 кВ | УНЦ системы оперативного постоянного тока и собственных нужд ПС, РП (СП, ТП, РТП). Блок аварийного освещения. 6 кВ | нд | нд | С | 2026 | 6 | Блок аварийного освещения | Приказ об утверждении ПСД | 133 от 09.02.2024 | 4 зона, Ямало-Ненецкий автономный округ | 1 | 1 | 1 | 1 | 1 ед. | И13-09 | 976.68 | 1.77 | 1728.7236 | нд
2.2.4.2 | Реконструкция технических средств охраны ПС-110кВ Голубика (СОТ с функцией обнаружение оставленных предметов, СПОС, СОО- 1шт.). | N_TP2000.PR.0089 | РЗА, система оперативного постоянного тока и собственных нужд ПС, сети связи 6 кВ | УНЦ системы оперативного постоянного тока и собственных нужд ПС, РП (СП, ТП, РТП). Шкаф распределения оперативного постоянного тока с автоматическим выключателем на 20 ед. отходящих линий, номинальный ток 16 А, 6 кВ | нд | нд | С | 2026 | 6 | Шкаф распределения оперативного постоянного тока с автоматическим выключателем на 20 ед. отходящих линий, номинальный ток 16А | Приказ об утверждении ПСД | 133 от 09.02.2024 | 4 зона, Ямало-Ненецкий автономный округ | 1 | 1 | 1 | 1 | 1 ед. | И13-03 | 1940.86 | 1.77 | 3435.3222 | нд
2.2.4.2 | Реконструкция технических средств охраны ПС-110кВ Голубика (СОТ с функцией обнаружение оставленных предметов, СПОС, СОО- 1шт.). | N_TP2000.PR.0089 | Проектные и изыскательские работы, разработка и утверждение ДПТ, кадастровые работы и работы по установлению земельных отношений 110 кВ | УНЦ на проектные и изыскательские работы для отдельных элементов электрических сетей 110 кВ | нд | нд | С | 2026 | 110 | Затраты по УНЦ от 51 до 151 млн. руб. | Приказ об утверждении ПСД | 133 от 09.02.2024 | Ямало-Ненецкий автономный округ | 1 | 1 | 1 | 1 | 1 объект | П6-10 | 10637.53 | 1 | 10637.53 | нд
2.2.4.2 | Реконструкция технических средств охраны ПС-110кВ Голубика (СОТ с функцией обнаружение оставленных предметов, СПОС, СОО- 1шт.). | N_TP2000.PR.0089 | Итого объем финансовых потребностей по инвестиционному проекту, тыс. рублей | нд | нд | нд | нд | нд | нд | нд | нд | нд | нд | нд | нд | нд | нд | нд | нд | нд | нд | 100632.2061 | нд
2.2.4.2 | Реконструкция АУПС и СОУЭ АБК, здания для размещения вахтового персонала №1, №2 филиала АО «Россети Тюмень» Северные ЭС | O_TP2000.PR.0094 | Комплекс систем безопасности ПС 0.4 кВ | УНЦ комплекса систем безопасности ПС. Системы пожарной и охранной сигнализации 0.4 кВ | нд | нд | П | 2026 | 0.4 | Оборудование с ПО | техническое обоснование инвестиционного проекта | 21.11.2024 | 4 зона, Ямало-Ненецкий автономный округ | 1 | 1 | 1 | 12600 | 1 м2 здания | И15-08 | 2.48 | 2.29 | 71557.92 | нд
2.2.4.2 | Реконструкция АУПС и СОУЭ АБК, здания для размещения вахтового персонала №1, №2 филиала АО «Россети Тюмень» Северные ЭС | O_TP2000.PR.0094 | Проектные и изыскательские работы, разработка и утверждение ДПТ, кадастровые работы и работы по установлению земельных отношений 0.4 кВ | УНЦ на проектные и изыскательские работы для отдельных элементов электрических сетей 0.4 кВ | нд | нд | П | 2026 | 0.4 | Затраты по УНЦ от 51 до 151 млн. руб. | техническое обоснование инвестиционного проекта | 21.11.2024 | Ямало-Ненецкий автономный округ | 1 | 1 | 1 | 1 | 1 объект | П6-10 | 10637.53 | 1 | 10637.53 | нд
2.2.4.2 | Реконструкция АУПС и СОУЭ АБК, здания для размещения вахтового персонала №1, №2 филиала АО «Россети Тюмень» Северные ЭС | O_TP2000.PR.0094 | Итого объем финансовых потребностей по инвестиционному проекту, тыс. рублей | нд | нд | нд | нд | нд | нд | нд | нд | нд | нд | нд | нд | нд | нд | нд | нд | нд | нд | 82195.45 | нд
2.2.4.2 | Модернизация ограждения ПС 110 кВ Головная | O_TP2000.PR.0095 | Проектные и изыскательские работы, разработка и утверждение ДПТ, кадастровые работы и работы по установлению земельных отношений 110 кВ | УНЦ на проектные и изыскательские работы для отдельных элементов электрических сетей 110 кВ | нд | нд | П | 2030 | 110 | Затраты по УНЦ от 6 до 11 млн. руб. | техническое обоснование инвестиционного проекта | 15.03.2023 | Ямало-Ненецкий автономный округ | 1 | 1 | 1 | 1 | 1 объект | П6-07 | 709.17 | 1 | 709.17 | нд
2.2.4.2 | Модернизация ограждения ПС 110 кВ Головная | O_TP2000.PR.0095 | Комплекс систем безопасности ПС 110 кВ | УНЦ защитных ограждений ПС. Ограждение внешнее 110 кВ | нд | нд | П | 2030 | 110 | Ограждения из железобетонных (металлических) панелей (камня, кирпича, решетки, сетки), железобетонный фундамент, щебеночное основание | техническое обоснование инвестиционного проекта | 15.03.2023 | 4 зона, Ямало-Ненецкий автономный округ | 1 | 1 | 1 | 330 | 1 м периметра ПС | У4-01 | 18.6 | 2.05 | 12582.9 | нд
2.2.4.2 | Модернизация ограждения ПС 110 кВ Головная | O_TP2000.PR.0095 | Итого объем финансовых потребностей по инвестиционному проекту, тыс. рублей | нд | нд | нд | нд | нд | нд | нд | нд | нд | нд | нд | нд | нд | нд | нд | нд | нд | нд | 13292.07 | нд
2.2.4.2 | Модернизация системы корпоративной телефонной связи филиала Северные Электрические сети. | N_TP2000.PR.0090 | АСУ ТП ПС и ТМ 6 кВ | УНЦ систем АСУТП и ТМ. Шкаф основного контроллера связи и управления 6 кВ | нд | нд | П | 2030 | 6 | 8 аналоговых входов, 144 дискретных входа | техническое обоснование инвестиционного проекта | 21.11.2024 | 5 зона, Ямало-Ненецкий автономный округ | 1 | 1 | 1 | 1 | 1 ед. | А5-01 | 2252.79 | 2.02 | 4550.6358 | нд
2.2.4.2 | Модернизация системы корпоративной телефонной связи филиала Северные Электрические сети. | N_TP2000.PR.0090 | РЗА, система оперативного постоянного тока и собственных нужд ПС, сети связи 0.4 кВ | УНЦ сети связи. Оборудование электропитания, 12 кВт | нд | нд | П | 2030 | 6 | Электропитающая установка, панели распределения питания, инверторные системы, аккумуляторные батареи, стойки связи | техническое обоснование инвестиционного проекта | 21.11.2024 | 5 зона, Ямало-Ненецкий автономный округ | 1 | 1 | 1 | 1 | 1 объект | И14-08 | 4048.87 | 2 | 8097.74 | нд
2.2.4.2 | Модернизация системы корпоративной телефонной связи филиала Северные Электрические сети. | N_TP2000.PR.0090 | Проектные и изыскательские работы, разработка и утверждение ДПТ, кадастровые работы и работы по установлению земельных отношений 6 кВ | УНЦ на проектные и изыскательские работы для отдельных элементов электрических сетей 6 кВ | нд | нд | П | 2030 | 6 | Затраты по УНЦ от 11 до 21 млн. руб. | техническое обоснование инвестиционного проекта | 21.11.2024 | Ямало-Ненецкий автономный округ | 1 | 1 | 1 | 1 | 1 объект | П6-08 | 2127.51 | 1 | 2127.51 | нд
2.2.4.2 | Модернизация системы корпоративной телефонной связи филиала Северные Электрические сети. | N_TP2000.PR.0090 | Итого объем финансовых потребностей по инвестиционному проекту, тыс. рублей | нд | нд | нд | нд | нд | нд | нд | нд | нд | нд | нд | нд | нд | нд | нд | нд | нд | нд | 14775.8858 | нд
2.2.2.1 | Реконструкция ВЛ 110 кВ ЯГП-1В - ЯГТЭС с ответвлением на ПС ЯГП-2В (замена 264 опоры, 65,5 км провода) | H_TP2000.VL.0034 | Проектные и изыскательские работы, разработка и утверждение ДПТ, кадастровые работы и работы по установлению земельных отношений 110 кВ | УНЦ на проектные и изыскательские работы по ВЛ 110 кВ | нд | нд | П | 2029 | 110 | Протяженность до 100 км | техническое обоснование инвестиционного проекта | от 30.11.2020 | Ямало-Ненецкий автономный округ | 1 | 1 | 1 | 1 | 1 ед. | П3-18 | 112998.91 | 1 | 112998.91 | нд
2.2.2.1 | Реконструкция ВЛ 110 кВ ЯГП-1В - ЯГТЭС с ответвлением на ПС ЯГП-2В (замена 264 опоры, 65,5 км провода) | H_TP2000.VL.0034 | ВЛ 110 кВ | УНЦ на демонтаж ВЛ 110 кВ | нд | нд | П | 2029 | 110 | Демонтаж ВЛ 110 кВ - одна цепь | техническое обоснование инвестиционного проекта | от 30.11.2020 | 1 зона, Ямало-Ненецкий автономный округ | 1 | 1 | 1 | 67.3657 | 1 км | М2-04-1 | 1533.53 | 2.31 | 238639.9136 | нд
2.2.2.1 | Реконструкция ВЛ 110 кВ ЯГП-1В - ЯГТЭС с ответвлением на ПС ЯГП-2В (замена 264 опоры, 65,5 км провода) | H_TP2000.VL.0034 | ВЛ 110 кВ | УНЦ ВЛ 110 кВ на строительно-монтажные работы без опор и провода, 2 одноцепных ВЛ в одном коридоре | нд | нд | П | 2029 | 110 | одноцепная, все типы опор за исключением многогранных | техническое обоснование инвестиционного проекта | от 30.11.2020 | 1 зона, Ямало-Ненецкий автономный округ | 1 | 1 | 1 | 66.29 | 1 км ВЛ | Л1-04-1 | 4893.1 | 2.3 | 746036.2777 | нд
2.2.2.1 | Реконструкция ВЛ 110 кВ ЯГП-1В - ЯГТЭС с ответвлением на ПС ЯГП-2В (замена 264 опоры, 65,5 км провода) | H_TP2000.VL.0034 | ВЛ 110 кВ | УНЦ опор ВЛ 110 кВ | нд | нд | П | 2029 | 110 | одноцепная, все типы опор за исключением многогранных | техническое обоснование инвестиционного проекта | от 30.11.2020 | 1 зона, Ямало-Ненецкий автономный округ | 1 | 1 | 1 | 66.29 | 1 км | Л3-04-1 | 6798.18 | 1.88 | 847224.5421 | нд
2.2.2.1 | Реконструкция ВЛ 110 кВ ЯГП-1В - ЯГТЭС с ответвлением на ПС ЯГП-2В (замена 264 опоры, 65,5 км провода) | H_TP2000.VL.0034 | ВЛ 110 кВ | УНЦ провода ВЛ 110 кВ сталеалюминиевого типа | нд | нд | П | 2029 | 110 | Сечение фазного провода 120 мм2 | техническое обоснование инвестиционного проекта | от 30.11.2020 | 1 зона, Ямало-Ненецкий автономный округ | 1 | 1 | 1 | 66.29 | 1 км по трассе | Л5-03 | 1109.82 | 1.84 | 135368.7408 | нд
2.2.2.1 | Реконструкция ВЛ 110 кВ ЯГП-1В - ЯГТЭС с ответвлением на ПС ЯГП-2В (замена 264 опоры, 65,5 км провода) | H_TP2000.VL.0034 | ВЛ 110 кВ | УНЦ грозотроса ВЛ 110 кВ | нд | нд | П | 2029 | 110 | Диаметр 9.1 мм | техническое обоснование инвестиционного проекта | от 30.11.2020 | 1 зона, Ямало-Ненецкий автономный округ | 1 | 1 | 1 | 66.29 | 1 км | Л6-03 | 263.88 | 1.84 | 32186.3936 | нд
2.2.2.1 | Реконструкция ВЛ 110 кВ ЯГП-1В - ЯГТЭС с ответвлением на ПС ЯГП-2В (замена 264 опоры, 65,5 км провода) | H_TP2000.VL.0034 | ВЛ 110 кВ | УНЦ гирлянды изоляторов ВЛ 110 кВ | нд | нд | П | 2029 | 110 | для 1 фазы провода ВЛ 110 кВ | техническое обоснование инвестиционного проекта | от 30.11.2020 | 1 зона, Ямало-Ненецкий автономный округ | 1 | 1 | 1 | 66.29 | 1 км ВЛ | Л10-02-1 | 427.87 | 1.84 | 52188.8442 | нд
2.2.2.1 | Реконструкция ВЛ 110 кВ ЯГП-1В - ЯГТЭС с ответвлением на ПС ЯГП-2В (замена 264 опоры, 65,5 км провода) | H_TP2000.VL.0034 | Линейно-кабельные сооружения ВОЛС 110 кВ | УНЦ ВОК 110 кВ | нд | нд | П | 2029 | 110 | 48 ОВ, 20 кН | техническое обоснование инвестиционного проекта | от 30.11.2020 | 1 зона, Ямало-Ненецкий автономный округ | 1 | 1 | 1 | 48.13 | 1 км | О3-06-3 | 454 | 2.16 | 47198.2032 | нд
2.2.2.1 | Реконструкция ВЛ 110 кВ ЯГП-1В - ЯГТЭС с ответвлением на ПС ЯГП-2В (замена 264 опоры, 65,5 км провода) | H_TP2000.VL.0034 | ВЛ 220 кВ | УНЦ ВЛ 220 кВ на строительно-монтажные работы без опор и провода | нд | нд | П | 2029 | 220 | одноцепная, все типы опор за исключением многогранных | техническое обоснование инвестиционного проекта | от 30.11.2020 | 1 зона, Ямало-Ненецкий автономный округ | 1 | 1 | 1 | 0.26 | 1 км ВЛ | Л1-05-1 | 8812.5 | 2.67 | 6117.6375 | нд
2.2.2.1 | Реконструкция ВЛ 110 кВ ЯГП-1В - ЯГТЭС с ответвлением на ПС ЯГП-2В (замена 264 опоры, 65,5 км провода) | H_TP2000.VL.0034 | ВЛ 220 кВ | УНЦ опор ВЛ 220 кВ | нд | нд | П | 2029 | 220 | одноцепная, все типы опор за исключением многогранных | техническое обоснование инвестиционного проекта | от 30.11.2020 | 1 зона, Ямало-Ненецкий автономный округ | 1 | 1 | 1 | 0.26 | 1 км | Л3-05-1 | 8247.93 | 1.88 | 4031.5882 | нд
2.2.2.1 | Реконструкция ВЛ 110 кВ ЯГП-1В - ЯГТЭС с ответвлением на ПС ЯГП-2В (замена 264 опоры, 65,5 км провода) | H_TP2000.VL.0034 | ВЛ 220 кВ | УНЦ провода ВЛ 220 кВ сталеалюминиевого типа | нд | нд | П | 2029 | 220 | Сечение фазного провода 240 мм2 | техническое обоснование инвестиционного проекта | от 30.11.2020 | 1 зона, Ямало-Ненецкий автономный округ | 1 | 1 | 1 | 0.26 | 1 км по трассе | Л5-06 | 1912.56 | 1.84 | 914.9687 | нд
2.2.2.1 | Реконструкция ВЛ 110 кВ ЯГП-1В - ЯГТЭС с ответвлением на ПС ЯГП-2В (замена 264 опоры, 65,5 км провода) | H_TP2000.VL.0034 | ВЛ 220 кВ | УНЦ грозотроса ВЛ 220 кВ | нд | нд | П | 2029 | 220 | Диаметр 11.1 мм | техническое обоснование инвестиционного проекта | от 30.11.2020 | 1 зона, Ямало-Ненецкий автономный округ | 1 | 1 | 1 | 0.26 | 1 км | Л6-04 | 353.82 | 1.84 | 169.2675 | нд
2.2.2.1 | Реконструкция ВЛ 110 кВ ЯГП-1В - ЯГТЭС с ответвлением на ПС ЯГП-2В (замена 264 опоры, 65,5 км провода) | H_TP2000.VL.0034 | ВЛ 110 кВ | УНЦ гирлянды изоляторов ВЛ 110 кВ | нд | нд | П | 2029 | 110 | для 1 фазы провода ВЛ 110 кВ | техническое обоснование инвестиционного проекта | от 30.11.2020 | 1 зона, Ямало-Ненецкий автономный округ | 1 | 1 | 1 | 0.26 | 1 км ВЛ | Л10-02-1 | 427.87 | 1.84 | 204.693 | нд
2.2.2.1 | Реконструкция ВЛ 110 кВ ЯГП-1В - ЯГТЭС с ответвлением на ПС ЯГП-2В (замена 264 опоры, 65,5 км провода) | H_TP2000.VL.0034 | Линейно-кабельные сооружения ВОЛС 110 кВ | УНЦ ВОК в трубе в земле 110 кВ | нд | нд | П | 2029 | 110 | 48 ОВ, 15 кН | техническое обоснование инвестиционного проекта | от 30.11.2020 | 1 зона, Ямало-Ненецкий автономный округ | 1 | 1 | 1 | 0.13 | 1 км | О4-06-2 | 675.09 | 2.16 | 189.5653 | нд
2.2.2.1 | Реконструкция ВЛ 110 кВ ЯГП-1В - ЯГТЭС с ответвлением на ПС ЯГП-2В (замена 264 опоры, 65,5 км провода) | H_TP2000.VL.0034 | Проектные и изыскательские работы, разработка и утверждение ДПТ, кадастровые работы и работы по установлению земельных отношений 110 кВ | УНЦ на проектные и изыскательские работы по ВЛ 110 кВ | нд | нд | П | 2029 | 110 | Протяженность до 50 км | техническое обоснование инвестиционного проекта | от 30.11.2020 | Ямало-Ненецкий автономный округ | 1 | 1 | 1 | 1 | 1 ед. | П3-17 | 89231.84 | 1 | 89231.84 | нд
2.2.2.1 | Реконструкция ВЛ 110 кВ ЯГП-1В - ЯГТЭС с ответвлением на ПС ЯГП-2В (замена 264 опоры, 65,5 км провода) | H_TP2000.VL.0034 | Проектные и изыскательские работы, разработка и утверждение ДПТ, кадастровые работы и работы по установлению земельных отношений 220 кВ | УНЦ на проектные и изыскательские работы по ВЛ 220 кВ | нд | нд | П | 2029 | 220 | Протяженность до 1 км | техническое обоснование инвестиционного проекта | от 30.11.2020 | Ямало-Ненецкий автономный округ | 1 | 1 | 1 | 1 | 1 ед. | П3-20 | 9087.29 | 1 | 9087.29 | нд
2.2.2.1 | Реконструкция ВЛ 110 кВ ЯГП-1В - ЯГТЭС с ответвлением на ПС ЯГП-2В (замена 264 опоры, 65,5 км провода) | H_TP2000.VL.0034 | Проектные и изыскательские работы, разработка и утверждение ДПТ, кадастровые работы и работы по установлению земельных отношений 110 кВ | УНЦ на работы по инженерно-археологическим изысканиям 110 кВ | нд | нд | П | 2029 | 110 | Проведения археологических раскопок, фотофиксация материалов раскопок, разработка иллюстрированного отчета | техническое обоснование инвестиционного проекта | от 30.11.2020 | Ямало-Ненецкий автономный округ | 1 | 1 | 1 | 1 | 1 м2 | П7-01 | 25.53 | 1 | 25.53 | нд
2.2.2.1 | Реконструкция ВЛ 110 кВ ЯГП-1В - ЯГТЭС с ответвлением на ПС ЯГП-2В (замена 264 опоры, 65,5 км провода) | H_TP2000.VL.0034 | Итого объем финансовых потребностей по инвестиционному проекту, тыс. рублей | нд | нд | нд | нд | нд | нд | нд | нд | нд | нд | нд | нд | нд | нд | нд | нд | нд | нд | 2321814.2054 | нд
2.6 | Проектирование ВОЛС кольцевой структуры на участке "Ноябрьские ЭС - Северные ЭС - Энергокомплекс (Северные ЭС, ПС 220 кВ Пангоды, Надымский РЭС, ПС 220 кВ Надым, ПС 110 кВ Лонг-Юган)" | M_NS2000.PR.0002 | РЗА, система оперативного постоянного тока и собственных нужд ПС, сети связи 0.4 кВ | УНЦ сети связи. Оборудование электропитания, 6 кВт | нд | нд | П | 2024 | 0.4 | Электропитающая установка, панели распределения питания, инверторные системы, аккумуляторные батареи, стойки связи | техническое обоснование инвестиционного проекта | 1440 от 25.12.2024 | 4 зона, Ямало-Ненецкий автономный округ | 1 | 1 | 1 | 1 | 1 объект | И14-07 | 2018.62 | 2.03 | 4097.7986 | нд
2.6 | Проектирование ВОЛС кольцевой структуры на участке "Ноябрьские ЭС - Северные ЭС - Энергокомплекс (Северные ЭС, ПС 220 кВ Пангоды, Надымский РЭС, ПС 220 кВ Надым, ПС 110 кВ Лонг-Юган)" | M_NS2000.PR.0002 | Здание ПС (ОПУ, ЗРУ, РЩ), здание ЗПС, здание РПБ, прочие здания и сооружения, инженерные системы зданий 110 кВ | УНЦ инженерных систем зданий. Внутреннее кондиционирование зданий. 110 кВ | нд | нд | П | 2024 | 110 | Инженерные системы | техническое обоснование инвестиционного проекта | 1440 от 25.12.2024 | 4 зона, Ямало-Ненецкий автономный округ | 1 | 1 | 1 | 60 | 1 м2 здания | З9-04 | 21.2 | 2.03 | 2582.16 | нд
2.6 | Проектирование ВОЛС кольцевой структуры на участке "Ноябрьские ЭС - Северные ЭС - Энергокомплекс (Северные ЭС, ПС 220 кВ Пангоды, Надымский РЭС, ПС 220 кВ Надым, ПС 110 кВ Лонг-Юган)" | M_NS2000.PR.0002 | АСУ ТП ПС и ТМ 110 кВ | УНЦ систем АСУТП и ТМ. АРМ оперативного персонала 110 кВ | нд | нд | П | 2024 | 110 | АРМ оперативного персонала | техническое обоснование инвестиционного проекта | 1440 от 25.12.2024 | 4 зона, Ямало-Ненецкий автономный округ | 1 | 1 | 1 | 1 | 1 ед. | А5-07 | 860.27 | 2.05 | 1763.5535 | нд
2.6 | Проектирование ВОЛС кольцевой структуры на участке "Ноябрьские ЭС - Северные ЭС - Энергокомплекс (Северные ЭС, ПС 220 кВ Пангоды, Надымский РЭС, ПС 220 кВ Надым, ПС 110 кВ Лонг-Юган)" | M_NS2000.PR.0002 | Проектные и изыскательские работы, разработка и утверждение ДПТ, кадастровые работы и работы по установлению земельных отношений 110 кВ | УНЦ на проектные и изыскательские работы для отдельных элементов электрических сетей 110 кВ | нд | нд | П | 2024 | 110 | Затраты по УНЦ от 151 до 301 млн. руб. | техническое обоснование инвестиционного проекта | 1440 от 25.12.2024 | Ямало-Ненецкий автономный округ | 1 | 1 | 1 | 1 | 1 объект | П6-11 | 21275.06 | 1 | 21275.06 | нд
2.6 | Проектирование ВОЛС кольцевой структуры на участке "Ноябрьские ЭС - Северные ЭС - Энергокомплекс (Северные ЭС, ПС 220 кВ Пангоды, Надымский РЭС, ПС 220 кВ Надым, ПС 110 кВ Лонг-Юган)" | M_NS2000.PR.0002 | Комплекс систем безопасности ПС 110 кВ | УНЦ комплекса систем безопасности ПС. Программно-аппаратный комплекс информационной безопасности для защиты 100 - 250 интеллектуальных устройств ПС 110 кВ | нд | нд | П | 2024 | 110 | Оборудование с ПО | техническое обоснование инвестиционного проекта | 1440 от 25.12.2024 | 1 зона, Ямало-Ненецкий автономный округ | 1 | 1 | 1 | 4 | 1 ПС | И15-12 | 47714.84 | 2.29 | 437067.9344 | нд
2.6 | Проектирование ВОЛС кольцевой структуры на участке "Ноябрьские ЭС - Северные ЭС - Энергокомплекс (Северные ЭС, ПС 220 кВ Пангоды, Надымский РЭС, ПС 220 кВ Надым, ПС 110 кВ Лонг-Юган)" | M_NS2000.PR.0002 | Итого объем финансовых потребностей по инвестиционному проекту, тыс. рублей | нд | нд | нд | нд | нд | нд | нд | нд | нд | нд | нд | нд | нд | нд | нд | нд | нд | нд | 466786.5065 | нд
2.6 | Проектирование титула "Модернизация диспетчерского пункта щита ОДС филиала АО «Россети Тюмень» Северные электрические сети" | M_TP2000.PR.0084 | Проектные и изыскательские работы, разработка и утверждение ДПТ, кадастровые работы и работы по установлению земельных отношений 110 кВ | УНЦ на проектные и изыскательские работы для отдельных элементов электрических сетей 110 кВ | нд | нд | П | 2025 | 110 | Затраты по УНЦ от 151 до 301 млн. руб. | Приложение к техническому обоснованию инвестиционного проекта | от 20.03.2024 | Ямало-Ненецкий автономный округ | 1 | 1 | 1 | 1 | 1 объект | П6-11 | 21275.06 | 1 | 21275.06 | нд
2.6 | Проектирование титула "Модернизация диспетчерского пункта щита ОДС филиала АО «Россети Тюмень» Северные электрические сети" | M_TP2000.PR.0084 | Итого объем финансовых потребностей по инвестиционному проекту, тыс. рублей | нд | нд | нд | нд | нд | нд | нд | нд | нд | нд | нд | нд | нд | нд | нд | нд | нд | нд | 21275.06 | нд
2.6 | Проектирование модернизации системы УКВ радиосвязи по стандарту DMR филиала АО "Россети Тюмень" Северные ЭС | M_TP2000.PR.0085 | РЗА, система оперативного постоянного тока и собственных нужд ПС, сети связи 110 кВ | УНЦ телекоммуникационных систем Радиорелейная связь: Длина пролета 40 км. 110 кВ | нд | нд | П | 2024 | 110 | Оборудование, шкаф для размещения оборудования | Приложение к техническому обоснованию инвестиционного проекта | 15.03.2024 | 5 зона, Ямало-Ненецкий автономный округ | 1 | 1 | 1 | 6 | 1 пролёт | И17-04 | 24013.59 | 2.25 | 324183.465 | нд
2.6 | Проектирование модернизации системы УКВ радиосвязи по стандарту DMR филиала АО "Россети Тюмень" Северные ЭС | M_TP2000.PR.0085 | РЗА, система оперативного постоянного тока и собственных нужд ПС, сети связи 110 кВ | УНЦ сети связи. УПАТС структурного подразделения сетевой организации 110 кВ | нд | нд | П | 2024 | 110 | Оборудование, шкаф для размещения оборудования | Приложение к техническому обоснованию инвестиционного проекта | 15.03.2024 | 5 зона, Ямало-Ненецкий автономный округ | 1 | 1 | 1 | 1 | 1 объект | И14-03 | 26327.33 | 2 | 52654.66 | нд
2.6 | Проектирование модернизации системы УКВ радиосвязи по стандарту DMR филиала АО "Россети Тюмень" Северные ЭС | M_TP2000.PR.0085 | РЗА, система оперативного постоянного тока и собственных нужд ПС, сети связи 110 кВ | УНЦ сети связи. Регистратор записи диспетчерских переговоров 110 кВ | нд | нд | П | 2024 | 110 | Оборудование, шкаф для размещения оборудования | Приложение к техническому обоснованию инвестиционного проекта | 15.03.2024 | 5 зона, Ямало-Ненецкий автономный округ | 1 | 1 | 1 | 1 | 1 объект | И14-04 | 2163.22 | 2 | 4326.44 | нд
2.6 | Проектирование модернизации системы УКВ радиосвязи по стандарту DMR филиала АО "Россети Тюмень" Северные ЭС | M_TP2000.PR.0085 | АСУ ТП ПС и ТМ 110 кВ | УНЦ систем АСУТП и ТМ. АРМ оперативного персонала 110 кВ | нд | нд | П | 2024 | 110 | АРМ оперативного персонала | Приложение к техническому обоснованию инвестиционного проекта | 15.03.2024 | 5 зона, Ямало-Ненецкий автономный округ | 1 | 1 | 1 | 1 | 1 ед. | А5-07 | 860.27 | 2.02 | 1737.7454 | нд
2.6 | Проектирование модернизации системы УКВ радиосвязи по стандарту DMR филиала АО "Россети Тюмень" Северные ЭС | M_TP2000.PR.0085 | РЗА, система оперативного постоянного тока и собственных нужд ПС, сети связи 110 кВ | УНЦ сети связи. Аппаратура громкоговорящей и радиопоисковой связи 110 кВ | нд | нд | П | 2024 | 110 | Оборудование, шкаф для размещения оборудования | Приложение к техническому обоснованию инвестиционного проекта | 15.03.2024 | 5 зона, Ямало-Ненецкий автономный округ | 1 | 1 | 1 | 107 | 1 объект | И14-05 | 1049.81 | 2 | 224659.34 | нд
2.6 | Проектирование модернизации системы УКВ радиосвязи по стандарту DMR филиала АО "Россети Тюмень" Северные ЭС | M_TP2000.PR.0085 | РЗА, система оперативного постоянного тока и собственных нужд ПС, сети связи 0.4 кВ | УНЦ сети связи. Оборудование электропитания, 12 кВт | нд | нд | П | 2024 | 0.4 | Электропитающая установка, панели распределения питания, инверторные системы, аккумуляторные батареи, стойки связи | Приложение к техническому обоснованию инвестиционного проекта | 15.03.2024 | 5 зона, Ямало-Ненецкий автономный округ | 1 | 1 | 1 | 3 | 1 объект | И14-08 | 4048.87 | 2 | 24293.22 | нд
2.6 | Проектирование модернизации системы УКВ радиосвязи по стандарту DMR филиала АО "Россети Тюмень" Северные ЭС | M_TP2000.PR.0085 | Проектные и изыскательские работы, разработка и утверждение ДПТ, кадастровые работы и работы по установлению земельных отношений 110 кВ | УНЦ на проектные и изыскательские работы для отдельных элементов электрических сетей 110 кВ | нд | нд | П | 2024 | 110 | Затраты по УНЦ от 151 до 301 млн. руб. | Приложение к техническому обоснованию инвестиционного проекта | 15.03.2024 | Ямало-Ненецкий автономный округ | 1 | 1 | 1 | 1 | 1 объект | П6-11 | 21275.06 | 1 | 21275.06 | нд
2.6 | Проектирование модернизации системы УКВ радиосвязи по стандарту DMR филиала АО "Россети Тюмень" Северные ЭС | M_TP2000.PR.0085 | Итого объем финансовых потребностей по инвестиционному проекту, тыс. рублей | нд | нд | нд | нд | нд | нд | нд | нд | нд | нд | нд | нд | нд | нд | нд | нд | нд | нд | 653129.9304 | нд
2.6 | Проектирование титула: Техническое перевооружение ВЧ-систем связи на ПС 110 кВ филиала АО "Россети Тюмень" Северные ЭС | M_TP2000.PR.0086 | Системы ВЧ связи, УПАСК, ПА 110 кВ | УНЦ системы ВЧ-связи 110 кВ. Комбинированная аппаратура по ВЧ (ВОЛС) 110 кВ | нд | нд | П | 2025 | 110 | Аппаратуру ВЧ-связи (приемник, передатчик, интерфейсы телефонии и передачи данных), шкаф (стойку) для размещения оборудования | техническое характеристики инвестиционного проекта | 15.03.2024 | 1 зона, Ямало-Ненецкий автономный округ | 1 | 1 | 1 | 18 | 1 ед. | А6-07 | 3657.51 | 2.05 | 134962.119 | нд
2.6 | Проектирование титула: Техническое перевооружение ВЧ-систем связи на ПС 110 кВ филиала АО "Россети Тюмень" Северные ЭС | M_TP2000.PR.0086 | РЗА, система оперативного постоянного тока и собственных нужд ПС, сети связи 0.4 кВ | УНЦ сети связи. Оборудование электропитания, 12 кВт | нд | нд | П | 2025 | 0.4 | Электропитающая установка, панели распределения питания, инверторные системы, аккумуляторные батареи, стойки связи | техническое характеристики инвестиционного проекта | 15.03.2024 | 1 зона, Ямало-Ненецкий автономный округ | 1 | 1 | 1 | 18 | 1 объект | И14-08 | 4048.87 | 2.03 | 147945.7098 | нд
2.6 | Проектирование титула: Техническое перевооружение ВЧ-систем связи на ПС 110 кВ филиала АО "Россети Тюмень" Северные ЭС | M_TP2000.PR.0086 | Проектные и изыскательские работы, разработка и утверждение ДПТ, кадастровые работы и работы по установлению земельных отношений 110 кВ | УНЦ на проектные и изыскательские работы для отдельных элементов электрических сетей 110 кВ | нд | нд | П | 2025 | 110 | Затраты по УНЦ от 151 до 301 млн. руб. | техническое характеристики инвестиционного проекта | 15.03.2024 | Ямало-Ненецкий автономный округ | 1 | 1 | 1 | 1 | 1 объект | П6-11 | 21275.06 | 1 | 21275.06 | нд
2.6 | Проектирование титула: Техническое перевооружение ВЧ-систем связи на ПС 110 кВ филиала АО "Россети Тюмень" Северные ЭС | M_TP2000.PR.0086 | Итого объем финансовых потребностей по инвестиционному проекту, тыс. рублей | нд | нд | нд | нд | нд | нд | нд | нд | нд | нд | нд | нд | нд | нд | нд | нд | нд | нд | 304182.8888 | нд
2.6 | Проектирование титула "Реконструкция ВЛ 110 кВ "Ямбург - ЯГП-2" с ответвлениями на ПС 110 кВ "ЯГП-3, ЯГП-3В, ЯГП-4" (замена 209 опор, 54 км провода)" | M_TP2000.VL.0045 | Проектные и изыскательские работы, разработка и утверждение ДПТ, кадастровые работы и работы по установлению земельных отношений 110 кВ | УНЦ на проектные и изыскательские работы по ВЛ 110 кВ | нд | нд | П | 2029 | 110 | Протяженность до 50 км | техническое обоснование инвестиционного проекта | 30.10.2019 | Ямало-Ненецкий автономный округ | 1 | 1 | 1 | 1 | 1 ед. | П3-17 | 89231.84 | 1 | 89231.84 | нд
2.6 | Проектирование титула "Реконструкция ВЛ 110 кВ "Ямбург - ЯГП-2" с ответвлениями на ПС 110 кВ "ЯГП-3, ЯГП-3В, ЯГП-4" (замена 209 опор, 54 км провода)" | M_TP2000.VL.0045 | Итого объем финансовых потребностей по инвестиционному проекту, тыс. рублей | нд | нд | нд | нд | нд | нд | нд | нд | нд | нд | нд | нд | нд | нд | нд | нд | нд | нд | 89231.84 | нд
2.6 | Проектирование титула: Реконструкция ВЛ 110 кВ Ямбургская ГТЭС - ЯГП-2 с отпайками (замена опор 294 шт., замена провода 60,3 км.) | M_TP2000.VL.0048 | Проектные и изыскательские работы, разработка и утверждение ДПТ, кадастровые работы и работы по установлению земельных отношений 110 кВ | УНЦ на проектные и изыскательские работы по ВЛ 110 кВ | нд | нд | П | 2030 | 110 | Протяженность до 30 км | технические характеристики инвестиционного проекта | 17.11.2022 | Ямало-Ненецкий автономный округ | 1 | 1 | 1 | 2 | 1 ед. | П3-16 | 32763.59 | 1 | 65527.18 | нд
2.6 | Проектирование титула: Реконструкция ВЛ 110 кВ Ямбургская ГТЭС - ЯГП-2 с отпайками (замена опор 294 шт., замена провода 60,3 км.) | M_TP2000.VL.0048 | Проектные и изыскательские работы, разработка и утверждение ДПТ, кадастровые работы и работы по установлению земельных отношений 110 кВ | УНЦ на разработку и утверждение ДПТ при прохождении ВЛ по землям лесного фонда (землям, покрытым лесом) 110 кВ | нд | нд | П | 2030 | 110 | Протяженность 41-160.9 км | технические характеристики инвестиционного проекта | 17.11.2022 | Ямало-Ненецкий автономный округ | 1 | 1 | 1 | 60.3 | 1 км по трассе | П8-17 | 361.68 | 1 | 21809.304 | нд
2.6 | Проектирование титула: Реконструкция ВЛ 110 кВ Ямбургская ГТЭС - ЯГП-2 с отпайками (замена опор 294 шт., замена провода 60,3 км.) | M_TP2000.VL.0048 | Итого объем финансовых потребностей по инвестиционному проекту, тыс. рублей | нд | нд | нд | нд | нд | нд | нд | нд | нд | нд | нд | нд | нд | нд | нд | нд | нд | нд | 87336.484 | нд
2.6 | Создание выделенного контура управления технологическими системами в филиале "Северные ЭС" АО "Россети Тюмень" | M_NS2000.PR.0001 | АСУ ТП ПС и ТМ 110 кВ | УНЦ систем АСУТП и ТМ. Шкаф сетевой коммутации с четырьмя коммутаторами и двумя серверами системы обеспечения единого времени 110 кВ | нд | нд | И | 2030 | 110 | Коммутаторы с 24 портами, модуль синхронизации данных, шкаф для размещения оборудования, ПО | техническое обоснование инвестиционного проекта | от 15.03.2024 | 4 зона, Ямало-Ненецкий автономный округ | 1 | 1 | 1 | 1 | 1 ед. | А5-04 | 11261.58 | 2.05 | 23086.239 | нд
2.6 | Создание выделенного контура управления технологическими системами в филиале "Северные ЭС" АО "Россети Тюмень" | M_NS2000.PR.0001 | АСУ ТП ПС и ТМ 110 кВ | УНЦ систем АСУТП и ТМ. Шкаф серверного оборудования основной 110 кВ | нд | нд | И | 2030 | 110 | Сервер АСУ ТП, сервер ТМ, СКСУ, ССАС, АРМ опретивного персонала, KVM-консоль | техническое обоснование инвестиционного проекта | от 15.03.2024 | 4 зона, Ямало-Ненецкий автономный округ | 1 | 1 | 1 | 1 | 1 ед. | А5-02 | 17966.55 | 2.05 | 36831.4275 | нд
2.6 | Создание выделенного контура управления технологическими системами в филиале "Северные ЭС" АО "Россети Тюмень" | M_NS2000.PR.0001 | АСУ ТП ПС и ТМ 110 кВ | УНЦ систем АСУТП и ТМ. Шкаф серверного оборудования резервный 110 кВ | нд | нд | И | 2030 | 110 | Сервер АСУ ТП, сервер ТМ, СКСУ, ССАС, АРМ опретивного персонала, KVM-консоль, АРМ опретивного персонала РЗА | техническое обоснование инвестиционного проекта | от 15.03.2024 | 4 зона, Ямало-Ненецкий автономный округ | 1 | 1 | 1 | 1 | 1 ед. | А5-03 | 18678.07 | 2.05 | 38290.0435 | нд
2.6 | Создание выделенного контура управления технологическими системами в филиале "Северные ЭС" АО "Россети Тюмень" | M_NS2000.PR.0001 | Здание ПС (ОПУ, ЗРУ, РЩ), здание ЗПС, здание РПБ, прочие здания и сооружения, инженерные системы зданий 110 кВ | УНЦ инженерных систем зданий. Внутреннее кондиционирование зданий. 110 кВ | нд | нд | И | 2030 | 110 | Инженерные системы | техническое обоснование инвестиционного проекта | от 15.03.2024 | 4 зона, Ямало-Ненецкий автономный округ | 1 | 1 | 1 | 30 | 1 м2 здания | З9-04 | 21.2 | 2.03 | 1291.08 | нд
2.6 | Создание выделенного контура управления технологическими системами в филиале "Северные ЭС" АО "Россети Тюмень" | M_NS2000.PR.0001 | Проектные и изыскательские работы, разработка и утверждение ДПТ, кадастровые работы и работы по установлению земельных отношений 110 кВ | УНЦ на проектные и изыскательские работы для отдельных элементов электрических сетей 110 кВ | нд | нд | И | 2030 | 110 | Затраты по УНЦ от 51 до 151 млн. руб. | техническое обоснование инвестиционного проекта | от 15.03.2024 | Ямало-Ненецкий автономный округ | 1 | 1 | 1 | 1 | 1 объект | П6-10 | 10637.53 | 1 | 10637.53 | нд
2.6 | Создание выделенного контура управления технологическими системами в филиале "Северные ЭС" АО "Россети Тюмень" | M_NS2000.PR.0001 | Итого объем финансовых потребностей по инвестиционному проекту, тыс. рублей | нд | нд | нд | нд | нд | нд | нд | нд | нд | нд | нд | нд | нд | нд | нд | нд | нд | нд | 110136.32 | нд
2.6 | Проектирование учебно-тренировочного полигона филиала АО «Россети Тюмень» Северные электрические сети | M_TP2000.PH.0022 | Проектные и изыскательские работы, разработка и утверждение ДПТ, кадастровые работы и работы по установлению земельных отношений 6 кВ | УНЦ на проектные и изыскательские работы для отдельных элементов электрических сетей 6 кВ | нд | нд | П | 2027 | 6 | Затраты по УНЦ от 21 до 51 млн. руб. | технические характеристики инвестиционного проекта | 10.01.2022 | Ямало-Ненецкий автономный округ | 1 | 1 | 1 | 1 | 1 объект | П6-09 | 4255.01 | 1 | 4255.01 | нд
2.6 | Проектирование учебно-тренировочного полигона филиала АО «Россети Тюмень» Северные электрические сети | M_TP2000.PH.0022 | Итого объем финансовых потребностей по инвестиционному проекту, тыс. рублей | нд | нд | нд | нд | нд | нд | нд | нд | нд | нд | нд | нд | нд | нд | нд | нд | нд | нд | 4255.01 | нд
2.6 | Проектирование реконструкции ПП 110 кВ Лимбя-Яха (замена ограждения-395 м, укрепление фундаментов оборудования ПП 110 кВ Лимбя-Яха) | N_TP2000.PS.0082 | Проектные и изыскательские работы, разработка и утверждение ДПТ, кадастровые работы и работы по установлению земельных отношений 110 кВ | УНЦ на проектные и изыскательские работы для отдельных элементов электрических сетей 110 кВ | нд | нд | П | 2027 | 110 | Затраты по УНЦ от 151 до 301 млн. руб. | техническое обоснование инвестиционного проекта | 21.11.2024 | Ямало-Ненецкий автономный округ | 1 | 1 | 1 | 1 | 1 объект | П6-11 | 21275.06 | 1 | 21275.06 | нд
2.6 | Проектирование реконструкции ПП 110 кВ Лимбя-Яха (замена ограждения-395 м, укрепление фундаментов оборудования ПП 110 кВ Лимбя-Яха) | N_TP2000.PS.0082 | Итого объем финансовых потребностей по инвестиционному проекту, тыс. рублей | нд | нд | нд | нд | нд | нд | нд | нд | нд | нд | нд | нд | нд | нд | нд | нд | нд | нд | 21275.06 | нд
2.6 | Проектирование реконструкции ОУП 220 ВЛ 220 кВ Надым-Салехард (замена системы гарантированного питания 1ОУП-220-2 шт. и 2 ОУП-220- 2шт.) | N_NS2000.PS.0021 | Проектные и изыскательские работы, разработка и утверждение ДПТ, кадастровые работы и работы по установлению земельных отношений 220 кВ | УНЦ на проектные и изыскательские работы для отдельных элементов электрических сетей 220 кВ | нд | нд | П | 2026 | 220 | Затраты по УНЦ от 21 до 51 млн. руб. | техническое обоснование инвестиционного проекта | 21.11.2024 | Ямало-Ненецкий автономный округ | 1 | 1 | 1 | 1 | 1 объект | П6-09 | 4255.01 | 1 | 4255.01 | нд
2.6 | Проектирование реконструкции ОУП 220 ВЛ 220 кВ Надым-Салехард (замена системы гарантированного питания 1ОУП-220-2 шт. и 2 ОУП-220- 2шт.) | N_NS2000.PS.0021 | Итого объем финансовых потребностей по инвестиционному проекту, тыс. рублей | нд | нд | нд | нд | нд | нд | нд | нд | нд | нд | нд | нд | нд | нд | нд | нд | нд | нд | 4255.01 | нд
2.6 | Проектирование реконструкции тёплой стоянки базы Северные электрические сети (устройство приточно - вытяжной системы вентиляции) | N_TP2000.PH.0024 | Проектные и изыскательские работы, разработка и утверждение ДПТ, кадастровые работы и работы по установлению земельных отношений 6 кВ | УНЦ на проектные и изыскательские работы для отдельных элементов электрических сетей 6 кВ | нд | нд | П | 2027 | 6 | Затраты по УНЦ от 151 до 301 млн. руб. | техническое обоснование инвестиционного проекта | 15.03.2024 | Ямало-Ненецкий автономный округ | 1 | 1 | 1 | 1 | 1 объект | П6-11 | 21275.06 | 1 | 21275.06 | нд
2.6 | Проектирование реконструкции тёплой стоянки базы Северные электрические сети (устройство приточно - вытяжной системы вентиляции) | N_TP2000.PH.0024 | Итого объем финансовых потребностей по инвестиционному проекту, тыс. рублей | нд | нд | нд | нд | нд | нд | нд | нд | нд | нд | нд | нд | нд | нд | нд | нд | нд | нд | 21275.06 | нд
2.6 | Проектирование реконструкции ПС 110 кВ Головная | N_TP2000.PS.0083 | Проектные и изыскательские работы, разработка и утверждение ДПТ, кадастровые работы и работы по установлению земельных отношений 110 кВ | УНЦ на проектные и изыскательские работы для отдельных элементов электрических сетей 110 кВ | нд | нд | П | 2029 | 110 | Затраты по УНЦ от 301 до 501 млн. руб. | техническое обоснование инвестиционного проекта | 15.11.2022 | Ямало-Ненецкий автономный округ | 1 | 1 | 1 | 1 | 1 объект | П6-12 | 35458.43 | 1 | 35458.43 | нд
2.6 | Проектирование реконструкции ПС 110 кВ Головная | N_TP2000.PS.0083 | Итого объем финансовых потребностей по инвестиционному проекту, тыс. рублей | нд | нд | нд | нд | нд | нд | нд | нд | нд | нд | нд | нд | нд | нд | нд | нд | нд | нд | 35458.43 | нд
2.6 | Проектирование реконструкции ПС 220/110/6 кВ Салехард (замена ограждения, пожарного водопровода, внутриплощадочных проездов, СОТВ) | N_TP2000.PR.0091 | Проектные и изыскательские работы, разработка и утверждение ДПТ, кадастровые работы и работы по установлению земельных отношений 220 кВ | УНЦ на проектные и изыскательские работы для отдельных элементов электрических сетей 220 кВ | нд | нд | П | 2026 | 220 | Затраты по УНЦ от 51 до 151 млн. руб. | техническое обоснование инвестиционного проекта | 24.07.2024 | Ямало-Ненецкий автономный округ | 1 | 1 | 1 | 1 | 1 объект | П6-10 | 10637.53 | 1 | 10637.53 | нд
2.6 | Проектирование реконструкции ПС 220/110/6 кВ Салехард (замена ограждения, пожарного водопровода, внутриплощадочных проездов, СОТВ) | N_TP2000.PR.0091 | Итого объем финансовых потребностей по инвестиционному проекту, тыс. рублей | нд | нд | нд | нд | нд | нд | нд | нд | нд | нд | нд | нд | нд | нд | нд | нд | нд | нд | 10637.53 | нд
2.6 | Проектирование реконструкции ВЛ 110 кВ "Ямбург - ЯГП-1В" с отпайками (замена 169 опор, 35,5 км провода) | N_TP2000.VL.0053 | Проектные и изыскательские работы, разработка и утверждение ДПТ, кадастровые работы и работы по установлению земельных отношений 110 кВ | УНЦ на проектные и изыскательские работы по ВЛ 110 кВ | нд | нд | П | 2028 | 110 | Протяженность до 30 км | технические характеристики инвестиционного проекта | 17.11.2022 | Ямало-Ненецкий автономный округ | 1 | 1.56 | 1 | 1 | 1 ед. | П3-16 | 32763.59 | 1 | 51111.2004 | нд
2.6 | Проектирование реконструкции ВЛ 110 кВ "Ямбург - ЯГП-1В" с отпайками (замена 169 опор, 35,5 км провода) | N_TP2000.VL.0053 | Итого объем финансовых потребностей по инвестиционному проекту, тыс. рублей | нд | нд | нд | нд | нд | нд | нд | нд | нд | нд | нд | нд | нд | нд | нд | нд | нд | нд | 51111.2004 | нд
2.6 | Проектирование реконструкции ВЛ 110 кВ "Ямбург - ЯГП-6" с отпайками (замена 256 опор, 47,4 км провода) | N_TP2000.VL.0049 | Проектные и изыскательские работы, разработка и утверждение ДПТ, кадастровые работы и работы по установлению земельных отношений 110 кВ | УНЦ на проектные и изыскательские работы по ВЛ 110 кВ | нд | нд | П | 2029 | 110 | Протяженность до 30 км | технические характеристики инвестиционного проекта | 17.11.2022 | Ямало-Ненецкий автономный округ | 1 | 2.4995 | 1 | 1 | 1 ед. | П3-16 | 32763.59 | 1 | 81890.9675 | нд
2.6 | Проектирование реконструкции ВЛ 110 кВ "Ямбург - ЯГП-6" с отпайками (замена 256 опор, 47,4 км провода) | N_TP2000.VL.0049 | Итого объем финансовых потребностей по инвестиционному проекту, тыс. рублей | нд | нд | нд | нд | нд | нд | нд | нд | нд | нд | нд | нд | нд | нд | нд | нд | нд | нд | 81890.9675 | нд
2.6 | Проектирование ПС 220/35/10 кВ Ярудей с ВЛ 220 кВ (новое строительство ПС с трансформаторной мощностью 2х6,3 МВА и ВЛ протяженностью 2х0,3 км) | N_NS2000.PS.0020 | Проектные и изыскательские работы, разработка и утверждение ДПТ, кадастровые работы и работы по установлению земельных отношений 220 кВ | УНЦ на проектные и изыскательские работы для ПС (ПП, ЗПС) 220 кВ | нд | нд | П | 2025 | 220 | 220/РУ СН/РУ НН | техническое обоснование инвестиционного проекта | 15.04.2022 | Ямало-Ненецкий автономный округ | 1 | 1 | 1 | 1 | 1 ПС, 1 ПП либо 1 ЗПС | П1-04 | 218699.06 | 1 | 218699.06 | нд
2.6 | Проектирование ПС 220/35/10 кВ Ярудей с ВЛ 220 кВ (новое строительство ПС с трансформаторной мощностью 2х6,3 МВА и ВЛ протяженностью 2х0,3 км) | N_NS2000.PS.0020 | Проектные и изыскательские работы, разработка и утверждение ДПТ, кадастровые работы и работы по установлению земельных отношений 220 кВ | УНЦ на проектные и изыскательские работы по ВЛ 220 кВ | нд | нд | П | 2025 | 220 | Протяженность до 1 км | техническое обоснование инвестиционного проекта | 15.04.2022 | Ямало-Ненецкий автономный округ | 1 | 1 | 1 | 2 | 1 ед. | П3-20 | 9087.29 | 1 | 18174.58 | нд
2.6 | Проектирование ПС 220/35/10 кВ Ярудей с ВЛ 220 кВ (новое строительство ПС с трансформаторной мощностью 2х6,3 МВА и ВЛ протяженностью 2х0,3 км) | N_NS2000.PS.0020 | Проектные и изыскательские работы, разработка и утверждение ДПТ, кадастровые работы и работы по установлению земельных отношений 220 кВ | УНЦ на проектные и изыскательские работы для отдельных элементов электрических сетей 220 кВ | нд | нд | П | 2025 | 220 | Затраты по УНЦ от 6 до 11 млн. руб. | техническое обоснование инвестиционного проекта | 15.04.2022 | Ямало-Ненецкий автономный округ | 1 | 1 | 1 | 1 | 1 объект | П6-07 | 709.17 | 1 | 709.17 | нд
2.6 | Проектирование ПС 220/35/10 кВ Ярудей с ВЛ 220 кВ (новое строительство ПС с трансформаторной мощностью 2х6,3 МВА и ВЛ протяженностью 2х0,3 км) | N_NS2000.PS.0020 | Итого объем финансовых потребностей по инвестиционному проекту, тыс. рублей | нд | нд | нд | нд | нд | нд | нд | нд | нд | нд | нд | нд | нд | нд | нд | нд | нд | нд | 237582.81 | нд
2.6 | Проектирование "ЛЭП 35 кВ от двух линейных ячеек вновь сооружаемого ПП 35 кВ до вновь сооружаемого РП 35 кВ в районе ПС 110кВ Опорная (новое строительство КЛ протяжённостью 2х0,5 км)" | N_NS2000.KL.0002 | АСУ ТП ПС и ТМ 35 кВ | УНЦ систем АСУТП и ТМ. Шкаф серверного оборудования основной 35 кВ | нд | нд | П | 2025 | 35 | Сервер АСУ ТП, сервер ТМ, СКСУ, ССАС, АРМ опретивного персонала, KVM-консоль | техническое обоснование инвестиционного проекта | 23.12.2021 | 5 зона, Ямало-Ненецкий автономный округ | 1 | 1 | 1 | 1 | 1 ед. | А5-02 | 17966.55 | 2.02 | 36292.431 | нд
2.6 | Проектирование "ЛЭП 35 кВ от двух линейных ячеек вновь сооружаемого ПП 35 кВ до вновь сооружаемого РП 35 кВ в районе ПС 110кВ Опорная (новое строительство КЛ протяжённостью 2х0,5 км)" | N_NS2000.KL.0002 | Проектные и изыскательские работы, разработка и утверждение ДПТ, кадастровые работы и работы по установлению земельных отношений 35 кВ | УНЦ на проектные и изыскательские работы для отдельных элементов электрических сетей 35 кВ | нд | нд | П | 2025 | 35 | Затраты по УНЦ от 51 до 151 млн. руб. | техническое обоснование инвестиционного проекта | 23.12.2021 | Ямало-Ненецкий автономный округ | 1 | 1 | 1 | 1 | 1 объект | П6-10 | 10637.53 | 1 | 10637.53 | нд
2.6 | Проектирование "ЛЭП 35 кВ от двух линейных ячеек вновь сооружаемого ПП 35 кВ до вновь сооружаемого РП 35 кВ в районе ПС 110кВ Опорная (новое строительство КЛ протяжённостью 2х0,5 км)" | N_NS2000.KL.0002 | Итого объем финансовых потребностей по инвестиционному проекту, тыс. рублей | нд | нд | нд | нд | нд | нд | нд | нд | нд | нд | нд | нд | нд | нд | нд | нд | нд | нд | 46929.961 | нд
2.6 | ВЛ 110 кВ отпайка от ВЛ 110 кВ Пангоды – Хасырейская – 1, 2, (новое строительство протяженностью 2х8км) для подключения ПС 110 кВ ОАО "РЖД" (проектирование) | N_NS2000.VL.0025 | Проектные и изыскательские работы, разработка и утверждение ДПТ, кадастровые работы и работы по установлению земельных отношений 110 кВ | УНЦ на проектные и изыскательские работы по ВЛ 110 кВ | нд | нд | П | 2026 | 110 | Протяженность до 10 км | техническое обоснование инвестиционного проекта | 02.08.2022 | Ямало-Ненецкий автономный округ | 1 | 1 | 1 | 2 | 1 ед. | П3-15 | 7800.85 | 1 | 15601.7 | нд
2.6 | ВЛ 110 кВ отпайка от ВЛ 110 кВ Пангоды – Хасырейская – 1, 2, (новое строительство протяженностью 2х8км) для подключения ПС 110 кВ ОАО "РЖД" (проектирование) | N_NS2000.VL.0025 | Проектные и изыскательские работы, разработка и утверждение ДПТ, кадастровые работы и работы по установлению земельных отношений 110 кВ | УНЦ на разработку и утверждение ДПТ ВЛ по границам земельного участка 110 кВ | нд | нд | П | 2026 | 110 | Протяженность ВЛ до 13-24.9 км | техническое обоснование инвестиционного проекта | 02.08.2022 | Ямало-Ненецкий автономный округ | 1 | 1 | 1 | 16 | 1 км по трассе | П9-12-2 | 270.9 | 1 | 4334.4 | нд
2.6 | ВЛ 110 кВ отпайка от ВЛ 110 кВ Пангоды – Хасырейская – 1, 2, (новое строительство протяженностью 2х8км) для подключения ПС 110 кВ ОАО "РЖД" (проектирование) | N_NS2000.VL.0025 | Итого объем финансовых потребностей по инвестиционному проекту, тыс. рублей | нд | нд | нд | нд | нд | нд | нд | нд | нд | нд | нд | нд | нд | нд | нд | нд | нд | нд | 19936.1 | нд
2.6 | Реконструкция ВЛ 110 кВ "Салехард –Северное Сияние - 1,2" (замена 2 опор, 4,458 км провода) (проектирование). | O_TP2000.VL.0056 | Проектные и изыскательские работы, разработка и утверждение ДПТ, кадастровые работы и работы по установлению земельных отношений 110 кВ | УНЦ на проектные и изыскательские работы по ВЛ 110 кВ | нд | нд | П | 2026 | 110 | Протяженность до 5 км | техническое обоснование инвестиционного проекта | 25.11.2024 | Ямало-Ненецкий автономный округ | 1 | 1 | 1 | 1 | 1 ед. | П3-14 | 5026.59 | 1 | 5026.59 | нд
2.6 | Реконструкция ВЛ 110 кВ "Салехард –Северное Сияние - 1,2" (замена 2 опор, 4,458 км провода) (проектирование). | O_TP2000.VL.0056 | Итого объем финансовых потребностей по инвестиционному проекту, тыс. рублей | нд | нд | нд | нд | нд | нд | нд | нд | нд | нд | нд | нд | нд | нд | нд | нд | нд | нд | 5026.59 | нд
3.1.1.3 | ЛЭП 10 кВ от ПС 110 кВ Червишево с установкой реклоузера 10 кВ для подключения ГАУ Тюменской области ОЦЗВС «Жемчужина Сибири» (новое строительство ЛЭП 10 кВ протяжённостью 1х15 км и установка реклоузера 10 кВ в количестве 1 шт.) | K_NS3300.VL.0053 | Проектные и изыскательские работы, разработка и утверждение ДПТ, кадастровые работы и работы по установлению земельных отношений 0.4 кВ | УНЦ на проектные и изыскательские работы для отдельных элементов электрических сетей 0.4 кВ | Реклоузер на линию10 кВ от ПС 110 кВ Червишево | нд | С | 2025 | 0.4 | Затраты по УНЦ от 1.1 до 6 млн. руб. | Приказ об утв. ПСД | 19-ТЭС от 26.06.2023 | Тюменская область | 1 | 1 | 1 | 1 | 1 объект | П6-06 | 425.5 | 1 | 425.5 | нд
3.1.1.3 | ЛЭП 10 кВ от ПС 110 кВ Червишево с установкой реклоузера 10 кВ для подключения ГАУ Тюменской области ОЦЗВС «Жемчужина Сибири» (новое строительство ЛЭП 10 кВ протяжённостью 1х15 км и установка реклоузера 10 кВ в количестве 1 шт.) | K_NS3300.VL.0053 | ВЛ 10 кВ | УНЦ опор ВЛ 10 кВ | ЛЭП 10 кВ от ПС 110 кВ Червишево | нд | С | 2025 | 10 | одноцепная, все типы опор за исключением многогранных | Приказ об утв. ПСД | 19-ТЭС от 26.06.2023 | Тюменская область | 1 | 1 | 1 | 16.697 | 1 км | Л3-02-1 | 1262.83 | 1.11 | 23404.8745 | нд
3.1.1.3 | ЛЭП 10 кВ от ПС 110 кВ Червишево с установкой реклоузера 10 кВ для подключения ГАУ Тюменской области ОЦЗВС «Жемчужина Сибири» (новое строительство ЛЭП 10 кВ протяжённостью 1х15 км и установка реклоузера 10 кВ в количестве 1 шт.) | K_NS3300.VL.0053 | ВЛ 10 кВ | УНЦ провода СИП ВЛ 10 кВ | ЛЭП 10 кВ от ПС 110 кВ Червишево | нд | С | 2025 | 10 | СИП-3, 95 мм2 / - мм2, 1 фазный провод | Приказ об утв. ПСД | 19-ТЭС от 26.06.2023 | Тюменская область | 1 | 1 | 1 | 16.697 | 1 км | Л7-05-3 | 1562.5 | 1.11 | 28958.8594 | нд
3.1.1.3 | ЛЭП 10 кВ от ПС 110 кВ Червишево с установкой реклоузера 10 кВ для подключения ГАУ Тюменской области ОЦЗВС «Жемчужина Сибири» (новое строительство ЛЭП 10 кВ протяжённостью 1х15 км и установка реклоузера 10 кВ в количестве 1 шт.) | K_NS3300.VL.0053 | ВЛ 10 кВ | УНЦ на вырубку (расширение, расчистку) просеки ВЛ (для всех субъектов Российской Федерации). Расчистка кустарников и мелколесья, вырубка деревьев с диаметром ствола до 11 см, 12 см и более 10 кВ | ЛЭП 10 кВ от ПС 110 кВ Червишево | нд | С | 2025 | 10 | Диаметр ствола до 11 см, 12 см и более | Приказ об утв. ПСД | 19-ТЭС от 26.06.2023 | Тюменская область | 1 | 1 | 1 | 31.5 | 1га | Б7-02 | 355.2 | 1 | 11188.8 | нд
3.1.1.3 | ЛЭП 10 кВ от ПС 110 кВ Червишево с установкой реклоузера 10 кВ для подключения ГАУ Тюменской области ОЦЗВС «Жемчужина Сибири» (новое строительство ЛЭП 10 кВ протяжённостью 1х15 км и установка реклоузера 10 кВ в количестве 1 шт.) | K_NS3300.VL.0053 | ВЛ 10 кВ | УНЦ ВЛ 10 кВ на строительно-монтажные работы без опор и провода | ЛЭП 10 кВ от ПС 110 кВ Червишево | нд | С | 2025 | 10 | одноцепная, все типы опор за исключением многогранных | Приказ об утв. ПСД | 19-ТЭС от 26.06.2023 | Тюменская область | 1 | 1 | 1 | 16.697 | 1 км ВЛ | Л1-02-1 | 1929.53 | 1.72 | 55413.8633 | нд
3.1.1.3 | ЛЭП 10 кВ от ПС 110 кВ Червишево с установкой реклоузера 10 кВ для подключения ГАУ Тюменской области ОЦЗВС «Жемчужина Сибири» (новое строительство ЛЭП 10 кВ протяжённостью 1х15 км и установка реклоузера 10 кВ в количестве 1 шт.) | K_NS3300.VL.0053 | Проектные и изыскательские работы, разработка и утверждение ДПТ, кадастровые работы и работы по установлению земельных отношений 10 кВ | УНЦ на проектные и изыскательские работы по ВЛ 10 кВ | ЛЭП 10 кВ от ПС 110 кВ Червишево | нд | С | 2025 | 10 | Протяженность до 6 км | Приказ об утв. ПСД | 19-ТЭС от 26.06.2023 | Тюменская область | 1 | 1 | 1 | 1 | 1 ВЛ | П3-04 | 3289.12 | 1 | 3289.12 | нд
3.1.1.3 | ЛЭП 10 кВ от ПС 110 кВ Червишево с установкой реклоузера 10 кВ для подключения ГАУ Тюменской области ОЦЗВС «Жемчужина Сибири» (новое строительство ЛЭП 10 кВ протяжённостью 1х15 км и установка реклоузера 10 кВ в количестве 1 шт.) | K_NS3300.VL.0053 | Управляемый элемент электрической сети 10 кВ | УНЦ автоматического пункта секционирования 10 кВ с интеграцией в АСУТП | Реклоузер на линию10 кВ от ПС 110 кВ Червишево | нд | С | 2025 | 10 | с интеграцией в АСУ ТП | Приказ об утв. ПСД | 19-ТЭС от 26.06.2023 | Тюменская область | 1 | 1 | 1 | 1 | 1 ячейка | В7-01 | 2823.47 | 1.28 | 3614.0416 | нд
3.1.1.3 | ЛЭП 10 кВ от ПС 110 кВ Червишево с установкой реклоузера 10 кВ для подключения ГАУ Тюменской области ОЦЗВС «Жемчужина Сибири» (новое строительство ЛЭП 10 кВ протяжённостью 1х15 км и установка реклоузера 10 кВ в количестве 1 шт.) | K_NS3300.VL.0053 | КЛ 10 кВ | УНЦ КЛ 10 кВ (с алюминиевой жилой) | КЛ-10 кВ участок от ПС 110 кВ Червишево | нд | С | 2025 | 10 | 185 мм2, алюминий | Приказ об утв. ПСД | 19-ТЭС от 26.06.2023 | Тюменская область | 1.34 | 1 | 1 | 0.015 | 1 км по трассе | К1-07-2 | 4039.24 | 1.32 | 107.1691 | нд
3.1.1.3 | ЛЭП 10 кВ от ПС 110 кВ Червишево с установкой реклоузера 10 кВ для подключения ГАУ Тюменской области ОЦЗВС «Жемчужина Сибири» (новое строительство ЛЭП 10 кВ протяжённостью 1х15 км и установка реклоузера 10 кВ в количестве 1 шт.) | K_NS3300.VL.0053 | КЛ 10 кВ | УНЦ на устройство траншеи КЛ и восстановление благоустройства по трассе 10 кВ | КЛ-10 кВ участок от ПС 110 кВ Червишево | нд | С | 2025 | 10 | одна цепь КЛ благоустройство по трассе без учета восстановления газонов | Приказ об утв. ПСД | 19-ТЭС от 26.06.2023 | Тюменская область | 1 | 1 | 1 | 0.015 | 1 км по трассе | Б2-02-1 | 2836.51 | 1 | 42.5476 | нд
3.1.1.3 | ЛЭП 10 кВ от ПС 110 кВ Червишево с установкой реклоузера 10 кВ для подключения ГАУ Тюменской области ОЦЗВС «Жемчужина Сибири» (новое строительство ЛЭП 10 кВ протяжённостью 1х15 км и установка реклоузера 10 кВ в количестве 1 шт.) | K_NS3300.VL.0053 | Проектные и изыскательские работы, разработка и утверждение ДПТ, кадастровые работы и работы по установлению земельных отношений 10 кВ | УНЦ на проектные и изыскательские работы для КЛ 10 кВ | УНЦ на проектные и изыскательские работы для КЛ | нд | С | 2025 | 10 | Ппроектные и изыскательские работы | Приказ об утв. ПСД | 19-ТЭС от 26.06.2023 | Тюменская область | 1 | 1 | 1 | 1 | 1 км по трассе | П5-01 | 866.6 | 1 | 866.6 | нд
3.1.1.3 | ЛЭП 10 кВ от ПС 110 кВ Червишево с установкой реклоузера 10 кВ для подключения ГАУ Тюменской области ОЦЗВС «Жемчужина Сибири» (новое строительство ЛЭП 10 кВ протяжённостью 1х15 км и установка реклоузера 10 кВ в количестве 1 шт.) | K_NS3300.VL.0053 | Итого объем финансовых потребностей по инвестиционному проекту, тыс. рублей | нд | нд | нд | нд | нд | нд | нд | нд | нд | нд | нд | нд | нд | нд | нд | нд | нд | нд | 127311.3756 | нд
2.6 | Модернизация пожарного водовода, подключение наружной сети системы пожаротушения кольцевого пожарного водовода к сетям внутреннего противопожарного водопровода на объектах базы филиала (проектирование). | O_TP2000.PH.0026 | Проектные и изыскательские работы, разработка и утверждение ДПТ, кадастровые работы и работы по установлению земельных отношений 110 кВ | УНЦ на проектные и изыскательские работы для отдельных элементов электрических сетей 110 кВ | нд | нд | П | 2026 | 110 | Затраты по УНЦ от 11 до 21 млн. руб. | техническое обоснование инвестиционного проекта | 15.03.2024 | Ямало-Ненецкий автономный округ | 1 | 1 | 1 | 1 | 1 объект | П6-08 | 2127.51 | 1 | 2127.51 | нд
2.6 | Модернизация пожарного водовода, подключение наружной сети системы пожаротушения кольцевого пожарного водовода к сетям внутреннего противопожарного водопровода на объектах базы филиала (проектирование). | O_TP2000.PH.0026 | Итого объем финансовых потребностей по инвестиционному проекту, тыс. рублей | нд | нд | нд | нд | нд | нд | нд | нд | нд | нд | нд | нд | нд | нд | нд | нд | нд | нд | 2127.51 | нд
3.1.1.3 | ЛЭП 10 кВ от ВЛ 10 кВ Дружба РП-10 кВ В.Бор ПС 110 кВ Березняки для подключения энергопринимающих устройств ПАО «СУЭНКО» (новое строительство ЛЭП 10 кВ протяженностью 1х4,6 км) | K_NS3300.VL.0042 | Проектные и изыскательские работы, разработка и утверждение ДПТ, кадастровые работы и работы по установлению земельных отношений 10 кВ | УНЦ на проектные и изыскательские работы по ВЛ 10 кВ | ВЛ 10 кВ Дружба | нд | П | 2025 | 10 | Протяженность до 5 км | техническое обоснование инвестиционного проекта | от 11.08.2019 | Тюменская область | 1 | 1 | 1 | 1 | 1 ВЛ | П3-03 | 795.69 | 1 | 795.69 | нд
3.1.1.3 | ЛЭП 10 кВ от ВЛ 10 кВ Дружба РП-10 кВ В.Бор ПС 110 кВ Березняки для подключения энергопринимающих устройств ПАО «СУЭНКО» (новое строительство ЛЭП 10 кВ протяженностью 1х4,6 км) | K_NS3300.VL.0042 | ВЛ 10 кВ | УНЦ ВЛ 10 кВ на строительно-монтажные работы без опор и провода | ВЛ 10 кВ Дружба | нд | П | 2025 | 10 | одноцепная, все типы опор за исключением многогранных | техническое обоснование инвестиционного проекта | от 11.08.2019 | Тюменская область | 1 | 1 | 1 | 4.6 | 1 км ВЛ | Л1-02-1 | 1929.53 | 1.72 | 15266.4414 | нд
3.1.1.3 | ЛЭП 10 кВ от ВЛ 10 кВ Дружба РП-10 кВ В.Бор ПС 110 кВ Березняки для подключения энергопринимающих устройств ПАО «СУЭНКО» (новое строительство ЛЭП 10 кВ протяженностью 1х4,6 км) | K_NS3300.VL.0042 | ВЛ 10 кВ | УНЦ опор ВЛ 10 кВ | ВЛ 10 кВ Дружба | нд | П | 2025 | 10 | одноцепная, все типы опор за исключением многогранных | техническое обоснование инвестиционного проекта | от 11.08.2019 | Тюменская область | 1 | 1 | 1 | 4.6 | 1 км | Л3-02-1 | 1262.83 | 1.11 | 6448.01 | нд
3.1.1.3 | ЛЭП 10 кВ от ВЛ 10 кВ Дружба РП-10 кВ В.Бор ПС 110 кВ Березняки для подключения энергопринимающих устройств ПАО «СУЭНКО» (новое строительство ЛЭП 10 кВ протяженностью 1х4,6 км) | K_NS3300.VL.0042 | ВЛ 10 кВ | УНЦ провода СИП ВЛ 10 кВ | ВЛ 10 кВ Дружба | нд | П | 2025 | 10 | СИП-3, 70 мм2 / - мм2, 1 фазный провод | техническое обоснование инвестиционного проекта | от 11.08.2019 | Тюменская область | 1 | 1 | 1 | 4.6 | 1 км | Л7-04-3 | 1529.52 | 1.11 | 7809.7291 | нд
3.1.1.3 | ЛЭП 10 кВ от ВЛ 10 кВ Дружба РП-10 кВ В.Бор ПС 110 кВ Березняки для подключения энергопринимающих устройств ПАО «СУЭНКО» (новое строительство ЛЭП 10 кВ протяженностью 1х4,6 км) | K_NS3300.VL.0042 | Итого объем финансовых потребностей по инвестиционному проекту, тыс. рублей | нд | нд | нд | нд | нд | нд | нд | нд | нд | нд | нд | нд | нд | нд | нд | нд | нд | нд | 30319.8705 | нд
3.1.1.3 | Строительство ВЛ 10 кВ от опоры №30 ВЛ 10 кВ Карьер ПС 110 кВ Речпорт для подключения энергопринимающих устройств заявителя расположенных по адресу: нефтебаза на земельном участке с кадастровым номером 72:16:1443002:17 (7,164 км) | L_NS3600.VL.0020 | ВЛ 10 кВ | УНЦ опор ВЛ 10 кВ | ВЛ 10 кВ Карьер-1 | нд | С | 2025 | 10 | одноцепная, все типы опор за исключением многогранных | Приказ об утв. ПСД | № 34-ТЭС/ТТПО от 27.09.2024 | Тюменская область | 1 | 1 | 1 | 5.982 | 1 км | Л3-02-1 | 1262.83 | 1.11 | 8385.2165 | Приказ об утв. ПСД № 34-ТЭС/ТТПО от 27.09.2024
3.1.1.3 | Строительство ВЛ 10 кВ от опоры №30 ВЛ 10 кВ Карьер ПС 110 кВ Речпорт для подключения энергопринимающих устройств заявителя расположенных по адресу: нефтебаза на земельном участке с кадастровым номером 72:16:1443002:17 (7,164 км) | L_NS3600.VL.0020 | ВЛ 10 кВ | УНЦ провода СИП ВЛ 10 кВ | ВЛ 10 кВ Карьер-1 | нд | С | 2025 | 10 | СИП-3, 50 мм2 / - мм2, 1 фазный провод | Приказ об утв. ПСД | № 34-ТЭС/ТТПО от 27.09.2024 | Тюменская область | 1 | 1 | 1 | 17.946 | 1 км | Л7-03-3 | 1502.12 | 1.11 | 29922.3205 | Приказ об утв. ПСД № 34-ТЭС/ТТПО от 27.09.2024
3.1.1.3 | Строительство ВЛ 10 кВ от опоры №30 ВЛ 10 кВ Карьер ПС 110 кВ Речпорт для подключения энергопринимающих устройств заявителя расположенных по адресу: нефтебаза на земельном участке с кадастровым номером 72:16:1443002:17 (7,164 км) | L_NS3600.VL.0020 | Проектные и изыскательские работы, разработка и утверждение ДПТ, кадастровые работы и работы по установлению земельных отношений 10 кВ | УНЦ на проектные и изыскательские работы по ВЛ 10 кВ | ВЛ 10 кВ Карьер-1 | нд | С | 2025 | 10 | Протяженность до 6 км | Приказ об утв. ПСД | № 34-ТЭС/ТТПО от 27.09.2024 | Тюменская область | 1 | 1 | 1 | 1 | 1 ВЛ | П3-04 | 3289.12 | 1 | 3289.12 | Приказ об утв. ПСД № 34-ТЭС/ТТПО от 27.09.2024
3.1.1.3 | Строительство ВЛ 10 кВ от опоры №30 ВЛ 10 кВ Карьер ПС 110 кВ Речпорт для подключения энергопринимающих устройств заявителя расположенных по адресу: нефтебаза на земельном участке с кадастровым номером 72:16:1443002:17 (7,164 км) | L_NS3600.VL.0020 | ВЛ 10 кВ | УНЦ ВЛ 10 кВ на строительно-монтажные работы без опор и провода | ВЛ 10 кВ Карьер-1 | нд | С | 2025 | 10 | одноцепная, все типы опор за исключением многогранных | Приказ об утв. ПСД | № 34-ТЭС/ТТПО от 27.09.2024 | Тюменская область | 1 | 1 | 1 | 5.982 | 1 км | Л1-02-1 | 1929.53 | 1.72 | 19853.0114 | Приказ об утв. ПСД № 34-ТЭС/ТТПО от 27.09.2024
3.1.1.3 | Строительство ВЛ 10 кВ от опоры №30 ВЛ 10 кВ Карьер ПС 110 кВ Речпорт для подключения энергопринимающих устройств заявителя расположенных по адресу: нефтебаза на земельном участке с кадастровым номером 72:16:1443002:17 (7,164 км) | L_NS3600.VL.0020 | Проектные и изыскательские работы, разработка и утверждение ДПТ, кадастровые работы и работы по установлению земельных отношений 10 кВ | УНЦ на проектные и изыскательские работы для КЛ 10 кВ | КЛ 10 кВ Карьер-1 | нд | С | 2025 | 10 | Ппроектные и изыскательские работы | Приказ об утв. ПСД | № 34-ТЭС/ТТПО от 27.09.2024 | Тюменская область | 1 | 1 | 1 | 1 | 1 км по трассе | П5-01 | 866.6 | 1 | 866.6 | Приказ об утв. ПСД № 34-ТЭС/ТТПО от 27.09.2024
3.1.1.3 | Строительство ВЛ 10 кВ от опоры №30 ВЛ 10 кВ Карьер ПС 110 кВ Речпорт для подключения энергопринимающих устройств заявителя расположенных по адресу: нефтебаза на земельном участке с кадастровым номером 72:16:1443002:17 (7,164 км) | L_NS3600.VL.0020 | Кабельные сооружения и устройство переходов при прокладке кабельной линии (КЛ, ВОК) 10 кВ | УНЦ выполнения специального перехода кабельной линии методом ГНБ 10 кВ | КЛ 10 кВ Карьер-1 | нд | С | 2025 | 10 | 1 труба диаметром 160 мм | Приказ об утв. ПСД | № 34-ТЭС/ТТПО от 27.09.2024 | Тюменская область | 1 | 1 | 1 | 1.189 | 1 км | Н1-02-1 | 34384.12 | 1.31 | 53556.3615 | Приказ об утв. ПСД № 34-ТЭС/ТТПО от 27.09.2024
3.1.1.3 | Строительство ВЛ 10 кВ от опоры №30 ВЛ 10 кВ Карьер ПС 110 кВ Речпорт для подключения энергопринимающих устройств заявителя расположенных по адресу: нефтебаза на земельном участке с кадастровым номером 72:16:1443002:17 (7,164 км) | L_NS3600.VL.0020 | КЛ 10 кВ | УНЦ КЛ 10 кВ (с алюминиевой жилой) | КЛ 10 кВ Карьер-1 | нд | С | 2025 | 10 | 185 мм2, алюминий | Приказ об утв. ПСД | № 34-ТЭС/ТТПО от 27.09.2024 | Тюменская область | 1 | 1 | 1 | 1.189 | 1 км по трассе | К1-07-2 | 4039.24 | 1.32 | 6339.5064 | Приказ об утв. ПСД № 34-ТЭС/ТТПО от 27.09.2024
3.1.1.3 | Строительство ВЛ 10 кВ от опоры №30 ВЛ 10 кВ Карьер ПС 110 кВ Речпорт для подключения энергопринимающих устройств заявителя расположенных по адресу: нефтебаза на земельном участке с кадастровым номером 72:16:1443002:17 (7,164 км) | L_NS3600.VL.0020 | Итого объем финансовых потребностей по инвестиционному проекту, тыс. рублей | нд | нд | нд | нд | нд | нд | нд | нд | нд | нд | нд | нд | нд | нд | нд | нд | нд | нд | 122212.1362 | нд
3.1.1.3 | Строительство ВЛ 10 кВ от КВЛ 10 кВ Перевалово и подключение к сети ПКУ-10 кВ на вновь сооружаемой ВЛ 10 кВ от КВЛ 10 кВ Перевалово заявителя Варкентина Е. В. (0,03 км; 1 т.у.) | M_NS3300.VL.0059 | Система учета электрической энергии (мощности), АИИС КУЭ, ПКУ, технический учет электрической энергии 10 кВ | УНЦ ИИК. Установка пункта коммерческого учета электрической энергии класса напряжения 10 кВ на опоре ВЛ с выносными датчиками тока и напряжения | ВЛ 10 кВ от КВЛ 10 кВ Перевалов | нд | П | 2025 | 10 | Пункт коммерческого учета электрической энергии класса напряжения 10 кВ на опоре ВЛ с выносными датчиками тока и напряжения | техническое обоснование инвестиционного проекта | от 25.03.2021 | Тюменская область | 1 | 1 | 1 | 1 | 1 точка учета | А1-37 | 841.03 | 1.34 | 1126.9802 | нд
3.1.1.3 | Строительство ВЛ 10 кВ от КВЛ 10 кВ Перевалово и подключение к сети ПКУ-10 кВ на вновь сооружаемой ВЛ 10 кВ от КВЛ 10 кВ Перевалово заявителя Варкентина Е. В. (0,03 км; 1 т.у.) | M_NS3300.VL.0059 | ВЛ 10 кВ | УНЦ ВЛ 10 кВ на строительно-монтажные работы без опор и провода | ВЛ 10 кВ от КВЛ 10 кВ Перевалов | нд | П | 2025 | 10 | одноцепная, все типы опор за исключением многогранных | техническое обоснование инвестиционного проекта | от 25.03.2021 | Тюменская область | 2.99 | 1 | 1 | 0.03 | 1 км ВЛ | Л1-02-1 | 1929.53 | 1.72 | 297.6956 | нд
3.1.1.3 | Строительство ВЛ 10 кВ от КВЛ 10 кВ Перевалово и подключение к сети ПКУ-10 кВ на вновь сооружаемой ВЛ 10 кВ от КВЛ 10 кВ Перевалово заявителя Варкентина Е. В. (0,03 км; 1 т.у.) | M_NS3300.VL.0059 | ВЛ 10 кВ | УНЦ опор ВЛ 10 кВ | ВЛ 10 кВ от КВЛ 10 кВ Перевалов | нд | П | 2025 | 10 | одноцепная, все типы опор за исключением многогранных | техническое обоснование инвестиционного проекта | от 25.03.2021 | Тюменская область | 2.99 | 1 | 1 | 0.03 | 1 км | Л3-02-1 | 1262.83 | 1.11 | 125.7362 | нд
3.1.1.3 | Строительство ВЛ 10 кВ от КВЛ 10 кВ Перевалово и подключение к сети ПКУ-10 кВ на вновь сооружаемой ВЛ 10 кВ от КВЛ 10 кВ Перевалово заявителя Варкентина Е. В. (0,03 км; 1 т.у.) | M_NS3300.VL.0059 | ВЛ 10 кВ | УНЦ провода СИП ВЛ 10 кВ | ВЛ 10 кВ от КВЛ 10 кВ Перевалов | нд | П | 2025 | 10 | СИП-3, 50 мм2 / - мм2, 1 фазный провод | техническое обоснование инвестиционного проекта | от 25.03.2021 | Тюменская область | 1 | 1 | 1 | 0.03 | 1 км | Л7-03-3 | 1502.12 | 1.11 | 50.0206 | нд
3.1.1.3 | Строительство ВЛ 10 кВ от КВЛ 10 кВ Перевалово и подключение к сети ПКУ-10 кВ на вновь сооружаемой ВЛ 10 кВ от КВЛ 10 кВ Перевалово заявителя Варкентина Е. В. (0,03 км; 1 т.у.) | M_NS3300.VL.0059 | Проектные и изыскательские работы, разработка и утверждение ДПТ, кадастровые работы и работы по установлению земельных отношений 10 кВ | УНЦ на проектные и изыскательские работы по ВЛ 10 кВ | ВЛ 10 кВ от КВЛ 10 кВ Перевалов | нд | П | 2025 | 10 | Протяженность до 2 км | техническое обоснование инвестиционного проекта | от 25.03.2021 | Тюменская область | 1 | 1 | 1 | 1 | 1 ВЛ | П3-02 | 795.69 | 1 | 795.69 | нд
3.1.1.3 | Строительство ВЛ 10 кВ от КВЛ 10 кВ Перевалово и подключение к сети ПКУ-10 кВ на вновь сооружаемой ВЛ 10 кВ от КВЛ 10 кВ Перевалово заявителя Варкентина Е. В. (0,03 км; 1 т.у.) | M_NS3300.VL.0059 | Итого объем финансовых потребностей по инвестиционному проекту, тыс. рублей | нд | нд | нд | нд | нд | нд | нд | нд | нд | нд | нд | нд | нд | нд | нд | нд | нд | нд | 2396.1226 | нд
3.1.1.3 | Строительство ВЛЗ 10 кВ от ВЛ 10 кВ Решетниково ПС 110 кВ Молчаново с установкой пункта коммерческого учета электроэнергии подключения энергопринимающих устройств ИП Гейн Роман Викторович (новое строительство ВЛ - 0,02 км, установка ПКУ - 1 шт.) | M_NS3300.VL.0064 | Система учета электрической энергии (мощности), АИИС КУЭ, ПКУ, технический учет электрической энергии 0.4 кВ | УНЦ ИИК. Установка шкафа с трехфазным прибором учета трансформаторного включения с ТТ на опоре 0.4 кВ | ТП 10 кВ Решетниково | нд | П | 2025 | 0.4 | В комплекте с ТТ | техническое обоснование инвестиционного проекта | от 19.10.2021 | Тюменская область | 1 | 1 | 1 | 1 | 1 точка учета | А1-34 | 111.97 | 1.34 | 150.0398 | нд
3.1.1.3 | Строительство ВЛЗ 10 кВ от ВЛ 10 кВ Решетниково ПС 110 кВ Молчаново с установкой пункта коммерческого учета электроэнергии подключения энергопринимающих устройств ИП Гейн Роман Викторович (новое строительство ВЛ - 0,02 км, установка ПКУ - 1 шт.) | M_NS3300.VL.0064 | Ячейка выключателя и элементы ПС 10 кВ | УНЦ элементов ПС без устройства фундаментов. Разъединитель на три полюса. 10 кВ | ВЛ 10 кВ Решетниково | нд | П | 2025 | 10 | Разъединитель на три полюса | техническое обоснование инвестиционного проекта | от 19.10.2021 | Тюменская область | 1 | 1 | 1 | 1 | 1 ед. | И10-06-1 | 373.79 | 1.31 | 489.6649 | нд
3.1.1.3 | Строительство ВЛЗ 10 кВ от ВЛ 10 кВ Решетниково ПС 110 кВ Молчаново с установкой пункта коммерческого учета электроэнергии подключения энергопринимающих устройств ИП Гейн Роман Викторович (новое строительство ВЛ - 0,02 км, установка ПКУ - 1 шт.) | M_NS3300.VL.0064 | Проектные и изыскательские работы, разработка и утверждение ДПТ, кадастровые работы и работы по установлению земельных отношений 10 кВ | УНЦ на проектные и изыскательские работы для отдельных элементов электрических сетей 10 кВ | в ТП 10/0,4кВ Решетниково | нд | П | 2025 | 10 | Затраты по УНЦ от 0.6 до 1.1 млн. руб. | техническое обоснование инвестиционного проекта | от 19.10.2021 | Тюменская область | 1 | 1 | 1 | 1 | 1 объект | П6-05 | 99.28 | 1 | 99.28 | нд
3.1.1.3 | Строительство ВЛЗ 10 кВ от ВЛ 10 кВ Решетниково ПС 110 кВ Молчаново с установкой пункта коммерческого учета электроэнергии подключения энергопринимающих устройств ИП Гейн Роман Викторович (новое строительство ВЛ - 0,02 км, установка ПКУ - 1 шт.) | M_NS3300.VL.0064 | ВЛ 10 кВ | УНЦ ВЛ 10 кВ на строительно-монтажные работы без опор и провода | ВЛ 10 кВ Решетниково | нд | П | 2025 | 10 | одноцепная, все типы опор за исключением многогранных | техническое обоснование инвестиционного проекта | от 19.10.2021 | Тюменская область | 2.99 | 1 | 1 | 0.02 | 1 км ВЛ | Л1-02-1 | 1929.53 | 1.72 | 198.4637 | нд
3.1.1.3 | Строительство ВЛЗ 10 кВ от ВЛ 10 кВ Решетниково ПС 110 кВ Молчаново с установкой пункта коммерческого учета электроэнергии подключения энергопринимающих устройств ИП Гейн Роман Викторович (новое строительство ВЛ - 0,02 км, установка ПКУ - 1 шт.) | M_NS3300.VL.0064 | Проектные и изыскательские работы, разработка и утверждение ДПТ, кадастровые работы и работы по установлению земельных отношений 10 кВ | УНЦ на проектные и изыскательские работы по ВЛ 10 кВ | ВЛ 10 кВ Решетниково | нд | П | 2025 | 10 | Протяженность до 2 км | техническое обоснование инвестиционного проекта | от 19.10.2021 | Тюменская область | 1 | 1 | 1 | 1 | 1 ВЛ | П3-02 | 795.69 | 1 | 795.69 | нд
3.1.1.3 | Строительство ВЛЗ 10 кВ от ВЛ 10 кВ Решетниково ПС 110 кВ Молчаново с установкой пункта коммерческого учета электроэнергии подключения энергопринимающих устройств ИП Гейн Роман Викторович (новое строительство ВЛ - 0,02 км, установка ПКУ - 1 шт.) | M_NS3300.VL.0064 | ВЛ 10 кВ | УНЦ опор ВЛ 10 кВ | ВЛ 10 кВ Решетниково | нд | П | 2025 | 10 | одноцепная, все типы опор за исключением многогранных | техническое обоснование инвестиционного проекта | от 19.10.2021 | Тюменская область | 2.99 | 1 | 1 | 0.02 | 1 км | Л3-02-1 | 1262.83 | 1.11 | 83.8241 | нд
3.1.1.3 | Строительство ВЛЗ 10 кВ от ВЛ 10 кВ Решетниково ПС 110 кВ Молчаново с установкой пункта коммерческого учета электроэнергии подключения энергопринимающих устройств ИП Гейн Роман Викторович (новое строительство ВЛ - 0,02 км, установка ПКУ - 1 шт.) | M_NS3300.VL.0064 | ВЛ 10 кВ | УНЦ провода СИП ВЛ 10 кВ | ВЛ 10 кВ Решетниково | нд | П | 2025 | 10 | СИП-3, 50 мм2 / - мм2, 1 фазный провод | техническое обоснование инвестиционного проекта | от 19.10.2021 | Тюменская область | 1 | 1 | 1 | 0.02 | 1 км | Л7-03-3 | 1502.12 | 1.11 | 33.3471 | нд
3.1.1.3 | Строительство ВЛЗ 10 кВ от ВЛ 10 кВ Решетниково ПС 110 кВ Молчаново с установкой пункта коммерческого учета электроэнергии подключения энергопринимающих устройств ИП Гейн Роман Викторович (новое строительство ВЛ - 0,02 км, установка ПКУ - 1 шт.) | M_NS3300.VL.0064 | Итого объем финансовых потребностей по инвестиционному проекту, тыс. рублей | нд | нд | нд | нд | нд | нд | нд | нд | нд | нд | нд | нд | нд | нд | нд | нд | нд | нд | 1850.3096 | нд
3.1.1.3 | Строительство ВЛЗ 10 кВ от ВЛ 10 кВ Кулаково ПС 110 кВ Кулаково с установкой прибора коммерческого учета электрической энергии для подключения энергопринимающих устройств ИП Гейн Роман Викторович (новое строительство ВЛ - 0,005 км, установка ПКУ - 1 шт.) | M_NS3300.VL.0065 | Система учета электрической энергии (мощности), АИИС КУЭ, ПКУ, технический учет электрической энергии 0.4 кВ | УНЦ ИИК. Установка шкафа с трехфазным прибором учета трансформаторного включения с ТТ на опоре 0.4 кВ | ТП 10/04кВ Кулаково | нд | П | 2025 | 0.4 | В комплекте с ТТ | техническое обоснование инвестиционного проекта | от 03.11.2021 | Тюменская область | 1 | 1 | 1 | 1 | 1 точка учета | А1-34 | 111.97 | 1.34 | 150.0398 | нд
3.1.1.3 | Строительство ВЛЗ 10 кВ от ВЛ 10 кВ Кулаково ПС 110 кВ Кулаково с установкой прибора коммерческого учета электрической энергии для подключения энергопринимающих устройств ИП Гейн Роман Викторович (новое строительство ВЛ - 0,005 км, установка ПКУ - 1 шт.) | M_NS3300.VL.0065 | Ячейка выключателя и элементы ПС 10 кВ | УНЦ элементов ПС без устройства фундаментов. Разъединитель на три полюса. 10 кВ | ВЛ 10 кВ Кулаково | нд | П | 2025 | 10 | Разъединитель на три полюса | техническое обоснование инвестиционного проекта | от 03.11.2021 | Тюменская область | 1 | 1 | 1 | 1 | 1 ед. | И10-06-1 | 373.79 | 1.31 | 489.6649 | нд
3.1.1.3 | Строительство ВЛЗ 10 кВ от ВЛ 10 кВ Кулаково ПС 110 кВ Кулаково с установкой прибора коммерческого учета электрической энергии для подключения энергопринимающих устройств ИП Гейн Роман Викторович (новое строительство ВЛ - 0,005 км, установка ПКУ - 1 шт.) | M_NS3300.VL.0065 | Проектные и изыскательские работы, разработка и утверждение ДПТ, кадастровые работы и работы по установлению земельных отношений 10 кВ | УНЦ на проектные и изыскательские работы для отдельных элементов электрических сетей 10 кВ | ТП 10/04кВ Кулаково | нд | П | 2025 | 10 | Затраты по УНЦ от 0.6 до 1.1 млн. руб. | техническое обоснование инвестиционного проекта | от 03.11.2021 | Тюменская область | 1 | 1 | 1 | 1 | 1 объект | П6-05 | 99.28 | 1 | 99.28 | нд
3.1.1.3 | Строительство ВЛЗ 10 кВ от ВЛ 10 кВ Кулаково ПС 110 кВ Кулаково с установкой прибора коммерческого учета электрической энергии для подключения энергопринимающих устройств ИП Гейн Роман Викторович (новое строительство ВЛ - 0,005 км, установка ПКУ - 1 шт.) | M_NS3300.VL.0065 | ВЛ 10 кВ | УНЦ ВЛ 10 кВ на строительно-монтажные работы без опор и провода | ВЛ 10 кВ Кулаково | нд | П | 2025 | 10 | одноцепная, все типы опор за исключением многогранных | техническое обоснование инвестиционного проекта | от 03.11.2021 | Тюменская область | 2.99 | 1 | 1 | 0.005 | 1 км ВЛ | Л1-02-1 | 1929.53 | 1.72 | 49.6159 | нд
3.1.1.3 | Строительство ВЛЗ 10 кВ от ВЛ 10 кВ Кулаково ПС 110 кВ Кулаково с установкой прибора коммерческого учета электрической энергии для подключения энергопринимающих устройств ИП Гейн Роман Викторович (новое строительство ВЛ - 0,005 км, установка ПКУ - 1 шт.) | M_NS3300.VL.0065 | Проектные и изыскательские работы, разработка и утверждение ДПТ, кадастровые работы и работы по установлению земельных отношений 10 кВ | УНЦ на проектные и изыскательские работы по ВЛ 10 кВ | ВЛ 10 кВ Кулаково | нд | П | 2025 | 10 | Протяженность до 2 км | техническое обоснование инвестиционного проекта | от 03.11.2021 | Тюменская область | 1 | 1 | 1 | 1 | 1 ВЛ | П3-02 | 795.69 | 1 | 795.69 | нд
3.1.1.3 | Строительство ВЛЗ 10 кВ от ВЛ 10 кВ Кулаково ПС 110 кВ Кулаково с установкой прибора коммерческого учета электрической энергии для подключения энергопринимающих устройств ИП Гейн Роман Викторович (новое строительство ВЛ - 0,005 км, установка ПКУ - 1 шт.) | M_NS3300.VL.0065 | ВЛ 10 кВ | УНЦ опор ВЛ 10 кВ | ВЛ 10 кВ Кулаково | нд | П | 2025 | 10 | одноцепная, все типы опор за исключением многогранных | техническое обоснование инвестиционного проекта | от 03.11.2021 | Тюменская область | 2.99 | 1 | 1 | 0.005 | 1 км | Л3-02-1 | 1262.83 | 1.11 | 20.956 | нд
3.1.1.3 | Строительство ВЛЗ 10 кВ от ВЛ 10 кВ Кулаково ПС 110 кВ Кулаково с установкой прибора коммерческого учета электрической энергии для подключения энергопринимающих устройств ИП Гейн Роман Викторович (новое строительство ВЛ - 0,005 км, установка ПКУ - 1 шт.) | M_NS3300.VL.0065 | ВЛ 10 кВ | УНЦ провода СИП ВЛ 10 кВ | ВЛ 10 кВ Кулаково | нд | П | 2025 | 10 | СИП-3, 50 мм2 / - мм2, 1 фазный провод | техническое обоснование инвестиционного проекта | от 03.11.2021 | Тюменская область | 1 | 1 | 1 | 0.005 | 1 км | Л7-03-3 | 1502.12 | 1.11 | 8.3368 | нд
3.1.1.3 | Строительство ВЛЗ 10 кВ от ВЛ 10 кВ Кулаково ПС 110 кВ Кулаково с установкой прибора коммерческого учета электрической энергии для подключения энергопринимающих устройств ИП Гейн Роман Викторович (новое строительство ВЛ - 0,005 км, установка ПКУ - 1 шт.) | M_NS3300.VL.0065 | Итого объем финансовых потребностей по инвестиционному проекту, тыс. рублей | нд | нд | нд | нд | нд | нд | нд | нд | нд | нд | нд | нд | нд | нд | нд | нд | нд | нд | 1613.5834 | нд
3.1.1.3 | Строительство ЛЭП 10 кВ от ВЛ 10 кВ Новотарманский ПС 110 кВ Березняки и монтаж прибора коммерческого учета для подключения энергопринимающих устройств ИП Гейн Роман Викторович (новое строительство ВЛ - 0,02 км, установка ПКУ - 1 шт.) | M_NS3300.VL.0066 | Ячейка выключателя и элементы ПС 10 кВ | УНЦ элементов ПС без устройства фундаментов. Разъединитель на три полюса. 10 кВ | ВЛ 10 кВ Новотарманский | нд | П | 2025 | 10 | Разъединитель на три полюса | техническое обоснование инвестиционного проекта | от 15.12.2021 | Тюменская область | 1 | 1 | 1 | 1 | 1 ед. | И10-06-1 | 373.79 | 1.31 | 489.6649 | нд
3.1.1.3 | Строительство ЛЭП 10 кВ от ВЛ 10 кВ Новотарманский ПС 110 кВ Березняки и монтаж прибора коммерческого учета для подключения энергопринимающих устройств ИП Гейн Роман Викторович (новое строительство ВЛ - 0,02 км, установка ПКУ - 1 шт.) | M_NS3300.VL.0066 | Проектные и изыскательские работы, разработка и утверждение ДПТ, кадастровые работы и работы по установлению земельных отношений 10 кВ | УНЦ на проектные и изыскательские работы для отдельных элементов электрических сетей 10 кВ | ВЛ 10 кВ Новотарманский | нд | П | 2025 | 10 | Затраты по УНЦ от 0.6 до 1.1 млн. руб. | техническое обоснование инвестиционного проекта | от 15.12.2021 | Тюменская область | 1 | 1 | 1 | 1 | 1 объект | П6-05 | 99.28 | 1 | 99.28 | нд
3.1.1.3 | Строительство ЛЭП 10 кВ от ВЛ 10 кВ Новотарманский ПС 110 кВ Березняки и монтаж прибора коммерческого учета для подключения энергопринимающих устройств ИП Гейн Роман Викторович (новое строительство ВЛ - 0,02 км, установка ПКУ - 1 шт.) | M_NS3300.VL.0066 | Система учета электрической энергии (мощности), АИИС КУЭ, ПКУ, технический учет электрической энергии 0.4 кВ | УНЦ ИИК. Установка трехфазного прибора учета трансформаторного включения в шкафу учета с ТТ и ТН (без догрузочных резисторов) 0.4 кВ | ТП 10/0,4кВ Новотарманский | нд | П | 2025 | 0.4 | Трехфазный прибор учета трансформаторного включения в шкафу учета с ТТ и ТН (без догрузочных резисторов) | техническое обоснование инвестиционного проекта | от 15.12.2021 | Тюменская область | 1 | 1 | 1 | 1 | 1 точка учета | А1-46 | 172.63 | 1.34 | 231.3242 | нд
3.1.1.3 | Строительство ЛЭП 10 кВ от ВЛ 10 кВ Новотарманский ПС 110 кВ Березняки и монтаж прибора коммерческого учета для подключения энергопринимающих устройств ИП Гейн Роман Викторович (новое строительство ВЛ - 0,02 км, установка ПКУ - 1 шт.) | M_NS3300.VL.0066 | Проектные и изыскательские работы, разработка и утверждение ДПТ, кадастровые работы и работы по установлению земельных отношений 10 кВ | УНЦ на проектные и изыскательские работы по ВЛ 10 кВ | ВЛ 10 кВ Новотарманский | нд | П | 2025 | 10 | Протяженность до 2 км | техническое обоснование инвестиционного проекта | от 15.12.2021 | Тюменская область | 1 | 1 | 1 | 1 | 1 ВЛ | П3-02 | 795.69 | 1 | 795.69 | нд
3.1.1.3 | Строительство ЛЭП 10 кВ от ВЛ 10 кВ Новотарманский ПС 110 кВ Березняки и монтаж прибора коммерческого учета для подключения энергопринимающих устройств ИП Гейн Роман Викторович (новое строительство ВЛ - 0,02 км, установка ПКУ - 1 шт.) | M_NS3300.VL.0066 | ВЛ 10 кВ | УНЦ провода СИП ВЛ 10 кВ | ВЛ 10 кВ Новотарманский | нд | П | 2025 | 10 | СИП-3, 50 мм2 / - мм2, 1 фазный провод | техническое обоснование инвестиционного проекта | от 15.12.2021 | Тюменская область | 1 | 1 | 1 | 0.02 | 1 км | Л7-03-3 | 1502.12 | 1.11 | 33.3471 | нд
3.1.1.3 | Строительство ЛЭП 10 кВ от ВЛ 10 кВ Новотарманский ПС 110 кВ Березняки и монтаж прибора коммерческого учета для подключения энергопринимающих устройств ИП Гейн Роман Викторович (новое строительство ВЛ - 0,02 км, установка ПКУ - 1 шт.) | M_NS3300.VL.0066 | ВЛ 10 кВ | УНЦ ВЛ 10 кВ на строительно-монтажные работы без опор и провода | ВЛ 10 кВ Новотарманский | нд | П | 2025 | 10 | одноцепная, все типы опор за исключением многогранных | техническое обоснование инвестиционного проекта | от 15.12.2021 | Тюменская область | 2.99 | 1 | 1 | 0.02 | 1 км ВЛ | Л1-02-1 | 1929.53 | 1.72 | 198.4637 | нд
3.1.1.3 | Строительство ЛЭП 10 кВ от ВЛ 10 кВ Новотарманский ПС 110 кВ Березняки и монтаж прибора коммерческого учета для подключения энергопринимающих устройств ИП Гейн Роман Викторович (новое строительство ВЛ - 0,02 км, установка ПКУ - 1 шт.) | M_NS3300.VL.0066 | ВЛ 10 кВ | УНЦ опор ВЛ 10 кВ | ВЛ 10 кВ Новотарманский | нд | П | 2025 | 10 | одноцепная, все типы опор за исключением многогранных | техническое обоснование инвестиционного проекта | от 15.12.2021 | Тюменская область | 2.99 | 1 | 1 | 0.02 | 1 км | Л3-02-1 | 1262.83 | 1.11 | 83.8241 | нд
3.1.1.3 | Строительство ЛЭП 10 кВ от ВЛ 10 кВ Новотарманский ПС 110 кВ Березняки и монтаж прибора коммерческого учета для подключения энергопринимающих устройств ИП Гейн Роман Викторович (новое строительство ВЛ - 0,02 км, установка ПКУ - 1 шт.) | M_NS3300.VL.0066 | Итого объем финансовых потребностей по инвестиционному проекту, тыс. рублей | нд | нд | нд | нд | нд | нд | нд | нд | нд | нд | нд | нд | нд | нд | нд | нд | нд | нд | 1931.594 | нд
3.1.1.3 | Строительство ЛЭП 10 кВ от ЛЭП 10 кВ Жилпоселок-2 от ПС 110 кВ Каскара с установкой реклоузера и монтаж прибора коммерческого учета для подключения энергопринимающих устройств ООО "Газмпромнефть-Терминал" (ВЛ-10 кВ - 0,02 км.; КЛ-10 кВ - 0,25 м.; реклоузер - 1 шт.; ПКУ - 1 шт.) | M_NS3300.VL.0071 | Проектные и изыскательские работы, разработка и утверждение ДПТ, кадастровые работы и работы по установлению земельных отношений 10 кВ | УНЦ на проектные и изыскательские работы для отдельных элементов электрических сетей 10 кВ | ВЛ-10 кВ от ЛЭП 10 кВ Жилпоселок-2 от ПС 110 кВ Каскара | нд | З | 2025 | 10 | Затраты по УНЦ от 1.1 до 6 млн. руб. | техническое обоснование инвестиционного проекта | от 07.07.2021 | Тюменская область | 1 | 1 | 1 | 1 | 1 объект | П6-06 | 425.5 | 1 | 425.5 | нд
3.1.1.3 | Строительство ЛЭП 10 кВ от ЛЭП 10 кВ Жилпоселок-2 от ПС 110 кВ Каскара с установкой реклоузера и монтаж прибора коммерческого учета для подключения энергопринимающих устройств ООО "Газмпромнефть-Терминал" (ВЛ-10 кВ - 0,02 км.; КЛ-10 кВ - 0,25 м.; реклоузер - 1 шт.; ПКУ - 1 шт.) | M_NS3300.VL.0071 | ВЛ 10 кВ | УНЦ опор ВЛ 10 кВ | ВЛ 10 кВ Жилпоселок-2 от ПС 110 кВ Каскара | нд | З | 2025 | 10 | одноцепная, все типы опор за исключением многогранных | техническое обоснование инвестиционного проекта | от 07.07.2021 | Тюменская область | 2.99 | 1 | 1 | 0.02 | 1 км | Л3-02-1 | 1262.83 | 1.11 | 83.8241 | нд
3.1.1.3 | Строительство ЛЭП 10 кВ от ЛЭП 10 кВ Жилпоселок-2 от ПС 110 кВ Каскара с установкой реклоузера и монтаж прибора коммерческого учета для подключения энергопринимающих устройств ООО "Газмпромнефть-Терминал" (ВЛ-10 кВ - 0,02 км.; КЛ-10 кВ - 0,25 м.; реклоузер - 1 шт.; ПКУ - 1 шт.) | M_NS3300.VL.0071 | ВЛ 10 кВ | УНЦ провода СИП ВЛ 10 кВ | ВЛ-10 кВ от ЛЭП 10 кВ Жилпоселок-2 от ПС 110 кВ Каскара | нд | З | 2025 | 10 | СИП-3, 50 мм2 / - мм2, 1 фазный провод | техническое обоснование инвестиционного проекта | от 07.07.2021 | Тюменская область | 1 | 1 | 1 | 0.02 | 1 км | Л7-03-3 | 1502.12 | 1.11 | 33.3471 | нд
3.1.1.3 | Строительство ЛЭП 10 кВ от ЛЭП 10 кВ Жилпоселок-2 от ПС 110 кВ Каскара с установкой реклоузера и монтаж прибора коммерческого учета для подключения энергопринимающих устройств ООО "Газмпромнефть-Терминал" (ВЛ-10 кВ - 0,02 км.; КЛ-10 кВ - 0,25 м.; реклоузер - 1 шт.; ПКУ - 1 шт.) | M_NS3300.VL.0071 | Управляемый элемент электрической сети 10 кВ | УНЦ автоматического пункта секционирования 10 кВ с интеграцией в АСУТП | Реклоузер на линию ВЛ-10 кВ от ЛЭП 10 кВ Жилпоселок-2 от ПС 110 кВ Каскара | нд | З | 2025 | 10 | с интеграцией в АСУ ТП | техническое обоснование инвестиционного проекта | от 07.07.2021 | Тюменская область | 1 | 1 | 1 | 1 | 1 ячейка | В7-01 | 2823.47 | 1.28 | 3614.0416 | нд
3.1.1.3 | Строительство ЛЭП 10 кВ от ЛЭП 10 кВ Жилпоселок-2 от ПС 110 кВ Каскара с установкой реклоузера и монтаж прибора коммерческого учета для подключения энергопринимающих устройств ООО "Газмпромнефть-Терминал" (ВЛ-10 кВ - 0,02 км.; КЛ-10 кВ - 0,25 м.; реклоузер - 1 шт.; ПКУ - 1 шт.) | M_NS3300.VL.0071 | ВЛ 10 кВ | УНЦ ВЛ 10 кВ на строительно-монтажные работы без опор и провода | ВЛ 10 кВ Жилпоселок-2 от ПС 110 кВ Каскара | нд | З | 2025 | 10 | одноцепная, все типы опор за исключением многогранных | техническое обоснование инвестиционного проекта | от 07.07.2021 | Тюменская область | 2.99 | 1 | 1 | 0.02 | 1 км ВЛ | Л1-02-1 | 1929.53 | 1.72 | 198.4637 | нд
3.1.1.3 | Строительство ЛЭП 10 кВ от ЛЭП 10 кВ Жилпоселок-2 от ПС 110 кВ Каскара с установкой реклоузера и монтаж прибора коммерческого учета для подключения энергопринимающих устройств ООО "Газмпромнефть-Терминал" (ВЛ-10 кВ - 0,02 км.; КЛ-10 кВ - 0,25 м.; реклоузер - 1 шт.; ПКУ - 1 шт.) | M_NS3300.VL.0071 | КЛ 10 кВ | УНЦ КЛ 10 кВ (с алюминиевой жилой) | КЛ-10кВ к ПС 110 кВ Каскара со тороны 10кВ | нд | З | 2025 | 10 | 95 мм2, алюминий | техническое обоснование инвестиционного проекта | от 07.07.2021 | Тюменская область | 1 | 1 | 1 | 0.25 | 1 км по трассе | К1-04-2 | 3296.01 | 1.32 | 1087.6833 | нд
3.1.1.3 | Строительство ЛЭП 10 кВ от ЛЭП 10 кВ Жилпоселок-2 от ПС 110 кВ Каскара с установкой реклоузера и монтаж прибора коммерческого учета для подключения энергопринимающих устройств ООО "Газмпромнефть-Терминал" (ВЛ-10 кВ - 0,02 км.; КЛ-10 кВ - 0,25 м.; реклоузер - 1 шт.; ПКУ - 1 шт.) | M_NS3300.VL.0071 | КЛ 10 кВ | УНЦ на устройство траншеи КЛ и восстановление благоустройства по трассе 10 кВ | КЛ-10кВ к ПС 110 кВ Каскара со тороны 10кВ | нд | З | 2025 | 10 | одна цепь КЛ благоустройство по трассе без учета восстановления газонов | техническое обоснование инвестиционного проекта | от 07.07.2021 | Тюменская область | 1 | 1 | 1 | 0.25 | 1 км по трассе | Б2-02-1 | 2836.51 | 1 | 709.1275 | нд
3.1.1.3 | Строительство ЛЭП 10 кВ от ЛЭП 10 кВ Жилпоселок-2 от ПС 110 кВ Каскара с установкой реклоузера и монтаж прибора коммерческого учета для подключения энергопринимающих устройств ООО "Газмпромнефть-Терминал" (ВЛ-10 кВ - 0,02 км.; КЛ-10 кВ - 0,25 м.; реклоузер - 1 шт.; ПКУ - 1 шт.) | M_NS3300.VL.0071 | Проектные и изыскательские работы, разработка и утверждение ДПТ, кадастровые работы и работы по установлению земельных отношений 10 кВ | УНЦ на проектные и изыскательские работы для КЛ 10 кВ | УНЦ на проектные и изыскательские работы для КЛ | нд | З | 2025 | 10 | Ппроектные и изыскательские работы | техническое обоснование инвестиционного проекта | от 07.07.2021 | Тюменская область | 1 | 1 | 1 | 1 | 1 км по трассе | П5-01 | 866.6 | 1 | 866.6 | нд
3.1.1.3 | Строительство ЛЭП 10 кВ от ЛЭП 10 кВ Жилпоселок-2 от ПС 110 кВ Каскара с установкой реклоузера и монтаж прибора коммерческого учета для подключения энергопринимающих устройств ООО "Газмпромнефть-Терминал" (ВЛ-10 кВ - 0,02 км.; КЛ-10 кВ - 0,25 м.; реклоузер - 1 шт.; ПКУ - 1 шт.) | M_NS3300.VL.0071 | Итого объем финансовых потребностей по инвестиционному проекту, тыс. рублей | нд | нд | нд | нд | нд | нд | нд | нд | нд | нд | нд | нд | нд | нд | нд | нд | нд | нд | 7018.5873 | нд
3.1.1.3 | ЛЭП 10 кВ от ВЛ 10 кВ Н-Тарманский-2 от РП 10 Н-Тарманский ПС 110 кВ "Березняки" для подключения энергопринимающих устройств АО "СУЭНКО" (новое строительство ВЛ 10 кВ протяженностью 1х0,01 км; установка реклоузера 10 кВ - 1 шт.) | M_NS3300.VL.0069 | Система учета электрической энергии (мощности), АИИС КУЭ, ПКУ, технический учет электрической энергии 10 кВ | УНЦ ИИК. Установка пункта коммерческого учета электрической энергии класса напряжения 10 кВ на опоре ВЛ с выносными датчиками тока и напряжения | РП-10кВ Н-Тарманский | нд | П | 2025 | 10 | Пункт коммерческого учета электрической энергии класса напряжения 10 кВ на опоре ВЛ с выносными датчиками тока и напряжения | техническое обоснование инвестиционного проекта | от 19.10.2022 | Тюменская область | 1 | 1 | 1 | 2 | 1 точка учета | А1-37 | 841.03 | 1.34 | 2253.9604 | нд
3.1.1.3 | ЛЭП 10 кВ от ВЛ 10 кВ Н-Тарманский-2 от РП 10 Н-Тарманский ПС 110 кВ "Березняки" для подключения энергопринимающих устройств АО "СУЭНКО" (новое строительство ВЛ 10 кВ протяженностью 1х0,01 км; установка реклоузера 10 кВ - 1 шт.) | M_NS3300.VL.0069 | Проектные и изыскательские работы, разработка и утверждение ДПТ, кадастровые работы и работы по установлению земельных отношений 10 кВ | УНЦ на проектные и изыскательские работы для отдельных элементов электрических сетей 10 кВ | РП-10кВ Н-Тарманский | нд | П | 2025 | 10 | Затраты по УНЦ от 1.1 до 6 млн. руб. | техническое обоснование инвестиционного проекта | от 19.10.2022 | Тюменская область | 1 | 1 | 1 | 1 | 1 объект | П6-06 | 425.5 | 1 | 425.5 | нд
3.1.1.3 | ЛЭП 10 кВ от ВЛ 10 кВ Н-Тарманский-2 от РП 10 Н-Тарманский ПС 110 кВ "Березняки" для подключения энергопринимающих устройств АО "СУЭНКО" (новое строительство ВЛ 10 кВ протяженностью 1х0,01 км; установка реклоузера 10 кВ - 1 шт.) | M_NS3300.VL.0069 | Итого объем финансовых потребностей по инвестиционному проекту, тыс. рублей | нд | нд | нд | нд | нд | нд | нд | нд | нд | нд | нд | нд | нд | нд | нд | нд | нд | нд | 2679.4604 | нд
3.1.1.3 | Установка средства коммерческого учета на отпайку от ВЛ-10кВ Тюлькино ПС 110 кВ Пышминская для подключения энергопринимающих устройств АО "СУЭНКО" (СНТ Березка-4; ПКУ - 1 шт.) | M_NS3300.VL.0070 | Система учета электрической энергии (мощности), АИИС КУЭ, ПКУ, технический учет электрической энергии 0.4 кВ | УНЦ ИИК. Установка шкафа с трехфазным прибором учета трансформаторного включения с ТТ на опоре 0.4 кВ | ТП 10/0,4кВ Тюлькино | нд | П | 2025 | 0.4 | В комплекте с ТТ | техническое обоснование инвестиционного проекта | от 18.10.2021 | Тюменская область | 1 | 1 | 1 | 1 | 1 точка учета | А1-34 | 111.97 | 1.34 | 150.0398 | нд
3.1.1.3 | Установка средства коммерческого учета на отпайку от ВЛ-10кВ Тюлькино ПС 110 кВ Пышминская для подключения энергопринимающих устройств АО "СУЭНКО" (СНТ Березка-4; ПКУ - 1 шт.) | M_NS3300.VL.0070 | Ячейка выключателя и элементы ПС 10 кВ | УНЦ элементов ПС без устройства фундаментов. Разъединитель на три полюса. 10 кВ | ТП 10/0,4кВ Тюлькино | нд | П | 2025 | 10 | Разъединитель на три полюса | техническое обоснование инвестиционного проекта | от 18.10.2021 | Тюменская область | 1 | 1 | 1 | 1 | 1 ед. | И10-06-1 | 373.79 | 1.31 | 489.6649 | нд
3.1.1.3 | Установка средства коммерческого учета на отпайку от ВЛ-10кВ Тюлькино ПС 110 кВ Пышминская для подключения энергопринимающих устройств АО "СУЭНКО" (СНТ Березка-4; ПКУ - 1 шт.) | M_NS3300.VL.0070 | Проектные и изыскательские работы, разработка и утверждение ДПТ, кадастровые работы и работы по установлению земельных отношений 10 кВ | УНЦ на проектные и изыскательские работы для отдельных элементов электрических сетей 10 кВ | ТП 10/0,4кВ Тюлькино | нд | П | 2025 | 10 | Затраты по УНЦ от 0.6 до 1.1 млн. руб. | техническое обоснование инвестиционного проекта | от 18.10.2021 | Тюменская область | 1 | 1 | 1 | 1 | 1 объект | П6-05 | 99.28 | 1 | 99.28 | нд
3.1.1.3 | Установка средства коммерческого учета на отпайку от ВЛ-10кВ Тюлькино ПС 110 кВ Пышминская для подключения энергопринимающих устройств АО "СУЭНКО" (СНТ Березка-4; ПКУ - 1 шт.) | M_NS3300.VL.0070 | Итого объем финансовых потребностей по инвестиционному проекту, тыс. рублей | нд | нд | нд | нд | нд | нд | нд | нд | нд | нд | нд | нд | нд | нд | нд | нд | нд | нд | 738.9847 | нд
3.1.1.3 | Установка прибора коммерческого учета электрической энергии на ВЛ-10кВ Воронино от ПС 110кВ Сибжилстрой для подключения энергопринимающих устройств АО "СУЭНКО" | M_NS3300.VL.0078 | Система учета электрической энергии (мощности), АИИС КУЭ, ПКУ, технический учет электрической энергии 10 кВ | УНЦ ИИК. Установка пункта коммерческого учета электрической энергии класса напряжения 10 кВ на опоре ВЛ с выносными датчиками тока и напряжения | ВЛ-10кВ Воронино от ПС 110кВ Сибжилстрой | нд | П | 2025 | 10 | Пункт коммерческого учета электрической энергии класса напряжения 10 кВ на опоре ВЛ с выносными датчиками тока и напряжения | техническое обоснование инвестиционного проекта | от 21.10.2022 | Тюменская область | 1 | 1 | 1 | 1 | 1 точка учета | А1-37 | 841.03 | 1.34 | 1126.9802 | нд
3.1.1.3 | Установка прибора коммерческого учета электрической энергии на ВЛ-10кВ Воронино от ПС 110кВ Сибжилстрой для подключения энергопринимающих устройств АО "СУЭНКО" | M_NS3300.VL.0078 | Проектные и изыскательские работы, разработка и утверждение ДПТ, кадастровые работы и работы по установлению земельных отношений 10 кВ | УНЦ на проектные и изыскательские работы для отдельных элементов электрических сетей 10 кВ | ВЛ-10кВ Воронино от ПС 110кВ Сибжилстрой | нд | П | 2025 | 10 | Затраты по УНЦ от 0.6 до 1.1 млн. руб. | техническое обоснование инвестиционного проекта | от 21.10.2022 | Тюменская область | 1 | 1 | 1 | 1 | 1 объект | П6-05 | 99.28 | 1 | 99.28 | нд
3.1.1.3 | Установка прибора коммерческого учета электрической энергии на ВЛ-10кВ Воронино от ПС 110кВ Сибжилстрой для подключения энергопринимающих устройств АО "СУЭНКО" | M_NS3300.VL.0078 | Итого объем финансовых потребностей по инвестиционному проекту, тыс. рублей | нд | нд | нд | нд | нд | нд | нд | нд | нд | нд | нд | нд | нд | нд | нд | нд | нд | нд | 1226.2602 | нд
3.1.1.3 | Строительство ЛЭП 10 кВ от ВЛ 10 кВ Горьковка ПС 110 кВ Перевалово и установка средства коммерчекого учета для подключения энергопринимающих устройств ИП Гейн В.К. (новое строительство ВЛ протяженностью 0,03 км., установка ПКУ - 1 т.у.) | N_NS3300.VL.0079 | Система учета электрической энергии (мощности), АИИС КУЭ, ПКУ, технический учет электрической энергии 10 кВ | УНЦ ИИК. Установка пункта коммерческого учета электрической энергии класса напряжения 10 кВ на опоре ВЛ с выносными датчиками тока и напряжения | Реклоузер на линии ВЛ-10кВ Перевалово от РП-10кВ Гусево ПС-110кВ Молодежная | нд | С | 2025 | 10 | Пункт коммерческого учета электрической энергии класса напряжения 10 кВ на опоре ВЛ с выносными датчиками тока и напряжения | Приказ об утв. ПСД | №8-ТЭС от 16.02.2024 | Тюменская область | 1 | 1 | 1 | 1 | 1 точка | А1-37 | 841.03 | 1.34 | 1126.9802 | нд
3.1.1.3 | Строительство ЛЭП 10 кВ от ВЛ 10 кВ Горьковка ПС 110 кВ Перевалово и установка средства коммерчекого учета для подключения энергопринимающих устройств ИП Гейн В.К. (новое строительство ВЛ протяженностью 0,03 км., установка ПКУ - 1 т.у.) | N_NS3300.VL.0079 | Проектные и изыскательские работы, разработка и утверждение ДПТ, кадастровые работы и работы по установлению земельных отношений 10 кВ | УНЦ на проектные и изыскательские работы для отдельных элементов электрических сетей 10 кВ | Реклоузер на линии ВЛ-10кВ Перевалово от РП-10кВ Гусево ПС-110кВ Молодежная | нд | С | 2025 | 10 | Затраты по УНЦ от 1.1 до 6 млн. руб. | Приказ об утв. ПСД | №8-ТЭС от 16.02.2024 | Тюменская область | 1 | 1 | 1 | 1 | 1 объект | П6-06 | 425.5 | 1 | 425.5 | нд
3.1.1.3 | Строительство ЛЭП 10 кВ от ВЛ 10 кВ Горьковка ПС 110 кВ Перевалово и установка средства коммерчекого учета для подключения энергопринимающих устройств ИП Гейн В.К. (новое строительство ВЛ протяженностью 0,03 км., установка ПКУ - 1 т.у.) | N_NS3300.VL.0079 | ВЛ 10 кВ | УНЦ ВЛ 10 кВ на строительно-монтажные работы без опор и провода | ВЛ-10кВ Перевалово от РП-10кВ Гусево ПС-110кВ Молодежная | нд | С | 2025 | 10 | одноцепная, все типы опор за исключением многогранных | Приказ об утв. ПСД | №8-ТЭС от 16.02.2024 | Тюменская область | 2.99 | 1 | 1 | 0.006 | 1 км ВЛ | Л1-02-1 | 1929.53 | 1.72 | 59.5391 | нд
3.1.1.3 | Строительство ЛЭП 10 кВ от ВЛ 10 кВ Горьковка ПС 110 кВ Перевалово и установка средства коммерчекого учета для подключения энергопринимающих устройств ИП Гейн В.К. (новое строительство ВЛ протяженностью 0,03 км., установка ПКУ - 1 т.у.) | N_NS3300.VL.0079 | ВЛ 10 кВ | УНЦ опор ВЛ 10 кВ | ВЛ-10кВ Перевалово от РП-10кВ Гусево ПС-110кВ Молодежная | нд | С | 2025 | 10 | одноцепная, все типы опор за исключением многогранных | Приказ об утв. ПСД | №8-ТЭС от 16.02.2024 | Тюменская область | 2.99 | 1 | 1 | 0.006 | 1 км | Л3-02-1 | 1262.83 | 1.11 | 25.1472 | нд
3.1.1.3 | Строительство ЛЭП 10 кВ от ВЛ 10 кВ Горьковка ПС 110 кВ Перевалово и установка средства коммерчекого учета для подключения энергопринимающих устройств ИП Гейн В.К. (новое строительство ВЛ протяженностью 0,03 км., установка ПКУ - 1 т.у.) | N_NS3300.VL.0079 | ВЛ 10 кВ | УНЦ провода СИП ВЛ 10 кВ | ВЛ-10кВ Перевалово от РП-10кВ Гусево ПС-110кВ Молодежная | нд | С | 2025 | 10 | СИП-3, 50 мм2 / - мм2, 1 фазный провод | Приказ об утв. ПСД | №8-ТЭС от 16.02.2024 | Тюменская область | 1 | 1 | 1 | 0.006 | 1 км | Л7-03-3 | 1502.12 | 1.11 | 10.0041 | нд
3.1.1.3 | Строительство ЛЭП 10 кВ от ВЛ 10 кВ Горьковка ПС 110 кВ Перевалово и установка средства коммерчекого учета для подключения энергопринимающих устройств ИП Гейн В.К. (новое строительство ВЛ протяженностью 0,03 км., установка ПКУ - 1 т.у.) | N_NS3300.VL.0079 | Проектные и изыскательские работы, разработка и утверждение ДПТ, кадастровые работы и работы по установлению земельных отношений 10 кВ | УНЦ на проектные и изыскательские работы по ВЛ 10 кВ | ВЛ-10кВ Перевалово от РП-10кВ Гусево ПС-110кВ Молодежная | нд | С | 2025 | 10 | Протяженность до 2 км | Приказ об утв. ПСД | №8-ТЭС от 16.02.2024 | Тюменская область | 1 | 1 | 1 | 1 | 1 ВЛ | П3-02 | 795.69 | 1 | 795.69 | нд
3.1.1.3 | Строительство ЛЭП 10 кВ от ВЛ 10 кВ Горьковка ПС 110 кВ Перевалово и установка средства коммерчекого учета для подключения энергопринимающих устройств ИП Гейн В.К. (новое строительство ВЛ протяженностью 0,03 км., установка ПКУ - 1 т.у.) | N_NS3300.VL.0079 | Итого объем финансовых потребностей по инвестиционному проекту, тыс. рублей | нд | нд | нд | нд | нд | нд | нд | нд | нд | нд | нд | нд | нд | нд | нд | нд | нд | нд | 2442.8607 | нд
3.1.1.3 | Строительство ЛЭП-10кВ от ЛЭП-10кВ Перевалово от РП-10кВ Гусево ПС-110кВ Молодежная с установкой реклоузера и монтаж средства коммерческого учета для подключения энергопринимающих устройств ООО "ТЭТ" (новое строительство ВЛ-10кВ - 0,005км; реклоузер c ПКУ - 1шт.) | N_NS3300.VL.0080 | Проектные и изыскательские работы, разработка и утверждение ДПТ, кадастровые работы и работы по установлению земельных отношений 10 кВ | УНЦ на проектные и изыскательские работы для отдельных элементов электрических сетей 10 кВ | Реклоузер на линии ВЛ-10кВ Перевалово от РП-10кВ Гусево ПС-110кВ Молодежная | нд | С | 2025 | 10 | Затраты по УНЦ от 1.1 до 6 млн. руб. | техническое обоснование инвестиционного проекта | 30.03.2022 | Тюменская область | 1 | 1 | 1 | 1 | 1 объект | П6-06 | 425.5 | 1 | 425.5 | нд
3.1.1.3 | Строительство ЛЭП-10кВ от ЛЭП-10кВ Перевалово от РП-10кВ Гусево ПС-110кВ Молодежная с установкой реклоузера и монтаж средства коммерческого учета для подключения энергопринимающих устройств ООО "ТЭТ" (новое строительство ВЛ-10кВ - 0,005км; реклоузер c ПКУ - 1шт.) | N_NS3300.VL.0080 | ВЛ 10 кВ | УНЦ ВЛ 10 кВ на строительно-монтажные работы без опор и провода | ВЛ-10кВ Перевалово от РП-10кВ Гусево ПС-110кВ Молодежная | нд | С | 2025 | 10 | одноцепная, все типы опор за исключением многогранных | техническое обоснование инвестиционного проекта | 30.03.2022 | Тюменская область | 2.99 | 1 | 1 | 0.005 | 1 км ВЛ | Л1-02-1 | 1929.53 | 1.72 | 49.6159 | нд
3.1.1.3 | Строительство ЛЭП-10кВ от ЛЭП-10кВ Перевалово от РП-10кВ Гусево ПС-110кВ Молодежная с установкой реклоузера и монтаж средства коммерческого учета для подключения энергопринимающих устройств ООО "ТЭТ" (новое строительство ВЛ-10кВ - 0,005км; реклоузер c ПКУ - 1шт.) | N_NS3300.VL.0080 | ВЛ 10 кВ | УНЦ опор ВЛ 10 кВ | ВЛ-10кВ Перевалово от РП-10кВ Гусево ПС-110кВ Молодежная | нд | С | 2025 | 10 | одноцепная, все типы опор за исключением многогранных | техническое обоснование инвестиционного проекта | 30.03.2022 | Тюменская область | 2.99 | 1 | 1 | 0.005 | 1 км | Л3-02-1 | 1262.83 | 1.11 | 20.956 | нд
3.1.1.3 | Строительство ЛЭП-10кВ от ЛЭП-10кВ Перевалово от РП-10кВ Гусево ПС-110кВ Молодежная с установкой реклоузера и монтаж средства коммерческого учета для подключения энергопринимающих устройств ООО "ТЭТ" (новое строительство ВЛ-10кВ - 0,005км; реклоузер c ПКУ - 1шт.) | N_NS3300.VL.0080 | ВЛ 10 кВ | УНЦ провода СИП ВЛ 10 кВ | ВЛ-10кВ Перевалово от РП-10кВ Гусево ПС-110кВ Молодежная | нд | С | 2025 | 10 | СИП-3, 50 мм2 / - мм2, 1 фазный провод | техническое обоснование инвестиционного проекта | 30.03.2022 | Тюменская область | 1 | 1 | 1 | 0.005 | 1 км | Л7-03-3 | 1502.12 | 1.11 | 8.3368 | нд
3.1.1.3 | Строительство ЛЭП-10кВ от ЛЭП-10кВ Перевалово от РП-10кВ Гусево ПС-110кВ Молодежная с установкой реклоузера и монтаж средства коммерческого учета для подключения энергопринимающих устройств ООО "ТЭТ" (новое строительство ВЛ-10кВ - 0,005км; реклоузер c ПКУ - 1шт.) | N_NS3300.VL.0080 | Управляемый элемент электрической сети 10 кВ | УНЦ автоматического пункта секционирования 10 кВ с интеграцией в АСУТП | Реклоузер на линии ВЛ-10кВ Перевалово от РП-10кВ Гусево ПС-110кВ Молодежная | нд | С | 2025 | 10 | с интеграцией в АСУ ТП | техническое обоснование инвестиционного проекта | 30.03.2022 | Тюменская область | 1 | 1 | 1 | 1 | 1 ячейка | В7-01 | 2823.47 | 1.28 | 3614.0416 | нд
3.1.1.3 | Строительство ЛЭП-10кВ от ЛЭП-10кВ Перевалово от РП-10кВ Гусево ПС-110кВ Молодежная с установкой реклоузера и монтаж средства коммерческого учета для подключения энергопринимающих устройств ООО "ТЭТ" (новое строительство ВЛ-10кВ - 0,005км; реклоузер c ПКУ - 1шт.) | N_NS3300.VL.0080 | Проектные и изыскательские работы, разработка и утверждение ДПТ, кадастровые работы и работы по установлению земельных отношений 10 кВ | УНЦ на проектные и изыскательские работы по ВЛ 10 кВ | ВЛ-10кВ Перевалово от РП-10кВ Гусево ПС-110кВ Молодежная | нд | С | 2025 | 10 | Протяженность до 2 км | техническое обоснование инвестиционного проекта | 30.03.2022 | Тюменская область | 1 | 1 | 1 | 1 | 1 ВЛ | П3-02 | 795.69 | 1 | 795.69 | нд
3.1.1.3 | Строительство ЛЭП-10кВ от ЛЭП-10кВ Перевалово от РП-10кВ Гусево ПС-110кВ Молодежная с установкой реклоузера и монтаж средства коммерческого учета для подключения энергопринимающих устройств ООО "ТЭТ" (новое строительство ВЛ-10кВ - 0,005км; реклоузер c ПКУ - 1шт.) | N_NS3300.VL.0080 | Итого объем финансовых потребностей по инвестиционному проекту, тыс. рублей | нд | нд | нд | нд | нд | нд | нд | нд | нд | нд | нд | нд | нд | нд | нд | нд | нд | нд | 4914.1403 | нд
3.1.1.3 | Установка средства коммерческого учета в сторону отпайки от опоры №14 ВЛ 10 кВ Березняки от ПС 110 кВ Казарово для подключения энергопринимающих устройств АО «СУЭНКО» (ПКУ - 1 шт.) | N_NS3300.VL.0082 | Система учета электрической энергии (мощности), АИИС КУЭ, ПКУ, технический учет электрической энергии 10 кВ | УНЦ ИИК. Установка пункта коммерческого учета электрической энергии класса напряжения 10 кВ на опоре ВЛ с выносными датчиками тока и напряжения | ТП 10/0,4кВ Казарово | нд | П | 2025 | 10 | Пункт коммерческого учета электрической энергии класса напряжения 10 кВ на опоре ВЛ с выносными датчиками тока и напряжения | техническое обоснование инвестиционного проекта | 28,08.2024 | Тюменская область | 1 | 1 | 1 | 1 | 1 точка учета | А1-37 | 841.03 | 1.34 | 1126.9802 | нд
3.1.1.3 | Установка средства коммерческого учета в сторону отпайки от опоры №14 ВЛ 10 кВ Березняки от ПС 110 кВ Казарово для подключения энергопринимающих устройств АО «СУЭНКО» (ПКУ - 1 шт.) | N_NS3300.VL.0082 | Проектные и изыскательские работы, разработка и утверждение ДПТ, кадастровые работы и работы по установлению земельных отношений 10 кВ | УНЦ на проектные и изыскательские работы для отдельных элементов электрических сетей 10 кВ | ВЛ-10кВ Березняки к ПС 110/10кВ Казарово | нд | П | 2025 | 10 | Затраты по УНЦ от 1.1 до 6 млн. руб. | техническое обоснование инвестиционного проекта | 28,08.2024 | Тюменская область | 1 | 1 | 1 | 1 | 1 объект | П6-06 | 425.5 | 1 | 425.5 | нд
3.1.1.3 | Установка средства коммерческого учета в сторону отпайки от опоры №14 ВЛ 10 кВ Березняки от ПС 110 кВ Казарово для подключения энергопринимающих устройств АО «СУЭНКО» (ПКУ - 1 шт.) | N_NS3300.VL.0082 | Итого объем финансовых потребностей по инвестиционному проекту, тыс. рублей | нд | нд | нд | нд | нд | нд | нд | нд | нд | нд | нд | нд | нд | нд | нд | нд | нд | нд | 1552.4802 | нд
3.1.1.3 | Строительство ЛЭП-10кВ от КВЛ-10кВ Кулаково от ПС-110кВ Кулаково и ЛЭП-10кВ от КВЛ 10кВ КРС-1 от ПС-110кВ Кулаково, ТП-10/0,4кВ, 4ЛЭП-0,4кВ и 2 приборов коммерческого учета, для подключения энергопринимающих устройств МАОУ Кулаковская СОШ (новое строительство КЛ протяженностью 0,41 км; ТП-10/0,4кВ - 0,25 МВА; ПУ 2 т.у.) | N_NS3300.KL.0056 | Проектные и изыскательские работы, разработка и утверждение ДПТ, кадастровые работы и работы по установлению земельных отношений 10 кВ | УНЦ на проектные и изыскательские работы для отдельных элементов электрических сетей 10 кВ | КЛ-10кВ от ПС 110/10кВ Кулаково со тороны 10кВ | нд | C | 2025 | 10 | Затраты по УНЦ от 6 до 11 млн. руб. | техническое обоснование инвестиционного проекта | 23.01.2023 | Тюменская область | 1 | 1 | 1 | 1 | 1 объект | П6-07 | 709.17 | 1 | 709.17 | нд
3.1.1.3 | Строительство ЛЭП-10кВ от КВЛ-10кВ Кулаково от ПС-110кВ Кулаково и ЛЭП-10кВ от КВЛ 10кВ КРС-1 от ПС-110кВ Кулаково, ТП-10/0,4кВ, 4ЛЭП-0,4кВ и 2 приборов коммерческого учета, для подключения энергопринимающих устройств МАОУ Кулаковская СОШ (новое строительство КЛ протяженностью 0,41 км; ТП-10/0,4кВ - 0,25 МВА; ПУ 2 т.у.) | N_NS3300.KL.0056 | Проектные и изыскательские работы, разработка и утверждение ДПТ, кадастровые работы и работы по установлению земельных отношений 10 кВ | УНЦ на проектные и изыскательские работы для отдельных элементов электрических сетей 10 кВ | ТП-10/0,4кВ Кулаково | нд | C | 2025 | 10 | Затраты по УНЦ от 1.1 до 6 млн. руб. | техническое обоснование инвестиционного проекта | 23.01.2023 | Тюменская область | 1 | 1 | 1 | 1 | 1 объект | П6-06 | 425.5 | 1 | 425.5 | нд
3.1.1.3 | Строительство ЛЭП-10кВ от КВЛ-10кВ Кулаково от ПС-110кВ Кулаково и ЛЭП-10кВ от КВЛ 10кВ КРС-1 от ПС-110кВ Кулаково, ТП-10/0,4кВ, 4ЛЭП-0,4кВ и 2 приборов коммерческого учета, для подключения энергопринимающих устройств МАОУ Кулаковская СОШ (новое строительство КЛ протяженностью 0,41 км; ТП-10/0,4кВ - 0,25 МВА; ПУ 2 т.у.) | N_NS3300.KL.0056 | Система учета электрической энергии (мощности), АИИС КУЭ, ПКУ, технический учет электрической энергии 0.4 кВ | УНЦ ИИК. Установка шкафа с трехфазным прибором учета трансформаторного включения с ТТ на опоре 0.4 кВ | ТП-10/0,4кВ Кулаково | нд | C | 2025 | 0.4 | В комплекте с ТТ | техническое обоснование инвестиционного проекта | 23.01.2023 | Тюменская область | 1 | 1 | 1 | 2 | 1 точка учета | А1-34 | 111.97 | 1.34 | 300.0796 | нд
3.1.1.3 | Строительство ЛЭП-10кВ от КВЛ-10кВ Кулаково от ПС-110кВ Кулаково и ЛЭП-10кВ от КВЛ 10кВ КРС-1 от ПС-110кВ Кулаково, ТП-10/0,4кВ, 4ЛЭП-0,4кВ и 2 приборов коммерческого учета, для подключения энергопринимающих устройств МАОУ Кулаковская СОШ (новое строительство КЛ протяженностью 0,41 км; ТП-10/0,4кВ - 0,25 МВА; ПУ 2 т.у.) | N_NS3300.KL.0056 | КТП, ТП (РП, РТП, СП), ячейки выключателя РП (СП, ТП, РТП) 10 кВ | УНЦ КТП киоскового типа 10 кВ | ТП-10/0,4кВ Кулаково | нд | C | 2025 | 10 | 1 т-р, 250 кВА | техническое обоснование инвестиционного проекта | 23.01.2023 | Тюменская область | 1 | 1 | 1 | 1 | 1 ед | Э1-06-1 | 1338.63 | 1.27 | 1700.0601 | нд
3.1.1.3 | Строительство ЛЭП-10кВ от КВЛ-10кВ Кулаково от ПС-110кВ Кулаково и ЛЭП-10кВ от КВЛ 10кВ КРС-1 от ПС-110кВ Кулаково, ТП-10/0,4кВ, 4ЛЭП-0,4кВ и 2 приборов коммерческого учета, для подключения энергопринимающих устройств МАОУ Кулаковская СОШ (новое строительство КЛ протяженностью 0,41 км; ТП-10/0,4кВ - 0,25 МВА; ПУ 2 т.у.) | N_NS3300.KL.0056 | КЛ 10 кВ | УНЦ на устройство траншеи КЛ и восстановление благоустройства по трассе 10 кВ | КЛ-10кВ от ПС 110/10кВ Кулаково со тороны 10кВ | нд | C | 2025 | 10 | одна цепь КЛ благоустройство по трассе без учета восстановления газонов | техническое обоснование инвестиционного проекта | 23.01.2023 | Тюменская область | 1 | 1 | 1 | 0.02 | км по трассе | Б2-02-1 | 2836.51 | 1 | 56.7302 | нд
3.1.1.3 | Строительство ЛЭП-10кВ от КВЛ-10кВ Кулаково от ПС-110кВ Кулаково и ЛЭП-10кВ от КВЛ 10кВ КРС-1 от ПС-110кВ Кулаково, ТП-10/0,4кВ, 4ЛЭП-0,4кВ и 2 приборов коммерческого учета, для подключения энергопринимающих устройств МАОУ Кулаковская СОШ (новое строительство КЛ протяженностью 0,41 км; ТП-10/0,4кВ - 0,25 МВА; ПУ 2 т.у.) | N_NS3300.KL.0056 | Кабельные сооружения и устройство переходов при прокладке кабельной линии (КЛ, ВОК) 10 кВ | УНЦ выполнения специального перехода кабельной линии методом ГНБ 10 кВ | КЛ-10кВ от ПС 110/10кВ Кулаково со тороны 10кВ | нд | C | 2025 | 10 | 1 труба диаметром 160 мм | техническое обоснование инвестиционного проекта | 23.01.2023 | Тюменская область | 1 | 1 | 1 | 0.31 | 1 км | Н1-02-1 | 34384.12 | 1.31 | 13963.3911 | нд
3.1.1.3 | Строительство ЛЭП-10кВ от КВЛ-10кВ Кулаково от ПС-110кВ Кулаково и ЛЭП-10кВ от КВЛ 10кВ КРС-1 от ПС-110кВ Кулаково, ТП-10/0,4кВ, 4ЛЭП-0,4кВ и 2 приборов коммерческого учета, для подключения энергопринимающих устройств МАОУ Кулаковская СОШ (новое строительство КЛ протяженностью 0,41 км; ТП-10/0,4кВ - 0,25 МВА; ПУ 2 т.у.) | N_NS3300.KL.0056 | Кабельные сооружения и устройство переходов при прокладке кабельной линии (КЛ, ВОК) 10 кВ | УНЦ выполнения специального перехода кабельной линии методом ГНБ 10 кВ | КЛ-10кВ от ПС 110/10кВ Кулаково со тороны 10кВ | нд | C | 2025 | 10 | 4 трубы диаметром 160 мм | техническое обоснование инвестиционного проекта | 23.01.2023 | Тюменская область | 1 | 1 | 1 | 0.08 | 1 км | Н1-02-4 | 88715.16 | 1.31 | 9297.3488 | нд
3.1.1.3 | Строительство ЛЭП-10кВ от КВЛ-10кВ Кулаково от ПС-110кВ Кулаково и ЛЭП-10кВ от КВЛ 10кВ КРС-1 от ПС-110кВ Кулаково, ТП-10/0,4кВ, 4ЛЭП-0,4кВ и 2 приборов коммерческого учета, для подключения энергопринимающих устройств МАОУ Кулаковская СОШ (новое строительство КЛ протяженностью 0,41 км; ТП-10/0,4кВ - 0,25 МВА; ПУ 2 т.у.) | N_NS3300.KL.0056 | Проектные и изыскательские работы, разработка и утверждение ДПТ, кадастровые работы и работы по установлению земельных отношений 10 кВ | УНЦ на проектные и изыскательские работы для КЛ 10 кВ | КЛ-10кВ от ПС 110/10кВ Кулаково со тороны 10кВ | нд | C | 2025 | 10 | Ппроектные и изыскательские работы | техническое обоснование инвестиционного проекта | 23.01.2023 | Тюменская область | 1 | 1 | 1 | 1 | 1 км по трассе | П5-01 | 866.6 | 1 | 866.6 | нд
3.1.1.3 | Строительство ЛЭП-10кВ от КВЛ-10кВ Кулаково от ПС-110кВ Кулаково и ЛЭП-10кВ от КВЛ 10кВ КРС-1 от ПС-110кВ Кулаково, ТП-10/0,4кВ, 4ЛЭП-0,4кВ и 2 приборов коммерческого учета, для подключения энергопринимающих устройств МАОУ Кулаковская СОШ (новое строительство КЛ протяженностью 0,41 км; ТП-10/0,4кВ - 0,25 МВА; ПУ 2 т.у.) | N_NS3300.KL.0056 | КЛ 10 кВ | УНЦ КЛ 10 кВ (с алюминиевой жилой) | КЛ-10кВ от ПС 110/10кВ Кулаково со тороны 10кВ | нд | C | 2025 | 10 | 95 мм2, алюминий | техническое обоснование инвестиционного проекта | 23.01.2023 | Тюменская область | 1.34 | 1 | 1 | 0.02 | 1 км по трассе | К1-04-2 | 3296.01 | 1.32 | 116.5996 | нд
3.1.1.3 | Строительство ЛЭП-10кВ от КВЛ-10кВ Кулаково от ПС-110кВ Кулаково и ЛЭП-10кВ от КВЛ 10кВ КРС-1 от ПС-110кВ Кулаково, ТП-10/0,4кВ, 4ЛЭП-0,4кВ и 2 приборов коммерческого учета, для подключения энергопринимающих устройств МАОУ Кулаковская СОШ (новое строительство КЛ протяженностью 0,41 км; ТП-10/0,4кВ - 0,25 МВА; ПУ 2 т.у.) | N_NS3300.KL.0056 | Итого объем финансовых потребностей по инвестиционному проекту, тыс. рублей | нд | нд | нд | нд | нд | нд | нд | нд | нд | нд | нд | нд | нд | нд | нд | нд | нд | нд | 27435.4794 | нд
3.1.1.3 | Строительство ЛЭП 10 кВ от ВЛ 10 кВ Антипино от ПС 110 кВ Антипино и реклоузера для подключения энергопринимающих устройств ООО "Технорентал" (новое строительство ВЛ 10 кВ - 0,05 км, установка реклоузера 10 кВ - 1 шт.) | N_NS3300.VL.0083 | Проектные и изыскательские работы, разработка и утверждение ДПТ, кадастровые работы и работы по установлению земельных отношений 10 кВ | УНЦ на проектные и изыскательские работы для отдельных элементов электрических сетей 10 кВ | Реклоузер на линию ВЛ-10кВ Антипино от ПС 110/10кВ Антипино | нд | П | 2025 | 10 | Затраты по УНЦ от 1.1 до 6 млн. руб. | техническое обоснование инвестиционного проекта | 22.09.2022 | Тюменская область | 1 | 1 | 1 | 1 | 1 объект | П6-06 | 425.5 | 1 | 425.5 | нд
3.1.1.3 | Строительство ЛЭП 10 кВ от ВЛ 10 кВ Антипино от ПС 110 кВ Антипино и реклоузера для подключения энергопринимающих устройств ООО "Технорентал" (новое строительство ВЛ 10 кВ - 0,05 км, установка реклоузера 10 кВ - 1 шт.) | N_NS3300.VL.0083 | ВЛ 10 кВ | УНЦ ВЛ 10 кВ на строительно-монтажные работы без опор и провода | ВЛ-10кВ Антипино от ПС 110/10кВ Антипино | нд | П | 2025 | 10 | одноцепная, все типы опор за исключением многогранных | техническое обоснование инвестиционного проекта | 22.09.2022 | Тюменская область | 2.99 | 1 | 1 | 0.05 | 1 км ВЛ | Л1-02-1 | 1929.53 | 1.72 | 496.1593 | нд
3.1.1.3 | Строительство ЛЭП 10 кВ от ВЛ 10 кВ Антипино от ПС 110 кВ Антипино и реклоузера для подключения энергопринимающих устройств ООО "Технорентал" (новое строительство ВЛ 10 кВ - 0,05 км, установка реклоузера 10 кВ - 1 шт.) | N_NS3300.VL.0083 | ВЛ 10 кВ | УНЦ опор ВЛ 10 кВ | ВЛ-10кВ Антипино от ПС 110/10кВ Антипино | нд | П | 2025 | 10 | одноцепная, все типы опор за исключением многогранных | техническое обоснование инвестиционного проекта | 22.09.2022 | Тюменская область | 2.99 | 1 | 1 | 0.05 | 1 км | Л3-02-1 | 1262.83 | 1.11 | 209.5603 | нд
3.1.1.3 | Строительство ЛЭП 10 кВ от ВЛ 10 кВ Антипино от ПС 110 кВ Антипино и реклоузера для подключения энергопринимающих устройств ООО "Технорентал" (новое строительство ВЛ 10 кВ - 0,05 км, установка реклоузера 10 кВ - 1 шт.) | N_NS3300.VL.0083 | ВЛ 10 кВ | УНЦ провода СИП ВЛ 10 кВ | ВЛ-10кВ Антипино от ПС 110/10кВ Антипино | нд | П | 2025 | 10 | СИП-3, 50 мм2 / - мм2, 1 фазный провод | техническое обоснование инвестиционного проекта | 22.09.2022 | Тюменская область | 1 | 1 | 1 | 0.15 | 1 км | Л7-03-3 | 1502.12 | 1.11 | 250.103 | нд
3.1.1.3 | Строительство ЛЭП 10 кВ от ВЛ 10 кВ Антипино от ПС 110 кВ Антипино и реклоузера для подключения энергопринимающих устройств ООО "Технорентал" (новое строительство ВЛ 10 кВ - 0,05 км, установка реклоузера 10 кВ - 1 шт.) | N_NS3300.VL.0083 | Управляемый элемент электрической сети 10 кВ | УНЦ автоматического пункта секционирования 10 кВ с интеграцией в АСУТП | Реклоузер на линию ВЛ-10кВ Антипино от ПС 110/10кВ Антипино | нд | П | 2025 | 10 | с интеграцией в АСУ ТП | техническое обоснование инвестиционного проекта | 22.09.2022 | Тюменская область | 1 | 1 | 1 | 1 | 1 ячейка | В7-01 | 2823.47 | 1.28 | 3614.0416 | нд
3.1.1.3 | Строительство ЛЭП 10 кВ от ВЛ 10 кВ Антипино от ПС 110 кВ Антипино и реклоузера для подключения энергопринимающих устройств ООО "Технорентал" (новое строительство ВЛ 10 кВ - 0,05 км, установка реклоузера 10 кВ - 1 шт.) | N_NS3300.VL.0083 | Проектные и изыскательские работы, разработка и утверждение ДПТ, кадастровые работы и работы по установлению земельных отношений 10 кВ | УНЦ на проектные и изыскательские работы по ВЛ 10 кВ | ВЛ-10кВ Антипино от ПС 110/10кВ Антипино | нд | П | 2025 | 10 | Протяженность до 2 км | техническое обоснование инвестиционного проекта | 22.09.2022 | Тюменская область | 1 | 1 | 1 | 1 | 1 ВЛ | П3-02 | 795.69 | 1 | 795.69 | нд
3.1.1.3 | Строительство ЛЭП 10 кВ от ВЛ 10 кВ Антипино от ПС 110 кВ Антипино и реклоузера для подключения энергопринимающих устройств ООО "Технорентал" (новое строительство ВЛ 10 кВ - 0,05 км, установка реклоузера 10 кВ - 1 шт.) | N_NS3300.VL.0083 | Итого объем финансовых потребностей по инвестиционному проекту, тыс. рублей | нд | нд | нд | нд | нд | нд | нд | нд | нд | нд | нд | нд | нд | нд | нд | нд | нд | нд | 5791.0542 | нд
3.1.1.3 | Строительство ЛЭП 10 кВ от ВЛ 10 кВ Котельная, РП-10 кВ Чикча, ПС 110 кВ Чикча и ЛЭП 10 кВ от ВЛ 10 кВ Школа, РП-10 кВ Чикча, ПС 110 кВ Чикча, ТП-10/0,4 кВ, 4 ЛЭП 0,4 кВ и монтаж 2 приборов коммерческого учета для подключения энергопринимающих устройств МАОУ "Чикчинская СОШ им. Якина" (КЛ 10 кВ - 0,2 км, ТП-10/0,4 - 0,5 МВА, КЛ 0,4 кВ - 0,44 км, ПУ - 2 т.у.) | N_NS3300.KL.0057 | Система учета электрической энергии (мощности), АИИС КУЭ, ПКУ, технический учет электрической энергии 0.4 кВ | УНЦ ИИК. Установка шкафа с трехфазным прибором учета трансформаторного включения с ТТ на опоре 0.4 кВ | РП-10 кВ Чикча | нд | С | 2025 | 0.4 | В комплекте с ТТ | техническое обоснование инвестиционного проекта | от 16.11.2022 | Тюменская область | 1 | 1 | 1 | 2 | 1 точка учета | А1-34 | 111.97 | 1.34 | 300.0796 | нд
3.1.1.3 | Строительство ЛЭП 10 кВ от ВЛ 10 кВ Котельная, РП-10 кВ Чикча, ПС 110 кВ Чикча и ЛЭП 10 кВ от ВЛ 10 кВ Школа, РП-10 кВ Чикча, ПС 110 кВ Чикча, ТП-10/0,4 кВ, 4 ЛЭП 0,4 кВ и монтаж 2 приборов коммерческого учета для подключения энергопринимающих устройств МАОУ "Чикчинская СОШ им. Якина" (КЛ 10 кВ - 0,2 км, ТП-10/0,4 - 0,5 МВА, КЛ 0,4 кВ - 0,44 км, ПУ - 2 т.у.) | N_NS3300.KL.0057 | Проектные и изыскательские работы, разработка и утверждение ДПТ, кадастровые работы и работы по установлению земельных отношений 10 кВ | УНЦ на проектные и изыскательские работы для отдельных элементов электрических сетей 10 кВ | РП-10 кВ Чикча | нд | С | 2025 | 10 | Затраты по УНЦ от 1.1 до 6 млн. руб. | техническое обоснование инвестиционного проекта | от 16.11.2022 | Тюменская область | 1 | 1 | 1 | 1 | 1 объект | П6-06 | 425.5 | 1 | 425.5 | нд
3.1.1.3 | Строительство ЛЭП 10 кВ от ВЛ 10 кВ Котельная, РП-10 кВ Чикча, ПС 110 кВ Чикча и ЛЭП 10 кВ от ВЛ 10 кВ Школа, РП-10 кВ Чикча, ПС 110 кВ Чикча, ТП-10/0,4 кВ, 4 ЛЭП 0,4 кВ и монтаж 2 приборов коммерческого учета для подключения энергопринимающих устройств МАОУ "Чикчинская СОШ им. Якина" (КЛ 10 кВ - 0,2 км, ТП-10/0,4 - 0,5 МВА, КЛ 0,4 кВ - 0,44 км, ПУ - 2 т.у.) | N_NS3300.KL.0057 | Проектные и изыскательские работы, разработка и утверждение ДПТ, кадастровые работы и работы по установлению земельных отношений 10 кВ | УНЦ на проектные и изыскательские работы для отдельных элементов электрических сетей 10 кВ | ГНБ на КЛ-10кВ к РП-10кВ Чикча | нд | С | 2025 | 10 | Затраты по УНЦ от 11 до 21 млн. руб. | техническое обоснование инвестиционного проекта | от 16.11.2022 | Тюменская область | 1 | 1 | 1 | 1 | 1 объект | П6-08 | 2127.51 | 1 | 2127.51 | нд
3.1.1.3 | Строительство ЛЭП 10 кВ от ВЛ 10 кВ Котельная, РП-10 кВ Чикча, ПС 110 кВ Чикча и ЛЭП 10 кВ от ВЛ 10 кВ Школа, РП-10 кВ Чикча, ПС 110 кВ Чикча, ТП-10/0,4 кВ, 4 ЛЭП 0,4 кВ и монтаж 2 приборов коммерческого учета для подключения энергопринимающих устройств МАОУ "Чикчинская СОШ им. Якина" (КЛ 10 кВ - 0,2 км, ТП-10/0,4 - 0,5 МВА, КЛ 0,4 кВ - 0,44 км, ПУ - 2 т.у.) | N_NS3300.KL.0057 | КТП, ТП (РП, РТП, СП), ячейки выключателя РП (СП, ТП, РТП) 10 кВ | УНЦ КТП киоскового типа 10 кВ | РП-10 кВ Чикча | нд | С | 2025 | 10 | 2 т-р, 250 кВА | техническое обоснование инвестиционного проекта | от 16.11.2022 | Тюменская область | 1 | 1 | 1 | 1 | 1 ед | Э1-06-2 | 4344.38 | 1.27 | 5517.3626 | нд
3.1.1.3 | Строительство ЛЭП 10 кВ от ВЛ 10 кВ Котельная, РП-10 кВ Чикча, ПС 110 кВ Чикча и ЛЭП 10 кВ от ВЛ 10 кВ Школа, РП-10 кВ Чикча, ПС 110 кВ Чикча, ТП-10/0,4 кВ, 4 ЛЭП 0,4 кВ и монтаж 2 приборов коммерческого учета для подключения энергопринимающих устройств МАОУ "Чикчинская СОШ им. Якина" (КЛ 10 кВ - 0,2 км, ТП-10/0,4 - 0,5 МВА, КЛ 0,4 кВ - 0,44 км, ПУ - 2 т.у.) | N_NS3300.KL.0057 | Кабельные сооружения и устройство переходов при прокладке кабельной линии (КЛ, ВОК) 10 кВ | УНЦ выполнения специального перехода кабельной линии методом ГНБ 10 кВ | КЛ-10кВ к РП-10кВ Чикча | нд | С | 2025 | 10 | 1 труба диаметром 110 мм | техническое обоснование инвестиционного проекта | от 16.11.2022 | Тюменская область | 1 | 1 | 1 | 0.44 | 1 км | Н1-01-1 | 26087.97 | 1.31 | 15037.1059 | нд
3.1.1.3 | Строительство ЛЭП 10 кВ от ВЛ 10 кВ Котельная, РП-10 кВ Чикча, ПС 110 кВ Чикча и ЛЭП 10 кВ от ВЛ 10 кВ Школа, РП-10 кВ Чикча, ПС 110 кВ Чикча, ТП-10/0,4 кВ, 4 ЛЭП 0,4 кВ и монтаж 2 приборов коммерческого учета для подключения энергопринимающих устройств МАОУ "Чикчинская СОШ им. Якина" (КЛ 10 кВ - 0,2 км, ТП-10/0,4 - 0,5 МВА, КЛ 0,4 кВ - 0,44 км, ПУ - 2 т.у.) | N_NS3300.KL.0057 | Кабельные сооружения и устройство переходов при прокладке кабельной линии (КЛ, ВОК) 10 кВ | УНЦ выполнения специального перехода кабельной линии методом ГНБ 10 кВ | КЛ-10кВ к РП-10кВ Чикча | нд | С | 2025 | 10 | 1 труба диаметром 110 мм | техническое обоснование инвестиционного проекта | от 16.11.2022 | Тюменская область | 1 | 1 | 1 | 0.2 | 1 км | Н1-01-1 | 26087.97 | 1.31 | 6835.0481 | нд
3.1.1.3 | Строительство ЛЭП 10 кВ от ВЛ 10 кВ Котельная, РП-10 кВ Чикча, ПС 110 кВ Чикча и ЛЭП 10 кВ от ВЛ 10 кВ Школа, РП-10 кВ Чикча, ПС 110 кВ Чикча, ТП-10/0,4 кВ, 4 ЛЭП 0,4 кВ и монтаж 2 приборов коммерческого учета для подключения энергопринимающих устройств МАОУ "Чикчинская СОШ им. Якина" (КЛ 10 кВ - 0,2 км, ТП-10/0,4 - 0,5 МВА, КЛ 0,4 кВ - 0,44 км, ПУ - 2 т.у.) | N_NS3300.KL.0057 | Итого объем финансовых потребностей по инвестиционному проекту, тыс. рублей | нд | нд | нд | нд | нд | нд | нд | нд | нд | нд | нд | нд | нд | нд | нд | нд | нд | нд | 30242.6062 | нд
3.1.1.3 | Установка в сторону отпайки на ТП-10/0,4 кВ №912/1766 от опоры 10 кВ № 88 ВЛ 10 кВ ОПХ ПС 110 кВ Утяшево прибора коммерческого учета элктрической энергии (мощности) трехфазного прямого включения (СНТ Янтарь, ПКУ - 1 т.у.) | N_NS3300.VL.0086 | Система учета электрической энергии (мощности), АИИС КУЭ, ПКУ, технический учет электрической энергии 10 кВ | УНЦ ИИК. Установка пункта коммерческого учета электрической энергии класса напряжения 10 кВ на опоре ВЛ | нд | нд | С | 2025 | 15 | Пункт коммерческого учета электрической энергии класса напряжения 10 кВ на опоре ВЛ | Приказ об утв. ПСД | 16.07.2024 №38-ТЭС | 1 зона, Ханты-Мансийский автономный округ - Югра | 1 | 1 | 1 | 1 | 1 точка учета | А1-36 | 271.56 | 2.06 | 559.4136 | нд
3.1.1.3 | Установка в сторону отпайки на ТП-10/0,4 кВ №912/1766 от опоры 10 кВ № 88 ВЛ 10 кВ ОПХ ПС 110 кВ Утяшево прибора коммерческого учета элктрической энергии (мощности) трехфазного прямого включения (СНТ Янтарь, ПКУ - 1 т.у.) | N_NS3300.VL.0086 | Проектные и изыскательские работы, разработка и утверждение ДПТ, кадастровые работы и работы по установлению земельных отношений 0.4 кВ | УНЦ на проектные и изыскательские работы для отдельных элементов электрических сетей 0.4 кВ | ВЛ-10кВ к ПС 110/10кВ Утяшево | нд | С | 2025 | 0.4 | Затраты по УНЦ от 0.2 до 0.6 млн. руб. | Приказ об утв. ПСД | 16.07.2024 №38-ТЭС | Тюменская область | 1 | 1 | 1 | 1 | 1 объект | П6-04 | 56.73 | 1 | 56.73 | нд
3.1.1.3 | Установка в сторону отпайки на ТП-10/0,4 кВ №912/1766 от опоры 10 кВ № 88 ВЛ 10 кВ ОПХ ПС 110 кВ Утяшево прибора коммерческого учета элктрической энергии (мощности) трехфазного прямого включения (СНТ Янтарь, ПКУ - 1 т.у.) | N_NS3300.VL.0086 | ВЛ 10 кВ | УНЦ арматуры, крепления, защиты от перенапряжений ВЛ 10 кВ. Арматура и устройство крепления провода СИП | ВЛ-10кВ к ПС 110/10кВ Утяшево | нд | С | 2025 | 10 | до 4 жил включительно | Приказ об утв. ПСД | 16.07.2024 №38-ТЭС | Тюменская область | 1 | 1 | 1 | 55 | 1 ед | Л11-01 | 4.95 | 1.11 | 302.1975 | нд
3.1.1.3 | Установка в сторону отпайки на ТП-10/0,4 кВ №912/1766 от опоры 10 кВ № 88 ВЛ 10 кВ ОПХ ПС 110 кВ Утяшево прибора коммерческого учета элктрической энергии (мощности) трехфазного прямого включения (СНТ Янтарь, ПКУ - 1 т.у.) | N_NS3300.VL.0086 | Итого объем финансовых потребностей по инвестиционному проекту, тыс. рублей | нд | нд | нд | нд | нд | нд | нд | нд | нд | нд | нд | нд | нд | нд | нд | нд | нд | нд | 918.3411 | нд
3.1.1.3 | Строительство ЛЭП 10 кВ от ВЛ 10 кВ Ульяновка от ПС 110 кВ Усть-Тавда, ТП-10/0,4 кВ, 4 КЛ-0,4 кВ и 4 приборов коммерческого учета для подключения энергопринимающих устройств ГКУ ТО УКС (ТП-10/0,4 кВ - 0,25 МВА, ВЛ 10 кВ - 0,05 км, КЛ 0,4 кВ - 0,48 км, ПУ - 4 т.у.) | N_NS3400.KL.0003 | Проектные и изыскательские работы, разработка и утверждение ДПТ, кадастровые работы и работы по установлению земельных отношений 10 кВ | УНЦ на проектные и изыскательские работы для отдельных элементов электрических сетей 10 кВ | ВЛ 10 кВ Ульяновка от ПС 110 кВ Усть-Тавда | нд | П | 2025 | 10 | Затраты по УНЦ от 1.1 до 6 млн. руб. | техническое обоснование инвестиционного проекта | 22.11.2022г | Тюменская область | 1 | 1 | 1 | 1 | 1 объект | П6-06 | 425.5 | 1 | 425.5 | нд
3.1.1.3 | Строительство ЛЭП 10 кВ от ВЛ 10 кВ Ульяновка от ПС 110 кВ Усть-Тавда, ТП-10/0,4 кВ, 4 КЛ-0,4 кВ и 4 приборов коммерческого учета для подключения энергопринимающих устройств ГКУ ТО УКС (ТП-10/0,4 кВ - 0,25 МВА, ВЛ 10 кВ - 0,05 км, КЛ 0,4 кВ - 0,48 км, ПУ - 4 т.у.) | N_NS3400.KL.0003 | Система учета электрической энергии (мощности), АИИС КУЭ, ПКУ, технический учет электрической энергии 110 кВ | УНЦ ИИК. Установка трехфазного прибора учета в разрыв несущего провода на опоре ВЛ и подключение к питающей ВЛ 0.4 кВ с изолированными проводами | ВЛ 10 кВ Ульяновка от ПС 110 кВ Усть-Тавда | нд | П | 2025 | 0.4 | Многотарифный (многофункциональный) прибор учета | техническое обоснование инвестиционного проекта | 22.11.2022г | Тюменская область | 1 | 1 | 1 | 4 | 1 объект | А1-08 | 62.16 | 1.34 | 333.1776 | нд
3.1.1.3 | Строительство ЛЭП 10 кВ от ВЛ 10 кВ Ульяновка от ПС 110 кВ Усть-Тавда, ТП-10/0,4 кВ, 4 КЛ-0,4 кВ и 4 приборов коммерческого учета для подключения энергопринимающих устройств ГКУ ТО УКС (ТП-10/0,4 кВ - 0,25 МВА, ВЛ 10 кВ - 0,05 км, КЛ 0,4 кВ - 0,48 км, ПУ - 4 т.у.) | N_NS3400.KL.0003 | КТП, ТП (РП, РТП, СП), ячейки выключателя РП (СП, ТП, РТП) 10 кВ | УНЦ КТП киоскового типа 10 кВ | ВЛ 10 кВ Ульяновка от ПС 110 кВ Усть-Тавда | нд | П | 2025 | 10 | 1 т-р, 250 кВА | техническое обоснование инвестиционного проекта | 22.11.2022г | Тюменская область | 1 | 1 | 1 | 1 | 1 ед | Э1-06-1 | 1338.63 | 1.27 | 1700.0601 | нд
3.1.1.3 | Строительство ЛЭП 10 кВ от ВЛ 10 кВ Ульяновка от ПС 110 кВ Усть-Тавда, ТП-10/0,4 кВ, 4 КЛ-0,4 кВ и 4 приборов коммерческого учета для подключения энергопринимающих устройств ГКУ ТО УКС (ТП-10/0,4 кВ - 0,25 МВА, ВЛ 10 кВ - 0,05 км, КЛ 0,4 кВ - 0,48 км, ПУ - 4 т.у.) | N_NS3400.KL.0003 | ВЛ 10 кВ | УНЦ ВЛ 10 кВ на строительно-монтажные работы без опор и провода | ВЛ 10 кВ Ульяновка от ПС 110 кВ Усть-Тавда | нд | П | 2025 | 10 | одноцепная, все типы опор за исключением многогранных | техническое обоснование инвестиционного проекта | 22.11.2022г | Тюменская область | 2.99 | 1 | 1 | 0.05 | 1 км | Л1-02-1 | 1929.53 | 1.72 | 496.1593 | нд
3.1.1.3 | Строительство ЛЭП 10 кВ от ВЛ 10 кВ Ульяновка от ПС 110 кВ Усть-Тавда, ТП-10/0,4 кВ, 4 КЛ-0,4 кВ и 4 приборов коммерческого учета для подключения энергопринимающих устройств ГКУ ТО УКС (ТП-10/0,4 кВ - 0,25 МВА, ВЛ 10 кВ - 0,05 км, КЛ 0,4 кВ - 0,48 км, ПУ - 4 т.у.) | N_NS3400.KL.0003 | ВЛ 10 кВ | УНЦ опор ВЛ 10 кВ | ВЛ 10 кВ Ульяновка от ПС 110 кВ Усть-Тавда | нд | П | 2025 | 10 | одноцепная, все типы опор за исключением многогранных | техническое обоснование инвестиционного проекта | 22.11.2022г | Тюменская область | 2.99 | 1 | 1 | 0.05 | 1 км | Л3-02-1 | 1262.83 | 1.11 | 209.5603 | нд
3.1.1.3 | Строительство ЛЭП 10 кВ от ВЛ 10 кВ Ульяновка от ПС 110 кВ Усть-Тавда, ТП-10/0,4 кВ, 4 КЛ-0,4 кВ и 4 приборов коммерческого учета для подключения энергопринимающих устройств ГКУ ТО УКС (ТП-10/0,4 кВ - 0,25 МВА, ВЛ 10 кВ - 0,05 км, КЛ 0,4 кВ - 0,48 км, ПУ - 4 т.у.) | N_NS3400.KL.0003 | Проектные и изыскательские работы, разработка и утверждение ДПТ, кадастровые работы и работы по установлению земельных отношений 10 кВ | УНЦ на проектные и изыскательские работы по ВЛ 10 кВ | ВЛ 10 кВ Ульяновка от ПС 110 кВ Усть-Тавда | нд | П | 2025 | 10 | Протяженность до 2 км | техническое обоснование инвестиционного проекта | 22.11.2022г | Тюменская область | 1 | 1 | 1 | 1 | 1 ВЛ | П3-02 | 795.69 | 1 | 795.69 | нд
3.1.1.3 | Строительство ЛЭП 10 кВ от ВЛ 10 кВ Ульяновка от ПС 110 кВ Усть-Тавда, ТП-10/0,4 кВ, 4 КЛ-0,4 кВ и 4 приборов коммерческого учета для подключения энергопринимающих устройств ГКУ ТО УКС (ТП-10/0,4 кВ - 0,25 МВА, ВЛ 10 кВ - 0,05 км, КЛ 0,4 кВ - 0,48 км, ПУ - 4 т.у.) | N_NS3400.KL.0003 | ВЛ 10 кВ | УНЦ провода СИП ВЛ 10 кВ | ВЛ 10 кВ Ульяновка от ПС 110 кВ Усть-Тавда | нд | П | 2025 | 10 | СИП-3, 50 мм2 / - мм2, 1 фазный провод | техническое обоснование инвестиционного проекта | 22.11.2022г | Тюменская область | 1 | 1 | 1 | 0.05 | 1 км | Л7-03-3 | 1502.12 | 1.11 | 83.3677 | нд
3.1.1.3 | Строительство ЛЭП 10 кВ от ВЛ 10 кВ Ульяновка от ПС 110 кВ Усть-Тавда, ТП-10/0,4 кВ, 4 КЛ-0,4 кВ и 4 приборов коммерческого учета для подключения энергопринимающих устройств ГКУ ТО УКС (ТП-10/0,4 кВ - 0,25 МВА, ВЛ 10 кВ - 0,05 км, КЛ 0,4 кВ - 0,48 км, ПУ - 4 т.у.) | N_NS3400.KL.0003 | КЛ 0.4 кВ | УНЦ КЛ 0.4 кВ | ВЛ 10 кВ Ульяновка от ПС 110 кВ Усть-Тавда | нд | П | 2025 | 0.4 | 50 мм2, алюминий, 4 жилы | техническое обоснование инвестиционного проекта | 22.11.2022г | Тюменская область | 1.34 | 1 | 1 | 0.1 | 1 км по трассе | К3-04-1 | 658.18 | 1.32 | 116.4189 | нд
3.1.1.3 | Строительство ЛЭП 10 кВ от ВЛ 10 кВ Ульяновка от ПС 110 кВ Усть-Тавда, ТП-10/0,4 кВ, 4 КЛ-0,4 кВ и 4 приборов коммерческого учета для подключения энергопринимающих устройств ГКУ ТО УКС (ТП-10/0,4 кВ - 0,25 МВА, ВЛ 10 кВ - 0,05 км, КЛ 0,4 кВ - 0,48 км, ПУ - 4 т.у.) | N_NS3400.KL.0003 | КЛ 0.4 кВ | УНЦ КЛ 0.4 кВ | ВЛ 10 кВ Ульяновка от ПС 110 кВ Усть-Тавда | нд | П | 2025 | 0.4 | 185 мм2, алюминий, 4 жилы | техническое обоснование инвестиционного проекта | 22.11.2022г | Тюменская область | 1.34 | 1 | 1 | 0.1 | 1 км по трассе | К3-09-1 | 1487.98 | 1.32 | 263.1939 | нд
3.1.1.3 | Строительство ЛЭП 10 кВ от ВЛ 10 кВ Ульяновка от ПС 110 кВ Усть-Тавда, ТП-10/0,4 кВ, 4 КЛ-0,4 кВ и 4 приборов коммерческого учета для подключения энергопринимающих устройств ГКУ ТО УКС (ТП-10/0,4 кВ - 0,25 МВА, ВЛ 10 кВ - 0,05 км, КЛ 0,4 кВ - 0,48 км, ПУ - 4 т.у.) | N_NS3400.KL.0003 | КЛ 10 кВ | УНЦ на устройство траншеи КЛ и восстановление благоустройства по трассе 10 кВ | ВЛ 10 кВ Ульяновка от ПС 110 кВ Усть-Тавда | нд | П | 2025 | 10 | одна цепь КЛ благоустройство по трассе без учета восстановления газонов | техническое обоснование инвестиционного проекта | 22.11.2022г | Тюменская область | 1 | 1 | 1 | 0.38 | 1 км по трассе | Б2-02-1 | 2836.51 | 1 | 1077.8738 | нд
3.1.1.3 | Строительство ЛЭП 10 кВ от ВЛ 10 кВ Ульяновка от ПС 110 кВ Усть-Тавда, ТП-10/0,4 кВ, 4 КЛ-0,4 кВ и 4 приборов коммерческого учета для подключения энергопринимающих устройств ГКУ ТО УКС (ТП-10/0,4 кВ - 0,25 МВА, ВЛ 10 кВ - 0,05 км, КЛ 0,4 кВ - 0,48 км, ПУ - 4 т.у.) | N_NS3400.KL.0003 | Проектные и изыскательские работы, разработка и утверждение ДПТ, кадастровые работы и работы по установлению земельных отношений 10 кВ | УНЦ на проектные и изыскательские работы для КЛ 10 кВ | ВЛ 10 кВ Ульяновка от ПС 110 кВ Усть-Тавда | нд | П | 2025 | 10 | Ппроектные и изыскательские работы | техническое обоснование инвестиционного проекта | 22.11.2022г | Тюменская область | 1 | 1 | 1 | 1 | 1 км по трассе | П5-01 | 866.6 | 1 | 866.6 | нд
3.1.1.3 | Строительство ЛЭП 10 кВ от ВЛ 10 кВ Ульяновка от ПС 110 кВ Усть-Тавда, ТП-10/0,4 кВ, 4 КЛ-0,4 кВ и 4 приборов коммерческого учета для подключения энергопринимающих устройств ГКУ ТО УКС (ТП-10/0,4 кВ - 0,25 МВА, ВЛ 10 кВ - 0,05 км, КЛ 0,4 кВ - 0,48 км, ПУ - 4 т.у.) | N_NS3400.KL.0003 | КЛ 0.4 кВ | УНЦ КЛ 0.4 кВ | ВЛ 10 кВ Ульяновка от ПС 110 кВ Усть-Тавда | нд | П | 2025 | 0.4 | 50 мм2, алюминий, 4 жилы | техническое обоснование инвестиционного проекта | 22.11.2022г | Тюменская область | 1.34 | 1 | 1 | 0.05 | 1 км по трассе | К3-04-1 | 658.18 | 1.32 | 58.2094 | нд
3.1.1.3 | Строительство ЛЭП 10 кВ от ВЛ 10 кВ Ульяновка от ПС 110 кВ Усть-Тавда, ТП-10/0,4 кВ, 4 КЛ-0,4 кВ и 4 приборов коммерческого учета для подключения энергопринимающих устройств ГКУ ТО УКС (ТП-10/0,4 кВ - 0,25 МВА, ВЛ 10 кВ - 0,05 км, КЛ 0,4 кВ - 0,48 км, ПУ - 4 т.у.) | N_NS3400.KL.0003 | КЛ 0.4 кВ | УНЦ КЛ 0.4 кВ | ВЛ 10 кВ Ульяновка от ПС 110 кВ Усть-Тавда | нд | П | 2025 | 0.4 | 50 мм2, алюминий, 4 жилы | техническое обоснование инвестиционного проекта | 22.11.2022г | Тюменская область | 1 | 1 | 1 | 0.23 | 1 км по трассе | К3-04-1 | 658.18 | 1.32 | 199.8234 | нд
3.1.1.3 | Строительство ЛЭП 10 кВ от ВЛ 10 кВ Ульяновка от ПС 110 кВ Усть-Тавда, ТП-10/0,4 кВ, 4 КЛ-0,4 кВ и 4 приборов коммерческого учета для подключения энергопринимающих устройств ГКУ ТО УКС (ТП-10/0,4 кВ - 0,25 МВА, ВЛ 10 кВ - 0,05 км, КЛ 0,4 кВ - 0,48 км, ПУ - 4 т.у.) | N_NS3400.KL.0003 | Итого объем финансовых потребностей по инвестиционному проекту, тыс. рублей | нд | нд | нд | нд | нд | нд | нд | нд | нд | нд | нд | нд | нд | нд | нд | нд | нд | нд | 6625.6345 | нд
3.1.1.3 | Строительство ЛЭП 10 кВ от ВЛ 10 кВ Московский от ПС 110 кВ Утяшево и установка средства коммерческого учета для подключения энергопринимающих устройств АО "СУЭНКО" в целях электроснабжения СНТ "Локомотив" (Новое строительство ВЛ-10кВ - 0,05км; реклоузер с функцией ПКУ - 1шт) | N_NS3300.VL.0088 | Проектные и изыскательские работы, разработка и утверждение ДПТ, кадастровые работы и работы по установлению земельных отношений 10 кВ | УНЦ на проектные и изыскательские работы для отдельных элементов электрических сетей 10 кВ | Реклоузер на линию ВЛ 10 кВ Московский от ПС 110 кВ Утяшево | нд | С | 2025 | 10 | Затраты по УНЦ от 1.1 до 6 млн. руб. | техническое обоснование инвестиционного проекта | 25.12.2016 | Тюменская область | 1 | 1 | 1 | 1 | 1 объект | П6-06 | 425.5 | 1 | 425.5 | нд
3.1.1.3 | Строительство ЛЭП 10 кВ от ВЛ 10 кВ Московский от ПС 110 кВ Утяшево и установка средства коммерческого учета для подключения энергопринимающих устройств АО "СУЭНКО" в целях электроснабжения СНТ "Локомотив" (Новое строительство ВЛ-10кВ - 0,05км; реклоузер с функцией ПКУ - 1шт) | N_NS3300.VL.0088 | ВЛ 0.4 кВ | УНЦ провода СИП ВЛ 0.4 кВ | ВЛ 10 кВ Московский от ПС 110 кВ Утяшево | нд | С | 2025 | 0.4 | СИП-3, 50 мм2 / - мм2, 1 фазный провод | техническое обоснование инвестиционного проекта | 25.12.2016 | Тюменская область | 1 | 1 | 1 | 0.01 | 1 км | Л7-03-3 | 1502.12 | 1.11 | 16.6735 | нд
3.1.1.3 | Строительство ЛЭП 10 кВ от ВЛ 10 кВ Московский от ПС 110 кВ Утяшево и установка средства коммерческого учета для подключения энергопринимающих устройств АО "СУЭНКО" в целях электроснабжения СНТ "Локомотив" (Новое строительство ВЛ-10кВ - 0,05км; реклоузер с функцией ПКУ - 1шт) | N_NS3300.VL.0088 | ВЛ 10 кВ | УНЦ ВЛ 10 кВ на строительно-монтажные работы без опор и провода | ВЛ 10 кВ Московский от ПС 110 кВ Утяшево | нд | С | 2025 | 10 | одноцепная, все типы опор за исключением многогранных | техническое обоснование инвестиционного проекта | 25.12.2016 | Тюменская область | 2.99 | 1 | 1 | 0.01 | 1 км ВЛ | Л1-02-1 | 1929.53 | 1.72 | 99.2319 | нд
3.1.1.3 | Строительство ЛЭП 10 кВ от ВЛ 10 кВ Московский от ПС 110 кВ Утяшево и установка средства коммерческого учета для подключения энергопринимающих устройств АО "СУЭНКО" в целях электроснабжения СНТ "Локомотив" (Новое строительство ВЛ-10кВ - 0,05км; реклоузер с функцией ПКУ - 1шт) | N_NS3300.VL.0088 | ВЛ 10 кВ | УНЦ опор ВЛ 10 кВ | ВЛ 10 кВ Московский от ПС 110 кВ Утяшево | нд | С | 2025 | 10 | одноцепная, все типы опор за исключением многогранных | техническое обоснование инвестиционного проекта | 25.12.2016 | Тюменская область | 2.99 | 1 | 1 | 0.01 | 1 км | Л3-02-1 | 1262.83 | 1.11 | 41.9121 | нд
3.1.1.3 | Строительство ЛЭП 10 кВ от ВЛ 10 кВ Московский от ПС 110 кВ Утяшево и установка средства коммерческого учета для подключения энергопринимающих устройств АО "СУЭНКО" в целях электроснабжения СНТ "Локомотив" (Новое строительство ВЛ-10кВ - 0,05км; реклоузер с функцией ПКУ - 1шт) | N_NS3300.VL.0088 | Проектные и изыскательские работы, разработка и утверждение ДПТ, кадастровые работы и работы по установлению земельных отношений 10 кВ | УНЦ на проектные и изыскательские работы по ВЛ 10 кВ | ВЛ 10 кВ Московский от ПС 110 кВ Утяшево | нд | С | 2025 | 10 | Протяженность до 2 км | техническое обоснование инвестиционного проекта | 25.12.2016 | Тюменская область | 1 | 1 | 1 | 1 | 1 ВЛ | П3-02 | 795.69 | 1 | 795.69 | нд
3.1.1.3 | Строительство ЛЭП 10 кВ от ВЛ 10 кВ Московский от ПС 110 кВ Утяшево и установка средства коммерческого учета для подключения энергопринимающих устройств АО "СУЭНКО" в целях электроснабжения СНТ "Локомотив" (Новое строительство ВЛ-10кВ - 0,05км; реклоузер с функцией ПКУ - 1шт) | N_NS3300.VL.0088 | Управляемый элемент электрической сети 10 кВ | УНЦ автоматического пункта секционирования 10 кВ с интеграцией в АСУТП | Реклоузер на линию ВЛ 10 кВ Московский от ПС 110 кВ Утяшево | нд | С | 2025 | 10 | с интеграцией в АСУ ТП | техническое обоснование инвестиционного проекта | 25.12.2016 | Тюменская область | 1 | 1 | 1 | 1 | 1 ячейка | В7-01 | 2823.47 | 1.28 | 3614.0416 | нд
3.1.1.3 | Строительство ЛЭП 10 кВ от ВЛ 10 кВ Московский от ПС 110 кВ Утяшево и установка средства коммерческого учета для подключения энергопринимающих устройств АО "СУЭНКО" в целях электроснабжения СНТ "Локомотив" (Новое строительство ВЛ-10кВ - 0,05км; реклоузер с функцией ПКУ - 1шт) | N_NS3300.VL.0088 | Итого объем финансовых потребностей по инвестиционному проекту, тыс. рублей | нд | нд | нд | нд | нд | нд | нд | нд | нд | нд | нд | нд | нд | нд | нд | нд | нд | нд | 4993.0491 | нд
3.1.1.3 | Строительство ЛЭП 10 кВ от ВЛ 10 кВ Шестаково от ПС 110 кВ Шестаково, ТП-10/0,4 кВ, 2ЛЭП 0,4 кВ и монтаж 30 приборов коммерческого учета для подключения энергопринимающих устройств СТ "Энергетик" (новое строительство ВЛ 10 кВ протяжённостью 3,7 км, КЛ 10 кВ - 0,12 км, ВЛ 0,4 кВ - 1,9 км.,ТП-10/0,4 - 0,25 МВА, ПУ - 30 шт.) | N_NS3600.VL.0022 | КЛ 10 кВ | УНЦ на устройство траншеи КЛ с укладкой труб и восстановление благоустройства по трассе 10 кВ | КЛ-10 кВ Энергетик | нд | С | 2027 | 10 | одна цепь КЛ благоустройство по трассе без учета восстановления газонов | Приказ об утв. ПСД | 32-ТЭС-ТТПО от 22.08.2024 | Тюменская область | 1 | 1 | 1 | 0.179 | 1 км по трассе | Б2.1-02-1 | 5917.92 | 1 | 1059.3077 | Приказ утверждения ПСД ВЛ-10 кВ от ВЛ-10 кВ Шестаково
3.1.1.3 | Строительство ЛЭП 10 кВ от ВЛ 10 кВ Шестаково от ПС 110 кВ Шестаково, ТП-10/0,4 кВ, 2ЛЭП 0,4 кВ и монтаж 30 приборов коммерческого учета для подключения энергопринимающих устройств СТ "Энергетик" (новое строительство ВЛ 10 кВ протяжённостью 3,7 км, КЛ 10 кВ - 0,12 км, ВЛ 0,4 кВ - 1,9 км.,ТП-10/0,4 - 0,25 МВА, ПУ - 30 шт.) | N_NS3600.VL.0022 | Проектные и изыскательские работы, разработка и утверждение ДПТ, кадастровые работы и работы по установлению земельных отношений 10 кВ | УНЦ на проектные и изыскательские работы для отдельных элементов электрических сетей 10 кВ | КТП 10/0,4кВ Шестаково | нд | С | 2027 | 10 | Затраты по УНЦ от 1.1 до 6 млн. руб. | Приказ об утв. ПСД | 32-ТЭС-ТТПО от 22.08.2024 | Тюменская область | 1 | 1 | 1 | 1 | 1 объект | П6-06 | 425.5 | 1 | 425.5 | Приказ утверждения ПСД ВЛ-10 кВ от ВЛ-10 кВ Шестаково
3.1.1.3 | Строительство ЛЭП 10 кВ от ВЛ 10 кВ Шестаково от ПС 110 кВ Шестаково, ТП-10/0,4 кВ, 2ЛЭП 0,4 кВ и монтаж 30 приборов коммерческого учета для подключения энергопринимающих устройств СТ "Энергетик" (новое строительство ВЛ 10 кВ протяжённостью 3,7 км, КЛ 10 кВ - 0,12 км, ВЛ 0,4 кВ - 1,9 км.,ТП-10/0,4 - 0,25 МВА, ПУ - 30 шт.) | N_NS3600.VL.0022 | КТП, ТП (РП, РТП, СП), ячейки выключателя РП (СП, ТП, РТП) 10 кВ | УНЦ КТП киоскового типа 10 кВ | КТП 10/0,4кВ Шестаково | нд | С | 2027 | 10 | 1 т-р, 250 кВА | Приказ об утв. ПСД | 32-ТЭС-ТТПО от 22.08.2024 | Тюменская область | 1 | 1 | 1 | 1 | 1 ед. | Э1-06-1 | 1338.63 | 1.27 | 1700.0601 | Приказ утверждения ПСД ВЛ-10 кВ от ВЛ-10 кВ Шестаково
3.1.1.3 | Строительство ЛЭП 10 кВ от ВЛ 10 кВ Шестаково от ПС 110 кВ Шестаково, ТП-10/0,4 кВ, 2ЛЭП 0,4 кВ и монтаж 30 приборов коммерческого учета для подключения энергопринимающих устройств СТ "Энергетик" (новое строительство ВЛ 10 кВ протяжённостью 3,7 км, КЛ 10 кВ - 0,12 км, ВЛ 0,4 кВ - 1,9 км.,ТП-10/0,4 - 0,25 МВА, ПУ - 30 шт.) | N_NS3600.VL.0022 | ВЛ 10 кВ | УНЦ на трелевку хлыстов древесины при вырубке (расширении) просеки ВЛ 10 кВ | ВЛ-10 кВ от ВЛ-10 кВ Шестаково | нд | С | 2027 | 10 | Трелевки и вывоза хлыстов древесины в количестве до 100 шт., погрузо-разгрузочные работы | Приказ об утв. ПСД | 32-ТЭС-ТТПО от 22.08.2024 | Тюменская область | 1 | 1 | 1 | 0.1 | 100 м | М4-01 | 11.91 | 1.34 | 1.5959 | Приказ утверждения ПСД ВЛ-10 кВ от ВЛ-10 кВ Шестаково
3.1.1.3 | Строительство ЛЭП 10 кВ от ВЛ 10 кВ Шестаково от ПС 110 кВ Шестаково, ТП-10/0,4 кВ, 2ЛЭП 0,4 кВ и монтаж 30 приборов коммерческого учета для подключения энергопринимающих устройств СТ "Энергетик" (новое строительство ВЛ 10 кВ протяжённостью 3,7 км, КЛ 10 кВ - 0,12 км, ВЛ 0,4 кВ - 1,9 км.,ТП-10/0,4 - 0,25 МВА, ПУ - 30 шт.) | N_NS3600.VL.0022 | ВЛ 0.4 кВ | УНЦ ВЛ 0.4 кВ на строительно-монтажные работы без опор и провода | ЛЭП-0,4 кВ Энергетик | нд | С | 2027 | 0.4 | одноцепная, все типы опор за исключением многогранных | Приказ об утв. ПСД | 32-ТЭС-ТТПО от 22.08.2024 | Тюменская область | 1 | 1 | 1 | 1.92 | 1 км | Л1-01-1 | 963.68 | 1.86 | 3441.494 | Приказ утверждения ПСД ВЛ-10 кВ от ВЛ-10 кВ Шестаково
3.1.1.3 | Строительство ЛЭП 10 кВ от ВЛ 10 кВ Шестаково от ПС 110 кВ Шестаково, ТП-10/0,4 кВ, 2ЛЭП 0,4 кВ и монтаж 30 приборов коммерческого учета для подключения энергопринимающих устройств СТ "Энергетик" (новое строительство ВЛ 10 кВ протяжённостью 3,7 км, КЛ 10 кВ - 0,12 км, ВЛ 0,4 кВ - 1,9 км.,ТП-10/0,4 - 0,25 МВА, ПУ - 30 шт.) | N_NS3600.VL.0022 | ВЛ 0.4 кВ | УНЦ опор ВЛ 0.4 кВ | ЛЭП-0,4 кВ Энергетик | нд | С | 2027 | 0.4 | одноцепная, все типы опор за исключением многогранных | Приказ об утв. ПСД | 32-ТЭС-ТТПО от 22.08.2024 | Тюменская область | 1 | 1 | 1 | 1.92 | 1 км | Л3-01-1 | 949.02 | 1.11 | 2022.5514 | Приказ утверждения ПСД ВЛ-10 кВ от ВЛ-10 кВ Шестаково
3.1.1.3 | Строительство ЛЭП 10 кВ от ВЛ 10 кВ Шестаково от ПС 110 кВ Шестаково, ТП-10/0,4 кВ, 2ЛЭП 0,4 кВ и монтаж 30 приборов коммерческого учета для подключения энергопринимающих устройств СТ "Энергетик" (новое строительство ВЛ 10 кВ протяжённостью 3,7 км, КЛ 10 кВ - 0,12 км, ВЛ 0,4 кВ - 1,9 км.,ТП-10/0,4 - 0,25 МВА, ПУ - 30 шт.) | N_NS3600.VL.0022 | ВЛ 0.4 кВ | УНЦ провода СИП ВЛ 0.4 кВ | ЛЭП-0,4 кВ Энергетик | нд | С | 2027 | 0.4 | СИП-2, 70 мм2 / 70 мм2, 3 фазных провода | Приказ об утв. ПСД | 32-ТЭС-ТТПО от 22.08.2024 | Тюменская область | 1 | 1 | 1 | 1.92 | 1 км | Л7-24-2 | 664.4 | 1.11 | 1415.9693 | Приказ утверждения ПСД ВЛ-10 кВ от ВЛ-10 кВ Шестаково
3.1.1.3 | Строительство ЛЭП 10 кВ от ВЛ 10 кВ Шестаково от ПС 110 кВ Шестаково, ТП-10/0,4 кВ, 2ЛЭП 0,4 кВ и монтаж 30 приборов коммерческого учета для подключения энергопринимающих устройств СТ "Энергетик" (новое строительство ВЛ 10 кВ протяжённостью 3,7 км, КЛ 10 кВ - 0,12 км, ВЛ 0,4 кВ - 1,9 км.,ТП-10/0,4 - 0,25 МВА, ПУ - 30 шт.) | N_NS3600.VL.0022 | ВЛ 10 кВ | УНЦ на вырубку (расширение, расчистку) просеки ВЛ (для всех субъектов Российской Федерации). Расчистка кустарников и мелколесья, вырубка деревьев с диаметром ствола до 11 см, 12 см и более 10 кВ | ВЛ-10 кВ от ВЛ-10 кВ Шестаково | нд | С | 2027 | 10 | Диаметр ствола до 11 см, 12 см и более | Приказ об утв. ПСД | 32-ТЭС-ТТПО от 22.08.2024 | Тюменская область | 1 | 1 | 1 | 1.54 | 1 га | Б7-02 | 355.2 | 1 | 547.008 | Приказ утверждения ПСД ВЛ-10 кВ от ВЛ-10 кВ Шестаково
3.1.1.3 | Строительство ЛЭП 10 кВ от ВЛ 10 кВ Шестаково от ПС 110 кВ Шестаково, ТП-10/0,4 кВ, 2ЛЭП 0,4 кВ и монтаж 30 приборов коммерческого учета для подключения энергопринимающих устройств СТ "Энергетик" (новое строительство ВЛ 10 кВ протяжённостью 3,7 км, КЛ 10 кВ - 0,12 км, ВЛ 0,4 кВ - 1,9 км.,ТП-10/0,4 - 0,25 МВА, ПУ - 30 шт.) | N_NS3600.VL.0022 | ВЛ 10 кВ | УНЦ ВЛ 10 кВ на строительно-монтажные работы без опор и провода | ВЛ-10 кВ от ВЛ-10 кВ Шестаково | нд | С | 2027 | 10 | одноцепная, все типы опор за исключением многогранных | Приказ об утв. ПСД | 32-ТЭС-ТТПО от 22.08.2024 | Тюменская область | 1 | 1 | 1 | 3.585 | 1 км ВЛ | Л1-02-1 | 1929.53 | 1.72 | 11897.8679 | Приказ утверждения ПСД ВЛ-10 кВ от ВЛ-10 кВ Шестаково
3.1.1.3 | Строительство ЛЭП 10 кВ от ВЛ 10 кВ Шестаково от ПС 110 кВ Шестаково, ТП-10/0,4 кВ, 2ЛЭП 0,4 кВ и монтаж 30 приборов коммерческого учета для подключения энергопринимающих устройств СТ "Энергетик" (новое строительство ВЛ 10 кВ протяжённостью 3,7 км, КЛ 10 кВ - 0,12 км, ВЛ 0,4 кВ - 1,9 км.,ТП-10/0,4 - 0,25 МВА, ПУ - 30 шт.) | N_NS3600.VL.0022 | ВЛ 10 кВ | УНЦ опор ВЛ 10 кВ | ВЛ-10 кВ от ВЛ-10 кВ Шестаково | нд | С | 2027 | 10 | одноцепная, все типы опор за исключением многогранных | Приказ об утв. ПСД | 32-ТЭС-ТТПО от 22.08.2024 | Тюменская область | 1 | 1 | 1 | 3.585 | 1 км | Л3-02-1 | 1262.83 | 1.11 | 5025.2426 | Приказ утверждения ПСД ВЛ-10 кВ от ВЛ-10 кВ Шестаково
3.1.1.3 | Строительство ЛЭП 10 кВ от ВЛ 10 кВ Шестаково от ПС 110 кВ Шестаково, ТП-10/0,4 кВ, 2ЛЭП 0,4 кВ и монтаж 30 приборов коммерческого учета для подключения энергопринимающих устройств СТ "Энергетик" (новое строительство ВЛ 10 кВ протяжённостью 3,7 км, КЛ 10 кВ - 0,12 км, ВЛ 0,4 кВ - 1,9 км.,ТП-10/0,4 - 0,25 МВА, ПУ - 30 шт.) | N_NS3600.VL.0022 | ВЛ 10 кВ | УНЦ провода СИП ВЛ 10 кВ | ВЛ-10 кВ от ВЛ-10 кВ Шестаково | нд | С | 2027 | 10 | СИП-3, 50 мм2 / - мм2, 1 фазный провод | Приказ об утв. ПСД | 32-ТЭС-ТТПО от 22.08.2024 | Тюменская область | 1 | 1 | 1 | 10.755 | 1 км | Л7-03-3 | 1502.12 | 1.11 | 17932.3837 | Приказ утверждения ПСД ВЛ-10 кВ от ВЛ-10 кВ Шестаково
3.1.1.3 | Строительство ЛЭП 10 кВ от ВЛ 10 кВ Шестаково от ПС 110 кВ Шестаково, ТП-10/0,4 кВ, 2ЛЭП 0,4 кВ и монтаж 30 приборов коммерческого учета для подключения энергопринимающих устройств СТ "Энергетик" (новое строительство ВЛ 10 кВ протяжённостью 3,7 км, КЛ 10 кВ - 0,12 км, ВЛ 0,4 кВ - 1,9 км.,ТП-10/0,4 - 0,25 МВА, ПУ - 30 шт.) | N_NS3600.VL.0022 | Проектные и изыскательские работы, разработка и утверждение ДПТ, кадастровые работы и работы по установлению земельных отношений 10 кВ | УНЦ на проектные и изыскательские работы по ВЛ 10 кВ | ВЛ-10 кВ от ВЛ-10 кВ Шестаково | нд | С | 2027 | 10 | Протяженность до 2 км | Приказ об утв. ПСД | 32-ТЭС-ТТПО от 22.08.2024 | Тюменская область | 1 | 1 | 1 | 1 | 1 ВЛ | П3-02 | 795.69 | 1 | 795.69 | Приказ утверждения ПСД ВЛ-10 кВ от ВЛ-10 кВ Шестаково
3.1.1.3 | Строительство ЛЭП 10 кВ от ВЛ 10 кВ Шестаково от ПС 110 кВ Шестаково, ТП-10/0,4 кВ, 2ЛЭП 0,4 кВ и монтаж 30 приборов коммерческого учета для подключения энергопринимающих устройств СТ "Энергетик" (новое строительство ВЛ 10 кВ протяжённостью 3,7 км, КЛ 10 кВ - 0,12 км, ВЛ 0,4 кВ - 1,9 км.,ТП-10/0,4 - 0,25 МВА, ПУ - 30 шт.) | N_NS3600.VL.0022 | Проектные и изыскательские работы, разработка и утверждение ДПТ, кадастровые работы и работы по установлению земельных отношений 0.4 кВ | УНЦ на проектные и изыскательские работы по ВЛ 0.4 кВ | нд | нд | С | 2027 | 0.4 | Протяженность до 1 км | Приказ об утв. ПСД | 32-ТЭС-ТТПО от 22.08.2024 | Тюменская область | 1 | 3.208 | 1 | 1 | 1 ед. | П3-01 | 234.03 | 1 | 750.7572 | Приказ утверждения ПСД ВЛ-10 кВ от ВЛ-10 кВ Шестаково
3.1.1.3 | Строительство ЛЭП 10 кВ от ВЛ 10 кВ Шестаково от ПС 110 кВ Шестаково, ТП-10/0,4 кВ, 2ЛЭП 0,4 кВ и монтаж 30 приборов коммерческого учета для подключения энергопринимающих устройств СТ "Энергетик" (новое строительство ВЛ 10 кВ протяжённостью 3,7 км, КЛ 10 кВ - 0,12 км, ВЛ 0,4 кВ - 1,9 км.,ТП-10/0,4 - 0,25 МВА, ПУ - 30 шт.) | N_NS3600.VL.0022 | Проектные и изыскательские работы, разработка и утверждение ДПТ, кадастровые работы и работы по установлению земельных отношений 10 кВ | УНЦ на проектные и изыскательские работы для КЛ 10 кВ | КЛ-10 кВ Энергетик | нд | С | 2027 | 10 | Ппроектные и изыскательские работы | Приказ об утв. ПСД | 32-ТЭС-ТТПО от 22.08.2024 | Тюменская область | 1 | 1 | 1 | 1 | 1 км по трассе | П5-01 | 866.6 | 1 | 866.6 | Приказ утверждения ПСД ВЛ-10 кВ от ВЛ-10 кВ Шестаково
3.1.1.3 | Строительство ЛЭП 10 кВ от ВЛ 10 кВ Шестаково от ПС 110 кВ Шестаково, ТП-10/0,4 кВ, 2ЛЭП 0,4 кВ и монтаж 30 приборов коммерческого учета для подключения энергопринимающих устройств СТ "Энергетик" (новое строительство ВЛ 10 кВ протяжённостью 3,7 км, КЛ 10 кВ - 0,12 км, ВЛ 0,4 кВ - 1,9 км.,ТП-10/0,4 - 0,25 МВА, ПУ - 30 шт.) | N_NS3600.VL.0022 | КЛ 10 кВ | УНЦ КЛ 10 кВ (с алюминиевой жилой) | КЛ-10 кВ Энергетик | нд | С | 2027 | 10 | 50 мм2, алюминий | Приказ об утв. ПСД | 32-ТЭС-ТТПО от 22.08.2024 | Тюменская область | 1 | 1 | 1 | 0.179 | 1 км по трассе | К1-02-2 | 2076.05 | 1.32 | 490.5291 | Приказ утверждения ПСД ВЛ-10 кВ от ВЛ-10 кВ Шестаково
3.1.1.3 | Строительство ЛЭП 10 кВ от ВЛ 10 кВ Шестаково от ПС 110 кВ Шестаково, ТП-10/0,4 кВ, 2ЛЭП 0,4 кВ и монтаж 30 приборов коммерческого учета для подключения энергопринимающих устройств СТ "Энергетик" (новое строительство ВЛ 10 кВ протяжённостью 3,7 км, КЛ 10 кВ - 0,12 км, ВЛ 0,4 кВ - 1,9 км.,ТП-10/0,4 - 0,25 МВА, ПУ - 30 шт.) | N_NS3600.VL.0022 | КЛ 10 кВ | УНЦ на устройство траншеи КЛ и восстановление благоустройства по трассе 10 кВ | КЛ-10 кВ Энергетик | нд | С | 2027 | 10 | одна цепь КЛ благоустройство по трассе без учета восстановления газонов | Приказ об утв. ПСД | 32-ТЭС-ТТПО от 22.08.2024 | Тюменская область | 1 | 1 | 1 | 0.179 | 1 км по трассе | Б2-02-1 | 2836.51 | 1 | 507.7353 | Приказ утверждения ПСД ВЛ-10 кВ от ВЛ-10 кВ Шестаково
3.1.1.3 | Строительство ЛЭП 10 кВ от ВЛ 10 кВ Шестаково от ПС 110 кВ Шестаково, ТП-10/0,4 кВ, 2ЛЭП 0,4 кВ и монтаж 30 приборов коммерческого учета для подключения энергопринимающих устройств СТ "Энергетик" (новое строительство ВЛ 10 кВ протяжённостью 3,7 км, КЛ 10 кВ - 0,12 км, ВЛ 0,4 кВ - 1,9 км.,ТП-10/0,4 - 0,25 МВА, ПУ - 30 шт.) | N_NS3600.VL.0022 | Итого объем финансовых потребностей по инвестиционному проекту, тыс. рублей | нд | нд | нд | нд | нд | нд | нд | нд | нд | нд | нд | нд | нд | нд | нд | нд | нд | нд | 48880.2921 | нд
3.1.1.3 | Строительство ЛЭП 10 кВ ТП-1 РП 10 кВ Патрушево и ЛЭП 10 кВ от ВЛ 10 кВ Кордон от ПС 220 кВ Ожогино с установкой двух реклоузеров с функцией коммерческого учета для подключения энергопринимающих устройств ООО ТК "Сибирский регион" (ВЛ 10 кВ - 0,05 км., КЛ 10 кВ - 1,72 км., реклоузер 10 кВ - 2 шт) | N_NS3300.KL.0058 | Проектные и изыскательские работы, разработка и утверждение ДПТ, кадастровые работы и работы по установлению земельных отношений 10 кВ | УНЦ на проектные и изыскательские работы для отдельных элементов электрических сетей 10 кВ | ГНБ КЛ 10 кВ ТП-1 РП 10 кВ Патрушево КЛ 10 кВ от ВЛ 10 кВ Кордон от ПС 220 кВ Ожогино | нд | П | 2025 | 10 | Затраты по УНЦ от 21 до 51 млн. руб. | техническое обоснование инвестиционного проекта | 16.12.2022 | Тюменская область | 1 | 1 | 1 | 1 | 1 объект | П6-09 | 4255.01 | 1 | 4255.01 | нд
3.1.1.3 | Строительство ЛЭП 10 кВ ТП-1 РП 10 кВ Патрушево и ЛЭП 10 кВ от ВЛ 10 кВ Кордон от ПС 220 кВ Ожогино с установкой двух реклоузеров с функцией коммерческого учета для подключения энергопринимающих устройств ООО ТК "Сибирский регион" (ВЛ 10 кВ - 0,05 км., КЛ 10 кВ - 1,72 км., реклоузер 10 кВ - 2 шт) | N_NS3300.KL.0058 | Проектные и изыскательские работы, разработка и утверждение ДПТ, кадастровые работы и работы по установлению земельных отношений 10 кВ | УНЦ на проектные и изыскательские работы для отдельных элементов электрических сетей 10 кВ | Реклоузер на линии ВЛ 10 кВ ТП-1 РП 10 кВ Патрушево ВЛ 10 кВ от ВЛ 10 кВ Кордон от ПС 220 кВ Ожогино | нд | П | 2025 | 10 | Затраты по УНЦ от 1.1 до 6 млн. руб. | техническое обоснование инвестиционного проекта | 16.12.2022 | Тюменская область | 1 | 1 | 1 | 1 | 1 объект | П6-06 | 425.5 | 1 | 425.5 | нд
3.1.1.3 | Строительство ЛЭП 10 кВ ТП-1 РП 10 кВ Патрушево и ЛЭП 10 кВ от ВЛ 10 кВ Кордон от ПС 220 кВ Ожогино с установкой двух реклоузеров с функцией коммерческого учета для подключения энергопринимающих устройств ООО ТК "Сибирский регион" (ВЛ 10 кВ - 0,05 км., КЛ 10 кВ - 1,72 км., реклоузер 10 кВ - 2 шт) | N_NS3300.KL.0058 | ВЛ 10 кВ | УНЦ провода СИП ВЛ 10 кВ | ВЛ 10 кВ ТП-1 РП 10 кВ Патрушево ВЛ 10 кВ от ВЛ 10 кВ Кордон от ПС 220 кВ Ожогино | нд | П | 2025 | 10 | СИП-3, 50 мм2 / - мм2, 1 фазный провод | техническое обоснование инвестиционного проекта | 16.12.2022 | Тюменская область | 1 | 1 | 1 | 0.05 | 1 км | Л7-03-3 | 1502.12 | 1.11 | 83.3677 | нд
3.1.1.3 | Строительство ЛЭП 10 кВ ТП-1 РП 10 кВ Патрушево и ЛЭП 10 кВ от ВЛ 10 кВ Кордон от ПС 220 кВ Ожогино с установкой двух реклоузеров с функцией коммерческого учета для подключения энергопринимающих устройств ООО ТК "Сибирский регион" (ВЛ 10 кВ - 0,05 км., КЛ 10 кВ - 1,72 км., реклоузер 10 кВ - 2 шт) | N_NS3300.KL.0058 | Проектные и изыскательские работы, разработка и утверждение ДПТ, кадастровые работы и работы по установлению земельных отношений 10 кВ | УНЦ на проектные и изыскательские работы по ВЛ 10 кВ | ВЛ 10 кВ ТП-1 РП 10 кВ Патрушево ВЛ 10 кВ от ВЛ 10 кВ Кордон от ПС 220 кВ Ожогино | нд | П | 2025 | 10 | Протяженность до 2 км | техническое обоснование инвестиционного проекта | 16.12.2022 | Тюменская область | 1 | 1 | 1 | 1 | 1 ВЛ | П3-02 | 795.69 | 1 | 795.69 | нд
3.1.1.3 | Строительство ЛЭП 10 кВ ТП-1 РП 10 кВ Патрушево и ЛЭП 10 кВ от ВЛ 10 кВ Кордон от ПС 220 кВ Ожогино с установкой двух реклоузеров с функцией коммерческого учета для подключения энергопринимающих устройств ООО ТК "Сибирский регион" (ВЛ 10 кВ - 0,05 км., КЛ 10 кВ - 1,72 км., реклоузер 10 кВ - 2 шт) | N_NS3300.KL.0058 | Управляемый элемент электрической сети 10 кВ | УНЦ автоматического пункта секционирования 10 кВ с интеграцией в АСУТП | Реклоузер на линии ВЛ 10 кВ ТП-1 РП 10 кВ Патрушево ВЛ 10 кВ от ВЛ 10 кВ Кордон от ПС 220 кВ Ожогино | нд | П | 2025 | 10 | с интеграцией в АСУ ТП | техническое обоснование инвестиционного проекта | 16.12.2022 | Тюменская область | 1 | 1 | 1 | 1 | 1 ячейка | В7-01 | 2823.47 | 1.28 | 3614.0416 | нд
3.1.1.3 | Строительство ЛЭП 10 кВ ТП-1 РП 10 кВ Патрушево и ЛЭП 10 кВ от ВЛ 10 кВ Кордон от ПС 220 кВ Ожогино с установкой двух реклоузеров с функцией коммерческого учета для подключения энергопринимающих устройств ООО ТК "Сибирский регион" (ВЛ 10 кВ - 0,05 км., КЛ 10 кВ - 1,72 км., реклоузер 10 кВ - 2 шт) | N_NS3300.KL.0058 | ВЛ 10 кВ | УНЦ ВЛ 10 кВ на строительно-монтажные работы без опор и провода | ВЛ-10 кВ от ВЛ-10 кВ Бачелино | нд | П | 2025 | 10 | одноцепная, все типы опор за исключением многогранных | техническое обоснование инвестиционного проекта | 16.12.2022 | Тюменская область | 2.99 | 1 | 1 | 0.05 | 1 км ВЛ | Л1-02-1 | 1929.53 | 1.72 | 496.1593 | нд
3.1.1.3 | Строительство ЛЭП 10 кВ ТП-1 РП 10 кВ Патрушево и ЛЭП 10 кВ от ВЛ 10 кВ Кордон от ПС 220 кВ Ожогино с установкой двух реклоузеров с функцией коммерческого учета для подключения энергопринимающих устройств ООО ТК "Сибирский регион" (ВЛ 10 кВ - 0,05 км., КЛ 10 кВ - 1,72 км., реклоузер 10 кВ - 2 шт) | N_NS3300.KL.0058 | ВЛ 10 кВ | УНЦ опор ВЛ 10 кВ | нд | нд | П | 2025 | 10 | одноцепная, все типы опор за исключением многогранных | техническое обоснование инвестиционного проекта | 16.12.2022 | Тюменская область | 2.99 | 1 | 1 | 0.05 | 1 км | Л3-02-1 | 1262.83 | 1.11 | 209.5603 | нд
3.1.1.3 | Строительство ЛЭП 10 кВ ТП-1 РП 10 кВ Патрушево и ЛЭП 10 кВ от ВЛ 10 кВ Кордон от ПС 220 кВ Ожогино с установкой двух реклоузеров с функцией коммерческого учета для подключения энергопринимающих устройств ООО ТК "Сибирский регион" (ВЛ 10 кВ - 0,05 км., КЛ 10 кВ - 1,72 км., реклоузер 10 кВ - 2 шт) | N_NS3300.KL.0058 | КЛ 10 кВ | УНЦ на устройство траншеи КЛ и восстановление благоустройства по трассе 10 кВ | КЛ 10 кВ ТП-1 РП 10 кВ Патрушево КЛ 10 кВ от ВЛ 10 кВ Кордон от ПС 220 кВ Ожогино | нд | П | 2025 | 10 | одна цепь КЛ благоустройство по трассе без учета восстановления газонов | техническое обоснование инвестиционного проекта | 16.12.2022 | Тюменская область | 1 | 1 | 1 | 0.44 | 1 км по трассе | Б2-02-1 | 2836.51 | 1 | 1248.0644 | нд
3.1.1.3 | Строительство ЛЭП 10 кВ ТП-1 РП 10 кВ Патрушево и ЛЭП 10 кВ от ВЛ 10 кВ Кордон от ПС 220 кВ Ожогино с установкой двух реклоузеров с функцией коммерческого учета для подключения энергопринимающих устройств ООО ТК "Сибирский регион" (ВЛ 10 кВ - 0,05 км., КЛ 10 кВ - 1,72 км., реклоузер 10 кВ - 2 шт) | N_NS3300.KL.0058 | Проектные и изыскательские работы, разработка и утверждение ДПТ, кадастровые работы и работы по установлению земельных отношений 10 кВ | УНЦ на проектные и изыскательские работы для КЛ 10 кВ | КЛ 10 кВ ТП-1 РП 10 кВ Патрушево КЛ 10 кВ от ВЛ 10 кВ Кордон от ПС 220 кВ Ожогино | нд | П | 2025 | 10 | Ппроектные и изыскательские работы | техническое обоснование инвестиционного проекта | 16.12.2022 | Тюменская область | 1 | 1 | 1 | 1 | 1 км по трассе | П5-01 | 866.6 | 1 | 866.6 | нд
3.1.1.3 | Строительство ЛЭП 10 кВ ТП-1 РП 10 кВ Патрушево и ЛЭП 10 кВ от ВЛ 10 кВ Кордон от ПС 220 кВ Ожогино с установкой двух реклоузеров с функцией коммерческого учета для подключения энергопринимающих устройств ООО ТК "Сибирский регион" (ВЛ 10 кВ - 0,05 км., КЛ 10 кВ - 1,72 км., реклоузер 10 кВ - 2 шт) | N_NS3300.KL.0058 | Кабельные сооружения и устройство переходов при прокладке кабельной линии (КЛ, ВОК) 10 кВ | УНЦ выполнения специального перехода кабельной линии методом ГНБ 10 кВ | КЛ 10 кВ ТП-1 РП 10 кВ Патрушево КЛ 10 кВ от ВЛ 10 кВ Кордон от ПС 220 кВ Ожогино | нд | П | 2025 | 10 | 1 труба диаметром 110 мм | техническое обоснование инвестиционного проекта | 16.12.2022 | Тюменская область | 1 | 1 | 1 | 1.28 | 1 км | Н1-01-1 | 26087.97 | 1.31 | 43744.3081 | нд
3.1.1.3 | Строительство ЛЭП 10 кВ ТП-1 РП 10 кВ Патрушево и ЛЭП 10 кВ от ВЛ 10 кВ Кордон от ПС 220 кВ Ожогино с установкой двух реклоузеров с функцией коммерческого учета для подключения энергопринимающих устройств ООО ТК "Сибирский регион" (ВЛ 10 кВ - 0,05 км., КЛ 10 кВ - 1,72 км., реклоузер 10 кВ - 2 шт) | N_NS3300.KL.0058 | КЛ 10 кВ | УНЦ КЛ 10 кВ (с алюминиевой жилой) | КЛ 10 кВ ТП-1 РП 10 кВ Патрушево КЛ 10 кВ от ВЛ 10 кВ Кордон от ПС 220 кВ Ожогино | нд | П | 2025 | 10 | 95 мм2, алюминий | техническое обоснование инвестиционного проекта | 16.12.2022 | Тюменская область | 1 | 1 | 1 | 1.72 | 1 км по трассе | К1-04-2 | 3296.01 | 1.32 | 7483.2611 | нд
3.1.1.3 | Строительство ЛЭП 10 кВ ТП-1 РП 10 кВ Патрушево и ЛЭП 10 кВ от ВЛ 10 кВ Кордон от ПС 220 кВ Ожогино с установкой двух реклоузеров с функцией коммерческого учета для подключения энергопринимающих устройств ООО ТК "Сибирский регион" (ВЛ 10 кВ - 0,05 км., КЛ 10 кВ - 1,72 км., реклоузер 10 кВ - 2 шт) | N_NS3300.KL.0058 | Итого объем финансовых потребностей по инвестиционному проекту, тыс. рублей | нд | нд | нд | нд | нд | нд | нд | нд | нд | нд | нд | нд | нд | нд | нд | нд | нд | нд | 63221.5625 | нд
3.1.1.3 | ЛЭП 10 кВ от яч. 10кВ ТП 10/0,4кВ №3553 от КЛ 10кВ СМП-Инвест ПС 110кВ Тарманы, КВЛ 10кВ Якорь ПС 110кВ Щербаковская, ТП 10/0,4кВ, 8ЛЭП 0,4кВ, средств коммерческого учета для присоединения энергопринимающих устройств ООО "СЗ "СМП-Инвест" (строительство 2БКТП 10/0,4кВ - 0,63 МВА, КЛ 0,4кВ - 0,61км, КЛ 10кВ - 0,26км, ПУ - 2 т.у.) | N_NS3300.KL.0061 | Проектные и изыскательские работы, разработка и утверждение ДПТ, кадастровые работы и работы по установлению земельных отношений 10 кВ | УНЦ на проектные и изыскательские работы для отдельных элементов электрических сетей 10 кВ | ТП 10/0,4кВ №3553 | нд | З | 2025 | 10 | Затраты по УНЦ от 21 до 51 млн. руб. | технические характеристики | 07.08.2023 | Тюменская область | 1 | 1 | 1 | 1 | 1 объект | П6-09 | 4255.01 | 1 | 4255.01 | нд
3.1.1.3 | ЛЭП 10 кВ от яч. 10кВ ТП 10/0,4кВ №3553 от КЛ 10кВ СМП-Инвест ПС 110кВ Тарманы, КВЛ 10кВ Якорь ПС 110кВ Щербаковская, ТП 10/0,4кВ, 8ЛЭП 0,4кВ, средств коммерческого учета для присоединения энергопринимающих устройств ООО "СЗ "СМП-Инвест" (строительство 2БКТП 10/0,4кВ - 0,63 МВА, КЛ 0,4кВ - 0,61км, КЛ 10кВ - 0,26км, ПУ - 2 т.у.) | N_NS3300.KL.0061 | КТП, ТП (РП, РТП, СП), ячейки выключателя РП (СП, ТП, РТП) 10 кВ | УНЦ КТП блочного типа (бетонные, сэндвич-панели) 10 кВ | ТП 10/0,4кВ №3553 | нд | З | 2025 | 10 | 2 т-р, 630 кВА | технические характеристики | 07.08.2023 | Тюменская область | 1 | 1 | 1 | 1 | 1 ед. | Э3-08-2 | 17548.49 | 1.27 | 22286.5823 | нд
3.1.1.3 | ЛЭП 10 кВ от яч. 10кВ ТП 10/0,4кВ №3553 от КЛ 10кВ СМП-Инвест ПС 110кВ Тарманы, КВЛ 10кВ Якорь ПС 110кВ Щербаковская, ТП 10/0,4кВ, 8ЛЭП 0,4кВ, средств коммерческого учета для присоединения энергопринимающих устройств ООО "СЗ "СМП-Инвест" (строительство 2БКТП 10/0,4кВ - 0,63 МВА, КЛ 0,4кВ - 0,61км, КЛ 10кВ - 0,26км, ПУ - 2 т.у.) | N_NS3300.KL.0061 | КЛ 10 кВ | УНЦ КЛ 10 кВ (с алюминиевой жилой) | КЛ-10кВ к ПС 110/10кВ Тарманы со тороны 10кВ, ПС110/10кВ Щербаковская | нд | З | 2025 | 10 | 70 мм2, алюминий | технические характеристики | 07.08.2023 | Тюменская область | 1 | 1 | 1 | 0.26 | 1 км по трассе | К1-03-2 | 2861.77 | 1.32 | 982.1595 | нд
3.1.1.3 | ЛЭП 10 кВ от яч. 10кВ ТП 10/0,4кВ №3553 от КЛ 10кВ СМП-Инвест ПС 110кВ Тарманы, КВЛ 10кВ Якорь ПС 110кВ Щербаковская, ТП 10/0,4кВ, 8ЛЭП 0,4кВ, средств коммерческого учета для присоединения энергопринимающих устройств ООО "СЗ "СМП-Инвест" (строительство 2БКТП 10/0,4кВ - 0,63 МВА, КЛ 0,4кВ - 0,61км, КЛ 10кВ - 0,26км, ПУ - 2 т.у.) | N_NS3300.KL.0061 | Проектные и изыскательские работы, разработка и утверждение ДПТ, кадастровые работы и работы по установлению земельных отношений 10 кВ | УНЦ на проектные и изыскательские работы для КЛ 10 кВ | КЛ-10кВ к ПС 110/10кВ Тарманы со тороны 10кВ, ПС110/10кВ Щербаковская | нд | З | 2025 | 10 | Ппроектные и изыскательские работы | технические характеристики | 07.08.2023 | Тюменская область | 1 | 1 | 1 | 1 | 1 км по трассе | П5-01 | 866.6 | 1 | 866.6 | нд
3.1.1.3 | ЛЭП 10 кВ от яч. 10кВ ТП 10/0,4кВ №3553 от КЛ 10кВ СМП-Инвест ПС 110кВ Тарманы, КВЛ 10кВ Якорь ПС 110кВ Щербаковская, ТП 10/0,4кВ, 8ЛЭП 0,4кВ, средств коммерческого учета для присоединения энергопринимающих устройств ООО "СЗ "СМП-Инвест" (строительство 2БКТП 10/0,4кВ - 0,63 МВА, КЛ 0,4кВ - 0,61км, КЛ 10кВ - 0,26км, ПУ - 2 т.у.) | N_NS3300.KL.0061 | Кабельные сооружения и устройство переходов при прокладке кабельной линии (КЛ, ВОК) 10 кВ | УНЦ выполнения специального перехода кабельной линии методом ГНБ 10 кВ | КЛ-10кВ к ПС 110/10кВ Тарманы со тороны 10кВ, ПС110/10кВ Щербаковская | нд | З | 2025 | 10 | 1 труба диаметром 110 мм | технические характеристики | 07.08.2023 | Тюменская область | 1 | 1 | 1 | 0.13 | 1 км | Н1-01-1 | 26087.97 | 1.31 | 4442.7813 | нд
3.1.1.3 | ЛЭП 10 кВ от яч. 10кВ ТП 10/0,4кВ №3553 от КЛ 10кВ СМП-Инвест ПС 110кВ Тарманы, КВЛ 10кВ Якорь ПС 110кВ Щербаковская, ТП 10/0,4кВ, 8ЛЭП 0,4кВ, средств коммерческого учета для присоединения энергопринимающих устройств ООО "СЗ "СМП-Инвест" (строительство 2БКТП 10/0,4кВ - 0,63 МВА, КЛ 0,4кВ - 0,61км, КЛ 10кВ - 0,26км, ПУ - 2 т.у.) | N_NS3300.KL.0061 | КЛ 0.4 кВ | УНЦ КЛ 0.4 кВ | КЛ-0,4кВ к ТП 10/0,4кВ №3553 | нд | З | 2025 | 0.4 | 150 мм2, алюминий, 4 жилы | технические характеристики | 07.08.2023 | Тюменская область | 1 | 1 | 1 | 0.6 | 1 км по трассе | К3-08-1 | 1173.72 | 1.32 | 929.5862 | нд
3.1.1.3 | ЛЭП 10 кВ от яч. 10кВ ТП 10/0,4кВ №3553 от КЛ 10кВ СМП-Инвест ПС 110кВ Тарманы, КВЛ 10кВ Якорь ПС 110кВ Щербаковская, ТП 10/0,4кВ, 8ЛЭП 0,4кВ, средств коммерческого учета для присоединения энергопринимающих устройств ООО "СЗ "СМП-Инвест" (строительство 2БКТП 10/0,4кВ - 0,63 МВА, КЛ 0,4кВ - 0,61км, КЛ 10кВ - 0,26км, ПУ - 2 т.у.) | N_NS3300.KL.0061 | КЛ 0.4 кВ | УНЦ КЛ 0.4 кВ | КЛ-0,4кВ к ТП 10/0,4кВ №3553 | нд | З | 2025 | 0.4 | 50 мм2, алюминий, 4 жилы | технические характеристики | 07.08.2023 | Тюменская область | 1.34 | 1 | 1 | 0.01 | 1 км по трассе | К3-04-1 | 658.18 | 1.32 | 11.6419 | нд
3.1.1.3 | ЛЭП 10 кВ от яч. 10кВ ТП 10/0,4кВ №3553 от КЛ 10кВ СМП-Инвест ПС 110кВ Тарманы, КВЛ 10кВ Якорь ПС 110кВ Щербаковская, ТП 10/0,4кВ, 8ЛЭП 0,4кВ, средств коммерческого учета для присоединения энергопринимающих устройств ООО "СЗ "СМП-Инвест" (строительство 2БКТП 10/0,4кВ - 0,63 МВА, КЛ 0,4кВ - 0,61км, КЛ 10кВ - 0,26км, ПУ - 2 т.у.) | N_NS3300.KL.0061 | Итого объем финансовых потребностей по инвестиционному проекту, тыс. рублей | нд | нд | нд | нд | нд | нд | нд | нд | нд | нд | нд | нд | нд | нд | нд | нд | нд | нд | 33774.3612 | нд
3.1.1.3 | ЛЭП 10 кВ от ВЛ 10 кВ Яр от ПС 110 кВ Тарманы, ТП-10/0,4 кВ для подключения энергопринимающих устройств ООО "ТюменьСпецТранс" (строительство ВЛ-10 кВ протяженностью 0,01 км; ТП-10/0,4 кВ 0,4 МВА; ПКУ - 3 т.у.) | N_NS3300.VL.0091 | Система учета электрической энергии (мощности), АИИС КУЭ, ПКУ, технический учет электрической энергии 0.4 кВ | УНЦ ИИК. Установка шкафа с трехфазным прибором учета трансформаторного включения с ТТ на опоре 0.4 кВ | ТП-10/0,4 кВ ПС 110/10кВ Тарманы | нд | З | 2025 | 0.4 | В комплекте с ТТ | техническое обоснование инвестиционного проекта | 25.04.2023 | Тюменская область | 1 | 1 | 1 | 3 | 1 точка учета | А1-34 | 111.97 | 1.34 | 450.1194 | нд
3.1.1.3 | ЛЭП 10 кВ от ВЛ 10 кВ Яр от ПС 110 кВ Тарманы, ТП-10/0,4 кВ для подключения энергопринимающих устройств ООО "ТюменьСпецТранс" (строительство ВЛ-10 кВ протяженностью 0,01 км; ТП-10/0,4 кВ 0,4 МВА; ПКУ - 3 т.у.) | N_NS3300.VL.0091 | Проектные и изыскательские работы, разработка и утверждение ДПТ, кадастровые работы и работы по установлению земельных отношений 0.4 кВ | УНЦ на проектные и изыскательские работы для отдельных элементов электрических сетей 0.4 кВ | ТП-10/0,4 кВ ПС 110/10кВ Тарманы | нд | З | 2025 | 0.4 | Затраты по УНЦ от 1.1 до 6 млн. руб. | техническое обоснование инвестиционного проекта | 25.04.2023 | Тюменская область | 1 | 1 | 1 | 1 | 1 объект | П6-06 | 425.5 | 1 | 425.5 | нд
3.1.1.3 | ЛЭП 10 кВ от ВЛ 10 кВ Яр от ПС 110 кВ Тарманы, ТП-10/0,4 кВ для подключения энергопринимающих устройств ООО "ТюменьСпецТранс" (строительство ВЛ-10 кВ протяженностью 0,01 км; ТП-10/0,4 кВ 0,4 МВА; ПКУ - 3 т.у.) | N_NS3300.VL.0091 | КТП, ТП (РП, РТП, СП), ячейки выключателя РП (СП, ТП, РТП) 10 кВ | УНЦ КТП киоскового типа 10 кВ | ТП-10/0,4 кВ ПС 110/10кВ Тарманы | нд | З | 2025 | 10 | 1 т-р, 400 кВА | техническое обоснование инвестиционного проекта | 25.04.2023 | Тюменская область | 1 | 1 | 1 | 1 | 1 ед. | Э1-07-1 | 1786.74 | 1.27 | 2269.1598 | нд
3.1.1.3 | ЛЭП 10 кВ от ВЛ 10 кВ Яр от ПС 110 кВ Тарманы, ТП-10/0,4 кВ для подключения энергопринимающих устройств ООО "ТюменьСпецТранс" (строительство ВЛ-10 кВ протяженностью 0,01 км; ТП-10/0,4 кВ 0,4 МВА; ПКУ - 3 т.у.) | N_NS3300.VL.0091 | Проектные и изыскательские работы, разработка и утверждение ДПТ, кадастровые работы и работы по установлению земельных отношений 10 кВ | УНЦ на проектные и изыскательские работы по ВЛ 10 кВ | ВЛ 10 кВ Яр от ПС 110 кВ Тарманы | нд | З | 2025 | 10 | Протяженность до 2 км | техническое обоснование инвестиционного проекта | 25.04.2023 | Тюменская область | 1 | 1 | 1 | 1 | 1 ВЛ | П3-02 | 795.69 | 1 | 795.69 | нд
3.1.1.3 | ЛЭП 10 кВ от ВЛ 10 кВ Яр от ПС 110 кВ Тарманы, ТП-10/0,4 кВ для подключения энергопринимающих устройств ООО "ТюменьСпецТранс" (строительство ВЛ-10 кВ протяженностью 0,01 км; ТП-10/0,4 кВ 0,4 МВА; ПКУ - 3 т.у.) | N_NS3300.VL.0091 | ВЛ 10 кВ | УНЦ ВЛ 10 кВ на строительно-монтажные работы без опор и провода | ВЛ 10 кВ Яр от ПС 110 кВ Тарманы | нд | З | 2025 | 10 | одноцепная, все типы опор за исключением многогранных | техническое обоснование инвестиционного проекта | 25.04.2023 | Тюменская область | 2.99 | 1 | 1 | 0.01 | 1 км ВЛ | Л1-02-1 | 1929.53 | 1.72 | 99.2319 | нд
3.1.1.3 | ЛЭП 10 кВ от ВЛ 10 кВ Яр от ПС 110 кВ Тарманы, ТП-10/0,4 кВ для подключения энергопринимающих устройств ООО "ТюменьСпецТранс" (строительство ВЛ-10 кВ протяженностью 0,01 км; ТП-10/0,4 кВ 0,4 МВА; ПКУ - 3 т.у.) | N_NS3300.VL.0091 | ВЛ 10 кВ | УНЦ опор ВЛ 10 кВ | ВЛ 10 кВ Яр от ПС 110 кВ Тарманы | нд | З | 2025 | 10 | одноцепная, все типы опор за исключением многогранных | техническое обоснование инвестиционного проекта | 25.04.2023 | Тюменская область | 2.99 | 1 | 1 | 0.01 | 1 км | Л3-02-1 | 1262.83 | 1.11 | 41.9121 | нд
3.1.1.3 | ЛЭП 10 кВ от ВЛ 10 кВ Яр от ПС 110 кВ Тарманы, ТП-10/0,4 кВ для подключения энергопринимающих устройств ООО "ТюменьСпецТранс" (строительство ВЛ-10 кВ протяженностью 0,01 км; ТП-10/0,4 кВ 0,4 МВА; ПКУ - 3 т.у.) | N_NS3300.VL.0091 | ВЛ 10 кВ | УНЦ провода СИП ВЛ 10 кВ | ВЛ 10 кВ Яр от ПС 110 кВ Тарманы | нд | З | 2025 | 10 | СИП-3, 50 мм2 / - мм2, 1 фазный провод | техническое обоснование инвестиционного проекта | 25.04.2023 | Тюменская область | 1 | 1 | 1 | 0.01 | 1 км | Л7-03-3 | 1502.12 | 1.11 | 16.6735 | нд
3.1.1.3 | ЛЭП 10 кВ от ВЛ 10 кВ Яр от ПС 110 кВ Тарманы, ТП-10/0,4 кВ для подключения энергопринимающих устройств ООО "ТюменьСпецТранс" (строительство ВЛ-10 кВ протяженностью 0,01 км; ТП-10/0,4 кВ 0,4 МВА; ПКУ - 3 т.у.) | N_NS3300.VL.0091 | Итого объем финансовых потребностей по инвестиционному проекту, тыс. рублей | нд | нд | нд | нд | нд | нд | нд | нд | нд | нд | нд | нд | нд | нд | нд | нд | нд | нд | 4098.2867 | нд
3.1.1.3 | ЛЭП 10 кВ от ВЛ 10 кВ Московский ПС 110 кВ Утяшево для подключения энергопринимающих устройств АО "СУЭНКО" (СНТ "Березовая роща", строительство ВЛ 10 кВ - 1*0,01 км, установка реклоузера 10 кВ - 1 шт.) | N_NS3300.VL.0092 | Ячейка выключателя и элементы ПС 10 кВ | УНЦ элементов ПС без устройства фундаментов. Разъединитель на три полюса. 10 кВ | ВЛ 10 кВ Московский ПС 110 кВ Утяшево | нд | З | 2025 | 10 | Разъединитель на три полюса | техническое обоснование инвестиционного проекта | 25.04.2023 | Тюменская область | 1 | 1 | 1 | 1 | 1 ед. | И10-06-1 | 373.79 | 1.31 | 489.6649 | нд
3.1.1.3 | ЛЭП 10 кВ от ВЛ 10 кВ Московский ПС 110 кВ Утяшево для подключения энергопринимающих устройств АО "СУЭНКО" (СНТ "Березовая роща", строительство ВЛ 10 кВ - 1*0,01 км, установка реклоузера 10 кВ - 1 шт.) | N_NS3300.VL.0092 | Проектные и изыскательские работы, разработка и утверждение ДПТ, кадастровые работы и работы по установлению земельных отношений 10 кВ | УНЦ на проектные и изыскательские работы для отдельных элементов электрических сетей 10 кВ | Реклоузер на линию ВЛ 10 кВ Московский ПС 110 кВ Утяшево | нд | З | 2025 | 10 | Затраты по УНЦ от 1.1 до 6 млн. руб. | техническое обоснование инвестиционного проекта | 25.04.2023 | Тюменская область | 1 | 1 | 1 | 1 | 1 объект | П6-06 | 425.5 | 1 | 425.5 | нд
3.1.1.3 | ЛЭП 10 кВ от ВЛ 10 кВ Московский ПС 110 кВ Утяшево для подключения энергопринимающих устройств АО "СУЭНКО" (СНТ "Березовая роща", строительство ВЛ 10 кВ - 1*0,01 км, установка реклоузера 10 кВ - 1 шт.) | N_NS3300.VL.0092 | ВЛ 10 кВ | УНЦ провода СИП ВЛ 10 кВ | ВЛ 10 кВ Московский ПС 110 кВ Утяшево | нд | З | 2025 | 10 | СИП-3, 50 мм2 / - мм2, 1 фазный провод | техническое обоснование инвестиционного проекта | 25.04.2023 | Тюменская область | 1 | 1 | 1 | 0.03135 | 1 км | Л7-03-3 | 1502.12 | 1.11 | 52.2715 | нд
3.1.1.3 | ЛЭП 10 кВ от ВЛ 10 кВ Московский ПС 110 кВ Утяшево для подключения энергопринимающих устройств АО "СУЭНКО" (СНТ "Березовая роща", строительство ВЛ 10 кВ - 1*0,01 км, установка реклоузера 10 кВ - 1 шт.) | N_NS3300.VL.0092 | ВЛ 10 кВ | УНЦ ВЛ 10 кВ на строительно-монтажные работы без опор и провода | ВЛ 10 кВ Московский ПС 110 кВ Утяшево | нд | З | 2025 | 10 | одноцепная, все типы опор за исключением многогранных | техническое обоснование инвестиционного проекта | 25.04.2023 | Тюменская область | 2.99 | 1 | 1 | 0.01 | 1 км ВЛ | Л1-02-1 | 1929.53 | 1.72 | 99.2319 | нд
3.1.1.3 | ЛЭП 10 кВ от ВЛ 10 кВ Московский ПС 110 кВ Утяшево для подключения энергопринимающих устройств АО "СУЭНКО" (СНТ "Березовая роща", строительство ВЛ 10 кВ - 1*0,01 км, установка реклоузера 10 кВ - 1 шт.) | N_NS3300.VL.0092 | Проектные и изыскательские работы, разработка и утверждение ДПТ, кадастровые работы и работы по установлению земельных отношений 10 кВ | УНЦ на проектные и изыскательские работы по ВЛ 10 кВ | ВЛ 10 кВ Московский ПС 110 кВ Утяшево | нд | З | 2025 | 10 | Протяженность до 2 км | техническое обоснование инвестиционного проекта | 25.04.2023 | Тюменская область | 1 | 1 | 1 | 1 | 1 ВЛ | П3-02 | 795.69 | 1 | 795.69 | нд
3.1.1.3 | ЛЭП 10 кВ от ВЛ 10 кВ Московский ПС 110 кВ Утяшево для подключения энергопринимающих устройств АО "СУЭНКО" (СНТ "Березовая роща", строительство ВЛ 10 кВ - 1*0,01 км, установка реклоузера 10 кВ - 1 шт.) | N_NS3300.VL.0092 | Управляемый элемент электрической сети 10 кВ | УНЦ автоматического пункта секционирования 10 кВ | Реклоузер на линию ВЛ 10 кВ Московский ПС 110 кВ Утяшево | нд | З | 2025 | 10 | без интеграции в АСУ ТП | техническое обоснование инвестиционного проекта | 25.04.2023 | Тюменская область | 1 | 1 | 1 | 1 | 1 ячейка | В6-01 | 2246.7 | 1.28 | 2875.776 | нд
3.1.1.3 | ЛЭП 10 кВ от ВЛ 10 кВ Московский ПС 110 кВ Утяшево для подключения энергопринимающих устройств АО "СУЭНКО" (СНТ "Березовая роща", строительство ВЛ 10 кВ - 1*0,01 км, установка реклоузера 10 кВ - 1 шт.) | N_NS3300.VL.0092 | ВЛ 10 кВ | УНЦ опор ВЛ 10 кВ | ВЛ 10 кВ Московский ПС 110 кВ Утяшево | нд | З | 2025 | 10 | одноцепная, все типы опор за исключением многогранных | техническое обоснование инвестиционного проекта | 25.04.2023 | Тюменская область | 2.99 | 1 | 1 | 0.01 | 1 км | Л3-02-1 | 1262.83 | 1.11 | 41.9121 | нд
3.1.1.3 | ЛЭП 10 кВ от ВЛ 10 кВ Московский ПС 110 кВ Утяшево для подключения энергопринимающих устройств АО "СУЭНКО" (СНТ "Березовая роща", строительство ВЛ 10 кВ - 1*0,01 км, установка реклоузера 10 кВ - 1 шт.) | N_NS3300.VL.0092 | Итого объем финансовых потребностей по инвестиционному проекту, тыс. рублей | нд | нд | нд | нд | нд | нд | нд | нд | нд | нд | нд | нд | нд | нд | нд | нд | нд | нд | 4780.0464 | нд
3.1.1.3 | ВЛЗ 10 кВ от КВЛ 10 кВ Речкино ПС 110 кВ Кулаково для присоединения энергопринимающих устройств ООО "Элеконт" (строительство ВЛ 10 кВ протяженностью 1*0,01 км; установка реклоузера 1 шт) | N_NS3300.VL.0093 | Проектные и изыскательские работы, разработка и утверждение ДПТ, кадастровые работы и работы по установлению земельных отношений 10 кВ | УНЦ на проектные и изыскательские работы для отдельных элементов электрических сетей 10 кВ | Реклозуер на линию ВЛ 10 кВ Речкино ПС 110 кВ Кулаково | нд | С | 2025 | 10 | Затраты по УНЦ от 1.1 до 6 млн. руб. | техническое обоснование инвестиционного проекта | 18.04.2023 | Тюменская область | 1 | 1 | 1 | 1 | 1 объект | П6-06 | 425.5 | 1 | 425.5 | нд
3.1.1.3 | ВЛЗ 10 кВ от КВЛ 10 кВ Речкино ПС 110 кВ Кулаково для присоединения энергопринимающих устройств ООО "Элеконт" (строительство ВЛ 10 кВ протяженностью 1*0,01 км; установка реклоузера 1 шт) | N_NS3300.VL.0093 | ВЛ 10 кВ | УНЦ ВЛ 10 кВ на строительно-монтажные работы без опор и провода | ВЛ 10 кВ Речкино ПС 110 кВ Кулаково | нд | С | 2025 | 10 | одноцепная, все типы опор за исключением многогранных | техническое обоснование инвестиционного проекта | 18.04.2023 | Тюменская область | 2.99 | 1 | 1 | 0.01 | 1 км ВЛ | Л1-02-1 | 1929.53 | 1.72 | 99.2319 | нд
3.1.1.3 | ВЛЗ 10 кВ от КВЛ 10 кВ Речкино ПС 110 кВ Кулаково для присоединения энергопринимающих устройств ООО "Элеконт" (строительство ВЛ 10 кВ протяженностью 1*0,01 км; установка реклоузера 1 шт) | N_NS3300.VL.0093 | ВЛ 10 кВ | УНЦ опор ВЛ 10 кВ | ВЛ 10 кВ Речкино ПС 110 кВ Кулаково | нд | С | 2025 | 10 | одноцепная, все типы опор за исключением многогранных | техническое обоснование инвестиционного проекта | 18.04.2023 | Тюменская область | 2.99 | 1 | 1 | 0.01 | 1 км | Л3-02-1 | 1262.83 | 1.11 | 41.9121 | нд
3.1.1.3 | ВЛЗ 10 кВ от КВЛ 10 кВ Речкино ПС 110 кВ Кулаково для присоединения энергопринимающих устройств ООО "Элеконт" (строительство ВЛ 10 кВ протяженностью 1*0,01 км; установка реклоузера 1 шт) | N_NS3300.VL.0093 | ВЛ 10 кВ | УНЦ провода СИП ВЛ 10 кВ | ВЛ 10 кВ Речкино ПС 110 кВ Кулаково | нд | С | 2025 | 10 | СИП-3, 50 мм2 / - мм2, 1 фазный провод | техническое обоснование инвестиционного проекта | 18.04.2023 | Тюменская область | 1 | 1 | 1 | 0.03 | 1 км | Л7-03-3 | 1502.12 | 1.11 | 50.0206 | нд
3.1.1.3 | ВЛЗ 10 кВ от КВЛ 10 кВ Речкино ПС 110 кВ Кулаково для присоединения энергопринимающих устройств ООО "Элеконт" (строительство ВЛ 10 кВ протяженностью 1*0,01 км; установка реклоузера 1 шт) | N_NS3300.VL.0093 | Управляемый элемент электрической сети 10 кВ | УНЦ автоматического пункта секционирования 10 кВ с интеграцией в АСУТП | Реклозуер на линию ВЛ 10 кВ Речкино ПС 110 кВ Кулаково | нд | С | 2025 | 10 | с интеграцией в АСУ ТП | техническое обоснование инвестиционного проекта | 18.04.2023 | Тюменская область | 1 | 1 | 1 | 1 | 1 ячейка | В7-01 | 2823.47 | 1.28 | 3614.0416 | нд
3.1.1.3 | ВЛЗ 10 кВ от КВЛ 10 кВ Речкино ПС 110 кВ Кулаково для присоединения энергопринимающих устройств ООО "Элеконт" (строительство ВЛ 10 кВ протяженностью 1*0,01 км; установка реклоузера 1 шт) | N_NS3300.VL.0093 | Проектные и изыскательские работы, разработка и утверждение ДПТ, кадастровые работы и работы по установлению земельных отношений 10 кВ | УНЦ на проектные и изыскательские работы по ВЛ 10 кВ | ВЛ 10 кВ Речкино ПС 110 кВ Кулаково | нд | С | 2025 | 10 | Протяженность до 2 км | техническое обоснование инвестиционного проекта | 18.04.2023 | Тюменская область | 1 | 1 | 1 | 1 | 1 ВЛ | П3-02 | 795.69 | 1 | 795.69 | нд
3.1.1.3 | ВЛЗ 10 кВ от КВЛ 10 кВ Речкино ПС 110 кВ Кулаково для присоединения энергопринимающих устройств ООО "Элеконт" (строительство ВЛ 10 кВ протяженностью 1*0,01 км; установка реклоузера 1 шт) | N_NS3300.VL.0093 | Итого объем финансовых потребностей по инвестиционному проекту, тыс. рублей | нд | нд | нд | нд | нд | нд | нд | нд | нд | нд | нд | нд | нд | нд | нд | нд | нд | нд | 5026.3961 | нд
3.1.1.3 | ЛЭП 10 кВ от ячейки 10 кВ № 8 и № 21 ПС 110 кВ Перевалово для присоединения энергопринимающих устройств ООО «Евродом Групп» (строительство 2КЛ 10 кВ - 1х2,05 км, 1х2,05 км, реклоузер 10 кВ – 2 шт.) | O_NS3300.KL.0062 | Проектные и изыскательские работы, разработка и утверждение ДПТ, кадастровые работы и работы по установлению земельных отношений 0.4 кВ | УНЦ на проектные и изыскательские работы для отдельных элементов электрических сетей 0.4 кВ | ЛЭП 10 кВ от ячейки 10 кВ № 8 и № 21 ПС 110 кВ Перевалово | нд | С | 2025 | 0.4 | Затраты по УНЦ от 151 до 301 млн. руб. | Приказ об утверждении ПСД | № 47-ТЭС от 14.08.2024 | Тюменская область | 1 | 1 | 1 | 1 | 1 объект | П6-11 | 21275.06 | 1 | 21275.06 | нд
3.1.1.3 | ЛЭП 10 кВ от ячейки 10 кВ № 8 и № 21 ПС 110 кВ Перевалово для присоединения энергопринимающих устройств ООО «Евродом Групп» (строительство 2КЛ 10 кВ - 1х2,05 км, 1х2,05 км, реклоузер 10 кВ – 2 шт.) | O_NS3300.KL.0062 | ВЛ 10 кВ | УНЦ опор ВЛ 10 кВ | ЛЭП 10 кВ от ячейки 10 кВ № 8 и № 21 ПС 110 кВ Перевалово | нд | С | 2025 | 10 | одноцепная, все типы опор за исключением многогранных | Приказ об утверждении ПСД | № 47-ТЭС от 14.08.2024 | Тюменская область | 2.99 | 1 | 1 | 0.03 | 1 км | Л3-02-1 | 1262.83 | 1.11 | 125.7362 | нд
3.1.1.3 | ЛЭП 10 кВ от ячейки 10 кВ № 8 и № 21 ПС 110 кВ Перевалово для присоединения энергопринимающих устройств ООО «Евродом Групп» (строительство 2КЛ 10 кВ - 1х2,05 км, 1х2,05 км, реклоузер 10 кВ – 2 шт.) | O_NS3300.KL.0062 | ВЛ 10 кВ | УНЦ провода СИП ВЛ 10 кВ | ЛЭП 10 кВ от ячейки 10 кВ № 8 и № 21 ПС 110 кВ Перевалово | нд | С | 2025 | 10 | СИП-3, 120 мм2 / - мм2, 1 фазный провод | Приказ об утверждении ПСД | № 47-ТЭС от 14.08.2024 | Тюменская область | 1 | 1 | 1 | 0.03 | 1 км | Л7-06-3 | 1599.54 | 1.11 | 53.2647 | нд
3.1.1.3 | ЛЭП 10 кВ от ячейки 10 кВ № 8 и № 21 ПС 110 кВ Перевалово для присоединения энергопринимающих устройств ООО «Евродом Групп» (строительство 2КЛ 10 кВ - 1х2,05 км, 1х2,05 км, реклоузер 10 кВ – 2 шт.) | O_NS3300.KL.0062 | Проектные и изыскательские работы, разработка и утверждение ДПТ, кадастровые работы и работы по установлению земельных отношений 10 кВ | УНЦ на проектные и изыскательские работы по ВЛ 10 кВ | ЛЭП 10 кВ от ячейки 10 кВ № 8 и № 21 ПС 110 кВ Перевалово | нд | С | 2025 | 10 | Протяженность до 2 км | Приказ об утверждении ПСД | № 47-ТЭС от 14.08.2024 | Тюменская область | 1 | 1 | 1 | 1 | 1 ВЛ | П3-02 | 795.69 | 1 | 795.69 | нд
3.1.1.3 | ЛЭП 10 кВ от ячейки 10 кВ № 8 и № 21 ПС 110 кВ Перевалово для присоединения энергопринимающих устройств ООО «Евродом Групп» (строительство 2КЛ 10 кВ - 1х2,05 км, 1х2,05 км, реклоузер 10 кВ – 2 шт.) | O_NS3300.KL.0062 | ВЛ 10 кВ | УНЦ ВЛ 10 кВ на строительно-монтажные работы без опор и провода | ЛЭП 10 кВ от ячейки 10 кВ № 8 и № 21 ПС 110 кВ Перевалово | нд | С | 2025 | 10 | одноцепная, все типы опор за исключением многогранных | Приказ об утверждении ПСД | № 47-ТЭС от 14.08.2024 | Тюменская область | 2.99 | 1 | 1 | 0.03 | 1 км ВЛ | Л1-02-1 | 1929.53 | 1.72 | 297.6956 | нд
3.1.1.3 | ЛЭП 10 кВ от ячейки 10 кВ № 8 и № 21 ПС 110 кВ Перевалово для присоединения энергопринимающих устройств ООО «Евродом Групп» (строительство 2КЛ 10 кВ - 1х2,05 км, 1х2,05 км, реклоузер 10 кВ – 2 шт.) | O_NS3300.KL.0062 | Управляемый элемент электрической сети 10 кВ | УНЦ автоматического пункта секционирования 10 кВ с интеграцией в АСУТП | ПС 110 кВ Перевалово | нд | С | 2025 | 10 | с интеграцией в АСУ ТП | Приказ об утверждении ПСД | № 47-ТЭС от 14.08.2024 | Тюменская область | 1 | 1 | 1 | 2 | 1 ячейка | В7-01 | 2823.47 | 1.28 | 7228.0832 | нд
3.1.1.3 | ЛЭП 10 кВ от ячейки 10 кВ № 8 и № 21 ПС 110 кВ Перевалово для присоединения энергопринимающих устройств ООО «Евродом Групп» (строительство 2КЛ 10 кВ - 1х2,05 км, 1х2,05 км, реклоузер 10 кВ – 2 шт.) | O_NS3300.KL.0062 | КЛ 10 кВ | УНЦ на устройство траншеи КЛ и восстановление благоустройства по трассе 10 кВ | 2 КЛ10 кВ от ячейки 10 кВ № 8 и № 21 ПС 110 кВ Перевалово | нд | С | 2025 | 10 | две цепи КЛ благоустройство по трассе без учета восстановления газонов | Приказ об утверждении ПСД | № 47-ТЭС от 14.08.2024 | Тюменская область | 1 | 1 | 1 | 0.026 | 1 км по трассе | Б2-02-2 | 2836.51 | 1 | 73.7493 | нд
3.1.1.3 | ЛЭП 10 кВ от ячейки 10 кВ № 8 и № 21 ПС 110 кВ Перевалово для присоединения энергопринимающих устройств ООО «Евродом Групп» (строительство 2КЛ 10 кВ - 1х2,05 км, 1х2,05 км, реклоузер 10 кВ – 2 шт.) | O_NS3300.KL.0062 | Кабельные сооружения и устройство переходов при прокладке кабельной линии (КЛ, ВОК) 10 кВ | УНЦ выполнения специального перехода кабельной линии методом ГНБ 10 кВ | ЛЭП 10 кВ от ячейки 10 кВ № 8 и № 21 ПС 110 кВ Перевалово | нд | С | 2025 | 10 | 2 трубы диаметром 160 мм | Приказ об утверждении ПСД | № 47-ТЭС от 14.08.2024 | Тюменская область | 1 | 1 | 1 | 2.964 | 1 км | Н1-02-2 | 56445.5 | 1.31 | 219168.8452 | нд
3.1.1.3 | ЛЭП 10 кВ от ячейки 10 кВ № 8 и № 21 ПС 110 кВ Перевалово для присоединения энергопринимающих устройств ООО «Евродом Групп» (строительство 2КЛ 10 кВ - 1х2,05 км, 1х2,05 км, реклоузер 10 кВ – 2 шт.) | O_NS3300.KL.0062 | Проектные и изыскательские работы, разработка и утверждение ДПТ, кадастровые работы и работы по установлению земельных отношений 10 кВ | УНЦ на проектные и изыскательские работы для КЛ 10 кВ | 2 КЛ10 кВ от ячейки 10 кВ № 8 и № 21 ПС 110 кВ Перевалово | нд | С | 2025 | 10 | Ппроектные и изыскательские работы | Приказ об утверждении ПСД | № 47-ТЭС от 14.08.2024 | Тюменская область | 1 | 1 | 1 | 2.99 | 1 км по трассе | П5-01 | 866.6 | 1 | 2591.134 | нд
3.1.1.3 | ЛЭП 10 кВ от ячейки 10 кВ № 8 и № 21 ПС 110 кВ Перевалово для присоединения энергопринимающих устройств ООО «Евродом Групп» (строительство 2КЛ 10 кВ - 1х2,05 км, 1х2,05 км, реклоузер 10 кВ – 2 шт.) | O_NS3300.KL.0062 | КЛ 10 кВ | УНЦ КЛ 10 кВ (с алюминиевой жилой) | 2 КЛ10 кВ от ячейки 10 кВ № 8 и № 21 ПС 110 кВ Перевалово | нд | С | 2025 | 10 | 185 мм2, алюминий | Приказ об утверждении ПСД | № 47-ТЭС от 14.08.2024 | Тюменская область | 1 | 1 | 1 | 2.99 | 1 км по трассе | К1-07-2 | 4039.24 | 1.32 | 15942.0724 | нд
3.1.1.3 | ЛЭП 10 кВ от ячейки 10 кВ № 8 и № 21 ПС 110 кВ Перевалово для присоединения энергопринимающих устройств ООО «Евродом Групп» (строительство 2КЛ 10 кВ - 1х2,05 км, 1х2,05 км, реклоузер 10 кВ – 2 шт.) | O_NS3300.KL.0062 | Итого объем финансовых потребностей по инвестиционному проекту, тыс. рублей | нд | нд | нд | нд | нд | нд | нд | нд | нд | нд | нд | нд | нд | нд | нд | нд | нд | нд | 267551.3306 | нд
3.1.1.3 | Строительство ЛЭП 10 кВ от ВЛ 10 кВ Казанка от яч. 10 кВ № 16 РУ 10 кВ ПС-110 кВ Казанка, ТП-10/0,4 кВ, 2 ЛЭП 0,4 кВ и 1 прибора коммерческого учета для подключения энергопринимающих устройств ГБУЗ ТО "Областная больница № 14 имени В.Н. Шанаурина" (с. Казанское) (строительство ТП-10/0,4 кВ мощностью 0,4 МВА; ВЛ 10 кВ - 0,02 км.; КЛ 0,4 кВ - 0,06 км.; ПУ - 1 т.у.) | N_NS3500.KL.0002 | Система учета электрической энергии (мощности), АИИС КУЭ, ПКУ, технический учет электрической энергии 0.4 кВ | УНЦ ИИК. Установка трехфазного прибора учета в распределительном устройстве 0.4 кВ | ТП-10/0,4 кВ № 16 РУ 10 кВ ПС-110 кВ Казанка, | нд | П | 2025 | 0.4 | Многотарифный (многофункциональный) прибор учета | Приказ об утверждении ПСД | 52-ТЭС-ИТПО от 29.11.2024 | Тюменская область | 1 | 1 | 1 | 1 | 1 точка учета | А1-16 | 48.65 | 1.34 | 65.191 | нд
3.1.1.3 | Строительство ЛЭП 10 кВ от ВЛ 10 кВ Казанка от яч. 10 кВ № 16 РУ 10 кВ ПС-110 кВ Казанка, ТП-10/0,4 кВ, 2 ЛЭП 0,4 кВ и 1 прибора коммерческого учета для подключения энергопринимающих устройств ГБУЗ ТО "Областная больница № 14 имени В.Н. Шанаурина" (с. Казанское) (строительство ТП-10/0,4 кВ мощностью 0,4 МВА; ВЛ 10 кВ - 0,02 км.; КЛ 0,4 кВ - 0,06 км.; ПУ - 1 т.у.) | N_NS3500.KL.0002 | Проектные и изыскательские работы, разработка и утверждение ДПТ, кадастровые работы и работы по установлению земельных отношений 10 кВ | УНЦ на проектные и изыскательские работы для отдельных элементов электрических сетей 10 кВ | ТП-10/0,4 кВ № 16 РУ 10 кВ ПС-110 кВ Казанка, | нд | П | 2025 | 10 | Затраты по УНЦ от 1.1 до 6 млн. руб. | Приказ об утверждении ПСД | 52-ТЭС-ИТПО от 29.11.2024 | Тюменская область | 1 | 1 | 1 | 1 | 1 объект | П6-06 | 425.5 | 1 | 425.5 | нд
3.1.1.3 | Строительство ЛЭП 10 кВ от ВЛ 10 кВ Казанка от яч. 10 кВ № 16 РУ 10 кВ ПС-110 кВ Казанка, ТП-10/0,4 кВ, 2 ЛЭП 0,4 кВ и 1 прибора коммерческого учета для подключения энергопринимающих устройств ГБУЗ ТО "Областная больница № 14 имени В.Н. Шанаурина" (с. Казанское) (строительство ТП-10/0,4 кВ мощностью 0,4 МВА; ВЛ 10 кВ - 0,02 км.; КЛ 0,4 кВ - 0,06 км.; ПУ - 1 т.у.) | N_NS3500.KL.0002 | КТП, ТП (РП, РТП, СП), ячейки выключателя РП (СП, ТП, РТП) 10 кВ | УНЦ КТП киоскового типа 10 кВ | ТП-10/0,4 кВ № 16 РУ 10 кВ ПС-110 кВ Казанка, | нд | П | 2025 | 10 | 1 т-р, 400 кВА | Приказ об утверждении ПСД | 52-ТЭС-ИТПО от 29.11.2024 | Тюменская область | 1 | 1 | 1 | 1 | 1 ед | Э1-07-1 | 1786.74 | 1.27 | 2269.1598 | нд
3.1.1.3 | Строительство ЛЭП 10 кВ от ВЛ 10 кВ Казанка от яч. 10 кВ № 16 РУ 10 кВ ПС-110 кВ Казанка, ТП-10/0,4 кВ, 2 ЛЭП 0,4 кВ и 1 прибора коммерческого учета для подключения энергопринимающих устройств ГБУЗ ТО "Областная больница № 14 имени В.Н. Шанаурина" (с. Казанское) (строительство ТП-10/0,4 кВ мощностью 0,4 МВА; ВЛ 10 кВ - 0,02 км.; КЛ 0,4 кВ - 0,06 км.; ПУ - 1 т.у.) | N_NS3500.KL.0002 | ВЛ 10 кВ | УНЦ провода СИП ВЛ 10 кВ | ВЛ 10 кВ Казанка | нд | П | 2025 | 10 | СИП-3, 50 мм2 / - мм2, 1 фазный провод | Приказ об утверждении ПСД | 52-ТЭС-ИТПО от 29.11.2024 | Тюменская область | 1 | 1 | 1 | 0.02 | 1 км | Л7-03-3 | 1502.12 | 1.11 | 33.3471 | нд
3.1.1.3 | Строительство ЛЭП 10 кВ от ВЛ 10 кВ Казанка от яч. 10 кВ № 16 РУ 10 кВ ПС-110 кВ Казанка, ТП-10/0,4 кВ, 2 ЛЭП 0,4 кВ и 1 прибора коммерческого учета для подключения энергопринимающих устройств ГБУЗ ТО "Областная больница № 14 имени В.Н. Шанаурина" (с. Казанское) (строительство ТП-10/0,4 кВ мощностью 0,4 МВА; ВЛ 10 кВ - 0,02 км.; КЛ 0,4 кВ - 0,06 км.; ПУ - 1 т.у.) | N_NS3500.KL.0002 | ВЛ 10 кВ | УНЦ опор ВЛ 10 кВ | ВЛ 10 кВ Казанка | нд | П | 2025 | 10 | одноцепная, все типы опор за исключением многогранных | Приказ об утверждении ПСД | 52-ТЭС-ИТПО от 29.11.2024 | Тюменская область | 2.99 | 1 | 1 | 0.02 | 1 км | Л3-02-1 | 1262.83 | 1.11 | 83.8241 | нд
3.1.1.3 | Строительство ЛЭП 10 кВ от ВЛ 10 кВ Казанка от яч. 10 кВ № 16 РУ 10 кВ ПС-110 кВ Казанка, ТП-10/0,4 кВ, 2 ЛЭП 0,4 кВ и 1 прибора коммерческого учета для подключения энергопринимающих устройств ГБУЗ ТО "Областная больница № 14 имени В.Н. Шанаурина" (с. Казанское) (строительство ТП-10/0,4 кВ мощностью 0,4 МВА; ВЛ 10 кВ - 0,02 км.; КЛ 0,4 кВ - 0,06 км.; ПУ - 1 т.у.) | N_NS3500.KL.0002 | КЛ 0.4 кВ | УНЦ КЛ 0.4 кВ | КЛ 10кВ от яч. 10 кВ № 16 РУ 10 кВ ПС-110 кВ Казанка | нд | П | 2025 | 0.4 | 120 мм2, алюминий, 4 жилы | Приказ об утверждении ПСД | 52-ТЭС-ИТПО от 29.11.2024 | Тюменская область | 1.34 | 1 | 1 | 0.03 | 1 км по трассе | К3-07-1 | 1017.44 | 1.32 | 53.9894 | нд
3.1.1.3 | Строительство ЛЭП 10 кВ от ВЛ 10 кВ Казанка от яч. 10 кВ № 16 РУ 10 кВ ПС-110 кВ Казанка, ТП-10/0,4 кВ, 2 ЛЭП 0,4 кВ и 1 прибора коммерческого учета для подключения энергопринимающих устройств ГБУЗ ТО "Областная больница № 14 имени В.Н. Шанаурина" (с. Казанское) (строительство ТП-10/0,4 кВ мощностью 0,4 МВА; ВЛ 10 кВ - 0,02 км.; КЛ 0,4 кВ - 0,06 км.; ПУ - 1 т.у.) | N_NS3500.KL.0002 | КЛ 0.4 кВ | УНЦ на устройство траншеи КЛ и восстановление благоустройства по трассе 0.4 кВ | КЛ 10кВ от яч. 10 кВ № 16 РУ 10 кВ ПС-110 кВ Казанка | нд | П | 2025 | 0.4 | две цепи КЛ благоустройство по трассе без учета восстановления газонов | Приказ об утверждении ПСД | 52-ТЭС-ИТПО от 29.11.2024 | Тюменская область | 1 | 1 | 1 | 0.03 | 1 км по трассе | Б2-01-2 | 933.4 | 1 | 28.002 | нд
3.1.1.3 | Строительство ЛЭП 10 кВ от ВЛ 10 кВ Казанка от яч. 10 кВ № 16 РУ 10 кВ ПС-110 кВ Казанка, ТП-10/0,4 кВ, 2 ЛЭП 0,4 кВ и 1 прибора коммерческого учета для подключения энергопринимающих устройств ГБУЗ ТО "Областная больница № 14 имени В.Н. Шанаурина" (с. Казанское) (строительство ТП-10/0,4 кВ мощностью 0,4 МВА; ВЛ 10 кВ - 0,02 км.; КЛ 0,4 кВ - 0,06 км.; ПУ - 1 т.у.) | N_NS3500.KL.0002 | Проектные и изыскательские работы, разработка и утверждение ДПТ, кадастровые работы и работы по установлению земельных отношений 10 кВ | УНЦ на проектные и изыскательские работы для КЛ 10 кВ | КЛ 10кВ от яч. 10 кВ № 16 РУ 10 кВ ПС-110 кВ Казанка | нд | П | 2025 | 10 | Ппроектные и изыскательские работы | Приказ об утверждении ПСД | 52-ТЭС-ИТПО от 29.11.2024 | Тюменская область | 1 | 1 | 1 | 1 | 1 км по трассе | П5-01 | 866.6 | 1 | 866.6 | нд
3.1.1.3 | Строительство ЛЭП 10 кВ от ВЛ 10 кВ Казанка от яч. 10 кВ № 16 РУ 10 кВ ПС-110 кВ Казанка, ТП-10/0,4 кВ, 2 ЛЭП 0,4 кВ и 1 прибора коммерческого учета для подключения энергопринимающих устройств ГБУЗ ТО "Областная больница № 14 имени В.Н. Шанаурина" (с. Казанское) (строительство ТП-10/0,4 кВ мощностью 0,4 МВА; ВЛ 10 кВ - 0,02 км.; КЛ 0,4 кВ - 0,06 км.; ПУ - 1 т.у.) | N_NS3500.KL.0002 | КЛ 0.4 кВ | УНЦ КЛ 0.4 кВ | КЛ 10кВ от яч. 10 кВ № 16 РУ 10 кВ ПС-110 кВ Казанка | нд | П | 2025 | 0.4 | 120 мм2, алюминий, 4 жилы | Приказ об утверждении ПСД | 52-ТЭС-ИТПО от 29.11.2024 | Тюменская область | 1.34 | 1 | 1 | 0.03 | 1 км по трассе | К3-07-1 | 1017.44 | 1.32 | 53.9894 | нд
3.1.1.3 | Строительство ЛЭП 10 кВ от ВЛ 10 кВ Казанка от яч. 10 кВ № 16 РУ 10 кВ ПС-110 кВ Казанка, ТП-10/0,4 кВ, 2 ЛЭП 0,4 кВ и 1 прибора коммерческого учета для подключения энергопринимающих устройств ГБУЗ ТО "Областная больница № 14 имени В.Н. Шанаурина" (с. Казанское) (строительство ТП-10/0,4 кВ мощностью 0,4 МВА; ВЛ 10 кВ - 0,02 км.; КЛ 0,4 кВ - 0,06 км.; ПУ - 1 т.у.) | N_NS3500.KL.0002 | Итого объем финансовых потребностей по инвестиционному проекту, тыс. рублей | нд | нд | нд | нд | нд | нд | нд | нд | нд | нд | нд | нд | нд | нд | нд | нд | нд | нд | 3879.6029 | нд
3.1.1.3 | ЛЭП 10 кВ от ВЛ 10 кВ Черная-1 ПС 110 кВ Упорово, ЛЭП 10 кВ от ВЛ 10 кВ Черная-2 ПС 110 кВ Упорово, ТП 10/0,4 кВ для подключения энергопринимающих устройств Комитет жилищно-коммунальной политики Администрации Упоровского муниципального района (новое строительство ТП 10/0,4 кВ мощностью 2*0,4 МВА, ВЛ 10 кВ протяженностью 0,03 км, монтаж ПУ - 2 т.у.) | O_NS3400.VL.0034 | Проектные и изыскательские работы, разработка и утверждение ДПТ, кадастровые работы и работы по установлению земельных отношений 10 кВ | УНЦ на проектные и изыскательские работы для отдельных элементов электрических сетей 10 кВ | ЛЭП 10 кВ от ВЛ 10 кВ Черная-1 ПС 110 кВ Упорово | нд | П | 2025 | 10 | Затраты по УНЦ от 6 до 11 млн. руб. | технические характеристики | 22.11.2024г. | Тюменская область | 1 | 1 | 1 | 1 | 1 объект | П6-07 | 709.17 | 1 | 709.17 | нд
3.1.1.3 | ЛЭП 10 кВ от ВЛ 10 кВ Черная-1 ПС 110 кВ Упорово, ЛЭП 10 кВ от ВЛ 10 кВ Черная-2 ПС 110 кВ Упорово, ТП 10/0,4 кВ для подключения энергопринимающих устройств Комитет жилищно-коммунальной политики Администрации Упоровского муниципального района (новое строительство ТП 10/0,4 кВ мощностью 2*0,4 МВА, ВЛ 10 кВ протяженностью 0,03 км, монтаж ПУ - 2 т.у.) | O_NS3400.VL.0034 | КТП, ТП (РП, РТП, СП), ячейки выключателя РП (СП, ТП, РТП) 10 кВ | УНЦ КТП киоскового типа 10 кВ | ЛЭП 10 кВ от ВЛ 10 кВ Черная-1 ПС 110 кВ Упорово | нд | П | 2025 | 10 | 2 т-р, 400 кВА | технические характеристики | 22.11.2024г. | Тюменская область | 1 | 1 | 1 | 1 | 1 ед. | Э1-07-2 | 5081.92 | 1.27 | 6454.0384 | нд
3.1.1.3 | ЛЭП 10 кВ от ВЛ 10 кВ Черная-1 ПС 110 кВ Упорово, ЛЭП 10 кВ от ВЛ 10 кВ Черная-2 ПС 110 кВ Упорово, ТП 10/0,4 кВ для подключения энергопринимающих устройств Комитет жилищно-коммунальной политики Администрации Упоровского муниципального района (новое строительство ТП 10/0,4 кВ мощностью 2*0,4 МВА, ВЛ 10 кВ протяженностью 0,03 км, монтаж ПУ - 2 т.у.) | O_NS3400.VL.0034 | ВЛ 10 кВ | УНЦ ВЛ 10 кВ на строительно-монтажные работы без опор и провода | ЛЭП 10 кВ от ВЛ 10 кВ Черная-1 ПС 110 кВ Упорово | нд | П | 2025 | 10 | одноцепная, все типы опор за исключением многогранных | технические характеристики | 22.11.2024г. | Тюменская область | 2.99 | 1 | 1 | 0.03 | 1 км ВЛ | Л1-02-1 | 1929.53 | 1.72 | 297.6956 | нд
3.1.1.3 | ЛЭП 10 кВ от ВЛ 10 кВ Черная-1 ПС 110 кВ Упорово, ЛЭП 10 кВ от ВЛ 10 кВ Черная-2 ПС 110 кВ Упорово, ТП 10/0,4 кВ для подключения энергопринимающих устройств Комитет жилищно-коммунальной политики Администрации Упоровского муниципального района (новое строительство ТП 10/0,4 кВ мощностью 2*0,4 МВА, ВЛ 10 кВ протяженностью 0,03 км, монтаж ПУ - 2 т.у.) | O_NS3400.VL.0034 | ВЛ 10 кВ | УНЦ опор ВЛ 10 кВ | ЛЭП 10 кВ от ВЛ 10 кВ Черная-1 ПС 110 кВ Упорово | нд | П | 2025 | 10 | одноцепная, все типы опор за исключением многогранных | технические характеристики | 22.11.2024г. | Тюменская область | 2.99 | 1 | 1 | 0.03 | 1 км | Л3-02-1 | 1262.83 | 1.11 | 125.7362 | нд
3.1.1.3 | ЛЭП 10 кВ от ВЛ 10 кВ Черная-1 ПС 110 кВ Упорово, ЛЭП 10 кВ от ВЛ 10 кВ Черная-2 ПС 110 кВ Упорово, ТП 10/0,4 кВ для подключения энергопринимающих устройств Комитет жилищно-коммунальной политики Администрации Упоровского муниципального района (новое строительство ТП 10/0,4 кВ мощностью 2*0,4 МВА, ВЛ 10 кВ протяженностью 0,03 км, монтаж ПУ - 2 т.у.) | O_NS3400.VL.0034 | ВЛ 10 кВ | УНЦ провода СИП ВЛ 10 кВ | ЛЭП 10 кВ от ВЛ 10 кВ Черная-1 ПС 110 кВ Упорово | нд | П | 2025 | 10 | СИП-3, 50 мм2 / - мм2, 1 фазный провод | технические характеристики | 22.11.2024г. | Тюменская область | 1 | 1 | 1 | 0.03 | 1 км | Л7-03-3 | 1502.12 | 1.11 | 50.0206 | нд
3.1.1.3 | ЛЭП 10 кВ от ВЛ 10 кВ Черная-1 ПС 110 кВ Упорово, ЛЭП 10 кВ от ВЛ 10 кВ Черная-2 ПС 110 кВ Упорово, ТП 10/0,4 кВ для подключения энергопринимающих устройств Комитет жилищно-коммунальной политики Администрации Упоровского муниципального района (новое строительство ТП 10/0,4 кВ мощностью 2*0,4 МВА, ВЛ 10 кВ протяженностью 0,03 км, монтаж ПУ - 2 т.у.) | O_NS3400.VL.0034 | Проектные и изыскательские работы, разработка и утверждение ДПТ, кадастровые работы и работы по установлению земельных отношений 10 кВ | УНЦ на проектные и изыскательские работы по ВЛ 10 кВ | ЛЭП 10 кВ от ВЛ 10 кВ Черная-1 ПС 110 кВ Упорово | нд | П | 2025 | 10 | Протяженность до 2 км | технические характеристики | 22.11.2024г. | Тюменская область | 1 | 1 | 1 | 1 | 1 ВЛ | П3-02 | 795.69 | 1 | 795.69 | нд
3.1.1.3 | ЛЭП 10 кВ от ВЛ 10 кВ Черная-1 ПС 110 кВ Упорово, ЛЭП 10 кВ от ВЛ 10 кВ Черная-2 ПС 110 кВ Упорово, ТП 10/0,4 кВ для подключения энергопринимающих устройств Комитет жилищно-коммунальной политики Администрации Упоровского муниципального района (новое строительство ТП 10/0,4 кВ мощностью 2*0,4 МВА, ВЛ 10 кВ протяженностью 0,03 км, монтаж ПУ - 2 т.у.) | O_NS3400.VL.0034 | Итого объем финансовых потребностей по инвестиционному проекту, тыс. рублей | нд | нд | нд | нд | нд | нд | нд | нд | нд | нд | нд | нд | нд | нд | нд | нд | нд | нд | 8432.3508 | нд
3.1.1.3 | ЛЭП 10 кВ от опоры № 63 отпайки на ТП 10/0.4 кВ № 1448 ВЛ 10 кВ Медянки от ПС 110 кВ Сумкино для присоединения энергопринимающих устройств ООО СК "СТРОЙ-ИНВЕСТ" (строительство ВЛ 10 кВ протяженностью 0.01 км; реклоузер - 1 шт; т.у. - 1 шт) | O_NS3600.VL.0028 | Проектные и изыскательские работы, разработка и утверждение ДПТ, кадастровые работы и работы по установлению земельных отношений 0.4 кВ | УНЦ на проектные и изыскательские работы для отдельных элементов электрических сетей 0.4 кВ | ТП 10/0,4 кВ мощностью 0,25 МВА | нд | З | 2025 | 0.4 | Затраты по УНЦ от 1.1 до 6 млн. руб. | техническое обоснование инвестиционного проекта | 25.04.2023 | Тюменская область | 1 | 1 | 1 | 1 | 1 объект | П6-06 | 425.5 | 1 | 425.5 | нд
3.1.1.3 | ЛЭП 10 кВ от опоры № 63 отпайки на ТП 10/0.4 кВ № 1448 ВЛ 10 кВ Медянки от ПС 110 кВ Сумкино для присоединения энергопринимающих устройств ООО СК "СТРОЙ-ИНВЕСТ" (строительство ВЛ 10 кВ протяженностью 0.01 км; реклоузер - 1 шт; т.у. - 1 шт) | O_NS3600.VL.0028 | ВЛ 10 кВ | УНЦ опор ВЛ 10 кВ | ВЛ-10 кВ от опоры №63 отпайки на ТП 10/0,4кВ №1448 | нд | З | 2025 | 10 | одноцепная, все типы опор за исключением многогранных | техническое обоснование инвестиционного проекта | 25.04.2023 | Тюменская область | 2.99 | 1 | 1 | 0.01 | 1 км | Л3-02-1 | 1262.83 | 1.11 | 41.9121 | нд
3.1.1.3 | ЛЭП 10 кВ от опоры № 63 отпайки на ТП 10/0.4 кВ № 1448 ВЛ 10 кВ Медянки от ПС 110 кВ Сумкино для присоединения энергопринимающих устройств ООО СК "СТРОЙ-ИНВЕСТ" (строительство ВЛ 10 кВ протяженностью 0.01 км; реклоузер - 1 шт; т.у. - 1 шт) | O_NS3600.VL.0028 | ВЛ 10 кВ | УНЦ провода СИП ВЛ 10 кВ | ВЛ-10 кВ от опоры №63 отпайки на ТП 10/0,4кВ №1448 | нд | З | 2025 | 10 | СИП-3, 50 мм2 / - мм2, 1 фазный провод | техническое обоснование инвестиционного проекта | 25.04.2023 | Тюменская область | 1 | 1 | 1 | 0.01 | 1 км | Л7-03-3 | 1502.12 | 1.11 | 16.6735 | нд
3.1.1.3 | ЛЭП 10 кВ от опоры № 63 отпайки на ТП 10/0.4 кВ № 1448 ВЛ 10 кВ Медянки от ПС 110 кВ Сумкино для присоединения энергопринимающих устройств ООО СК "СТРОЙ-ИНВЕСТ" (строительство ВЛ 10 кВ протяженностью 0.01 км; реклоузер - 1 шт; т.у. - 1 шт) | O_NS3600.VL.0028 | ВЛ 10 кВ | УНЦ ВЛ 10 кВ на строительно-монтажные работы без опор и провода | ВЛ-10 кВ от опоры №63 отпайки на ТП 10/0,4кВ №1448 | нд | З | 2025 | 10 | одноцепная, все типы опор за исключением многогранных | техническое обоснование инвестиционного проекта | 25.04.2023 | Тюменская область | 2.99 | 1 | 1 | 0.01 | 1 км ВЛ | Л1-02-1 | 1929.53 | 1.72 | 99.2319 | нд
3.1.1.3 | ЛЭП 10 кВ от опоры № 63 отпайки на ТП 10/0.4 кВ № 1448 ВЛ 10 кВ Медянки от ПС 110 кВ Сумкино для присоединения энергопринимающих устройств ООО СК "СТРОЙ-ИНВЕСТ" (строительство ВЛ 10 кВ протяженностью 0.01 км; реклоузер - 1 шт; т.у. - 1 шт) | O_NS3600.VL.0028 | Проектные и изыскательские работы, разработка и утверждение ДПТ, кадастровые работы и работы по установлению земельных отношений 10 кВ | УНЦ на проектные и изыскательские работы по ВЛ 10 кВ | ВЛ-10 кВ от опоры №63 отпайки на ТП 10/0,4кВ №1448 | нд | З | 2025 | 10 | Протяженность до 2 км | техническое обоснование инвестиционного проекта | 25.04.2023 | Тюменская область | 1 | 1 | 1 | 1 | 1 ВЛ | П3-02 | 795.69 | 1 | 795.69 | нд
3.1.1.3 | ЛЭП 10 кВ от опоры № 63 отпайки на ТП 10/0.4 кВ № 1448 ВЛ 10 кВ Медянки от ПС 110 кВ Сумкино для присоединения энергопринимающих устройств ООО СК "СТРОЙ-ИНВЕСТ" (строительство ВЛ 10 кВ протяженностью 0.01 км; реклоузер - 1 шт; т.у. - 1 шт) | O_NS3600.VL.0028 | Управляемый элемент электрической сети 10 кВ | УНЦ автоматического пункта секционирования 10 кВ с интеграцией в АСУТП | ТП 10/0,4 кВ мощностью 0,25 МВА | нд | З | 2025 | 10 | с интеграцией в АСУ ТП | техническое обоснование инвестиционного проекта | 25.04.2023 | Тюменская область | 1 | 1 | 1 | 1 | 1 ячейка | В7-01 | 2823.47 | 1.28 | 3614.0416 | нд
3.1.1.3 | ЛЭП 10 кВ от опоры № 63 отпайки на ТП 10/0.4 кВ № 1448 ВЛ 10 кВ Медянки от ПС 110 кВ Сумкино для присоединения энергопринимающих устройств ООО СК "СТРОЙ-ИНВЕСТ" (строительство ВЛ 10 кВ протяженностью 0.01 км; реклоузер - 1 шт; т.у. - 1 шт) | O_NS3600.VL.0028 | Итого объем финансовых потребностей по инвестиционному проекту, тыс. рублей | нд | нд | нд | нд | нд | нд | нд | нд | нд | нд | нд | нд | нд | нд | нд | нд | нд | нд | 4993.0491 | нд
3.1.1.3 | ЛЭП 10 кВ от ВЛ 10 кВ Одинцово от ПС 35 кВ Аксурка, ТП-10/0,4 кВ, 2ЛЭП-0,4 кВ для присоединения энергопринимающих устройств ГКУ ТО «УКС» (СОШ с. Аксурка, строительство ВЛЗ 10 кВ протяженностью 0.11 км; КЛ 0.4 кВ протяженностью 0.22 км; КТП 10/0.4 мощность 0.25 МВА; монтаж прибора учета 2 т.у.) | O_NS3600.KL.0006 | Проектные и изыскательские работы, разработка и утверждение ДПТ, кадастровые работы и работы по установлению земельных отношений 10 кВ | УНЦ на проектные и изыскательские работы для отдельных элементов электрических сетей 10 кВ | КТП 10/0,4 Школа | нд | П | 2025 | 10 | Затраты по УНЦ от 1.1 до 6 млн. руб. | техническое обоснование инвестиционного проекта | 25.04.2023 | Тюменская область | 1 | 1 | 1 | 1 | 1 объект | П6-06 | 425.5 | 1 | 425.5 | нд
3.1.1.3 | ЛЭП 10 кВ от ВЛ 10 кВ Одинцово от ПС 35 кВ Аксурка, ТП-10/0,4 кВ, 2ЛЭП-0,4 кВ для присоединения энергопринимающих устройств ГКУ ТО «УКС» (СОШ с. Аксурка, строительство ВЛЗ 10 кВ протяженностью 0.11 км; КЛ 0.4 кВ протяженностью 0.22 км; КТП 10/0.4 мощность 0.25 МВА; монтаж прибора учета 2 т.у.) | O_NS3600.KL.0006 | КТП, ТП (РП, РТП, СП), ячейки выключателя РП (СП, ТП, РТП) 10 кВ | УНЦ КТП киоскового типа 10 кВ | КТП 10/0,4 Школа | нд | П | 2025 | 10 | 1 т-р, 250 кВА | техническое обоснование инвестиционного проекта | 25.04.2023 | Тюменская область | 1 | 1 | 1 | 1 | 1 ед. | Э1-06-1 | 1338.63 | 1.27 | 1700.0601 | нд
3.1.1.3 | ЛЭП 10 кВ от ВЛ 10 кВ Одинцово от ПС 35 кВ Аксурка, ТП-10/0,4 кВ, 2ЛЭП-0,4 кВ для присоединения энергопринимающих устройств ГКУ ТО «УКС» (СОШ с. Аксурка, строительство ВЛЗ 10 кВ протяженностью 0.11 км; КЛ 0.4 кВ протяженностью 0.22 км; КТП 10/0.4 мощность 0.25 МВА; монтаж прибора учета 2 т.у.) | O_NS3600.KL.0006 | ВЛ 10 кВ | УНЦ ВЛ 10 кВ на строительно-монтажные работы без опор и провода | ВЛ-10 кВ Одинцово от ПС 35 кВ Аксурка | нд | П | 2025 | 10 | одноцепная, все типы опор за исключением многогранных | техническое обоснование инвестиционного проекта | 25.04.2023 | Тюменская область | 1.2 | 1 | 1 | 0.11 | 1 км ВЛ | Л1-02-1 | 1929.53 | 1.72 | 438.0805 | нд
3.1.1.3 | ЛЭП 10 кВ от ВЛ 10 кВ Одинцово от ПС 35 кВ Аксурка, ТП-10/0,4 кВ, 2ЛЭП-0,4 кВ для присоединения энергопринимающих устройств ГКУ ТО «УКС» (СОШ с. Аксурка, строительство ВЛЗ 10 кВ протяженностью 0.11 км; КЛ 0.4 кВ протяженностью 0.22 км; КТП 10/0.4 мощность 0.25 МВА; монтаж прибора учета 2 т.у.) | O_NS3600.KL.0006 | Проектные и изыскательские работы, разработка и утверждение ДПТ, кадастровые работы и работы по установлению земельных отношений 10 кВ | УНЦ на проектные и изыскательские работы по ВЛ 10 кВ | ВЛ-10 кВ Одинцово от ПС 35 кВ Аксурка | нд | П | 2025 | 10 | Протяженность до 2 км | техническое обоснование инвестиционного проекта | 25.04.2023 | Тюменская область | 1 | 1 | 1 | 1 | 1 ВЛ | П3-02 | 795.69 | 1 | 795.69 | нд
3.1.1.3 | ЛЭП 10 кВ от ВЛ 10 кВ Одинцово от ПС 35 кВ Аксурка, ТП-10/0,4 кВ, 2ЛЭП-0,4 кВ для присоединения энергопринимающих устройств ГКУ ТО «УКС» (СОШ с. Аксурка, строительство ВЛЗ 10 кВ протяженностью 0.11 км; КЛ 0.4 кВ протяженностью 0.22 км; КТП 10/0.4 мощность 0.25 МВА; монтаж прибора учета 2 т.у.) | O_NS3600.KL.0006 | ВЛ 10 кВ | УНЦ опор ВЛ 10 кВ | ВЛ-10 кВ Одинцово от ПС 35 кВ Аксурка | нд | П | 2025 | 10 | одноцепная, все типы опор за исключением многогранных | техническое обоснование инвестиционного проекта | 25.04.2023 | Тюменская область | 1.2 | 1 | 1 | 0.11 | 1 км | Л3-02-1 | 1262.83 | 1.11 | 185.0299 | нд
3.1.1.3 | ЛЭП 10 кВ от ВЛ 10 кВ Одинцово от ПС 35 кВ Аксурка, ТП-10/0,4 кВ, 2ЛЭП-0,4 кВ для присоединения энергопринимающих устройств ГКУ ТО «УКС» (СОШ с. Аксурка, строительство ВЛЗ 10 кВ протяженностью 0.11 км; КЛ 0.4 кВ протяженностью 0.22 км; КТП 10/0.4 мощность 0.25 МВА; монтаж прибора учета 2 т.у.) | O_NS3600.KL.0006 | ВЛ 10 кВ | УНЦ провода СИП ВЛ 10 кВ | ВЛ-10 кВ Одинцово от ПС 35 кВ Аксурка | нд | П | 2025 | 10 | СИП-3, 50 мм2 / - мм2, 1 фазный провод | техническое обоснование инвестиционного проекта | 25.04.2023 | Тюменская область | 1 | 1 | 1 | 0.11 | 1 км | Л7-03-3 | 1502.12 | 1.11 | 183.4089 | нд
3.1.1.3 | ЛЭП 10 кВ от ВЛ 10 кВ Одинцово от ПС 35 кВ Аксурка, ТП-10/0,4 кВ, 2ЛЭП-0,4 кВ для присоединения энергопринимающих устройств ГКУ ТО «УКС» (СОШ с. Аксурка, строительство ВЛЗ 10 кВ протяженностью 0.11 км; КЛ 0.4 кВ протяженностью 0.22 км; КТП 10/0.4 мощность 0.25 МВА; монтаж прибора учета 2 т.у.) | O_NS3600.KL.0006 | КЛ 0.4 кВ | УНЦ КЛ 0.4 кВ | КЛ-0,4 кВ УКС | нд | П | 2025 | 0.4 | 185 мм2, алюминий, 4 жилы | техническое обоснование инвестиционного проекта | 25.04.2023 | Тюменская область | 1 | 1 | 1 | 0.12 | 1 км по трассе | К3-09-1 | 1487.98 | 1.32 | 235.696 | нд
3.1.1.3 | ЛЭП 10 кВ от ВЛ 10 кВ Одинцово от ПС 35 кВ Аксурка, ТП-10/0,4 кВ, 2ЛЭП-0,4 кВ для присоединения энергопринимающих устройств ГКУ ТО «УКС» (СОШ с. Аксурка, строительство ВЛЗ 10 кВ протяженностью 0.11 км; КЛ 0.4 кВ протяженностью 0.22 км; КТП 10/0.4 мощность 0.25 МВА; монтаж прибора учета 2 т.у.) | O_NS3600.KL.0006 | Проектные и изыскательские работы, разработка и утверждение ДПТ, кадастровые работы и работы по установлению земельных отношений 0.4 кВ | УНЦ на проектные и изыскательские работы для КЛ 0.4 кВ | УНЦ на проектные и изыскательские работы для КЛ | нд | П | 2025 | 0.4 | Ппроектные и изыскательские работы | техническое обоснование инвестиционного проекта | 25.04.2023 | Тюменская область | 1 | 1 | 1 | 1 | 1 км по трассе | П5-01 | 866.6 | 1 | 866.6 | нд
3.1.1.3 | ЛЭП 10 кВ от ВЛ 10 кВ Одинцово от ПС 35 кВ Аксурка, ТП-10/0,4 кВ, 2ЛЭП-0,4 кВ для присоединения энергопринимающих устройств ГКУ ТО «УКС» (СОШ с. Аксурка, строительство ВЛЗ 10 кВ протяженностью 0.11 км; КЛ 0.4 кВ протяженностью 0.22 км; КТП 10/0.4 мощность 0.25 МВА; монтаж прибора учета 2 т.у.) | O_NS3600.KL.0006 | КЛ 0.4 кВ | УНЦ на устройство траншеи КЛ и восстановление благоустройства по трассе 0.4 кВ | КЛ-0,4 кВ УКС | нд | П | 2025 | 0.4 | одна цепь КЛ благоустройство по трассе без учета восстановления газонов | техническое обоснование инвестиционного проекта | 25.04.2023 | Тюменская область | 1 | 1 | 1 | 0.22 | 1 км по трассе | Б2-01-1 | 933.4 | 1 | 205.348 | нд
3.1.1.3 | ЛЭП 10 кВ от ВЛ 10 кВ Одинцово от ПС 35 кВ Аксурка, ТП-10/0,4 кВ, 2ЛЭП-0,4 кВ для присоединения энергопринимающих устройств ГКУ ТО «УКС» (СОШ с. Аксурка, строительство ВЛЗ 10 кВ протяженностью 0.11 км; КЛ 0.4 кВ протяженностью 0.22 км; КТП 10/0.4 мощность 0.25 МВА; монтаж прибора учета 2 т.у.) | O_NS3600.KL.0006 | КЛ 0.4 кВ | УНЦ КЛ 0.4 кВ | КЛ-0,4 кВ УКС | нд | П | 2025 | 0.4 | 50 мм2, алюминий, 4 жилы | техническое обоснование инвестиционного проекта | 25.04.2023 | Тюменская область | 1.34 | 1 | 1 | 0.1 | 1 км по трассе | К3-04-1 | 658.18 | 1.32 | 116.4189 | нд
3.1.1.3 | ЛЭП 10 кВ от ВЛ 10 кВ Одинцово от ПС 35 кВ Аксурка, ТП-10/0,4 кВ, 2ЛЭП-0,4 кВ для присоединения энергопринимающих устройств ГКУ ТО «УКС» (СОШ с. Аксурка, строительство ВЛЗ 10 кВ протяженностью 0.11 км; КЛ 0.4 кВ протяженностью 0.22 км; КТП 10/0.4 мощность 0.25 МВА; монтаж прибора учета 2 т.у.) | O_NS3600.KL.0006 | Итого объем финансовых потребностей по инвестиционному проекту, тыс. рублей | нд | нд | нд | нд | нд | нд | нд | нд | нд | нд | нд | нд | нд | нд | нд | нд | нд | нд | 5151.8322 | нд
3.1.1.3 | ЛЭП 10 кВ от ВЛ-10 кВ Антипино ПС 110 кВ Антипино, ТП-10/0,4 кВ для подключения энергопринимающих устройств Курмаева Владимира Евгеньевича (новое строительство ТП 10/0,4 кВ мощностью 0,25 МВА, ВЛ 10 кВ протяженностью 1*0,01 км, монтаж ПУ - 1 т.у.) | O_NS3300.VL.0099 | Проектные и изыскательские работы, разработка и утверждение ДПТ, кадастровые работы и работы по установлению земельных отношений 10 кВ | УНЦ на проектные и изыскательские работы для отдельных элементов электрических сетей 10 кВ | Реклоузер на линию ВЛ-10кВ Антипино от ПС 110/10кВ Антипино | нд | П | 2025 | 10 | Затраты по УНЦ от 1.1 до 6 млн. руб. | техническое обоснование инвестиционного проекта | 16.11.2022 | Тюменская область | 1 | 1 | 1 | 1 | 1 объект | П6-06 | 425.5 | 1 | 425.5 | нд
3.1.1.3 | ЛЭП 10 кВ от ВЛ-10 кВ Антипино ПС 110 кВ Антипино, ТП-10/0,4 кВ для подключения энергопринимающих устройств Курмаева Владимира Евгеньевича (новое строительство ТП 10/0,4 кВ мощностью 0,25 МВА, ВЛ 10 кВ протяженностью 1*0,01 км, монтаж ПУ - 1 т.у.) | O_NS3300.VL.0099 | КТП, ТП (РП, РТП, СП), ячейки выключателя РП (СП, ТП, РТП) 10 кВ | УНЦ КТП киоскового типа 10 кВ | РП-10 кВ Чикча | нд | П | 2025 | 10 | 2 т-р, 250 кВА | техническое обоснование инвестиционного проекта | 16.11.2022 | Тюменская область | 1 | 1 | 1 | 1 | 1 ед | Э1-06-2 | 4344.38 | 1.27 | 5517.3626 | нд
3.1.1.3 | ЛЭП 10 кВ от ВЛ-10 кВ Антипино ПС 110 кВ Антипино, ТП-10/0,4 кВ для подключения энергопринимающих устройств Курмаева Владимира Евгеньевича (новое строительство ТП 10/0,4 кВ мощностью 0,25 МВА, ВЛ 10 кВ протяженностью 1*0,01 км, монтаж ПУ - 1 т.у.) | O_NS3300.VL.0099 | ВЛ 10 кВ | УНЦ ВЛ 10 кВ на строительно-монтажные работы без опор и провода | ВЛ-10кВ Антипино от ПС 110/10кВ Антипино | нд | П | 2025 | 10 | одноцепная, все типы опор за исключением многогранных | техническое обоснование инвестиционного проекта | 16.11.2022 | Тюменская область | 2.99 | 1 | 1 | 0.01 | 1 км ВЛ | Л1-02-1 | 1929.53 | 1.72 | 99.2319 | нд
3.1.1.3 | ЛЭП 10 кВ от ВЛ-10 кВ Антипино ПС 110 кВ Антипино, ТП-10/0,4 кВ для подключения энергопринимающих устройств Курмаева Владимира Евгеньевича (новое строительство ТП 10/0,4 кВ мощностью 0,25 МВА, ВЛ 10 кВ протяженностью 1*0,01 км, монтаж ПУ - 1 т.у.) | O_NS3300.VL.0099 | ВЛ 10 кВ | УНЦ опор ВЛ 10 кВ | ВЛ-10кВ Антипино от ПС 110/10кВ Антипино | нд | П | 2025 | 10 | одноцепная, все типы опор за исключением многогранных | техническое обоснование инвестиционного проекта | 16.11.2022 | Тюменская область | 2.99 | 1 | 1 | 0.01 | 1 км | Л3-02-1 | 1262.83 | 1.11 | 41.9121 | нд
3.1.1.3 | ЛЭП 10 кВ от ВЛ-10 кВ Антипино ПС 110 кВ Антипино, ТП-10/0,4 кВ для подключения энергопринимающих устройств Курмаева Владимира Евгеньевича (новое строительство ТП 10/0,4 кВ мощностью 0,25 МВА, ВЛ 10 кВ протяженностью 1*0,01 км, монтаж ПУ - 1 т.у.) | O_NS3300.VL.0099 | ВЛ 10 кВ | УНЦ провода СИП ВЛ 10 кВ | ВЛ-10кВ Антипино от ПС 110/10кВ Антипино | нд | П | 2025 | 10 | СИП-3, 50 мм2 / - мм2, 1 фазный провод | техническое обоснование инвестиционного проекта | 16.11.2022 | Тюменская область | 1 | 1 | 1 | 0.01 | 1 км | Л7-03-3 | 1502.12 | 1.11 | 16.6735 | нд
3.1.1.3 | ЛЭП 10 кВ от ВЛ-10 кВ Антипино ПС 110 кВ Антипино, ТП-10/0,4 кВ для подключения энергопринимающих устройств Курмаева Владимира Евгеньевича (новое строительство ТП 10/0,4 кВ мощностью 0,25 МВА, ВЛ 10 кВ протяженностью 1*0,01 км, монтаж ПУ - 1 т.у.) | O_NS3300.VL.0099 | Проектные и изыскательские работы, разработка и утверждение ДПТ, кадастровые работы и работы по установлению земельных отношений 10 кВ | УНЦ на проектные и изыскательские работы по ВЛ 10 кВ | ВЛ-10кВ Антипино от ПС 110/10кВ Антипино | нд | П | 2025 | 10 | Протяженность до 2 км | техническое обоснование инвестиционного проекта | 16.11.2022 | Тюменская область | 1 | 1 | 1 | 1 | 1 ВЛ | П3-02 | 795.69 | 1 | 795.69 | нд
3.1.1.3 | ЛЭП 10 кВ от ВЛ-10 кВ Антипино ПС 110 кВ Антипино, ТП-10/0,4 кВ для подключения энергопринимающих устройств Курмаева Владимира Евгеньевича (новое строительство ТП 10/0,4 кВ мощностью 0,25 МВА, ВЛ 10 кВ протяженностью 1*0,01 км, монтаж ПУ - 1 т.у.) | O_NS3300.VL.0099 | Итого объем финансовых потребностей по инвестиционному проекту, тыс. рублей | нд | нд | нд | нд | нд | нд | нд | нд | нд | нд | нд | нд | нд | нд | нд | нд | нд | нд | 6896.3701 | нд
3.1.1.3 | ЛЭП 10 кВ от ВЛ 10 кВ Котельная, РП 10 кВ Чикча, ПС 110 кВ Чикча, ЛЭП 10 кВ от ВЛ 10 кВ Школа, РП 10 кВ Чикча, ПС 110 кВ Чикча, ТП-10/0,4 кВ, 2ЛЭП 0,4 кВ для подключения энергопринимающих устройств МАОУ Чикчинская СОШ им. Якина(новое строительство ТП 10/0,4 кВ мощностью 0,25 МВА; ВЛ 10 кВ протяженностью 1*0,02 км; КЛ 10 кВ протяженностью 1*0,14 км; КЛ 0,4 кВ протяженностью 1*0,12 км; монтаж приборов учета - 2 т.у.) | O_NS3300.KL.0064 | Система учета электрической энергии (мощности), АИИС КУЭ, ПКУ, технический учет электрической энергии 0.4 кВ | УНЦ ИИК. Установка трехфазного прибора учета трансформаторного включения с ТТ в распределительном устройстве 0.4 кВ | РП-10 кВ Чикча | нд | П | 2025 | 0.4 | В комплекте с ТТ | техническое обоснование инвестиционного проекта | 05.09.2023 | Тюменская область | 1 | 1 | 1 | 1 | 1 ед | А1-33 | 517.48 | 1.34 | 693.4232 | нд
3.1.1.3 | ЛЭП 10 кВ от ВЛ 10 кВ Котельная, РП 10 кВ Чикча, ПС 110 кВ Чикча, ЛЭП 10 кВ от ВЛ 10 кВ Школа, РП 10 кВ Чикча, ПС 110 кВ Чикча, ТП-10/0,4 кВ, 2ЛЭП 0,4 кВ для подключения энергопринимающих устройств МАОУ Чикчинская СОШ им. Якина(новое строительство ТП 10/0,4 кВ мощностью 0,25 МВА; ВЛ 10 кВ протяженностью 1*0,02 км; КЛ 10 кВ протяженностью 1*0,14 км; КЛ 0,4 кВ протяженностью 1*0,12 км; монтаж приборов учета - 2 т.у.) | O_NS3300.KL.0064 | Проектные и изыскательские работы, разработка и утверждение ДПТ, кадастровые работы и работы по установлению земельных отношений 10 кВ | УНЦ на проектные и изыскательские работы для отдельных элементов электрических сетей 10 кВ | РП-10 кВ Чикча | нд | П | 2025 | 10 | Затраты по УНЦ от 1.1 до 6 млн. руб. | техническое обоснование инвестиционного проекта | 05.09.2023 | Тюменская область | 1 | 1 | 1 | 1 | 1 объект | П6-06 | 425.5 | 1 | 425.5 | нд
3.1.1.3 | ЛЭП 10 кВ от ВЛ 10 кВ Котельная, РП 10 кВ Чикча, ПС 110 кВ Чикча, ЛЭП 10 кВ от ВЛ 10 кВ Школа, РП 10 кВ Чикча, ПС 110 кВ Чикча, ТП-10/0,4 кВ, 2ЛЭП 0,4 кВ для подключения энергопринимающих устройств МАОУ Чикчинская СОШ им. Якина(новое строительство ТП 10/0,4 кВ мощностью 0,25 МВА; ВЛ 10 кВ протяженностью 1*0,02 км; КЛ 10 кВ протяженностью 1*0,14 км; КЛ 0,4 кВ протяженностью 1*0,12 км; монтаж приборов учета - 2 т.у.) | O_NS3300.KL.0064 | КТП, ТП (РП, РТП, СП), ячейки выключателя РП (СП, ТП, РТП) 10 кВ | УНЦ КТП киоскового типа 10 кВ | РП-10 кВ Чикча | нд | П | 2025 | 10 | 1 т-р, 250 кВА | техническое обоснование инвестиционного проекта | 05.09.2023 | Тюменская область | 1 | 1 | 1 | 1 | 1 ед | Э1-06-1 | 1338.63 | 1.27 | 1700.0601 | нд
3.1.1.3 | ЛЭП 10 кВ от ВЛ 10 кВ Котельная, РП 10 кВ Чикча, ПС 110 кВ Чикча, ЛЭП 10 кВ от ВЛ 10 кВ Школа, РП 10 кВ Чикча, ПС 110 кВ Чикча, ТП-10/0,4 кВ, 2ЛЭП 0,4 кВ для подключения энергопринимающих устройств МАОУ Чикчинская СОШ им. Якина(новое строительство ТП 10/0,4 кВ мощностью 0,25 МВА; ВЛ 10 кВ протяженностью 1*0,02 км; КЛ 10 кВ протяженностью 1*0,14 км; КЛ 0,4 кВ протяженностью 1*0,12 км; монтаж приборов учета - 2 т.у.) | O_NS3300.KL.0064 | ВЛ 10 кВ | УНЦ провода СИП ВЛ 10 кВ | ВЛ-10 кВ ф.Чикча на ПС 110 кВ Чикча | нд | П | 2025 | 10 | СИП-3, 50 мм2 / - мм2, 1 фазный провод | техническое обоснование инвестиционного проекта | 05.09.2023 | Тюменская область | 1 | 1 | 1 | 0.02 | 1 км | Л7-03-3 | 1502.12 | 1.11 | 33.3471 | нд
3.1.1.3 | ЛЭП 10 кВ от ВЛ 10 кВ Котельная, РП 10 кВ Чикча, ПС 110 кВ Чикча, ЛЭП 10 кВ от ВЛ 10 кВ Школа, РП 10 кВ Чикча, ПС 110 кВ Чикча, ТП-10/0,4 кВ, 2ЛЭП 0,4 кВ для подключения энергопринимающих устройств МАОУ Чикчинская СОШ им. Якина(новое строительство ТП 10/0,4 кВ мощностью 0,25 МВА; ВЛ 10 кВ протяженностью 1*0,02 км; КЛ 10 кВ протяженностью 1*0,14 км; КЛ 0,4 кВ протяженностью 1*0,12 км; монтаж приборов учета - 2 т.у.) | O_NS3300.KL.0064 | ВЛ 10 кВ | УНЦ ВЛ 10 кВ на строительно-монтажные работы без опор и провода | ВЛ-10 кВ ф.Чикча на ПС 110 кВ Чикча | нд | П | 2025 | 10 | одноцепная, все типы опор за исключением многогранных | техническое обоснование инвестиционного проекта | 05.09.2023 | Тюменская область | 2.99 | 1 | 1 | 0.02 | 1 км ВЛ | Л1-02-1 | 1929.53 | 1.72 | 198.4637 | нд
3.1.1.3 | ЛЭП 10 кВ от ВЛ 10 кВ Котельная, РП 10 кВ Чикча, ПС 110 кВ Чикча, ЛЭП 10 кВ от ВЛ 10 кВ Школа, РП 10 кВ Чикча, ПС 110 кВ Чикча, ТП-10/0,4 кВ, 2ЛЭП 0,4 кВ для подключения энергопринимающих устройств МАОУ Чикчинская СОШ им. Якина(новое строительство ТП 10/0,4 кВ мощностью 0,25 МВА; ВЛ 10 кВ протяженностью 1*0,02 км; КЛ 10 кВ протяженностью 1*0,14 км; КЛ 0,4 кВ протяженностью 1*0,12 км; монтаж приборов учета - 2 т.у.) | O_NS3300.KL.0064 | ВЛ 10 кВ | УНЦ опор ВЛ 10 кВ | ВЛ-10 кВ ф.Чикча на ПС 110 кВ Чикча | нд | П | 2025 | 10 | одноцепная, все типы опор за исключением многогранных | техническое обоснование инвестиционного проекта | 05.09.2023 | Тюменская область | 2.99 | 1 | 1 | 0.02 | 1 км | Л3-02-1 | 1262.83 | 1.11 | 83.8241 | нд
3.1.1.3 | ЛЭП 10 кВ от ВЛ 10 кВ Котельная, РП 10 кВ Чикча, ПС 110 кВ Чикча, ЛЭП 10 кВ от ВЛ 10 кВ Школа, РП 10 кВ Чикча, ПС 110 кВ Чикча, ТП-10/0,4 кВ, 2ЛЭП 0,4 кВ для подключения энергопринимающих устройств МАОУ Чикчинская СОШ им. Якина(новое строительство ТП 10/0,4 кВ мощностью 0,25 МВА; ВЛ 10 кВ протяженностью 1*0,02 км; КЛ 10 кВ протяженностью 1*0,14 км; КЛ 0,4 кВ протяженностью 1*0,12 км; монтаж приборов учета - 2 т.у.) | O_NS3300.KL.0064 | Проектные и изыскательские работы, разработка и утверждение ДПТ, кадастровые работы и работы по установлению земельных отношений 10 кВ | УНЦ на проектные и изыскательские работы по ВЛ 10 кВ | ВЛ-10 кВ ф.Чикча на ПС 110 кВ Чикча | нд | П | 2025 | 10 | Протяженность до 2 км | техническое обоснование инвестиционного проекта | 05.09.2023 | Тюменская область | 1 | 1 | 1 | 1 | 1 ВЛ | П3-02 | 795.69 | 1 | 795.69 | нд
3.1.1.3 | ЛЭП 10 кВ от ВЛ 10 кВ Котельная, РП 10 кВ Чикча, ПС 110 кВ Чикча, ЛЭП 10 кВ от ВЛ 10 кВ Школа, РП 10 кВ Чикча, ПС 110 кВ Чикча, ТП-10/0,4 кВ, 2ЛЭП 0,4 кВ для подключения энергопринимающих устройств МАОУ Чикчинская СОШ им. Якина(новое строительство ТП 10/0,4 кВ мощностью 0,25 МВА; ВЛ 10 кВ протяженностью 1*0,02 км; КЛ 10 кВ протяженностью 1*0,14 км; КЛ 0,4 кВ протяженностью 1*0,12 км; монтаж приборов учета - 2 т.у.) | O_NS3300.KL.0064 | КЛ 10 кВ | УНЦ на устройство траншеи КЛ и восстановление благоустройства по трассе 10 кВ | КЛ-10 кВ Школа, РП 10 кВ Чикча, ПС 110 кВ Чикча, | нд | П | 2025 | 10 | две цепи КЛ благоустройство по трассе без учета восстановления газонов | техническое обоснование инвестиционного проекта | 05.09.2023 | Тюменская область | 1 | 1 | 1 | 0.07 | 1 км по трассе | Б2-02-2 | 2836.51 | 1 | 198.5557 | нд
3.1.1.3 | ЛЭП 10 кВ от ВЛ 10 кВ Котельная, РП 10 кВ Чикча, ПС 110 кВ Чикча, ЛЭП 10 кВ от ВЛ 10 кВ Школа, РП 10 кВ Чикча, ПС 110 кВ Чикча, ТП-10/0,4 кВ, 2ЛЭП 0,4 кВ для подключения энергопринимающих устройств МАОУ Чикчинская СОШ им. Якина(новое строительство ТП 10/0,4 кВ мощностью 0,25 МВА; ВЛ 10 кВ протяженностью 1*0,02 км; КЛ 10 кВ протяженностью 1*0,14 км; КЛ 0,4 кВ протяженностью 1*0,12 км; монтаж приборов учета - 2 т.у.) | O_NS3300.KL.0064 | Проектные и изыскательские работы, разработка и утверждение ДПТ, кадастровые работы и работы по установлению земельных отношений 0.4 кВ | УНЦ на проектные и изыскательские работы для КЛ 0.4 кВ | КЛ-10 кВ Школа, РП 10 кВ Чикча, ПС 110 кВ Чикча, | нд | П | 2025 | 0.4 | Ппроектные и изыскательские работы | техническое обоснование инвестиционного проекта | 05.09.2023 | Тюменская область | 1 | 1 | 1 | 1 | 1 км по трассе | П5-01 | 866.6 | 1 | 866.6 | нд
3.1.1.3 | ЛЭП 10 кВ от ВЛ 10 кВ Котельная, РП 10 кВ Чикча, ПС 110 кВ Чикча, ЛЭП 10 кВ от ВЛ 10 кВ Школа, РП 10 кВ Чикча, ПС 110 кВ Чикча, ТП-10/0,4 кВ, 2ЛЭП 0,4 кВ для подключения энергопринимающих устройств МАОУ Чикчинская СОШ им. Якина(новое строительство ТП 10/0,4 кВ мощностью 0,25 МВА; ВЛ 10 кВ протяженностью 1*0,02 км; КЛ 10 кВ протяженностью 1*0,14 км; КЛ 0,4 кВ протяженностью 1*0,12 км; монтаж приборов учета - 2 т.у.) | O_NS3300.KL.0064 | КЛ 0.4 кВ | УНЦ КЛ 0.4 кВ | КЛ-0,4 кВ МАОУ Чикчинская СОШ им. Якина | нд | П | 2025 | 0.4 | 240 мм2, алюминий, 4 жилы | техническое обоснование инвестиционного проекта | 05.09.2023 | Тюменская область | 1.34 | 1 | 1 | 0.06 | 1 км по трассе | К3-10-1 | 1802.74 | 1.32 | 191.3212 | нд
3.1.1.3 | ЛЭП 10 кВ от ВЛ 10 кВ Котельная, РП 10 кВ Чикча, ПС 110 кВ Чикча, ЛЭП 10 кВ от ВЛ 10 кВ Школа, РП 10 кВ Чикча, ПС 110 кВ Чикча, ТП-10/0,4 кВ, 2ЛЭП 0,4 кВ для подключения энергопринимающих устройств МАОУ Чикчинская СОШ им. Якина(новое строительство ТП 10/0,4 кВ мощностью 0,25 МВА; ВЛ 10 кВ протяженностью 1*0,02 км; КЛ 10 кВ протяженностью 1*0,14 км; КЛ 0,4 кВ протяженностью 1*0,12 км; монтаж приборов учета - 2 т.у.) | O_NS3300.KL.0064 | КЛ 0.4 кВ | УНЦ КЛ 0.4 кВ | КЛ-0,4 кВ МАОУ Чикчинская СОШ им. Якина | нд | П | 2025 | 0.4 | 240 мм2, алюминий, 4 жилы | техническое обоснование инвестиционного проекта | 05.09.2023 | Тюменская область | 1.34 | 1 | 1 | 0.06 | 1 км по трассе | К3-10-1 | 1802.74 | 1.32 | 191.3212 | нд
3.1.1.3 | ЛЭП 10 кВ от ВЛ 10 кВ Котельная, РП 10 кВ Чикча, ПС 110 кВ Чикча, ЛЭП 10 кВ от ВЛ 10 кВ Школа, РП 10 кВ Чикча, ПС 110 кВ Чикча, ТП-10/0,4 кВ, 2ЛЭП 0,4 кВ для подключения энергопринимающих устройств МАОУ Чикчинская СОШ им. Якина(новое строительство ТП 10/0,4 кВ мощностью 0,25 МВА; ВЛ 10 кВ протяженностью 1*0,02 км; КЛ 10 кВ протяженностью 1*0,14 км; КЛ 0,4 кВ протяженностью 1*0,12 км; монтаж приборов учета - 2 т.у.) | O_NS3300.KL.0064 | КЛ 0.4 кВ | УНЦ на устройство траншеи КЛ и восстановление благоустройства по трассе 0.4 кВ | КЛ-0,4 кВ МАОУ Чикчинская СОШ им. Якина | нд | П | 2025 | 0.4 | две цепи КЛ благоустройство по трассе без учета восстановления газонов | техническое обоснование инвестиционного проекта | 05.09.2023 | Тюменская область | 1 | 1 | 1 | 0.06 | 1 км по трассе | Б2-01-2 | 933.4 | 1 | 56.004 | нд
3.1.1.3 | ЛЭП 10 кВ от ВЛ 10 кВ Котельная, РП 10 кВ Чикча, ПС 110 кВ Чикча, ЛЭП 10 кВ от ВЛ 10 кВ Школа, РП 10 кВ Чикча, ПС 110 кВ Чикча, ТП-10/0,4 кВ, 2ЛЭП 0,4 кВ для подключения энергопринимающих устройств МАОУ Чикчинская СОШ им. Якина(новое строительство ТП 10/0,4 кВ мощностью 0,25 МВА; ВЛ 10 кВ протяженностью 1*0,02 км; КЛ 10 кВ протяженностью 1*0,14 км; КЛ 0,4 кВ протяженностью 1*0,12 км; монтаж приборов учета - 2 т.у.) | O_NS3300.KL.0064 | Проектные и изыскательские работы, разработка и утверждение ДПТ, кадастровые работы и работы по установлению земельных отношений 0.4 кВ | УНЦ на проектные и изыскательские работы для КЛ 0.4 кВ | КЛ-10 кВ Школа, РП 10 кВ Чикча, ПС 110 кВ Чикча, | нд | П | 2025 | 0.4 | Ппроектные и изыскательские работы | техническое обоснование инвестиционного проекта | 05.09.2023 | Тюменская область | 1 | 1 | 1 | 1 | 1 км по трассе | П5-01 | 866.6 | 1 | 866.6 | нд
3.1.1.3 | ЛЭП 10 кВ от ВЛ 10 кВ Котельная, РП 10 кВ Чикча, ПС 110 кВ Чикча, ЛЭП 10 кВ от ВЛ 10 кВ Школа, РП 10 кВ Чикча, ПС 110 кВ Чикча, ТП-10/0,4 кВ, 2ЛЭП 0,4 кВ для подключения энергопринимающих устройств МАОУ Чикчинская СОШ им. Якина(новое строительство ТП 10/0,4 кВ мощностью 0,25 МВА; ВЛ 10 кВ протяженностью 1*0,02 км; КЛ 10 кВ протяженностью 1*0,14 км; КЛ 0,4 кВ протяженностью 1*0,12 км; монтаж приборов учета - 2 т.у.) | O_NS3300.KL.0064 | КЛ 10 кВ | УНЦ КЛ 10 кВ (с алюминиевой жилой) | КЛ-10 кВ Школа, РП 10 кВ Чикча, ПС 110 кВ Чикча, | нд | П | 2025 | 10 | 70 мм2, алюминий | техническое обоснование инвестиционного проекта | 05.09.2023 | Тюменская область | 1.34 | 1 | 1 | 0.07 | 1 км по трассе | К1-03-2 | 2861.77 | 1.32 | 354.3329 | нд
3.1.1.3 | ЛЭП 10 кВ от ВЛ 10 кВ Котельная, РП 10 кВ Чикча, ПС 110 кВ Чикча, ЛЭП 10 кВ от ВЛ 10 кВ Школа, РП 10 кВ Чикча, ПС 110 кВ Чикча, ТП-10/0,4 кВ, 2ЛЭП 0,4 кВ для подключения энергопринимающих устройств МАОУ Чикчинская СОШ им. Якина(новое строительство ТП 10/0,4 кВ мощностью 0,25 МВА; ВЛ 10 кВ протяженностью 1*0,02 км; КЛ 10 кВ протяженностью 1*0,14 км; КЛ 0,4 кВ протяженностью 1*0,12 км; монтаж приборов учета - 2 т.у.) | O_NS3300.KL.0064 | КЛ 10 кВ | УНЦ КЛ 10 кВ (с алюминиевой жилой) | КЛ-10 кВ Школа, РП 10 кВ Чикча, ПС 110 кВ Чикча, | нд | П | 2025 | 10 | 70 мм2, алюминий | техническое обоснование инвестиционного проекта | 05.09.2023 | Тюменская область | 1.34 | 1 | 1 | 0.07 | 1 км по трассе | К1-03-2 | 2861.77 | 1.32 | 354.3329 | нд
3.1.1.3 | ЛЭП 10 кВ от ВЛ 10 кВ Котельная, РП 10 кВ Чикча, ПС 110 кВ Чикча, ЛЭП 10 кВ от ВЛ 10 кВ Школа, РП 10 кВ Чикча, ПС 110 кВ Чикча, ТП-10/0,4 кВ, 2ЛЭП 0,4 кВ для подключения энергопринимающих устройств МАОУ Чикчинская СОШ им. Якина(новое строительство ТП 10/0,4 кВ мощностью 0,25 МВА; ВЛ 10 кВ протяженностью 1*0,02 км; КЛ 10 кВ протяженностью 1*0,14 км; КЛ 0,4 кВ протяженностью 1*0,12 км; монтаж приборов учета - 2 т.у.) | O_NS3300.KL.0064 | Итого объем финансовых потребностей по инвестиционному проекту, тыс. рублей | нд | нд | нд | нд | нд | нд | нд | нд | нд | нд | нд | нд | нд | нд | нд | нд | нд | нд | 7009.3761 | нд
3.1.1.3 | ЛЭП 10 кВ от ВЛ 10 кВ Зырянка ПС 110 кВ Перевалово для присоединения энергопринимающих устройств ООО "Дорстрой" (новое строительство ВЛ 10 кВ 1*0,06 км., установка реклоузера 10 кВ - 1 шт.) | O_NS3300.VL.0096 | Система учета электрической энергии (мощности), АИИС КУЭ, ПКУ, технический учет электрической энергии 110 кВ | УНЦ ИИК. Установка трехфазного прибора учета в разрыв несущего провода на опоре ВЛ и подключение к питающей ВЛ 0.4 кВ с изолированными проводами | ПС 110 кВ Перевалово | нд | П | 2025 | 0.4 | Многотарифный (многофункциональный) прибор учета | техническое обоснование инвестиционного проекта | 17.08.2023 | Тюменская область | 1 | 1 | 1 | 2 | 1 точка учета | А1-08 | 62.16 | 1.34 | 166.5888 | нд
3.1.1.3 | ЛЭП 10 кВ от ВЛ 10 кВ Зырянка ПС 110 кВ Перевалово для присоединения энергопринимающих устройств ООО "Дорстрой" (новое строительство ВЛ 10 кВ 1*0,06 км., установка реклоузера 10 кВ - 1 шт.) | O_NS3300.VL.0096 | Проектные и изыскательские работы, разработка и утверждение ДПТ, кадастровые работы и работы по установлению земельных отношений 10 кВ | УНЦ на проектные и изыскательские работы для отдельных элементов электрических сетей 10 кВ | ВЛ-10 кВ от ВЛ Зырянка ПС 110 кВ Перевалово | нд | П | 2025 | 10 | Затраты по УНЦ от 1.1 до 6 млн. руб. | техническое обоснование инвестиционного проекта | 17.08.2023 | Тюменская область | 1 | 1 | 1 | 1 | 1 объект | П6-06 | 425.5 | 1 | 425.5 | нд
3.1.1.3 | ЛЭП 10 кВ от ВЛ 10 кВ Зырянка ПС 110 кВ Перевалово для присоединения энергопринимающих устройств ООО "Дорстрой" (новое строительство ВЛ 10 кВ 1*0,06 км., установка реклоузера 10 кВ - 1 шт.) | O_NS3300.VL.0096 | ВЛ 10 кВ | УНЦ опор ВЛ 10 кВ | ВЛ-10 кВ от ВЛ Зырянка ПС 110 кВ Перевалово | нд | П | 2025 | 10 | одноцепная, все типы опор за исключением многогранных | техническое обоснование инвестиционного проекта | 17.08.2023 | Тюменская область | 1.5 | 1 | 1 | 0.06 | км | Л3-02-1 | 1262.83 | 1.11 | 126.1567 | нд
3.1.1.3 | ЛЭП 10 кВ от ВЛ 10 кВ Зырянка ПС 110 кВ Перевалово для присоединения энергопринимающих устройств ООО "Дорстрой" (новое строительство ВЛ 10 кВ 1*0,06 км., установка реклоузера 10 кВ - 1 шт.) | O_NS3300.VL.0096 | ВЛ 10 кВ | УНЦ провода СИП ВЛ 10 кВ | ВЛ-10 кВ от ВЛ Зырянка ПС 110 кВ Перевалово | нд | П | 2025 | 10 | СИП-3, 50 мм2 / - мм2, 1 фазный провод | техническое обоснование инвестиционного проекта | 17.08.2023 | Тюменская область | 1 | 1 | 1 | 0.06 | 1 км | Л7-03-3 | 1502.12 | 1.11 | 100.0412 | нд
3.1.1.3 | ЛЭП 10 кВ от ВЛ 10 кВ Зырянка ПС 110 кВ Перевалово для присоединения энергопринимающих устройств ООО "Дорстрой" (новое строительство ВЛ 10 кВ 1*0,06 км., установка реклоузера 10 кВ - 1 шт.) | O_NS3300.VL.0096 | Проектные и изыскательские работы, разработка и утверждение ДПТ, кадастровые работы и работы по установлению земельных отношений 0.4 кВ | УНЦ на проектные и изыскательские работы по ВЛ 0.4 кВ | ВЛ-10 кВ от ВЛ Зырянка ПС 110 кВ Перевалово | нд | П | 2025 | 10 | Протяженность до 1 км | техническое обоснование инвестиционного проекта | 17.08.2023 | Тюменская область | 1 | 1 | 1 | 1 | 1 ВЛ | П3-01 | 234.03 | 1 | 234.03 | нд
3.1.1.3 | ЛЭП 10 кВ от ВЛ 10 кВ Зырянка ПС 110 кВ Перевалово для присоединения энергопринимающих устройств ООО "Дорстрой" (новое строительство ВЛ 10 кВ 1*0,06 км., установка реклоузера 10 кВ - 1 шт.) | O_NS3300.VL.0096 | ВЛ 10 кВ | УНЦ ВЛ 10 кВ на строительно-монтажные работы без опор и провода | ВЛ-10 кВ от ВЛ Зырянка ПС 110 кВ Перевалово | нд | П | 2025 | 10 | одноцепная, все типы опор за исключением многогранных | техническое обоснование инвестиционного проекта | 17.08.2023 | Тюменская область | 1.5 | 1 | 1 | 0.06 | 1 км ВЛ | Л1-02-1 | 1929.53 | 1.72 | 298.6912 | нд
3.1.1.3 | ЛЭП 10 кВ от ВЛ 10 кВ Зырянка ПС 110 кВ Перевалово для присоединения энергопринимающих устройств ООО "Дорстрой" (новое строительство ВЛ 10 кВ 1*0,06 км., установка реклоузера 10 кВ - 1 шт.) | O_NS3300.VL.0096 | Управляемый элемент электрической сети 10 кВ | УНЦ автоматического пункта секционирования 10 кВ | ВЛ-10 кВ от ВЛ Зырянка ПС 110 кВ Перевалово | нд | П | 2025 | 10 | без интеграции в АСУ ТП | техническое обоснование инвестиционного проекта | 17.08.2023 | Тюменская область | 1 | 1 | 1 | 1 | 1 ячейка | В6-01 | 2246.7 | 1.28 | 2875.776 | нд
3.1.1.3 | ЛЭП 10 кВ от ВЛ 10 кВ Зырянка ПС 110 кВ Перевалово для присоединения энергопринимающих устройств ООО "Дорстрой" (новое строительство ВЛ 10 кВ 1*0,06 км., установка реклоузера 10 кВ - 1 шт.) | O_NS3300.VL.0096 | Итого объем финансовых потребностей по инвестиционному проекту, тыс. рублей | нд | нд | нд | нд | нд | нд | нд | нд | нд | нд | нд | нд | нд | нд | нд | нд | нд | нд | 4226.784 | нд
3.1.1.3 | ЛЭП 10 кВ от ВЛ 10 кВ Новотарманский-1 от РП 10 кВ Новотарманский, ПС 110 кВ Березняки, ТП 10/0,4 кВ для присоединения энергопринимающих устройств Марковских Алексея Николаевича (новое строительство ВЛ 10 кВ протяженностью 1*0,02 км, ТП 10/0,4 кВ мощностью 0,4 МВА, монтаж ПУ - 1 т.у.) | O_NS3300.VL.0097 | Проектные и изыскательские работы, разработка и утверждение ДПТ, кадастровые работы и работы по установлению земельных отношений 10 кВ | УНЦ на проектные и изыскательские работы для отдельных элементов электрических сетей 10 кВ | ТП-10/0,4 кВ Новотарманский со стороны ПС 110 кВ Березняки | нд | П | 2025 | 10 | Затраты по УНЦ от 1.1 до 6 млн. руб. | техническое обоснование инвестиционного проекта | 09.06.2023 | Тюменская область | 1 | 1 | 1 | 1 | 1 объект | П6-06 | 425.5 | 1 | 425.5 | нд
3.1.1.3 | ЛЭП 10 кВ от ВЛ 10 кВ Новотарманский-1 от РП 10 кВ Новотарманский, ПС 110 кВ Березняки, ТП 10/0,4 кВ для присоединения энергопринимающих устройств Марковских Алексея Николаевича (новое строительство ВЛ 10 кВ протяженностью 1*0,02 км, ТП 10/0,4 кВ мощностью 0,4 МВА, монтаж ПУ - 1 т.у.) | O_NS3300.VL.0097 | Система учета электрической энергии (мощности), АИИС КУЭ, ПКУ, технический учет электрической энергии 110 кВ | УНЦ ИИК. Установка трехфазного прибора учета в разрыв несущего провода на опоре ВЛ и подключение к питающей ВЛ 0.4 кВ с изолированными проводами | ЛЭП 10 кВ от ВЛ 10 кВ Новотарманский-1 | нд | П | 2025 | 0.4 | Многотарифный (многофункциональный) прибор учета | техническое обоснование инвестиционного проекта | 09.06.2023 | Тюменская область | 1 | 1 | 1 | 1 | 1 точка учета | А1-08 | 62.16 | 1.34 | 83.2944 | нд
3.1.1.3 | ЛЭП 10 кВ от ВЛ 10 кВ Новотарманский-1 от РП 10 кВ Новотарманский, ПС 110 кВ Березняки, ТП 10/0,4 кВ для присоединения энергопринимающих устройств Марковских Алексея Николаевича (новое строительство ВЛ 10 кВ протяженностью 1*0,02 км, ТП 10/0,4 кВ мощностью 0,4 МВА, монтаж ПУ - 1 т.у.) | O_NS3300.VL.0097 | КТП, ТП (РП, РТП, СП), ячейки выключателя РП (СП, ТП, РТП) 10 кВ | УНЦ КТП киоскового типа 10 кВ | ТП-10/0,4 кВ Новотарманский со стороны ПС 110 кВ Березняки | нд | П | 2025 | 10 | 1 т-р, 400 кВА | техническое обоснование инвестиционного проекта | 09.06.2023 | Тюменская область | 1 | 1 | 1 | 1 | 1 ед. | Э1-07-1 | 1786.74 | 1.27 | 2269.1598 | нд
3.1.1.3 | ЛЭП 10 кВ от ВЛ 10 кВ Новотарманский-1 от РП 10 кВ Новотарманский, ПС 110 кВ Березняки, ТП 10/0,4 кВ для присоединения энергопринимающих устройств Марковских Алексея Николаевича (новое строительство ВЛ 10 кВ протяженностью 1*0,02 км, ТП 10/0,4 кВ мощностью 0,4 МВА, монтаж ПУ - 1 т.у.) | O_NS3300.VL.0097 | Проектные и изыскательские работы, разработка и утверждение ДПТ, кадастровые работы и работы по установлению земельных отношений 10 кВ | УНЦ на проектные и изыскательские работы по ВЛ 10 кВ | ЛЭП 10 кВ от ВЛ 10 кВ Новотарманский-1 | нд | П | 2025 | 10 | Протяженность до 2 км | техническое обоснование инвестиционного проекта | 09.06.2023 | Тюменская область | 1 | 1 | 1 | 1 | 1 ВЛ | П3-02 | 795.69 | 1 | 795.69 | нд
3.1.1.3 | ЛЭП 10 кВ от ВЛ 10 кВ Новотарманский-1 от РП 10 кВ Новотарманский, ПС 110 кВ Березняки, ТП 10/0,4 кВ для присоединения энергопринимающих устройств Марковских Алексея Николаевича (новое строительство ВЛ 10 кВ протяженностью 1*0,02 км, ТП 10/0,4 кВ мощностью 0,4 МВА, монтаж ПУ - 1 т.у.) | O_NS3300.VL.0097 | ВЛ 10 кВ | УНЦ опор ВЛ 10 кВ | ЛЭП 10 кВ от ВЛ 10 кВ Новотарманский-1 | нд | П | 2025 | 10 | одноцепная, все типы опор за исключением многогранных | техническое обоснование инвестиционного проекта | 09.06.2023 | Тюменская область | 2.99 | 1 | 1 | 0.02 | 1 км | Л3-02-1 | 1262.83 | 1.11 | 83.8241 | нд
3.1.1.3 | ЛЭП 10 кВ от ВЛ 10 кВ Новотарманский-1 от РП 10 кВ Новотарманский, ПС 110 кВ Березняки, ТП 10/0,4 кВ для присоединения энергопринимающих устройств Марковских Алексея Николаевича (новое строительство ВЛ 10 кВ протяженностью 1*0,02 км, ТП 10/0,4 кВ мощностью 0,4 МВА, монтаж ПУ - 1 т.у.) | O_NS3300.VL.0097 | ВЛ 10 кВ | УНЦ ВЛ 10 кВ на строительно-монтажные работы без опор и провода | ЛЭП 10 кВ от ВЛ 10 кВ Новотарманский-1 | нд | П | 2025 | 10 | одноцепная, все типы опор за исключением многогранных | техническое обоснование инвестиционного проекта | 09.06.2023 | Тюменская область | 2.99 | 1 | 1 | 0.02 | 1 км ВЛ | Л1-02-1 | 1929.53 | 1.72 | 198.4637 | нд
3.1.1.3 | ЛЭП 10 кВ от ВЛ 10 кВ Новотарманский-1 от РП 10 кВ Новотарманский, ПС 110 кВ Березняки, ТП 10/0,4 кВ для присоединения энергопринимающих устройств Марковских Алексея Николаевича (новое строительство ВЛ 10 кВ протяженностью 1*0,02 км, ТП 10/0,4 кВ мощностью 0,4 МВА, монтаж ПУ - 1 т.у.) | O_NS3300.VL.0097 | ВЛ 10 кВ | УНЦ провода СИП ВЛ 10 кВ | ЛЭП 10 кВ от ВЛ 10 кВ Новотарманский-1 | нд | П | 2025 | 10 | СИП-3, 70 мм2 / - мм2, 1 фазный провод | техническое обоснование инвестиционного проекта | 09.06.2023 | Тюменская область | 1 | 1 | 1 | 0.02 | 1 км | Л7-04-3 | 1529.52 | 1.11 | 33.9553 | нд
3.1.1.3 | ЛЭП 10 кВ от ВЛ 10 кВ Новотарманский-1 от РП 10 кВ Новотарманский, ПС 110 кВ Березняки, ТП 10/0,4 кВ для присоединения энергопринимающих устройств Марковских Алексея Николаевича (новое строительство ВЛ 10 кВ протяженностью 1*0,02 км, ТП 10/0,4 кВ мощностью 0,4 МВА, монтаж ПУ - 1 т.у.) | O_NS3300.VL.0097 | Итого объем финансовых потребностей по инвестиционному проекту, тыс. рублей | нд | нд | нд | нд | нд | нд | нд | нд | нд | нд | нд | нд | нд | нд | нд | нд | нд | нд | 3889.8874 | нд
3.1.1.3 | ЛЭП 10 кВ от ВЛ 10 кВ Насосная от ПС 110 кВ Винзили для присоединения энергопринимающих устройств ООО "Комфорт" (строительство ВЛ 10 кВ протяженностью 0,02 км; реклоузер 1 шт., ПУ - 1 т.у.) | O_NS3300.VL.0095 | Проектные и изыскательские работы, разработка и утверждение ДПТ, кадастровые работы и работы по установлению земельных отношений 10 кВ | УНЦ на проектные и изыскательские работы для отдельных элементов электрических сетей 10 кВ | Реклозуер на линию ВЛ 10 кВ Речкино ПС 110 кВ Кулаково | нд | П | 2025 | 10 | Затраты по УНЦ от 1.1 до 6 млн. руб. | техническое обоснование инвестиционного проекта | 09.06.2023 | Тюменская область | 1 | 1 | 1 | 1 | 1 объект | П6-06 | 425.5 | 1 | 425.5 | нд
3.1.1.3 | ЛЭП 10 кВ от ВЛ 10 кВ Насосная от ПС 110 кВ Винзили для присоединения энергопринимающих устройств ООО "Комфорт" (строительство ВЛ 10 кВ протяженностью 0,02 км; реклоузер 1 шт., ПУ - 1 т.у.) | O_NS3300.VL.0095 | Управляемый элемент электрической сети 10 кВ | УНЦ автоматического пункта секционирования 10 кВ с интеграцией в АСУТП | Реклозуер на линию ВЛ 10 кВ Речкино ПС 110 кВ Кулаково | нд | П | 2025 | 10 | с интеграцией в АСУ ТП | техническое обоснование инвестиционного проекта | 09.06.2023 | Тюменская область | 1 | 1 | 1 | 1 | 1 ячейка | В7-01 | 2823.47 | 1.28 | 3614.0416 | нд
3.1.1.3 | ЛЭП 10 кВ от ВЛ 10 кВ Насосная от ПС 110 кВ Винзили для присоединения энергопринимающих устройств ООО "Комфорт" (строительство ВЛ 10 кВ протяженностью 0,02 км; реклоузер 1 шт., ПУ - 1 т.у.) | O_NS3300.VL.0095 | ВЛ 10 кВ | УНЦ ВЛ 10 кВ на строительно-монтажные работы без опор и провода | ЛЭП 10 кВ от ВЛ 10 кВ Новотарманский-1 | нд | П | 2025 | 10 | одноцепная, все типы опор за исключением многогранных | техническое обоснование инвестиционного проекта | 09.06.2023 | Тюменская область | 2.99 | 1 | 1 | 0.02 | 1 км ВЛ | Л1-02-1 | 1929.53 | 1.72 | 198.4637 | нд
3.1.1.3 | ЛЭП 10 кВ от ВЛ 10 кВ Насосная от ПС 110 кВ Винзили для присоединения энергопринимающих устройств ООО "Комфорт" (строительство ВЛ 10 кВ протяженностью 0,02 км; реклоузер 1 шт., ПУ - 1 т.у.) | O_NS3300.VL.0095 | ВЛ 10 кВ | УНЦ опор ВЛ 10 кВ | ЛЭП 10 кВ от ВЛ 10 кВ Новотарманский-1 | нд | П | 2025 | 10 | одноцепная, все типы опор за исключением многогранных | техническое обоснование инвестиционного проекта | 09.06.2023 | Тюменская область | 2.99 | 1 | 1 | 0.02 | 1 км | Л3-02-1 | 1262.83 | 1.11 | 83.8241 | нд
3.1.1.3 | ЛЭП 10 кВ от ВЛ 10 кВ Насосная от ПС 110 кВ Винзили для присоединения энергопринимающих устройств ООО "Комфорт" (строительство ВЛ 10 кВ протяженностью 0,02 км; реклоузер 1 шт., ПУ - 1 т.у.) | O_NS3300.VL.0095 | ВЛ 10 кВ | УНЦ провода СИП ВЛ 10 кВ | ЛЭП 10 кВ от ВЛ 10 кВ Новотарманский-1 | нд | П | 2025 | 10 | СИП-3, 70 мм2 / - мм2, 1 фазный провод | техническое обоснование инвестиционного проекта | 09.06.2023 | Тюменская область | 1 | 1 | 1 | 0.02 | 1 км | Л7-04-3 | 1529.52 | 1.11 | 33.9553 | нд
3.1.1.3 | ЛЭП 10 кВ от ВЛ 10 кВ Насосная от ПС 110 кВ Винзили для присоединения энергопринимающих устройств ООО "Комфорт" (строительство ВЛ 10 кВ протяженностью 0,02 км; реклоузер 1 шт., ПУ - 1 т.у.) | O_NS3300.VL.0095 | Проектные и изыскательские работы, разработка и утверждение ДПТ, кадастровые работы и работы по установлению земельных отношений 10 кВ | УНЦ на проектные и изыскательские работы по ВЛ 10 кВ | ЛЭП 10 кВ от ВЛ 10 кВ Новотарманский-1 | нд | П | 2025 | 10 | Протяженность до 2 км | техническое обоснование инвестиционного проекта | 09.06.2023 | Тюменская область | 1 | 1 | 1 | 1 | 1 ВЛ | П3-02 | 795.69 | 1 | 795.69 | нд
3.1.1.3 | ЛЭП 10 кВ от ВЛ 10 кВ Насосная от ПС 110 кВ Винзили для присоединения энергопринимающих устройств ООО "Комфорт" (строительство ВЛ 10 кВ протяженностью 0,02 км; реклоузер 1 шт., ПУ - 1 т.у.) | O_NS3300.VL.0095 | Итого объем финансовых потребностей по инвестиционному проекту, тыс. рублей | нд | нд | нд | нд | нд | нд | нд | нд | нд | нд | нд | нд | нд | нд | нд | нд | нд | нд | 5151.4748 | нд
3.1.1.3 | ЛЭП 10 кВ от ВЛ 10 кВ Речной от ПС 35 кВ Комсомольская, ЛЭП 10 кВ от ВЛ 10 кВ Завод от ПС 35 кВ Комсомольская для присоединения энергопринимающих устройств ООО "Племенная индейка" (строительство ВЛ 10 кВ 2*0,12, реклоузер с функцией ПКУ - 2 шт.) | O_NS3400.VL.0037 | Ячейка выключателя и элементы ПС 10 кВ | УНЦ элементов ПС без устройства фундаментов. Разъединитель на три полюса. 10 кВ | ЛЭП 10 кВ от ВЛ 10 кВ Речной от ПС 35 кВ Комсомольская | нд | П | 2025 | 10 | Разъединитель на три полюса | техническое обоснование инвестиционного проекта | 22.11.2024г. | Тюменская область | 1 | 1 | 1 | 4 | 1 ед. | И10-06-1 | 373.79 | 1.31 | 1958.6596 | нд
3.1.1.3 | ЛЭП 10 кВ от ВЛ 10 кВ Речной от ПС 35 кВ Комсомольская, ЛЭП 10 кВ от ВЛ 10 кВ Завод от ПС 35 кВ Комсомольская для присоединения энергопринимающих устройств ООО "Племенная индейка" (строительство ВЛ 10 кВ 2*0,12, реклоузер с функцией ПКУ - 2 шт.) | O_NS3400.VL.0037 | Ячейка выключателя и элементы ПС 10 кВ | УНЦ элементов ПС без устройства фундаментов. ТТ на три фазы. 10 кВ | ЛЭП 10 кВ от ВЛ 10 кВ Речной от ПС 35 кВ Комсомольская | нд | П | 2025 | 10 | ТТ на три фазы | техническое обоснование инвестиционного проекта | 22.11.2024г. | Тюменская область | 1 | 1 | 1 | 1 | 1 ед. | И10-01-1 | 320.38 | 1.31 | 419.6978 | нд
3.1.1.3 | ЛЭП 10 кВ от ВЛ 10 кВ Речной от ПС 35 кВ Комсомольская, ЛЭП 10 кВ от ВЛ 10 кВ Завод от ПС 35 кВ Комсомольская для присоединения энергопринимающих устройств ООО "Племенная индейка" (строительство ВЛ 10 кВ 2*0,12, реклоузер с функцией ПКУ - 2 шт.) | O_NS3400.VL.0037 | Ячейка выключателя и элементы ПС 10 кВ | УНЦ элементов ПС без устройства фундаментов. ОПН на три фазы. 10 кВ | ЛЭП 10 кВ от ВЛ 10 кВ Речной от ПС 35 кВ Комсомольская | нд | П | 2025 | 10 | ОПН на три фазы | техническое обоснование инвестиционного проекта | 22.11.2024г. | Тюменская область | 1 | 1 | 1 | 12 | 1 ед. | И10-04-1 | 144.6 | 1.31 | 2273.112 | нд
3.1.1.3 | ЛЭП 10 кВ от ВЛ 10 кВ Речной от ПС 35 кВ Комсомольская, ЛЭП 10 кВ от ВЛ 10 кВ Завод от ПС 35 кВ Комсомольская для присоединения энергопринимающих устройств ООО "Племенная индейка" (строительство ВЛ 10 кВ 2*0,12, реклоузер с функцией ПКУ - 2 шт.) | O_NS3400.VL.0037 | Проектные и изыскательские работы, разработка и утверждение ДПТ, кадастровые работы и работы по установлению земельных отношений 10 кВ | УНЦ на проектные и изыскательские работы для отдельных элементов электрических сетей 10 кВ | ЛЭП 10 кВ от ВЛ 10 кВ Речной от ПС 35 кВ Комсомольская | нд | П | 2025 | 10 | Затраты по УНЦ от 11 до 21 млн. руб. | техническое обоснование инвестиционного проекта | 22.11.2024г. | Тюменская область | 1 | 1 | 1 | 1 | 1 объект | П6-08 | 2127.51 | 1 | 2127.51 | нд
3.1.1.3 | ЛЭП 10 кВ от ВЛ 10 кВ Речной от ПС 35 кВ Комсомольская, ЛЭП 10 кВ от ВЛ 10 кВ Завод от ПС 35 кВ Комсомольская для присоединения энергопринимающих устройств ООО "Племенная индейка" (строительство ВЛ 10 кВ 2*0,12, реклоузер с функцией ПКУ - 2 шт.) | O_NS3400.VL.0037 | ВЛ 10 кВ | УНЦ провода СИП ВЛ 10 кВ | ЛЭП 10 кВ от ВЛ 10 кВ Речной от ПС 35 кВ Комсомольская | нд | П | 2025 | 10 | СИП-3, 50 мм2 / - мм2, 1 фазный провод | техническое обоснование инвестиционного проекта | 22.11.2024г. | Тюменская область | 1 | 1 | 1 | 0.24 | 1 км | Л7-03-3 | 1502.12 | 1.11 | 400.1648 | нд
3.1.1.3 | ЛЭП 10 кВ от ВЛ 10 кВ Речной от ПС 35 кВ Комсомольская, ЛЭП 10 кВ от ВЛ 10 кВ Завод от ПС 35 кВ Комсомольская для присоединения энергопринимающих устройств ООО "Племенная индейка" (строительство ВЛ 10 кВ 2*0,12, реклоузер с функцией ПКУ - 2 шт.) | O_NS3400.VL.0037 | Проектные и изыскательские работы, разработка и утверждение ДПТ, кадастровые работы и работы по установлению земельных отношений 10 кВ | УНЦ на проектные и изыскательские работы по ВЛ 10 кВ | ЛЭП 10 кВ от ВЛ 10 кВ Речной от ПС 35 кВ Комсомольская | нд | П | 2025 | 10 | Протяженность до 2 км | техническое обоснование инвестиционного проекта | 22.11.2024г. | Тюменская область | 1 | 1 | 1 | 1 | 1 ВЛ | П3-02 | 795.69 | 1 | 795.69 | нд
3.1.1.3 | ЛЭП 10 кВ от ВЛ 10 кВ Речной от ПС 35 кВ Комсомольская, ЛЭП 10 кВ от ВЛ 10 кВ Завод от ПС 35 кВ Комсомольская для присоединения энергопринимающих устройств ООО "Племенная индейка" (строительство ВЛ 10 кВ 2*0,12, реклоузер с функцией ПКУ - 2 шт.) | O_NS3400.VL.0037 | Управляемый элемент электрической сети 10 кВ | УНЦ автоматического пункта секционирования 10 кВ с интеграцией в АСУТП | ЛЭП 10 кВ от ВЛ 10 кВ Речной от ПС 35 кВ Комсомольская | нд | П | 2025 | 10 | с интеграцией в АСУ ТП | техническое обоснование инвестиционного проекта | 22.11.2024г. | Тюменская область | 1 | 1 | 1 | 2 | 1 ячейка | В7-01 | 2823.47 | 1.28 | 7228.0832 | нд
3.1.1.3 | ЛЭП 10 кВ от ВЛ 10 кВ Речной от ПС 35 кВ Комсомольская, ЛЭП 10 кВ от ВЛ 10 кВ Завод от ПС 35 кВ Комсомольская для присоединения энергопринимающих устройств ООО "Племенная индейка" (строительство ВЛ 10 кВ 2*0,12, реклоузер с функцией ПКУ - 2 шт.) | O_NS3400.VL.0037 | ВЛ 10 кВ | УНЦ ВЛ 10 кВ на строительно-монтажные работы без опор и провода | ЛЭП 10 кВ от ВЛ 10 кВ Речной от ПС 35 кВ Комсомольская | нд | П | 2025 | 10 | одноцепная, все типы опор за исключением многогранных | техническое обоснование инвестиционного проекта | 22.11.2024г. | Тюменская область | 1.2 | 1 | 1 | 0.24 | 1 км ВЛ | Л1-02-1 | 1929.53 | 1.72 | 955.812 | нд
3.1.1.3 | ЛЭП 10 кВ от ВЛ 10 кВ Речной от ПС 35 кВ Комсомольская, ЛЭП 10 кВ от ВЛ 10 кВ Завод от ПС 35 кВ Комсомольская для присоединения энергопринимающих устройств ООО "Племенная индейка" (строительство ВЛ 10 кВ 2*0,12, реклоузер с функцией ПКУ - 2 шт.) | O_NS3400.VL.0037 | ВЛ 10 кВ | УНЦ опор ВЛ 10 кВ | ЛЭП 10 кВ от ВЛ 10 кВ Речной от ПС 35 кВ Комсомольская | нд | П | 2025 | 10 | одноцепная, все типы опор за исключением многогранных | техническое обоснование инвестиционного проекта | 22.11.2024г. | Тюменская область | 1.2 | 1 | 1 | 0.24 | 1 км | Л3-02-1 | 1262.83 | 1.11 | 403.7015 | нд
3.1.1.3 | ЛЭП 10 кВ от ВЛ 10 кВ Речной от ПС 35 кВ Комсомольская, ЛЭП 10 кВ от ВЛ 10 кВ Завод от ПС 35 кВ Комсомольская для присоединения энергопринимающих устройств ООО "Племенная индейка" (строительство ВЛ 10 кВ 2*0,12, реклоузер с функцией ПКУ - 2 шт.) | O_NS3400.VL.0037 | Итого объем финансовых потребностей по инвестиционному проекту, тыс. рублей | нд | нд | нд | нд | нд | нд | нд | нд | нд | нд | нд | нд | нд | нд | нд | нд | нд | нд | 16562.4308 | нд
3.1.1.3 | ЛЭП 10 кВ от ВЛ 10 кВ Чугунаево от ПС 110 кВ Чугунаево для присоединения энергопринимающих устройств ООО "ЦВМР "Ахманка" (новое строительство ВЛ 10 кВ протяженностью 0,005 км, установка реклоузера 10 кВ - 1 шт., монтаж ПУ - 1 т.у.) | O_NS3400.VL.0035 | Система учета электрической энергии (мощности), АИИС КУЭ, ПКУ, технический учет электрической энергии 0.4 кВ | УНЦ ИИК. Установка трехфазного прибора учета трансформаторного включения с ТТ в распределительном устройстве 0.4 кВ | ВЛ 10 кВ Чугунаево | нд | П | 2025 | 0.4 | В комплекте с ТТ | Приказ о утверждении ПСД | 27.12.2024г. | Тюменская область | 1 | 1 | 1 | 1 | 1 точка учета | А1-33 | 517.48 | 1.34 | 693.4232 | нд
3.1.1.3 | ЛЭП 10 кВ от ВЛ 10 кВ Чугунаево от ПС 110 кВ Чугунаево для присоединения энергопринимающих устройств ООО "ЦВМР "Ахманка" (новое строительство ВЛ 10 кВ протяженностью 0,005 км, установка реклоузера 10 кВ - 1 шт., монтаж ПУ - 1 т.у.) | O_NS3400.VL.0035 | Проектные и изыскательские работы, разработка и утверждение ДПТ, кадастровые работы и работы по установлению земельных отношений 10 кВ | УНЦ на проектные и изыскательские работы для отдельных элементов электрических сетей 10 кВ | ВЛ 10 кВ Чугунаево | нд | П | 2025 | 10 | Затраты по УНЦ от 1.1 до 6 млн. руб. | Приказ о утверждении ПСД | 27.12.2024г. | Тюменская область | 1 | 1 | 1 | 1 | 1 объект | П6-06 | 425.5 | 1 | 425.5 | нд
3.1.1.3 | ЛЭП 10 кВ от ВЛ 10 кВ Чугунаево от ПС 110 кВ Чугунаево для присоединения энергопринимающих устройств ООО "ЦВМР "Ахманка" (новое строительство ВЛ 10 кВ протяженностью 0,005 км, установка реклоузера 10 кВ - 1 шт., монтаж ПУ - 1 т.у.) | O_NS3400.VL.0035 | ВЛ 10 кВ | УНЦ опор ВЛ 10 кВ | ВЛ 10 кВ Чугунаево | нд | П | 2025 | 10 | одноцепная, все типы опор за исключением многогранных | Приказ о утверждении ПСД | 27.12.2024г. | Тюменская область | 2.99 | 1 | 1 | 0.005 | км | Л3-02-1 | 1262.83 | 1.11 | 20.956 | нд
3.1.1.3 | ЛЭП 10 кВ от ВЛ 10 кВ Чугунаево от ПС 110 кВ Чугунаево для присоединения энергопринимающих устройств ООО "ЦВМР "Ахманка" (новое строительство ВЛ 10 кВ протяженностью 0,005 км, установка реклоузера 10 кВ - 1 шт., монтаж ПУ - 1 т.у.) | O_NS3400.VL.0035 | ВЛ 10 кВ | УНЦ провода СИП ВЛ 10 кВ | ВЛ 10 кВ Чугунаево | нд | П | 2025 | 10 | СИП-3, 50 мм2 / - мм2, 1 фазный провод | Приказ о утверждении ПСД | 27.12.2024г. | Тюменская область | 1 | 1 | 1 | 0.005 | 1 км | Л7-03-3 | 1502.12 | 1.11 | 8.3368 | нд
3.1.1.3 | ЛЭП 10 кВ от ВЛ 10 кВ Чугунаево от ПС 110 кВ Чугунаево для присоединения энергопринимающих устройств ООО "ЦВМР "Ахманка" (новое строительство ВЛ 10 кВ протяженностью 0,005 км, установка реклоузера 10 кВ - 1 шт., монтаж ПУ - 1 т.у.) | O_NS3400.VL.0035 | Проектные и изыскательские работы, разработка и утверждение ДПТ, кадастровые работы и работы по установлению земельных отношений 10 кВ | УНЦ на проектные и изыскательские работы по ВЛ 10 кВ | ВЛ 10 кВ Чугунаево | нд | П | 2025 | 10 | Протяженность до 2 км | Приказ о утверждении ПСД | 27.12.2024г. | Тюменская область | 1 | 1 | 1 | 1 | 1 ВЛ | П3-02 | 795.69 | 1 | 795.69 | нд
3.1.1.3 | ЛЭП 10 кВ от ВЛ 10 кВ Чугунаево от ПС 110 кВ Чугунаево для присоединения энергопринимающих устройств ООО "ЦВМР "Ахманка" (новое строительство ВЛ 10 кВ протяженностью 0,005 км, установка реклоузера 10 кВ - 1 шт., монтаж ПУ - 1 т.у.) | O_NS3400.VL.0035 | ВЛ 10 кВ | УНЦ ВЛ 10 кВ на строительно-монтажные работы без опор и провода | ВЛ 10 кВ Чугунаево | нд | П | 2025 | 10 | одноцепная, все типы опор за исключением многогранных | Приказ о утверждении ПСД | 27.12.2024г. | Тюменская область | 2.99 | 1 | 1 | 0.005 | 1 км ВЛ | Л1-02-1 | 1929.53 | 1.72 | 49.6159 | нд
3.1.1.3 | ЛЭП 10 кВ от ВЛ 10 кВ Чугунаево от ПС 110 кВ Чугунаево для присоединения энергопринимающих устройств ООО "ЦВМР "Ахманка" (новое строительство ВЛ 10 кВ протяженностью 0,005 км, установка реклоузера 10 кВ - 1 шт., монтаж ПУ - 1 т.у.) | O_NS3400.VL.0035 | Управляемый элемент электрической сети 10 кВ | УНЦ автоматического пункта секционирования 10 кВ | ВЛ 10 кВ Чугунаево | нд | П | 2025 | 10 | без интеграции в АСУ ТП | Приказ о утверждении ПСД | 27.12.2024г. | Тюменская область | 1 | 1 | 1 | 1 | 1 ячейка | В6-01 | 2246.7 | 1.28 | 2875.776 | нд
3.1.1.3 | ЛЭП 10 кВ от ВЛ 10 кВ Чугунаево от ПС 110 кВ Чугунаево для присоединения энергопринимающих устройств ООО "ЦВМР "Ахманка" (новое строительство ВЛ 10 кВ протяженностью 0,005 км, установка реклоузера 10 кВ - 1 шт., монтаж ПУ - 1 т.у.) | O_NS3400.VL.0035 | Итого объем финансовых потребностей по инвестиционному проекту, тыс. рублей | нд | нд | нд | нд | нд | нд | нд | нд | нд | нд | нд | нд | нд | нд | нд | нд | нд | нд | 4869.2979 | нд
3.1.1.3 | ЛЭП 10 кВ от ВЛ 10 кВ ОПХ от ПС 110 кВ Утяшево, реклоузера для подключения энергопринимающих устройств АО "СУЭНКО" (СНТ "Тополя", строительство ВЛ 10 кВ - 1*0,01 км, установка реклоузера 10 кВ - 1 шт, монтаж ПУ - 1 т.у.) | O_NS3300.VL.0094 | Проектные и изыскательские работы, разработка и утверждение ДПТ, кадастровые работы и работы по установлению земельных отношений 10 кВ | УНЦ на проектные и изыскательские работы для отдельных элементов электрических сетей 10 кВ | ВЛ-10 кВ от от ВЛ 10 кВ ОПХ от ПС 110 кВ Утяшево, | нд | П | 2025 | 10 | Затраты по УНЦ от 1.1 до 6 млн. руб. | техническое обоснование инвестиционного проекта | 02.06.2023 | Тюменская область | 1 | 1 | 1 | 1 | 1 объект | П6-06 | 425.5 | 1 | 425.5 | нд
3.1.1.3 | ЛЭП 10 кВ от ВЛ 10 кВ ОПХ от ПС 110 кВ Утяшево, реклоузера для подключения энергопринимающих устройств АО "СУЭНКО" (СНТ "Тополя", строительство ВЛ 10 кВ - 1*0,01 км, установка реклоузера 10 кВ - 1 шт, монтаж ПУ - 1 т.у.) | O_NS3300.VL.0094 | ВЛ 10 кВ | УНЦ ВЛ 10 кВ на строительно-монтажные работы без опор и провода | ВЛ-10 кВ от от ВЛ 10 кВ ОПХ от ПС 110 кВ Утяшево, | нд | П | 2025 | 10 | одноцепная, все типы опор за исключением многогранных | техническое обоснование инвестиционного проекта | 02.06.2023 | Тюменская область | 2.99 | 1 | 1 | 0.01 | 1 км ВЛ | Л1-02-1 | 1929.53 | 1.72 | 99.2319 | нд
3.1.1.3 | ЛЭП 10 кВ от ВЛ 10 кВ ОПХ от ПС 110 кВ Утяшево, реклоузера для подключения энергопринимающих устройств АО "СУЭНКО" (СНТ "Тополя", строительство ВЛ 10 кВ - 1*0,01 км, установка реклоузера 10 кВ - 1 шт, монтаж ПУ - 1 т.у.) | O_NS3300.VL.0094 | ВЛ 10 кВ | УНЦ опор ВЛ 10 кВ | ВЛ-10 кВ от от ВЛ 10 кВ ОПХ от ПС 110 кВ Утяшево, | нд | П | 2025 | 10 | одноцепная, все типы опор за исключением многогранных | техническое обоснование инвестиционного проекта | 02.06.2023 | Тюменская область | 2.99 | 1 | 1 | 0.01 | 1 км | Л3-02-1 | 1262.83 | 1.11 | 41.9121 | нд
3.1.1.3 | ЛЭП 10 кВ от ВЛ 10 кВ ОПХ от ПС 110 кВ Утяшево, реклоузера для подключения энергопринимающих устройств АО "СУЭНКО" (СНТ "Тополя", строительство ВЛ 10 кВ - 1*0,01 км, установка реклоузера 10 кВ - 1 шт, монтаж ПУ - 1 т.у.) | O_NS3300.VL.0094 | ВЛ 10 кВ | УНЦ провода СИП ВЛ 10 кВ | ВЛ-10 кВ от от ВЛ 10 кВ ОПХ от ПС 110 кВ Утяшево, | нд | П | 2025 | 10 | СИП-3, 50 мм2 / - мм2, 1 фазный провод | техническое обоснование инвестиционного проекта | 02.06.2023 | Тюменская область | 1 | 1 | 1 | 0.01 | 1 км | Л7-03-3 | 1502.12 | 1.11 | 16.6735 | нд
3.1.1.3 | ЛЭП 10 кВ от ВЛ 10 кВ ОПХ от ПС 110 кВ Утяшево, реклоузера для подключения энергопринимающих устройств АО "СУЭНКО" (СНТ "Тополя", строительство ВЛ 10 кВ - 1*0,01 км, установка реклоузера 10 кВ - 1 шт, монтаж ПУ - 1 т.у.) | O_NS3300.VL.0094 | Проектные и изыскательские работы, разработка и утверждение ДПТ, кадастровые работы и работы по установлению земельных отношений 10 кВ | УНЦ на проектные и изыскательские работы по ВЛ 10 кВ | ВЛ-10 кВ от от ВЛ 10 кВ ОПХ от ПС 110 кВ Утяшево, | нд | П | 2025 | 10 | Протяженность до 2 км | техническое обоснование инвестиционного проекта | 02.06.2023 | Тюменская область | 1 | 1 | 1 | 1 | 1 ВЛ | П3-02 | 795.69 | 1 | 795.69 | нд
3.1.1.3 | ЛЭП 10 кВ от ВЛ 10 кВ ОПХ от ПС 110 кВ Утяшево, реклоузера для подключения энергопринимающих устройств АО "СУЭНКО" (СНТ "Тополя", строительство ВЛ 10 кВ - 1*0,01 км, установка реклоузера 10 кВ - 1 шт, монтаж ПУ - 1 т.у.) | O_NS3300.VL.0094 | Управляемый элемент электрической сети 10 кВ | УНЦ автоматического пункта секционирования 10 кВ с интеграцией в АСУТП | ВЛ-10 кВ от от ВЛ 10 кВ ОПХ от ПС 110 кВ Утяшево, | нд | П | 2025 | 10 | с интеграцией в АСУ ТП | техническое обоснование инвестиционного проекта | 02.06.2023 | Тюменская область | 1 | 1 | 1 | 1 | 1 ячейка | В7-01 | 2823.47 | 1.28 | 3614.0416 | нд
3.1.1.3 | ЛЭП 10 кВ от ВЛ 10 кВ ОПХ от ПС 110 кВ Утяшево, реклоузера для подключения энергопринимающих устройств АО "СУЭНКО" (СНТ "Тополя", строительство ВЛ 10 кВ - 1*0,01 км, установка реклоузера 10 кВ - 1 шт, монтаж ПУ - 1 т.у.) | O_NS3300.VL.0094 | Итого объем финансовых потребностей по инвестиционному проекту, тыс. рублей | нд | нд | нд | нд | нд | нд | нд | нд | нд | нд | нд | нд | нд | нд | нд | нд | нд | нд | 4993.0491 | нд
3.1.1.3 | ЛЭП 10 кВ от ВЛ 10 кВ Горьковка от ПС 110 кВ Горьковка и перенос нормального разрыва между ВЛ 10 кВ Горьковка от ПС 110 кВ Перевалово и ВЛ 10 кВ Горьковка от ПС 110 кВ Горьковка для присоединения энергопринимающих устройств Федорца М.Н. (строительство ВЛ 10 кВ протяженностью 0,05 км; реклоузер - 1 шт.; трансформатор тока - 2 шт., вольтодобавочный трансформатор - 1 шт.) | O_NS3300.VL.0101 | Проектные и изыскательские работы, разработка и утверждение ДПТ, кадастровые работы и работы по установлению земельных отношений 10 кВ | УНЦ на проектные и изыскательские работы для отдельных элементов электрических сетей 10 кВ | ВЛ 10 кВ от ВЛ 10 кВ Горьковка от ПС 110 кВ Горьковка | нд | П | 2025 | 10 | Затраты по УНЦ от 1.1 до 6 млн. руб. | Технические характеристики инвестиционного проекта | 23.04.2023 | Тюменская область | 1 | 1 | 1 | 1 | 1 объект | П6-06 | 425.5 | 1 | 425.5 | нд
3.1.1.3 | ЛЭП 10 кВ от ВЛ 10 кВ Горьковка от ПС 110 кВ Горьковка и перенос нормального разрыва между ВЛ 10 кВ Горьковка от ПС 110 кВ Перевалово и ВЛ 10 кВ Горьковка от ПС 110 кВ Горьковка для присоединения энергопринимающих устройств Федорца М.Н. (строительство ВЛ 10 кВ протяженностью 0,05 км; реклоузер - 1 шт.; трансформатор тока - 2 шт., вольтодобавочный трансформатор - 1 шт.) | O_NS3300.VL.0101 | ВЛ 10 кВ | УНЦ опор ВЛ 10 кВ | ВЛ 10 кВ от ВЛ 10 кВ Горьковка от ПС 110 кВ Горьковка | нд | П | 2025 | 10 | одноцепная, все типы опор за исключением многогранных | Технические характеристики инвестиционного проекта | 23.04.2023 | Тюменская область | 2.99 | 1 | 1 | 0.05 | км | Л3-02-1 | 1262.83 | 1.11 | 209.5603 | нд
3.1.1.3 | ЛЭП 10 кВ от ВЛ 10 кВ Горьковка от ПС 110 кВ Горьковка и перенос нормального разрыва между ВЛ 10 кВ Горьковка от ПС 110 кВ Перевалово и ВЛ 10 кВ Горьковка от ПС 110 кВ Горьковка для присоединения энергопринимающих устройств Федорца М.Н. (строительство ВЛ 10 кВ протяженностью 0,05 км; реклоузер - 1 шт.; трансформатор тока - 2 шт., вольтодобавочный трансформатор - 1 шт.) | O_NS3300.VL.0101 | ВЛ 10 кВ | УНЦ провода СИП ВЛ 10 кВ | ВЛ 10 кВ от ВЛ 10 кВ Горьковка от ПС 110 кВ Горьковка | нд | П | 2025 | 10 | СИП-3, 50 мм2 / - мм2, 1 фазный провод | Технические характеристики инвестиционного проекта | 23.04.2023 | Тюменская область | 1 | 1 | 1 | 0.15675 | 1 км | Л7-03-3 | 1502.12 | 1.11 | 261.3576 | нд
3.1.1.3 | ЛЭП 10 кВ от ВЛ 10 кВ Горьковка от ПС 110 кВ Горьковка и перенос нормального разрыва между ВЛ 10 кВ Горьковка от ПС 110 кВ Перевалово и ВЛ 10 кВ Горьковка от ПС 110 кВ Горьковка для присоединения энергопринимающих устройств Федорца М.Н. (строительство ВЛ 10 кВ протяженностью 0,05 км; реклоузер - 1 шт.; трансформатор тока - 2 шт., вольтодобавочный трансформатор - 1 шт.) | O_NS3300.VL.0101 | Управляемый элемент электрической сети 10 кВ | УНЦ автоматического пункта секционирования 10 кВ с интеграцией в АСУТП | ВЛ 10 кВ от ВЛ 10 кВ Горьковка от ПС 110 кВ Горьковка | нд | П | 2025 | 10 | с интеграцией в АСУ ТП | Технические характеристики инвестиционного проекта | 23.04.2023 | Тюменская область | 1 | 1 | 1 | 1 | 1 ячейка | В7-01 | 2823.47 | 1.28 | 3614.0416 | нд
3.1.1.3 | ЛЭП 10 кВ от ВЛ 10 кВ Горьковка от ПС 110 кВ Горьковка и перенос нормального разрыва между ВЛ 10 кВ Горьковка от ПС 110 кВ Перевалово и ВЛ 10 кВ Горьковка от ПС 110 кВ Горьковка для присоединения энергопринимающих устройств Федорца М.Н. (строительство ВЛ 10 кВ протяженностью 0,05 км; реклоузер - 1 шт.; трансформатор тока - 2 шт., вольтодобавочный трансформатор - 1 шт.) | O_NS3300.VL.0101 | ВЛ 10 кВ | УНЦ ВЛ 10 кВ на строительно-монтажные работы без опор и провода | ВЛ 10 кВ от ВЛ 10 кВ Горьковка от ПС 110 кВ Горьковка | нд | П | 2025 | 10 | одноцепная, все типы опор за исключением многогранных | Технические характеристики инвестиционного проекта | 23.04.2023 | Тюменская область | 2.99 | 1 | 1 | 0.05 | 1 км ВЛ | Л1-02-1 | 1929.53 | 1.72 | 496.1593 | нд
3.1.1.3 | ЛЭП 10 кВ от ВЛ 10 кВ Горьковка от ПС 110 кВ Горьковка и перенос нормального разрыва между ВЛ 10 кВ Горьковка от ПС 110 кВ Перевалово и ВЛ 10 кВ Горьковка от ПС 110 кВ Горьковка для присоединения энергопринимающих устройств Федорца М.Н. (строительство ВЛ 10 кВ протяженностью 0,05 км; реклоузер - 1 шт.; трансформатор тока - 2 шт., вольтодобавочный трансформатор - 1 шт.) | O_NS3300.VL.0101 | ВЛ 10 кВ | УНЦ провода СИП ВЛ 10 кВ | ВЛ 10 кВ от ВЛ 10 кВ Горьковка от ПС 110 кВ Горьковка | нд | П | 2025 | 10 | СИП-3, 95 мм2 / - мм2, 1 фазный провод | Технические характеристики инвестиционного проекта | 23.04.2023 | Тюменская область | 1 | 1 | 1 | 0.225 | км | Л7-05-3 | 1562.5 | 1.11 | 390.2344 | нд
3.1.1.3 | ЛЭП 10 кВ от ВЛ 10 кВ Горьковка от ПС 110 кВ Горьковка и перенос нормального разрыва между ВЛ 10 кВ Горьковка от ПС 110 кВ Перевалово и ВЛ 10 кВ Горьковка от ПС 110 кВ Горьковка для присоединения энергопринимающих устройств Федорца М.Н. (строительство ВЛ 10 кВ протяженностью 0,05 км; реклоузер - 1 шт.; трансформатор тока - 2 шт., вольтодобавочный трансформатор - 1 шт.) | O_NS3300.VL.0101 | Проектные и изыскательские работы, разработка и утверждение ДПТ, кадастровые работы и работы по установлению земельных отношений 10 кВ | УНЦ на проектные и изыскательские работы по ВЛ 10 кВ | ВЛ 10 кВ от ВЛ 10 кВ Горьковка от ПС 110 кВ Горьковка | нд | П | 2025 | 10 | Протяженность до 2 км | Технические характеристики инвестиционного проекта | 23.04.2023 | Тюменская область | 1 | 1 | 1 | 1 | 1 ВЛ | П3-02 | 795.69 | 1 | 795.69 | нд
3.1.1.3 | ЛЭП 10 кВ от ВЛ 10 кВ Горьковка от ПС 110 кВ Горьковка и перенос нормального разрыва между ВЛ 10 кВ Горьковка от ПС 110 кВ Перевалово и ВЛ 10 кВ Горьковка от ПС 110 кВ Горьковка для присоединения энергопринимающих устройств Федорца М.Н. (строительство ВЛ 10 кВ протяженностью 0,05 км; реклоузер - 1 шт.; трансформатор тока - 2 шт., вольтодобавочный трансформатор - 1 шт.) | O_NS3300.VL.0101 | Управляемый элемент электрической сети 10 кВ | УНЦ автоматического пункта секционирования 10 кВ | ВЛ 10 кВ от ВЛ 10 кВ Горьковка от ПС 110 кВ Горьковка | нд | П | 2025 | 10 | без интеграции в АСУ ТП | Технические характеристики инвестиционного проекта | 23.04.2023 | Тюменская область | 1 | 1 | 1 | 1 | 1 ячейка | В6-01 | 2246.7 | 1.28 | 2875.776 | нд
3.1.1.3 | ЛЭП 10 кВ от ВЛ 10 кВ Горьковка от ПС 110 кВ Горьковка и перенос нормального разрыва между ВЛ 10 кВ Горьковка от ПС 110 кВ Перевалово и ВЛ 10 кВ Горьковка от ПС 110 кВ Горьковка для присоединения энергопринимающих устройств Федорца М.Н. (строительство ВЛ 10 кВ протяженностью 0,05 км; реклоузер - 1 шт.; трансформатор тока - 2 шт., вольтодобавочный трансформатор - 1 шт.) | O_NS3300.VL.0101 | Итого объем финансовых потребностей по инвестиционному проекту, тыс. рублей | нд | нд | нд | нд | нд | нд | нд | нд | нд | нд | нд | нд | нд | нд | нд | нд | нд | нд | 9068.3193 | нд
3.1.1.3 | ЛЭП 10 кВ от ВЛ 10 кВ Червишево-1 и Червишево-2 ПС 110 кВ Червишево, ТП 10/0,4 кВ для подключения энергопринимающих устройств ООО "Ежевика" (новое строительство ТП 10/0,4 кВ мощностью 2*0,63 МВА, КЛ 10 кВ протяженностью 1*0,195 км, ВЛ 10 кВ протяженностью 0,055 км, монтаж 2 т.у.) | O_NS3300.KL.0065 | Проектные и изыскательские работы, разработка и утверждение ДПТ, кадастровые работы и работы по установлению земельных отношений 10 кВ | УНЦ на проектные и изыскательские работы для отдельных элементов электрических сетей 10 кВ | РП-10 кВ Чикча | нд | П | 2025 | 10 | Затраты по УНЦ от 6 до 11 млн. руб. | техническое обоснование инвестиционного проекта | 02.06.2023 | Тюменская область | 1 | 1 | 1 | 1 | 1 объект | П6-07 | 709.17 | 1 | 709.17 | нд
3.1.1.3 | ЛЭП 10 кВ от ВЛ 10 кВ Червишево-1 и Червишево-2 ПС 110 кВ Червишево, ТП 10/0,4 кВ для подключения энергопринимающих устройств ООО "Ежевика" (новое строительство ТП 10/0,4 кВ мощностью 2*0,63 МВА, КЛ 10 кВ протяженностью 1*0,195 км, ВЛ 10 кВ протяженностью 0,055 км, монтаж 2 т.у.) | O_NS3300.KL.0065 | КТП, ТП (РП, РТП, СП), ячейки выключателя РП (СП, ТП, РТП) 10 кВ | УНЦ КТП киоскового типа 10 кВ | РП-10 кВ Чикча | нд | П | 2025 | 10 | 2 т-р, 630 кВА | техническое обоснование инвестиционного проекта | 02.06.2023 | Тюменская область | 1 | 1 | 1 | 1 | 1 ед | Э1-08-2 | 5360.36 | 1.27 | 6807.6572 | нд
3.1.1.3 | ЛЭП 10 кВ от ВЛ 10 кВ Червишево-1 и Червишево-2 ПС 110 кВ Червишево, ТП 10/0,4 кВ для подключения энергопринимающих устройств ООО "Ежевика" (новое строительство ТП 10/0,4 кВ мощностью 2*0,63 МВА, КЛ 10 кВ протяженностью 1*0,195 км, ВЛ 10 кВ протяженностью 0,055 км, монтаж 2 т.у.) | O_NS3300.KL.0065 | ВЛ 10 кВ | УНЦ провода СИП ВЛ 10 кВ | ВЛ 10 кВ от ВЛ 10 кВ Червишево-1 и Червишево-2 ПС 110 кВ Червишево, | нд | П | 2025 | 10 | СИП-3, 50 мм2 / - мм2, 1 фазный провод | техническое обоснование инвестиционного проекта | 02.06.2023 | Тюменская область | 1 | 1 | 1 | 0.055 | 1 км | Л7-03-3 | 1502.12 | 1.11 | 91.7044 | нд
3.1.1.3 | ЛЭП 10 кВ от ВЛ 10 кВ Червишево-1 и Червишево-2 ПС 110 кВ Червишево, ТП 10/0,4 кВ для подключения энергопринимающих устройств ООО "Ежевика" (новое строительство ТП 10/0,4 кВ мощностью 2*0,63 МВА, КЛ 10 кВ протяженностью 1*0,195 км, ВЛ 10 кВ протяженностью 0,055 км, монтаж 2 т.у.) | O_NS3300.KL.0065 | Проектные и изыскательские работы, разработка и утверждение ДПТ, кадастровые работы и работы по установлению земельных отношений 10 кВ | УНЦ на проектные и изыскательские работы по ВЛ 10 кВ | ВЛ 10 кВ от ВЛ 10 кВ Червишево-1 и Червишево-2 ПС 110 кВ Червишево, | нд | П | 2025 | 10 | Протяженность до 2 км | техническое обоснование инвестиционного проекта | 02.06.2023 | Тюменская область | 1 | 1 | 1 | 1 | 1 ВЛ | П3-02 | 795.69 | 1 | 795.69 | нд
3.1.1.3 | ЛЭП 10 кВ от ВЛ 10 кВ Червишево-1 и Червишево-2 ПС 110 кВ Червишево, ТП 10/0,4 кВ для подключения энергопринимающих устройств ООО "Ежевика" (новое строительство ТП 10/0,4 кВ мощностью 2*0,63 МВА, КЛ 10 кВ протяженностью 1*0,195 км, ВЛ 10 кВ протяженностью 0,055 км, монтаж 2 т.у.) | O_NS3300.KL.0065 | ВЛ 10 кВ | УНЦ ВЛ 10 кВ на строительно-монтажные работы без опор и провода | ВЛ 10 кВ от ВЛ 10 кВ Червишево-1 и Червишево-2 ПС 110 кВ Червишево, | нд | П | 2025 | 10 | одноцепная, все типы опор за исключением многогранных | техническое обоснование инвестиционного проекта | 02.06.2023 | Тюменская область | 1.5 | 1 | 1 | 0.055 | 1 км ВЛ | Л1-02-1 | 1929.53 | 1.72 | 273.8003 | нд
3.1.1.3 | ЛЭП 10 кВ от ВЛ 10 кВ Червишево-1 и Червишево-2 ПС 110 кВ Червишево, ТП 10/0,4 кВ для подключения энергопринимающих устройств ООО "Ежевика" (новое строительство ТП 10/0,4 кВ мощностью 2*0,63 МВА, КЛ 10 кВ протяженностью 1*0,195 км, ВЛ 10 кВ протяженностью 0,055 км, монтаж 2 т.у.) | O_NS3300.KL.0065 | ВЛ 10 кВ | УНЦ опор ВЛ 10 кВ | ВЛ 10 кВ от ВЛ 10 кВ Червишево-1 и Червишево-2 ПС 110 кВ Червишево, | нд | П | 2025 | 10 | одноцепная, все типы опор за исключением многогранных | техническое обоснование инвестиционного проекта | 02.06.2023 | Тюменская область | 1.5 | 1 | 1 | 0.055 | 1 км | Л3-02-1 | 1262.83 | 1.11 | 115.6437 | нд
3.1.1.3 | ЛЭП 10 кВ от ВЛ 10 кВ Червишево-1 и Червишево-2 ПС 110 кВ Червишево, ТП 10/0,4 кВ для подключения энергопринимающих устройств ООО "Ежевика" (новое строительство ТП 10/0,4 кВ мощностью 2*0,63 МВА, КЛ 10 кВ протяженностью 1*0,195 км, ВЛ 10 кВ протяженностью 0,055 км, монтаж 2 т.у.) | O_NS3300.KL.0065 | Проектные и изыскательские работы, разработка и утверждение ДПТ, кадастровые работы и работы по установлению земельных отношений 10 кВ | УНЦ на проектные и изыскательские работы для КЛ 10 кВ | РП-10 кВ Чикча | нд | П | 2025 | 10 | Ппроектные и изыскательские работы | техническое обоснование инвестиционного проекта | 02.06.2023 | Тюменская область | 1 | 1 | 1 | 1 | 1 км по трассе | П5-01 | 866.6 | 1 | 866.6 | нд
3.1.1.3 | ЛЭП 10 кВ от ВЛ 10 кВ Червишево-1 и Червишево-2 ПС 110 кВ Червишево, ТП 10/0,4 кВ для подключения энергопринимающих устройств ООО "Ежевика" (новое строительство ТП 10/0,4 кВ мощностью 2*0,63 МВА, КЛ 10 кВ протяженностью 1*0,195 км, ВЛ 10 кВ протяженностью 0,055 км, монтаж 2 т.у.) | O_NS3300.KL.0065 | КЛ 0.4 кВ | УНЦ на устройство траншеи КЛ и восстановление благоустройства по трассе 0.4 кВ | РП-10 кВ Чикча | нд | П | 2025 | 0.4 | две цепи КЛ благоустройство по трассе без учета восстановления газонов | техническое обоснование инвестиционного проекта | 02.06.2023 | Тюменская область | 1 | 1 | 1 | 0.195 | 1 км по трассе | Б2-01-2 | 933.4 | 1 | 182.013 | нд
3.1.1.3 | ЛЭП 10 кВ от ВЛ 10 кВ Червишево-1 и Червишево-2 ПС 110 кВ Червишево, ТП 10/0,4 кВ для подключения энергопринимающих устройств ООО "Ежевика" (новое строительство ТП 10/0,4 кВ мощностью 2*0,63 МВА, КЛ 10 кВ протяженностью 1*0,195 км, ВЛ 10 кВ протяженностью 0,055 км, монтаж 2 т.у.) | O_NS3300.KL.0065 | КЛ 10 кВ | УНЦ КЛ 10 кВ (с алюминиевой жилой) | РП-10 кВ Чикча | нд | П | 2025 | 10 | 70 мм2, алюминий | техническое обоснование инвестиционного проекта | 02.06.2023 | Тюменская область | 1 | 1 | 1 | 0.195 | 1 км по трассе | К1-03-2 | 2861.77 | 1.32 | 736.6196 | нд
3.1.1.3 | ЛЭП 10 кВ от ВЛ 10 кВ Червишево-1 и Червишево-2 ПС 110 кВ Червишево, ТП 10/0,4 кВ для подключения энергопринимающих устройств ООО "Ежевика" (новое строительство ТП 10/0,4 кВ мощностью 2*0,63 МВА, КЛ 10 кВ протяженностью 1*0,195 км, ВЛ 10 кВ протяженностью 0,055 км, монтаж 2 т.у.) | O_NS3300.KL.0065 | Итого объем финансовых потребностей по инвестиционному проекту, тыс. рублей | нд | нд | нд | нд | нд | нд | нд | нд | нд | нд | нд | нд | нд | нд | нд | нд | нд | нд | 10578.8982 | нд
3.1.1.3 | ЛЭП 10 кВ от опоры 10 кВ №76 в сторону ТП 10/0.4 кВ №851/3675 ЛЭП 10 кВ Дербыши ПС 110 кВ Молодежная для присоединения энергопринимающих устройств АО "СУЭНКО" (строительство ВЛ 10 кВ протяженностью 0,01 км; реклоузер 1 шт., ПУ - 1 т.у.) | O_NS3300.VL.0098 | Проектные и изыскательские работы, разработка и утверждение ДПТ, кадастровые работы и работы по установлению земельных отношений 10 кВ | УНЦ на проектные и изыскательские работы для отдельных элементов электрических сетей 10 кВ | Реклозуер на линию ВЛ 10 кВ Речкино ПС 110 кВ Кулаково | нд | П | 2025 | 10 | Затраты по УНЦ от 1.1 до 6 млн. руб. | техническое обоснование инвестиционного проекта | 09.06.2023 | Тюменская область | 1 | 1 | 1 | 1 | 1 объект | П6-06 | 425.5 | 1 | 425.5 | нд
3.1.1.3 | ЛЭП 10 кВ от опоры 10 кВ №76 в сторону ТП 10/0.4 кВ №851/3675 ЛЭП 10 кВ Дербыши ПС 110 кВ Молодежная для присоединения энергопринимающих устройств АО "СУЭНКО" (строительство ВЛ 10 кВ протяженностью 0,01 км; реклоузер 1 шт., ПУ - 1 т.у.) | O_NS3300.VL.0098 | Управляемый элемент электрической сети 10 кВ | УНЦ автоматического пункта секционирования 10 кВ с интеграцией в АСУТП | Реклозуер на линию ВЛ 10 кВ Речкино ПС 110 кВ Кулаково | нд | П | 2025 | 10 | с интеграцией в АСУ ТП | техническое обоснование инвестиционного проекта | 09.06.2023 | Тюменская область | 1 | 1 | 1 | 1 | 1 ячейка | В7-01 | 2823.47 | 1.28 | 3614.0416 | нд
3.1.1.3 | ЛЭП 10 кВ от опоры 10 кВ №76 в сторону ТП 10/0.4 кВ №851/3675 ЛЭП 10 кВ Дербыши ПС 110 кВ Молодежная для присоединения энергопринимающих устройств АО "СУЭНКО" (строительство ВЛ 10 кВ протяженностью 0,01 км; реклоузер 1 шт., ПУ - 1 т.у.) | O_NS3300.VL.0098 | ВЛ 10 кВ | УНЦ ВЛ 10 кВ на строительно-монтажные работы без опор и провода | ЛЭП 10 кВ от ВЛ 10 кВ Новотарманский-1 | нд | П | 2025 | 10 | одноцепная, все типы опор за исключением многогранных | техническое обоснование инвестиционного проекта | 09.06.2023 | Тюменская область | 2.99 | 1 | 1 | 0.01 | 1 км ВЛ | Л1-02-1 | 1929.53 | 1.72 | 99.2319 | нд
3.1.1.3 | ЛЭП 10 кВ от опоры 10 кВ №76 в сторону ТП 10/0.4 кВ №851/3675 ЛЭП 10 кВ Дербыши ПС 110 кВ Молодежная для присоединения энергопринимающих устройств АО "СУЭНКО" (строительство ВЛ 10 кВ протяженностью 0,01 км; реклоузер 1 шт., ПУ - 1 т.у.) | O_NS3300.VL.0098 | ВЛ 10 кВ | УНЦ опор ВЛ 10 кВ | ЛЭП 10 кВ от ВЛ 10 кВ Новотарманский-1 | нд | П | 2025 | 10 | одноцепная, все типы опор за исключением многогранных | техническое обоснование инвестиционного проекта | 09.06.2023 | Тюменская область | 2.99 | 1 | 1 | 0.01 | 1 км | Л3-02-1 | 1262.83 | 1.11 | 41.9121 | нд
3.1.1.3 | ЛЭП 10 кВ от опоры 10 кВ №76 в сторону ТП 10/0.4 кВ №851/3675 ЛЭП 10 кВ Дербыши ПС 110 кВ Молодежная для присоединения энергопринимающих устройств АО "СУЭНКО" (строительство ВЛ 10 кВ протяженностью 0,01 км; реклоузер 1 шт., ПУ - 1 т.у.) | O_NS3300.VL.0098 | ВЛ 10 кВ | УНЦ провода СИП ВЛ 10 кВ | ЛЭП 10 кВ от ВЛ 10 кВ Новотарманский-1 | нд | П | 2025 | 10 | СИП-3, 70 мм2 / - мм2, 1 фазный провод | техническое обоснование инвестиционного проекта | 09.06.2023 | Тюменская область | 1 | 1 | 1 | 0.01 | 1 км | Л7-04-3 | 1529.52 | 1.11 | 16.9777 | нд
3.1.1.3 | ЛЭП 10 кВ от опоры 10 кВ №76 в сторону ТП 10/0.4 кВ №851/3675 ЛЭП 10 кВ Дербыши ПС 110 кВ Молодежная для присоединения энергопринимающих устройств АО "СУЭНКО" (строительство ВЛ 10 кВ протяженностью 0,01 км; реклоузер 1 шт., ПУ - 1 т.у.) | O_NS3300.VL.0098 | Проектные и изыскательские работы, разработка и утверждение ДПТ, кадастровые работы и работы по установлению земельных отношений 10 кВ | УНЦ на проектные и изыскательские работы по ВЛ 10 кВ | ЛЭП 10 кВ от ВЛ 10 кВ Новотарманский-1 | нд | П | 2025 | 10 | Протяженность до 2 км | техническое обоснование инвестиционного проекта | 09.06.2023 | Тюменская область | 1 | 1 | 1 | 1 | 1 ВЛ | П3-02 | 795.69 | 1 | 795.69 | нд
3.1.1.3 | ЛЭП 10 кВ от опоры 10 кВ №76 в сторону ТП 10/0.4 кВ №851/3675 ЛЭП 10 кВ Дербыши ПС 110 кВ Молодежная для присоединения энергопринимающих устройств АО "СУЭНКО" (строительство ВЛ 10 кВ протяженностью 0,01 км; реклоузер 1 шт., ПУ - 1 т.у.) | O_NS3300.VL.0098 | Итого объем финансовых потребностей по инвестиционному проекту, тыс. рублей | нд | нд | нд | нд | нд | нд | нд | нд | нд | нд | нд | нд | нд | нд | нд | нд | нд | нд | 4993.3532 | нд
3.1.1.3 | ЛЭП 10 кВ от ВЛ 10 кВ Карьер от ПС Зоново для подключения энергопринимающих устиройств АО "КСМ (новое строительство ВЛ 10 кВ протяженностью 1,3 км, установка реклоузера с функцией ПКУ - 1 шт.) | O_NS3400.VL.0038 | Система учета электрической энергии (мощности), АИИС КУЭ, ПКУ, технический учет электрической энергии 0.4 кВ | УНЦ ИИК. Установка трехфазного прибора учета трансформаторного включения с ТТ в распределительном устройстве 0.4 кВ | ВЛ 10 кВ Карьер от ПС Зонов | нд | П | 2025 | 0.4 | В комплекте с ТТ | Приказ об утв.ПСД | от 06.06.2024 №32-ТЭС/ЮТПО | Тюменская область | 1 | 1 | 1 | 1 | 1 точка учета | А1-33 | 517.48 | 1.34 | 693.4232 | нд
3.1.1.3 | ЛЭП 10 кВ от ВЛ 10 кВ Карьер от ПС Зоново для подключения энергопринимающих устиройств АО "КСМ (новое строительство ВЛ 10 кВ протяженностью 1,3 км, установка реклоузера с функцией ПКУ - 1 шт.) | O_NS3400.VL.0038 | Проектные и изыскательские работы, разработка и утверждение ДПТ, кадастровые работы и работы по установлению земельных отношений 10 кВ | УНЦ на проектные и изыскательские работы для отдельных элементов электрических сетей 10 кВ | ВЛ 10 кВ Карьер от ПС Зонов | нд | П | 2025 | 10 | Затраты по УНЦ от 1.1 до 6 млн. руб. | Приказ об утв.ПСД | от 06.06.2024 №32-ТЭС/ЮТПО | Тюменская область | 1 | 1 | 1 | 1 | 1 объект | П6-06 | 425.5 | 1 | 425.5 | нд
3.1.1.3 | ЛЭП 10 кВ от ВЛ 10 кВ Карьер от ПС Зоново для подключения энергопринимающих устиройств АО "КСМ (новое строительство ВЛ 10 кВ протяженностью 1,3 км, установка реклоузера с функцией ПКУ - 1 шт.) | O_NS3400.VL.0038 | ВЛ 10 кВ | УНЦ опор ВЛ 10 кВ | ВЛ 10 кВ Карьер от ПС Зонов | нд | П | 2025 | 10 | одноцепная, все типы опор за исключением многогранных | Приказ об утв.ПСД | от 06.06.2024 №32-ТЭС/ЮТПО | Тюменская область | 1 | 1 | 1 | 0.868 | 1 км | Л3-02-1 | 1262.83 | 1.11 | 1216.7114 | нд
3.1.1.3 | ЛЭП 10 кВ от ВЛ 10 кВ Карьер от ПС Зоново для подключения энергопринимающих устиройств АО "КСМ (новое строительство ВЛ 10 кВ протяженностью 1,3 км, установка реклоузера с функцией ПКУ - 1 шт.) | O_NS3400.VL.0038 | ВЛ 10 кВ | УНЦ провода СИП ВЛ 10 кВ | ВЛ 10 кВ Карьер от ПС Зонов | нд | П | 2025 | 10 | СИП-3, 50 мм2 / - мм2, 1 фазный провод | Приказ об утв.ПСД | от 06.06.2024 №32-ТЭС/ЮТПО | Тюменская область | 1 | 1 | 1 | 0.868 | 1 км | Л7-03-3 | 1502.12 | 1.11 | 1447.2626 | нд
3.1.1.3 | ЛЭП 10 кВ от ВЛ 10 кВ Карьер от ПС Зоново для подключения энергопринимающих устиройств АО "КСМ (новое строительство ВЛ 10 кВ протяженностью 1,3 км, установка реклоузера с функцией ПКУ - 1 шт.) | O_NS3400.VL.0038 | Проектные и изыскательские работы, разработка и утверждение ДПТ, кадастровые работы и работы по установлению земельных отношений 10 кВ | УНЦ на проектные и изыскательские работы по ВЛ 10 кВ | ВЛ 10 кВ Карьер от ПС Зонов | нд | П | 2025 | 10 | Протяженность до 2 км | Приказ об утв.ПСД | от 06.06.2024 №32-ТЭС/ЮТПО | Тюменская область | 1 | 1 | 1 | 1 | 1 ВЛ | П3-02 | 795.69 | 1 | 795.69 | нд
3.1.1.3 | ЛЭП 10 кВ от ВЛ 10 кВ Карьер от ПС Зоново для подключения энергопринимающих устиройств АО "КСМ (новое строительство ВЛ 10 кВ протяженностью 1,3 км, установка реклоузера с функцией ПКУ - 1 шт.) | O_NS3400.VL.0038 | Управляемый элемент электрической сети 10 кВ | УНЦ автоматического пункта секционирования 10 кВ | ВЛ 10 кВ Карьер от ПС Зонов | нд | П | 2025 | 10 | без интеграции в АСУ ТП | Приказ об утв.ПСД | от 06.06.2024 №32-ТЭС/ЮТПО | Тюменская область | 1 | 1 | 1 | 1 | 1 ячейка | В6-01 | 2246.7 | 1.28 | 2875.776 | нд
3.1.1.3 | ЛЭП 10 кВ от ВЛ 10 кВ Карьер от ПС Зоново для подключения энергопринимающих устиройств АО "КСМ (новое строительство ВЛ 10 кВ протяженностью 1,3 км, установка реклоузера с функцией ПКУ - 1 шт.) | O_NS3400.VL.0038 | ВЛ 10 кВ | УНЦ ВЛ 10 кВ на строительно-монтажные работы без опор и провода | ВЛ 10 кВ Карьер от ПС Зонов | нд | П | 2025 | 10 | одноцепная, все типы опор за исключением многогранных | Приказ об утв.ПСД | от 06.06.2024 №32-ТЭС/ЮТПО | Тюменская область | 1 | 1 | 1 | 0.868 | 1 км ВЛ | Л1-02-1 | 1929.53 | 1.72 | 2880.7111 | нд
3.1.1.3 | ЛЭП 10 кВ от ВЛ 10 кВ Карьер от ПС Зоново для подключения энергопринимающих устиройств АО "КСМ (новое строительство ВЛ 10 кВ протяженностью 1,3 км, установка реклоузера с функцией ПКУ - 1 шт.) | O_NS3400.VL.0038 | КЛ 10 кВ | УНЦ КЛ 10 кВ (с алюминиевой жилой) | КЛ-10 кВ от ВЛ 10 кВ Сл. Бешкил от ПС 110 кВ Мл. Бешкиль | нд | П | 2025 | 10 | 70 мм2, алюминий | Приказ об утв.ПСД | от 06.06.2024 №32-ТЭС/ЮТПО | Тюменская область | 1 | 1 | 1 | 0.452 | 1 км по трассе | К1-03-2 | 2861.77 | 1.32 | 1707.4465 | нд
3.1.1.3 | ЛЭП 10 кВ от ВЛ 10 кВ Карьер от ПС Зоново для подключения энергопринимающих устиройств АО "КСМ (новое строительство ВЛ 10 кВ протяженностью 1,3 км, установка реклоузера с функцией ПКУ - 1 шт.) | O_NS3400.VL.0038 | КЛ 10 кВ | УНЦ на устройство траншеи КЛ и восстановление благоустройства по трассе 10 кВ | КЛ-10 кВ от ВЛ 10 кВ Сл. Бешкил от ПС 110 кВ Мл. Бешкиль | нд | П | 2025 | 10 | одна цепь КЛ благоустройство по трассе без учета восстановления газонов | Приказ об утв.ПСД | от 06.06.2024 №32-ТЭС/ЮТПО | Тюменская область | 1 | 1 | 1 | 0.452 | 1 км по трассе | Б2-02-1 | 2836.51 | 1 | 1282.1025 | нд
3.1.1.3 | ЛЭП 10 кВ от ВЛ 10 кВ Карьер от ПС Зоново для подключения энергопринимающих устиройств АО "КСМ (новое строительство ВЛ 10 кВ протяженностью 1,3 км, установка реклоузера с функцией ПКУ - 1 шт.) | O_NS3400.VL.0038 | Проектные и изыскательские работы, разработка и утверждение ДПТ, кадастровые работы и работы по установлению земельных отношений 10 кВ | УНЦ на проектные и изыскательские работы для КЛ 10 кВ | КЛ-10 кВ от ВЛ 10 кВ Сл. Бешкил от ПС 110 кВ Мл. Бешкиль | нд | П | 2025 | 10 | Ппроектные и изыскательские работы | Приказ об утв.ПСД | от 06.06.2024 №32-ТЭС/ЮТПО | Тюменская область | 1 | 1 | 1 | 1 | 1 км | П5-01 | 866.6 | 1 | 866.6 | нд
3.1.1.3 | ЛЭП 10 кВ от ВЛ 10 кВ Карьер от ПС Зоново для подключения энергопринимающих устиройств АО "КСМ (новое строительство ВЛ 10 кВ протяженностью 1,3 км, установка реклоузера с функцией ПКУ - 1 шт.) | O_NS3400.VL.0038 | Итого объем финансовых потребностей по инвестиционному проекту, тыс. рублей | нд | нд | нд | нд | нд | нд | нд | нд | нд | нд | нд | нд | нд | нд | нд | нд | нд | нд | 14191.2233 | нд
3.1.1.3 | ЛЭП 10 кВ от ячейки 10 кВ №29 ЗРУ 10 кВ от ПС 110 кВ Западная для подключения энергопринимающих устройств ООО "ТрансЭнергоСеть" (новое строительство КЛ 10 кВ протяженностью 1*0,235 км, ВЛ 10 кВ протяженностью 1*0,005 км, монтаж ПУ - 1 т.у.) | O_NS3300.KL.0066 | Проектные и изыскательские работы, разработка и утверждение ДПТ, кадастровые работы и работы по установлению земельных отношений 10 кВ | УНЦ на проектные и изыскательские работы для отдельных элементов электрических сетей 10 кВ | ВЛ 10 кВ отот ячейки 10 кВ №29 ЗРУ 10 кВ от ПС 110 кВ Западная | нд | П | 2025 | 10 | Затраты по УНЦ от 6 до 11 млн. руб. | техническое обоснование инвестиционного проекта | 07.08.2023 | Тюменская область | 1 | 1 | 1 | 1 | 1 объект | П6-07 | 709.17 | 1 | 709.17 | нд
3.1.1.3 | ЛЭП 10 кВ от ячейки 10 кВ №29 ЗРУ 10 кВ от ПС 110 кВ Западная для подключения энергопринимающих устройств ООО "ТрансЭнергоСеть" (новое строительство КЛ 10 кВ протяженностью 1*0,235 км, ВЛ 10 кВ протяженностью 1*0,005 км, монтаж ПУ - 1 т.у.) | O_NS3300.KL.0066 | ВЛ 10 кВ | УНЦ опор ВЛ 10 кВ | ВЛ 10 кВ отот ячейки 10 кВ №29 ЗРУ 10 кВ от ПС 110 кВ Западная | нд | П | 2025 | 10 | одноцепная, все типы опор за исключением многогранных | техническое обоснование инвестиционного проекта | 07.08.2023 | Тюменская область | 1.5 | 1 | 1 | 0.055 | 1 км | Л3-02-1 | 1262.83 | 1.11 | 115.6437 | нд
3.1.1.3 | ЛЭП 10 кВ от ячейки 10 кВ №29 ЗРУ 10 кВ от ПС 110 кВ Западная для подключения энергопринимающих устройств ООО "ТрансЭнергоСеть" (новое строительство КЛ 10 кВ протяженностью 1*0,235 км, ВЛ 10 кВ протяженностью 1*0,005 км, монтаж ПУ - 1 т.у.) | O_NS3300.KL.0066 | ВЛ 10 кВ | УНЦ провода СИП ВЛ 10 кВ | ВЛ 10 кВ отот ячейки 10 кВ №29 ЗРУ 10 кВ от ПС 110 кВ Западная | нд | П | 2025 | 10 | СИП-3, 50 мм2 / - мм2, 1 фазный провод | техническое обоснование инвестиционного проекта | 07.08.2023 | Тюменская область | 1 | 1 | 1 | 0.055 | 1 км | Л7-03-3 | 1502.12 | 1.11 | 91.7044 | нд
3.1.1.3 | ЛЭП 10 кВ от ячейки 10 кВ №29 ЗРУ 10 кВ от ПС 110 кВ Западная для подключения энергопринимающих устройств ООО "ТрансЭнергоСеть" (новое строительство КЛ 10 кВ протяженностью 1*0,235 км, ВЛ 10 кВ протяженностью 1*0,005 км, монтаж ПУ - 1 т.у.) | O_NS3300.KL.0066 | Проектные и изыскательские работы, разработка и утверждение ДПТ, кадастровые работы и работы по установлению земельных отношений 10 кВ | УНЦ на проектные и изыскательские работы по ВЛ 10 кВ | ВЛ 10 кВ отот ячейки 10 кВ №29 ЗРУ 10 кВ от ПС 110 кВ Западная | нд | П | 2025 | 10 | Протяженность до 2 км | техническое обоснование инвестиционного проекта | 07.08.2023 | Тюменская область | 1 | 1 | 1 | 1 | 1 ВЛ | П3-02 | 795.69 | 1 | 795.69 | нд
3.1.1.3 | ЛЭП 10 кВ от ячейки 10 кВ №29 ЗРУ 10 кВ от ПС 110 кВ Западная для подключения энергопринимающих устройств ООО "ТрансЭнергоСеть" (новое строительство КЛ 10 кВ протяженностью 1*0,235 км, ВЛ 10 кВ протяженностью 1*0,005 км, монтаж ПУ - 1 т.у.) | O_NS3300.KL.0066 | ВЛ 10 кВ | УНЦ ВЛ 10 кВ на строительно-монтажные работы без опор и провода | ВЛ 10 кВ отот ячейки 10 кВ №29 ЗРУ 10 кВ от ПС 110 кВ Западная | нд | П | 2025 | 10 | одноцепная, все типы опор за исключением многогранных | техническое обоснование инвестиционного проекта | 07.08.2023 | Тюменская область | 1.5 | 1 | 1 | 0.055 | 1 км ВЛ | Л1-02-1 | 1929.53 | 1.72 | 273.8003 | нд
3.1.1.3 | ЛЭП 10 кВ от ячейки 10 кВ №29 ЗРУ 10 кВ от ПС 110 кВ Западная для подключения энергопринимающих устройств ООО "ТрансЭнергоСеть" (новое строительство КЛ 10 кВ протяженностью 1*0,235 км, ВЛ 10 кВ протяженностью 1*0,005 км, монтаж ПУ - 1 т.у.) | O_NS3300.KL.0066 | Управляемый элемент электрической сети 10 кВ | УНЦ автоматического пункта секционирования 10 кВ с интеграцией в АСУТП | ВЛ 10 кВ отот ячейки 10 кВ №29 ЗРУ 10 кВ от ПС 110 кВ Западная | нд | П | 2025 | 10 | с интеграцией в АСУ ТП | техническое обоснование инвестиционного проекта | 07.08.2023 | Тюменская область | 1 | 1 | 1 | 1 | 1 ячейка | В7-01 | 2823.47 | 1.28 | 3614.0416 | нд
3.1.1.3 | ЛЭП 10 кВ от ячейки 10 кВ №29 ЗРУ 10 кВ от ПС 110 кВ Западная для подключения энергопринимающих устройств ООО "ТрансЭнергоСеть" (новое строительство КЛ 10 кВ протяженностью 1*0,235 км, ВЛ 10 кВ протяженностью 1*0,005 км, монтаж ПУ - 1 т.у.) | O_NS3300.KL.0066 | Кабельные сооружения и устройство переходов при прокладке кабельной линии (КЛ, ВОК) 10 кВ | УНЦ выполнения специального перехода кабельной линии методом ГНБ 10 кВ | КЛ-10кВ к ПС 110/10кВ Тарманы со тороны 10кВ, ПС110/10кВ Щербаковская | нд | П | 2025 | 10 | 1 труба диаметром 110 мм | техническое обоснование инвестиционного проекта | 07.08.2023 | Тюменская область | 1 | 1 | 1 | 0.235 | 1 км | Н1-01-1 | 26087.97 | 1.31 | 8031.1816 | нд
3.1.1.3 | ЛЭП 10 кВ от ячейки 10 кВ №29 ЗРУ 10 кВ от ПС 110 кВ Западная для подключения энергопринимающих устройств ООО "ТрансЭнергоСеть" (новое строительство КЛ 10 кВ протяженностью 1*0,235 км, ВЛ 10 кВ протяженностью 1*0,005 км, монтаж ПУ - 1 т.у.) | O_NS3300.KL.0066 | КЛ 10 кВ | УНЦ КЛ 10 кВ (с алюминиевой жилой) | РП-10 кВ Чикча | нд | П | 2025 | 10 | 70 мм2, алюминий | техническое обоснование инвестиционного проекта | 07.08.2023 | Тюменская область | 1 | 1 | 1 | 0.235 | 1 км по трассе | К1-03-2 | 2861.77 | 1.32 | 887.7211 | нд
3.1.1.3 | ЛЭП 10 кВ от ячейки 10 кВ №29 ЗРУ 10 кВ от ПС 110 кВ Западная для подключения энергопринимающих устройств ООО "ТрансЭнергоСеть" (новое строительство КЛ 10 кВ протяженностью 1*0,235 км, ВЛ 10 кВ протяженностью 1*0,005 км, монтаж ПУ - 1 т.у.) | O_NS3300.KL.0066 | Итого объем финансовых потребностей по инвестиционному проекту, тыс. рублей | нд | нд | нд | нд | нд | нд | нд | нд | нд | нд | нд | нд | нд | нд | нд | нд | нд | нд | 14518.9526 | нд
3.1.1.3 | ЛЭП 10кВ от РУ 10 кВ ТП 10/0,4 кВ № 1600 от ЛЭП 10 кВ Кулаково от ПС 110 кВ для подключения энергопринимающих усройств ИП Гейн Р.В. (новое строительство КЛ 10 кВ протяженностью 0,01 км, ВЛ 10 кВ протяженностью 0,01 км, установка реклоузера 10 кВ, ПУ- 1 шт.) | O_NS3300.VL.0103 | Проектные и изыскательские работы, разработка и утверждение ДПТ, кадастровые работы и работы по установлению земельных отношений 10 кВ | УНЦ на проектные и изыскательские работы для отдельных элементов электрических сетей 10 кВ | ВЛ 10кВ от РУ 10 кВ ТП 10/0,4 кВ № 1600 от ЛЭП 10 кВ Кулаково | нд | П | 2025 | 10 | Затраты по УНЦ от 1.1 до 6 млн. руб. | техническое обоснование инвестиционного проекта | 02.11..2023 | Тюменская область | 1 | 1 | 1 | 1 | 1 объект | П6-06 | 425.5 | 1 | 425.5 | нд
3.1.1.3 | ЛЭП 10кВ от РУ 10 кВ ТП 10/0,4 кВ № 1600 от ЛЭП 10 кВ Кулаково от ПС 110 кВ для подключения энергопринимающих усройств ИП Гейн Р.В. (новое строительство КЛ 10 кВ протяженностью 0,01 км, ВЛ 10 кВ протяженностью 0,01 км, установка реклоузера 10 кВ, ПУ- 1 шт.) | O_NS3300.VL.0103 | ВЛ 10 кВ | УНЦ опор ВЛ 10 кВ | ВЛ 10кВ от РУ 10 кВ ТП 10/0,4 кВ № 1600 от ЛЭП 10 кВ Кулаково | нд | П | 2025 | 10 | одноцепная, все типы опор за исключением многогранных | техническое обоснование инвестиционного проекта | 02.11..2023 | Тюменская область | 2.99 | 1 | 1 | 0.01 | 1 км | Л3-02-1 | 1262.83 | 1.11 | 41.9121 | нд
3.1.1.3 | ЛЭП 10кВ от РУ 10 кВ ТП 10/0,4 кВ № 1600 от ЛЭП 10 кВ Кулаково от ПС 110 кВ для подключения энергопринимающих усройств ИП Гейн Р.В. (новое строительство КЛ 10 кВ протяженностью 0,01 км, ВЛ 10 кВ протяженностью 0,01 км, установка реклоузера 10 кВ, ПУ- 1 шт.) | O_NS3300.VL.0103 | ВЛ 10 кВ | УНЦ провода СИП ВЛ 10 кВ | ВЛ 10кВ от РУ 10 кВ ТП 10/0,4 кВ № 1600 от ЛЭП 10 кВ Кулаково | нд | П | 2025 | 10 | СИП-3, 50 мм2 / - мм2, 1 фазный провод | техническое обоснование инвестиционного проекта | 02.11..2023 | Тюменская область | 1 | 1 | 1 | 0.01 | 1 км | Л7-03-3 | 1502.12 | 1.11 | 16.6735 | нд
3.1.1.3 | ЛЭП 10кВ от РУ 10 кВ ТП 10/0,4 кВ № 1600 от ЛЭП 10 кВ Кулаково от ПС 110 кВ для подключения энергопринимающих усройств ИП Гейн Р.В. (новое строительство КЛ 10 кВ протяженностью 0,01 км, ВЛ 10 кВ протяженностью 0,01 км, установка реклоузера 10 кВ, ПУ- 1 шт.) | O_NS3300.VL.0103 | Проектные и изыскательские работы, разработка и утверждение ДПТ, кадастровые работы и работы по установлению земельных отношений 10 кВ | УНЦ на проектные и изыскательские работы по ВЛ 10 кВ | ВЛ 10кВ от РУ 10 кВ ТП 10/0,4 кВ № 1600 от ЛЭП 10 кВ Кулаково | нд | П | 2025 | 10 | Протяженность до 2 км | техническое обоснование инвестиционного проекта | 02.11..2023 | Тюменская область | 1 | 1 | 1 | 1 | 1 ВЛ | П3-02 | 795.69 | 1 | 795.69 | нд
3.1.1.3 | ЛЭП 10кВ от РУ 10 кВ ТП 10/0,4 кВ № 1600 от ЛЭП 10 кВ Кулаково от ПС 110 кВ для подключения энергопринимающих усройств ИП Гейн Р.В. (новое строительство КЛ 10 кВ протяженностью 0,01 км, ВЛ 10 кВ протяженностью 0,01 км, установка реклоузера 10 кВ, ПУ- 1 шт.) | O_NS3300.VL.0103 | ВЛ 10 кВ | УНЦ ВЛ 10 кВ на строительно-монтажные работы без опор и провода | ВЛ 10кВ от РУ 10 кВ ТП 10/0,4 кВ № 1600 от ЛЭП 10 кВ Кулаково | нд | П | 2025 | 10 | одноцепная, все типы опор за исключением многогранных | техническое обоснование инвестиционного проекта | 02.11..2023 | Тюменская область | 2.99 | 1 | 1 | 0.01 | 1 км ВЛ | Л1-02-1 | 1929.53 | 1.72 | 99.2319 | нд
3.1.1.3 | ЛЭП 10кВ от РУ 10 кВ ТП 10/0,4 кВ № 1600 от ЛЭП 10 кВ Кулаково от ПС 110 кВ для подключения энергопринимающих усройств ИП Гейн Р.В. (новое строительство КЛ 10 кВ протяженностью 0,01 км, ВЛ 10 кВ протяженностью 0,01 км, установка реклоузера 10 кВ, ПУ- 1 шт.) | O_NS3300.VL.0103 | Управляемый элемент электрической сети 10 кВ | УНЦ автоматического пункта секционирования 10 кВ с интеграцией в АСУТП | ВЛ 10кВ от РУ 10 кВ ТП 10/0,4 кВ № 1600 от ЛЭП 10 кВ Кулаково | нд | П | 2025 | 10 | с интеграцией в АСУ ТП | техническое обоснование инвестиционного проекта | 02.11..2023 | Тюменская область | 1 | 1 | 1 | 1 | 1 ячейка | В7-01 | 2823.47 | 1.28 | 3614.0416 | нд
3.1.1.3 | ЛЭП 10кВ от РУ 10 кВ ТП 10/0,4 кВ № 1600 от ЛЭП 10 кВ Кулаково от ПС 110 кВ для подключения энергопринимающих усройств ИП Гейн Р.В. (новое строительство КЛ 10 кВ протяженностью 0,01 км, ВЛ 10 кВ протяженностью 0,01 км, установка реклоузера 10 кВ, ПУ- 1 шт.) | O_NS3300.VL.0103 | КЛ 0.4 кВ | УНЦ на устройство траншеи КЛ и восстановление благоустройства по трассе 0.4 кВ | РП-10 кВ Чикча | нд | П | 2025 | 0.4 | две цепи КЛ благоустройство по трассе без учета восстановления газонов | техническое обоснование инвестиционного проекта | 02.11..2023 | Тюменская область | 1 | 1 | 1 | 0.01 | 1 км по трассе | Б2-01-2 | 933.4 | 1 | 9.334 | нд
3.1.1.3 | ЛЭП 10кВ от РУ 10 кВ ТП 10/0,4 кВ № 1600 от ЛЭП 10 кВ Кулаково от ПС 110 кВ для подключения энергопринимающих усройств ИП Гейн Р.В. (новое строительство КЛ 10 кВ протяженностью 0,01 км, ВЛ 10 кВ протяженностью 0,01 км, установка реклоузера 10 кВ, ПУ- 1 шт.) | O_NS3300.VL.0103 | Проектные и изыскательские работы, разработка и утверждение ДПТ, кадастровые работы и работы по установлению земельных отношений 10 кВ | УНЦ на проектные и изыскательские работы для КЛ 10 кВ | РП-10 кВ Чикча | нд | П | 2025 | 10 | Ппроектные и изыскательские работы | техническое обоснование инвестиционного проекта | 02.11..2023 | Тюменская область | 1 | 1 | 1 | 1 | 1 км по трассе | П5-01 | 866.6 | 1 | 866.6 | нд
3.1.1.3 | ЛЭП 10кВ от РУ 10 кВ ТП 10/0,4 кВ № 1600 от ЛЭП 10 кВ Кулаково от ПС 110 кВ для подключения энергопринимающих усройств ИП Гейн Р.В. (новое строительство КЛ 10 кВ протяженностью 0,01 км, ВЛ 10 кВ протяженностью 0,01 км, установка реклоузера 10 кВ, ПУ- 1 шт.) | O_NS3300.VL.0103 | КЛ 10 кВ | УНЦ КЛ 10 кВ (с алюминиевой жилой) | РП-10 кВ Чикча | нд | П | 2025 | 10 | 70 мм2, алюминий | техническое обоснование инвестиционного проекта | 02.11..2023 | Тюменская область | 1.34 | 1 | 1 | 0.01 | 1 км по трассе | К1-03-2 | 2861.77 | 1.32 | 50.619 | нд
3.1.1.3 | ЛЭП 10кВ от РУ 10 кВ ТП 10/0,4 кВ № 1600 от ЛЭП 10 кВ Кулаково от ПС 110 кВ для подключения энергопринимающих усройств ИП Гейн Р.В. (новое строительство КЛ 10 кВ протяженностью 0,01 км, ВЛ 10 кВ протяженностью 0,01 км, установка реклоузера 10 кВ, ПУ- 1 шт.) | O_NS3300.VL.0103 | Итого объем финансовых потребностей по инвестиционному проекту, тыс. рублей | нд | нд | нд | нд | нд | нд | нд | нд | нд | нд | нд | нд | нд | нд | нд | нд | нд | нд | 5919.6021 | нд
3.1.1.3 | ЛЭП 10 кВ от опоры № 3 отпайки на ТП 10/0,4 кВ № 154 в сторону ТП 10/0,4 кВ № 1410 ВЛ 10 кВ Ембаево от ПС 110 кВ Туринская для подключения энергопринимающих устройств ООО "Колос" (новое строительство ВЛ 10 кВ протяженностью 1*0,05 км, монтаж ПКУ - 1 т.у.) | O_NS3300.VL.0102 | Проектные и изыскательские работы, разработка и утверждение ДПТ, кадастровые работы и работы по установлению земельных отношений 10 кВ | УНЦ на проектные и изыскательские работы для отдельных элементов электрических сетей 10 кВ | ВЛ 10 кВ от опоры № 3 отпайки на ТП 10/0,4 кВ № 154 в сторону ТП 10/0,4 кВ № 1410 ВЛ 10 кВ Ембаево от ПС 110 кВ Туринская | нд | П | 2025 | 10 | Затраты по УНЦ от 1.1 до 6 млн. руб. | техническое обоснование инвестиционного проекта | 02.06.2023 | Тюменская область | 1 | 1 | 1 | 1 | 1 объект | П6-06 | 425.5 | 1 | 425.5 | нд
3.1.1.3 | ЛЭП 10 кВ от опоры № 3 отпайки на ТП 10/0,4 кВ № 154 в сторону ТП 10/0,4 кВ № 1410 ВЛ 10 кВ Ембаево от ПС 110 кВ Туринская для подключения энергопринимающих устройств ООО "Колос" (новое строительство ВЛ 10 кВ протяженностью 1*0,05 км, монтаж ПКУ - 1 т.у.) | O_NS3300.VL.0102 | ВЛ 10 кВ | УНЦ ВЛ 10 кВ на строительно-монтажные работы без опор и провода | ВЛ 10 кВ от опоры № 3 отпайки на ТП 10/0,4 кВ № 154 в сторону ТП 10/0,4 кВ № 1410 ВЛ 10 кВ Ембаево от ПС 110 кВ Туринская | нд | П | 2025 | 10 | одноцепная, все типы опор за исключением многогранных | техническое обоснование инвестиционного проекта | 02.06.2023 | Тюменская область | 2.99 | 1 | 1 | 0.05 | 1 км ВЛ | Л1-02-1 | 1929.53 | 1.72 | 496.1593 | нд
3.1.1.3 | ЛЭП 10 кВ от опоры № 3 отпайки на ТП 10/0,4 кВ № 154 в сторону ТП 10/0,4 кВ № 1410 ВЛ 10 кВ Ембаево от ПС 110 кВ Туринская для подключения энергопринимающих устройств ООО "Колос" (новое строительство ВЛ 10 кВ протяженностью 1*0,05 км, монтаж ПКУ - 1 т.у.) | O_NS3300.VL.0102 | ВЛ 10 кВ | УНЦ опор ВЛ 10 кВ | ВЛ 10 кВ от опоры № 3 отпайки на ТП 10/0,4 кВ № 154 в сторону ТП 10/0,4 кВ № 1410 ВЛ 10 кВ Ембаево от ПС 110 кВ Туринская | нд | П | 2025 | 10 | одноцепная, все типы опор за исключением многогранных | техническое обоснование инвестиционного проекта | 02.06.2023 | Тюменская область | 2.99 | 1 | 1 | 0.05 | 1 км | Л3-02-1 | 1262.83 | 1.11 | 209.5603 | нд
3.1.1.3 | ЛЭП 10 кВ от опоры № 3 отпайки на ТП 10/0,4 кВ № 154 в сторону ТП 10/0,4 кВ № 1410 ВЛ 10 кВ Ембаево от ПС 110 кВ Туринская для подключения энергопринимающих устройств ООО "Колос" (новое строительство ВЛ 10 кВ протяженностью 1*0,05 км, монтаж ПКУ - 1 т.у.) | O_NS3300.VL.0102 | ВЛ 10 кВ | УНЦ провода СИП ВЛ 10 кВ | ВЛ 10 кВ от опоры № 3 отпайки на ТП 10/0,4 кВ № 154 в сторону ТП 10/0,4 кВ № 1410 ВЛ 10 кВ Ембаево от ПС 110 кВ Туринская | нд | П | 2025 | 10 | СИП-3, 50 мм2 / - мм2, 1 фазный провод | техническое обоснование инвестиционного проекта | 02.06.2023 | Тюменская область | 1 | 1 | 1 | 0.05 | 1 км | Л7-03-3 | 1502.12 | 1.11 | 83.3677 | нд
3.1.1.3 | ЛЭП 10 кВ от опоры № 3 отпайки на ТП 10/0,4 кВ № 154 в сторону ТП 10/0,4 кВ № 1410 ВЛ 10 кВ Ембаево от ПС 110 кВ Туринская для подключения энергопринимающих устройств ООО "Колос" (новое строительство ВЛ 10 кВ протяженностью 1*0,05 км, монтаж ПКУ - 1 т.у.) | O_NS3300.VL.0102 | Проектные и изыскательские работы, разработка и утверждение ДПТ, кадастровые работы и работы по установлению земельных отношений 10 кВ | УНЦ на проектные и изыскательские работы по ВЛ 10 кВ | ВЛ 10 кВ от опоры № 3 отпайки на ТП 10/0,4 кВ № 154 в сторону ТП 10/0,4 кВ № 1410 ВЛ 10 кВ Ембаево от ПС 110 кВ Туринская | нд | П | 2025 | 10 | Протяженность до 2 км | техническое обоснование инвестиционного проекта | 02.06.2023 | Тюменская область | 1 | 1 | 1 | 1 | 1 ВЛ | П3-02 | 795.69 | 1 | 795.69 | нд
3.1.1.3 | ЛЭП 10 кВ от опоры № 3 отпайки на ТП 10/0,4 кВ № 154 в сторону ТП 10/0,4 кВ № 1410 ВЛ 10 кВ Ембаево от ПС 110 кВ Туринская для подключения энергопринимающих устройств ООО "Колос" (новое строительство ВЛ 10 кВ протяженностью 1*0,05 км, монтаж ПКУ - 1 т.у.) | O_NS3300.VL.0102 | Управляемый элемент электрической сети 10 кВ | УНЦ автоматического пункта секционирования 10 кВ с интеграцией в АСУТП | ВЛ 10 кВ от опоры № 3 отпайки на ТП 10/0,4 кВ № 154 в сторону ТП 10/0,4 кВ № 1410 ВЛ 10 кВ Ембаево от ПС 110 кВ Туринская | нд | П | 2025 | 10 | с интеграцией в АСУ ТП | техническое обоснование инвестиционного проекта | 02.06.2023 | Тюменская область | 1 | 1 | 1 | 1 | 1 ячейка | В7-01 | 2823.47 | 1.28 | 3614.0416 | нд
3.1.1.3 | ЛЭП 10 кВ от опоры № 3 отпайки на ТП 10/0,4 кВ № 154 в сторону ТП 10/0,4 кВ № 1410 ВЛ 10 кВ Ембаево от ПС 110 кВ Туринская для подключения энергопринимающих устройств ООО "Колос" (новое строительство ВЛ 10 кВ протяженностью 1*0,05 км, монтаж ПКУ - 1 т.у.) | O_NS3300.VL.0102 | Итого объем финансовых потребностей по инвестиционному проекту, тыс. рублей | нд | нд | нд | нд | нд | нд | нд | нд | нд | нд | нд | нд | нд | нд | нд | нд | нд | нд | 5624.3189 | нд
3.1.1.3 | ЛЭП 10 кВ от ВЛ 10 кВ Карагай от ПС 35 кВ Аксурка, ТП 10/0,4 кВ, 2ЛЭП 0,4 кВ для подключения энергопринимающих устройств ГКУ ТО "УКС" (новое строительство ТП 10/0,4 кВ мощностью 0,25 МВА, ВЛ 10 кВ протяженностью 0,41 км, КЛ 0,4 кВ протяженностью 0,2 км, монтаж ПУ - 2 т.у.) | O_NS3600.VL.0027 | Проектные и изыскательские работы, разработка и утверждение ДПТ, кадастровые работы и работы по установлению земельных отношений 0.4 кВ | УНЦ на проектные и изыскательские работы для отдельных элементов электрических сетей 0.4 кВ | ТП 10/0,4 кВ мощностью 0,25 МВА | нд | П | 2025 | 0.4 | Затраты по УНЦ от 1.1 до 6 млн. руб. | техническое обоснование инвестиционного проекта | 25.04.2023 | Тюменская область | 1 | 1 | 1 | 1 | 1 объект | П6-06 | 425.5 | 1 | 425.5 | нд
3.1.1.3 | ЛЭП 10 кВ от ВЛ 10 кВ Карагай от ПС 35 кВ Аксурка, ТП 10/0,4 кВ, 2ЛЭП 0,4 кВ для подключения энергопринимающих устройств ГКУ ТО "УКС" (новое строительство ТП 10/0,4 кВ мощностью 0,25 МВА, ВЛ 10 кВ протяженностью 0,41 км, КЛ 0,4 кВ протяженностью 0,2 км, монтаж ПУ - 2 т.у.) | O_NS3600.VL.0027 | КТП, ТП (РП, РТП, СП), ячейки выключателя РП (СП, ТП, РТП) 10 кВ | УНЦ КТП киоскового типа 10 кВ | ТП 10/0,4 кВ мощностью 0,25 МВА | нд | П | 2025 | 10 | 1 т-р, 250 кВА | техническое обоснование инвестиционного проекта | 25.04.2023 | Тюменская область | 1 | 1 | 1 | 1 | 1 ед. | Э1-06-1 | 1338.63 | 1.27 | 1700.0601 | нд
3.1.1.3 | ЛЭП 10 кВ от ВЛ 10 кВ Карагай от ПС 35 кВ Аксурка, ТП 10/0,4 кВ, 2ЛЭП 0,4 кВ для подключения энергопринимающих устройств ГКУ ТО "УКС" (новое строительство ТП 10/0,4 кВ мощностью 0,25 МВА, ВЛ 10 кВ протяженностью 0,41 км, КЛ 0,4 кВ протяженностью 0,2 км, монтаж ПУ - 2 т.у.) | O_NS3600.VL.0027 | ВЛ 10 кВ | УНЦ ВЛ 10 кВ на строительно-монтажные работы без опор и провода | ЛЭП 10 кВ от ВЛ 10 кВ Карагай от ПС 35 кВ Аксурка, | нд | П | 2025 | 10 | одноцепная, все типы опор за исключением многогранных | техническое обоснование инвестиционного проекта | 25.04.2023 | Тюменская область | 1 | 1 | 1 | 0.41 | 1 км ВЛ | Л1-02-1 | 1929.53 | 1.72 | 1360.7046 | нд
3.1.1.3 | ЛЭП 10 кВ от ВЛ 10 кВ Карагай от ПС 35 кВ Аксурка, ТП 10/0,4 кВ, 2ЛЭП 0,4 кВ для подключения энергопринимающих устройств ГКУ ТО "УКС" (новое строительство ТП 10/0,4 кВ мощностью 0,25 МВА, ВЛ 10 кВ протяженностью 0,41 км, КЛ 0,4 кВ протяженностью 0,2 км, монтаж ПУ - 2 т.у.) | O_NS3600.VL.0027 | Проектные и изыскательские работы, разработка и утверждение ДПТ, кадастровые работы и работы по установлению земельных отношений 10 кВ | УНЦ на проектные и изыскательские работы по ВЛ 10 кВ | ЛЭП 10 кВ от ВЛ 10 кВ Карагай от ПС 35 кВ Аксурка, | нд | П | 2025 | 10 | Протяженность до 2 км | техническое обоснование инвестиционного проекта | 25.04.2023 | Тюменская область | 1 | 1 | 1 | 1 | 1 ВЛ | П3-02 | 795.69 | 1 | 795.69 | нд
3.1.1.3 | ЛЭП 10 кВ от ВЛ 10 кВ Карагай от ПС 35 кВ Аксурка, ТП 10/0,4 кВ, 2ЛЭП 0,4 кВ для подключения энергопринимающих устройств ГКУ ТО "УКС" (новое строительство ТП 10/0,4 кВ мощностью 0,25 МВА, ВЛ 10 кВ протяженностью 0,41 км, КЛ 0,4 кВ протяженностью 0,2 км, монтаж ПУ - 2 т.у.) | O_NS3600.VL.0027 | ВЛ 10 кВ | УНЦ опор ВЛ 10 кВ | ЛЭП 10 кВ от ВЛ 10 кВ Карагай от ПС 35 кВ Аксурка, | нд | П | 2025 | 10 | одноцепная, все типы опор за исключением многогранных | техническое обоснование инвестиционного проекта | 25.04.2023 | Тюменская область | 1 | 1 | 1 | 0.41 | 1 км | Л3-02-1 | 1262.83 | 1.11 | 574.7139 | нд
3.1.1.3 | ЛЭП 10 кВ от ВЛ 10 кВ Карагай от ПС 35 кВ Аксурка, ТП 10/0,4 кВ, 2ЛЭП 0,4 кВ для подключения энергопринимающих устройств ГКУ ТО "УКС" (новое строительство ТП 10/0,4 кВ мощностью 0,25 МВА, ВЛ 10 кВ протяженностью 0,41 км, КЛ 0,4 кВ протяженностью 0,2 км, монтаж ПУ - 2 т.у.) | O_NS3600.VL.0027 | ВЛ 10 кВ | УНЦ провода СИП ВЛ 10 кВ | ЛЭП 10 кВ от ВЛ 10 кВ Карагай от ПС 35 кВ Аксурка, | нд | П | 2025 | 10 | СИП-3, 50 мм2 / - мм2, 1 фазный провод | техническое обоснование инвестиционного проекта | 25.04.2023 | Тюменская область | 1 | 1 | 1 | 0.41 | 1 км | Л7-03-3 | 1502.12 | 1.11 | 683.6148 | нд
3.1.1.3 | ЛЭП 10 кВ от ВЛ 10 кВ Карагай от ПС 35 кВ Аксурка, ТП 10/0,4 кВ, 2ЛЭП 0,4 кВ для подключения энергопринимающих устройств ГКУ ТО "УКС" (новое строительство ТП 10/0,4 кВ мощностью 0,25 МВА, ВЛ 10 кВ протяженностью 0,41 км, КЛ 0,4 кВ протяженностью 0,2 км, монтаж ПУ - 2 т.у.) | O_NS3600.VL.0027 | КЛ 0.4 кВ | УНЦ на устройство траншеи КЛ и восстановление благоустройства по трассе 0.4 кВ | 2ЛЭП 0,4 кВ для подключения энергопринимающих устройств ГКУ ТО "УКС" | нд | П | 2025 | 0.4 | две цепи КЛ благоустройство по трассе без учета восстановления газонов | техническое обоснование инвестиционного проекта | 25.04.2023 | Тюменская область | 1 | 1 | 1 | 0.1 | 1 км по трассе | Б2-01-2 | 933.4 | 1 | 93.34 | нд
3.1.1.3 | ЛЭП 10 кВ от ВЛ 10 кВ Карагай от ПС 35 кВ Аксурка, ТП 10/0,4 кВ, 2ЛЭП 0,4 кВ для подключения энергопринимающих устройств ГКУ ТО "УКС" (новое строительство ТП 10/0,4 кВ мощностью 0,25 МВА, ВЛ 10 кВ протяженностью 0,41 км, КЛ 0,4 кВ протяженностью 0,2 км, монтаж ПУ - 2 т.у.) | O_NS3600.VL.0027 | Проектные и изыскательские работы, разработка и утверждение ДПТ, кадастровые работы и работы по установлению земельных отношений 0.4 кВ | УНЦ на проектные и изыскательские работы для КЛ 0.4 кВ | УНЦ на проектные и изыскательские работы для КЛ | нд | П | 2025 | 0.4 | Ппроектные и изыскательские работы | техническое обоснование инвестиционного проекта | 25.04.2023 | Тюменская область | 1 | 1 | 1 | 1 | 1 км по трассе | П5-01 | 866.6 | 1 | 866.6 | нд
3.1.1.3 | ЛЭП 10 кВ от ВЛ 10 кВ Карагай от ПС 35 кВ Аксурка, ТП 10/0,4 кВ, 2ЛЭП 0,4 кВ для подключения энергопринимающих устройств ГКУ ТО "УКС" (новое строительство ТП 10/0,4 кВ мощностью 0,25 МВА, ВЛ 10 кВ протяженностью 0,41 км, КЛ 0,4 кВ протяженностью 0,2 км, монтаж ПУ - 2 т.у.) | O_NS3600.VL.0027 | КЛ 0.4 кВ | УНЦ КЛ 0.4 кВ | 2ЛЭП 0,4 кВ для подключения энергопринимающих устройств ГКУ ТО "УКС" | нд | П | 2025 | 0.4 | 50 мм2, алюминий, 4 жилы | техническое обоснование инвестиционного проекта | 25.04.2023 | Тюменская область | 1.34 | 1 | 1 | 0.1 | 1 км по трассе | К3-04-1 | 658.18 | 1.32 | 116.4189 | нд
3.1.1.3 | ЛЭП 10 кВ от ВЛ 10 кВ Карагай от ПС 35 кВ Аксурка, ТП 10/0,4 кВ, 2ЛЭП 0,4 кВ для подключения энергопринимающих устройств ГКУ ТО "УКС" (новое строительство ТП 10/0,4 кВ мощностью 0,25 МВА, ВЛ 10 кВ протяженностью 0,41 км, КЛ 0,4 кВ протяженностью 0,2 км, монтаж ПУ - 2 т.у.) | O_NS3600.VL.0027 | КЛ 0.4 кВ | УНЦ КЛ 0.4 кВ | 2ЛЭП 0,4 кВ для подключения энергопринимающих устройств ГКУ ТО "УКС" | нд | П | 2025 | 0.4 | 185 мм2, алюминий, 4 жилы | техническое обоснование инвестиционного проекта | 25.04.2023 | Тюменская область | 1.34 | 1 | 1 | 0.1 | 1 км по трассе | К3-09-1 | 1487.98 | 1.32 | 263.1939 | нд
3.1.1.3 | ЛЭП 10 кВ от ВЛ 10 кВ Карагай от ПС 35 кВ Аксурка, ТП 10/0,4 кВ, 2ЛЭП 0,4 кВ для подключения энергопринимающих устройств ГКУ ТО "УКС" (новое строительство ТП 10/0,4 кВ мощностью 0,25 МВА, ВЛ 10 кВ протяженностью 0,41 км, КЛ 0,4 кВ протяженностью 0,2 км, монтаж ПУ - 2 т.у.) | O_NS3600.VL.0027 | Итого объем финансовых потребностей по инвестиционному проекту, тыс. рублей | нд | нд | нд | нд | нд | нд | нд | нд | нд | нд | нд | нд | нд | нд | нд | нд | нд | нд | 6879.8362 | нд
3.1.1.3 | ЛЭП 10 кВ от опоры № 411 в сторону ТП 10/,4 кВ № 2263 ВЛ 10 кВ Кугаево от ПС 110 кВ Затон для подключения энергопринимающих устройств АО "Транснефть-Сибирь" (новое строительство ВЛ 10 кВ протяженностью 0,005 км, установка реклоузера 10 кВ 1 шт.) | O_NS3600.VL.0029 | Проектные и изыскательские работы, разработка и утверждение ДПТ, кадастровые работы и работы по установлению земельных отношений 0.4 кВ | УНЦ на проектные и изыскательские работы для отдельных элементов электрических сетей 0.4 кВ | Реклоузер-10 Транснефть-Сибирь | нд | П | 2025 | 0.4 | Затраты по УНЦ от 1.1 до 6 млн. руб. | техническое обоснование инвестиционного проекта | 28.12.2023 | Тюменская область | 1 | 1 | 1 | 1 | 1 объект | П6-06 | 425.5 | 1 | 425.5 | нд
3.1.1.3 | ЛЭП 10 кВ от опоры № 411 в сторону ТП 10/,4 кВ № 2263 ВЛ 10 кВ Кугаево от ПС 110 кВ Затон для подключения энергопринимающих устройств АО "Транснефть-Сибирь" (новое строительство ВЛ 10 кВ протяженностью 0,005 км, установка реклоузера 10 кВ 1 шт.) | O_NS3600.VL.0029 | Проектные и изыскательские работы, разработка и утверждение ДПТ, кадастровые работы и работы по установлению земельных отношений 10 кВ | УНЦ на проектные и изыскательские работы по ВЛ 10 кВ | ВЛ-10 Транснефть-Сибирь | нд | П | 2025 | 10 | Протяженность до 2 км | техническое обоснование инвестиционного проекта | 28.12.2023 | Тюменская область | 1 | 1 | 1 | 1 | 1 ВЛ | П3-02 | 795.69 | 1 | 795.69 | нд
3.1.1.3 | ЛЭП 10 кВ от опоры № 411 в сторону ТП 10/,4 кВ № 2263 ВЛ 10 кВ Кугаево от ПС 110 кВ Затон для подключения энергопринимающих устройств АО "Транснефть-Сибирь" (новое строительство ВЛ 10 кВ протяженностью 0,005 км, установка реклоузера 10 кВ 1 шт.) | O_NS3600.VL.0029 | ВЛ 10 кВ | УНЦ опор ВЛ 10 кВ | ВЛ-10 Транснефть-Сибирь | нд | П | 2025 | 10 | одноцепная, все типы опор за исключением многогранных | техническое обоснование инвестиционного проекта | 28.12.2023 | Тюменская область | 2.99 | 1 | 1 | 0.005 | 1 км | Л3-02-1 | 1262.83 | 1.11 | 20.956 | нд
3.1.1.3 | ЛЭП 10 кВ от опоры № 411 в сторону ТП 10/,4 кВ № 2263 ВЛ 10 кВ Кугаево от ПС 110 кВ Затон для подключения энергопринимающих устройств АО "Транснефть-Сибирь" (новое строительство ВЛ 10 кВ протяженностью 0,005 км, установка реклоузера 10 кВ 1 шт.) | O_NS3600.VL.0029 | ВЛ 10 кВ | УНЦ провода СИП ВЛ 10 кВ | ВЛ-10 Транснефть-Сибирь | нд | П | 2025 | 10 | СИП-3, 50 мм2 / - мм2, 1 фазный провод | техническое обоснование инвестиционного проекта | 28.12.2023 | Тюменская область | 1 | 1 | 1 | 0.005 | 1 км | Л7-03-3 | 1502.12 | 1.11 | 8.3368 | нд
3.1.1.3 | ЛЭП 10 кВ от опоры № 411 в сторону ТП 10/,4 кВ № 2263 ВЛ 10 кВ Кугаево от ПС 110 кВ Затон для подключения энергопринимающих устройств АО "Транснефть-Сибирь" (новое строительство ВЛ 10 кВ протяженностью 0,005 км, установка реклоузера 10 кВ 1 шт.) | O_NS3600.VL.0029 | ВЛ 10 кВ | УНЦ ВЛ 10 кВ на строительно-монтажные работы без опор и провода | ВЛ-10 Транснефть-Сибирь | нд | П | 2025 | 10 | одноцепная, все типы опор за исключением многогранных | техническое обоснование инвестиционного проекта | 28.12.2023 | Тюменская область | 2.99 | 1 | 1 | 0.005 | 1 км ВЛ | Л1-02-1 | 1929.53 | 1.72 | 49.6159 | нд
3.1.1.3 | ЛЭП 10 кВ от опоры № 411 в сторону ТП 10/,4 кВ № 2263 ВЛ 10 кВ Кугаево от ПС 110 кВ Затон для подключения энергопринимающих устройств АО "Транснефть-Сибирь" (новое строительство ВЛ 10 кВ протяженностью 0,005 км, установка реклоузера 10 кВ 1 шт.) | O_NS3600.VL.0029 | Управляемый элемент электрической сети 10 кВ | УНЦ автоматического пункта секционирования 10 кВ с интеграцией в АСУТП | Реклоузер-10 Транснефть-Сибирь | нд | П | 2025 | 10 | с интеграцией в АСУ ТП | техническое обоснование инвестиционного проекта | 28.12.2023 | Тюменская область | 1 | 1 | 1 | 1 | 1 ячейка | В7-01 | 2823.47 | 1.28 | 3614.0416 | нд
3.1.1.3 | ЛЭП 10 кВ от опоры № 411 в сторону ТП 10/,4 кВ № 2263 ВЛ 10 кВ Кугаево от ПС 110 кВ Затон для подключения энергопринимающих устройств АО "Транснефть-Сибирь" (новое строительство ВЛ 10 кВ протяженностью 0,005 км, установка реклоузера 10 кВ 1 шт.) | O_NS3600.VL.0029 | Итого объем финансовых потребностей по инвестиционному проекту, тыс. рублей | нд | нд | нд | нд | нд | нд | нд | нд | нд | нд | нд | нд | нд | нд | нд | нд | нд | нд | 4914.1403 | нд
3.1.1.3 | Установка прибора учета в РУ 0.4 кВ ТП 10/0.4 кВ № 630 для присоединения энергопринимающих устройств ГАУЗ ТО "Областная больница №19" (ПУ - 1 шт.) | O_NS3300.VL.0104 | Система учета электрической энергии (мощности), АИИС КУЭ, ПКУ, технический учет электрической энергии 110 кВ | УНЦ ИИК. Установка трехфазного прибора учета в разрыв несущего провода на опоре ВЛ и подключение к питающей ВЛ 0.4 кВ с изолированными проводами | РУ 0.4 кВ ТП 10/0.4 кВ № 630 ГАУЗ ТО "Областная больница №19" | нд | П | 2025 | 0.4 | Многотарифный (многофункциональный) прибор учета | техническое обоснование инвестиционного проекта | 04.02.2024 | Тюменская область | 1 | 1 | 1 | 1 | 1 точка учета | А1-08 | 62.16 | 1.34 | 83.2944 | нд
3.1.1.3 | Установка прибора учета в РУ 0.4 кВ ТП 10/0.4 кВ № 630 для присоединения энергопринимающих устройств ГАУЗ ТО "Областная больница №19" (ПУ - 1 шт.) | O_NS3300.VL.0104 | Проектные и изыскательские работы, разработка и утверждение ДПТ, кадастровые работы и работы по установлению земельных отношений 10 кВ | УНЦ на проектные и изыскательские работы для отдельных элементов электрических сетей 10 кВ | РУ 0.4 кВ ТП 10/0.4 кВ № 630 ГАУЗ ТО "Областная больница №19" | нд | П | 2025 | 10 | Затраты по УНЦ от 0.051 до 0.2 млн. руб. | техническое обоснование инвестиционного проекта | 04.02.2024 | Тюменская область | 1 | 1 | 1 | 1 | 1 объект | П6-03 | 14.18 | 1 | 14.18 | нд
3.1.1.3 | Установка прибора учета в РУ 0.4 кВ ТП 10/0.4 кВ № 630 для присоединения энергопринимающих устройств ГАУЗ ТО "Областная больница №19" (ПУ - 1 шт.) | O_NS3300.VL.0104 | Итого объем финансовых потребностей по инвестиционному проекту, тыс. рублей | нд | нд | нд | нд | нд | нд | нд | нд | нд | нд | нд | нд | нд | нд | нд | нд | нд | нд | 97.4744 | нд
3.1.1.3 | ЛЭП 10 кВ от ВЛ 10 кВ Решетниково от ПС 110 кВ Молчаново для подключения энергопринимающих устройств АО "СУЭНКО" (новое строительство ВЛ 10 кВ протяженностью 1х0,03 км, установка реклоузера 10 кВ - 1 шт.) | O_NS3300.VL.0107 | Проектные и изыскательские работы, разработка и утверждение ДПТ, кадастровые работы и работы по установлению земельных отношений 0.4 кВ | УНЦ на проектные и изыскательские работы для отдельных элементов электрических сетей 0.4 кВ | ВЛ 10 кВ Решетниково ПС 110 кВ Молчаново ВЛЗ 10 кВ | нд | П | 2025 | 0.4 | Затраты по УНЦ от 1.1 до 6 млн. руб. | техническое обоснование инвестиционного проекта | 07.08.2023 | Тюменская область | 1 | 1 | 1 | 1 | 1 объект | П6-06 | 425.5 | 1 | 425.5 | нд
3.1.1.3 | ЛЭП 10 кВ от ВЛ 10 кВ Решетниково от ПС 110 кВ Молчаново для подключения энергопринимающих устройств АО "СУЭНКО" (новое строительство ВЛ 10 кВ протяженностью 1х0,03 км, установка реклоузера 10 кВ - 1 шт.) | O_NS3300.VL.0107 | ВЛ 10 кВ | УНЦ ВЛ 10 кВ на строительно-монтажные работы без опор и провода | ВЛ 10 кВ Решетниково ПС 110 кВ Молчаново ВЛЗ 10 кВ | нд | П | 2025 | 10 | одноцепная, все типы опор за исключением многогранных | техническое обоснование инвестиционного проекта | 07.08.2023 | Тюменская область | 2.99 | 1 | 1 | 0.03 | 1 км ВЛ | Л1-02-1 | 1929.53 | 1.72 | 297.6956 | нд
3.1.1.3 | ЛЭП 10 кВ от ВЛ 10 кВ Решетниково от ПС 110 кВ Молчаново для подключения энергопринимающих устройств АО "СУЭНКО" (новое строительство ВЛ 10 кВ протяженностью 1х0,03 км, установка реклоузера 10 кВ - 1 шт.) | O_NS3300.VL.0107 | ВЛ 10 кВ | УНЦ опор ВЛ 10 кВ | ВЛ 10 кВ Решетниково ПС 110 кВ Молчаново ВЛЗ 10 кВ | нд | П | 2025 | 10 | одноцепная, все типы опор за исключением многогранных | техническое обоснование инвестиционного проекта | 07.08.2023 | Тюменская область | 2.99 | 1 | 1 | 0.03 | 1 км | Л3-02-1 | 1262.83 | 1.11 | 125.7362 | нд
3.1.1.3 | ЛЭП 10 кВ от ВЛ 10 кВ Решетниково от ПС 110 кВ Молчаново для подключения энергопринимающих устройств АО "СУЭНКО" (новое строительство ВЛ 10 кВ протяженностью 1х0,03 км, установка реклоузера 10 кВ - 1 шт.) | O_NS3300.VL.0107 | ВЛ 10 кВ | УНЦ провода СИП ВЛ 10 кВ | ВЛ 10 кВ Решетниково ПС 110 кВ Молчаново ВЛЗ 10 кВ | нд | П | 2025 | 10 | СИП-3, 50 мм2 / - мм2, 1 фазный провод | техническое обоснование инвестиционного проекта | 07.08.2023 | Тюменская область | 1 | 1 | 1 | 0.03 | 1 км | Л7-03-3 | 1502.12 | 1.11 | 50.0206 | нд
3.1.1.3 | ЛЭП 10 кВ от ВЛ 10 кВ Решетниково от ПС 110 кВ Молчаново для подключения энергопринимающих устройств АО "СУЭНКО" (новое строительство ВЛ 10 кВ протяженностью 1х0,03 км, установка реклоузера 10 кВ - 1 шт.) | O_NS3300.VL.0107 | Проектные и изыскательские работы, разработка и утверждение ДПТ, кадастровые работы и работы по установлению земельных отношений 10 кВ | УНЦ на проектные и изыскательские работы по ВЛ 10 кВ | ВЛ 10 кВ Решетниково ПС 110 кВ Молчаново ВЛЗ 10 кВ | нд | П | 2025 | 10 | Протяженность до 2 км | техническое обоснование инвестиционного проекта | 07.08.2023 | Тюменская область | 1 | 1 | 1 | 1 | 1 ВЛ | П3-02 | 795.69 | 1 | 795.69 | нд
3.1.1.3 | ЛЭП 10 кВ от ВЛ 10 кВ Решетниково от ПС 110 кВ Молчаново для подключения энергопринимающих устройств АО "СУЭНКО" (новое строительство ВЛ 10 кВ протяженностью 1х0,03 км, установка реклоузера 10 кВ - 1 шт.) | O_NS3300.VL.0107 | Управляемый элемент электрической сети 10 кВ | УНЦ автоматического пункта секционирования 10 кВ с интеграцией в АСУТП | ВЛ 10 кВ Решетниково ПС 110 кВ Молчаново ВЛЗ 10 кВ | нд | П | 2025 | 10 | с интеграцией в АСУ ТП | техническое обоснование инвестиционного проекта | 07.08.2023 | Тюменская область | 1 | 1 | 1 | 1 | 1 ячейка | В7-01 | 2823.47 | 1.28 | 3614.0416 | нд
3.1.1.3 | ЛЭП 10 кВ от ВЛ 10 кВ Решетниково от ПС 110 кВ Молчаново для подключения энергопринимающих устройств АО "СУЭНКО" (новое строительство ВЛ 10 кВ протяженностью 1х0,03 км, установка реклоузера 10 кВ - 1 шт.) | O_NS3300.VL.0107 | Итого объем финансовых потребностей по инвестиционному проекту, тыс. рублей | нд | нд | нд | нд | нд | нд | нд | нд | нд | нд | нд | нд | нд | нд | нд | нд | нд | нд | 5308.684 | нд
3.1.1.3 | ЛЭП 10 кВ от РУ 10 кВ ТП 10/0,4 кВ № 1602 от ЛЭП 10 кВ Кулаково от ПС 110 кВ Кулаково для подключения энергопринимающих устройств ООО "Новая Земля" (новое строительство ВЛ 10 кВ протяженностью 1х0,01 км, КЛ 10 кВ протяженностью 1х0,01 км, установка реклоузера 10 кВ - 1 шт.) | O_NS3300.VL.0106 | Проектные и изыскательские работы, разработка и утверждение ДПТ, кадастровые работы и работы по установлению земельных отношений 0.4 кВ | УНЦ на проектные и изыскательские работы для отдельных элементов электрических сетей 0.4 кВ | ВЛ-10 кВ Новая Земля от РУ 10 кВ ТП 10/0,4 кВ № 1602 от ЛЭП 10 кВ Кулаково от ПС 110 кВ Кулаково | нд | П | 2025 | 0.4 | Затраты по УНЦ от 6 до 11 млн. руб. | техническое обоснование инвестиционного проекта | 07.08.2023 | Тюменская область | 1 | 1 | 1 | 1 | 1 объект | П6-07 | 709.17 | 1 | 709.17 | нд
3.1.1.3 | ЛЭП 10 кВ от РУ 10 кВ ТП 10/0,4 кВ № 1602 от ЛЭП 10 кВ Кулаково от ПС 110 кВ Кулаково для подключения энергопринимающих устройств ООО "Новая Земля" (новое строительство ВЛ 10 кВ протяженностью 1х0,01 км, КЛ 10 кВ протяженностью 1х0,01 км, установка реклоузера 10 кВ - 1 шт.) | O_NS3300.VL.0106 | Управляемый элемент электрической сети 10 кВ | УНЦ автоматического пункта секционирования 10 кВ с интеграцией в АСУТП | ВЛ-10 кВ Новая Земля от РУ 10 кВ ТП 10/0,4 кВ № 1602 от ЛЭП 10 кВ Кулаково от ПС 110 кВ Кулаково | нд | П | 2025 | 10 | с интеграцией в АСУ ТП | техническое обоснование инвестиционного проекта | 07.08.2023 | Тюменская область | 1 | 1 | 1 | 1 | 1 ячейка | В7-01 | 2823.47 | 1.28 | 3614.0416 | нд
3.1.1.3 | ЛЭП 10 кВ от РУ 10 кВ ТП 10/0,4 кВ № 1602 от ЛЭП 10 кВ Кулаково от ПС 110 кВ Кулаково для подключения энергопринимающих устройств ООО "Новая Земля" (новое строительство ВЛ 10 кВ протяженностью 1х0,01 км, КЛ 10 кВ протяженностью 1х0,01 км, установка реклоузера 10 кВ - 1 шт.) | O_NS3300.VL.0106 | Итого объем финансовых потребностей по инвестиционному проекту, тыс. рублей | нд | нд | нд | нд | нд | нд | нд | нд | нд | нд | нд | нд | нд | нд | нд | нд | нд | нд | 4323.2116 | нд
3.1.1.3 | ЛЭП 10 кВ от ячеек 10 кВ № 307, 406 ПС 110 кВ Тарманы для подключения энергопринимающих устройств ООО СК "Восток" (новое строительство КЛ 10 кВ протяженностью 1х0,18 км, установка т.у. - 2 шт.) | O_NS3300.KL.0070 | КЛ 10 кВ | УНЦ КЛ 10 кВ (с алюминиевой жилой) | РП-10 кВ Чикча | нд | П | 2025 | 10 | 70 мм2, алюминий | техническое обоснование инвестиционного проекта | 04.02.2024 | Тюменская область | 1 | 1 | 1 | 0.18 | 1 км по трассе | К1-03-2 | 2861.77 | 1.32 | 679.9566 | нд
3.1.1.3 | ЛЭП 10 кВ от ячеек 10 кВ № 307, 406 ПС 110 кВ Тарманы для подключения энергопринимающих устройств ООО СК "Восток" (новое строительство КЛ 10 кВ протяженностью 1х0,18 км, установка т.у. - 2 шт.) | O_NS3300.KL.0070 | КЛ 0.4 кВ | УНЦ на устройство траншеи КЛ и восстановление благоустройства по трассе 0.4 кВ | РП-10 кВ Чикча | нд | П | 2025 | 0.4 | две цепи КЛ благоустройство по трассе без учета восстановления газонов | техническое обоснование инвестиционного проекта | 04.02.2024 | Тюменская область | 1 | 1 | 1 | 0.18 | 1 км по трассе | Б2-01-2 | 933.4 | 1 | 168.012 | нд
3.1.1.3 | ЛЭП 10 кВ от ячеек 10 кВ № 307, 406 ПС 110 кВ Тарманы для подключения энергопринимающих устройств ООО СК "Восток" (новое строительство КЛ 10 кВ протяженностью 1х0,18 км, установка т.у. - 2 шт.) | O_NS3300.KL.0070 | Проектные и изыскательские работы, разработка и утверждение ДПТ, кадастровые работы и работы по установлению земельных отношений 10 кВ | УНЦ на проектные и изыскательские работы для КЛ 10 кВ | РП-10 кВ Чикча | нд | П | 2025 | 10 | Ппроектные и изыскательские работы | техническое обоснование инвестиционного проекта | 04.02.2024 | Тюменская область | 1 | 1 | 1 | 1 | 1 км по трассе | П5-01 | 866.6 | 1 | 866.6 | нд
3.1.1.3 | ЛЭП 10 кВ от ячеек 10 кВ № 307, 406 ПС 110 кВ Тарманы для подключения энергопринимающих устройств ООО СК "Восток" (новое строительство КЛ 10 кВ протяженностью 1х0,18 км, установка т.у. - 2 шт.) | O_NS3300.KL.0070 | Итого объем финансовых потребностей по инвестиционному проекту, тыс. рублей | нд | нд | нд | нд | нд | нд | нд | нд | нд | нд | нд | нд | нд | нд | нд | нд | нд | нд | 1714.5686 | нд
3.1.1.3 | ЛЭП 10 кВ от ВЛ 10 кВ ОПХ от ПС 110 кВ Утяшево для подключения энергопринимающих устройств АО "СУЭНКО" (новое строительство ВЛ 10 кВ протяженностью 1х0,03 км, установка реклоузера 10 кВ - 1 шт.) | O_NS3300.VL.0108 | Проектные и изыскательские работы, разработка и утверждение ДПТ, кадастровые работы и работы по установлению земельных отношений 0.4 кВ | УНЦ на проектные и изыскательские работы для отдельных элементов электрических сетей 0.4 кВ | ВЛ 10 кВ ОПХ от ПС 110 кВ Утяшево СУЭНКО | нд | П | 2025 | 0.4 | Затраты по УНЦ от 1.1 до 6 млн. руб. | техническое обоснование инвестиционного проекта | 07.08.2023 | Тюменская область | 1 | 1 | 1 | 1 | 1 объект | П6-06 | 425.5 | 1 | 425.5 | нд
3.1.1.3 | ЛЭП 10 кВ от ВЛ 10 кВ ОПХ от ПС 110 кВ Утяшево для подключения энергопринимающих устройств АО "СУЭНКО" (новое строительство ВЛ 10 кВ протяженностью 1х0,03 км, установка реклоузера 10 кВ - 1 шт.) | O_NS3300.VL.0108 | ВЛ 10 кВ | УНЦ ВЛ 10 кВ на строительно-монтажные работы без опор и провода | ВЛ 10 кВ ОПХ от ПС 110 кВ Утяшево СУЭНКО | нд | П | 2025 | 10 | одноцепная, все типы опор за исключением многогранных | техническое обоснование инвестиционного проекта | 07.08.2023 | Тюменская область | 2.99 | 1 | 1 | 0.03 | 1 км ВЛ | Л1-02-1 | 1929.53 | 1.72 | 297.6956 | нд
3.1.1.3 | ЛЭП 10 кВ от ВЛ 10 кВ ОПХ от ПС 110 кВ Утяшево для подключения энергопринимающих устройств АО "СУЭНКО" (новое строительство ВЛ 10 кВ протяженностью 1х0,03 км, установка реклоузера 10 кВ - 1 шт.) | O_NS3300.VL.0108 | ВЛ 10 кВ | УНЦ опор ВЛ 10 кВ | ВЛ 10 кВ ОПХ от ПС 110 кВ Утяшево СУЭНКО | нд | П | 2025 | 10 | одноцепная, все типы опор за исключением многогранных | техническое обоснование инвестиционного проекта | 07.08.2023 | Тюменская область | 2.99 | 1 | 1 | 0.03 | 1 км | Л3-02-1 | 1262.83 | 1.11 | 125.7362 | нд
3.1.1.3 | ЛЭП 10 кВ от ВЛ 10 кВ ОПХ от ПС 110 кВ Утяшево для подключения энергопринимающих устройств АО "СУЭНКО" (новое строительство ВЛ 10 кВ протяженностью 1х0,03 км, установка реклоузера 10 кВ - 1 шт.) | O_NS3300.VL.0108 | ВЛ 10 кВ | УНЦ провода СИП ВЛ 10 кВ | ВЛ 10 кВ ОПХ от ПС 110 кВ Утяшево СУЭНКО | нд | П | 2025 | 10 | СИП-3, 50 мм2 / - мм2, 1 фазный провод | техническое обоснование инвестиционного проекта | 07.08.2023 | Тюменская область | 1 | 1 | 1 | 0.03 | 1 км | Л7-03-3 | 1502.12 | 1.11 | 50.0206 | нд
3.1.1.3 | ЛЭП 10 кВ от ВЛ 10 кВ ОПХ от ПС 110 кВ Утяшево для подключения энергопринимающих устройств АО "СУЭНКО" (новое строительство ВЛ 10 кВ протяженностью 1х0,03 км, установка реклоузера 10 кВ - 1 шт.) | O_NS3300.VL.0108 | Проектные и изыскательские работы, разработка и утверждение ДПТ, кадастровые работы и работы по установлению земельных отношений 10 кВ | УНЦ на проектные и изыскательские работы по ВЛ 10 кВ | ВЛ 10 кВ ОПХ от ПС 110 кВ Утяшево СУЭНКО | нд | П | 2025 | 10 | Протяженность до 2 км | техническое обоснование инвестиционного проекта | 07.08.2023 | Тюменская область | 1 | 1 | 1 | 1 | 1 ВЛ | П3-02 | 795.69 | 1 | 795.69 | нд
3.1.1.3 | ЛЭП 10 кВ от ВЛ 10 кВ ОПХ от ПС 110 кВ Утяшево для подключения энергопринимающих устройств АО "СУЭНКО" (новое строительство ВЛ 10 кВ протяженностью 1х0,03 км, установка реклоузера 10 кВ - 1 шт.) | O_NS3300.VL.0108 | Управляемый элемент электрической сети 10 кВ | УНЦ автоматического пункта секционирования 10 кВ с интеграцией в АСУТП | ВЛ 10 кВ ОПХ от ПС 110 кВ Утяшево СУЭНКО | нд | П | 2025 | 10 | с интеграцией в АСУ ТП | техническое обоснование инвестиционного проекта | 07.08.2023 | Тюменская область | 1 | 1 | 1 | 1 | 1 ячейка | В7-01 | 2823.47 | 1.28 | 3614.0416 | нд
3.1.1.3 | ЛЭП 10 кВ от ВЛ 10 кВ ОПХ от ПС 110 кВ Утяшево для подключения энергопринимающих устройств АО "СУЭНКО" (новое строительство ВЛ 10 кВ протяженностью 1х0,03 км, установка реклоузера 10 кВ - 1 шт.) | O_NS3300.VL.0108 | Итого объем финансовых потребностей по инвестиционному проекту, тыс. рублей | нд | нд | нд | нд | нд | нд | нд | нд | нд | нд | нд | нд | нд | нд | нд | нд | нд | нд | 5308.684 | нд
3.1.1.3 | ЛЭП 10 кВ от ячеек 10 кВ ПС 220 кВ Ишим для подключения энергопринимающих устройств АО "Аминосиб" (новое строительство КЛ 10 кВ протяженностью 2х0,405 км, ВЛ 10 кВ протяженностью 2х0,59 км, т.у. - 2 шт.) | O_NS3500.VL.0030 | Проектные и изыскательские работы, разработка и утверждение ДПТ, кадастровые работы и работы по установлению земельных отношений 0.4 кВ | УНЦ на проектные и изыскательские работы для отдельных элементов электрических сетей 0.4 кВ | ЛЭП 10 кВ от ячеек 10 кВ ПС 220 кВ Ишим | нд | П | 2025 | 0.4 | Затраты по УНЦ от 1.1 до 6 млн. руб. | техническое обоснование инвестиционного проекта | 04.03.2024 | Тюменская область | 1 | 1 | 1 | 1 | 1 объект | П6-06 | 425.5 | 1 | 425.5 | нд
3.1.1.3 | ЛЭП 10 кВ от ячеек 10 кВ ПС 220 кВ Ишим для подключения энергопринимающих устройств АО "Аминосиб" (новое строительство КЛ 10 кВ протяженностью 2х0,405 км, ВЛ 10 кВ протяженностью 2х0,59 км, т.у. - 2 шт.) | O_NS3500.VL.0030 | Система учета электрической энергии (мощности), АИИС КУЭ, ПКУ, технический учет электрической энергии 0.4 кВ | УНЦ ИИК. Установка трехфазного прибора учета трансформаторного включения с ТТ в распределительном устройстве 0.4 кВ | ЛЭП 10 кВ от ячеек 10 кВ ПС 220 кВ Ишим | нд | П | 2025 | 0.4 | В комплекте с ТТ | техническое обоснование инвестиционного проекта | 04.03.2024 | Тюменская область | 1 | 1 | 1 | 2 | 1 точка учета | А1-33 | 517.48 | 1.34 | 1386.8464 | нд
3.1.1.3 | ЛЭП 10 кВ от ячеек 10 кВ ПС 220 кВ Ишим для подключения энергопринимающих устройств АО "Аминосиб" (новое строительство КЛ 10 кВ протяженностью 2х0,405 км, ВЛ 10 кВ протяженностью 2х0,59 км, т.у. - 2 шт.) | O_NS3500.VL.0030 | ВЛ 10 кВ | УНЦ провода ВЛ 10 кВ сталеалюминиевого типа | ЛЭП 10 кВ от ячеек 10 кВ ПС 220 кВ Ишим | нд | П | 2025 | 10 | Сечение фазного провода 150 мм2 | техническое обоснование инвестиционного проекта | 04.03.2024 | Тюменская область | 1 | 1 | 1 | 0.59 | 1 км | Л5-04 | 1289.61 | 1.11 | 844.5656 | нд
3.1.1.3 | ЛЭП 10 кВ от ячеек 10 кВ ПС 220 кВ Ишим для подключения энергопринимающих устройств АО "Аминосиб" (новое строительство КЛ 10 кВ протяженностью 2х0,405 км, ВЛ 10 кВ протяженностью 2х0,59 км, т.у. - 2 шт.) | O_NS3500.VL.0030 | Проектные и изыскательские работы, разработка и утверждение ДПТ, кадастровые работы и работы по установлению земельных отношений 10 кВ | УНЦ на проектные и изыскательские работы по ВЛ 10 кВ | ЛЭП 10 кВ от ячеек 10 кВ ПС 220 кВ Ишим | нд | П | 2025 | 10 | Протяженность до 2 км | техническое обоснование инвестиционного проекта | 04.03.2024 | Тюменская область | 1 | 1 | 1 | 1 | 1 ед | П3-02 | 795.69 | 1 | 795.69 | нд
3.1.1.3 | ЛЭП 10 кВ от ячеек 10 кВ ПС 220 кВ Ишим для подключения энергопринимающих устройств АО "Аминосиб" (новое строительство КЛ 10 кВ протяженностью 2х0,405 км, ВЛ 10 кВ протяженностью 2х0,59 км, т.у. - 2 шт.) | O_NS3500.VL.0030 | ВЛ 10 кВ | УНЦ ВЛ 10 кВ на строительно-монтажные работы без опор и провода | ЛЭП 10 кВ от ячеек 10 кВ ПС 220 кВ Ишим | нд | П | 2025 | 10 | двухцепная, все типы опор за исключением многогранных | техническое обоснование инвестиционного проекта | 04.03.2024 | Тюменская область | 1 | 1 | 1 | 0.59 | 1 км | Л1-02-2 | 3054.93 | 1.61 | 2901.878 | нд
3.1.1.3 | ЛЭП 10 кВ от ячеек 10 кВ ПС 220 кВ Ишим для подключения энергопринимающих устройств АО "Аминосиб" (новое строительство КЛ 10 кВ протяженностью 2х0,405 км, ВЛ 10 кВ протяженностью 2х0,59 км, т.у. - 2 шт.) | O_NS3500.VL.0030 | ВЛ 10 кВ | УНЦ опор ВЛ 10 кВ | ЛЭП 10 кВ от ячеек 10 кВ ПС 220 кВ Ишим | нд | П | 2025 | 10 | двухцепная, все типы опор за исключением многогранных | техническое обоснование инвестиционного проекта | 04.03.2024 | Тюменская область | 1 | 1 | 1 | 0.59 | 1 км | Л3-02-2 | 1421.78 | 1.11 | 931.1237 | нд
3.1.1.3 | ЛЭП 10 кВ от ячеек 10 кВ ПС 220 кВ Ишим для подключения энергопринимающих устройств АО "Аминосиб" (новое строительство КЛ 10 кВ протяженностью 2х0,405 км, ВЛ 10 кВ протяженностью 2х0,59 км, т.у. - 2 шт.) | O_NS3500.VL.0030 | КЛ 10 кВ | УНЦ на устройство траншеи КЛ и восстановление благоустройства по трассе 10 кВ | ЛЭП 10 кВ от ячеек 10 кВ ПС 220 кВ Ишим | нд | П | 2025 | 10 | две цепи КЛ благоустройство по трассе без учета восстановления газонов | техническое обоснование инвестиционного проекта | 04.03.2024 | Тюменская область | 1 | 1 | 1 | 0.405 | 1 км по трассе | Б2-02-2 | 2836.51 | 1 | 1148.7866 | нд
3.1.1.3 | ЛЭП 10 кВ от ячеек 10 кВ ПС 220 кВ Ишим для подключения энергопринимающих устройств АО "Аминосиб" (новое строительство КЛ 10 кВ протяженностью 2х0,405 км, ВЛ 10 кВ протяженностью 2х0,59 км, т.у. - 2 шт.) | O_NS3500.VL.0030 | Проектные и изыскательские работы, разработка и утверждение ДПТ, кадастровые работы и работы по установлению земельных отношений 10 кВ | УНЦ на проектные и изыскательские работы для КЛ 10 кВ | ЛЭП-10 кВ от ВЛ-10 кВ ХПП, ЛЭП 10 кВ СХТ ПС-110 кВ Сорокино, ТП-10/0,4 кВ | нд | П | 2025 | 10 | Ппроектные и изыскательские работы | техническое обоснование инвестиционного проекта | 04.03.2024 | Тюменская область | 1 | 1 | 1 | 1 | 1 км по трассе | П5-01 | 866.6 | 1 | 866.6 | нд
3.1.1.3 | ЛЭП 10 кВ от ячеек 10 кВ ПС 220 кВ Ишим для подключения энергопринимающих устройств АО "Аминосиб" (новое строительство КЛ 10 кВ протяженностью 2х0,405 км, ВЛ 10 кВ протяженностью 2х0,59 км, т.у. - 2 шт.) | O_NS3500.VL.0030 | КЛ 10 кВ | УНЦ КЛ 10 кВ (с алюминиевой жилой) | ЛЭП 10 кВ от ячеек 10 кВ ПС 220 кВ Ишим | нд | П | 2025 | 10 | 185 мм2, алюминий | техническое обоснование инвестиционного проекта | 04.03.2024 | Тюменская область | 1 | 1 | 1 | 0.405 | 1 км | К1-07-2 | 4039.24 | 1.32 | 2159.3777 | нд
3.1.1.3 | ЛЭП 10 кВ от ячеек 10 кВ ПС 220 кВ Ишим для подключения энергопринимающих устройств АО "Аминосиб" (новое строительство КЛ 10 кВ протяженностью 2х0,405 км, ВЛ 10 кВ протяженностью 2х0,59 км, т.у. - 2 шт.) | O_NS3500.VL.0030 | КЛ 10 кВ | УНЦ КЛ 10 кВ (с алюминиевой жилой) | ЛЭП 10 кВ от ячеек 10 кВ ПС 220 кВ Ишим | нд | П | 2025 | 10 | 185 мм2, алюминий | техническое обоснование инвестиционного проекта | 04.03.2024 | Тюменская область | 1 | 1 | 1 | 0.405 | 1 км | К1-07-2 | 4039.24 | 1.32 | 2159.3777 | нд
3.1.1.3 | ЛЭП 10 кВ от ячеек 10 кВ ПС 220 кВ Ишим для подключения энергопринимающих устройств АО "Аминосиб" (новое строительство КЛ 10 кВ протяженностью 2х0,405 км, ВЛ 10 кВ протяженностью 2х0,59 км, т.у. - 2 шт.) | O_NS3500.VL.0030 | Итого объем финансовых потребностей по инвестиционному проекту, тыс. рублей | нд | нд | нд | нд | нд | нд | нд | нд | нд | нд | нд | нд | нд | нд | нд | нд | нд | нд | 13619.7457 | нд
3.1.1.3 | ЛЭП 10 кВ от ВЛ 10 кВ ХПП, ЛЭП 10 кВ от ВЛ 10 В СХТ ПС 110 кВ Сорокино, ТП 10/0,4 кВ, 3ЛЭП 0,4 кВ для подключения энергопринимающих устройств ГКУ ТО "УКС" (новое строительство ТП 10/0,4 кВ мощностью 2х0,63 МВА; КЛ 10 кВ протяженностью 1х0,35 км; ВЛ 10 кВ протяженностью 1х0,45 км; КЛ 0,4 кВ протяженностью 2х0,15 км, 2х0,15 км, 1х0,15 км; т.у. - 3 шт.) | O_NS3500.VL.0031 | Проектные и изыскательские работы, разработка и утверждение ДПТ, кадастровые работы и работы по установлению земельных отношений 10 кВ | УНЦ на проектные и изыскательские работы для отдельных элементов электрических сетей 10 кВ | ЛЭП-10 кВ от ВЛ-10 кВ ХПП, ЛЭП 10 кВ СХТ ПС-110 кВ Сорокино, ТП-10/0,4 кВ | нд | П | 2025 | 10 | Затраты по УНЦ от 21 до 51 млн. руб. | техническое обоснование инвестиционного проекта | 25.04.2024 | Тюменская область | 1 | 1 | 1 | 1 | 1 ед | П6-09 | 4255.01 | 1 | 4255.01 | нд
3.1.1.3 | ЛЭП 10 кВ от ВЛ 10 кВ ХПП, ЛЭП 10 кВ от ВЛ 10 В СХТ ПС 110 кВ Сорокино, ТП 10/0,4 кВ, 3ЛЭП 0,4 кВ для подключения энергопринимающих устройств ГКУ ТО "УКС" (новое строительство ТП 10/0,4 кВ мощностью 2х0,63 МВА; КЛ 10 кВ протяженностью 1х0,35 км; ВЛ 10 кВ протяженностью 1х0,45 км; КЛ 0,4 кВ протяженностью 2х0,15 км, 2х0,15 км, 1х0,15 км; т.у. - 3 шт.) | O_NS3500.VL.0031 | КТП, ТП (РП, РТП, СП), ячейки выключателя РП (СП, ТП, РТП) 10 кВ | УНЦ КТП блочного типа (бетонные, сэндвич-панели) 10 кВ | ЛЭП-10 кВ от ВЛ-10 кВ ХПП, ЛЭП 10 кВ СХТ ПС-110 кВ Сорокино, ТП-10/0,4 кВ | нд | П | 2025 | 10 | 2 т-р, 630 кВА | техническое обоснование инвестиционного проекта | 25.04.2024 | Тюменская область | 1 | 1 | 1 | 1 | 1 ед | Э3-08-2 | 17548.49 | 1.27 | 22286.5823 | нд
3.1.1.3 | ЛЭП 10 кВ от ВЛ 10 кВ ХПП, ЛЭП 10 кВ от ВЛ 10 В СХТ ПС 110 кВ Сорокино, ТП 10/0,4 кВ, 3ЛЭП 0,4 кВ для подключения энергопринимающих устройств ГКУ ТО "УКС" (новое строительство ТП 10/0,4 кВ мощностью 2х0,63 МВА; КЛ 10 кВ протяженностью 1х0,35 км; ВЛ 10 кВ протяженностью 1х0,45 км; КЛ 0,4 кВ протяженностью 2х0,15 км, 2х0,15 км, 1х0,15 км; т.у. - 3 шт.) | O_NS3500.VL.0031 | Проектные и изыскательские работы, разработка и утверждение ДПТ, кадастровые работы и работы по установлению земельных отношений 10 кВ | УНЦ на проектные и изыскательские работы по ВЛ 10 кВ | ЛЭП-10 кВ от ВЛ-10 кВ ХПП, ЛЭП 10 кВ СХТ ПС-110 кВ Сорокино, ТП-10/0,4 кВ | нд | П | 2025 | 10 | Протяженность до 2 км | техническое обоснование инвестиционного проекта | 25.04.2024 | Тюменская область | 1 | 1 | 1 | 1 | 1 ВЛ | П3-02 | 795.69 | 1 | 795.69 | нд
3.1.1.3 | ЛЭП 10 кВ от ВЛ 10 кВ ХПП, ЛЭП 10 кВ от ВЛ 10 В СХТ ПС 110 кВ Сорокино, ТП 10/0,4 кВ, 3ЛЭП 0,4 кВ для подключения энергопринимающих устройств ГКУ ТО "УКС" (новое строительство ТП 10/0,4 кВ мощностью 2х0,63 МВА; КЛ 10 кВ протяженностью 1х0,35 км; ВЛ 10 кВ протяженностью 1х0,45 км; КЛ 0,4 кВ протяженностью 2х0,15 км, 2х0,15 км, 1х0,15 км; т.у. - 3 шт.) | O_NS3500.VL.0031 | ВЛ 10 кВ | УНЦ опор ВЛ 10 кВ | ЛЭП-10 кВ от ВЛ-10 кВ ХПП, ЛЭП 10 кВ СХТ ПС-110 кВ Сорокино, ТП-10/0,4 кВ | нд | П | 2025 | 10 | одноцепная, все типы опор за исключением многогранных | техническое обоснование инвестиционного проекта | 25.04.2024 | Тюменская область | 1 | 1 | 1 | 0.45 | 1 км | Л3-02-1 | 1262.83 | 1.11 | 630.7836 | нд
3.1.1.3 | ЛЭП 10 кВ от ВЛ 10 кВ ХПП, ЛЭП 10 кВ от ВЛ 10 В СХТ ПС 110 кВ Сорокино, ТП 10/0,4 кВ, 3ЛЭП 0,4 кВ для подключения энергопринимающих устройств ГКУ ТО "УКС" (новое строительство ТП 10/0,4 кВ мощностью 2х0,63 МВА; КЛ 10 кВ протяженностью 1х0,35 км; ВЛ 10 кВ протяженностью 1х0,45 км; КЛ 0,4 кВ протяженностью 2х0,15 км, 2х0,15 км, 1х0,15 км; т.у. - 3 шт.) | O_NS3500.VL.0031 | ВЛ 10 кВ | УНЦ провода СИП ВЛ 10 кВ | ЛЭП-10 кВ от ВЛ-10 кВ ХПП, ЛЭП 10 кВ СХТ ПС-110 кВ Сорокино, ТП-10/0,4 кВ | нд | П | 2025 | 10 | СИП-3, 50 мм2 / - мм2, 1 фазный провод | техническое обоснование инвестиционного проекта | 25.04.2024 | Тюменская область | 1 | 1 | 1 | 0.45 | 1 км | Л7-03-3 | 1502.12 | 1.11 | 750.3089 | нд
3.1.1.3 | ЛЭП 10 кВ от ВЛ 10 кВ ХПП, ЛЭП 10 кВ от ВЛ 10 В СХТ ПС 110 кВ Сорокино, ТП 10/0,4 кВ, 3ЛЭП 0,4 кВ для подключения энергопринимающих устройств ГКУ ТО "УКС" (новое строительство ТП 10/0,4 кВ мощностью 2х0,63 МВА; КЛ 10 кВ протяженностью 1х0,35 км; ВЛ 10 кВ протяженностью 1х0,45 км; КЛ 0,4 кВ протяженностью 2х0,15 км, 2х0,15 км, 1х0,15 км; т.у. - 3 шт.) | O_NS3500.VL.0031 | ВЛ 10 кВ | УНЦ ВЛ 10 кВ на строительно-монтажные работы без опор и провода | ЛЭП-10 кВ от ВЛ-10 кВ ХПП, ЛЭП 10 кВ СХТ ПС-110 кВ Сорокино, ТП-10/0,4 кВ | нд | П | 2025 | 10 | одноцепная, все типы опор за исключением многогранных | техническое обоснование инвестиционного проекта | 25.04.2024 | Тюменская область | 1 | 1 | 1 | 0.45 | 1 км | Л1-02-1 | 1929.53 | 1.72 | 1493.4562 | нд
3.1.1.3 | ЛЭП 10 кВ от ВЛ 10 кВ ХПП, ЛЭП 10 кВ от ВЛ 10 В СХТ ПС 110 кВ Сорокино, ТП 10/0,4 кВ, 3ЛЭП 0,4 кВ для подключения энергопринимающих устройств ГКУ ТО "УКС" (новое строительство ТП 10/0,4 кВ мощностью 2х0,63 МВА; КЛ 10 кВ протяженностью 1х0,35 км; ВЛ 10 кВ протяженностью 1х0,45 км; КЛ 0,4 кВ протяженностью 2х0,15 км, 2х0,15 км, 1х0,15 км; т.у. - 3 шт.) | O_NS3500.VL.0031 | КЛ 0.4 кВ | УНЦ КЛ 0.4 кВ | ЛЭП-10 кВ от ВЛ-10 кВ ХПП, ЛЭП 10 кВ СХТ ПС-110 кВ Сорокино, ТП-10/0,4 кВ | нд | П | 2025 | 0.4 | 50 мм2, алюминий, 4 жилы | техническое обоснование инвестиционного проекта | 25.04.2024 | Тюменская область | 1 | 1 | 1 | 0.15 | 1 км по трассе | К3-04-1 | 658.18 | 1.32 | 130.3196 | нд
3.1.1.3 | ЛЭП 10 кВ от ВЛ 10 кВ ХПП, ЛЭП 10 кВ от ВЛ 10 В СХТ ПС 110 кВ Сорокино, ТП 10/0,4 кВ, 3ЛЭП 0,4 кВ для подключения энергопринимающих устройств ГКУ ТО "УКС" (новое строительство ТП 10/0,4 кВ мощностью 2х0,63 МВА; КЛ 10 кВ протяженностью 1х0,35 км; ВЛ 10 кВ протяженностью 1х0,45 км; КЛ 0,4 кВ протяженностью 2х0,15 км, 2х0,15 км, 1х0,15 км; т.у. - 3 шт.) | O_NS3500.VL.0031 | КЛ 0.4 кВ | УНЦ на устройство траншеи КЛ и восстановление благоустройства по трассе 0.4 кВ | ЛЭП-10 кВ от ВЛ-10 кВ ХПП, ЛЭП 10 кВ СХТ ПС-110 кВ Сорокино, ТП-10/0,4 кВ | нд | П | 2025 | 0.4 | одна цепь КЛ благоустройство по трассе без учета восстановления газонов | техническое обоснование инвестиционного проекта | 25.04.2024 | Тюменская область | 1 | 1 | 1 | 0.15 | 1 км по трассе | Б2-01-1 | 933.4 | 1 | 140.01 | нд
3.1.1.3 | ЛЭП 10 кВ от ВЛ 10 кВ ХПП, ЛЭП 10 кВ от ВЛ 10 В СХТ ПС 110 кВ Сорокино, ТП 10/0,4 кВ, 3ЛЭП 0,4 кВ для подключения энергопринимающих устройств ГКУ ТО "УКС" (новое строительство ТП 10/0,4 кВ мощностью 2х0,63 МВА; КЛ 10 кВ протяженностью 1х0,35 км; ВЛ 10 кВ протяженностью 1х0,45 км; КЛ 0,4 кВ протяженностью 2х0,15 км, 2х0,15 км, 1х0,15 км; т.у. - 3 шт.) | O_NS3500.VL.0031 | Проектные и изыскательские работы, разработка и утверждение ДПТ, кадастровые работы и работы по установлению земельных отношений 0.4 кВ | УНЦ на проектные и изыскательские работы для КЛ 0.4 кВ | ЛЭП-10 кВ от ВЛ-10 кВ ХПП, ЛЭП 10 кВ СХТ ПС-110 кВ Сорокино, ТП-10/0,4 кВ | нд | П | 2025 | 0.4 | Ппроектные и изыскательские работы | техническое обоснование инвестиционного проекта | 25.04.2024 | Тюменская область | 1 | 1 | 1 | 1 | 1 км по трассе | П5-01 | 866.6 | 1 | 866.6 | нд
3.1.1.3 | ЛЭП 10 кВ от ВЛ 10 кВ ХПП, ЛЭП 10 кВ от ВЛ 10 В СХТ ПС 110 кВ Сорокино, ТП 10/0,4 кВ, 3ЛЭП 0,4 кВ для подключения энергопринимающих устройств ГКУ ТО "УКС" (новое строительство ТП 10/0,4 кВ мощностью 2х0,63 МВА; КЛ 10 кВ протяженностью 1х0,35 км; ВЛ 10 кВ протяженностью 1х0,45 км; КЛ 0,4 кВ протяженностью 2х0,15 км, 2х0,15 км, 1х0,15 км; т.у. - 3 шт.) | O_NS3500.VL.0031 | КЛ 0.4 кВ | УНЦ на устройство траншеи КЛ и восстановление благоустройства по трассе 0.4 кВ | ЛЭП-10 кВ от ВЛ-10 кВ ХПП, ЛЭП 10 кВ СХТ ПС-110 кВ Сорокино, ТП-10/0,4 кВ | нд | П | 2025 | 0.4 | две цепи КЛ благоустройство по трассе без учета восстановления газонов | техническое обоснование инвестиционного проекта | 25.04.2024 | Тюменская область | 1 | 1 | 1 | 0.15 | 1 км по трассе | Б2-01-2 | 933.4 | 1 | 140.01 | нд
3.1.1.3 | ЛЭП 10 кВ от ВЛ 10 кВ ХПП, ЛЭП 10 кВ от ВЛ 10 В СХТ ПС 110 кВ Сорокино, ТП 10/0,4 кВ, 3ЛЭП 0,4 кВ для подключения энергопринимающих устройств ГКУ ТО "УКС" (новое строительство ТП 10/0,4 кВ мощностью 2х0,63 МВА; КЛ 10 кВ протяженностью 1х0,35 км; ВЛ 10 кВ протяженностью 1х0,45 км; КЛ 0,4 кВ протяженностью 2х0,15 км, 2х0,15 км, 1х0,15 км; т.у. - 3 шт.) | O_NS3500.VL.0031 | КЛ 10 кВ | УНЦ КЛ 10 кВ (с алюминиевой жилой) | ЛЭП-10 кВ от ВЛ-10 кВ ХПП, ЛЭП 10 кВ СХТ ПС-110 кВ Сорокино, ТП-10/0,4 кВ | нд | П | 2025 | 10 | 70 мм2, алюминий | техническое обоснование инвестиционного проекта | 25.04.2024 | Тюменская область | 1 | 1 | 1 | 0.35 | 1 км по трассе | К1-03-2 | 2861.77 | 1.32 | 1322.1377 | нд
3.1.1.3 | ЛЭП 10 кВ от ВЛ 10 кВ ХПП, ЛЭП 10 кВ от ВЛ 10 В СХТ ПС 110 кВ Сорокино, ТП 10/0,4 кВ, 3ЛЭП 0,4 кВ для подключения энергопринимающих устройств ГКУ ТО "УКС" (новое строительство ТП 10/0,4 кВ мощностью 2х0,63 МВА; КЛ 10 кВ протяженностью 1х0,35 км; ВЛ 10 кВ протяженностью 1х0,45 км; КЛ 0,4 кВ протяженностью 2х0,15 км, 2х0,15 км, 1х0,15 км; т.у. - 3 шт.) | O_NS3500.VL.0031 | КЛ 10 кВ | УНЦ на устройство траншеи КЛ и восстановление благоустройства по трассе 10 кВ | ЛЭП-10 кВ от ВЛ-10 кВ ХПП, ЛЭП 10 кВ СХТ ПС-110 кВ Сорокино, ТП-10/0,4 кВ | нд | П | 2025 | 10 | одна цепь КЛ благоустройство по трассе без учета восстановления газонов | техническое обоснование инвестиционного проекта | 25.04.2024 | Тюменская область | 1 | 1 | 1 | 0.35 | 1 км по трассе | Б2-02-1 | 2836.51 | 1 | 992.7785 | нд
3.1.1.3 | ЛЭП 10 кВ от ВЛ 10 кВ ХПП, ЛЭП 10 кВ от ВЛ 10 В СХТ ПС 110 кВ Сорокино, ТП 10/0,4 кВ, 3ЛЭП 0,4 кВ для подключения энергопринимающих устройств ГКУ ТО "УКС" (новое строительство ТП 10/0,4 кВ мощностью 2х0,63 МВА; КЛ 10 кВ протяженностью 1х0,35 км; ВЛ 10 кВ протяженностью 1х0,45 км; КЛ 0,4 кВ протяженностью 2х0,15 км, 2х0,15 км, 1х0,15 км; т.у. - 3 шт.) | O_NS3500.VL.0031 | Проектные и изыскательские работы, разработка и утверждение ДПТ, кадастровые работы и работы по установлению земельных отношений 10 кВ | УНЦ на проектные и изыскательские работы для КЛ 10 кВ | ЛЭП-10 кВ от ВЛ-10 кВ ХПП, ЛЭП 10 кВ СХТ ПС-110 кВ Сорокино, ТП-10/0,4 кВ | нд | П | 2025 | 10 | Ппроектные и изыскательские работы | техническое обоснование инвестиционного проекта | 25.04.2024 | Тюменская область | 1 | 1 | 1 | 1 | 1 км по трассе | П5-01 | 866.6 | 1 | 866.6 | нд
3.1.1.3 | ЛЭП 10 кВ от ВЛ 10 кВ ХПП, ЛЭП 10 кВ от ВЛ 10 В СХТ ПС 110 кВ Сорокино, ТП 10/0,4 кВ, 3ЛЭП 0,4 кВ для подключения энергопринимающих устройств ГКУ ТО "УКС" (новое строительство ТП 10/0,4 кВ мощностью 2х0,63 МВА; КЛ 10 кВ протяженностью 1х0,35 км; ВЛ 10 кВ протяженностью 1х0,45 км; КЛ 0,4 кВ протяженностью 2х0,15 км, 2х0,15 км, 1х0,15 км; т.у. - 3 шт.) | O_NS3500.VL.0031 | КЛ 0.4 кВ | УНЦ КЛ 0.4 кВ | ЛЭП-10 кВ от ВЛ-10 кВ ХПП, ЛЭП 10 кВ СХТ ПС-110 кВ Сорокино, ТП-10/0,4 кВ | нд | П | 2025 | 0.4 | 240 мм2, алюминий, 4 жилы | техническое обоснование инвестиционного проекта | 25.04.2024 | Тюменская область | 1 | 1 | 1 | 0.15 | 1 км по трассе | К3-10-1 | 1802.74 | 1.32 | 356.9425 | нд
3.1.1.3 | ЛЭП 10 кВ от ВЛ 10 кВ ХПП, ЛЭП 10 кВ от ВЛ 10 В СХТ ПС 110 кВ Сорокино, ТП 10/0,4 кВ, 3ЛЭП 0,4 кВ для подключения энергопринимающих устройств ГКУ ТО "УКС" (новое строительство ТП 10/0,4 кВ мощностью 2х0,63 МВА; КЛ 10 кВ протяженностью 1х0,35 км; ВЛ 10 кВ протяженностью 1х0,45 км; КЛ 0,4 кВ протяженностью 2х0,15 км, 2х0,15 км, 1х0,15 км; т.у. - 3 шт.) | O_NS3500.VL.0031 | КЛ 0.4 кВ | УНЦ КЛ 0.4 кВ | ЛЭП-10 кВ от ВЛ-10 кВ ХПП, ЛЭП 10 кВ СХТ ПС-110 кВ Сорокино, ТП-10/0,4 кВ | нд | П | 2025 | 0.4 | 240 мм2, алюминий, 4 жилы | техническое обоснование инвестиционного проекта | 25.04.2024 | Тюменская область | 1 | 1 | 1 | 0.15 | 1 км по трассе | К3-10-1 | 1802.74 | 1.32 | 356.9425 | нд
3.1.1.3 | ЛЭП 10 кВ от ВЛ 10 кВ ХПП, ЛЭП 10 кВ от ВЛ 10 В СХТ ПС 110 кВ Сорокино, ТП 10/0,4 кВ, 3ЛЭП 0,4 кВ для подключения энергопринимающих устройств ГКУ ТО "УКС" (новое строительство ТП 10/0,4 кВ мощностью 2х0,63 МВА; КЛ 10 кВ протяженностью 1х0,35 км; ВЛ 10 кВ протяженностью 1х0,45 км; КЛ 0,4 кВ протяженностью 2х0,15 км, 2х0,15 км, 1х0,15 км; т.у. - 3 шт.) | O_NS3500.VL.0031 | Итого объем финансовых потребностей по инвестиционному проекту, тыс. рублей | нд | нд | нд | нд | нд | нд | нд | нд | нд | нд | нд | нд | нд | нд | нд | нд | нд | нд | 35384.172 | нд
3.1.1.3 | ЛЭП 10 кВ от опоры №3 ВЛ 10 кВ Дом, ПС 110 кВ ЖБИ, ТП 10/0,4 кВ для подключения энергопринимающих устройств ООО «КОРТ» (новое строительство ТП 10/0,4 кВ мощностью 0,4 МВА, ВЛ 10 кВ протяженностью 1х2,4 км, ПУ – 1 т.у.) | O_NS3400.VL.0039 | Проектные и изыскательские работы, разработка и утверждение ДПТ, кадастровые работы и работы по установлению земельных отношений 10 кВ | УНЦ на проектные и изыскательские работы для отдельных элементов электрических сетей 10 кВ | ПС 110 кВ ЖБИ, ТП 10/0,4 кВ для подключения энергопринимающих устройств ООО «КОРТ» | нд | П | 2025 | 10 | Затраты по УНЦ от 1.1 до 6 млн. руб. | технические характеристики | 22.11.2024г. | Тюменская область | 1 | 1 | 1 | 1 | 1 объект | П6-06 | 425.5 | 1 | 425.5 | нд
3.1.1.3 | ЛЭП 10 кВ от опоры №3 ВЛ 10 кВ Дом, ПС 110 кВ ЖБИ, ТП 10/0,4 кВ для подключения энергопринимающих устройств ООО «КОРТ» (новое строительство ТП 10/0,4 кВ мощностью 0,4 МВА, ВЛ 10 кВ протяженностью 1х2,4 км, ПУ – 1 т.у.) | O_NS3400.VL.0039 | КТП, ТП (РП, РТП, СП), ячейки выключателя РП (СП, ТП, РТП) 10 кВ | УНЦ КТП киоскового типа 10 кВ | ПС 110 кВ ЖБИ, ТП 10/0,4 кВ для подключения энергопринимающих устройств ООО «КОРТ» | нд | П | 2025 | 10 | 1 т-р, 400 кВА | технические характеристики | 22.11.2024г. | Тюменская область | 1 | 1 | 1 | 1 | 1 ед. | Э1-07-1 | 1786.74 | 1.27 | 2269.1598 | нд
3.1.1.3 | ЛЭП 10 кВ от опоры №3 ВЛ 10 кВ Дом, ПС 110 кВ ЖБИ, ТП 10/0,4 кВ для подключения энергопринимающих устройств ООО «КОРТ» (новое строительство ТП 10/0,4 кВ мощностью 0,4 МВА, ВЛ 10 кВ протяженностью 1х2,4 км, ПУ – 1 т.у.) | O_NS3400.VL.0039 | ВЛ 10 кВ | УНЦ ВЛ 10 кВ на строительно-монтажные работы без опор и провода | ЛЭП 10 кВ от опоры №3 ВЛ 10 кВ Дом, ПС 110 кВ ЖБИ | нд | П | 2025 | 10 | одноцепная, все типы опор за исключением многогранных | технические характеристики | 22.11.2024г. | Тюменская область | 1 | 1 | 1 | 2.4 | 1 км ВЛ | Л1-02-1 | 1929.53 | 1.72 | 7965.0998 | нд
3.1.1.3 | ЛЭП 10 кВ от опоры №3 ВЛ 10 кВ Дом, ПС 110 кВ ЖБИ, ТП 10/0,4 кВ для подключения энергопринимающих устройств ООО «КОРТ» (новое строительство ТП 10/0,4 кВ мощностью 0,4 МВА, ВЛ 10 кВ протяженностью 1х2,4 км, ПУ – 1 т.у.) | O_NS3400.VL.0039 | ВЛ 10 кВ | УНЦ опор ВЛ 10 кВ | ЛЭП 10 кВ от опоры №3 ВЛ 10 кВ Дом, ПС 110 кВ ЖБИ | нд | П | 2025 | 10 | одноцепная, все типы опор за исключением многогранных | технические характеристики | 22.11.2024г. | Тюменская область | 1 | 1 | 1 | 2.4 | 1 км | Л3-02-1 | 1262.83 | 1.11 | 3364.1791 | нд
3.1.1.3 | ЛЭП 10 кВ от опоры №3 ВЛ 10 кВ Дом, ПС 110 кВ ЖБИ, ТП 10/0,4 кВ для подключения энергопринимающих устройств ООО «КОРТ» (новое строительство ТП 10/0,4 кВ мощностью 0,4 МВА, ВЛ 10 кВ протяженностью 1х2,4 км, ПУ – 1 т.у.) | O_NS3400.VL.0039 | ВЛ 0.4 кВ | УНЦ провода СИП ВЛ 0.4 кВ | ЛЭП 10 кВ от опоры №3 ВЛ 10 кВ Дом, ПС 110 кВ ЖБИ | нд | П | 2025 | 10 | СИП-1, 50 мм2 / 50 мм2, 3 фазных провода | технические характеристики | 22.11.2024г. | Тюменская область | 1 | 1 | 1 | 2.4 | 1 км | Л7-20-1 | 549.44 | 1.11 | 1463.7082 | нд
3.1.1.3 | ЛЭП 10 кВ от опоры №3 ВЛ 10 кВ Дом, ПС 110 кВ ЖБИ, ТП 10/0,4 кВ для подключения энергопринимающих устройств ООО «КОРТ» (новое строительство ТП 10/0,4 кВ мощностью 0,4 МВА, ВЛ 10 кВ протяженностью 1х2,4 км, ПУ – 1 т.у.) | O_NS3400.VL.0039 | Проектные и изыскательские работы, разработка и утверждение ДПТ, кадастровые работы и работы по установлению земельных отношений 10 кВ | УНЦ на проектные и изыскательские работы по ВЛ 10 кВ | ЛЭП 10 кВ от опоры №3 ВЛ 10 кВ Дом, ПС 110 кВ ЖБИ | нд | П | 2025 | 10 | Протяженность до 2 км | технические характеристики | 22.11.2024г. | Тюменская область | 1 | 1 | 1 | 1 | 1 ВЛ | П3-02 | 795.69 | 1 | 795.69 | нд
3.1.1.3 | ЛЭП 10 кВ от опоры №3 ВЛ 10 кВ Дом, ПС 110 кВ ЖБИ, ТП 10/0,4 кВ для подключения энергопринимающих устройств ООО «КОРТ» (новое строительство ТП 10/0,4 кВ мощностью 0,4 МВА, ВЛ 10 кВ протяженностью 1х2,4 км, ПУ – 1 т.у.) | O_NS3400.VL.0039 | Итого объем финансовых потребностей по инвестиционному проекту, тыс. рублей | нд | нд | нд | нд | нд | нд | нд | нд | нд | нд | нд | нд | нд | нд | нд | нд | нд | нд | 16283.3369 | нд
3.1.1.3 | ЛЭП 10 кВ от ВЛ 10 кВ Торфяник от ПС 110 кВ Молчаново, ТП 10/0,4 кВ для присоединения энергопринимающих устройств ГАУЗ ТО "Областная больница № 19" (строительство ВЛ 10 кВ протяженностью 1х0,05 км, ТП 10/0,4 кВ мощностью 0,16 МВА, т.у. - 1 шт.) | O_NS3300.VL.0109 | Проектные и изыскательские работы, разработка и утверждение ДПТ, кадастровые работы и работы по установлению земельных отношений 10 кВ | УНЦ на проектные и изыскательские работы для отдельных элементов электрических сетей 10 кВ | ТП 10/0.4 кВ мощностью 0.16 МВА | нд | П | 2025 | 10 | Затраты по УНЦ от 1.1 до 6 млн. руб. | технические характеристики | 30.08.2024 | Тюменская область | 1 | 1 | 1 | 1 | 1 объект | П6-06 | 425.5 | 1 | 425.5 | нд
3.1.1.3 | ЛЭП 10 кВ от ВЛ 10 кВ Торфяник от ПС 110 кВ Молчаново, ТП 10/0,4 кВ для присоединения энергопринимающих устройств ГАУЗ ТО "Областная больница № 19" (строительство ВЛ 10 кВ протяженностью 1х0,05 км, ТП 10/0,4 кВ мощностью 0,16 МВА, т.у. - 1 шт.) | O_NS3300.VL.0109 | КТП, ТП (РП, РТП, СП), ячейки выключателя РП (СП, ТП, РТП) 10 кВ | УНЦ КТП киоскового типа 10 кВ | ТП 10/0.4 кВ мощностью 0.16 МВА | нд | П | 2025 | 10 | 1 т-р, 160 кВА | технические характеристики | 30.08.2024 | Тюменская область | 1 | 1 | 1 | 1 | 1 ед. | Э1-05-1 | 1288.91 | 1.27 | 1636.9157 | нд
3.1.1.3 | ЛЭП 10 кВ от ВЛ 10 кВ Торфяник от ПС 110 кВ Молчаново, ТП 10/0,4 кВ для присоединения энергопринимающих устройств ГАУЗ ТО "Областная больница № 19" (строительство ВЛ 10 кВ протяженностью 1х0,05 км, ТП 10/0,4 кВ мощностью 0,16 МВА, т.у. - 1 шт.) | O_NS3300.VL.0109 | ВЛ 10 кВ | УНЦ ВЛ 10 кВ на строительно-монтажные работы без опор и провода | ВЛ 10 кВ Торфяник от ПС 110 кВ Молчаново | нд | П | 2025 | 10 | одноцепная, все типы опор за исключением многогранных | технические характеристики | 30.08.2024 | Тюменская область | 2.99 | 1 | 1 | 0.05 | 1 км ВЛ | Л1-02-1 | 1929.53 | 1.72 | 496.1593 | нд
3.1.1.3 | ЛЭП 10 кВ от ВЛ 10 кВ Торфяник от ПС 110 кВ Молчаново, ТП 10/0,4 кВ для присоединения энергопринимающих устройств ГАУЗ ТО "Областная больница № 19" (строительство ВЛ 10 кВ протяженностью 1х0,05 км, ТП 10/0,4 кВ мощностью 0,16 МВА, т.у. - 1 шт.) | O_NS3300.VL.0109 | ВЛ 10 кВ | УНЦ опор ВЛ 10 кВ | ВЛ 10 кВ Торфяник от ПС 110 кВ Молчаново | нд | П | 2025 | 10 | одноцепная, все типы опор за исключением многогранных | технические характеристики | 30.08.2024 | Тюменская область | 2.99 | 1 | 1 | 0.05 | 1 км | Л3-02-1 | 1262.83 | 1.11 | 209.5603 | нд
3.1.1.3 | ЛЭП 10 кВ от ВЛ 10 кВ Торфяник от ПС 110 кВ Молчаново, ТП 10/0,4 кВ для присоединения энергопринимающих устройств ГАУЗ ТО "Областная больница № 19" (строительство ВЛ 10 кВ протяженностью 1х0,05 км, ТП 10/0,4 кВ мощностью 0,16 МВА, т.у. - 1 шт.) | O_NS3300.VL.0109 | ВЛ 0.4 кВ | УНЦ провода СИП ВЛ 0.4 кВ | ВЛ 10 кВ Торфяник от ПС 110 кВ Молчаново | нд | П | 2025 | 10 | СИП-2, 50 мм2 / 50 мм2, 3 фазных провода | технические характеристики | 30.08.2024 | Тюменская область | 1 | 1 | 1 | 0.05 | 1 км | Л7-20-2 | 559.37 | 1.11 | 31.045 | нд
3.1.1.3 | ЛЭП 10 кВ от ВЛ 10 кВ Торфяник от ПС 110 кВ Молчаново, ТП 10/0,4 кВ для присоединения энергопринимающих устройств ГАУЗ ТО "Областная больница № 19" (строительство ВЛ 10 кВ протяженностью 1х0,05 км, ТП 10/0,4 кВ мощностью 0,16 МВА, т.у. - 1 шт.) | O_NS3300.VL.0109 | Проектные и изыскательские работы, разработка и утверждение ДПТ, кадастровые работы и работы по установлению земельных отношений 10 кВ | УНЦ на проектные и изыскательские работы по ВЛ 10 кВ | ВЛ 10 кВ Торфяник от ПС 110 кВ Молчаново | нд | П | 2025 | 10 | Протяженность до 2 км | технические характеристики | 30.08.2024 | Тюменская область | 1 | 1 | 1 | 1 | 1 ВЛ | П3-02 | 795.69 | 1 | 795.69 | нд
3.1.1.3 | ЛЭП 10 кВ от ВЛ 10 кВ Торфяник от ПС 110 кВ Молчаново, ТП 10/0,4 кВ для присоединения энергопринимающих устройств ГАУЗ ТО "Областная больница № 19" (строительство ВЛ 10 кВ протяженностью 1х0,05 км, ТП 10/0,4 кВ мощностью 0,16 МВА, т.у. - 1 шт.) | O_NS3300.VL.0109 | Итого объем финансовых потребностей по инвестиционному проекту, тыс. рублей | нд | нд | нд | нд | нд | нд | нд | нд | нд | нд | нд | нд | нд | нд | нд | нд | нд | нд | 3594.8704 | нд
3.1.1.3 | Установка прибора учета в РУ 0,4 кВ ТП 10/0,4 кВ № 630 "МТМ" для присоединения энергопринимающих устройств ООО "Сибмол" (ПУ - 1 шт.) | O_NS3500.AS.0001 | Система учета электрической энергии (мощности), АИИС КУЭ, ПКУ, технический учет электрической энергии 0.4 кВ | УНЦ ИИК. Установка трехфазного прибора учета трансформаторного включения с ТТ в распределительном устройстве 0.4 кВ | ТП 0,4/10 кВ №630 МТМ | нд | П | 2025 | 0.4 | В комплекте с ТТ | техническое обоснование инвестиционного проекта | 20.02.2024 | Тюменская область | 1 | 1 | 1 | 1 | 1 точка учета | А1-33 | 517.48 | 1.34 | 693.4232 | нд
3.1.1.3 | Установка прибора учета в РУ 0,4 кВ ТП 10/0,4 кВ № 630 "МТМ" для присоединения энергопринимающих устройств ООО "Сибмол" (ПУ - 1 шт.) | O_NS3500.AS.0001 | Проектные и изыскательские работы, разработка и утверждение ДПТ, кадастровые работы и работы по установлению земельных отношений 0.4 кВ | УНЦ на проектные и изыскательские работы для отдельных элементов электрических сетей 0.4 кВ | ТП 0,4/10 кВ №630 МТМ | нд | П | 2025 | 0.4 | Затраты по УНЦ от 0.6 до 1.1 млн. руб. | техническое обоснование инвестиционного проекта | 20.02.2024 | Тюменская область | 1 | 1 | 1 | 1 | 1 объект | П6-05 | 99.28 | 1 | 99.28 | нд
3.1.1.3 | Установка прибора учета в РУ 0,4 кВ ТП 10/0,4 кВ № 630 "МТМ" для присоединения энергопринимающих устройств ООО "Сибмол" (ПУ - 1 шт.) | O_NS3500.AS.0001 | Итого объем финансовых потребностей по инвестиционному проекту, тыс. рублей | нд | нд | нд | нд | нд | нд | нд | нд | нд | нд | нд | нд | нд | нд | нд | нд | нд | нд | 792.7032 | нд
3.1.1.3 | 2ЛЭП 10 кВ от ячеек РУ 10 кВ ПС 110 кВ Перевалово для подключения энергопринимающих устройств Борисова Станислава Евгеньевича (новое строительство КЛ 10 кВ протяженностью 2х6,7 км; 2х7,3 км; реклоузер 10 кВ - 1 шт.) | O_NS3300.KL.0071 | Проектные и изыскательские работы, разработка и утверждение ДПТ, кадастровые работы и работы по установлению земельных отношений 10 кВ | УНЦ на проектные и изыскательские работы для отдельных элементов электрических сетей 10 кВ | ЛЭП 10 кВ от ВЛ 10 кВ Торфяник от ПС 110 кВ Молчаново | нд | П | 2025 | 10 | Затраты по УНЦ от 1.1 до 6 млн. руб. | технические характеристики | 20.08.2024 | Тюменская область | 1 | 1 | 1 | 1 | 1 объект | П6-06 | 425.5 | 1 | 425.5 | нд
3.1.1.3 | 2ЛЭП 10 кВ от ячеек РУ 10 кВ ПС 110 кВ Перевалово для подключения энергопринимающих устройств Борисова Станислава Евгеньевича (новое строительство КЛ 10 кВ протяженностью 2х6,7 км; 2х7,3 км; реклоузер 10 кВ - 1 шт.) | O_NS3300.KL.0071 | Управляемый элемент электрической сети 10 кВ | УНЦ автоматического пункта секционирования 10 кВ с интеграцией в АСУТП | РУ 10 кВ ПС 110 кВ Перевалово | нд | П | 2025 | 10 | с интеграцией в АСУ ТП | технические характеристики | 20.08.2024 | Тюменская область | 1 | 1 | 1 | 1 | 1 ячейка | В7-01 | 2823.47 | 1.28 | 3614.0416 | нд
3.1.1.3 | 2ЛЭП 10 кВ от ячеек РУ 10 кВ ПС 110 кВ Перевалово для подключения энергопринимающих устройств Борисова Станислава Евгеньевича (новое строительство КЛ 10 кВ протяженностью 2х6,7 км; 2х7,3 км; реклоузер 10 кВ - 1 шт.) | O_NS3300.KL.0071 | КЛ 10 кВ | УНЦ КЛ 10 кВ (с алюминиевой жилой) | ЛЭП 10 кВ от ВЛ 10 кВ Торфяник от ПС 110 кВ Молчаново | нд | П | 2025 | 10 | 240 мм2, алюминий | технические характеристики | 20.08.2024 | Тюменская область | 1 | 1 | 1 | 14 | 1 км по трассе | К1-08-2 | 4928 | 1.32 | 91069.44 | нд
3.1.1.3 | 2ЛЭП 10 кВ от ячеек РУ 10 кВ ПС 110 кВ Перевалово для подключения энергопринимающих устройств Борисова Станислава Евгеньевича (новое строительство КЛ 10 кВ протяженностью 2х6,7 км; 2х7,3 км; реклоузер 10 кВ - 1 шт.) | O_NS3300.KL.0071 | Кабельные сооружения и устройство переходов при прокладке кабельной линии (КЛ, ВОК) 10 кВ | УНЦ выполнения специального перехода кабельной линии методом ГНБ 10 кВ | ЛЭП 10 кВ от ПС 110/10 кВ Молчаново до вновь сооружаемого РП 10 кВ Каменка, ЛЭП 10 кВ до ВЛ 10 кВ Речкино | нд | П | 2025 | 10 | 2 трубы диаметром 110 мм | технические характеристики | 20.08.2024 | Тюменская область | 1 | 1 | 1 | 2.7 | 1 км | Н1-01-2 | 34428.8 | 1.31 | 121774.6656 | нд
3.1.1.3 | 2ЛЭП 10 кВ от ячеек РУ 10 кВ ПС 110 кВ Перевалово для подключения энергопринимающих устройств Борисова Станислава Евгеньевича (новое строительство КЛ 10 кВ протяженностью 2х6,7 км; 2х7,3 км; реклоузер 10 кВ - 1 шт.) | O_NS3300.KL.0071 | КЛ 0.4 кВ | УНЦ на устройство траншеи КЛ и восстановление благоустройства по трассе 0.4 кВ | ЛЭП 10 кВ от ВЛ 10 кВ Торфяник от ПС 110 кВ Молчаново | нд | П | 2025 | 0.4 | одна цепь КЛ благоустройство по трассе без учета восстановления газонов | технические характеристики | 20.08.2024 | Тюменская область | 1 | 1 | 1 | 11.3 | 1 км | Б2-01-1 | 933.4 | 1 | 10547.42 | нд
3.1.1.3 | 2ЛЭП 10 кВ от ячеек РУ 10 кВ ПС 110 кВ Перевалово для подключения энергопринимающих устройств Борисова Станислава Евгеньевича (новое строительство КЛ 10 кВ протяженностью 2х6,7 км; 2х7,3 км; реклоузер 10 кВ - 1 шт.) | O_NS3300.KL.0071 | Проектные и изыскательские работы, разработка и утверждение ДПТ, кадастровые работы и работы по установлению земельных отношений 10 кВ | УНЦ на проектные и изыскательские работы для КЛ 10 кВ | ЛЭП 10 кВ от ВЛ 10 кВ Торфяник от ПС 110 кВ Молчаново | нд | П | 2025 | 10 | Ппроектные и изыскательские работы | технические характеристики | 20.08.2024 | Тюменская область | 1 | 1 | 1 | 14 | 1 км по трассе | П5-01 | 866.6 | 1 | 12132.4 | нд
3.1.1.3 | 2ЛЭП 10 кВ от ячеек РУ 10 кВ ПС 110 кВ Перевалово для подключения энергопринимающих устройств Борисова Станислава Евгеньевича (новое строительство КЛ 10 кВ протяженностью 2х6,7 км; 2х7,3 км; реклоузер 10 кВ - 1 шт.) | O_NS3300.KL.0071 | Итого объем финансовых потребностей по инвестиционному проекту, тыс. рублей | нд | нд | нд | нд | нд | нд | нд | нд | нд | нд | нд | нд | нд | нд | нд | нд | нд | нд | 239563.4672 | нд
3.1.4.2 | Реконструкция ПС 110/10 кВ ЖБИ (замена силовых трансформаторов 2х10МВА на 2х25МВА с расширением РУ 10кВ на две секции) | H_TP3300.PS.0097 | Проектные и изыскательские работы, разработка и утверждение ДПТ, кадастровые работы и работы по установлению земельных отношений 110 кВ | УНЦ на проектные и изыскательские работы для элементов ПС (ПП, ЗПС) 110 кВ | ПС 110/10 кВ ЖБИ | нд | П | 2028 | 110 | Ячейка (авто-) трансформатора, группы однофазных автотрансформаторов, КРМ 110 кВ | техническое обоснование инвестиционного проекта | от 09.10.2024 | Тюменская область | 1 | 1 | 1 | 1 | 1 ед. | П2-07 | 4113.18 | 1 | 4113.18 | нд
3.1.4.2 | Реконструкция ПС 110/10 кВ ЖБИ (замена силовых трансформаторов 2х10МВА на 2х25МВА с расширением РУ 10кВ на две секции) | H_TP3300.PS.0097 | Проектные и изыскательские работы, разработка и утверждение ДПТ, кадастровые работы и работы по установлению земельных отношений 110 кВ | УНЦ на проектные и изыскательские работы для элементов ПС (ПП, ЗПС) 110 кВ | ПС 110/10 кВ ЖБИ | нд | П | 2028 | 110 | Ячейка выключателя | техническое обоснование инвестиционного проекта | от 09.10.2024 | Тюменская область | 1 | 1 | 1 | 1 | 1 ячейка | П2-02 | 3290.54 | 1 | 3290.54 | нд
3.1.4.2 | Реконструкция ПС 110/10 кВ ЖБИ (замена силовых трансформаторов 2х10МВА на 2х25МВА с расширением РУ 10кВ на две секции) | H_TP3300.PS.0097 | Подготовка и устройство территории ПС (ЗПС, элементов ПС) 110 кВ | УНЦ подготовки и устройства территории ПС (ЗПС) 110 кВ | ПС 110/10 кВ ЖБИ | нд | П | 2028 | 110 | Тюменская область, Ханты-Мансийский автономный округ - Югра, Ямало-Ненецкий автономный округ | техническое обоснование инвестиционного проекта | от 09.10.2024 | Тюменская область | 1 | 1 | 1 | 2699 | 1 м2 | Б1-11 | 5.7 | 1 | 15384.3 | нд
3.1.4.2 | Реконструкция ПС 110/10 кВ ЖБИ (замена силовых трансформаторов 2х10МВА на 2х25МВА с расширением РУ 10кВ на две секции) | H_TP3300.PS.0097 | Ячейка ТОР, ДГА (ДГР, фильтра заземляющего) 10 кВ | УНЦ ячейки реактора ДГР 10 кВ | ПС 110/10 кВ ЖБИ | нд | П | 2028 | 10 | 485 кВА | техническое обоснование инвестиционного проекта | от 09.10.2024 | Тюменская область | 1 | 1 | 1 | 2 | 1 ячейка | Р1-06-1 | 6602.46 | 1.31 | 17298.4452 | нд
3.1.4.2 | Реконструкция ПС 110/10 кВ ЖБИ (замена силовых трансформаторов 2х10МВА на 2х25МВА с расширением РУ 10кВ на две секции) | H_TP3300.PS.0097 | Здание ПС (ОПУ, ЗРУ, РЩ), здание ЗПС, здание РПБ, прочие здания и сооружения, инженерные системы зданий 110 кВ | УНЦ зданий ОПУ, РЩ 110 кВ | ПС 110/10 кВ ЖБИ | нд | П | 2028 | 110 | количество присоединений ЛЭП к РУ до 2 | техническое обоснование инвестиционного проекта | от 09.10.2024 | Тюменская область | 1 | 1 | 1 | 1 | 1 РУ | З3-01-1 | 7792.75 | 1.29 | 10052.6475 | нд
3.1.4.2 | Реконструкция ПС 110/10 кВ ЖБИ (замена силовых трансформаторов 2х10МВА на 2х25МВА с расширением РУ 10кВ на две секции) | H_TP3300.PS.0097 | Проектные и изыскательские работы, разработка и утверждение ДПТ, кадастровые работы и работы по установлению земельных отношений 0.4 кВ | УНЦ на проектные и изыскательские работы для отдельных элементов электрических сетей 0.4 кВ | ПС 110/10 кВ ЖБИ | нд | П | 2028 | 0.4 | Затраты по УНЦ от 51 до 151 млн. руб. | техническое обоснование инвестиционного проекта | от 09.10.2024 | Тюменская область | 1 | 1 | 1 | 1 | 1 объект | П6-10 | 10637.53 | 1 | 10637.53 | нд
3.1.4.2 | Реконструкция ПС 110/10 кВ ЖБИ (замена силовых трансформаторов 2х10МВА на 2х25МВА с расширением РУ 10кВ на две секции) | H_TP3300.PS.0097 | Ячейка (авто-) трансформатора 110 кВ | УНЦ ячейки двухобмоточного трансформатора 110 кВ | ПС 110/10 кВ ЖБИ | нд | П | 2028 | 110 | Т 110/НН, 25 МВА | техническое обоснование инвестиционного проекта | от 09.10.2024 | Тюменская область | 1 | 1 | 1 | 2 | 1 ячейка | Т4-09-2 | 93087.18 | 1.27 | 236441.4372 | нд
3.1.4.2 | Реконструкция ПС 110/10 кВ ЖБИ (замена силовых трансформаторов 2х10МВА на 2х25МВА с расширением РУ 10кВ на две секции) | H_TP3300.PS.0097 | РУ 10 кВ | УНЦ ячейки выключателя НУ 10 кВ | ПС 110/10 кВ ЖБИ | нд | П | 2028 | 10 | Iном 800 (1000, 1250) А, Iоткл 31.5 кА | техническое обоснование инвестиционного проекта | от 09.10.2024 | Тюменская область | 1 | 1 | 1 | 18 | 1 ячейка | В2-02-2 | 5058.3 | 1.28 | 116543.232 | нд
3.1.4.2 | Реконструкция ПС 110/10 кВ ЖБИ (замена силовых трансформаторов 2х10МВА на 2х25МВА с расширением РУ 10кВ на две секции) | H_TP3300.PS.0097 | РУ 110 кВ | УНЦ ячейки выключателя НУ 110 кВ | ПС 110/10 кВ ЖБИ | нд | П | 2028 | 110 | Iном 3150 А, Iоткл 40 кА | техническое обоснование инвестиционного проекта | от 09.10.2024 | Тюменская область | 1 | 1 | 1 | 3 | 1 ячейка | В1-02-1 | 39176.87 | 1.28 | 150439.1808 | нд
3.1.4.2 | Реконструкция ПС 110/10 кВ ЖБИ (замена силовых трансформаторов 2х10МВА на 2х25МВА с расширением РУ 10кВ на две секции) | H_TP3300.PS.0097 | РУ 10 кВ | УНЦ ячейки выключателя НУ 10 кВ | ПС 110/10 кВ ЖБИ | нд | П | 2028 | 10 | Iном 1600 А, Iоткл 31.5 кА | техническое обоснование инвестиционного проекта | от 09.10.2024 | Тюменская область | 1 | 1 | 1 | 3 | 1 ячейка | В2-03-2 | 5248.25 | 1.28 | 20153.28 | нд
3.1.4.2 | Реконструкция ПС 110/10 кВ ЖБИ (замена силовых трансформаторов 2х10МВА на 2х25МВА с расширением РУ 10кВ на две секции) | H_TP3300.PS.0097 | Итого объем финансовых потребностей по инвестиционному проекту, тыс. рублей | нд | нд | нд | нд | нд | нд | нд | нд | нд | нд | нд | нд | нд | нд | нд | нд | нд | нд | 584353.7727 | нд
3.1.4.2 | Реконструкция ПС 110 кВ Утяшево (комплексная реконструкция: замена силовых трансформаторов на 2х25 МВА, монтаж В-110 в кол-ве 3 шт., монтаж Р-110 в кол-ве 12 шт., монтаж ЗРУ 10 кВ с ячейками 10 кВ в кол-ве 40 шт., установка ДГР-10 в кол-ве 4 шт., строительство подъездной дороги - 0,286 км) | M_TP3300.PS.0130 | РУ 110 кВ | УНЦ ячейки выключателя НУ 110 кВ | ПС 110 кВ Утяшево | нд | С | 2026 | 110 | Iном 3150 А, Iоткл 40 кА | Приказ об утв. ПСД | № 38-Э от 19.11.2024 | 1 зона, Ханты-Мансийский автономный округ - Югра | 1 | 1 | 1 | 3 | 1 ячейка | В1-02-1 | 39176.87 | 1.59 | 186873.6699 | нд
3.1.4.2 | Реконструкция ПС 110 кВ Утяшево (комплексная реконструкция: замена силовых трансформаторов на 2х25 МВА, монтаж В-110 в кол-ве 3 шт., монтаж Р-110 в кол-ве 12 шт., монтаж ЗРУ 10 кВ с ячейками 10 кВ в кол-ве 40 шт., установка ДГР-10 в кол-ве 4 шт., строительство подъездной дороги - 0,286 км) | M_TP3300.PS.0130 | РУ 10 кВ | УНЦ ячейки выключателя КРУ 10 кВ | ПС 110 кВ Утяшево | нд | С | 2026 | 10 | Iном 2000 А, Iоткл 31.5 кА | Приказ об утв. ПСД | № 38-Э от 19.11.2024 | 1 зона, Ханты-Мансийский автономный округ - Югра | 1 | 1 | 1 | 40 | 1 ячейка | В3-04-3 | 2719.69 | 1.59 | 172972.284 | нд
3.1.4.2 | Реконструкция ПС 110 кВ Утяшево (комплексная реконструкция: замена силовых трансформаторов на 2х25 МВА, монтаж В-110 в кол-ве 3 шт., монтаж Р-110 в кол-ве 12 шт., монтаж ЗРУ 10 кВ с ячейками 10 кВ в кол-ве 40 шт., установка ДГР-10 в кол-ве 4 шт., строительство подъездной дороги - 0,286 км) | M_TP3300.PS.0130 | Управляемый элемент электрической сети 110 кВ | УНЦ ШПС. Шкаф для 1 устройства приема, передачи или приемопередачи на 32 команды 110 кВ | ПС 110 кВ Утяшево | нд | С | 2026 | 110 | на 32 команды | Приказ об утв. ПСД | № 38-Э от 19.11.2024 | 1 зона, Ханты-Мансийский автономный округ - Югра | 1 | 1 | 1 | 4 | 1 ед. | Д3-01 | 1560.6 | 1.22 | 7615.728 | нд
3.1.4.2 | Реконструкция ПС 110 кВ Утяшево (комплексная реконструкция: замена силовых трансформаторов на 2х25 МВА, монтаж В-110 в кол-ве 3 шт., монтаж Р-110 в кол-ве 12 шт., монтаж ЗРУ 10 кВ с ячейками 10 кВ в кол-ве 40 шт., установка ДГР-10 в кол-ве 4 шт., строительство подъездной дороги - 0,286 км) | M_TP3300.PS.0130 | Ячейка (авто-) трансформатора 110 кВ | УНЦ ячейки трехобмоточного трансформатора 110 кВ | нд | нд | С | 2026 | 110 | Т 110/35/HH, 25 МВА | Приказ об утв. ПСД | № 38-Э от 19.11.2024 | 1 зона, Ханты-Мансийский автономный округ - Югра | 1 | 1 | 1 | 2 | 1 ячейка | Т1-04-1 | 87505.99 | 1.52 | 266018.2096 | нд
3.1.4.2 | Реконструкция ПС 110 кВ Утяшево (комплексная реконструкция: замена силовых трансформаторов на 2х25 МВА, монтаж В-110 в кол-ве 3 шт., монтаж Р-110 в кол-ве 12 шт., монтаж ЗРУ 10 кВ с ячейками 10 кВ в кол-ве 40 шт., установка ДГР-10 в кол-ве 4 шт., строительство подъездной дороги - 0,286 км) | M_TP3300.PS.0130 | Ячейка (авто-) трансформатора 10 кВ | УНЦ ячейки двухобмоточного трансформатора 10 кВ | ПС 110 кВ Утяшево | нд | С | 2026 | 10 | масляный Т 10/НН, 400 кВА | Приказ об утв. ПСД | № 38-Э от 19.11.2024 | 1 зона, Ханты-Мансийский автономный округ - Югра | 1 | 1 | 1 | 2 | 1 ячейка | Т5-14-1 | 780.72 | 1.86 | 2904.2784 | нд
3.1.4.2 | Реконструкция ПС 110 кВ Утяшево (комплексная реконструкция: замена силовых трансформаторов на 2х25 МВА, монтаж В-110 в кол-ве 3 шт., монтаж Р-110 в кол-ве 12 шт., монтаж ЗРУ 10 кВ с ячейками 10 кВ в кол-ве 40 шт., установка ДГР-10 в кол-ве 4 шт., строительство подъездной дороги - 0,286 км) | M_TP3300.PS.0130 | Ячейка (авто-) трансформатора 10 кВ | УНЦ ячейки двухобмоточного трансформатора 10 кВ | ПС 110 кВ Утяшево | нд | С | 2026 | 10 | масляный Т 10)/НН, 1000 кВА | Приказ об утв. ПСД | № 38-Э от 19.11.2024 | 1 зона, Ханты-Мансийский автономный округ - Югра | 1 | 1 | 1 | 4 | 1 ячейка | Т5-19-1 | 1778.09 | 1.86 | 13228.9896 | нд
3.1.4.2 | Реконструкция ПС 110 кВ Утяшево (комплексная реконструкция: замена силовых трансформаторов на 2х25 МВА, монтаж В-110 в кол-ве 3 шт., монтаж Р-110 в кол-ве 12 шт., монтаж ЗРУ 10 кВ с ячейками 10 кВ в кол-ве 40 шт., установка ДГР-10 в кол-ве 4 шт., строительство подъездной дороги - 0,286 км) | M_TP3300.PS.0130 | Ячейка ТОР, ДГА (ДГР, фильтра заземляющего) 10 кВ | УНЦ ячейки реактора ДГР 10 кВ | ПС 110 кВ Утяшево | нд | С | 2026 | 10 | 860 кВА | Приказ об утв. ПСД | № 38-Э от 19.11.2024 | 1 зона, Ханты-Мансийский автономный округ - Югра | 1 | 1 | 1 | 4 | 1 ячейка | Р1-17-1 | 7206.84 | 1.86 | 53618.8896 | нд
3.1.4.2 | Реконструкция ПС 110 кВ Утяшево (комплексная реконструкция: замена силовых трансформаторов на 2х25 МВА, монтаж В-110 в кол-ве 3 шт., монтаж Р-110 в кол-ве 12 шт., монтаж ЗРУ 10 кВ с ячейками 10 кВ в кол-ве 40 шт., установка ДГР-10 в кол-ве 4 шт., строительство подъездной дороги - 0,286 км) | M_TP3300.PS.0130 | ПП, ПС 110 кВ | УНЦ постоянной части ПС 110 кВ | ПС 110 кВ Утяшево | нд | С | 2026 | 110 | Открытая ПС | Приказ об утв. ПСД | № 38-Э от 19.11.2024 | 1 зона, Ханты-Мансийский автономный округ - Югра | 1 | 1 | 1 | 1 | 1 ПС, 1 ПП | З1-02 | 144317.05 | 2.08 | 300179.464 | нд
3.1.4.2 | Реконструкция ПС 110 кВ Утяшево (комплексная реконструкция: замена силовых трансформаторов на 2х25 МВА, монтаж В-110 в кол-ве 3 шт., монтаж Р-110 в кол-ве 12 шт., монтаж ЗРУ 10 кВ с ячейками 10 кВ в кол-ве 40 шт., установка ДГР-10 в кол-ве 4 шт., строительство подъездной дороги - 0,286 км) | M_TP3300.PS.0130 | Здание ПС (ОПУ, ЗРУ, РЩ), здание ЗПС, здание РПБ, прочие здания и сооружения, инженерные системы зданий 110 кВ | УНЦ зданий ОПУ, РЩ 110 кВ | ПС 110 кВ Утяшево | нд | С | 2026 | 110 | количество присоединений ЛЭП к РУ 6 и более | Приказ об утв. ПСД | № 38-Э от 19.11.2024 | 1 зона, Ханты-Мансийский автономный округ - Югра | 1 | 1 | 1 | 1 | 1 РУ | З3-01-3 | 61355.87 | 1.84 | 112894.8008 | нд
3.1.4.2 | Реконструкция ПС 110 кВ Утяшево (комплексная реконструкция: замена силовых трансформаторов на 2х25 МВА, монтаж В-110 в кол-ве 3 шт., монтаж Р-110 в кол-ве 12 шт., монтаж ЗРУ 10 кВ с ячейками 10 кВ в кол-ве 40 шт., установка ДГР-10 в кол-ве 4 шт., строительство подъездной дороги - 0,286 км) | M_TP3300.PS.0130 | Здание ПС (ОПУ, ЗРУ, РЩ), здание ЗПС, здание РПБ, прочие здания и сооружения, инженерные системы зданий 110 кВ | УНЦ зданий ОПУ, РЩ 110 кВ | ПС 110 кВ Утяшево | нд | С | 2026 | 110 | количество присоединений ЛЭП к РУ 6 и более | Приказ об утв. ПСД | № 38-Э от 19.11.2024 | 1 зона, Ханты-Мансийский автономный округ - Югра | 1 | 1 | 1 | 1 | 1 РУ | З3-01-3 | 61355.87 | 1.84 | 112894.8008 | нд
3.1.4.2 | Реконструкция ПС 110 кВ Утяшево (комплексная реконструкция: замена силовых трансформаторов на 2х25 МВА, монтаж В-110 в кол-ве 3 шт., монтаж Р-110 в кол-ве 12 шт., монтаж ЗРУ 10 кВ с ячейками 10 кВ в кол-ве 40 шт., установка ДГР-10 в кол-ве 4 шт., строительство подъездной дороги - 0,286 км) | M_TP3300.PS.0130 | Здание ПС (ОПУ, ЗРУ, РЩ), здание ЗПС, здание РПБ, прочие здания и сооружения, инженерные системы зданий 110 кВ | УНЦ зданий ЗРУ, ЗПС, ОПУ, РЩ, РПБ 110 кВ | ПС 110 кВ Утяшево | нд | С | 2026 | 110 | ОПУ, РЩ | Приказ об утв. ПСД | № 38-Э от 19.11.2024 | 1 зона, Ханты-Мансийский автономный округ - Югра | 1 | 1 | 1 | 254.8 | 1 м2 | З4-03 | 141.69 | 1.84 | 66428.8061 | нд
3.1.4.2 | Реконструкция ПС 110 кВ Утяшево (комплексная реконструкция: замена силовых трансформаторов на 2х25 МВА, монтаж В-110 в кол-ве 3 шт., монтаж Р-110 в кол-ве 12 шт., монтаж ЗРУ 10 кВ с ячейками 10 кВ в кол-ве 40 шт., установка ДГР-10 в кол-ве 4 шт., строительство подъездной дороги - 0,286 км) | M_TP3300.PS.0130 | Здание ПС (ОПУ, ЗРУ, РЩ), здание ЗПС, здание РПБ, прочие здания и сооружения, инженерные системы зданий 35 кВ | УНЦ зданий ЗРУ, ЗПС 35 кВ | нд | нд | С | 2026 | 35 | ЗРУ | Приказ об утв. ПСД | № 38-Э от 19.11.2024 | 1 зона, Ханты-Мансийский автономный округ - Югра | 1 | 1 | 1 | 1 | 1 здание | З5-01 | 14686.79 | 1.84 | 27023.6936 | нд
3.1.4.2 | Реконструкция ПС 110 кВ Утяшево (комплексная реконструкция: замена силовых трансформаторов на 2х25 МВА, монтаж В-110 в кол-ве 3 шт., монтаж Р-110 в кол-ве 12 шт., монтаж ЗРУ 10 кВ с ячейками 10 кВ в кол-ве 40 шт., установка ДГР-10 в кол-ве 4 шт., строительство подъездной дороги - 0,286 км) | M_TP3300.PS.0130 | Система учета электрической энергии (мощности), АИИС КУЭ, ПКУ, технический учет электрической энергии 110 кВ | УНЦ ИИК. Установка пункта коммерческого учета электрической энергии класса напряжения 110 кВ | ПС 110 кВ Утяшево | нд | С | 2026 | 110 | Пункт коммерческого учета электрической энергии класса напряжения 110 кВ | Приказ об утв. ПСД | № 38-Э от 19.11.2024 | 1 зона, Ханты-Мансийский автономный округ - Югра | 1 | 1 | 1 | 6 | 1 точка учета | А1-42 | 1970.75 | 2.06 | 24358.47 | нд
3.1.4.2 | Реконструкция ПС 110 кВ Утяшево (комплексная реконструкция: замена силовых трансформаторов на 2х25 МВА, монтаж В-110 в кол-ве 3 шт., монтаж Р-110 в кол-ве 12 шт., монтаж ЗРУ 10 кВ с ячейками 10 кВ в кол-ве 40 шт., установка ДГР-10 в кол-ве 4 шт., строительство подъездной дороги - 0,286 км) | M_TP3300.PS.0130 | Система учета электрической энергии (мощности), АИИС КУЭ, ПКУ, технический учет электрической энергии 0.4 кВ | УНЦ ИИК. Установка шкафа с трехфазным прибором учета непосредственного включения в шкафу в распределительном устройстве 0.4 кВ ТП (СП, РП, РТП, ПС) 0.4 кВ | ПС 110 кВ Утяшево | нд | С | 2026 | 110 | Шкаф с трехфазным прибором учета непосредственного включения в шкафу в распределительном устройстве 0.4 кВ ТП (СП, РП, РТП) 6 - 20 кВ, ПС 35 - 750 кВ | Приказ об утв. ПСД | № 38-Э от 19.11.2024 | 1 зона, Ханты-Мансийский автономный округ - Югра | 1 | 1 | 1 | 2 | 1 точка учета | А1-43 | 47.35 | 2.06 | 195.082 | нд
3.1.4.2 | Реконструкция ПС 110 кВ Утяшево (комплексная реконструкция: замена силовых трансформаторов на 2х25 МВА, монтаж В-110 в кол-ве 3 шт., монтаж Р-110 в кол-ве 12 шт., монтаж ЗРУ 10 кВ с ячейками 10 кВ в кол-ве 40 шт., установка ДГР-10 в кол-ве 4 шт., строительство подъездной дороги - 0,286 км) | M_TP3300.PS.0130 | Система учета электрической энергии (мощности), АИИС КУЭ, ПКУ, технический учет электрической энергии 10 кВ | УНЦ ИИК. Установка трехфазного прибора учета трансформаторного включения в шкафу в ТП (СП, РП, РТП) 10 кВ с передачей данных в ИВКЭ | ПС 110 кВ Утяшево | нд | С | 2026 | 10 | Трехфазный прибор учета трансформаторного включения в шкафу в ТП (СП, РП, РТП) 10 кВ с передачей данных в ИВКЭ | Приказ об утв. ПСД | № 38-Э от 19.11.2024 | 1 зона, Ханты-Мансийский автономный округ - Югра | 1 | 1 | 1 | 36 | 1 точка учета | А1-44 | 47.14 | 2.06 | 3495.9024 | нд
3.1.4.2 | Реконструкция ПС 110 кВ Утяшево (комплексная реконструкция: замена силовых трансформаторов на 2х25 МВА, монтаж В-110 в кол-ве 3 шт., монтаж Р-110 в кол-ве 12 шт., монтаж ЗРУ 10 кВ с ячейками 10 кВ в кол-ве 40 шт., установка ДГР-10 в кол-ве 4 шт., строительство подъездной дороги - 0,286 км) | M_TP3300.PS.0130 | Система учета электрической энергии (мощности), АИИС КУЭ, ПКУ, технический учет электрической энергии 110 кВ | УНЦ ИВКЭ. ИВКЭ для ПС (ЗПС) 110 кВ | нд | нд | С | 2026 | 110 | Подключение до 32 приборов учета | Приказ об утв. ПСД | № 38-Э от 19.11.2024 | 1 зона, Ханты-Мансийский автономный округ - Югра | 1 | 1 | 0.03125 | 1 | 1 ед. | А2-02 | 1128.8 | 1.22 | 43.0355 | нд
3.1.4.2 | Реконструкция ПС 110 кВ Утяшево (комплексная реконструкция: замена силовых трансформаторов на 2х25 МВА, монтаж В-110 в кол-ве 3 шт., монтаж Р-110 в кол-ве 12 шт., монтаж ЗРУ 10 кВ с ячейками 10 кВ в кол-ве 40 шт., установка ДГР-10 в кол-ве 4 шт., строительство подъездной дороги - 0,286 км) | M_TP3300.PS.0130 | АСУ ТП ПС и ТМ 110 кВ | УНЦ АСУТП ПС и ТМ. АСУ ТП на ПС 110 кВ для решений с использованием протокола GOOSE с количеством присоединений класса напряжения 110 кВ: 16 - 20 | нд | нд | С | 2026 | 110 | С использованием протокола GOOSE. ШСО, ШСК, ШИП, ШЭЭ, ССПТИ, АРМ персонала РЗА с ИБП, переносимые АРМ, ПО | Приказ об утв. ПСД | № 38-Э от 19.11.2024 | 1 зона, Ханты-Мансийский автономный округ - Югра | 1 | 1 | 1 | 1 | 1 ед. | А3-04-3 | 170193.24 | 1.22 | 207635.7528 | нд
3.1.4.2 | Реконструкция ПС 110 кВ Утяшево (комплексная реконструкция: замена силовых трансформаторов на 2х25 МВА, монтаж В-110 в кол-ве 3 шт., монтаж Р-110 в кол-ве 12 шт., монтаж ЗРУ 10 кВ с ячейками 10 кВ в кол-ве 40 шт., установка ДГР-10 в кол-ве 4 шт., строительство подъездной дороги - 0,286 км) | M_TP3300.PS.0130 | АСУ ТП ПС и ТМ 10 кВ | УНЦ АСУ ТП присоединения 10 кВ | нд | нд | С | 2026 | 10 | Аналоговые (дискретные) входы, дискретные выходы, цифровые интерфейсы, РАС, синхронизацию данных, контроль показателей качества электрической энергии, оперативная блокировка разъединителей, расчет ресурса силового выключателя, самодиагностика | Приказ об утв. ПСД | № 38-Э от 19.11.2024 | 1 зона, Ханты-Мансийский автономный округ - Югра | 1 | 1 | 2 | 40 | 1 ед. | А4-01 | 330.05 | 1.84 | 48583.36 | нд
3.1.4.2 | Реконструкция ПС 110 кВ Утяшево (комплексная реконструкция: замена силовых трансформаторов на 2х25 МВА, монтаж В-110 в кол-ве 3 шт., монтаж Р-110 в кол-ве 12 шт., монтаж ЗРУ 10 кВ с ячейками 10 кВ в кол-ве 40 шт., установка ДГР-10 в кол-ве 4 шт., строительство подъездной дороги - 0,286 км) | M_TP3300.PS.0130 | АСУ ТП ПС и ТМ 110 кВ | УНЦ АСУТП присоединения 110 кВ | нд | нд | С | 2026 | 110 | Аналоговые (дискретные) входы, дискретные выходы, цифровые интерфейсы, РАС, синхронизацию данных, контроль показателей качества электрической энергии, оперативная блокировка разъединителей, расчет ресурса силового выключателя, самодиагностика, автоматическое управление выключателем, функция резервирования блоков питания | Приказ об утв. ПСД | № 38-Э от 19.11.2024 | 1 зона, Ханты-Мансийский автономный округ - Югра | 1 | 1 | 0.0045872 | 3 | 1 ед. | А4-02 | 1046.28 | 1.84 | 26.493 | нд
3.1.4.2 | Реконструкция ПС 110 кВ Утяшево (комплексная реконструкция: замена силовых трансформаторов на 2х25 МВА, монтаж В-110 в кол-ве 3 шт., монтаж Р-110 в кол-ве 12 шт., монтаж ЗРУ 10 кВ с ячейками 10 кВ в кол-ве 40 шт., установка ДГР-10 в кол-ве 4 шт., строительство подъездной дороги - 0,286 км) | M_TP3300.PS.0130 | Системы ВЧ связи, УПАСК, ПА 110 кВ | УНЦ систем ПА, УПАСК. Шкаф ПА энергорайона (энергоузла) для узловых ПС с возможностью связи с централизованной системой противоаварийной автоматики 110 кВ | нд | нд | С | 2026 | 110 | ПА энергорайона (энергоузла) для узловых ПС с возможностью связи с централизованной системой противоаварийной автоматики | Приказ об утв. ПСД | № 38-Э от 19.11.2024 | 1 зона, Ханты-Мансийский автономный округ - Югра | 1 | 1 | 1 | 1 | 1 ед. | А8-02 | 31445.37 | 1.22 | 38363.3514 | нд
3.1.4.2 | Реконструкция ПС 110 кВ Утяшево (комплексная реконструкция: замена силовых трансформаторов на 2х25 МВА, монтаж В-110 в кол-ве 3 шт., монтаж Р-110 в кол-ве 12 шт., монтаж ЗРУ 10 кВ с ячейками 10 кВ в кол-ве 40 шт., установка ДГР-10 в кол-ве 4 шт., строительство подъездной дороги - 0,286 км) | M_TP3300.PS.0130 | Ячейка выключателя и элементы ПС 20 кВ | УНЦ на демонтажные работы ПС 20 кВ | нд | нд | С | 2026 | 20 | Ячейка выключателя КРУ 20 кВ | Приказ об утв. ПСД | № 38-Э от 19.11.2024 | 1 зона, Ханты-Мансийский автономный округ - Югра | 1 | 1 | 1 | 27 | 1 элемент ПС | М6-02-1 | 120.77 | 2.08 | 6782.4432 | нд
3.1.4.2 | Реконструкция ПС 110 кВ Утяшево (комплексная реконструкция: замена силовых трансформаторов на 2х25 МВА, монтаж В-110 в кол-ве 3 шт., монтаж Р-110 в кол-ве 12 шт., монтаж ЗРУ 10 кВ с ячейками 10 кВ в кол-ве 40 шт., установка ДГР-10 в кол-ве 4 шт., строительство подъездной дороги - 0,286 км) | M_TP3300.PS.0130 | Ячейка выключателя и элементы ПС 150 кВ | УНЦ на демонтажные работы ПС 150 кВ | нд | нд | С | 2026 | 150 | Ячейка трехобмоточного трансформатора 150 кВ/СН/НН | Приказ об утв. ПСД | № 38-Э от 19.11.2024 | 1 зона, Ханты-Мансийский автономный округ - Югра | 1 | 1 | 1 | 2 | 1 элемент ПС | М6-03-1 | 7085.49 | 2.08 | 29475.6384 | нд
3.1.4.2 | Реконструкция ПС 110 кВ Утяшево (комплексная реконструкция: замена силовых трансформаторов на 2х25 МВА, монтаж В-110 в кол-ве 3 шт., монтаж Р-110 в кол-ве 12 шт., монтаж ЗРУ 10 кВ с ячейками 10 кВ в кол-ве 40 шт., установка ДГР-10 в кол-ве 4 шт., строительство подъездной дороги - 0,286 км) | M_TP3300.PS.0130 | Ячейка выключателя и элементы ПС 20 кВ | УНЦ на демонтажные работы ПС 20 кВ | нд | нд | С | 2026 | 20 | Ячейка двухобмоточного трансформатора 20 кВ/НН до 1 МВА | Приказ об утв. ПСД | № 38-Э от 19.11.2024 | 1 зона, Ханты-Мансийский автономный округ - Югра | 1 | 1 | 1 | 2 | 1 элемент ПС | М6-05-1 | 886.06 | 2.08 | 3686.0096 | нд
3.1.4.2 | Реконструкция ПС 110 кВ Утяшево (комплексная реконструкция: замена силовых трансформаторов на 2х25 МВА, монтаж В-110 в кол-ве 3 шт., монтаж Р-110 в кол-ве 12 шт., монтаж ЗРУ 10 кВ с ячейками 10 кВ в кол-ве 40 шт., установка ДГР-10 в кол-ве 4 шт., строительство подъездной дороги - 0,286 км) | M_TP3300.PS.0130 | Ячейка выключателя и элементы ПС 110 кВ | УНЦ на демонтажные работы ПС 110 кВ | нд | нд | С | 2026 | 110 | Выключатель 110 кВ | Приказ об утв. ПСД | № 38-Э от 19.11.2024 | 1 зона, Ханты-Мансийский автономный округ - Югра | 1 | 1 | 1 | 2 | 1 элемент ПС | М6-07-2 | 554 | 2.08 | 2304.64 | нд
3.1.4.2 | Реконструкция ПС 110 кВ Утяшево (комплексная реконструкция: замена силовых трансформаторов на 2х25 МВА, монтаж В-110 в кол-ве 3 шт., монтаж Р-110 в кол-ве 12 шт., монтаж ЗРУ 10 кВ с ячейками 10 кВ в кол-ве 40 шт., установка ДГР-10 в кол-ве 4 шт., строительство подъездной дороги - 0,286 км) | M_TP3300.PS.0130 | Ячейка выключателя и элементы ПС 110 кВ | УНЦ на демонтажные работы ПС 110 кВ | нд | нд | С | 2026 | 110 | Баковый выключатель 110 кВ | Приказ об утв. ПСД | № 38-Э от 19.11.2024 | 1 зона, Ханты-Мансийский автономный округ - Югра | 1 | 1 | 1 | 1 | 1 элемент ПС | М6-08-2 | 727.34 | 2.08 | 1512.8672 | нд
3.1.4.2 | Реконструкция ПС 110 кВ Утяшево (комплексная реконструкция: замена силовых трансформаторов на 2х25 МВА, монтаж В-110 в кол-ве 3 шт., монтаж Р-110 в кол-ве 12 шт., монтаж ЗРУ 10 кВ с ячейками 10 кВ в кол-ве 40 шт., установка ДГР-10 в кол-ве 4 шт., строительство подъездной дороги - 0,286 км) | M_TP3300.PS.0130 | Ячейка выключателя и элементы ПС 110 кВ | УНЦ на демонтажные работы ПС 110 кВ | нд | нд | С | 2026 | 110 | Трансформатор тока 110 кВ | Приказ об утв. ПСД | № 38-Э от 19.11.2024 | 1 зона, Ханты-Мансийский автономный округ - Югра | 1 | 1 | 1 | 3 | 1 элемент ПС | М6-09-3 | 1003.08 | 2.08 | 6259.2192 | нд
3.1.4.2 | Реконструкция ПС 110 кВ Утяшево (комплексная реконструкция: замена силовых трансформаторов на 2х25 МВА, монтаж В-110 в кол-ве 3 шт., монтаж Р-110 в кол-ве 12 шт., монтаж ЗРУ 10 кВ с ячейками 10 кВ в кол-ве 40 шт., установка ДГР-10 в кол-ве 4 шт., строительство подъездной дороги - 0,286 км) | M_TP3300.PS.0130 | Ячейка выключателя и элементы ПС 110 кВ | УНЦ на демонтажные работы ПС 110 кВ | нд | нд | С | 2026 | 110 | Трансформатор напряжения 110 кВ | Приказ об утв. ПСД | № 38-Э от 19.11.2024 | 1 зона, Ханты-Мансийский автономный округ - Югра | 1 | 1 | 1 | 6 | 1 элемент ПС | М6-10-3 | 1063.66 | 2.08 | 13274.4768 | нд
3.1.4.2 | Реконструкция ПС 110 кВ Утяшево (комплексная реконструкция: замена силовых трансформаторов на 2х25 МВА, монтаж В-110 в кол-ве 3 шт., монтаж Р-110 в кол-ве 12 шт., монтаж ЗРУ 10 кВ с ячейками 10 кВ в кол-ве 40 шт., установка ДГР-10 в кол-ве 4 шт., строительство подъездной дороги - 0,286 км) | M_TP3300.PS.0130 | Ячейка выключателя и элементы ПС 15 кВ | УНЦ на демонтажные работы ПС 15 кВ | нд | нд | С | 2026 | 15 | ОПН 15 кВ | Приказ об утв. ПСД | № 38-Э от 19.11.2024 | 1 зона, Ханты-Мансийский автономный округ - Югра | 1 | 1 | 1 | 6 | 1 элемент ПС | М6-11-1 | 36.65 | 2.08 | 457.392 | нд
3.1.4.2 | Реконструкция ПС 110 кВ Утяшево (комплексная реконструкция: замена силовых трансформаторов на 2х25 МВА, монтаж В-110 в кол-ве 3 шт., монтаж Р-110 в кол-ве 12 шт., монтаж ЗРУ 10 кВ с ячейками 10 кВ в кол-ве 40 шт., установка ДГР-10 в кол-ве 4 шт., строительство подъездной дороги - 0,286 км) | M_TP3300.PS.0130 | Ячейка выключателя и элементы ПС 110 кВ | УНЦ на демонтажные работы ПС 110 кВ | нд | нд | С | 2026 | 110 | ОПН 110 кВ | Приказ об утв. ПСД | № 38-Э от 19.11.2024 | 1 зона, Ханты-Мансийский автономный округ - Югра | 1 | 1 | 1 | 6 | 1 элемент ПС | М6-11-3 | 180.02 | 2.08 | 2246.6496 | нд
3.1.4.2 | Реконструкция ПС 110 кВ Утяшево (комплексная реконструкция: замена силовых трансформаторов на 2х25 МВА, монтаж В-110 в кол-ве 3 шт., монтаж Р-110 в кол-ве 12 шт., монтаж ЗРУ 10 кВ с ячейками 10 кВ в кол-ве 40 шт., установка ДГР-10 в кол-ве 4 шт., строительство подъездной дороги - 0,286 км) | M_TP3300.PS.0130 | Ячейка выключателя и элементы ПС 110 кВ | УНЦ на демонтажные работы ПС 110 кВ | нд | нд | С | 2026 | 110 | Однополюсный разъединитель 110 кВ | Приказ об утв. ПСД | № 38-Э от 19.11.2024 | 1 зона, Ханты-Мансийский автономный округ - Югра | 1 | 1 | 1 | 8 | 1 элемент ПС | М6-12-3 | 105.25 | 2.08 | 1751.36 | нд
3.1.4.2 | Реконструкция ПС 110 кВ Утяшево (комплексная реконструкция: замена силовых трансформаторов на 2х25 МВА, монтаж В-110 в кол-ве 3 шт., монтаж Р-110 в кол-ве 12 шт., монтаж ЗРУ 10 кВ с ячейками 10 кВ в кол-ве 40 шт., установка ДГР-10 в кол-ве 4 шт., строительство подъездной дороги - 0,286 км) | M_TP3300.PS.0130 | Ячейка выключателя и элементы ПС 110 кВ | УНЦ на демонтажные работы ПС 110 кВ | нд | нд | С | 2026 | 110 | Однополюсный разъединитель 110 кВ | Приказ об утв. ПСД | № 38-Э от 19.11.2024 | 1 зона, Ханты-Мансийский автономный округ - Югра | 1 | 1 | 1 | 2 | 1 элемент ПС | М6-12-3 | 105.25 | 2.08 | 437.84 | нд
3.1.4.2 | Реконструкция ПС 110 кВ Утяшево (комплексная реконструкция: замена силовых трансформаторов на 2х25 МВА, монтаж В-110 в кол-ве 3 шт., монтаж Р-110 в кол-ве 12 шт., монтаж ЗРУ 10 кВ с ячейками 10 кВ в кол-ве 40 шт., установка ДГР-10 в кол-ве 4 шт., строительство подъездной дороги - 0,286 км) | M_TP3300.PS.0130 | Ячейка выключателя и элементы ПС 15 кВ | УНЦ на демонтажные работы ПС 15 кВ | нд | нд | С | 2026 | 15 | Шинная опора 15 кВ | Приказ об утв. ПСД | № 38-Э от 19.11.2024 | 1 зона, Ханты-Мансийский автономный округ - Югра | 1 | 1 | 1 | 18 | 1 элемент ПС | М6-13-1 | 33.99 | 2.08 | 1272.5856 | нд
3.1.4.2 | Реконструкция ПС 110 кВ Утяшево (комплексная реконструкция: замена силовых трансформаторов на 2х25 МВА, монтаж В-110 в кол-ве 3 шт., монтаж Р-110 в кол-ве 12 шт., монтаж ЗРУ 10 кВ с ячейками 10 кВ в кол-ве 40 шт., установка ДГР-10 в кол-ве 4 шт., строительство подъездной дороги - 0,286 км) | M_TP3300.PS.0130 | Ячейка выключателя и элементы ПС 110 кВ | УНЦ на демонтажные работы ПС 110 кВ | нд | нд | С | 2026 | 110 | Шинная опора 110 кВ | Приказ об утв. ПСД | № 38-Э от 19.11.2024 | 1 зона, Ханты-Мансийский автономный округ - Югра | 1 | 1 | 1 | 12 | 1 элемент ПС | М6-13-3 | 60.01 | 2.08 | 1497.8496 | нд
3.1.4.2 | Реконструкция ПС 110 кВ Утяшево (комплексная реконструкция: замена силовых трансформаторов на 2х25 МВА, монтаж В-110 в кол-ве 3 шт., монтаж Р-110 в кол-ве 12 шт., монтаж ЗРУ 10 кВ с ячейками 10 кВ в кол-ве 40 шт., установка ДГР-10 в кол-ве 4 шт., строительство подъездной дороги - 0,286 км) | M_TP3300.PS.0130 | Здание ПС (ОПУ, ЗРУ, РЩ), здание ЗПС, здание РПБ, прочие здания и сооружения, инженерные системы зданий 35 кВ | УНЦ на демонтажные работы зданий и сооружений. Здание ЗРУ 35 кВ | нд | нд | С | 2026 | 35 | Здание | Приказ об утв. ПСД | № 38-Э от 19.11.2024 | 1 зона, Ханты-Мансийский автономный округ - Югра | 1 | 1 | 1 | 389.046 | 1 м2 | М7-01 | 24.9 | 2.08 | 20149.4704 | нд
3.1.4.2 | Реконструкция ПС 110 кВ Утяшево (комплексная реконструкция: замена силовых трансформаторов на 2х25 МВА, монтаж В-110 в кол-ве 3 шт., монтаж Р-110 в кол-ве 12 шт., монтаж ЗРУ 10 кВ с ячейками 10 кВ в кол-ве 40 шт., установка ДГР-10 в кол-ве 4 шт., строительство подъездной дороги - 0,286 км) | M_TP3300.PS.0130 | Здание ПС (ОПУ, ЗРУ, РЩ), здание ЗПС, здание РПБ, прочие здания и сооружения, инженерные системы зданий 750 кВ | УНЦ на демонтажные работы зданий и сооружений. Аварийные маслостоки 750 кВ | нд | нд | С | 2026 | 750 | Сооружение | Приказ об утв. ПСД | № 38-Э от 19.11.2024 | 1 зона, Ханты-Мансийский автономный округ - Югра | 1 | 1 | 1 | 40 | 1 погонный метр | М7-09 | 5.45 | 2.08 | 453.44 | нд
3.1.4.2 | Реконструкция ПС 110 кВ Утяшево (комплексная реконструкция: замена силовых трансформаторов на 2х25 МВА, монтаж В-110 в кол-ве 3 шт., монтаж Р-110 в кол-ве 12 шт., монтаж ЗРУ 10 кВ с ячейками 10 кВ в кол-ве 40 шт., установка ДГР-10 в кол-ве 4 шт., строительство подъездной дороги - 0,286 км) | M_TP3300.PS.0130 | Здание ПС (ОПУ, ЗРУ, РЩ), здание ЗПС, здание РПБ, прочие здания и сооружения, инженерные системы зданий 750 кВ | УНЦ на демонтажные работы зданий и сооружений. Маслосборник 750 кВ | нд | нд | С | 2026 | 750 | Сооружение | Приказ об утв. ПСД | № 38-Э от 19.11.2024 | 1 зона, Ханты-Мансийский автономный округ - Югра | 1 | 1 | 1 | 50 | 1 м3 | М7-11 | 6.17 | 2.08 | 641.68 | нд
3.1.4.2 | Реконструкция ПС 110 кВ Утяшево (комплексная реконструкция: замена силовых трансформаторов на 2х25 МВА, монтаж В-110 в кол-ве 3 шт., монтаж Р-110 в кол-ве 12 шт., монтаж ЗРУ 10 кВ с ячейками 10 кВ в кол-ве 40 шт., установка ДГР-10 в кол-ве 4 шт., строительство подъездной дороги - 0,286 км) | M_TP3300.PS.0130 | Здание ПС (ОПУ, ЗРУ, РЩ), здание ЗПС, здание РПБ, прочие здания и сооружения, инженерные системы зданий 750 кВ | УНЦ на прочие здания и сооружения. Подъездная автодорога 750 кВ | нд | нд | С | 2026 | 750 | Сооружение | Приказ об утв. ПСД | № 38-Э от 19.11.2024 | 1 зона, Ханты-Мансийский автономный округ - Югра | 1 | 1 | 1 | 2148.975 | 1 м2 | З8-10 | 10.68 | 2.08 | 47738.1902 | нд
3.1.4.2 | Реконструкция ПС 110 кВ Утяшево (комплексная реконструкция: замена силовых трансформаторов на 2х25 МВА, монтаж В-110 в кол-ве 3 шт., монтаж Р-110 в кол-ве 12 шт., монтаж ЗРУ 10 кВ с ячейками 10 кВ в кол-ве 40 шт., установка ДГР-10 в кол-ве 4 шт., строительство подъездной дороги - 0,286 км) | M_TP3300.PS.0130 | Здание ПС (ОПУ, ЗРУ, РЩ), здание ЗПС, здание РПБ, прочие здания и сооружения, инженерные системы зданий 750 кВ | УНЦ на прочие здания и сооружения. Подъездная автодорога 750 кВ | нд | нд | С | 2026 | 750 | Сооружение | Приказ об утв. ПСД | № 38-Э от 19.11.2024 | 1 зона, Ханты-Мансийский автономный округ - Югра | 1 | 1 | 1 | 720 | 1 м2 | З8-10 | 10.68 | 2.08 | 15994.368 | нд
3.1.4.2 | Реконструкция ПС 110 кВ Утяшево (комплексная реконструкция: замена силовых трансформаторов на 2х25 МВА, монтаж В-110 в кол-ве 3 шт., монтаж Р-110 в кол-ве 12 шт., монтаж ЗРУ 10 кВ с ячейками 10 кВ в кол-ве 40 шт., установка ДГР-10 в кол-ве 4 шт., строительство подъездной дороги - 0,286 км) | M_TP3300.PS.0130 | Проектные и изыскательские работы, разработка и утверждение ДПТ, кадастровые работы и работы по установлению земельных отношений 750 кВ | УНЦ на проектные и изыскательские работы для отдельных элементов электрических сетей 750 кВ | нд | нд | С | 2026 | 750 | Затраты по УНЦ от 21 до 51 млн. руб. | Приказ об утв. ПСД | № 38-Э от 19.11.2024 | Ханты-Мансийский автономный округ - Югра | 1 | 1 | 1 | 1 | 1 объект | П6-09 | 4255.01 | 1 | 4255.01 | нд
3.1.4.2 | Реконструкция ПС 110 кВ Утяшево (комплексная реконструкция: замена силовых трансформаторов на 2х25 МВА, монтаж В-110 в кол-ве 3 шт., монтаж Р-110 в кол-ве 12 шт., монтаж ЗРУ 10 кВ с ячейками 10 кВ в кол-ве 40 шт., установка ДГР-10 в кол-ве 4 шт., строительство подъездной дороги - 0,286 км) | M_TP3300.PS.0130 | РЗА, система оперативного постоянного тока и собственных нужд ПС, сети связи 150 кВ | УНЦ сети связи. УПАТС для ПС 150 кВ | нд | нд | С | 2026 | 150 | Оборудование, шкаф для размещения оборудования | Приказ об утв. ПСД | № 38-Э от 19.11.2024 | 1 зона, Ханты-Мансийский автономный округ - Югра | 1 | 1 | 1 | 2 | 1 объект | И14-01 | 10052 | 1.83 | 36790.32 | нд
3.1.4.2 | Реконструкция ПС 110 кВ Утяшево (комплексная реконструкция: замена силовых трансформаторов на 2х25 МВА, монтаж В-110 в кол-ве 3 шт., монтаж Р-110 в кол-ве 12 шт., монтаж ЗРУ 10 кВ с ячейками 10 кВ в кол-ве 40 шт., установка ДГР-10 в кол-ве 4 шт., строительство подъездной дороги - 0,286 км) | M_TP3300.PS.0130 | РЗА, система оперативного постоянного тока и собственных нужд ПС, сети связи 0.4 кВ | УНЦ сети связи. Оборудование электропитания, 6 кВт | нд | нд | С | 2026 | 0.4 | Электропитающая установка, панели распределения питания, инверторные системы, аккумуляторные батареи, стойки связи | Приказ об утв. ПСД | № 38-Э от 19.11.2024 | 1 зона, Ханты-Мансийский автономный округ - Югра | 1 | 1 | 1 | 2 | 1 объект | И14-07 | 2018.62 | 1.83 | 7388.1492 | нд
3.1.4.2 | Реконструкция ПС 110 кВ Утяшево (комплексная реконструкция: замена силовых трансформаторов на 2х25 МВА, монтаж В-110 в кол-ве 3 шт., монтаж Р-110 в кол-ве 12 шт., монтаж ЗРУ 10 кВ с ячейками 10 кВ в кол-ве 40 шт., установка ДГР-10 в кол-ве 4 шт., строительство подъездной дороги - 0,286 км) | M_TP3300.PS.0130 | Проектные и изыскательские работы, разработка и утверждение ДПТ, кадастровые работы и работы по установлению земельных отношений 150 кВ | УНЦ на проектные и изыскательские работы для ПС (ПП, ЗПС) 150 кВ | нд | нд | С | 2026 | 150 | 150/РУ СН/РУ НН | Приказ об утв. ПСД | № 38-Э от 19.11.2024 | Ханты-Мансийский автономный округ - Югра | 1 | 1 | 1 | 1 | 1 ПС, 1 ПП либо 1 ЗПС | П1-02 | 93308.14 | 1 | 93308.14 | нд
3.1.4.2 | Реконструкция ПС 110 кВ Утяшево (комплексная реконструкция: замена силовых трансформаторов на 2х25 МВА, монтаж В-110 в кол-ве 3 шт., монтаж Р-110 в кол-ве 12 шт., монтаж ЗРУ 10 кВ с ячейками 10 кВ в кол-ве 40 шт., установка ДГР-10 в кол-ве 4 шт., строительство подъездной дороги - 0,286 км) | M_TP3300.PS.0130 | Проектные и изыскательские работы, разработка и утверждение ДПТ, кадастровые работы и работы по установлению земельных отношений 110 кВ | УНЦ на кадастровые работы ПС (ЗПС) и работы по установлению земельных отношений 110 кВ | нд | нд | С | 2026 | 110 | Полевые и камеральные геодезические работы, оформление земельных отношений в границах временного (краткосрочного) отвода на период строительства (реконструкции) объекта, кадастровый учет построенного объекта, государственная регистрация права на построенный объект, внесение в сведения государственного реестра недвижимости данных об охранных зонах построенного объекта, образование земельного участка для эксплуатации объекта | Приказ об утв. ПСД | № 38-Э от 19.11.2024 | Ханты-Мансийский автономный округ - Югра | 1 | 1 | 1 | 0.6532 | 1 га | П11-01 | 2856.53 | 1 | 1865.8854 | нд
3.1.4.2 | Реконструкция ПС 110 кВ Утяшево (комплексная реконструкция: замена силовых трансформаторов на 2х25 МВА, монтаж В-110 в кол-ве 3 шт., монтаж Р-110 в кол-ве 12 шт., монтаж ЗРУ 10 кВ с ячейками 10 кВ в кол-ве 40 шт., установка ДГР-10 в кол-ве 4 шт., строительство подъездной дороги - 0,286 км) | M_TP3300.PS.0130 | Ячейка выключателя и элементы ПС 110 кВ | УНЦ на демонтажные работы ПС 110 кВ | нд | нд | С | 2026 | 110 | ОПН 110 кВ | Приказ об утв. ПСД | № 38-Э от 19.11.2024 | 1 зона, Ханты-Мансийский автономный округ - Югра | 1 | 1 | 1 | 2 | 1 элемент ПС | М6-11-3 | 180.02 | 2.08 | 748.8832 | нд
3.1.4.2 | Реконструкция ПС 110 кВ Утяшево (комплексная реконструкция: замена силовых трансформаторов на 2х25 МВА, монтаж В-110 в кол-ве 3 шт., монтаж Р-110 в кол-ве 12 шт., монтаж ЗРУ 10 кВ с ячейками 10 кВ в кол-ве 40 шт., установка ДГР-10 в кол-ве 4 шт., строительство подъездной дороги - 0,286 км) | M_TP3300.PS.0130 | Ячейка выключателя и элементы ПС 10 кВ | УНЦ элементов ПС без устройства фундаментов. ОПН на три фазы. 10 кВ | нд | нд | С | 2026 | 15 | ОПН на три фазы | Приказ об утв. ПСД | № 38-Э от 19.11.2024 | 1 зона, Ханты-Мансийский автономный округ - Югра | 1 | 1 | 1 | 2 | 1 ед. | И10-04-1 | 144.6 | 1.83 | 529.236 | нд
3.1.4.2 | Реконструкция ПС 110 кВ Утяшево (комплексная реконструкция: замена силовых трансформаторов на 2х25 МВА, монтаж В-110 в кол-ве 3 шт., монтаж Р-110 в кол-ве 12 шт., монтаж ЗРУ 10 кВ с ячейками 10 кВ в кол-ве 40 шт., установка ДГР-10 в кол-ве 4 шт., строительство подъездной дороги - 0,286 км) | M_TP3300.PS.0130 | Ячейка выключателя и элементы ПС 10 кВ | УНЦ элементов ПС без устройства фундаментов. ОПН на три фазы. 10 кВ | нд | нд | С | 2026 | 15 | ОПН на три фазы | Приказ об утв. ПСД | № 38-Э от 19.11.2024 | 1 зона, Ханты-Мансийский автономный округ - Югра | 1 | 1 | 1 | 2 | 1 ед. | И10-04-1 | 144.6 | 1.83 | 529.236 | нд
3.1.4.2 | Реконструкция ПС 110 кВ Утяшево (комплексная реконструкция: замена силовых трансформаторов на 2х25 МВА, монтаж В-110 в кол-ве 3 шт., монтаж Р-110 в кол-ве 12 шт., монтаж ЗРУ 10 кВ с ячейками 10 кВ в кол-ве 40 шт., установка ДГР-10 в кол-ве 4 шт., строительство подъездной дороги - 0,286 км) | M_TP3300.PS.0130 | Ячейка выключателя и элементы ПС 10 кВ | УНЦ элементов ПС без устройства фундаментов. ОПН на три фазы. 10 кВ | нд | нд | С | 2026 | 15 | ОПН на три фазы | Приказ об утв. ПСД | № 38-Э от 19.11.2024 | 1 зона, Ханты-Мансийский автономный округ - Югра | 1 | 1 | 1 | 3 | 1 ед. | И10-04-1 | 144.6 | 1.83 | 793.854 | нд
3.1.4.2 | Реконструкция ПС 110 кВ Утяшево (комплексная реконструкция: замена силовых трансформаторов на 2х25 МВА, монтаж В-110 в кол-ве 3 шт., монтаж Р-110 в кол-ве 12 шт., монтаж ЗРУ 10 кВ с ячейками 10 кВ в кол-ве 40 шт., установка ДГР-10 в кол-ве 4 шт., строительство подъездной дороги - 0,286 км) | M_TP3300.PS.0130 | Ячейка выключателя и элементы ПС 10 кВ | УНЦ элементов ПС без устройства фундаментов. ОПН на три фазы. 10 кВ | нд | нд | С | 2026 | 15 | ОПН на три фазы | Приказ об утв. ПСД | № 38-Э от 19.11.2024 | 1 зона, Ханты-Мансийский автономный округ - Югра | 1 | 1 | 1 | 2 | 1 ед. | И10-04-1 | 144.6 | 1.83 | 529.236 | нд
3.1.4.2 | Реконструкция ПС 110 кВ Утяшево (комплексная реконструкция: замена силовых трансформаторов на 2х25 МВА, монтаж В-110 в кол-ве 3 шт., монтаж Р-110 в кол-ве 12 шт., монтаж ЗРУ 10 кВ с ячейками 10 кВ в кол-ве 40 шт., установка ДГР-10 в кол-ве 4 шт., строительство подъездной дороги - 0,286 км) | M_TP3300.PS.0130 | Ячейка выключателя и элементы ПС 10 кВ | УНЦ элементов ПС без устройства фундаментов. ОПН на три фазы. 10 кВ | нд | нд | С | 2026 | 15 | ОПН на три фазы | Приказ об утв. ПСД | № 38-Э от 19.11.2024 | 1 зона, Ханты-Мансийский автономный округ - Югра | 1 | 1 | 1 | 2 | 1 ед. | И10-04-1 | 144.6 | 1.83 | 529.236 | нд
3.1.4.2 | Реконструкция ПС 110 кВ Утяшево (комплексная реконструкция: замена силовых трансформаторов на 2х25 МВА, монтаж В-110 в кол-ве 3 шт., монтаж Р-110 в кол-ве 12 шт., монтаж ЗРУ 10 кВ с ячейками 10 кВ в кол-ве 40 шт., установка ДГР-10 в кол-ве 4 шт., строительство подъездной дороги - 0,286 км) | M_TP3300.PS.0130 | Ячейка выключателя и элементы ПС 10 кВ | УНЦ элементов ПС без устройства фундаментов. ОПН на три фазы. 10 кВ | нд | нд | С | 2026 | 15 | ОПН на три фазы | Приказ об утв. ПСД | № 38-Э от 19.11.2024 | 1 зона, Ханты-Мансийский автономный округ - Югра | 1 | 1 | 1 | 1 | 1 ед. | И10-04-1 | 144.6 | 1.83 | 264.618 | нд
3.1.4.2 | Реконструкция ПС 110 кВ Утяшево (комплексная реконструкция: замена силовых трансформаторов на 2х25 МВА, монтаж В-110 в кол-ве 3 шт., монтаж Р-110 в кол-ве 12 шт., монтаж ЗРУ 10 кВ с ячейками 10 кВ в кол-ве 40 шт., установка ДГР-10 в кол-ве 4 шт., строительство подъездной дороги - 0,286 км) | M_TP3300.PS.0130 | Ячейка выключателя и элементы ПС 10 кВ | УНЦ элементов ПС без устройства фундаментов. ОПН на три фазы. 10 кВ | нд | нд | С | 2026 | 15 | ОПН на три фазы | Приказ об утв. ПСД | № 38-Э от 19.11.2024 | 1 зона, Ханты-Мансийский автономный округ - Югра | 1 | 1 | 1 | 2 | 1 ед. | И10-04-1 | 144.6 | 1.83 | 529.236 | нд
3.1.4.2 | Реконструкция ПС 110 кВ Утяшево (комплексная реконструкция: замена силовых трансформаторов на 2х25 МВА, монтаж В-110 в кол-ве 3 шт., монтаж Р-110 в кол-ве 12 шт., монтаж ЗРУ 10 кВ с ячейками 10 кВ в кол-ве 40 шт., установка ДГР-10 в кол-ве 4 шт., строительство подъездной дороги - 0,286 км) | M_TP3300.PS.0130 | ВЛ 110 кВ | УНЦ ВЛ 110 кВ на строительно-монтажные работы без опор и провода | нд | нд | С | 2026 | 110 | одноцепная, все типы опор за исключением многогранных | Приказ об утв. ПСД | № 38-Э от 19.11.2024 | 1 зона, Ханты-Мансийский автономный округ - Югра | 1 | 1 | 1 | 0.49 | 1 км ВЛ | Л1-04-1 | 4893.1 | 2.54 | 6089.9523 | нд
3.1.4.2 | Реконструкция ПС 110 кВ Утяшево (комплексная реконструкция: замена силовых трансформаторов на 2х25 МВА, монтаж В-110 в кол-ве 3 шт., монтаж Р-110 в кол-ве 12 шт., монтаж ЗРУ 10 кВ с ячейками 10 кВ в кол-ве 40 шт., установка ДГР-10 в кол-ве 4 шт., строительство подъездной дороги - 0,286 км) | M_TP3300.PS.0130 | ВЛ 110 кВ | УНЦ опор ВЛ 110 кВ | нд | нд | С | 2026 | 110 | одноцепная, все типы опор за исключением многогранных | Приказ об утв. ПСД | № 38-Э от 19.11.2024 | 1 зона, Ханты-Мансийский автономный округ - Югра | 1 | 1 | 1 | 0.49 | 1 км | Л3-04-1 | 6798.18 | 1.65 | 5496.3285 | нд
3.1.4.2 | Реконструкция ПС 110 кВ Утяшево (комплексная реконструкция: замена силовых трансформаторов на 2х25 МВА, монтаж В-110 в кол-ве 3 шт., монтаж Р-110 в кол-ве 12 шт., монтаж ЗРУ 10 кВ с ячейками 10 кВ в кол-ве 40 шт., установка ДГР-10 в кол-ве 4 шт., строительство подъездной дороги - 0,286 км) | M_TP3300.PS.0130 | ВЛ 110 кВ | УНЦ провода ВЛ 110 кВ сталеалюминиевого типа | нд | нд | С | 2026 | 110 | Сечение фазного провода 185 мм2 | Приказ об утв. ПСД | № 38-Э от 19.11.2024 | 1 зона, Ханты-Мансийский автономный округ - Югра | 1 | 1 | 1 | 0.49 | 1 км по трассе | Л5-05 | 1470.81 | 1.61 | 1160.322 | нд
3.1.4.2 | Реконструкция ПС 110 кВ Утяшево (комплексная реконструкция: замена силовых трансформаторов на 2х25 МВА, монтаж В-110 в кол-ве 3 шт., монтаж Р-110 в кол-ве 12 шт., монтаж ЗРУ 10 кВ с ячейками 10 кВ в кол-ве 40 шт., установка ДГР-10 в кол-ве 4 шт., строительство подъездной дороги - 0,286 км) | M_TP3300.PS.0130 | ВЛ 110 кВ | УНЦ грозотроса ВЛ 110 кВ | нд | нд | С | 2026 | 110 | Диаметр 9.1 мм | Приказ об утв. ПСД | № 38-Э от 19.11.2024 | 1 зона, Ханты-Мансийский автономный округ - Югра | 1 | 1 | 1 | 0.49 | 1 км | Л6-03 | 263.88 | 1.61 | 208.1749 | нд
3.1.4.2 | Реконструкция ПС 110 кВ Утяшево (комплексная реконструкция: замена силовых трансформаторов на 2х25 МВА, монтаж В-110 в кол-ве 3 шт., монтаж Р-110 в кол-ве 12 шт., монтаж ЗРУ 10 кВ с ячейками 10 кВ в кол-ве 40 шт., установка ДГР-10 в кол-ве 4 шт., строительство подъездной дороги - 0,286 км) | M_TP3300.PS.0130 | ВЛ 110 кВ | УНЦ на вырубку (расширение, расчистку) просеки ВЛ (для всех субъектов Российской Федерации). Расчистка кустарников и мелколесья, вырубка деревьев и корчевка пней с диаметром ствола до 11 см, 12 см и более 110 кВ | нд | нд | С | 2026 | 110 | Диаметр ствола до 11 см, 12 см и более, корчевка пней | Приказ об утв. ПСД | № 38-Э от 19.11.2024 | Ханты-Мансийский автономный округ - Югра | 1 | 1 | 1 | 0.1378 | 1 га | Б7-03 | 514.43 | 1 | 70.8885 | нд
3.1.4.2 | Реконструкция ПС 110 кВ Утяшево (комплексная реконструкция: замена силовых трансформаторов на 2х25 МВА, монтаж В-110 в кол-ве 3 шт., монтаж Р-110 в кол-ве 12 шт., монтаж ЗРУ 10 кВ с ячейками 10 кВ в кол-ве 40 шт., установка ДГР-10 в кол-ве 4 шт., строительство подъездной дороги - 0,286 км) | M_TP3300.PS.0130 | Линейно-кабельные сооружения ВОЛС 110 кВ | УНЦ ОКСН 110 кВ | нд | нд | С | 2026 | 110 | 8 ОВ, 35 кН | Приказ об утв. ПСД | № 38-Э от 19.11.2024 | 1 зона, Ханты-Мансийский автономный округ - Югра | 1 | 1 | 1 | 0.34 | 1 км | О2-01-4 | 527.48 | 1.61 | 288.7426 | нд
3.1.4.2 | Реконструкция ПС 110 кВ Утяшево (комплексная реконструкция: замена силовых трансформаторов на 2х25 МВА, монтаж В-110 в кол-ве 3 шт., монтаж Р-110 в кол-ве 12 шт., монтаж ЗРУ 10 кВ с ячейками 10 кВ в кол-ве 40 шт., установка ДГР-10 в кол-ве 4 шт., строительство подъездной дороги - 0,286 км) | M_TP3300.PS.0130 | Проектные и изыскательские работы, разработка и утверждение ДПТ, кадастровые работы и работы по установлению земельных отношений 110 кВ | УНЦ на кадастровые работы ВЛ и работы по установлению земельных отношений 110 кВ | нд | нд | С | 2026 | 110 | ВЛ. Количество землепользователей до 15 | Приказ об утв. ПСД | № 38-Э от 19.11.2024 | Ханты-Мансийский автономный округ - Югра | 1 | 1 | 1 | 0.02345 | 100 км | П10-01-1 | 3050.84 | 1 | 71.5422 | нд
3.1.4.2 | Реконструкция ПС 110 кВ Утяшево (комплексная реконструкция: замена силовых трансформаторов на 2х25 МВА, монтаж В-110 в кол-ве 3 шт., монтаж Р-110 в кол-ве 12 шт., монтаж ЗРУ 10 кВ с ячейками 10 кВ в кол-ве 40 шт., установка ДГР-10 в кол-ве 4 шт., строительство подъездной дороги - 0,286 км) | M_TP3300.PS.0130 | Кабельные сооружения и устройство переходов при прокладке кабельной линии (КЛ, ВОК) 110 кВ | УНЦ выполнения специального перехода кабельной линии методом ГНБ 110 кВ | нд | нд | С | 2026 | 110 | 3 трубы диаметром 110 мм | Приказ об утв. ПСД | № 38-Э от 19.11.2024 | 1 зона, Ханты-Мансийский автономный округ - Югра | 1 | 1 | 1 | 0.1732 | 1 км | Н1-01-3 | 42200.72 | 1.86 | 13595.0463 | нд
3.1.4.2 | Реконструкция ПС 110 кВ Утяшево (комплексная реконструкция: замена силовых трансформаторов на 2х25 МВА, монтаж В-110 в кол-ве 3 шт., монтаж Р-110 в кол-ве 12 шт., монтаж ЗРУ 10 кВ с ячейками 10 кВ в кол-ве 40 шт., установка ДГР-10 в кол-ве 4 шт., строительство подъездной дороги - 0,286 км) | M_TP3300.PS.0130 | Кабельные сооружения и устройство переходов при прокладке кабельной линии (КЛ, ВОК) 110 кВ | УНЦ кабельного сооружения с трубами 110 кВ | нд | нд | С | 2026 | 110 | Диаметр трубы 90-140 мм | Приказ об утв. ПСД | № 38-Э от 19.11.2024 | 1 зона, Ханты-Мансийский автономный округ - Югра | 1 | 1 | 1 | 0.248 | 1 км | Н4-01 | 2672.47 | 1.48 | 980.9034 | нд
3.1.4.2 | Реконструкция ПС 110 кВ Утяшево (комплексная реконструкция: замена силовых трансформаторов на 2х25 МВА, монтаж В-110 в кол-ве 3 шт., монтаж Р-110 в кол-ве 12 шт., монтаж ЗРУ 10 кВ с ячейками 10 кВ в кол-ве 40 шт., установка ДГР-10 в кол-ве 4 шт., строительство подъездной дороги - 0,286 км) | M_TP3300.PS.0130 | Кабельные сооружения и устройство переходов при прокладке кабельной линии (КЛ, ВОК) 110 кВ | УНЦ кабельного сооружения с трубами 110 кВ | нд | нд | С | 2026 | 110 | Диаметр трубы 160-200 мм | Приказ об утв. ПСД | № 38-Э от 19.11.2024 | 1 зона, Ханты-Мансийский автономный округ - Югра | 1 | 1 | 1 | 0.03 | 1 км | Н4-02 | 3447.76 | 1.48 | 153.0805 | нд
3.1.4.2 | Реконструкция ПС 110 кВ Утяшево (комплексная реконструкция: замена силовых трансформаторов на 2х25 МВА, монтаж В-110 в кол-ве 3 шт., монтаж Р-110 в кол-ве 12 шт., монтаж ЗРУ 10 кВ с ячейками 10 кВ в кол-ве 40 шт., установка ДГР-10 в кол-ве 4 шт., строительство подъездной дороги - 0,286 км) | M_TP3300.PS.0130 | Ячейка выключателя и элементы ПС 110 кВ | УНЦ элементов ПС с устройством фундаментов. ОПН на три фазы. 110 кВ | нд | нд | С | 2026 | 110 | ОПН на три фазы | Приказ об утв. ПСД | № 38-Э от 19.11.2024 | 1 зона, Ханты-Мансийский автономный округ - Югра | 1 | 1 | 1 | 2 | 1 ед. | И5-04-3 | 623.35 | 1.83 | 2281.461 | нд
3.1.4.2 | Реконструкция ПС 110 кВ Утяшево (комплексная реконструкция: замена силовых трансформаторов на 2х25 МВА, монтаж В-110 в кол-ве 3 шт., монтаж Р-110 в кол-ве 12 шт., монтаж ЗРУ 10 кВ с ячейками 10 кВ в кол-ве 40 шт., установка ДГР-10 в кол-ве 4 шт., строительство подъездной дороги - 0,286 км) | M_TP3300.PS.0130 | КЛ 110 кВ | УНЦ КЛ 110 кВ (с алюминиевой жилой) | нд | нд | С | 2026 | 110 | 400 мм2, алюминий | Приказ об утв. ПСД | № 38-Э от 19.11.2024 | 1 зона, Ханты-Мансийский автономный округ - Югра | 1 | 1 | 1 | 0.87 | 1 км | К1-10-5 | 20443.84 | 1.95 | 34682.9746 | нд
3.1.4.2 | Реконструкция ПС 110 кВ Утяшево (комплексная реконструкция: замена силовых трансформаторов на 2х25 МВА, монтаж В-110 в кол-ве 3 шт., монтаж Р-110 в кол-ве 12 шт., монтаж ЗРУ 10 кВ с ячейками 10 кВ в кол-ве 40 шт., установка ДГР-10 в кол-ве 4 шт., строительство подъездной дороги - 0,286 км) | M_TP3300.PS.0130 | КЛ 110 кВ | УНЦ КЛ 110 кВ (с алюминиевой жилой) | нд | нд | С | 2026 | 110 | 400 мм2, алюминий | Приказ об утв. ПСД | № 38-Э от 19.11.2024 | 1 зона, Ханты-Мансийский автономный округ - Югра | 1 | 1 | 1 | 1 | 1 км | К1-10-5 | 20443.84 | 1.95 | 39865.488 | нд
3.1.4.2 | Реконструкция ПС 110 кВ Утяшево (комплексная реконструкция: замена силовых трансформаторов на 2х25 МВА, монтаж В-110 в кол-ве 3 шт., монтаж Р-110 в кол-ве 12 шт., монтаж ЗРУ 10 кВ с ячейками 10 кВ в кол-ве 40 шт., установка ДГР-10 в кол-ве 4 шт., строительство подъездной дороги - 0,286 км) | M_TP3300.PS.0130 | Линейно-кабельные сооружения ВОЛС 110 кВ | УНЦ ВОК 110 кВ | нд | нд | С | 2026 | 110 | 8 ОВ, 4 кН | Приказ об утв. ПСД | № 38-Э от 19.11.2024 | 1 зона, Ханты-Мансийский автономный округ - Югра | 1 | 1 | 1 | 0.122 | 1 км | О3-01-1 | 405.57 | 1.95 | 96.4851 | нд
3.1.4.2 | Реконструкция ПС 110 кВ Утяшево (комплексная реконструкция: замена силовых трансформаторов на 2х25 МВА, монтаж В-110 в кол-ве 3 шт., монтаж Р-110 в кол-ве 12 шт., монтаж ЗРУ 10 кВ с ячейками 10 кВ в кол-ве 40 шт., установка ДГР-10 в кол-ве 4 шт., строительство подъездной дороги - 0,286 км) | M_TP3300.PS.0130 | Линейно-кабельные сооружения ВОЛС 110 кВ | УНЦ ВОК в трубе в земле 110 кВ | нд | нд | С | 2026 | 110 | 8 ОВ, 4 кН | Приказ об утв. ПСД | № 38-Э от 19.11.2024 | 1 зона, Ханты-Мансийский автономный округ - Югра | 1 | 1 | 1 | 0.134 | 1 км | О4-01-1 | 632.38 | 1.95 | 165.2409 | нд
3.1.4.2 | Реконструкция ПС 110 кВ Утяшево (комплексная реконструкция: замена силовых трансформаторов на 2х25 МВА, монтаж В-110 в кол-ве 3 шт., монтаж Р-110 в кол-ве 12 шт., монтаж ЗРУ 10 кВ с ячейками 10 кВ в кол-ве 40 шт., установка ДГР-10 в кол-ве 4 шт., строительство подъездной дороги - 0,286 км) | M_TP3300.PS.0130 | Линейно-кабельные сооружения ВОЛС 110 кВ | УНЦ ВОК 110 кВ | нд | нд | С | 2026 | 110 | 8 ОВ, 4 кН | Приказ об утв. ПСД | № 38-Э от 19.11.2024 | 1 зона, Ханты-Мансийский автономный округ - Югра | 1 | 1 | 1 | 0.052 | 1 км | О3-01-1 | 405.57 | 1.95 | 41.1248 | нд
3.1.4.2 | Реконструкция ПС 110 кВ Утяшево (комплексная реконструкция: замена силовых трансформаторов на 2х25 МВА, монтаж В-110 в кол-ве 3 шт., монтаж Р-110 в кол-ве 12 шт., монтаж ЗРУ 10 кВ с ячейками 10 кВ в кол-ве 40 шт., установка ДГР-10 в кол-ве 4 шт., строительство подъездной дороги - 0,286 км) | M_TP3300.PS.0130 | Линейно-кабельные сооружения ВОЛС 110 кВ | УНЦ ВОК в трубе в земле 110 кВ | нд | нд | С | 2026 | 110 | 8 ОВ, 4 кН | Приказ об утв. ПСД | № 38-Э от 19.11.2024 | 1 зона, Ханты-Мансийский автономный округ - Югра | 1 | 1 | 1 | 0.282 | 1 км | О4-01-1 | 632.38 | 1.95 | 347.7458 | нд
3.1.4.2 | Реконструкция ПС 110 кВ Утяшево (комплексная реконструкция: замена силовых трансформаторов на 2х25 МВА, монтаж В-110 в кол-ве 3 шт., монтаж Р-110 в кол-ве 12 шт., монтаж ЗРУ 10 кВ с ячейками 10 кВ в кол-ве 40 шт., установка ДГР-10 в кол-ве 4 шт., строительство подъездной дороги - 0,286 км) | M_TP3300.PS.0130 | КЛ 110 кВ | УНЦ на демонтажные работы КЛ. Сечением до 2500 мм2 110 кВ | нд | нд | С | 2026 | 110 | Сечением до 2500 мм2 | Приказ об утв. ПСД | № 38-Э от 19.11.2024 | 1 зона, Ханты-Мансийский автономный округ - Югра | 1 | 1 | 1 | 0.87 | 1 км | М5-04-1 | 1430.49 | 2.08 | 2588.6147 | нд
3.1.4.2 | Реконструкция ПС 110 кВ Утяшево (комплексная реконструкция: замена силовых трансформаторов на 2х25 МВА, монтаж В-110 в кол-ве 3 шт., монтаж Р-110 в кол-ве 12 шт., монтаж ЗРУ 10 кВ с ячейками 10 кВ в кол-ве 40 шт., установка ДГР-10 в кол-ве 4 шт., строительство подъездной дороги - 0,286 км) | M_TP3300.PS.0130 | КЛ 110 кВ | УНЦ на демонтажные работы КЛ. Сечением до 2500 мм2 110 кВ | нд | нд | С | 2026 | 110 | Сечением до 2500 мм2 | Приказ об утв. ПСД | № 38-Э от 19.11.2024 | 1 зона, Ханты-Мансийский автономный округ - Югра | 1 | 1 | 1 | 0.256 | 1 км | М5-04-1 | 1430.49 | 2.08 | 761.7073 | нд
3.1.4.2 | Реконструкция ПС 110 кВ Утяшево (комплексная реконструкция: замена силовых трансформаторов на 2х25 МВА, монтаж В-110 в кол-ве 3 шт., монтаж Р-110 в кол-ве 12 шт., монтаж ЗРУ 10 кВ с ячейками 10 кВ в кол-ве 40 шт., установка ДГР-10 в кол-ве 4 шт., строительство подъездной дороги - 0,286 км) | M_TP3300.PS.0130 | КЛ 220 кВ | УНЦ на демонтажные работы КЛ. Сечением до 2500 мм2 220 кВ | нд | нд | С | 2026 | 220 | Сечением до 2500 мм2 | Приказ об утв. ПСД | № 38-Э от 19.11.2024 | 1 зона, Ханты-Мансийский автономный округ - Югра | 1 | 1 | 1 | 0.334 | 1 км | М5-05-1 | 2880.36 | 2.08 | 2001.0437 | нд
3.1.4.2 | Реконструкция ПС 110 кВ Утяшево (комплексная реконструкция: замена силовых трансформаторов на 2х25 МВА, монтаж В-110 в кол-ве 3 шт., монтаж Р-110 в кол-ве 12 шт., монтаж ЗРУ 10 кВ с ячейками 10 кВ в кол-ве 40 шт., установка ДГР-10 в кол-ве 4 шт., строительство подъездной дороги - 0,286 км) | M_TP3300.PS.0130 | Проектные и изыскательские работы, разработка и утверждение ДПТ, кадастровые работы и работы по установлению земельных отношений 110 кВ | УНЦ на проектные и изыскательские работы для КЛ 110 кВ | нд | нд | С | 2026 | 110 | Ппроектные и изыскательские работы | Приказ об утв. ПСД | № 38-Э от 19.11.2024 | Ханты-Мансийский автономный округ - Югра | 1 | 1 | 1 | 2.345 | 1 км по трассе | П5-02 | 6327.2 | 1 | 14837.284 | нд
3.1.4.2 | Реконструкция ПС 110 кВ Утяшево (комплексная реконструкция: замена силовых трансформаторов на 2х25 МВА, монтаж В-110 в кол-ве 3 шт., монтаж Р-110 в кол-ве 12 шт., монтаж ЗРУ 10 кВ с ячейками 10 кВ в кол-ве 40 шт., установка ДГР-10 в кол-ве 4 шт., строительство подъездной дороги - 0,286 км) | M_TP3300.PS.0130 | Проектные и изыскательские работы, разработка и утверждение ДПТ, кадастровые работы и работы по установлению земельных отношений 150 кВ | УНЦ на разработку и утверждение ДПТ ВЛ по границам земельного участка 150 кВ | нд | нд | С | 2026 | 150 | Протяженность ВЛ до 2-6.1 км | Приказ об утв. ПСД | № 38-Э от 19.11.2024 | Ханты-Мансийский автономный округ - Югра | 1 | 1 | 1 | 2.345 | 1 км по трассе | П9-10-2 | 384.37 | 1 | 901.3477 | нд
3.1.4.2 | Реконструкция ПС 110 кВ Утяшево (комплексная реконструкция: замена силовых трансформаторов на 2х25 МВА, монтаж В-110 в кол-ве 3 шт., монтаж Р-110 в кол-ве 12 шт., монтаж ЗРУ 10 кВ с ячейками 10 кВ в кол-ве 40 шт., установка ДГР-10 в кол-ве 4 шт., строительство подъездной дороги - 0,286 км) | M_TP3300.PS.0130 | КЛ 10 кВ | УНЦ КЛ 10 кВ (с алюминиевой жилой) | нд | нд | С | 2026 | 10 | 120 мм2, алюминий | Приказ об утв. ПСД | № 38-Э от 19.11.2024 | 1 зона, Ханты-Мансийский автономный округ - Югра | 1 | 1 | 1 | 0.3226 | 1 км | К1-05-2 | 3411.85 | 1.95 | 2146.2925 | нд
3.1.4.2 | Реконструкция ПС 110 кВ Утяшево (комплексная реконструкция: замена силовых трансформаторов на 2х25 МВА, монтаж В-110 в кол-ве 3 шт., монтаж Р-110 в кол-ве 12 шт., монтаж ЗРУ 10 кВ с ячейками 10 кВ в кол-ве 40 шт., установка ДГР-10 в кол-ве 4 шт., строительство подъездной дороги - 0,286 км) | M_TP3300.PS.0130 | Кабельные сооружения и устройство переходов при прокладке кабельной линии (КЛ, ВОК) 10 кВ | УНЦ кабельного сооружения с трубами 10 кВ | нд | нд | С | 2026 | 10 | Диаметр трубы 90-140 мм | Приказ об утв. ПСД | № 38-Э от 19.11.2024 | 1 зона, Ханты-Мансийский автономный округ - Югра | 1 | 1 | 1 | 0.298 | 1 км | Н4-01 | 2672.47 | 1.48 | 1178.6662 | нд
3.1.4.2 | Реконструкция ПС 110 кВ Утяшево (комплексная реконструкция: замена силовых трансформаторов на 2х25 МВА, монтаж В-110 в кол-ве 3 шт., монтаж Р-110 в кол-ве 12 шт., монтаж ЗРУ 10 кВ с ячейками 10 кВ в кол-ве 40 шт., установка ДГР-10 в кол-ве 4 шт., строительство подъездной дороги - 0,286 км) | M_TP3300.PS.0130 | КЛ 10 кВ | УНЦ КЛ 10 кВ (с алюминиевой жилой) | нд | нд | С | 2026 | 10 | 120 мм2, алюминий | Приказ об утв. ПСД | № 38-Э от 19.11.2024 | 1 зона, Ханты-Мансийский автономный округ - Югра | 1 | 1 | 1 | 0.168 | 1 км | К1-05-2 | 3411.85 | 1.95 | 1117.7221 | нд
3.1.4.2 | Реконструкция ПС 110 кВ Утяшево (комплексная реконструкция: замена силовых трансформаторов на 2х25 МВА, монтаж В-110 в кол-ве 3 шт., монтаж Р-110 в кол-ве 12 шт., монтаж ЗРУ 10 кВ с ячейками 10 кВ в кол-ве 40 шт., установка ДГР-10 в кол-ве 4 шт., строительство подъездной дороги - 0,286 км) | M_TP3300.PS.0130 | КЛ 10 кВ | УНЦ КЛ 10 кВ (с алюминиевой жилой) | нд | нд | С | 2026 | 10 | 120 мм2, алюминий | Приказ об утв. ПСД | № 38-Э от 19.11.2024 | 1 зона, Ханты-Мансийский автономный округ - Югра | 1 | 1 | 1 | 0.18 | 1 км | К1-05-2 | 3411.85 | 1.95 | 1197.5593 | нд
3.1.4.2 | Реконструкция ПС 110 кВ Утяшево (комплексная реконструкция: замена силовых трансформаторов на 2х25 МВА, монтаж В-110 в кол-ве 3 шт., монтаж Р-110 в кол-ве 12 шт., монтаж ЗРУ 10 кВ с ячейками 10 кВ в кол-ве 40 шт., установка ДГР-10 в кол-ве 4 шт., строительство подъездной дороги - 0,286 км) | M_TP3300.PS.0130 | КЛ 10 кВ | УНЦ КЛ 10 кВ (с алюминиевой жилой) | нд | нд | С | 2026 | 10 | 240 мм2, алюминий | Приказ об утв. ПСД | № 38-Э от 19.11.2024 | 1 зона, Ханты-Мансийский автономный округ - Югра | 1.34 | 1 | 1 | 0.076 | 1 км | К1-08-2 | 4928 | 1.95 | 978.6417 | нд
3.1.4.2 | Реконструкция ПС 110 кВ Утяшево (комплексная реконструкция: замена силовых трансформаторов на 2х25 МВА, монтаж В-110 в кол-ве 3 шт., монтаж Р-110 в кол-ве 12 шт., монтаж ЗРУ 10 кВ с ячейками 10 кВ в кол-ве 40 шт., установка ДГР-10 в кол-ве 4 шт., строительство подъездной дороги - 0,286 км) | M_TP3300.PS.0130 | КЛ 10 кВ | УНЦ КЛ 10 кВ (с алюминиевой жилой) | нд | нд | С | 2026 | 10 | 240 мм2, алюминий | Приказ об утв. ПСД | № 38-Э от 19.11.2024 | 1 зона, Ханты-Мансийский автономный округ - Югра | 1.34 | 1 | 1 | 0.076 | 1 км | К1-08-2 | 4928 | 1.95 | 978.6417 | нд
3.1.4.2 | Реконструкция ПС 110 кВ Утяшево (комплексная реконструкция: замена силовых трансформаторов на 2х25 МВА, монтаж В-110 в кол-ве 3 шт., монтаж Р-110 в кол-ве 12 шт., монтаж ЗРУ 10 кВ с ячейками 10 кВ в кол-ве 40 шт., установка ДГР-10 в кол-ве 4 шт., строительство подъездной дороги - 0,286 км) | M_TP3300.PS.0130 | КЛ 10 кВ | УНЦ КЛ 10 кВ (с алюминиевой жилой) | нд | нд | С | 2026 | 10 | 240 мм2, алюминий | Приказ об утв. ПСД | № 38-Э от 19.11.2024 | 1 зона, Ханты-Мансийский автономный округ - Югра | 1 | 1 | 1 | 0.161 | 1 км | К1-08-2 | 4928 | 1.95 | 1547.1456 | нд
3.1.4.2 | Реконструкция ПС 110 кВ Утяшево (комплексная реконструкция: замена силовых трансформаторов на 2х25 МВА, монтаж В-110 в кол-ве 3 шт., монтаж Р-110 в кол-ве 12 шт., монтаж ЗРУ 10 кВ с ячейками 10 кВ в кол-ве 40 шт., установка ДГР-10 в кол-ве 4 шт., строительство подъездной дороги - 0,286 км) | M_TP3300.PS.0130 | КЛ 10 кВ | УНЦ КЛ 10 кВ (с алюминиевой жилой) | нд | нд | С | 2026 | 10 | 240 мм2, алюминий | Приказ об утв. ПСД | № 38-Э от 19.11.2024 | 1 зона, Ханты-Мансийский автономный округ - Югра | 1 | 1 | 1 | 0.166 | 1 км | К1-08-2 | 4928 | 1.95 | 1595.1936 | нд
3.1.4.2 | Реконструкция ПС 110 кВ Утяшево (комплексная реконструкция: замена силовых трансформаторов на 2х25 МВА, монтаж В-110 в кол-ве 3 шт., монтаж Р-110 в кол-ве 12 шт., монтаж ЗРУ 10 кВ с ячейками 10 кВ в кол-ве 40 шт., установка ДГР-10 в кол-ве 4 шт., строительство подъездной дороги - 0,286 км) | M_TP3300.PS.0130 | Кабельные сооружения и устройство переходов при прокладке кабельной линии (КЛ, ВОК) 10 кВ | УНЦ кабельного сооружения с трубами 10 кВ | нд | нд | С | 2026 | 10 | Диаметр трубы 90-140 мм | Приказ об утв. ПСД | № 38-Э от 19.11.2024 | 1 зона, Ханты-Мансийский автономный округ - Югра | 1 | 1 | 1 | 0.048 | 1 км | Н4-01 | 2672.47 | 1.48 | 189.8523 | нд
3.1.4.2 | Реконструкция ПС 110 кВ Утяшево (комплексная реконструкция: замена силовых трансформаторов на 2х25 МВА, монтаж В-110 в кол-ве 3 шт., монтаж Р-110 в кол-ве 12 шт., монтаж ЗРУ 10 кВ с ячейками 10 кВ в кол-ве 40 шт., установка ДГР-10 в кол-ве 4 шт., строительство подъездной дороги - 0,286 км) | M_TP3300.PS.0130 | Кабельные сооружения и устройство переходов при прокладке кабельной линии (КЛ, ВОК) 10 кВ | УНЦ кабельного сооружения с трубами 10 кВ | нд | нд | С | 2026 | 10 | Диаметр трубы 90-140 мм | Приказ об утв. ПСД | № 38-Э от 19.11.2024 | 1 зона, Ханты-Мансийский автономный округ - Югра | 1 | 1 | 1 | 0.05 | 1 км | Н4-01 | 2672.47 | 1.48 | 197.7628 | нд
3.1.4.2 | Реконструкция ПС 110 кВ Утяшево (комплексная реконструкция: замена силовых трансформаторов на 2х25 МВА, монтаж В-110 в кол-ве 3 шт., монтаж Р-110 в кол-ве 12 шт., монтаж ЗРУ 10 кВ с ячейками 10 кВ в кол-ве 40 шт., установка ДГР-10 в кол-ве 4 шт., строительство подъездной дороги - 0,286 км) | M_TP3300.PS.0130 | КЛ 10 кВ | УНЦ на устройство траншеи КЛ и восстановление благоустройства по трассе 10 кВ | нд | нд | С | 2026 | 10 | одна цепь КЛ благоустройство по трассе без учета восстановления газонов | Приказ об утв. ПСД | № 38-Э от 19.11.2024 | Ханты-Мансийский автономный округ - Югра | 1 | 1 | 1 | 0.3226 | 1 км по трассе | Б2-02-1 | 2836.51 | 1 | 915.0581 | нд
3.1.4.2 | Реконструкция ПС 110 кВ Утяшево (комплексная реконструкция: замена силовых трансформаторов на 2х25 МВА, монтаж В-110 в кол-ве 3 шт., монтаж Р-110 в кол-ве 12 шт., монтаж ЗРУ 10 кВ с ячейками 10 кВ в кол-ве 40 шт., установка ДГР-10 в кол-ве 4 шт., строительство подъездной дороги - 0,286 км) | M_TP3300.PS.0130 | КЛ 10 кВ | УНЦ на устройство траншеи КЛ и восстановление благоустройства по трассе 10 кВ | нд | нд | С | 2026 | 10 | одна цепь КЛ благоустройство по трассе без учета восстановления газонов | Приказ об утв. ПСД | № 38-Э от 19.11.2024 | Ханты-Мансийский автономный округ - Югра | 1 | 1 | 1 | 0.107 | 1 км по трассе | Б2-02-1 | 2836.51 | 1 | 303.5066 | нд
3.1.4.2 | Реконструкция ПС 110 кВ Утяшево (комплексная реконструкция: замена силовых трансформаторов на 2х25 МВА, монтаж В-110 в кол-ве 3 шт., монтаж Р-110 в кол-ве 12 шт., монтаж ЗРУ 10 кВ с ячейками 10 кВ в кол-ве 40 шт., установка ДГР-10 в кол-ве 4 шт., строительство подъездной дороги - 0,286 км) | M_TP3300.PS.0130 | КЛ 10 кВ | УНЦ на устройство траншеи КЛ и восстановление благоустройства по трассе 10 кВ | нд | нд | С | 2026 | 10 | одна цепь КЛ благоустройство по трассе без учета восстановления газонов | Приказ об утв. ПСД | № 38-Э от 19.11.2024 | Ханты-Мансийский автономный округ - Югра | 1 | 1 | 1 | 0.168 | 1 км по трассе | Б2-02-1 | 2836.51 | 1 | 476.5337 | нд
3.1.4.2 | Реконструкция ПС 110 кВ Утяшево (комплексная реконструкция: замена силовых трансформаторов на 2х25 МВА, монтаж В-110 в кол-ве 3 шт., монтаж Р-110 в кол-ве 12 шт., монтаж ЗРУ 10 кВ с ячейками 10 кВ в кол-ве 40 шт., установка ДГР-10 в кол-ве 4 шт., строительство подъездной дороги - 0,286 км) | M_TP3300.PS.0130 | КЛ 15 кВ | УНЦ на устройство траншеи КЛ и восстановление благоустройства по трассе 15 кВ | нд | нд | С | 2026 | 15 | одна цепь КЛ благоустройство по трассе без учета восстановления газонов | Приказ об утв. ПСД | № 38-Э от 19.11.2024 | Ханты-Мансийский автономный округ - Югра | 1 | 1 | 1 | 0.18 | 1 км по трассе | Б2-02-1 | 2836.51 | 1 | 510.5718 | нд
3.1.4.2 | Реконструкция ПС 110 кВ Утяшево (комплексная реконструкция: замена силовых трансформаторов на 2х25 МВА, монтаж В-110 в кол-ве 3 шт., монтаж Р-110 в кол-ве 12 шт., монтаж ЗРУ 10 кВ с ячейками 10 кВ в кол-ве 40 шт., установка ДГР-10 в кол-ве 4 шт., строительство подъездной дороги - 0,286 км) | M_TP3300.PS.0130 | КЛ 10 кВ | УНЦ на устройство траншеи КЛ и восстановление благоустройства по трассе 10 кВ | нд | нд | С | 2026 | 10 | одна цепь КЛ благоустройство по трассе без учета восстановления газонов | Приказ об утв. ПСД | № 38-Э от 19.11.2024 | Ханты-Мансийский автономный округ - Югра | 1 | 1 | 1 | 0.076 | 1 км по трассе | Б2-02-1 | 2836.51 | 1 | 215.5748 | нд
3.1.4.2 | Реконструкция ПС 110 кВ Утяшево (комплексная реконструкция: замена силовых трансформаторов на 2х25 МВА, монтаж В-110 в кол-ве 3 шт., монтаж Р-110 в кол-ве 12 шт., монтаж ЗРУ 10 кВ с ячейками 10 кВ в кол-ве 40 шт., установка ДГР-10 в кол-ве 4 шт., строительство подъездной дороги - 0,286 км) | M_TP3300.PS.0130 | КЛ 10 кВ | УНЦ на устройство траншеи КЛ и восстановление благоустройства по трассе 10 кВ | нд | нд | С | 2026 | 10 | одна цепь КЛ благоустройство по трассе без учета восстановления газонов | Приказ об утв. ПСД | № 38-Э от 19.11.2024 | Ханты-Мансийский автономный округ - Югра | 1 | 1 | 1 | 0.161 | 1 км по трассе | Б2-02-1 | 2836.51 | 1 | 456.6781 | нд
3.1.4.2 | Реконструкция ПС 110 кВ Утяшево (комплексная реконструкция: замена силовых трансформаторов на 2х25 МВА, монтаж В-110 в кол-ве 3 шт., монтаж Р-110 в кол-ве 12 шт., монтаж ЗРУ 10 кВ с ячейками 10 кВ в кол-ве 40 шт., установка ДГР-10 в кол-ве 4 шт., строительство подъездной дороги - 0,286 км) | M_TP3300.PS.0130 | КЛ 10 кВ | УНЦ на устройство траншеи КЛ и восстановление благоустройства по трассе 10 кВ | нд | нд | С | 2026 | 10 | одна цепь КЛ благоустройство по трассе без учета восстановления газонов | Приказ об утв. ПСД | № 38-Э от 19.11.2024 | Ханты-Мансийский автономный округ - Югра | 1 | 1 | 1 | 0.166 | 1 км по трассе | Б2-02-1 | 2836.51 | 1 | 470.8607 | нд
3.1.4.2 | Реконструкция ПС 110 кВ Утяшево (комплексная реконструкция: замена силовых трансформаторов на 2х25 МВА, монтаж В-110 в кол-ве 3 шт., монтаж Р-110 в кол-ве 12 шт., монтаж ЗРУ 10 кВ с ячейками 10 кВ в кол-ве 40 шт., установка ДГР-10 в кол-ве 4 шт., строительство подъездной дороги - 0,286 км) | M_TP3300.PS.0130 | КЛ 20 кВ | УНЦ на демонтажные работы КЛ. Сечением до 95 мм2 20 кВ | нд | нд | С | 2026 | 20 | Сечением до 95 мм2 | Приказ об утв. ПСД | № 38-Э от 19.11.2024 | 1 зона, Ханты-Мансийский автономный округ - Югра | 1 | 1 | 1 | 0.10333 | 1 км | М5-02-1 | 323.4 | 2.08 | 69.5072 | нд
3.1.4.2 | Реконструкция ПС 110 кВ Утяшево (комплексная реконструкция: замена силовых трансформаторов на 2х25 МВА, монтаж В-110 в кол-ве 3 шт., монтаж Р-110 в кол-ве 12 шт., монтаж ЗРУ 10 кВ с ячейками 10 кВ в кол-ве 40 шт., установка ДГР-10 в кол-ве 4 шт., строительство подъездной дороги - 0,286 км) | M_TP3300.PS.0130 | КЛ 20 кВ | УНЦ на демонтажные работы КЛ. Сечением до 95 мм2 20 кВ | нд | нд | С | 2026 | 20 | Сечением до 95 мм2 | Приказ об утв. ПСД | № 38-Э от 19.11.2024 | 1 зона, Ханты-Мансийский автономный округ - Югра | 1 | 1 | 1 | 0.03 | 1 км | М5-02-1 | 323.4 | 2.08 | 20.1802 | нд
3.1.4.2 | Реконструкция ПС 110 кВ Утяшево (комплексная реконструкция: замена силовых трансформаторов на 2х25 МВА, монтаж В-110 в кол-ве 3 шт., монтаж Р-110 в кол-ве 12 шт., монтаж ЗРУ 10 кВ с ячейками 10 кВ в кол-ве 40 шт., установка ДГР-10 в кол-ве 4 шт., строительство подъездной дороги - 0,286 км) | M_TP3300.PS.0130 | КЛ 20 кВ | УНЦ на демонтажные работы КЛ. Сечением до 300 мм2 20 кВ | нд | нд | С | 2026 | 20 | Сечением до 300 мм2 | Приказ об утв. ПСД | № 38-Э от 19.11.2024 | 1 зона, Ханты-Мансийский автономный округ - Югра | 1 | 1 | 1 | 0.076 | 1 км | М5-02-3 | 416.2 | 2.08 | 65.7929 | нд
3.1.4.2 | Реконструкция ПС 110 кВ Утяшево (комплексная реконструкция: замена силовых трансформаторов на 2х25 МВА, монтаж В-110 в кол-ве 3 шт., монтаж Р-110 в кол-ве 12 шт., монтаж ЗРУ 10 кВ с ячейками 10 кВ в кол-ве 40 шт., установка ДГР-10 в кол-ве 4 шт., строительство подъездной дороги - 0,286 км) | M_TP3300.PS.0130 | КЛ 20 кВ | УНЦ на демонтажные работы КЛ. Сечением до 95 мм2 20 кВ | нд | нд | С | 2026 | 20 | Сечением до 95 мм2 | Приказ об утв. ПСД | № 38-Э от 19.11.2024 | 1 зона, Ханты-Мансийский автономный округ - Югра | 1 | 1 | 1 | 0.14 | 1 км | М5-02-1 | 323.4 | 2.08 | 94.1741 | нд
3.1.4.2 | Реконструкция ПС 110 кВ Утяшево (комплексная реконструкция: замена силовых трансформаторов на 2х25 МВА, монтаж В-110 в кол-ве 3 шт., монтаж Р-110 в кол-ве 12 шт., монтаж ЗРУ 10 кВ с ячейками 10 кВ в кол-ве 40 шт., установка ДГР-10 в кол-ве 4 шт., строительство подъездной дороги - 0,286 км) | M_TP3300.PS.0130 | КЛ 20 кВ | УНЦ на демонтажные работы КЛ. Сечением до 300 мм2 20 кВ | нд | нд | С | 2026 | 20 | Сечением до 300 мм2 | Приказ об утв. ПСД | № 38-Э от 19.11.2024 | 1 зона, Ханты-Мансийский автономный округ - Югра | 1 | 1 | 1 | 0.04 | 1 км | М5-02-3 | 416.2 | 2.08 | 34.6278 | нд
3.1.4.2 | Реконструкция ПС 110 кВ Утяшево (комплексная реконструкция: замена силовых трансформаторов на 2х25 МВА, монтаж В-110 в кол-ве 3 шт., монтаж Р-110 в кол-ве 12 шт., монтаж ЗРУ 10 кВ с ячейками 10 кВ в кол-ве 40 шт., установка ДГР-10 в кол-ве 4 шт., строительство подъездной дороги - 0,286 км) | M_TP3300.PS.0130 | КЛ 20 кВ | УНЦ на демонтажные работы КЛ. Сечением до 95 мм2 20 кВ | нд | нд | С | 2026 | 20 | Сечением до 95 мм2 | Приказ об утв. ПСД | № 38-Э от 19.11.2024 | 1 зона, Ханты-Мансийский автономный округ - Югра | 1 | 1 | 1 | 0.14 | 1 км | М5-02-1 | 323.4 | 2.08 | 94.1741 | нд
3.1.4.2 | Реконструкция ПС 110 кВ Утяшево (комплексная реконструкция: замена силовых трансформаторов на 2х25 МВА, монтаж В-110 в кол-ве 3 шт., монтаж Р-110 в кол-ве 12 шт., монтаж ЗРУ 10 кВ с ячейками 10 кВ в кол-ве 40 шт., установка ДГР-10 в кол-ве 4 шт., строительство подъездной дороги - 0,286 км) | M_TP3300.PS.0130 | КЛ 20 кВ | УНЦ на демонтажные работы КЛ. Сечением до 95 мм2 20 кВ | нд | нд | С | 2026 | 20 | Сечением до 95 мм2 | Приказ об утв. ПСД | № 38-Э от 19.11.2024 | 1 зона, Ханты-Мансийский автономный округ - Югра | 1 | 1 | 1 | 0.04 | 1 км | М5-02-1 | 323.4 | 2.08 | 26.9069 | нд
3.1.4.2 | Реконструкция ПС 110 кВ Утяшево (комплексная реконструкция: замена силовых трансформаторов на 2х25 МВА, монтаж В-110 в кол-ве 3 шт., монтаж Р-110 в кол-ве 12 шт., монтаж ЗРУ 10 кВ с ячейками 10 кВ в кол-ве 40 шт., установка ДГР-10 в кол-ве 4 шт., строительство подъездной дороги - 0,286 км) | M_TP3300.PS.0130 | КЛ 20 кВ | УНЦ на демонтажные работы КЛ. Сечением до 95 мм2 20 кВ | нд | нд | С | 2026 | 20 | Сечением до 95 мм2 | Приказ об утв. ПСД | № 38-Э от 19.11.2024 | 1 зона, Ханты-Мансийский автономный округ - Югра | 1 | 1 | 1 | 0.14 | 1 км | М5-02-1 | 323.4 | 2.08 | 94.1741 | нд
3.1.4.2 | Реконструкция ПС 110 кВ Утяшево (комплексная реконструкция: замена силовых трансформаторов на 2х25 МВА, монтаж В-110 в кол-ве 3 шт., монтаж Р-110 в кол-ве 12 шт., монтаж ЗРУ 10 кВ с ячейками 10 кВ в кол-ве 40 шт., установка ДГР-10 в кол-ве 4 шт., строительство подъездной дороги - 0,286 км) | M_TP3300.PS.0130 | КЛ 20 кВ | УНЦ на демонтажные работы КЛ. Сечением до 95 мм2 20 кВ | нд | нд | С | 2026 | 20 | Сечением до 95 мм2 | Приказ об утв. ПСД | № 38-Э от 19.11.2024 | 1 зона, Ханты-Мансийский автономный округ - Югра | 1 | 1 | 1 | 0.04 | 1 км | М5-02-1 | 323.4 | 2.08 | 26.9069 | нд
3.1.4.2 | Реконструкция ПС 110 кВ Утяшево (комплексная реконструкция: замена силовых трансформаторов на 2х25 МВА, монтаж В-110 в кол-ве 3 шт., монтаж Р-110 в кол-ве 12 шт., монтаж ЗРУ 10 кВ с ячейками 10 кВ в кол-ве 40 шт., установка ДГР-10 в кол-ве 4 шт., строительство подъездной дороги - 0,286 км) | M_TP3300.PS.0130 | КЛ 20 кВ | УНЦ на демонтажные работы КЛ. Сечением до 95 мм2 20 кВ | нд | нд | С | 2026 | 20 | Сечением до 95 мм2 | Приказ об утв. ПСД | № 38-Э от 19.11.2024 | 1 зона, Ханты-Мансийский автономный округ - Югра | 1 | 1 | 1 | 0.09 | 1 км | М5-02-1 | 323.4 | 2.08 | 60.5405 | нд
3.1.4.2 | Реконструкция ПС 110 кВ Утяшево (комплексная реконструкция: замена силовых трансформаторов на 2х25 МВА, монтаж В-110 в кол-ве 3 шт., монтаж Р-110 в кол-ве 12 шт., монтаж ЗРУ 10 кВ с ячейками 10 кВ в кол-ве 40 шт., установка ДГР-10 в кол-ве 4 шт., строительство подъездной дороги - 0,286 км) | M_TP3300.PS.0130 | КЛ 20 кВ | УНЦ на демонтажные работы КЛ. Сечением до 95 мм2 20 кВ | нд | нд | С | 2026 | 20 | Сечением до 95 мм2 | Приказ об утв. ПСД | № 38-Э от 19.11.2024 | 1 зона, Ханты-Мансийский автономный округ - Югра | 1 | 1 | 1 | 0.05 | 1 км | М5-02-1 | 323.4 | 2.08 | 33.6336 | нд
3.1.4.2 | Реконструкция ПС 110 кВ Утяшево (комплексная реконструкция: замена силовых трансформаторов на 2х25 МВА, монтаж В-110 в кол-ве 3 шт., монтаж Р-110 в кол-ве 12 шт., монтаж ЗРУ 10 кВ с ячейками 10 кВ в кол-ве 40 шт., установка ДГР-10 в кол-ве 4 шт., строительство подъездной дороги - 0,286 км) | M_TP3300.PS.0130 | КЛ 20 кВ | УНЦ на демонтажные работы КЛ. Сечением до 95 мм2 20 кВ | нд | нд | С | 2026 | 20 | Сечением до 95 мм2 | Приказ об утв. ПСД | № 38-Э от 19.11.2024 | 1 зона, Ханты-Мансийский автономный округ - Югра | 1 | 1 | 1 | 0.23 | 1 км | М5-02-1 | 323.4 | 2.08 | 154.7146 | нд
3.1.4.2 | Реконструкция ПС 110 кВ Утяшево (комплексная реконструкция: замена силовых трансформаторов на 2х25 МВА, монтаж В-110 в кол-ве 3 шт., монтаж Р-110 в кол-ве 12 шт., монтаж ЗРУ 10 кВ с ячейками 10 кВ в кол-ве 40 шт., установка ДГР-10 в кол-ве 4 шт., строительство подъездной дороги - 0,286 км) | M_TP3300.PS.0130 | КЛ 110 кВ | УНЦ на демонтажные работы КЛ. Сечением до 2500 мм2 110 кВ | нд | нд | С | 2026 | 110 | Сечением до 2500 мм2 | Приказ об утв. ПСД | № 38-Э от 19.11.2024 | 1 зона, Ханты-Мансийский автономный округ - Югра | 1 | 1 | 1 | 1.755 | 1 км | М5-04-1 | 1430.49 | 2.08 | 5221.8607 | нд
3.1.4.2 | Реконструкция ПС 110 кВ Утяшево (комплексная реконструкция: замена силовых трансформаторов на 2х25 МВА, монтаж В-110 в кол-ве 3 шт., монтаж Р-110 в кол-ве 12 шт., монтаж ЗРУ 10 кВ с ячейками 10 кВ в кол-ве 40 шт., установка ДГР-10 в кол-ве 4 шт., строительство подъездной дороги - 0,286 км) | M_TP3300.PS.0130 | КЛ 20 кВ | УНЦ на демонтажные работы КЛ. Сечением до 300 мм2 20 кВ | нд | нд | С | 2026 | 20 | Сечением до 300 мм2 | Приказ об утв. ПСД | № 38-Э от 19.11.2024 | 1 зона, Ханты-Мансийский автономный округ - Югра | 1 | 1 | 1 | 0.95 | 1 км | М5-02-3 | 416.2 | 2.08 | 822.4112 | нд
3.1.4.2 | Реконструкция ПС 110 кВ Утяшево (комплексная реконструкция: замена силовых трансформаторов на 2х25 МВА, монтаж В-110 в кол-ве 3 шт., монтаж Р-110 в кол-ве 12 шт., монтаж ЗРУ 10 кВ с ячейками 10 кВ в кол-ве 40 шт., установка ДГР-10 в кол-ве 4 шт., строительство подъездной дороги - 0,286 км) | M_TP3300.PS.0130 | КЛ 20 кВ | УНЦ на демонтажные работы КЛ. Сечением до 300 мм2 20 кВ | нд | нд | С | 2026 | 20 | Сечением до 300 мм2 | Приказ об утв. ПСД | № 38-Э от 19.11.2024 | 1 зона, Ханты-Мансийский автономный округ - Югра | 1 | 1 | 1 | 0.696 | 1 км | М5-02-3 | 416.2 | 2.08 | 602.5244 | нд
3.1.4.2 | Реконструкция ПС 110 кВ Утяшево (комплексная реконструкция: замена силовых трансформаторов на 2х25 МВА, монтаж В-110 в кол-ве 3 шт., монтаж Р-110 в кол-ве 12 шт., монтаж ЗРУ 10 кВ с ячейками 10 кВ в кол-ве 40 шт., установка ДГР-10 в кол-ве 4 шт., строительство подъездной дороги - 0,286 км) | M_TP3300.PS.0130 | Итого объем финансовых потребностей по инвестиционному проекту, тыс. рублей | нд | нд | нд | нд | нд | нд | нд | нд | нд | нд | нд | нд | нд | нд | нд | нд | нд | нд | 2097936.1102 | нд
3.1.4.2 | Реконструкция ПС 110 кВ Кулаково (замена силовых трансформаторов 2х16 МВА на 2x25 МВА) | O_TP3300.PS.0140 | Проектные и изыскательские работы, разработка и утверждение ДПТ, кадастровые работы и работы по установлению земельных отношений 110 кВ | УНЦ на проектные и изыскательские работы для элементов ПС (ПП, ЗПС) 110 кВ | ПС 110 кВ Кулаково | нд | П | 2026 | 110 | Ячейка (авто-) трансформатора, группы однофазных автотрансформаторов, КРМ 110 кВ | техническое обоснование инвестиционного проекта | 02.09.2024 | Тюменская область | 1 | 1 | 1 | 2 | 1 ячейка | П2-07 | 4113.18 | 1 | 8226.36 | нд
3.1.4.2 | Реконструкция ПС 110 кВ Кулаково (замена силовых трансформаторов 2х16 МВА на 2x25 МВА) | O_TP3300.PS.0140 | Ячейка выключателя и элементы ПС 110 кВ | УНЦ на демонтажные работы ПС 110 кВ | ПС 110 кВ Кулаково | нд | П | 2026 | 110 | Ячейка трехобмоточного трансформатора 110 кВ/СН/НН | техническое обоснование инвестиционного проекта | 02.09.2024 | Тюменская область | 1 | 1 | 1 | 2 | 1 элемент ПС | М6-03-1 | 7085.49 | 1.34 | 18989.1132 | нд
3.1.4.2 | Реконструкция ПС 110 кВ Кулаково (замена силовых трансформаторов 2х16 МВА на 2x25 МВА) | O_TP3300.PS.0140 | Ячейка (авто-) трансформатора 110 кВ | УНЦ ячейки двухобмоточного трансформатора 110 кВ | ПС 110 кВ Кулаково | нд | П | 2026 | 110 | Т 110/НН, 25 МВА | техническое обоснование инвестиционного проекта | 02.09.2024 | Тюменская область | 1 | 1 | 1 | 2 | 1 ячейка | Т4-09-2 | 93087.18 | 1.27 | 236441.4372 | нд
3.1.4.2 | Реконструкция ПС 110 кВ Кулаково (замена силовых трансформаторов 2х16 МВА на 2x25 МВА) | O_TP3300.PS.0140 | РЗА, система оперативного постоянного тока и собственных нужд ПС, сети связи 110 кВ | УНЦ РЗА. Шкаф защит с УРОВ и АУВ шиносоединительного (секционного) выключателя 110 кВ. | ПС 110 кВ Кулаково | нд | П | 2026 | 110 | Без использования протоколов GOOSE и SV | техническое обоснование инвестиционного проекта | 02.09.2024 | Тюменская область | 1 | 1 | 1 | 2 | 1 ед. | И11-09 | 3659.78 | 1.31 | 9588.6236 | нд
3.1.4.2 | Реконструкция ПС 110 кВ Кулаково (замена силовых трансформаторов 2х16 МВА на 2x25 МВА) | O_TP3300.PS.0140 | РЗА, система оперативного постоянного тока и собственных нужд ПС, сети связи 110 кВ | УНЦ РЗА. Шкаф направленной высокочастотной защиты ЛЭП 110 кВ с комплектом ступенчатых защит и обменом разрешающими сигналами (для схем РУ с двумя выключателями или с обходной системой сборных шин). | ПС 110 кВ Кулаково | нд | П | 2026 | 110 | Без использования протоколов GOOSE и SV | техническое обоснование инвестиционного проекта | 02.09.2024 | Тюменская область | 1 | 1 | 1 | 9 | 1 ед. | И11-16 | 3167.39 | 1.31 | 37343.5281 | нд
3.1.4.2 | Реконструкция ПС 110 кВ Кулаково (замена силовых трансформаторов 2х16 МВА на 2x25 МВА) | O_TP3300.PS.0140 | РЗА, система оперативного постоянного тока и собственных нужд ПС, сети связи 110 кВ | УНЦ РЗА и прочие шкафы (панели). Шкаф центральной сигнализации ПС 110 кВ | ПС 110 кВ Кулаково | нд | П | 2026 | 110 | Шкаф центральной сигнализации | техническое обоснование инвестиционного проекта | 02.09.2024 | Тюменская область | 1 | 1 | 1 | 1 | 1 ед. | И12-02 | 2123.79 | 1.31 | 2782.1649 | нд
3.1.4.2 | Реконструкция ПС 110 кВ Кулаково (замена силовых трансформаторов 2х16 МВА на 2x25 МВА) | O_TP3300.PS.0140 | РЗА, система оперативного постоянного тока и собственных нужд ПС, сети связи 10 кВ | УНЦ РЗА и прочие шкафы (панели). Шкаф ТН 10 кВ | ПС 110 кВ Кулаково | нд | П | 2026 | 10 | Шкаф ТН | техническое обоснование инвестиционного проекта | 02.09.2024 | Тюменская область | 1 | 1 | 1 | 1 | 1 ед. | И12-03 | 2100.08 | 1.31 | 2751.1048 | нд
3.1.4.2 | Реконструкция ПС 110 кВ Кулаково (замена силовых трансформаторов 2х16 МВА на 2x25 МВА) | O_TP3300.PS.0140 | АСУ ТП ПС и ТМ 110 кВ | УНЦ систем АСУТП и ТМ. Шкаф общеподстанционных контроллеров с количеством собираемых дискретных сигналов: 64 шт. 110 кВ | ПС 110 кВ Кулаково | нд | П | 2026 | 110 | Количество собираемых дискретных сигналов: 64 шт. | техническое обоснование инвестиционного проекта | 02.09.2024 | Тюменская область | 1 | 1 | 1 | 1 | 1 ед. | А5-16 | 2059.78 | 1.29 | 2657.1162 | нд
3.1.4.2 | Реконструкция ПС 110 кВ Кулаково (замена силовых трансформаторов 2х16 МВА на 2x25 МВА) | O_TP3300.PS.0140 | РЗА, система оперативного постоянного тока и собственных нужд ПС, сети связи 110 кВ | УНЦ РЗА. Шкаф дифференциальной защиты ошиновки 110 кВ. | ПС 110 кВ Кулаково | нд | П | 2026 | 110 | Без использования протоколов GOOSE и SV | техническое обоснование инвестиционного проекта | 02.09.2024 | Тюменская область | 1 | 1 | 1 | 2 | 1 ед. | И11-07 | 2790.5 | 1.31 | 7311.11 | нд
3.1.4.2 | Реконструкция ПС 110 кВ Кулаково (замена силовых трансформаторов 2х16 МВА на 2x25 МВА) | O_TP3300.PS.0140 | Проектные и изыскательские работы, разработка и утверждение ДПТ, кадастровые работы и работы по установлению земельных отношений 110 кВ | УНЦ на проектные и изыскательские работы для отдельных элементов электрических сетей 110 кВ | ПС 110 кВ Кулаково | нд | П | 2026 | 110 | Затраты по УНЦ от 51 до 151 млн. руб. | техническое обоснование инвестиционного проекта | 02.09.2024 | Тюменская область | 1 | 1 | 1 | 1 | 1 объект | П6-10 | 10637.53 | 1 | 10637.53 | нд
3.1.4.2 | Реконструкция ПС 110 кВ Кулаково (замена силовых трансформаторов 2х16 МВА на 2x25 МВА) | O_TP3300.PS.0140 | РУ 10 кВ | УНЦ ячейки выключателя НУ 10 кВ | ПС 110 кВ Кулаково | нд | П | 2026 | 10 | Iном 800 (1000, 1250) А, Iоткл 31.5 кА | техническое обоснование инвестиционного проекта | 02.09.2024 | Тюменская область | 1 | 1 | 1 | 3 | 1 ячейка | В2-02-2 | 5058.3 | 1.28 | 19423.872 | нд
3.1.4.2 | Реконструкция ПС 110 кВ Кулаково (замена силовых трансформаторов 2х16 МВА на 2x25 МВА) | O_TP3300.PS.0140 | Итого объем финансовых потребностей по инвестиционному проекту, тыс. рублей | нд | нд | нд | нд | нд | нд | нд | нд | нд | нд | нд | нд | нд | нд | нд | нд | нд | нд | 356151.96 | нд
3.2.1.1 | Реконструкция ПС 110/10/35кВ Тобольская (оборудование ОРУ-110кВ, КРУ-35кВ, ОПУ, ИТСО, водоотведение) | F_TP3600.PS.0024 | ПП, ПС 110 кВ | УНЦ постоянной части ПС 110 кВ | ПС 110/10/35кВ Тобольская | нд | С | 2028 | 110 | Открытая ПС | Приказ об утв. ПСД | 14-Э от 23.06.2021 | Тюменская область | 1 | 1 | 1 | 1 | 1 ПС | З1-02 | 144317.05 | 1.34 | 193384.847 | нд
3.2.1.1 | Реконструкция ПС 110/10/35кВ Тобольская (оборудование ОРУ-110кВ, КРУ-35кВ, ОПУ, ИТСО, водоотведение) | F_TP3600.PS.0024 | Ячейка выключателя и элементы ПС 110 кВ | УНЦ на демонтажные работы ПС 110 кВ | ПС 110/10/35кВ Тобольская | нд | С | 2028 | 110 | Ячейка трехобмоточного трансформатора 110 кВ/СН/НН | Приказ об утв. ПСД | 14-Э от 23.06.2021 | Тюменская область | 1 | 1 | 1 | 1 | 1 ед. | М6-03-1 | 7085.49 | 1.34 | 9494.5566 | нд
3.2.1.1 | Реконструкция ПС 110/10/35кВ Тобольская (оборудование ОРУ-110кВ, КРУ-35кВ, ОПУ, ИТСО, водоотведение) | F_TP3600.PS.0024 | Подготовка и устройство территории ПС (ЗПС, элементов ПС) 110 кВ | УНЦ подготовки и устройства территории ПС (ЗПС) 110 кВ | ПС 110/10/35кВ Тобольская | нд | С | 2028 | 110 | Тюменская область, Ханты-Мансийский автономный округ - Югра, Ямало-Ненецкий автономный округ | Приказ об утв. ПСД | 14-Э от 23.06.2021 | Тюменская область | 1 | 1 | 1 | 1275 | 1 м2 | Б1-11 | 5.7 | 1 | 7267.5 | нд
3.2.1.1 | Реконструкция ПС 110/10/35кВ Тобольская (оборудование ОРУ-110кВ, КРУ-35кВ, ОПУ, ИТСО, водоотведение) | F_TP3600.PS.0024 | РУ 110 кВ | УНЦ ячейки выключателя НУ 110 кВ | ПС 110/10/35кВ Тобольская | нд | С | 2028 | 110 | Iном 2500 А, Iоткл 40 кА | Приказ об утв. ПСД | 14-Э от 23.06.2021 | Тюменская область | 1 | 1 | 1 | 12 | 1 ед. | В1-01-1 | 39176.87 | 1.28 | 601756.7232 | нд
3.2.1.1 | Реконструкция ПС 110/10/35кВ Тобольская (оборудование ОРУ-110кВ, КРУ-35кВ, ОПУ, ИТСО, водоотведение) | F_TP3600.PS.0024 | Системы ВЧ связи, УПАСК, ПА 110 кВ | УНЦ системы ВЧ-связи 110 кВ. ВЧ-обработка и присоединение на ЛЭП | ПС 110/10/35кВ Тобольская | нд | С | 2028 | 110 | ВЧ-заградитель, конденсатор связи, фильтр присоединения, разделительный фильтр, радиочастотный кабель | Приказ об утв. ПСД | 14-Э от 23.06.2021 | Тюменская область | 1 | 1 | 1 | 12 | 1 ед. | А6-02-1 | 5334.69 | 1.29 | 82581.0012 | нд
3.2.1.1 | Реконструкция ПС 110/10/35кВ Тобольская (оборудование ОРУ-110кВ, КРУ-35кВ, ОПУ, ИТСО, водоотведение) | F_TP3600.PS.0024 | РУ 35 кВ | УНЦ ячейки выключателя КРУ 35 кВ | ПС 110/10/35кВ Тобольская | нд | С | 2028 | 35 | Iном 2000 А, Iоткл 40 кА | Приказ об утв. ПСД | 14-Э от 23.06.2021 | Тюменская область | 1 | 1 | 1 | 7 | 1 ячейка | В3-17-4 | 18601 | 1.28 | 166664.96 | нд
3.2.1.1 | Реконструкция ПС 110/10/35кВ Тобольская (оборудование ОРУ-110кВ, КРУ-35кВ, ОПУ, ИТСО, водоотведение) | F_TP3600.PS.0024 | АСУ ТП ПС и ТМ 110 кВ | УНЦ АСУТП ПС и ТМ. АСУ ТП на ПС 110 кВ для решений без использования протоколов GOOSE и SV с количеством присоединений класса напряжения 110 кВ: 4 - 15 | ПС 110/10/35кВ Тобольская | нд | С | 2028 | 110 | Без использования протоколов GOOSE и SV. ШСО, ШСК, ШИП, ШЭЭ, ССПТИ, АРМ персонала РЗА с ИБП, переносимые АРМ, ПО | Приказ об утв. ПСД | 14-Э от 23.06.2021 | Тюменская область | 1 | 1 | 1 | 1 | 1 система | А3-01-2 | 100697.41 | 1.11 | 111774.1251 | нд
3.2.1.1 | Реконструкция ПС 110/10/35кВ Тобольская (оборудование ОРУ-110кВ, КРУ-35кВ, ОПУ, ИТСО, водоотведение) | F_TP3600.PS.0024 | Ячейка (авто-) трансформатора 110 кВ | УНЦ ячейки трехобмоточного трансформатора 110 кВ | ПС 110/10/35кВ Тобольская | нд | С | 2028 | 110 | Т 110/35/HH, 40 МВА | Приказ об утв. ПСД | 14-Э от 23.06.2021 | Тюменская область | 1 | 1 | 1 | 2 | 1 ед. | Т1-06-1 | 108886.36 | 1.27 | 276571.3544 | нд
3.2.1.1 | Реконструкция ПС 110/10/35кВ Тобольская (оборудование ОРУ-110кВ, КРУ-35кВ, ОПУ, ИТСО, водоотведение) | F_TP3600.PS.0024 | Подготовка и устройство территории ПС (ЗПС, элементов ПС) 110 кВ | УНЦ подготовки и устройства территории ПС (ЗПС) 110 кВ | ПС 110/10/35кВ Тобольская | нд | С | 2028 | 110 | Тюменская область, Ханты-Мансийский автономный округ - Югра, Ямало-Ненецкий автономный округ | Приказ об утв. ПСД | 14-Э от 23.06.2021 | Тюменская область | 1 | 1 | 1 | 1275 | 1 м2 | Б1-11 | 5.7 | 1 | 7267.5 | нд
3.2.1.1 | Реконструкция ПС 110/10/35кВ Тобольская (оборудование ОРУ-110кВ, КРУ-35кВ, ОПУ, ИТСО, водоотведение) | F_TP3600.PS.0024 | Проектные и изыскательские работы, разработка и утверждение ДПТ, кадастровые работы и работы по установлению земельных отношений 110 кВ | УНЦ на проектные и изыскательские работы для ПС (ПП, ЗПС) 110 кВ | ПС 110/10/35кВ Тобольская | нд | С | 2028 | 110 | 110/РУ СН/РУ НН | Приказ об утв. ПСД | 14-Э от 23.06.2021 | Тюменская область | 1 | 1 | 1 | 1 | 1 ПС, 1 ПП либо 1 ЗПС | П1-02 | 93308.14 | 1 | 93308.14 | нд
3.2.1.1 | Реконструкция ПС 110/10/35кВ Тобольская (оборудование ОРУ-110кВ, КРУ-35кВ, ОПУ, ИТСО, водоотведение) | F_TP3600.PS.0024 | ВЛ 110 кВ | УНЦ грозотроса ВЛ 110 кВ | ПС 110/10/35кВ Тобольская | нд | С | 2028 | 110 | Диаметр 9.1 мм | Приказ об утв. ПСД | 14-Э от 23.06.2021 | Тюменская область | 1 | 1 | 1 | 0.37 | 1 км | Л6-03 | 263.88 | 1.11 | 108.3755 | нд
3.2.1.1 | Реконструкция ПС 110/10/35кВ Тобольская (оборудование ОРУ-110кВ, КРУ-35кВ, ОПУ, ИТСО, водоотведение) | F_TP3600.PS.0024 | Подготовка и устройство территории ПС (ЗПС, элементов ПС) 110 кВ | УНЦ площадь подготовки и устройства территории под элементы ПС (ЗПС) (м2). Ячейка выключателя НУ ПС 110 кВ | ПС 110/10/35кВ Тобольская | нд | С | 2028 | 110 | Ячейка выключателя НУ ПС | Приказ об утв. ПСД | 14-Э от 23.06.2021 | Тюменская область | 1 | 1 | 1 | 12 | 1 ед. | С1-01-2 | нд | 1 | нд | нд
3.2.1.1 | Реконструкция ПС 110/10/35кВ Тобольская (оборудование ОРУ-110кВ, КРУ-35кВ, ОПУ, ИТСО, водоотведение) | F_TP3600.PS.0024 | Подготовка и устройство территории ПС (ЗПС, элементов ПС) 35 кВ | УНЦ площадь подготовки и устройства территории под элементы ПС (ЗПС) (м2). Ячейка выключателя ВУ (КРУЭ) ПС (ЗПС) 35 кВ | ПС 110/10/35кВ Тобольская | нд | С | 2028 | 35 | Ячейка выключателя ВУ (КРУЭ) ПС (ЗПС) | Приказ об утв. ПСД | 14-Э от 23.06.2021 | Тюменская область | 1 | 1 | 1 | 7 | 1 ед. | С1-02-1 | нд | 1 | нд | нд
3.2.1.1 | Реконструкция ПС 110/10/35кВ Тобольская (оборудование ОРУ-110кВ, КРУ-35кВ, ОПУ, ИТСО, водоотведение) | F_TP3600.PS.0024 | Подготовка и устройство территории ПС (ЗПС, элементов ПС) 110 кВ | УНЦ площадь подготовки и устройства территории под элементы ПС (ЗПС) (м2). Ячейка трансформатора (комплект на три фазы) ПС (ЗПС) 110 кВ | ПС 110/10/35кВ Тобольская | нд | С | 2028 | 110 | Ячейка (авто-) трансформатора (комплект на три фазы) ПС (ЗПС) | Приказ об утв. ПСД | 14-Э от 23.06.2021 | Тюменская область | 1 | 1 | 1 | 2 | 1 ед. | С1-03-2 | нд | 1 | нд | нд
3.2.1.1 | Реконструкция ПС 110/10/35кВ Тобольская (оборудование ОРУ-110кВ, КРУ-35кВ, ОПУ, ИТСО, водоотведение) | F_TP3600.PS.0024 | Подготовка и устройство территории ПС (ЗПС, элементов ПС) 110 кВ | УНЦ площадь подготовки и устройства территории под элементы ПС (ЗПС) (м2). Прочее в целом на одну ПС (или ЗПС) 110 кВ | ПС 110/10/35кВ Тобольская | нд | С | 2028 | 110 | Прочее в целом на одну ПС (ЗПС) | Приказ об утв. ПСД | 14-Э от 23.06.2021 | Тюменская область | 1 | 1 | 1 | 1 | 1 ед. | С1-06-2 | нд | 1 | нд | нд
3.2.1.1 | Реконструкция ПС 110/10/35кВ Тобольская (оборудование ОРУ-110кВ, КРУ-35кВ, ОПУ, ИТСО, водоотведение) | F_TP3600.PS.0024 | Итого объем финансовых потребностей по инвестиционному проекту, тыс. рублей | нд | нд | нд | нд | нд | нд | нд | нд | нд | нд | нд | нд | нд | нд | нд | нд | нд | нд | 1550179.083 | нд
3.2.1.1 | Реконструкция ПС 21Т Метелево 6/10 кВ в части замены силового трансформатора с 4 МВА на 6,3 МВА | L_TP3300.PS.0119 | Ячейка (авто-) трансформатора 10 кВ | УНЦ ячейки двухобмоточного трансформатора 10 кВ | ПС 21Т Метелево | нд | П | 2026 | 10 | масляный Т 10/НН, 3150 кВА | техническое обоснование инвестиционного проекта | от 20.12.2021 | Тюменская область | 1 | 1 | 1 | 1 | 1 ячейка | Т5-25-1 | 7181.48 | 1.31 | 9407.7388 | нд
3.2.1.1 | Реконструкция ПС 21Т Метелево 6/10 кВ в части замены силового трансформатора с 4 МВА на 6,3 МВА | L_TP3300.PS.0119 | Проектные и изыскательские работы, разработка и утверждение ДПТ, кадастровые работы и работы по установлению земельных отношений 10 кВ | УНЦ на проектные и изыскательские работы для отдельных элементов электрических сетей 10 кВ | ПС 21Т Метелево | нд | П | 2026 | 10 | Затраты по УНЦ от 11 до 21 млн. руб. | техническое обоснование инвестиционного проекта | от 20.12.2021 | Тюменская область | 1 | 1 | 1 | 1 | 1 объект | П6-08 | 2127.51 | 1 | 2127.51 | нд
3.2.1.1 | Реконструкция ПС 21Т Метелево 6/10 кВ в части замены силового трансформатора с 4 МВА на 6,3 МВА | L_TP3300.PS.0119 | Итого объем финансовых потребностей по инвестиционному проекту, тыс. рублей | нд | нд | нд | нд | нд | нд | нд | нд | нд | нд | нд | нд | нд | нд | нд | нд | нд | нд | 11535.2488 | нд
3.2.1.1 | Реконструкция ПС 110кВ Нижняя Тавда с установкой ИРМ (СТК) мощностью 10 МВАр на РУ 35 кВ (1 шт.) | K_TP3300.PS.0112 | Ячейка выключателя и элементы ПС 35 кВ | УНЦ на демонтажные работы ПС 35 кВ | ПС 110кВ Нижняя Тавда | нд | С | 2026 | 35 | Трансформатор тока 35 кВ | Приказ об утв. ПСД | от 30.07.2024 №20-Э | Тюменская область | 1 | 1 | 1 | 4 | 1 элемент ПС | М6-09-2 | 878.74 | 1.34 | 4710.0464 | нд
3.2.1.1 | Реконструкция ПС 110кВ Нижняя Тавда с установкой ИРМ (СТК) мощностью 10 МВАр на РУ 35 кВ (1 шт.) | K_TP3300.PS.0112 | Ячейка выключателя и элементы ПС 10 кВ | УНЦ на демонтажные работы ПС 10 кВ | ПС 110кВ Нижняя Тавда | нд | С | 2026 | 10 | Однополюсный разъединитель 10 кВ | Приказ об утв. ПСД | от 30.07.2024 №20-Э | Тюменская область | 1 | 1 | 1 | 5 | 1 элемент ПС | М6-12-1 | 11.65 | 1.34 | 78.055 | нд
3.2.1.1 | Реконструкция ПС 110кВ Нижняя Тавда с установкой ИРМ (СТК) мощностью 10 МВАр на РУ 35 кВ (1 шт.) | K_TP3300.PS.0112 | Установка КРМ (БСК, ШР, УШР, СТК) 10 кВ | УНЦ КРМ 10 кВ. СТК | ПС 110кВ Нижняя Тавда | нд | С | 2026 | 10 | СТК, 1 Мвар | Приказ об утв. ПСД | от 30.07.2024 №20-Э | Тюменская область | 1 | 1 | 1 | 13 | 1 Мвар | Р5-03 | 4793.23 | 1.27 | 79136.2273 | нд
3.2.1.1 | Реконструкция ПС 110кВ Нижняя Тавда с установкой ИРМ (СТК) мощностью 10 МВАр на РУ 35 кВ (1 шт.) | K_TP3300.PS.0112 | РУ 10 кВ | УНЦ ячейки выключателя КРУ 10 кВ | ПС 110кВ Нижняя Тавда | нд | С | 2026 | 10 | Iном 1000 А, Iоткл 20 кА | Приказ об утв. ПСД | от 30.07.2024 №20-Э | Тюменская область | 1 | 1 | 1 | 1 | 1 ячейка | В3-01-1 | 2222.1 | 1.28 | 2844.288 | нд
3.2.1.1 | Реконструкция ПС 110кВ Нижняя Тавда с установкой ИРМ (СТК) мощностью 10 МВАр на РУ 35 кВ (1 шт.) | K_TP3300.PS.0112 | Системы ВЧ связи, УПАСК, ПА 35 кВ | УНЦ системы ВЧ-связи. ВЧ-заградитель на ЛЭП 35 кВ | ПС 110кВ Нижняя Тавда, ПС Велижаны | нд | С | 2026 | 35 | ВЧ-заградитель и материалы для подвески | Приказ об утв. ПСД | от 30.07.2024 №20-Э | Тюменская область | 1 | 1 | 1 | 3 | 1 ед. | А6-01-2 | 2631.35 | 1.29 | 10183.3245 | нд
3.2.1.1 | Реконструкция ПС 110кВ Нижняя Тавда с установкой ИРМ (СТК) мощностью 10 МВАр на РУ 35 кВ (1 шт.) | K_TP3300.PS.0112 | АСУ ТП ПС и ТМ 110 кВ | УНЦ систем АСУТП и ТМ. Шкаф гарантированного питания АСУ ТП и ТМ 110 кВ | ПС 110кВ Нижняя Тавда | нд | С | 2026 | 110 | ИБП, преобразователи постоянного тока, блок контакты положения АВ, сигнальные контакты АВ, шкаф | Приказ об утв. ПСД | от 30.07.2024 №20-Э | Тюменская область | 1 | 1 | 1 | 2 | 1 ед. | А5-06 | 5306.44 | 1.29 | 13690.6152 | нд
3.2.1.1 | Реконструкция ПС 110кВ Нижняя Тавда с установкой ИРМ (СТК) мощностью 10 МВАр на РУ 35 кВ (1 шт.) | K_TP3300.PS.0112 | Проектные и изыскательские работы, разработка и утверждение ДПТ, кадастровые работы и работы по установлению земельных отношений 35 кВ | УНЦ на проектные и изыскательские работы для отдельных элементов электрических сетей 35 кВ | ПС 110кВ Нижняя Тавда | нд | С | 2026 | 35 | Затраты по УНЦ от 51 до 151 млн. руб. | Приказ об утв. ПСД | от 30.07.2024 №20-Э | Тюменская область | 1 | 1 | 1 | 1 | 1 объект | П6-10 | 10637.53 | 1 | 10637.53 | нд
3.2.1.1 | Реконструкция ПС 110кВ Нижняя Тавда с установкой ИРМ (СТК) мощностью 10 МВАр на РУ 35 кВ (1 шт.) | K_TP3300.PS.0112 | Итого объем финансовых потребностей по инвестиционному проекту, тыс. рублей | нд | нд | нд | нд | нд | нд | нд | нд | нд | нд | нд | нд | нд | нд | нд | нд | нд | нд | 121280.0864 | нд
3.2.1.1 | Реконструкция ПС 110/10 кВ Молчаново (замена силовых трансформаторов 2*6,3 МВА на 2*16 МВА) | M_TP3300.PS.0129 | Проектные и изыскательские работы, разработка и утверждение ДПТ, кадастровые работы и работы по установлению земельных отношений 110 кВ | УНЦ на проектные и изыскательские работы для элементов ПС (ПП, ЗПС) 110 кВ | ПС 110/10 кВ Молчаново | нд | П | 2026 | 110 | Ячейка (авто-) трансформатора, группы однофазных автотрансформаторов, КРМ 110 кВ | Технические характеристики | 02.09.2024 | Тюменская область | 1 | 1 | 1 | 2 | 1 ячейка | П2-07 | 4113.18 | 1 | 8226.36 | нд
3.2.1.1 | Реконструкция ПС 110/10 кВ Молчаново (замена силовых трансформаторов 2*6,3 МВА на 2*16 МВА) | M_TP3300.PS.0129 | Ячейка выключателя и элементы ПС 110 кВ | УНЦ на демонтажные работы ПС 110 кВ | ПС 110/10 кВ Молчаново | нд | П | 2026 | 110 | Ячейка трехобмоточного трансформатора 110 кВ/СН/НН | Технические характеристики | 02.09.2024 | Тюменская область | 1 | 1 | 1 | 2 | 1 элемент ПС | М6-03-1 | 7085.49 | 1.34 | 18989.1132 | нд
3.2.1.1 | Реконструкция ПС 110/10 кВ Молчаново (замена силовых трансформаторов 2*6,3 МВА на 2*16 МВА) | M_TP3300.PS.0129 | РУ 10 кВ | УНЦ ячейки выключателя НУ 10 кВ | ПС 110/10 кВ Молчаново | нд | П | 2026 | 10 | Iном 800 (1000, 1250) А, Iоткл 25 кА | Технические характеристики | 02.09.2024 | Тюменская область | 1 | 1 | 1 | 3 | 1 ячейка | В2-02-1 | 5058.3 | 1.28 | 19423.872 | нд
3.2.1.1 | Реконструкция ПС 110/10 кВ Молчаново (замена силовых трансформаторов 2*6,3 МВА на 2*16 МВА) | M_TP3300.PS.0129 | РЗА, система оперативного постоянного тока и собственных нужд ПС, сети связи 110 кВ | УНЦ РЗА. Шкаф дифференциальной защиты ошиновки 110 кВ. | ПС 110/10 кВ Молчаново | нд | П | 2026 | 110 | Без использования протоколов GOOSE и SV | Технические характеристики | 02.09.2024 | Тюменская область | 1 | 1 | 1 | 2 | 1 ед. | И11-07 | 2790.5 | 1.31 | 7311.11 | нд
3.2.1.1 | Реконструкция ПС 110/10 кВ Молчаново (замена силовых трансформаторов 2*6,3 МВА на 2*16 МВА) | M_TP3300.PS.0129 | РЗА, система оперативного постоянного тока и собственных нужд ПС, сети связи 110 кВ | УНЦ РЗА. Шкаф защит с УРОВ и АУВ шиносоединительного (секционного) выключателя 110 кВ. | ПС 110/10 кВ Молчаново | нд | П | 2026 | 110 | Без использования протоколов GOOSE и SV | Технические характеристики | 02.09.2024 | Тюменская область | 1 | 1 | 1 | 2 | 1 ед. | И11-09 | 3659.78 | 1.31 | 9588.6236 | нд
3.2.1.1 | Реконструкция ПС 110/10 кВ Молчаново (замена силовых трансформаторов 2*6,3 МВА на 2*16 МВА) | M_TP3300.PS.0129 | РЗА, система оперативного постоянного тока и собственных нужд ПС, сети связи 110 кВ | УНЦ РЗА. Шкаф направленной высокочастотной защиты ЛЭП 110 кВ с комплектом ступенчатых защит и обменом разрешающими сигналами (для схем РУ с двумя выключателями или с обходной системой сборных шин). | ПС 110/10 кВ Молчаново | нд | П | 2026 | 110 | Без использования протоколов GOOSE и SV | Технические характеристики | 02.09.2024 | Тюменская область | 1 | 1 | 1 | 9 | 1 ед. | И11-16 | 3167.39 | 1.31 | 37343.5281 | нд
3.2.1.1 | Реконструкция ПС 110/10 кВ Молчаново (замена силовых трансформаторов 2*6,3 МВА на 2*16 МВА) | M_TP3300.PS.0129 | РЗА, система оперативного постоянного тока и собственных нужд ПС, сети связи 110 кВ | УНЦ РЗА и прочие шкафы (панели). Шкаф центральной сигнализации ПС 110 кВ | ПС 110/10 кВ Молчаново | нд | П | 2026 | 110 | Шкаф центральной сигнализации | Технические характеристики | 02.09.2024 | Тюменская область | 1 | 1 | 1 | 1 | 1 ед. | И12-02 | 2123.79 | 1.31 | 2782.1649 | нд
3.2.1.1 | Реконструкция ПС 110/10 кВ Молчаново (замена силовых трансформаторов 2*6,3 МВА на 2*16 МВА) | M_TP3300.PS.0129 | РЗА, система оперативного постоянного тока и собственных нужд ПС, сети связи 10 кВ | УНЦ РЗА и прочие шкафы (панели). Шкаф ТН 10 кВ | ПС 110/10 кВ Молчаново | нд | П | 2026 | 10 | Шкаф ТН | Технические характеристики | 02.09.2024 | Тюменская область | 1 | 1 | 1 | 1 | 1 ед. | И12-03 | 2100.08 | 1.31 | 2751.1048 | нд
3.2.1.1 | Реконструкция ПС 110/10 кВ Молчаново (замена силовых трансформаторов 2*6,3 МВА на 2*16 МВА) | M_TP3300.PS.0129 | АСУ ТП ПС и ТМ 110 кВ | УНЦ систем АСУТП и ТМ. Шкаф общеподстанционных контроллеров с количеством собираемых дискретных сигналов: 64 шт. 110 кВ | ПС 110/10 кВ Молчаново | нд | П | 2026 | 110 | Количество собираемых дискретных сигналов: 64 шт. | Технические характеристики | 02.09.2024 | Тюменская область | 1 | 1 | 1 | 1 | 1 ед. | А5-16 | 2059.78 | 1.29 | 2657.1162 | нд
3.2.1.1 | Реконструкция ПС 110/10 кВ Молчаново (замена силовых трансформаторов 2*6,3 МВА на 2*16 МВА) | M_TP3300.PS.0129 | Проектные и изыскательские работы, разработка и утверждение ДПТ, кадастровые работы и работы по установлению земельных отношений 0.4 кВ | УНЦ на проектные и изыскательские работы для отдельных элементов электрических сетей 0.4 кВ | ПС 110/10 кВ Молчаново | нд | П | 2026 | 0.4 | Затраты по УНЦ от 51 до 151 млн. руб. | Технические характеристики | 02.09.2024 | Тюменская область | 1 | 1 | 1 | 1 | 1 объект | П6-10 | 10637.53 | 1 | 10637.53 | нд
3.2.1.1 | Реконструкция ПС 110/10 кВ Молчаново (замена силовых трансформаторов 2*6,3 МВА на 2*16 МВА) | M_TP3300.PS.0129 | Ячейка (авто-) трансформатора 110 кВ | УНЦ ячейки двухобмоточного трансформатора 110 кВ | ПС 110/10 кВ Молчаново | нд | П | 2026 | 110 | Т 110/НН, 16 МВА | Технические характеристики | 02.09.2024 | Тюменская область | 1 | 1 | 1 | 2 | 1 ячейка | Т4-07-2 | 69220.72 | 1.27 | 175820.6288 | нд
3.2.1.1 | Реконструкция ПС 110/10 кВ Молчаново (замена силовых трансформаторов 2*6,3 МВА на 2*16 МВА) | M_TP3300.PS.0129 | Итого объем финансовых потребностей по инвестиционному проекту, тыс. рублей | нд | нд | нд | нд | нд | нд | нд | нд | нд | нд | нд | нд | нд | нд | нд | нд | нд | нд | 295531.1516 | нд
3.2.1.1 | Реконструкция ПС 110/10 кВ Казарово (замена силовых трансформаторов 2*16 МВА на 2*25 МВА, замена КРУН 10кВ (отходящие ЛЭП - 22 ячейки, вводные - 2 шт., ТН 10кВ - 2 шт., СВ-10 - 1 шт.), установка новых ячеек КРУ 10кВ - 9 шт., переустройство заходов ЛЭП 10кВ - 17 шт., установка ДГР-10 - 2 шт., ТМПС-10 - 2 шт., замена РЗА КРУН и защит силовых трансформаторов, реконструкция АСУ ТП и системы телемеханики) | N_TP3300.PS.0135 | Ячейка выключателя и элементы ПС 10 кВ | УНЦ на демонтажные работы ПС 10 кВ | ПС 110/10 кВ Казарово | нд | П | 2027 | 10 | Ячейка выключателя КРУ 10 кВ | техническое обоснование инвестиционного проекта | 02.09.2024 | Тюменская область | 1 | 1 | 1 | 27 | 1 элемент ПС | М6-02-1 | 120.77 | 1.34 | 4369.4586 | нд
3.2.1.1 | Реконструкция ПС 110/10 кВ Казарово (замена силовых трансформаторов 2*16 МВА на 2*25 МВА, замена КРУН 10кВ (отходящие ЛЭП - 22 ячейки, вводные - 2 шт., ТН 10кВ - 2 шт., СВ-10 - 1 шт.), установка новых ячеек КРУ 10кВ - 9 шт., переустройство заходов ЛЭП 10кВ - 17 шт., установка ДГР-10 - 2 шт., ТМПС-10 - 2 шт., замена РЗА КРУН и защит силовых трансформаторов, реконструкция АСУ ТП и системы телемеханики) | N_TP3300.PS.0135 | Проектные и изыскательские работы, разработка и утверждение ДПТ, кадастровые работы и работы по установлению земельных отношений 110 кВ | УНЦ на проектные и изыскательские работы для элементов ПС (ПП, ЗПС) 110 кВ | ПС 110/10 кВ Казарово | нд | П | 2027 | 110 | Ячейка (авто-) трансформатора, группы однофазных автотрансформаторов, КРМ 110 кВ | техническое обоснование инвестиционного проекта | 02.09.2024 | Тюменская область | 1 | 1 | 1 | 2 | 1 ячейка | П2-07 | 4113.18 | 1 | 8226.36 | нд
3.2.1.1 | Реконструкция ПС 110/10 кВ Казарово (замена силовых трансформаторов 2*16 МВА на 2*25 МВА, замена КРУН 10кВ (отходящие ЛЭП - 22 ячейки, вводные - 2 шт., ТН 10кВ - 2 шт., СВ-10 - 1 шт.), установка новых ячеек КРУ 10кВ - 9 шт., переустройство заходов ЛЭП 10кВ - 17 шт., установка ДГР-10 - 2 шт., ТМПС-10 - 2 шт., замена РЗА КРУН и защит силовых трансформаторов, реконструкция АСУ ТП и системы телемеханики) | N_TP3300.PS.0135 | Ячейка выключателя и элементы ПС 110 кВ | УНЦ на демонтажные работы ПС 110 кВ | ПС 110/10 кВ Казарово | нд | П | 2027 | 110 | Ячейка двухобмоточного трансформатора 110 кВ/НН | техническое обоснование инвестиционного проекта | 02.09.2024 | Тюменская область | 1 | 1 | 1 | 2 | 1 элемент ПС | М6-05-6 | 6608.32 | 1.34 | 17710.2976 | нд
3.2.1.1 | Реконструкция ПС 110/10 кВ Казарово (замена силовых трансформаторов 2*16 МВА на 2*25 МВА, замена КРУН 10кВ (отходящие ЛЭП - 22 ячейки, вводные - 2 шт., ТН 10кВ - 2 шт., СВ-10 - 1 шт.), установка новых ячеек КРУ 10кВ - 9 шт., переустройство заходов ЛЭП 10кВ - 17 шт., установка ДГР-10 - 2 шт., ТМПС-10 - 2 шт., замена РЗА КРУН и защит силовых трансформаторов, реконструкция АСУ ТП и системы телемеханики) | N_TP3300.PS.0135 | РУ 10 кВ | УНЦ ячейки выключателя КРУ 10 кВ | ПС 110/10 кВ Казарово | нд | П | 2027 | 10 | Iном 1600 А, Iоткл 31.5 кА | техническое обоснование инвестиционного проекта | 02.09.2024 | Тюменская область | 1 | 1 | 1 | 37 | 1 ячейка | В3-03-3 | 2403.46 | 1.28 | 113827.8656 | нд
3.2.1.1 | Реконструкция ПС 110/10 кВ Казарово (замена силовых трансформаторов 2*16 МВА на 2*25 МВА, замена КРУН 10кВ (отходящие ЛЭП - 22 ячейки, вводные - 2 шт., ТН 10кВ - 2 шт., СВ-10 - 1 шт.), установка новых ячеек КРУ 10кВ - 9 шт., переустройство заходов ЛЭП 10кВ - 17 шт., установка ДГР-10 - 2 шт., ТМПС-10 - 2 шт., замена РЗА КРУН и защит силовых трансформаторов, реконструкция АСУ ТП и системы телемеханики) | N_TP3300.PS.0135 | Ячейка ТОР, ДГА (ДГР, фильтра заземляющего) 10 кВ | УНЦ ячейки реактора ДГР 10 кВ | ПС 110/10 кВ Казарово | нд | П | 2027 | 10 | 485 кВА | техническое обоснование инвестиционного проекта | 02.09.2024 | Тюменская область | 1 | 1 | 1 | 2 | 1 ячейка | Р1-06-1 | 6602.46 | 1.31 | 17298.4452 | нд
3.2.1.1 | Реконструкция ПС 110/10 кВ Казарово (замена силовых трансформаторов 2*16 МВА на 2*25 МВА, замена КРУН 10кВ (отходящие ЛЭП - 22 ячейки, вводные - 2 шт., ТН 10кВ - 2 шт., СВ-10 - 1 шт.), установка новых ячеек КРУ 10кВ - 9 шт., переустройство заходов ЛЭП 10кВ - 17 шт., установка ДГР-10 - 2 шт., ТМПС-10 - 2 шт., замена РЗА КРУН и защит силовых трансформаторов, реконструкция АСУ ТП и системы телемеханики) | N_TP3300.PS.0135 | Ячейка (авто-) трансформатора 10 кВ | УНЦ ячейки двухобмоточного трансформатора 10 кВ | ПС 110/10 кВ Казарово | нд | П | 2027 | 10 | масляный Т 10/НН, 250 кВА | техническое обоснование инвестиционного проекта | 02.09.2024 | Тюменская область | 1 | 1 | 1 | 2 | 1 ячейка | Т5-12-1 | 606.63 | 1.31 | 1589.3706 | нд
3.2.1.1 | Реконструкция ПС 110/10 кВ Казарово (замена силовых трансформаторов 2*16 МВА на 2*25 МВА, замена КРУН 10кВ (отходящие ЛЭП - 22 ячейки, вводные - 2 шт., ТН 10кВ - 2 шт., СВ-10 - 1 шт.), установка новых ячеек КРУ 10кВ - 9 шт., переустройство заходов ЛЭП 10кВ - 17 шт., установка ДГР-10 - 2 шт., ТМПС-10 - 2 шт., замена РЗА КРУН и защит силовых трансформаторов, реконструкция АСУ ТП и системы телемеханики) | N_TP3300.PS.0135 | АСУ ТП ПС и ТМ 110 кВ | УНЦ систем АСУТП и ТМ. Шкаф общеподстанционных контроллеров с количеством собираемых дискретных сигналов: 32 шт. 110 кВ | ПС 110/10 кВ Казарово | нд | П | 2027 | 110 | Количество собираемых дискретных сигналов: 32 шт. | техническое обоснование инвестиционного проекта | 02.09.2024 | Тюменская область | 1 | 1 | 1 | 1 | 1 ед. | А5-15 | 1529.47 | 1.29 | 1973.0163 | нд
3.2.1.1 | Реконструкция ПС 110/10 кВ Казарово (замена силовых трансформаторов 2*16 МВА на 2*25 МВА, замена КРУН 10кВ (отходящие ЛЭП - 22 ячейки, вводные - 2 шт., ТН 10кВ - 2 шт., СВ-10 - 1 шт.), установка новых ячеек КРУ 10кВ - 9 шт., переустройство заходов ЛЭП 10кВ - 17 шт., установка ДГР-10 - 2 шт., ТМПС-10 - 2 шт., замена РЗА КРУН и защит силовых трансформаторов, реконструкция АСУ ТП и системы телемеханики) | N_TP3300.PS.0135 | АСУ ТП ПС и ТМ 10 кВ | УНЦ АСУ ТП присоединения 10 кВ | ПС 110/10 кВ Казарово | нд | П | 2027 | 10 | Аналоговые (дискретные) входы, дискретные выходы, цифровые интерфейсы, РАС, синхронизацию данных, контроль показателей качества электрической энергии, оперативная блокировка разъединителей, расчет ресурса силового выключателя, самодиагностика | техническое обоснование инвестиционного проекта | 02.09.2024 | Тюменская область | 1 | 1 | 1 | 1 | 1 ед. | А4-01 | 330.05 | 1.29 | 425.7645 | нд
3.2.1.1 | Реконструкция ПС 110/10 кВ Казарово (замена силовых трансформаторов 2*16 МВА на 2*25 МВА, замена КРУН 10кВ (отходящие ЛЭП - 22 ячейки, вводные - 2 шт., ТН 10кВ - 2 шт., СВ-10 - 1 шт.), установка новых ячеек КРУ 10кВ - 9 шт., переустройство заходов ЛЭП 10кВ - 17 шт., установка ДГР-10 - 2 шт., ТМПС-10 - 2 шт., замена РЗА КРУН и защит силовых трансформаторов, реконструкция АСУ ТП и системы телемеханики) | N_TP3300.PS.0135 | Ячейка (авто-) трансформатора 10 кВ | УНЦ ячейки двухобмоточного трансформатора 10 кВ | ПС 110/10 кВ Казарово | нд | П | 2027 | 10 | масляный Т 10/НН, 630 кВА | техническое обоснование инвестиционного проекта | 02.09.2024 | Тюменская область | 1 | 1 | 1 | 2 | 1 ячейка | Т5-17-1 | 1058.83 | 1.31 | 2774.1346 | нд
3.2.1.1 | Реконструкция ПС 110/10 кВ Казарово (замена силовых трансформаторов 2*16 МВА на 2*25 МВА, замена КРУН 10кВ (отходящие ЛЭП - 22 ячейки, вводные - 2 шт., ТН 10кВ - 2 шт., СВ-10 - 1 шт.), установка новых ячеек КРУ 10кВ - 9 шт., переустройство заходов ЛЭП 10кВ - 17 шт., установка ДГР-10 - 2 шт., ТМПС-10 - 2 шт., замена РЗА КРУН и защит силовых трансформаторов, реконструкция АСУ ТП и системы телемеханики) | N_TP3300.PS.0135 | Проектные и изыскательские работы, разработка и утверждение ДПТ, кадастровые работы и работы по установлению земельных отношений 110 кВ | УНЦ на проектные и изыскательские работы для отдельных элементов электрических сетей 110 кВ | ПС 110/10 кВ Казарово | нд | П | 2027 | 110 | Затраты по УНЦ от 151 до 301 млн. руб. | техническое обоснование инвестиционного проекта | 02.09.2024 | Тюменская область | 1 | 1 | 1 | 1 | 1 объект | П6-11 | 21275.06 | 1 | 21275.06 | нд
3.2.1.1 | Реконструкция ПС 110/10 кВ Казарово (замена силовых трансформаторов 2*16 МВА на 2*25 МВА, замена КРУН 10кВ (отходящие ЛЭП - 22 ячейки, вводные - 2 шт., ТН 10кВ - 2 шт., СВ-10 - 1 шт.), установка новых ячеек КРУ 10кВ - 9 шт., переустройство заходов ЛЭП 10кВ - 17 шт., установка ДГР-10 - 2 шт., ТМПС-10 - 2 шт., замена РЗА КРУН и защит силовых трансформаторов, реконструкция АСУ ТП и системы телемеханики) | N_TP3300.PS.0135 | АСУ ТП ПС и ТМ 110 кВ | УНЦ систем АСУТП и ТМ. Шкаф гарантированного питания АСУ ТП и ТМ 110 кВ | ПС 110/10 кВ Казарово | нд | П | 2027 | 110 | ИБП, преобразователи постоянного тока, блок контакты положения АВ, сигнальные контакты АВ, шкаф | техническое обоснование инвестиционного проекта | 02.09.2024 | Тюменская область | 1 | 1 | 1 | 1 | 1 ед. | А5-06 | 5306.44 | 1.29 | 6845.3076 | нд
3.2.1.1 | Реконструкция ПС 110/10 кВ Казарово (замена силовых трансформаторов 2*16 МВА на 2*25 МВА, замена КРУН 10кВ (отходящие ЛЭП - 22 ячейки, вводные - 2 шт., ТН 10кВ - 2 шт., СВ-10 - 1 шт.), установка новых ячеек КРУ 10кВ - 9 шт., переустройство заходов ЛЭП 10кВ - 17 шт., установка ДГР-10 - 2 шт., ТМПС-10 - 2 шт., замена РЗА КРУН и защит силовых трансформаторов, реконструкция АСУ ТП и системы телемеханики) | N_TP3300.PS.0135 | Ячейка (авто-) трансформатора 110 кВ | УНЦ ячейки двухобмоточного трансформатора 110 кВ | ПС 110/10 кВ Казарово | нд | П | 2027 | 110 | Т 110/НН, 25 МВА | техническое обоснование инвестиционного проекта | 02.09.2024 | Тюменская область | 1 | 1 | 1 | 2 | 1 ячейка | Т4-09-2 | 93087.18 | 1.27 | 236441.4372 | нд
3.2.1.1 | Реконструкция ПС 110/10 кВ Казарово (замена силовых трансформаторов 2*16 МВА на 2*25 МВА, замена КРУН 10кВ (отходящие ЛЭП - 22 ячейки, вводные - 2 шт., ТН 10кВ - 2 шт., СВ-10 - 1 шт.), установка новых ячеек КРУ 10кВ - 9 шт., переустройство заходов ЛЭП 10кВ - 17 шт., установка ДГР-10 - 2 шт., ТМПС-10 - 2 шт., замена РЗА КРУН и защит силовых трансформаторов, реконструкция АСУ ТП и системы телемеханики) | N_TP3300.PS.0135 | Итого объем финансовых потребностей по инвестиционному проекту, тыс. рублей | нд | нд | нд | нд | нд | нд | нд | нд | нд | нд | нд | нд | нд | нд | нд | нд | нд | нд | 432756.5178 | нд
3.2.1.1 | Реконструкция ПС 110/10 кВ Чикча (замена силовых трансформаторов 2*10 МВА на 2*25МВА) | M_TP3300.PS.0128 | Ячейка выключателя и элементы ПС 110 кВ | УНЦ на демонтажные работы ПС 110 кВ | ПС 110/10 кВ Чикча | нд | П | 2027 | 110 | Ячейка трехобмоточного трансформатора 110 кВ/СН/НН | Технические характеристики | 09.10.2024 | Тюменская область | 1 | 1 | 1 | 2 | 1 элемент ПС | М6-03-1 | 7085.49 | 1.34 | 18989.1132 | нд
3.2.1.1 | Реконструкция ПС 110/10 кВ Чикча (замена силовых трансформаторов 2*10 МВА на 2*25МВА) | M_TP3300.PS.0128 | Проектные и изыскательские работы, разработка и утверждение ДПТ, кадастровые работы и работы по установлению земельных отношений 110 кВ | УНЦ на проектные и изыскательские работы для элементов ПС (ПП, ЗПС) 110 кВ | ПС 110/10 кВ Чикча | нд | П | 2027 | 110 | Ячейка (авто-) трансформатора, группы однофазных автотрансформаторов, КРМ 110 кВ | Технические характеристики | 09.10.2024 | Тюменская область | 1 | 1 | 1 | 2 | 1 ячейка | П2-07 | 4113.18 | 1 | 8226.36 | нд
3.2.1.1 | Реконструкция ПС 110/10 кВ Чикча (замена силовых трансформаторов 2*10 МВА на 2*25МВА) | M_TP3300.PS.0128 | РУ 10 кВ | УНЦ ячейки выключателя НУ 10 кВ | ПС 110/10 кВ Чикча | нд | П | 2027 | 10 | Iном 2000 А, Iоткл 25 кА | Технические характеристики | 09.10.2024 | Тюменская область | 1 | 1 | 1 | 3 | 1 ячейка | В2-04-1 | 6019.22 | 1.28 | 23113.8048 | нд
3.2.1.1 | Реконструкция ПС 110/10 кВ Чикча (замена силовых трансформаторов 2*10 МВА на 2*25МВА) | M_TP3300.PS.0128 | РЗА, система оперативного постоянного тока и собственных нужд ПС, сети связи 110 кВ | УНЦ РЗА. Шкаф дифференциальной защиты ошиновки 110 кВ. | ПС 110/10 кВ Чикча | нд | П | 2027 | 110 | Без использования протоколов GOOSE и SV | Технические характеристики | 09.10.2024 | Тюменская область | 1 | 1 | 1 | 2 | 1 ед. | И11-07 | 2790.5 | 1.31 | 7311.11 | нд
3.2.1.1 | Реконструкция ПС 110/10 кВ Чикча (замена силовых трансформаторов 2*10 МВА на 2*25МВА) | M_TP3300.PS.0128 | РЗА, система оперативного постоянного тока и собственных нужд ПС, сети связи 110 кВ | УНЦ РЗА. Шкаф защит с УРОВ и АУВ шиносоединительного (секционного) выключателя 110 кВ. | ПС 110/10 кВ Чикча | нд | П | 2027 | 110 | Без использования протоколов GOOSE и SV | Технические характеристики | 09.10.2024 | Тюменская область | 1 | 1 | 1 | 2 | 1 ед. | И11-09 | 3659.78 | 1.31 | 9588.6236 | нд
3.2.1.1 | Реконструкция ПС 110/10 кВ Чикча (замена силовых трансформаторов 2*10 МВА на 2*25МВА) | M_TP3300.PS.0128 | РЗА, система оперативного постоянного тока и собственных нужд ПС, сети связи 110 кВ | УНЦ РЗА. Шкаф направленной высокочастотной защиты ЛЭП 110 кВ с комплектом ступенчатых защит и обменом разрешающими сигналами (для схем РУ с двумя выключателями или с обходной системой сборных шин). | ПС 110/10 кВ Чикча | нд | П | 2027 | 110 | Без использования протоколов GOOSE и SV | Технические характеристики | 09.10.2024 | Тюменская область | 1 | 1 | 1 | 9 | 1 ед. | И11-16 | 3167.39 | 1.31 | 37343.5281 | нд
3.2.1.1 | Реконструкция ПС 110/10 кВ Чикча (замена силовых трансформаторов 2*10 МВА на 2*25МВА) | M_TP3300.PS.0128 | РЗА, система оперативного постоянного тока и собственных нужд ПС, сети связи 110 кВ | УНЦ РЗА и прочие шкафы (панели). Шкаф центральной сигнализации ПС 110 кВ | ПС 110/10 кВ Чикча | нд | П | 2027 | 110 | Шкаф центральной сигнализации | Технические характеристики | 09.10.2024 | Тюменская область | 1 | 1 | 1 | 1 | 1 ед. | И12-02 | 2123.79 | 1.31 | 2782.1649 | нд
3.2.1.1 | Реконструкция ПС 110/10 кВ Чикча (замена силовых трансформаторов 2*10 МВА на 2*25МВА) | M_TP3300.PS.0128 | АСУ ТП ПС и ТМ 110 кВ | УНЦ систем АСУТП и ТМ. Шкаф общеподстанционных контроллеров с количеством собираемых дискретных сигналов: 64 шт. 110 кВ | ПС 110/10 кВ Чикча | нд | П | 2027 | 110 | Количество собираемых дискретных сигналов: 64 шт. | Технические характеристики | 09.10.2024 | Тюменская область | 1 | 1 | 1 | 1 | 1 ед. | А5-16 | 2059.78 | 1.29 | 2657.1162 | нд
3.2.1.1 | Реконструкция ПС 110/10 кВ Чикча (замена силовых трансформаторов 2*10 МВА на 2*25МВА) | M_TP3300.PS.0128 | Проектные и изыскательские работы, разработка и утверждение ДПТ, кадастровые работы и работы по установлению земельных отношений 0.4 кВ | УНЦ на проектные и изыскательские работы для отдельных элементов электрических сетей 0.4 кВ | ПС 110/10 кВ Чикча | нд | П | 2027 | 0.4 | Затраты по УНЦ от 51 до 151 млн. руб. | Технические характеристики | 09.10.2024 | Тюменская область | 1 | 1 | 1 | 1 | 1 объект | П6-10 | 10637.53 | 1 | 10637.53 | нд
3.2.1.1 | Реконструкция ПС 110/10 кВ Чикча (замена силовых трансформаторов 2*10 МВА на 2*25МВА) | M_TP3300.PS.0128 | РЗА, система оперативного постоянного тока и собственных нужд ПС, сети связи 110 кВ | УНЦ РЗА и прочие шкафы (панели). Прочий шкаф (панель) 110 кВ | ПС 110/10 кВ Чикча | нд | П | 2027 | 110 | Промежуточная панель с ключами, стойка | Технические характеристики | 09.10.2024 | Тюменская область | 1 | 1 | 1 | 2 | 1 ед. | И12-06 | 262.53 | 1.31 | 687.8286 | нд
3.2.1.1 | Реконструкция ПС 110/10 кВ Чикча (замена силовых трансформаторов 2*10 МВА на 2*25МВА) | M_TP3300.PS.0128 | РЗА, система оперативного постоянного тока и собственных нужд ПС, сети связи 110 кВ | УНЦ РЗА и прочие шкафы (панели). Прочее устройство (аппаратура) 110 кВ | ПС 110/10 кВ Чикча | нд | П | 2027 | 110 | Шкафы с разъединителем, ИБП | Технические характеристики | 09.10.2024 | Тюменская область | 1 | 1 | 1 | 1 | 1 ед. | И12-08 | 85.79 | 1.31 | 112.3849 | нд
3.2.1.1 | Реконструкция ПС 110/10 кВ Чикча (замена силовых трансформаторов 2*10 МВА на 2*25МВА) | M_TP3300.PS.0128 | РЗА, система оперативного постоянного тока и собственных нужд ПС, сети связи 110 кВ | УНЦ РЗА и прочие шкафы (панели). Прочее устройство (аппаратура) 110 кВ | ПС 110/10 кВ Чикча | нд | П | 2027 | 110 | Шкафы с разъединителем, ИБП | Технические характеристики | 09.10.2024 | Тюменская область | 1 | 1 | 1 | 1 | 1 ед. | И12-08 | 85.79 | 1.31 | 112.3849 | нд
3.2.1.1 | Реконструкция ПС 110/10 кВ Чикча (замена силовых трансформаторов 2*10 МВА на 2*25МВА) | M_TP3300.PS.0128 | РЗА, система оперативного постоянного тока и собственных нужд ПС, сети связи 10 кВ | УНЦ РЗА и прочие шкафы (панели). Шкаф ТН 10 кВ | ПС 110/10 кВ Чикча | нд | П | 2027 | 10 | Шкаф ТН | Технические характеристики | 09.10.2024 | Тюменская область | 1 | 1 | 1 | 1 | 1 ед. | И12-03 | 2100.08 | 1.31 | 2751.1048 | нд
3.2.1.1 | Реконструкция ПС 110/10 кВ Чикча (замена силовых трансформаторов 2*10 МВА на 2*25МВА) | M_TP3300.PS.0128 | Ячейка (авто-) трансформатора 110 кВ | УНЦ ячейки двухобмоточного трансформатора 110 кВ | ПС 110/10 кВ Чикча | нд | П | 2027 | 110 | Т 110/НН, 25 МВА | Технические характеристики | 09.10.2024 | Тюменская область | 1 | 1 | 1 | 2 | 1 ячейка | Т4-09-2 | 93087.18 | 1.27 | 236441.4372 | нд
3.2.1.1 | Реконструкция ПС 110/10 кВ Чикча (замена силовых трансформаторов 2*10 МВА на 2*25МВА) | M_TP3300.PS.0128 | Итого объем финансовых потребностей по инвестиционному проекту, тыс. рублей | нд | нд | нд | нд | нд | нд | нд | нд | нд | нд | нд | нд | нд | нд | нд | нд | нд | нд | 360754.4912 | нд
3.2.1.1 | Реконструкция ПС 110 кВ Перевалово (замена силовых трансформаторов 2х16 МВА на 2х25 МВА, реконструкция ячеек КРУ-10 в кол-ве 17 шт., расширение КРУ-10 на 1 линейную ячейку) | O_TP3300.PS.0138 | Ячейка выключателя и элементы ПС 10 кВ | УНЦ на демонтажные работы ПС 10 кВ | ПС 110 кВ Перевалово | нд | П | 2027 | 10 | Ячейка выключателя КРУ 10 кВ | техническое обоснование инвестиционного проекта | 02.09.2024 | Тюменская область | 1 | 1 | 1 | 17 | 1 элемент ПС | М6-02-1 | 120.77 | 1.34 | 2751.1406 | нд
3.2.1.1 | Реконструкция ПС 110 кВ Перевалово (замена силовых трансформаторов 2х16 МВА на 2х25 МВА, реконструкция ячеек КРУ-10 в кол-ве 17 шт., расширение КРУ-10 на 1 линейную ячейку) | O_TP3300.PS.0138 | Проектные и изыскательские работы, разработка и утверждение ДПТ, кадастровые работы и работы по установлению земельных отношений 110 кВ | УНЦ на проектные и изыскательские работы для элементов ПС (ПП, ЗПС) 110 кВ | ПС 110 кВ Перевалово | нд | П | 2027 | 110 | Ячейка (авто-) трансформатора, группы однофазных автотрансформаторов, КРМ 110 кВ | техническое обоснование инвестиционного проекта | 02.09.2024 | Тюменская область | 1 | 1 | 1 | 2 | 1 ячейка | П2-07 | 4113.18 | 1 | 8226.36 | нд
3.2.1.1 | Реконструкция ПС 110 кВ Перевалово (замена силовых трансформаторов 2х16 МВА на 2х25 МВА, реконструкция ячеек КРУ-10 в кол-ве 17 шт., расширение КРУ-10 на 1 линейную ячейку) | O_TP3300.PS.0138 | Ячейка выключателя и элементы ПС 110 кВ | УНЦ на демонтажные работы ПС 110 кВ | ПС 110 кВ Перевалово | нд | П | 2027 | 110 | Ячейка двухобмоточного трансформатора 110 кВ/НН | техническое обоснование инвестиционного проекта | 02.09.2024 | Тюменская область | 1 | 1 | 1 | 2 | 1 элемент ПС | М6-05-6 | 6608.32 | 1.34 | 17710.2976 | нд
3.2.1.1 | Реконструкция ПС 110 кВ Перевалово (замена силовых трансформаторов 2х16 МВА на 2х25 МВА, реконструкция ячеек КРУ-10 в кол-ве 17 шт., расширение КРУ-10 на 1 линейную ячейку) | O_TP3300.PS.0138 | РУ 10 кВ | УНЦ ячейки выключателя КРУ 10 кВ | ПС 110 кВ Перевалово | нд | П | 2027 | 10 | Iном 1000 А, Iоткл 20 кА | техническое обоснование инвестиционного проекта | 02.09.2024 | Тюменская область | 1 | 1 | 1 | 10 | 1 ячейка | В3-01-1 | 2222.1 | 1.28 | 28442.88 | нд
3.2.1.1 | Реконструкция ПС 110 кВ Перевалово (замена силовых трансформаторов 2х16 МВА на 2х25 МВА, реконструкция ячеек КРУ-10 в кол-ве 17 шт., расширение КРУ-10 на 1 линейную ячейку) | O_TP3300.PS.0138 | Ячейка ТОР, ДГА (ДГР, фильтра заземляющего) 10 кВ | УНЦ ячейки реактора ДГР 10 кВ | ПС 110 кВ Перевалово | нд | П | 2027 | 10 | 730 кВА | техническое обоснование инвестиционного проекта | 02.09.2024 | Тюменская область | 1 | 1 | 1 | 4 | 1 ячейка | Р1-11-1 | 7013.3 | 1.31 | 36749.692 | нд
3.2.1.1 | Реконструкция ПС 110 кВ Перевалово (замена силовых трансформаторов 2х16 МВА на 2х25 МВА, реконструкция ячеек КРУ-10 в кол-ве 17 шт., расширение КРУ-10 на 1 линейную ячейку) | O_TP3300.PS.0138 | Ячейка (авто-) трансформатора 10 кВ | УНЦ ячейки двухобмоточного трансформатора 10 кВ | ПС 110 кВ Перевалово | нд | П | 2027 | 10 | масляный Т 10/НН, 400 кВА | техническое обоснование инвестиционного проекта | 02.09.2024 | Тюменская область | 1 | 1 | 1 | 2 | 1 ячейка | Т5-14-1 | 780.72 | 1.31 | 2045.4864 | нд
3.2.1.1 | Реконструкция ПС 110 кВ Перевалово (замена силовых трансформаторов 2х16 МВА на 2х25 МВА, реконструкция ячеек КРУ-10 в кол-ве 17 шт., расширение КРУ-10 на 1 линейную ячейку) | O_TP3300.PS.0138 | АСУ ТП ПС и ТМ 110 кВ | УНЦ систем АСУТП и ТМ. Шкаф гарантированного питания АСУ ТП и ТМ 110 кВ | ПС 110 кВ Перевалово | нд | П | 2027 | 110 | ИБП, преобразователи постоянного тока, блок контакты положения АВ, сигнальные контакты АВ, шкаф | техническое обоснование инвестиционного проекта | 02.09.2024 | Тюменская область | 1 | 1 | 1 | 1 | 1 ед. | А5-06 | 5306.44 | 1.29 | 6845.3076 | нд
3.2.1.1 | Реконструкция ПС 110 кВ Перевалово (замена силовых трансформаторов 2х16 МВА на 2х25 МВА, реконструкция ячеек КРУ-10 в кол-ве 17 шт., расширение КРУ-10 на 1 линейную ячейку) | O_TP3300.PS.0138 | АСУ ТП ПС и ТМ 110 кВ | УНЦ систем АСУТП и ТМ. Шкаф общеподстанционных контроллеров с количеством собираемых дискретных сигналов: 32 шт. 110 кВ | ПС 110 кВ Перевалово | нд | П | 2027 | 110 | Количество собираемых дискретных сигналов: 32 шт. | техническое обоснование инвестиционного проекта | 02.09.2024 | Тюменская область | 1 | 1 | 1 | 1 | 1 ед. | А5-15 | 1529.47 | 1.29 | 1973.0163 | нд
3.2.1.1 | Реконструкция ПС 110 кВ Перевалово (замена силовых трансформаторов 2х16 МВА на 2х25 МВА, реконструкция ячеек КРУ-10 в кол-ве 17 шт., расширение КРУ-10 на 1 линейную ячейку) | O_TP3300.PS.0138 | АСУ ТП ПС и ТМ 10 кВ | УНЦ АСУ ТП присоединения 10 кВ | ПС 110 кВ Перевалово | нд | П | 2027 | 10 | Аналоговые (дискретные) входы, дискретные выходы, цифровые интерфейсы, РАС, синхронизацию данных, контроль показателей качества электрической энергии, оперативная блокировка разъединителей, расчет ресурса силового выключателя, самодиагностика | техническое обоснование инвестиционного проекта | 02.09.2024 | Тюменская область | 1 | 1 | 1 | 1 | 1 ед. | А4-01 | 330.05 | 1.29 | 425.7645 | нд
3.2.1.1 | Реконструкция ПС 110 кВ Перевалово (замена силовых трансформаторов 2х16 МВА на 2х25 МВА, реконструкция ячеек КРУ-10 в кол-ве 17 шт., расширение КРУ-10 на 1 линейную ячейку) | O_TP3300.PS.0138 | Проектные и изыскательские работы, разработка и утверждение ДПТ, кадастровые работы и работы по установлению земельных отношений 0.4 кВ | УНЦ на проектные и изыскательские работы для отдельных элементов электрических сетей 0.4 кВ | ПС 110 кВ Перевалово | нд | П | 2027 | 0.4 | Затраты по УНЦ от 51 до 151 млн. руб. | техническое обоснование инвестиционного проекта | 02.09.2024 | Тюменская область | 1 | 1 | 1 | 1 | 1 объект | П6-10 | 10637.53 | 1 | 10637.53 | нд
3.2.1.1 | Реконструкция ПС 110 кВ Перевалово (замена силовых трансформаторов 2х16 МВА на 2х25 МВА, реконструкция ячеек КРУ-10 в кол-ве 17 шт., расширение КРУ-10 на 1 линейную ячейку) | O_TP3300.PS.0138 | Ячейка (авто-) трансформатора 110 кВ | УНЦ ячейки двухобмоточного трансформатора 110 кВ | ПС 110 кВ Перевалово | нд | П | 2027 | 110 | Т 110/НН, 25 МВА | техническое обоснование инвестиционного проекта | 02.09.2024 | Тюменская область | 1 | 1 | 1 | 2 | 1 ячейка | Т4-09-2 | 93087.18 | 1.27 | 236441.4372 | нд
3.2.1.1 | Реконструкция ПС 110 кВ Перевалово (замена силовых трансформаторов 2х16 МВА на 2х25 МВА, реконструкция ячеек КРУ-10 в кол-ве 17 шт., расширение КРУ-10 на 1 линейную ячейку) | O_TP3300.PS.0138 | РУ 10 кВ | УНЦ ячейки выключателя КРУ 10 кВ | ПС 110 кВ Перевалово | нд | П | 2027 | 10 | Iном 1600 А, Iоткл 31.5 кА | техническое обоснование инвестиционного проекта | 02.09.2024 | Тюменская область | 1 | 1 | 1 | 21 | 1 ячейка | В3-03-3 | 2403.46 | 1.28 | 64605.0048 | нд
3.2.1.1 | Реконструкция ПС 110 кВ Перевалово (замена силовых трансформаторов 2х16 МВА на 2х25 МВА, реконструкция ячеек КРУ-10 в кол-ве 17 шт., расширение КРУ-10 на 1 линейную ячейку) | O_TP3300.PS.0138 | Итого объем финансовых потребностей по инвестиционному проекту, тыс. рублей | нд | нд | нд | нд | нд | нд | нд | нд | нд | нд | нд | нд | нд | нд | нд | нд | нд | нд | 416853.917 | нд
3.2.1.1 | Реконструкция ПС 110 кВ Горьковка (комплексная реконструкция: замена силовых трансформаторов 2х16 МВА на 2х25 МВА, замена В-110 в кол-ве 2 шт., замена Р-110 в кол-ве 6 шт., замена КРУН 10 кВ с ячейками 10 кВ в кол-ве 18 шт., установка ДГР-10 в кол-ве 4 шт.) | O_TP3300.PS.0139 | Ячейка выключателя и элементы ПС 110 кВ | УНЦ на демонтажные работы ПС 110 кВ | ПС 110 кВ Горьковка | нд | П | 2027 | 110 | Трансформатор тока 110 кВ | техническое обоснование инвестиционного проекта | 02.09.2024 | Тюменская область | 1 | 1 | 1 | 3 | 1 элемент ПС | М6-09-3 | 1003.08 | 1.34 | 4032.3816 | нд
3.2.1.1 | Реконструкция ПС 110 кВ Горьковка (комплексная реконструкция: замена силовых трансформаторов 2х16 МВА на 2х25 МВА, замена В-110 в кол-ве 2 шт., замена Р-110 в кол-ве 6 шт., замена КРУН 10 кВ с ячейками 10 кВ в кол-ве 18 шт., установка ДГР-10 в кол-ве 4 шт.) | O_TP3300.PS.0139 | Ячейка выключателя и элементы ПС 10 кВ | УНЦ на демонтажные работы ПС 10 кВ | ПС 110 кВ Горьковка | нд | П | 2027 | 10 | Ячейка выключателя КРУ 10 кВ | техническое обоснование инвестиционного проекта | 02.09.2024 | Тюменская область | 1 | 1 | 1 | 18 | 1 элемент ПС | М6-02-1 | 120.77 | 1.34 | 2912.9724 | нд
3.2.1.1 | Реконструкция ПС 110 кВ Горьковка (комплексная реконструкция: замена силовых трансформаторов 2х16 МВА на 2х25 МВА, замена В-110 в кол-ве 2 шт., замена Р-110 в кол-ве 6 шт., замена КРУН 10 кВ с ячейками 10 кВ в кол-ве 18 шт., установка ДГР-10 в кол-ве 4 шт.) | O_TP3300.PS.0139 | Ячейка выключателя и элементы ПС 110 кВ | УНЦ на демонтажные работы ПС 110 кВ | ПС 110 кВ Горьковка | нд | П | 2027 | 110 | Ячейка выключателя НУ 110 кВ | техническое обоснование инвестиционного проекта | 02.09.2024 | Тюменская область | 1 | 1 | 1 | 2 | 1 элемент ПС | М6-01-2 | 4767.61 | 1.34 | 12777.1948 | нд
3.2.1.1 | Реконструкция ПС 110 кВ Горьковка (комплексная реконструкция: замена силовых трансформаторов 2х16 МВА на 2х25 МВА, замена В-110 в кол-ве 2 шт., замена Р-110 в кол-ве 6 шт., замена КРУН 10 кВ с ячейками 10 кВ в кол-ве 18 шт., установка ДГР-10 в кол-ве 4 шт.) | O_TP3300.PS.0139 | Проектные и изыскательские работы, разработка и утверждение ДПТ, кадастровые работы и работы по установлению земельных отношений 110 кВ | УНЦ на проектные и изыскательские работы для элементов ПС (ПП, ЗПС) 110 кВ | ПС 110 кВ Горьковка | нд | П | 2027 | 110 | Ячейка (авто-) трансформатора, группы однофазных автотрансформаторов, КРМ 110 кВ | техническое обоснование инвестиционного проекта | 02.09.2024 | Тюменская область | 1 | 1 | 1 | 2 | 1 ячейка | П2-07 | 4113.18 | 1 | 8226.36 | нд
3.2.1.1 | Реконструкция ПС 110 кВ Горьковка (комплексная реконструкция: замена силовых трансформаторов 2х16 МВА на 2х25 МВА, замена В-110 в кол-ве 2 шт., замена Р-110 в кол-ве 6 шт., замена КРУН 10 кВ с ячейками 10 кВ в кол-ве 18 шт., установка ДГР-10 в кол-ве 4 шт.) | O_TP3300.PS.0139 | Проектные и изыскательские работы, разработка и утверждение ДПТ, кадастровые работы и работы по установлению земельных отношений 110 кВ | УНЦ на проектные и изыскательские работы для элементов ПС (ПП, ЗПС) 110 кВ | ПС 110 кВ Горьковка | нд | П | 2027 | 110 | Ячейка выключателя | техническое обоснование инвестиционного проекта | 02.09.2024 | Тюменская область | 1 | 1 | 1 | 2 | 1 ячейка | П2-02 | 3290.54 | 1 | 6581.08 | нд
3.2.1.1 | Реконструкция ПС 110 кВ Горьковка (комплексная реконструкция: замена силовых трансформаторов 2х16 МВА на 2х25 МВА, замена В-110 в кол-ве 2 шт., замена Р-110 в кол-ве 6 шт., замена КРУН 10 кВ с ячейками 10 кВ в кол-ве 18 шт., установка ДГР-10 в кол-ве 4 шт.) | O_TP3300.PS.0139 | Ячейка выключателя и элементы ПС 110 кВ | УНЦ на демонтажные работы ПС 110 кВ | ПС 110 кВ Горьковка | нд | П | 2027 | 110 | Ячейка трехобмоточного трансформатора 110 кВ/СН/НН | техническое обоснование инвестиционного проекта | 02.09.2024 | Тюменская область | 1 | 1 | 1 | 2 | 1 элемент ПС | М6-03-1 | 7085.49 | 1.34 | 18989.1132 | нд
3.2.1.1 | Реконструкция ПС 110 кВ Горьковка (комплексная реконструкция: замена силовых трансформаторов 2х16 МВА на 2х25 МВА, замена В-110 в кол-ве 2 шт., замена Р-110 в кол-ве 6 шт., замена КРУН 10 кВ с ячейками 10 кВ в кол-ве 18 шт., установка ДГР-10 в кол-ве 4 шт.) | O_TP3300.PS.0139 | Ячейка выключателя и элементы ПС 110 кВ | УНЦ на демонтажные работы ПС 110 кВ | ПС 110 кВ Горьковка | нд | П | 2027 | 110 | Однополюсный разъединитель 110 кВ | техническое обоснование инвестиционного проекта | 02.09.2024 | Тюменская область | 1 | 1 | 1 | 6 | 1 элемент ПС | М6-12-3 | 105.25 | 1.34 | 846.21 | нд
3.2.1.1 | Реконструкция ПС 110 кВ Горьковка (комплексная реконструкция: замена силовых трансформаторов 2х16 МВА на 2х25 МВА, замена В-110 в кол-ве 2 шт., замена Р-110 в кол-ве 6 шт., замена КРУН 10 кВ с ячейками 10 кВ в кол-ве 18 шт., установка ДГР-10 в кол-ве 4 шт.) | O_TP3300.PS.0139 | Проектные и изыскательские работы, разработка и утверждение ДПТ, кадастровые работы и работы по установлению земельных отношений 110 кВ | УНЦ на проектные и изыскательские работы для отдельных элементов электрических сетей 110 кВ | ПС 110 кВ Горьковка | нд | П | 2027 | 110 | Затраты по УНЦ от 151 до 301 млн. руб. | техническое обоснование инвестиционного проекта | 02.09.2024 | Тюменская область | 1 | 1 | 1 | 1 | 1 объект | П6-11 | 21275.06 | 1 | 21275.06 | нд
3.2.1.1 | Реконструкция ПС 110 кВ Горьковка (комплексная реконструкция: замена силовых трансформаторов 2х16 МВА на 2х25 МВА, замена В-110 в кол-ве 2 шт., замена Р-110 в кол-ве 6 шт., замена КРУН 10 кВ с ячейками 10 кВ в кол-ве 18 шт., установка ДГР-10 в кол-ве 4 шт.) | O_TP3300.PS.0139 | Ячейка (авто-) трансформатора 110 кВ | УНЦ ячейки двухобмоточного трансформатора 110 кВ | ПС 110 кВ Горьковка | нд | П | 2027 | 110 | Т 110/НН, 25 МВА | техническое обоснование инвестиционного проекта | 02.09.2024 | Тюменская область | 1 | 1 | 1 | 2 | 1 ячейка | Т4-09-2 | 93087.18 | 1.27 | 236441.4372 | нд
3.2.1.1 | Реконструкция ПС 110 кВ Горьковка (комплексная реконструкция: замена силовых трансформаторов 2х16 МВА на 2х25 МВА, замена В-110 в кол-ве 2 шт., замена Р-110 в кол-ве 6 шт., замена КРУН 10 кВ с ячейками 10 кВ в кол-ве 18 шт., установка ДГР-10 в кол-ве 4 шт.) | O_TP3300.PS.0139 | РУ 110 кВ | УНЦ ячейки выключателя НУ 110 кВ | ПС 110 кВ Горьковка | нд | П | 2027 | 110 | Iном 2500 А, Iоткл 40 кА | техническое обоснование инвестиционного проекта | 02.09.2024 | Тюменская область | 1 | 1 | 1 | 3 | 1 ячейка | В1-01-1 | 39176.87 | 1.28 | 150439.1808 | нд
3.2.1.1 | Реконструкция ПС 110 кВ Горьковка (комплексная реконструкция: замена силовых трансформаторов 2х16 МВА на 2х25 МВА, замена В-110 в кол-ве 2 шт., замена Р-110 в кол-ве 6 шт., замена КРУН 10 кВ с ячейками 10 кВ в кол-ве 18 шт., установка ДГР-10 в кол-ве 4 шт.) | O_TP3300.PS.0139 | РУ 10 кВ | УНЦ ячейки выключателя КРУ 10 кВ | ПС 110 кВ Горьковка | нд | П | 2027 | 10 | Iном 1600 А, Iоткл 31.5 кА | техническое обоснование инвестиционного проекта | 02.09.2024 | Тюменская область | 1 | 1 | 1 | 33 | 1 ячейка | В3-03-3 | 2403.46 | 1.28 | 101522.1504 | нд
3.2.1.1 | Реконструкция ПС 110 кВ Горьковка (комплексная реконструкция: замена силовых трансформаторов 2х16 МВА на 2х25 МВА, замена В-110 в кол-ве 2 шт., замена Р-110 в кол-ве 6 шт., замена КРУН 10 кВ с ячейками 10 кВ в кол-ве 18 шт., установка ДГР-10 в кол-ве 4 шт.) | O_TP3300.PS.0139 | Ячейка ТОР, ДГА (ДГР, фильтра заземляющего) 10 кВ | УНЦ ячейки реактора ДГР 10 кВ | ПС 110 кВ Горьковка | нд | П | 2027 | 10 | 485 кВА | техническое обоснование инвестиционного проекта | 02.09.2024 | Тюменская область | 1 | 1 | 1 | 4 | 1 ячейка | Р1-06-1 | 6602.46 | 1.31 | 34596.8904 | нд
3.2.1.1 | Реконструкция ПС 110 кВ Горьковка (комплексная реконструкция: замена силовых трансформаторов 2х16 МВА на 2х25 МВА, замена В-110 в кол-ве 2 шт., замена Р-110 в кол-ве 6 шт., замена КРУН 10 кВ с ячейками 10 кВ в кол-ве 18 шт., установка ДГР-10 в кол-ве 4 шт.) | O_TP3300.PS.0139 | Ячейка (авто-) трансформатора 10 кВ | УНЦ ячейки двухобмоточного трансформатора 10 кВ | ПС 110 кВ Горьковка | нд | П | 2027 | 10 | масляный Т 10/НН, 250 кВА | техническое обоснование инвестиционного проекта | 02.09.2024 | Тюменская область | 1 | 1 | 1 | 2 | 1 ячейка | Т5-12-1 | 606.63 | 1.31 | 1589.3706 | нд
3.2.1.1 | Реконструкция ПС 110 кВ Горьковка (комплексная реконструкция: замена силовых трансформаторов 2х16 МВА на 2х25 МВА, замена В-110 в кол-ве 2 шт., замена Р-110 в кол-ве 6 шт., замена КРУН 10 кВ с ячейками 10 кВ в кол-ве 18 шт., установка ДГР-10 в кол-ве 4 шт.) | O_TP3300.PS.0139 | Итого объем финансовых потребностей по инвестиционному проекту, тыс. рублей | нд | нд | нд | нд | нд | нд | нд | нд | нд | нд | нд | нд | нд | нд | нд | нд | нд | нд | 600229.4014 | нд
3.2.1.2 | Реконструкция ПС 110/35/10 кВ. Выполнение мероприятий по ликвидации травмоопасного оборудования Южного ТПО (ПС 110 кВ Упорово, Емуртла, Буньково, Ингалинка, Плетнёво, Юрга, Красный Яр) | H_TP3400.PS.0020 | РУ 10 кВ | УНЦ ячейки выключателя НУ 10 кВ | ПС 110 кВ Упорово, Емуртла, Буньково, Ингалинка, Плетнёво, Юрга, Красный Яр | нд | И | 2030 | 10 | Iном 800 (1000, 1250) А, Iоткл 25 кА | Приказ об утв. ПСД | от 25.12.2019 № 67-ТРС | Тюменская область | 1 | 1 | 1 | 112 | 1 ячейка | В2-02-1 | 5058.3 | 1.28 | 725157.888 | нд
3.2.1.2 | Реконструкция ПС 110/35/10 кВ. Выполнение мероприятий по ликвидации травмоопасного оборудования Южного ТПО (ПС 110 кВ Упорово, Емуртла, Буньково, Ингалинка, Плетнёво, Юрга, Красный Яр) | H_TP3400.PS.0020 | Ячейка выключателя и элементы ПС 35 кВ | УНЦ выключателя 35 кВ с устройством фундаментов | ПС 110 кВ Упорово, Емуртла, Буньково, Ингалинка, Плетнёво, Юрга, Красный Яр | нд | И | 2030 | 35 | Iном 2000 А, Iоткл 25 кА | Приказ об утв. ПСД | от 25.12.2019 № 67-ТРС | Тюменская область | 1 | 1 | 1 | 23 | 1 ед | И2-01-1 | 1790.15 | 1.28 | 52702.016 | нд
3.2.1.2 | Реконструкция ПС 110/35/10 кВ. Выполнение мероприятий по ликвидации травмоопасного оборудования Южного ТПО (ПС 110 кВ Упорово, Емуртла, Буньково, Ингалинка, Плетнёво, Юрга, Красный Яр) | H_TP3400.PS.0020 | Ячейка выключателя и элементы ПС 35 кВ | УНЦ элементов ПС с устройством фундаментов. Разъединитель на три полюса. 35 кВ | ПС 110 кВ Упорово, Емуртла, Буньково, Ингалинка, Плетнёво, Юрга, Красный Яр | нд | И | 2030 | 35 | Разъединитель на три полюса | Приказ об утв. ПСД | от 25.12.2019 № 67-ТРС | Тюменская область | 1 | 1 | 1 | 57 | 1 ед. | И5-06-2 | 2327.6 | 1.31 | 173801.892 | нд
3.2.1.2 | Реконструкция ПС 110/35/10 кВ. Выполнение мероприятий по ликвидации травмоопасного оборудования Южного ТПО (ПС 110 кВ Упорово, Емуртла, Буньково, Ингалинка, Плетнёво, Юрга, Красный Яр) | H_TP3400.PS.0020 | Ячейка выключателя и элементы ПС 35 кВ | УНЦ элементов ПС с устройством фундаментов. ТН (до трех вторичных обмоток) на три фазы. 35 кВ | ПС 110 кВ Упорово, Емуртла, Буньково, Ингалинка, Плетнёво, Юрга, Красный Яр | нд | И | 2030 | 35 | ТН (до трех вторичных обмоток) на три фазы | Приказ об утв. ПСД | от 25.12.2019 № 67-ТРС | Тюменская область | 1 | 1 | 1 | 11 | 1 ед. | И5-02-2 | 1838.91 | 1.31 | 26498.6931 | нд
3.2.1.2 | Реконструкция ПС 110/35/10 кВ. Выполнение мероприятий по ликвидации травмоопасного оборудования Южного ТПО (ПС 110 кВ Упорово, Емуртла, Буньково, Ингалинка, Плетнёво, Юрга, Красный Яр) | H_TP3400.PS.0020 | Ячейка выключателя и элементы ПС 35 кВ | УНЦ элементов ПС с устройством фундаментов. ОПН на три фазы. 35 кВ | ПС 110 кВ Упорово, Емуртла, Буньково, Ингалинка, Плетнёво, Юрга, Красный Яр | нд | И | 2030 | 35 | ОПН на три фазы | Приказ об утв. ПСД | от 25.12.2019 № 67-ТРС | Тюменская область | 1 | 1 | 1 | 30 | 1 ед. | И5-04-2 | 441.94 | 1.31 | 17368.242 | нд
3.2.1.2 | Реконструкция ПС 110/35/10 кВ. Выполнение мероприятий по ликвидации травмоопасного оборудования Южного ТПО (ПС 110 кВ Упорово, Емуртла, Буньково, Ингалинка, Плетнёво, Юрга, Красный Яр) | H_TP3400.PS.0020 | Системы ВЧ связи, УПАСК, ПА 35 кВ | УНЦ системы ВЧ-связи 35 кВ. Комбинированная аппаратура по ВЧ (ВОЛС) 35 кВ | ПС 110 кВ Упорово, Емуртла, Буньково, Ингалинка, Плетнёво, Юрга, Красный Яр | нд | И | 2030 | 35 | Аппаратуру ВЧ-связи (приемник, передатчик, интерфейсы телефонии и передачи данных), шкаф (стойку) для размещения оборудования | Приказ об утв. ПСД | от 25.12.2019 № 67-ТРС | Тюменская область | 1 | 1 | 1 | 21 | 1 ед. | А6-07 | 3657.51 | 1.29 | 99081.9459 | нд
3.2.1.2 | Реконструкция ПС 110/35/10 кВ. Выполнение мероприятий по ликвидации травмоопасного оборудования Южного ТПО (ПС 110 кВ Упорово, Емуртла, Буньково, Ингалинка, Плетнёво, Юрга, Красный Яр) | H_TP3400.PS.0020 | Системы ВЧ связи, УПАСК, ПА 35 кВ | УНЦ системы ВЧ-связи. ВЧ-обработка и присоединение на ЛЭП 35 кВ | ПС 110 кВ Упорово, Емуртла, Буньково, Ингалинка, Плетнёво, Юрга, Красный Яр | нд | И | 2030 | 35 | ВЧ-заградитель, конденсатор связи, фильтр присоединения, разделительный фильтр, радиочастотный кабель | Приказ об утв. ПСД | от 25.12.2019 № 67-ТРС | Тюменская область | 1 | 1 | 1 | 7 | 1 ед. | А6-01-1 | 3776.32 | 1.29 | 34100.1696 | нд
3.2.1.2 | Реконструкция ПС 110/35/10 кВ. Выполнение мероприятий по ликвидации травмоопасного оборудования Южного ТПО (ПС 110 кВ Упорово, Емуртла, Буньково, Ингалинка, Плетнёво, Юрга, Красный Яр) | H_TP3400.PS.0020 | Системы ВЧ связи, УПАСК, ПА 110 кВ | УНЦ системы ВЧ-связи 110 кВ. ВЧ-обработка и присоединение на ЛЭП | ПС 110 кВ Упорово, Емуртла, Буньково, Ингалинка, Плетнёво, Юрга, Красный Яр | нд | И | 2030 | 110 | ВЧ-заградитель, конденсатор связи, фильтр присоединения, разделительный фильтр, радиочастотный кабель | Приказ об утв. ПСД | от 25.12.2019 № 67-ТРС | Тюменская область | 1 | 1 | 1 | 14 | 1 ед. | А6-02-1 | 5334.69 | 1.29 | 96344.5014 | нд
3.2.1.2 | Реконструкция ПС 110/35/10 кВ. Выполнение мероприятий по ликвидации травмоопасного оборудования Южного ТПО (ПС 110 кВ Упорово, Емуртла, Буньково, Ингалинка, Плетнёво, Юрга, Красный Яр) | H_TP3400.PS.0020 | АСУ ТП ПС и ТМ 35 кВ | УНЦ АСУТП ПС и ТМ. АСУ ТП на ПС 35 кВ для решений без использования протоколов GOOSE и SV с количеством присоединений класса напряжения 35 кВ: 2 - 3 | ПС 110 кВ Упорово, Емуртла, Буньково, Ингалинка, Плетнёво, Юрга, Красный Яр | нд | И | 2030 | 35 | Без использования протоколов GOOSE и SV. ШСО, ШСК, ШИП, ШЭЭ, ССПТИ, АРМ персонала РЗА с ИБП, переносимые АРМ, ПО | Приказ об утв. ПСД | от 25.12.2019 № 67-ТРС | Тюменская область | 1 | 1 | 1 | 14 | 1 ед. | А3-01-1 | 54220.84 | 1.11 | 842591.8536 | нд
3.2.1.2 | Реконструкция ПС 110/35/10 кВ. Выполнение мероприятий по ликвидации травмоопасного оборудования Южного ТПО (ПС 110 кВ Упорово, Емуртла, Буньково, Ингалинка, Плетнёво, Юрга, Красный Яр) | H_TP3400.PS.0020 | Проектные и изыскательские работы, разработка и утверждение ДПТ, кадастровые работы и работы по установлению земельных отношений 0.4 кВ | УНЦ на проектные и изыскательские работы для отдельных элементов электрических сетей 0.4 кВ | ПС 110 кВ Упорово, Емуртла, Буньково, Ингалинка, Плетнёво, Юрга, Красный Яр | нд | И | 2030 | 0.4 | Затраты по УНЦ от 1001 до 1501 млн. руб. | Приказ об утв. ПСД | от 25.12.2019 № 67-ТРС | Тюменская область | 1 | 1 | 1 | 1 | 1 объект | П6-14 | 106375.28 | 1 | 106375.28 | нд
3.2.1.2 | Реконструкция ПС 110/35/10 кВ. Выполнение мероприятий по ликвидации травмоопасного оборудования Южного ТПО (ПС 110 кВ Упорово, Емуртла, Буньково, Ингалинка, Плетнёво, Юрга, Красный Яр) | H_TP3400.PS.0020 | Итого объем финансовых потребностей по инвестиционному проекту, тыс. рублей | нд | нд | нд | нд | нд | нд | нд | нд | нд | нд | нд | нд | нд | нд | нд | нд | нд | нд | 2174022.4816 | нд
3.2.1.2 | Реконструкция ПС 35/10 кВ. Выполнение мероприятий по ликвидации травмоопасного оборудования Южного ТПО (ПС 35 кВ Ситниково, Жданово, Коркино, Масали, Иваново, Нефтяник, Арболитовая) | H_TP3400.PS.0021 | РУ 10 кВ | УНЦ ячейки выключателя НУ 10 кВ | ПС 35 кВ Ситниково, Жданово, Коркино, Масали, Иваново, Нефтяник, Арболитовая | нд | И | 2026 | 10 | Iном 800 (1000, 1250) А, Iоткл 25 кА | Приказ об утв. ПСД | от 25.12.2019 № 68-ТРС | Тюменская область | 1 | 1 | 1 | 89 | 1 ячейка | В2-02-1 | 5058.3 | 1.28 | 576241.536 | нд
3.2.1.2 | Реконструкция ПС 35/10 кВ. Выполнение мероприятий по ликвидации травмоопасного оборудования Южного ТПО (ПС 35 кВ Ситниково, Жданово, Коркино, Масали, Иваново, Нефтяник, Арболитовая) | H_TP3400.PS.0021 | Ячейка выключателя и элементы ПС 35 кВ | УНЦ выключателя 35 кВ с устройством фундаментов | ПС 35 кВ Ситниково, Жданово, Коркино, Масали, Иваново, Нефтяник, Арболитовая | нд | И | 2026 | 35 | Iном 2000 А, Iоткл 25 кА | Приказ об утв. ПСД | от 25.12.2019 № 68-ТРС | Тюменская область | 1 | 1 | 1 | 17 | 1 ед | И2-01-1 | 1790.15 | 1.28 | 38953.664 | нд
3.2.1.2 | Реконструкция ПС 35/10 кВ. Выполнение мероприятий по ликвидации травмоопасного оборудования Южного ТПО (ПС 35 кВ Ситниково, Жданово, Коркино, Масали, Иваново, Нефтяник, Арболитовая) | H_TP3400.PS.0021 | Ячейка выключателя и элементы ПС 35 кВ | УНЦ элементов ПС с устройством фундаментов. Разъединитель на три полюса. 35 кВ | ПС 35 кВ Ситниково, Жданово, Коркино, Масали, Иваново, Нефтяник, Арболитовая | нд | И | 2026 | 35 | Разъединитель на три полюса | Приказ об утв. ПСД | от 25.12.2019 № 68-ТРС | Тюменская область | 1 | 1 | 1 | 30 | 1 ед. | И5-06-2 | 2327.6 | 1.31 | 91474.68 | нд
3.2.1.2 | Реконструкция ПС 35/10 кВ. Выполнение мероприятий по ликвидации травмоопасного оборудования Южного ТПО (ПС 35 кВ Ситниково, Жданово, Коркино, Масали, Иваново, Нефтяник, Арболитовая) | H_TP3400.PS.0021 | Ячейка выключателя и элементы ПС 35 кВ | УНЦ элементов ПС с устройством фундаментов. ТН (до трех вторичных обмоток) на три фазы. 35 кВ | ПС 35 кВ Ситниково, Жданово, Коркино, Масали, Иваново, Нефтяник, Арболитовая | нд | И | 2026 | 35 | ТН (до трех вторичных обмоток) на три фазы | Приказ об утв. ПСД | от 25.12.2019 № 68-ТРС | Тюменская область | 1 | 1 | 1 | 1 | 1 ед. | И5-02-2 | 1838.91 | 1.31 | 2408.9721 | нд
3.2.1.2 | Реконструкция ПС 35/10 кВ. Выполнение мероприятий по ликвидации травмоопасного оборудования Южного ТПО (ПС 35 кВ Ситниково, Жданово, Коркино, Масали, Иваново, Нефтяник, Арболитовая) | H_TP3400.PS.0021 | Ячейка выключателя и элементы ПС 35 кВ | УНЦ элементов ПС с устройством фундаментов. ОПН на три фазы. 35 кВ | ПС 35 кВ Ситниково, Жданово, Коркино, Масали, Иваново, Нефтяник, Арболитовая | нд | И | 2026 | 35 | ОПН на три фазы | Приказ об утв. ПСД | от 25.12.2019 № 68-ТРС | Тюменская область | 1 | 1 | 1 | 25 | 1 ед. | И5-04-2 | 441.94 | 1.31 | 14473.535 | нд
3.2.1.2 | Реконструкция ПС 35/10 кВ. Выполнение мероприятий по ликвидации травмоопасного оборудования Южного ТПО (ПС 35 кВ Ситниково, Жданово, Коркино, Масали, Иваново, Нефтяник, Арболитовая) | H_TP3400.PS.0021 | Системы ВЧ связи, УПАСК, ПА 35 кВ | УНЦ системы ВЧ-связи 35 кВ. Комбинированная аппаратура по ВЧ (ВОЛС) 35 кВ | ПС 35 кВ Ситниково, Жданово, Коркино, Масали, Иваново, Нефтяник, Арболитовая | нд | И | 2026 | 35 | Аппаратуру ВЧ-связи (приемник, передатчик, интерфейсы телефонии и передачи данных), шкаф (стойку) для размещения оборудования | Приказ об утв. ПСД | от 25.12.2019 № 68-ТРС | Тюменская область | 1 | 1 | 1 | 21 | 1 ед. | А6-07 | 3657.51 | 1.29 | 99081.9459 | нд
3.2.1.2 | Реконструкция ПС 35/10 кВ. Выполнение мероприятий по ликвидации травмоопасного оборудования Южного ТПО (ПС 35 кВ Ситниково, Жданово, Коркино, Масали, Иваново, Нефтяник, Арболитовая) | H_TP3400.PS.0021 | Системы ВЧ связи, УПАСК, ПА 35 кВ | УНЦ системы ВЧ-связи. ВЧ-обработка и присоединение на ЛЭП 35 кВ | ПС 35 кВ Ситниково, Жданово, Коркино, Масали, Иваново, Нефтяник, Арболитовая | нд | И | 2026 | 35 | ВЧ-заградитель, конденсатор связи, фильтр присоединения, разделительный фильтр, радиочастотный кабель | Приказ об утв. ПСД | от 25.12.2019 № 68-ТРС | Тюменская область | 1 | 1 | 1 | 7 | 1 ед. | А6-01-1 | 3776.32 | 1.29 | 34100.1696 | нд
3.2.1.2 | Реконструкция ПС 35/10 кВ. Выполнение мероприятий по ликвидации травмоопасного оборудования Южного ТПО (ПС 35 кВ Ситниково, Жданово, Коркино, Масали, Иваново, Нефтяник, Арболитовая) | H_TP3400.PS.0021 | Системы ВЧ связи, УПАСК, ПА 110 кВ | УНЦ системы ВЧ-связи 110 кВ. ВЧ-обработка и присоединение на ЛЭП | ПС 35 кВ Ситниково, Жданово, Коркино, Масали, Иваново, Нефтяник, Арболитовая | нд | И | 2026 | 110 | ВЧ-заградитель, конденсатор связи, фильтр присоединения, разделительный фильтр, радиочастотный кабель | Приказ об утв. ПСД | от 25.12.2019 № 68-ТРС | Тюменская область | 1 | 1 | 1 | 14 | 1 ед. | А6-02-1 | 5334.69 | 1.29 | 96344.5014 | нд
3.2.1.2 | Реконструкция ПС 35/10 кВ. Выполнение мероприятий по ликвидации травмоопасного оборудования Южного ТПО (ПС 35 кВ Ситниково, Жданово, Коркино, Масали, Иваново, Нефтяник, Арболитовая) | H_TP3400.PS.0021 | АСУ ТП ПС и ТМ 35 кВ | УНЦ АСУТП ПС и ТМ. АСУ ТП на ПС 35 кВ для решений без использования протоколов GOOSE и SV с количеством присоединений класса напряжения 35 кВ: 2 - 3 | ПС 35 кВ Ситниково, Жданово, Коркино, Масали, Иваново, Нефтяник, Арболитовая | нд | И | 2026 | 35 | Без использования протоколов GOOSE и SV. ШСО, ШСК, ШИП, ШЭЭ, ССПТИ, АРМ персонала РЗА с ИБП, переносимые АРМ, ПО | Приказ об утв. ПСД | от 25.12.2019 № 68-ТРС | Тюменская область | 1 | 1 | 1 | 14 | 1 ед. | А3-01-1 | 54220.84 | 1.11 | 842591.8536 | нд
3.2.1.2 | Реконструкция ПС 35/10 кВ. Выполнение мероприятий по ликвидации травмоопасного оборудования Южного ТПО (ПС 35 кВ Ситниково, Жданово, Коркино, Масали, Иваново, Нефтяник, Арболитовая) | H_TP3400.PS.0021 | Проектные и изыскательские работы, разработка и утверждение ДПТ, кадастровые работы и работы по установлению земельных отношений 0.4 кВ | УНЦ на проектные и изыскательские работы для отдельных элементов электрических сетей 0.4 кВ | ПС 35 кВ Ситниково, Жданово, Коркино, Масали, Иваново, Нефтяник, Арболитовая | нд | И | 2026 | 0.4 | Затраты по УНЦ от 1001 до 1501 млн. руб. | Приказ об утв. ПСД | от 25.12.2019 № 68-ТРС | Тюменская область | 1 | 1 | 1 | 1 | 1 объект | П6-14 | 106375.28 | 1 | 106375.28 | нд
3.2.1.2 | Реконструкция ПС 35/10 кВ. Выполнение мероприятий по ликвидации травмоопасного оборудования Южного ТПО (ПС 35 кВ Ситниково, Жданово, Коркино, Масали, Иваново, Нефтяник, Арболитовая) | H_TP3400.PS.0021 | Итого объем финансовых потребностей по инвестиционному проекту, тыс. рублей | нд | нд | нд | нд | нд | нд | нд | нд | нд | нд | нд | нд | нд | нд | нд | нд | нд | нд | 1902046.1376 | нд
3.2.1.2 | Реконструкция телемеханики с выполнением ЭМБ на ПС 110/10 кВ КС-7 | F_TP3600.PS.0040 | АСУ ТП ПС и ТМ 110 кВ | УНЦ систем АСУТП и ТМ. Шкаф основного контроллера связи и управления 110 кВ | ПС 110/10 кВ КС-7 | нд | П | 2027 | 110 | 8 аналоговых входов, 144 дискретных входа | техническое обоснование инвестиционного проекта | от 26.12.2023 | Тюменская область | 1 | 1 | 1 | 1 | 1 ед | А5-01 | 2252.79 | 1.29 | 2906.0991 | нд
3.2.1.2 | Реконструкция телемеханики с выполнением ЭМБ на ПС 110/10 кВ КС-7 | F_TP3600.PS.0040 | АСУ ТП ПС и ТМ 110 кВ | УНЦ систем АСУТП и ТМ. Шкаф серверного оборудования основной 110 кВ | ПС 110/10 кВ КС-7 | нд | П | 2027 | 110 | Сервер АСУ ТП, сервер ТМ, СКСУ, ССАС, АРМ опретивного персонала, KVM-консоль | техническое обоснование инвестиционного проекта | от 26.12.2023 | Тюменская область | 1 | 1 | 1 | 2 | 1 ед | А5-02 | 17966.55 | 1.29 | 46353.699 | нд
3.2.1.2 | Реконструкция телемеханики с выполнением ЭМБ на ПС 110/10 кВ КС-7 | F_TP3600.PS.0040 | АСУ ТП ПС и ТМ 110 кВ | УНЦ систем АСУТП и ТМ. Шкаф сетевой коммутации с четырьмя коммутаторами и двумя серверами системы обеспечения единого времени 110 кВ | ПС 110/10 кВ КС-7 | нд | П | 2027 | 110 | Коммутаторы с 24 портами, модуль синхронизации данных, шкаф для размещения оборудования, ПО | техническое обоснование инвестиционного проекта | от 26.12.2023 | Тюменская область | 1 | 1 | 1 | 1 | 1 ед. | А5-04 | 11261.58 | 1.29 | 14527.4382 | нд
3.2.1.2 | Реконструкция телемеханики с выполнением ЭМБ на ПС 110/10 кВ КС-7 | F_TP3600.PS.0040 | Проектные и изыскательские работы, разработка и утверждение ДПТ, кадастровые работы и работы по установлению земельных отношений 110 кВ | УНЦ на проектные и изыскательские работы для отдельных элементов электрических сетей 110 кВ | ПС 110/10 кВ КС-7 | нд | П | 2027 | 110 | Затраты по УНЦ от 51 до 151 млн. руб. | техническое обоснование инвестиционного проекта | от 26.12.2023 | Тюменская область | 1 | 1 | 1 | 1 | 1 объект | П6-10 | 10637.53 | 1 | 10637.53 | нд
3.2.1.2 | Реконструкция телемеханики с выполнением ЭМБ на ПС 110/10 кВ КС-7 | F_TP3600.PS.0040 | Линейно-кабельные сооружения ВОЛС 110 кВ | УНЦ ОКСН 110 кВ | ПС 110/10 кВ КС-7 | нд | П | 2027 | 110 | 32 ОВ, 30 кН | техническое обоснование инвестиционного проекта | от 26.12.2023 | Тюменская область | 1 | 1 | 1 | 16.4035 | 1 км. | О2-04-3 | 516.45 | 1.11 | 9403.4622 | нд
3.2.1.2 | Реконструкция телемеханики с выполнением ЭМБ на ПС 110/10 кВ КС-7 | F_TP3600.PS.0040 | Линейно-кабельные сооружения ВОЛС 110 кВ | УНЦ ВОК в трубе в земле 110 кВ | ПС 110/10 кВ КС-7 | нд | П | 2027 | 110 | 32 ОВ, 15 кН | техническое обоснование инвестиционного проекта | от 26.12.2023 | Тюменская область | 1 | 1 | 1 | 0.15 | 1 км. | О4-04-2 | 665.13 | 1.32 | 131.6957 | нд
3.2.1.2 | Реконструкция телемеханики с выполнением ЭМБ на ПС 110/10 кВ КС-7 | F_TP3600.PS.0040 | Итого объем финансовых потребностей по инвестиционному проекту, тыс. рублей | нд | нд | нд | нд | нд | нд | нд | нд | нд | нд | нд | нд | нд | нд | нд | нд | нд | нд | 83959.9242 | нд
3.2.1.2 | Реконструкция ПС Казанка (Замена масляных выключателей МКП-110 кВ на элегазовыебаковые-110 кВ 6 шт., замена маслянных выключателей 35 кВ С-35М на вакуумные -5 шт.) | F_TP3500.PS.0015 | Ячейка выключателя и элементы ПС 35 кВ | УНЦ на демонтажные работы ПС 35 кВ | ПС 110/35кВ Казанка со стороны напряжения 35 кВ | нд | С | 2028 | 35 | Ячейка выключателя НУ 35 кВ | Приказ об утв. ПСД | от 05.12.2018 №51-ТРС | Тюменская область | 1 | 1 | 1 | 5 | 1 ед. | М6-01-1 | 2954.98 | 1.34 | 19798.366 | нд
3.2.1.2 | Реконструкция ПС Казанка (Замена масляных выключателей МКП-110 кВ на элегазовыебаковые-110 кВ 6 шт., замена маслянных выключателей 35 кВ С-35М на вакуумные -5 шт.) | F_TP3500.PS.0015 | Ячейка выключателя и элементы ПС 110 кВ | УНЦ на демонтажные работы ПС 110 кВ | ПС 110/35кВ Казанка со стороны напряжения 110 кВ | нд | С | 2028 | 110 | Ячейка выключателя НУ 110 кВ | Приказ об утв. ПСД | от 05.12.2018 №51-ТРС | Тюменская область | 1 | 1 | 1 | 7 | 1 ед. | М6-01-2 | 4767.61 | 1.34 | 44720.1818 | нд
3.2.1.2 | Реконструкция ПС Казанка (Замена масляных выключателей МКП-110 кВ на элегазовыебаковые-110 кВ 6 шт., замена маслянных выключателей 35 кВ С-35М на вакуумные -5 шт.) | F_TP3500.PS.0015 | Проектные и изыскательские работы, разработка и утверждение ДПТ, кадастровые работы и работы по установлению земельных отношений 110 кВ | УНЦ на проектные и изыскательские работы для элементов ПС (ПП, ЗПС) 110 кВ | ПС 110/35кВ Казанка со стороны напряжения 110 кВ | нд | С | 2028 | 110 | Ячейка выключателя | Приказ об утв. ПСД | от 05.12.2018 №51-ТРС | Тюменская область | 1 | 1 | 1 | 6 | 1 ячейка | П2-02 | 3290.54 | 1 | 19743.24 | нд
3.2.1.2 | Реконструкция ПС Казанка (Замена масляных выключателей МКП-110 кВ на элегазовыебаковые-110 кВ 6 шт., замена маслянных выключателей 35 кВ С-35М на вакуумные -5 шт.) | F_TP3500.PS.0015 | Проектные и изыскательские работы, разработка и утверждение ДПТ, кадастровые работы и работы по установлению земельных отношений 35 кВ | УНЦ на проектные и изыскательские работы для элементов ПС (ПП, ЗПС) 35 кВ | ПС 110/35кВ Казанка со стороны напряжения 35 кВ | нд | С | 2028 | 35 | Ячейка выключателя | Приказ об утв. ПСД | от 05.12.2018 №51-ТРС | Тюменская область | 1 | 1 | 1 | 5 | 1 ячейка | П2-01 | 1974.33 | 1 | 9871.65 | нд
3.2.1.2 | Реконструкция ПС Казанка (Замена масляных выключателей МКП-110 кВ на элегазовыебаковые-110 кВ 6 шт., замена маслянных выключателей 35 кВ С-35М на вакуумные -5 шт.) | F_TP3500.PS.0015 | РУ 110 кВ | УНЦ ячейки выключателя НУ 110 кВ | ПС 110/35кВ Казанка со стороны напряжения 110 кВ | нд | С | 2028 | 110 | Iном 3150 А, Iоткл 50 кА | Приказ об утв. ПСД | от 05.12.2018 №51-ТРС | Тюменская область | 1 | 1 | 1 | 6 | 1 ячейка | В1-02-2 | 43292.86 | 1.28 | 332489.1648 | нд
3.2.1.2 | Реконструкция ПС Казанка (Замена масляных выключателей МКП-110 кВ на элегазовыебаковые-110 кВ 6 шт., замена маслянных выключателей 35 кВ С-35М на вакуумные -5 шт.) | F_TP3500.PS.0015 | РУ 35 кВ | УНЦ ячейки выключателя НУ 35 кВ | ПС 110/35кВ Казанка со стороны напряжения 35 кВ | нд | С | 2028 | 35 | Iном 2500 А, Iоткл 25 кА | Приказ об утв. ПСД | от 05.12.2018 №51-ТРС | Тюменская область | 1 | 1 | 1 | 5 | 1 ячейка | В2-06-1 | 27469.92 | 1.28 | 175807.488 | нд
3.2.1.2 | Реконструкция ПС Казанка (Замена масляных выключателей МКП-110 кВ на элегазовыебаковые-110 кВ 6 шт., замена маслянных выключателей 35 кВ С-35М на вакуумные -5 шт.) | F_TP3500.PS.0015 | Итого объем финансовых потребностей по инвестиционному проекту, тыс. рублей | нд | нд | нд | нд | нд | нд | нд | нд | нд | нд | нд | нд | нд | нд | нд | нд | нд | нд | 602430.0906 | нд
3.2.1.2 | Реконструкция ПС 110 кВ Граничная (замена ячеек 10 кВ - 41 шт, установка дугогасящих реакторов 10 кВ в количестве 2 шт, замена дугогасящих реакторов 10 кВ в количестве 2 шт, реконструкция молниезащиты, замена оборудования РЗА и АСУ ТП) | K_TP3300.PS.0098 | РУ 10 кВ | УНЦ ячейки выключателя НУ 10 кВ | ПС 110 кВ Граничная | нд | К | 2029 | 10 | Iном 1600 А, Iоткл 31.5 кА | Приказ об утв. ПСД | 4-ТЭС от 01.02.2024 | Тюменская область | 1 | 1 | 1 | 41 | 1 ячейка | В2-03-2 | 5248.25 | 1.28 | 275428.16 | нд
3.2.1.2 | Реконструкция ПС 110 кВ Граничная (замена ячеек 10 кВ - 41 шт, установка дугогасящих реакторов 10 кВ в количестве 2 шт, замена дугогасящих реакторов 10 кВ в количестве 2 шт, реконструкция молниезащиты, замена оборудования РЗА и АСУ ТП) | K_TP3300.PS.0098 | Ячейка ТОР, ДГА (ДГР, фильтра заземляющего) 10 кВ | УНЦ ячейки реактора ДГР 10 кВ | ПС 110 кВ Граничная | нд | К | 2029 | 10 | 485 кВА | Приказ об утв. ПСД | 4-ТЭС от 01.02.2024 | Тюменская область | 1 | 1 | 1 | 4 | 1 ячейка | Р1-06-1 | 6602.46 | 1.31 | 34596.8904 | нд
3.2.1.2 | Реконструкция ПС 110 кВ Граничная (замена ячеек 10 кВ - 41 шт, установка дугогасящих реакторов 10 кВ в количестве 2 шт, замена дугогасящих реакторов 10 кВ в количестве 2 шт, реконструкция молниезащиты, замена оборудования РЗА и АСУ ТП) | K_TP3300.PS.0098 | Ячейка (авто-) трансформатора 10 кВ | УНЦ ячейки двухобмоточного трансформатора 10 кВ | ПС 110 кВ Граничная | нд | К | 2029 | 10 | масляный Т 10/НН, 630 кВА | Приказ об утв. ПСД | 4-ТЭС от 01.02.2024 | Тюменская область | 1 | 1 | 1 | 4 | 1 ячейка | Т5-17-1 | 1058.83 | 1.31 | 5548.2692 | нд
3.2.1.2 | Реконструкция ПС 110 кВ Граничная (замена ячеек 10 кВ - 41 шт, установка дугогасящих реакторов 10 кВ в количестве 2 шт, замена дугогасящих реакторов 10 кВ в количестве 2 шт, реконструкция молниезащиты, замена оборудования РЗА и АСУ ТП) | K_TP3300.PS.0098 | Ячейка (авто-) трансформатора 10 кВ | УНЦ ячейки двухобмоточного трансформатора 10 кВ | ПС 110 кВ Граничная | нд | К | 2029 | 10 | масляный Т 10/НН, 400 кВА | Приказ об утв. ПСД | 4-ТЭС от 01.02.2024 | Тюменская область | 1 | 1 | 1 | 3 | 1 ячейка | Т5-14-1 | 780.72 | 1.31 | 3068.2296 | нд
3.2.1.2 | Реконструкция ПС 110 кВ Граничная (замена ячеек 10 кВ - 41 шт, установка дугогасящих реакторов 10 кВ в количестве 2 шт, замена дугогасящих реакторов 10 кВ в количестве 2 шт, реконструкция молниезащиты, замена оборудования РЗА и АСУ ТП) | K_TP3300.PS.0098 | Проектные и изыскательские работы, разработка и утверждение ДПТ, кадастровые работы и работы по установлению земельных отношений 0.4 кВ | УНЦ на проектные и изыскательские работы для отдельных элементов электрических сетей 0.4 кВ | ПС 110 кВ Граничная | нд | К | 2029 | 0.4 | Затраты по УНЦ от 301 до 501 млн. руб. | Приказ об утв. ПСД | 4-ТЭС от 01.02.2024 | Тюменская область | 1 | 1 | 1 | 1 | 1 объект | П6-12 | 35458.43 | 1 | 35458.43 | нд
3.2.1.2 | Реконструкция ПС 110 кВ Граничная (замена ячеек 10 кВ - 41 шт, установка дугогасящих реакторов 10 кВ в количестве 2 шт, замена дугогасящих реакторов 10 кВ в количестве 2 шт, реконструкция молниезащиты, замена оборудования РЗА и АСУ ТП) | K_TP3300.PS.0098 | Итого объем финансовых потребностей по инвестиционному проекту, тыс. рублей | нд | нд | нд | нд | нд | нд | нд | нд | нд | нд | нд | нд | нд | нд | нд | нд | нд | нд | 354099.9792 | нд
3.2.1.2 | Замена В-110кВ на элегазовые на ПС Червишево,Тараскуль, Торгили, Рафайлово, Шорохово, Созоново | F_TP3300.PS.0034 | Проектные и изыскательские работы, разработка и утверждение ДПТ, кадастровые работы и работы по установлению земельных отношений 110 кВ | УНЦ на проектные и изыскательские работы для элементов ПС (ПП, ЗПС) 110 кВ | ПС 10 кВ Червишево,Тараскуль, Торгили, Рафайлово, Шорохово, Созоново | нд | С | 2026 | 110 | Ячейка выключателя | Приказ об утв. ПСД | 12-Э 25.05.2021 | Тюменская область | 1 | 1 | 1 | 1 | 1 ячейка | П2-02 | 3290.54 | 1 | 3290.54 | нд
3.2.1.2 | Замена В-110кВ на элегазовые на ПС Червишево,Тараскуль, Торгили, Рафайлово, Шорохово, Созоново | F_TP3300.PS.0034 | РУ 110 кВ | УНЦ ячейки выключателя НУ 110 кВ | ПС 10 кВ Червишево,Тараскуль, Торгили, Рафайлово, Шорохово, Созоново | нд | С | 2026 | 110 | Iном 3150 А, Iоткл 40 кА | Приказ об утв. ПСД | 12-Э 25.05.2021 | Тюменская область | 1 | 1 | 1 | 13 | 1 ячейка | В1-02-1 | 39176.87 | 1.28 | 651903.1168 | нд
3.2.1.2 | Замена В-110кВ на элегазовые на ПС Червишево,Тараскуль, Торгили, Рафайлово, Шорохово, Созоново | F_TP3300.PS.0034 | Итого объем финансовых потребностей по инвестиционному проекту, тыс. рублей | нд | нд | нд | нд | нд | нд | нд | нд | нд | нд | нд | нд | нд | нд | нд | нд | нд | нд | 655193.6568 | нд
3.2.1.2 | Реконструкция ПС 110/10 кВ Щербаковская (замена ОДиКЗ-110 на элегазовый выключатель 110 кВ в количестве 3 шт., установка дугогасящих реакторов 10 кВ в количестве 2 шт и монтаж ячеек 10 кВ в количестве 2 шт, замена оборудования РЗА) | K_TP3300.PS.0111 | Проектные и изыскательские работы, разработка и утверждение ДПТ, кадастровые работы и работы по установлению земельных отношений 110 кВ | УНЦ на проектные и изыскательские работы для элементов ПС (ПП, ЗПС) 110 кВ | ПС 110/10 кВ Щербаковская | нд | С | 2029 | 110 | Ячейка выключателя | техническое обоснование инвестиционного проекта | от 03.09.2019 | Тюменская область | 1 | 1 | 1 | 1 | 1 ячейка | П2-02 | 3290.54 | 1 | 3290.54 | нд
3.2.1.2 | Реконструкция ПС 110/10 кВ Щербаковская (замена ОДиКЗ-110 на элегазовый выключатель 110 кВ в количестве 3 шт., установка дугогасящих реакторов 10 кВ в количестве 2 шт и монтаж ячеек 10 кВ в количестве 2 шт, замена оборудования РЗА) | K_TP3300.PS.0111 | РУ 110 кВ | УНЦ ячейки выключателя НУ 110 кВ | ПС 110/10 кВ Щербаковская | нд | С | 2029 | 110 | Iном 3150 А, Iоткл 40 кА | техническое обоснование инвестиционного проекта | от 03.09.2019 | Тюменская область | 1 | 1 | 1 | 2 | 1 ячейка | В1-02-1 | 39176.87 | 1.28 | 100292.7872 | нд
3.2.1.2 | Реконструкция ПС 110/10 кВ Щербаковская (замена ОДиКЗ-110 на элегазовый выключатель 110 кВ в количестве 3 шт., установка дугогасящих реакторов 10 кВ в количестве 2 шт и монтаж ячеек 10 кВ в количестве 2 шт, замена оборудования РЗА) | K_TP3300.PS.0111 | РУ 10 кВ | УНЦ ячейки выключателя НУ 10 кВ | ПС 110/10 кВ Щербаковская | нд | С | 2029 | 10 | Iном 1600 А, Iоткл 31.5 кА | техническое обоснование инвестиционного проекта | от 03.09.2019 | Тюменская область | 1 | 1 | 1 | 2 | 1 ячейка | В2-03-2 | 5248.25 | 1.28 | 13435.52 | нд
3.2.1.2 | Реконструкция ПС 110/10 кВ Щербаковская (замена ОДиКЗ-110 на элегазовый выключатель 110 кВ в количестве 3 шт., установка дугогасящих реакторов 10 кВ в количестве 2 шт и монтаж ячеек 10 кВ в количестве 2 шт, замена оборудования РЗА) | K_TP3300.PS.0111 | Подготовка и устройство территории ПС (ЗПС, элементов ПС) 110 кВ | УНЦ подготовки и устройства территории ПС (ЗПС) 110 кВ | ПС 110/10 кВ Щербаковская | нд | С | 2029 | 110 | Тюменская область, Ханты-Мансийский автономный округ - Югра, Ямало-Ненецкий автономный округ | техническое обоснование инвестиционного проекта | от 03.09.2019 | Тюменская область | 1 | 1 | 1 | 1666 | 1 м2 | Б1-11 | 5.7 | 1 | 9496.2 | нд
3.2.1.2 | Реконструкция ПС 110/10 кВ Щербаковская (замена ОДиКЗ-110 на элегазовый выключатель 110 кВ в количестве 3 шт., установка дугогасящих реакторов 10 кВ в количестве 2 шт и монтаж ячеек 10 кВ в количестве 2 шт, замена оборудования РЗА) | K_TP3300.PS.0111 | Ячейка (авто-) трансформатора 10 кВ | УНЦ ячейки двухобмоточного трансформатора 10 кВ | ПС 110/10 кВ Щербаковская | нд | С | 2029 | 10 | масляный Т 10/НН, 630 кВА | техническое обоснование инвестиционного проекта | от 03.09.2019 | Тюменская область | 1 | 1 | 1 | 2 | 1 ячейка | Т5-17-1 | 1058.83 | 1.31 | 2774.1346 | нд
3.2.1.2 | Реконструкция ПС 110/10 кВ Щербаковская (замена ОДиКЗ-110 на элегазовый выключатель 110 кВ в количестве 3 шт., установка дугогасящих реакторов 10 кВ в количестве 2 шт и монтаж ячеек 10 кВ в количестве 2 шт, замена оборудования РЗА) | K_TP3300.PS.0111 | Проектные и изыскательские работы, разработка и утверждение ДПТ, кадастровые работы и работы по установлению земельных отношений 10 кВ | УНЦ на проектные и изыскательские работы для отдельных элементов электрических сетей 10 кВ | ПС 110/10 кВ Щербаковская | нд | С | 2029 | 10 | Затраты по УНЦ от 21 до 51 млн. руб. | техническое обоснование инвестиционного проекта | от 03.09.2019 | Тюменская область | 1 | 1 | 1 | 1 | 1 объект | П6-09 | 4255.01 | 1 | 4255.01 | нд
3.2.1.2 | Реконструкция ПС 110/10 кВ Щербаковская (замена ОДиКЗ-110 на элегазовый выключатель 110 кВ в количестве 3 шт., установка дугогасящих реакторов 10 кВ в количестве 2 шт и монтаж ячеек 10 кВ в количестве 2 шт, замена оборудования РЗА) | K_TP3300.PS.0111 | Ячейка ТОР, ДГА (ДГР, фильтра заземляющего) 10 кВ | УНЦ ячейки реактора ДГР 10 кВ | ПС 110/10 кВ Щербаковская | нд | С | 2029 | 10 | 485 кВА | техническое обоснование инвестиционного проекта | от 03.09.2019 | Тюменская область | 1 | 1 | 1 | 2 | 1 ячейка | Р1-06-1 | 6602.46 | 1.31 | 17298.4452 | нд
3.2.1.2 | Реконструкция ПС 110/10 кВ Щербаковская (замена ОДиКЗ-110 на элегазовый выключатель 110 кВ в количестве 3 шт., установка дугогасящих реакторов 10 кВ в количестве 2 шт и монтаж ячеек 10 кВ в количестве 2 шт, замена оборудования РЗА) | K_TP3300.PS.0111 | Итого объем финансовых потребностей по инвестиционному проекту, тыс. рублей | нд | нд | нд | нд | нд | нд | нд | нд | нд | нд | нд | нд | нд | нд | нд | нд | нд | нд | 150842.637 | нд
3.2.1.2 | Модернизация систем компенсации емкостных токов на ПС 220 кВ Ожогино (4 шт.) | L_TP3300.PS.0113 | Ячейка выключателя и элементы ПС 35 кВ | УНЦ элементов ПС с устройством фундаментов. Однополюсный разъединитель. 35 кВ | нд | нд | С | 2027 | 35 | Однополюсный разъединитель | Приказ об утв. ПСД | 13.06.2023 №13-ТЭС | 1 зона, Ханты-Мансийский автономный округ - Югра | 1 | 1 | 1 | 4 | 1 ед. | И5-05-2 | 1626.69 | 1.83 | 11907.3708 | нд
3.2.1.2 | Модернизация систем компенсации емкостных токов на ПС 220 кВ Ожогино (4 шт.) | L_TP3300.PS.0113 | Ячейка ТОР, ДГА (ДГР, фильтра заземляющего) 10 кВ | УНЦ ячейки реактора ДГР 10 кВ | ПС 220 кВ Ожогино | нд | С | 2027 | 10 | 730 кВА | Приказ об утв. ПСД | 13.06.2023 №13-ТЭС | Тюменская область | 1 | 1 | 1 | 4 | 1 ячейка | Р1-11-1 | 7013.3 | 1.31 | 36749.692 | нд
3.2.1.2 | Модернизация систем компенсации емкостных токов на ПС 220 кВ Ожогино (4 шт.) | L_TP3300.PS.0113 | Проектные и изыскательские работы, разработка и утверждение ДПТ, кадастровые работы и работы по установлению земельных отношений 10 кВ | УНЦ на проектные и изыскательские работы для отдельных элементов электрических сетей 10 кВ | ПС 220 кВ Ожогино | нд | С | 2027 | 10 | Затраты по УНЦ от 51 до 151 млн. руб. | Приказ об утв. ПСД | 13.06.2023 №13-ТЭС | Тюменская область | 1 | 1 | 1 | 1 | 1 объект | П6-10 | 10637.53 | 1 | 10637.53 | нд
3.2.1.2 | Модернизация систем компенсации емкостных токов на ПС 220 кВ Ожогино (4 шт.) | L_TP3300.PS.0113 | Ячейка (авто-) трансформатора 10 кВ | УНЦ ячейки двухобмоточного трансформатора 10 кВ | ПС 220 кВ Ожогино | нд | С | 2027 | 10 | масляный Т 10/НН, 1250 кВА | Приказ об утв. ПСД | 13.06.2023 №13-ТЭС | Тюменская область | 1 | 1 | 1 | 4 | 1 ячейка | Т5-21-1 | 2389.22 | 1.31 | 12519.5128 | нд
3.2.1.2 | Модернизация систем компенсации емкостных токов на ПС 220 кВ Ожогино (4 шт.) | L_TP3300.PS.0113 | АСУ ТП ПС и ТМ 10 кВ | УНЦ систем АСУТП и ТМ. Шкаф серверного оборудования основной 10 кВ | ПС 220 кВ Ожогино | нд | С | 2027 | 10 | Сервер АСУ ТП, сервер ТМ, СКСУ, ССАС, АРМ опретивного персонала, KVM-консоль | Приказ об утв. ПСД | 13.06.2023 №13-ТЭС | Тюменская область | 1 | 1 | 1 | 2 | 1 ед | А5-02 | 17966.55 | 1.29 | 46353.699 | нд
3.2.1.2 | Модернизация систем компенсации емкостных токов на ПС 220 кВ Ожогино (4 шт.) | L_TP3300.PS.0113 | Итого объем финансовых потребностей по инвестиционному проекту, тыс. рублей | нд | нд | нд | нд | нд | нд | нд | нд | нд | нд | нд | нд | нд | нд | нд | нд | нд | нд | 118167.8046 | нд
3.2.1.2 | Модернизация систем компенсации емкостных токов на ПС 110 кВ Бурдун (4 шт.) | L_TP3300.PS.0115 | Ячейка ТОР, ДГА (ДГР, фильтра заземляющего) 10 кВ | УНЦ ячейки реактора ДГР 10 кВ | ПС 110 кВ Бурдун | нд | С | 2026 | 10 | 730 кВА | Приказ об утв. ПСД | №14-ТЭС от 13.06.2023 | Тюменская область | 1 | 1 | 1 | 4 | 1 ячейка | Р1-11-1 | 7013.3 | 1.31 | 36749.692 | нд
3.2.1.2 | Модернизация систем компенсации емкостных токов на ПС 110 кВ Бурдун (4 шт.) | L_TP3300.PS.0115 | Ячейка (авто-) трансформатора 10 кВ | УНЦ ячейки двухобмоточного трансформатора 10 кВ | ПС 110 кВ Бурдун | нд | С | 2026 | 10 | масляный Т 10)/НН, 1000 кВА | Приказ об утв. ПСД | №14-ТЭС от 13.06.2023 | Тюменская область | 1 | 1 | 1 | 4 | 1 ячейка | Т5-19-1 | 1778.09 | 1.31 | 9317.1916 | нд
3.2.1.2 | Модернизация систем компенсации емкостных токов на ПС 110 кВ Бурдун (4 шт.) | L_TP3300.PS.0115 | АСУ ТП ПС и ТМ 10 кВ | УНЦ систем АСУТП и ТМ. Шкаф основного контроллера связи и управления 10 кВ | ПС 110 кВ Бурдун | нд | С | 2026 | 10 | 8 аналоговых входов, 144 дискретных входа | Приказ об утв. ПСД | №14-ТЭС от 13.06.2023 | Тюменская область | 1 | 1 | 1 | 2 | 1 ед | А5-01 | 2252.79 | 1.29 | 5812.1982 | нд
3.2.1.2 | Модернизация систем компенсации емкостных токов на ПС 110 кВ Бурдун (4 шт.) | L_TP3300.PS.0115 | АСУ ТП ПС и ТМ 10 кВ | УНЦ систем АСУТП и ТМ. Шкаф серверного оборудования основной 10 кВ | ПС 110 кВ Бурдун | нд | С | 2026 | 10 | Сервер АСУ ТП, сервер ТМ, СКСУ, ССАС, АРМ опретивного персонала, KVM-консоль | Приказ об утв. ПСД | №14-ТЭС от 13.06.2023 | Тюменская область | 1 | 1 | 1 | 2 | 1 ед | А5-02 | 17966.55 | 1.29 | 46353.699 | нд
3.2.1.2 | Модернизация систем компенсации емкостных токов на ПС 110 кВ Бурдун (4 шт.) | L_TP3300.PS.0115 | Проектные и изыскательские работы, разработка и утверждение ДПТ, кадастровые работы и работы по установлению земельных отношений 10 кВ | УНЦ на проектные и изыскательские работы для отдельных элементов электрических сетей 10 кВ | ПС 110 кВ Бурдун | нд | С | 2026 | 10 | Затраты по УНЦ от 51 до 151 млн. руб. | Приказ об утв. ПСД | №14-ТЭС от 13.06.2023 | Тюменская область | 1 | 1 | 1 | 1 | 1 объект | П6-10 | 10637.53 | 1 | 10637.53 | нд
3.2.1.2 | Модернизация систем компенсации емкостных токов на ПС 110 кВ Бурдун (4 шт.) | L_TP3300.PS.0115 | Итого объем финансовых потребностей по инвестиционному проекту, тыс. рублей | нд | нд | нд | нд | нд | нд | нд | нд | нд | нд | нд | нд | нд | нд | нд | нд | нд | нд | 108870.3108 | нд
3.2.1.2 | Модернизация систем компенсации емкостных токов на ПС 110 кВ Алебашево (4 шт.) | L_TP3300.PS.0116 | Ячейка ТОР, ДГА (ДГР, фильтра заземляющего) 10 кВ | УНЦ ячейки реактора ДГР 10 кВ | ПС 110 кВ Алебашево | нд | С | 2030 | 10 | 730 кВА | Приказ об утв. ПСД | №15-ТЭС от 13.06.2023 | Тюменская область | 1 | 1 | 1 | 4 | 1 ячейка | Р1-11-1 | 7013.3 | 1.31 | 36749.692 | нд
3.2.1.2 | Модернизация систем компенсации емкостных токов на ПС 110 кВ Алебашево (4 шт.) | L_TP3300.PS.0116 | Ячейка (авто-) трансформатора 10 кВ | УНЦ ячейки двухобмоточного трансформатора 10 кВ | ПС 110 кВ Алебашево | нд | С | 2030 | 10 | масляный Т 10)/НН, 1000 кВА | Приказ об утв. ПСД | №15-ТЭС от 13.06.2023 | Тюменская область | 1 | 1 | 1 | 4 | 1 ячейка | Т5-19-1 | 1778.09 | 1.31 | 9317.1916 | нд
3.2.1.2 | Модернизация систем компенсации емкостных токов на ПС 110 кВ Алебашево (4 шт.) | L_TP3300.PS.0116 | АСУ ТП ПС и ТМ 10 кВ | УНЦ систем АСУТП и ТМ. Шкаф серверного оборудования основной 10 кВ | ПС 110 кВ Алебашево | нд | С | 2030 | 10 | Сервер АСУ ТП, сервер ТМ, СКСУ, ССАС, АРМ опретивного персонала, KVM-консоль | Приказ об утв. ПСД | №15-ТЭС от 13.06.2023 | Тюменская область | 1 | 1 | 1 | 2 | 1 ед | А5-02 | 17966.55 | 1.29 | 46353.699 | нд
3.2.1.2 | Модернизация систем компенсации емкостных токов на ПС 110 кВ Алебашево (4 шт.) | L_TP3300.PS.0116 | Проектные и изыскательские работы, разработка и утверждение ДПТ, кадастровые работы и работы по установлению земельных отношений 10 кВ | УНЦ на проектные и изыскательские работы для отдельных элементов электрических сетей 10 кВ | ПС 110 кВ Алебашево | нд | С | 2030 | 10 | Затраты по УНЦ от 51 до 151 млн. руб. | Приказ об утв. ПСД | №15-ТЭС от 13.06.2023 | Тюменская область | 1 | 1 | 1 | 1 | 1 объект | П6-10 | 10637.53 | 1 | 10637.53 | нд
3.2.1.2 | Модернизация систем компенсации емкостных токов на ПС 110 кВ Алебашево (4 шт.) | L_TP3300.PS.0116 | Итого объем финансовых потребностей по инвестиционному проекту, тыс. рублей | нд | нд | нд | нд | нд | нд | нд | нд | нд | нд | нд | нд | нд | нд | нд | нд | нд | нд | 103058.1126 | нд
3.2.1.2 | Реконструкция ПС 110 кВ Гладилово (замена КРУН-10, установка реакторов 10 кВ, установка АКБ) | M_TP3500.PS.0025 | Ячейка выключателя и элементы ПС 10 кВ | УНЦ на демонтажные работы ПС 10 кВ | ПС 110 кВ Гладилово со стороны напряжения 10кВ | нд | П | 2028 | 10 | Ячейка выключателя КРУ 10 кВ | техническое обоснование инвестиционного проекта | 10.02.2022 | Тюменская область | 1 | 1 | 1 | 19 | 1 элемент ПС | М6-02-1 | 120.77 | 1.34 | 3074.8042 | нд
3.2.1.2 | Реконструкция ПС 110 кВ Гладилово (замена КРУН-10, установка реакторов 10 кВ, установка АКБ) | M_TP3500.PS.0025 | Ячейка (авто-) трансформатора 10 кВ | УНЦ ячейки двухобмоточного трансформатора 10 кВ | ПС 110 кВ Гладилово со стороны напряжения 10кВ | нд | П | 2028 | 10 | масляный Т 10/НН, 160 кВА | техническое обоснование инвестиционного проекта | 10.02.2022 | Тюменская область | 1 | 1 | 1 | 2 | 1 ед. | Т5-11-1 | 460.85 | 1.31 | 1207.427 | нд
3.2.1.2 | Реконструкция ПС 110 кВ Гладилово (замена КРУН-10, установка реакторов 10 кВ, установка АКБ) | M_TP3500.PS.0025 | Ячейка ТОР, ДГА (ДГР, фильтра заземляющего) 10 кВ | УНЦ ячейки реактора ДГР 10 кВ | ПС 110 кВ Гладилово со стороны напряжения 10кВ | нд | П | 2028 | 10 | 550 кВА | техническое обоснование инвестиционного проекта | 10.02.2022 | Тюменская область | 1 | 1 | 1 | 2 | 1 ед | Р1-09-1 | 6927.29 | 1.31 | 18149.4998 | нд
3.2.1.2 | Реконструкция ПС 110 кВ Гладилово (замена КРУН-10, установка реакторов 10 кВ, установка АКБ) | M_TP3500.PS.0025 | РЗА, система оперативного постоянного тока и собственных нужд ПС, сети связи 10 кВ | УНЦ системы оперативного постоянного тока и собственных нужд ПС, РП (СП, ТП, РТП). Шкаф отходящих линий (12 ед.) на постоянном токе с автоматическим выключателем (в том числе с применением предохранителей), номинальный ток 100 А, 10 кВ | ПС 110 кВ Гладилово со стороны напряжения 10кВ | нд | П | 2028 | 10 | Шкаф отходящих линий (12 ед.) на постоянном токе с автоматическим выключателем (в том числе с применением предохранителей), номинальный ток 100 А | техническое обоснование инвестиционного проекта | 10.02.2022 | Тюменская область | 1 | 1 | 1 | 1 | 1 ед | И13-02 | 2968.44 | 1.28 | 3799.6032 | нд
3.2.1.2 | Реконструкция ПС 110 кВ Гладилово (замена КРУН-10, установка реакторов 10 кВ, установка АКБ) | M_TP3500.PS.0025 | РЗА, система оперативного постоянного тока и собственных нужд ПС, сети связи 10 кВ | УНЦ системы оперативного постоянного тока и собственных нужд ПС, РП (СП, ТП, РТП). Шкаф с зарядно-подзарядными устройствами, номинальный ток 100 А, 10 кВ | ПС 110 кВ Гладилово со стороны напряжения 10кВ | нд | П | 2028 | 10 | Шкаф с зарядно-подзарядными устройствами, номинальный ток 100 А | техническое обоснование инвестиционного проекта | 10.02.2022 | Тюменская область | 1 | 1 | 1 | 1 | 1 ед | И13-04 | 2409.41 | 1.28 | 3084.0448 | нд
3.2.1.2 | Реконструкция ПС 110 кВ Гладилово (замена КРУН-10, установка реакторов 10 кВ, установка АКБ) | M_TP3500.PS.0025 | РЗА, система оперативного постоянного тока и собственных нужд ПС, сети связи 10 кВ | УНЦ системы оперативного постоянного тока и собственных нужд ПС, РП (СП, ТП, РТП). Шкаф ввода на переменном токе с автоматическим выключателем, номинальный ток 2500 А. 10 кВ | ПС 110 кВ Гладилово со стороны напряжения 10кВ | нд | П | 2028 | 10 | Шкаф ввода на переменном токе с автоматическим выключателем, номинальный ток 2500 А | техническое обоснование инвестиционного проекта | 10.02.2022 | Тюменская область | 1 | 1 | 1 | 1 | 1 ед | И13-06 | 3389.79 | 1.28 | 4338.9312 | нд
3.2.1.2 | Реконструкция ПС 110 кВ Гладилово (замена КРУН-10, установка реакторов 10 кВ, установка АКБ) | M_TP3500.PS.0025 | РЗА, система оперативного постоянного тока и собственных нужд ПС, сети связи 10 кВ | УНЦ системы оперативного постоянного тока и собственных нужд ПС, РП (СП, ТП, РТП). Шкаф отходящих линий (12 ед.) на переменном токе с автоматическим выключателем, номинальный ток 630 А. 10 кВ | ПС 110 кВ Гладилово со стороны напряжения 10кВ | нд | П | 2028 | 10 | Шкаф отходящих линий (12 ед.) на переменном токе с автоматическим выключателем, номинальный ток 630 А | техническое обоснование инвестиционного проекта | 10.02.2022 | Тюменская область | 1 | 1 | 1 | 1 | 1 ед | И13-07 | 2441.1 | 1.28 | 3124.608 | нд
3.2.1.2 | Реконструкция ПС 110 кВ Гладилово (замена КРУН-10, установка реакторов 10 кВ, установка АКБ) | M_TP3500.PS.0025 | РЗА, система оперативного постоянного тока и собственных нужд ПС, сети связи 10 кВ | УНЦ системы оперативного постоянного тока и собственных нужд ПС, РП (СП, ТП, РТП). Шкаф ввода на постоянном токе с автоматическим выключателем, номинальный ток 250 А, 10 кВ | ПС 110 кВ Гладилово со стороны напряжения 10кВ | нд | П | 2028 | 10 | Шкаф ввода на постоянном токе с автоматическим выключателем, номинальный ток 250 А | техническое обоснование инвестиционного проекта | 10.02.2022 | Тюменская область | 1 | 1 | 1 | 1 | 1 ед | И13-01 | 914.25 | 1.28 | 1170.24 | нд
3.2.1.2 | Реконструкция ПС 110 кВ Гладилово (замена КРУН-10, установка реакторов 10 кВ, установка АКБ) | M_TP3500.PS.0025 | РУ 10 кВ | УНЦ ячейки выключателя НУ 10 кВ | ПС 110 кВ Гладилово со стороны напряжения 10кВ | нд | П | 2028 | 10 | Iном 630 А, Iоткл 31.5 кА | техническое обоснование инвестиционного проекта | 10.02.2022 | Тюменская область | 1 | 1 | 1 | 22 | 1 ячейка | В2-01-2 | 5058.3 | 1.28 | 142441.728 | нд
3.2.1.2 | Реконструкция ПС 110 кВ Гладилово (замена КРУН-10, установка реакторов 10 кВ, установка АКБ) | M_TP3500.PS.0025 | Проектные и изыскательские работы, разработка и утверждение ДПТ, кадастровые работы и работы по установлению земельных отношений 0.4 кВ | УНЦ на проектные и изыскательские работы для отдельных элементов электрических сетей 0.4 кВ | ПС 110 кВ Гладилово со стороны напряжения 10кВ | нд | П | 2028 | 0.4 | Затраты по УНЦ от 151 до 301 млн. руб. | техническое обоснование инвестиционного проекта | 10.02.2022 | Тюменская область | 1 | 1 | 1 | 1 | 1 объект | П6-11 | 21275.06 | 1 | 21275.06 | нд
3.2.1.2 | Реконструкция ПС 110 кВ Гладилово (замена КРУН-10, установка реакторов 10 кВ, установка АКБ) | M_TP3500.PS.0025 | Итого объем финансовых потребностей по инвестиционному проекту, тыс. рублей | нд | нд | нд | нд | нд | нд | нд | нд | нд | нд | нд | нд | нд | нд | нд | нд | нд | нд | 201665.9462 | нд
3.2.1.2 | Реконструкция ТП-10/0.4 кВ Заводоуковского РЭС Южного ТПО (реконструкия ТП 10/0.4 кВ - 19шт.) | M_TP3400.PS.0050 | Проектные и изыскательские работы, разработка и утверждение ДПТ, кадастровые работы и работы по установлению земельных отношений 10 кВ | УНЦ на проектные и изыскательские работы для отдельных элементов электрических сетей 10 кВ | ТП-10/0.4 кВ Заводоуковского РЭС Южного ТПО | нд | П | 2029 | 10 | Затраты по УНЦ от 21 до 51 млн. руб. | техническое обоснование инвестиционного проекта | от 25.12.2021 | Тюменская область | 1 | 1 | 1 | 1 | 1 объект | П6-09 | 4255.01 | 1 | 4255.01 | нд
3.2.1.2 | Реконструкция ТП-10/0.4 кВ Заводоуковского РЭС Южного ТПО (реконструкия ТП 10/0.4 кВ - 19шт.) | M_TP3400.PS.0050 | КТП, ТП (РП, РТП, СП), ячейки выключателя РП (СП, ТП, РТП) 10 кВ | УНЦ КТП киоскового типа 10 кВ | ТП-10/0.4 кВ Заводоуковского РЭС Южного ТПО | нд | П | 2029 | 10 | 1 т-р, 100 кВА | техническое обоснование инвестиционного проекта | от 25.12.2021 | Тюменская область | 1 | 1 | 1 | 2 | 1 ед | Э1-04-1 | 1204.38 | 1.27 | 3059.1252 | нд
3.2.1.2 | Реконструкция ТП-10/0.4 кВ Заводоуковского РЭС Южного ТПО (реконструкия ТП 10/0.4 кВ - 19шт.) | M_TP3400.PS.0050 | КТП, ТП (РП, РТП, СП), ячейки выключателя РП (СП, ТП, РТП) 10 кВ | УНЦ КТП киоскового типа 10 кВ | ТП-10/0.4 кВ Заводоуковского РЭС Южного ТПО | нд | П | 2029 | 10 | 1 т-р, 160 кВА | техническое обоснование инвестиционного проекта | от 25.12.2021 | Тюменская область | 1 | 1 | 1 | 7 | 1 ед | Э1-05-1 | 1288.91 | 1.27 | 11458.4099 | нд
3.2.1.2 | Реконструкция ТП-10/0.4 кВ Заводоуковского РЭС Южного ТПО (реконструкия ТП 10/0.4 кВ - 19шт.) | M_TP3400.PS.0050 | КТП, ТП (РП, РТП, СП), ячейки выключателя РП (СП, ТП, РТП) 10 кВ | УНЦ КТП киоскового типа 10 кВ | ТП-10/0.4 кВ Заводоуковского РЭС Южного ТПО | нд | П | 2029 | 10 | 1 т-р, 250 кВА | техническое обоснование инвестиционного проекта | от 25.12.2021 | Тюменская область | 1 | 1 | 1 | 4 | 1 ед | Э1-06-1 | 1338.63 | 1.27 | 6800.2404 | нд
3.2.1.2 | Реконструкция ТП-10/0.4 кВ Заводоуковского РЭС Южного ТПО (реконструкия ТП 10/0.4 кВ - 19шт.) | M_TP3400.PS.0050 | КТП, ТП (РП, РТП, СП), ячейки выключателя РП (СП, ТП, РТП) 10 кВ | УНЦ КТП киоскового типа 10 кВ | ТП-10/0.4 кВ Заводоуковского РЭС Южного ТПО | нд | П | 2029 | 10 | 1 т-р, 400 кВА | техническое обоснование инвестиционного проекта | от 25.12.2021 | Тюменская область | 1 | 1 | 1 | 6 | 1 ед | Э1-07-1 | 1786.74 | 1.27 | 13614.9588 | нд
3.2.1.2 | Реконструкция ТП-10/0.4 кВ Заводоуковского РЭС Южного ТПО (реконструкия ТП 10/0.4 кВ - 19шт.) | M_TP3400.PS.0050 | Итого объем финансовых потребностей по инвестиционному проекту, тыс. рублей | нд | нд | нд | нд | нд | нд | нд | нд | нд | нд | нд | нд | нд | нд | нд | нд | нд | нд | 39187.7443 | нд
3.2.1.2 | Реконструкция ПС 110/10 кВ Юрга Южного ТПО (установка ДГР-10 - 2 шт.). | M_TP3400.PS.0051 | Ячейка выключателя и элементы ПС 35 кВ | УНЦ элементов ПС с устройством фундаментов. Однополюсный разъединитель. 35 кВ | нд | нд | С | 2026 | 35 | Однополюсный разъединитель | техническое обоснование инвестиционного проекта | от 25.12.2021 | 1 зона, Ханты-Мансийский автономный округ - Югра | 1 | 1 | 1 | 2 | 1 ед. | И5-05-2 | 1626.69 | 1.83 | 5953.6854 | нд
3.2.1.2 | Реконструкция ПС 110/10 кВ Юрга Южного ТПО (установка ДГР-10 - 2 шт.). | M_TP3400.PS.0051 | Ячейка ТОР, ДГА (ДГР, фильтра заземляющего) 15 кВ | УНЦ ячейки реактора ДГР 15 кВ | ПС 110/10 кВ Юрга Южного ТПО | нд | С | 2026 | 15 | 500 кВА | техническое обоснование инвестиционного проекта | от 25.12.2021 | Тюменская область | 1 | 1 | 1 | 2 | 1 ячейка | Р1-08-1 | 6613.21 | 1.31 | 17326.6102 | нд
3.2.1.2 | Реконструкция ПС 110/10 кВ Юрга Южного ТПО (установка ДГР-10 - 2 шт.). | M_TP3400.PS.0051 | РЗА, система оперативного постоянного тока и собственных нужд ПС, сети связи 110 кВ | УНЦ РЗА. Шкаф контроля изоляции вводов реактора 110 кВ. | ПС 110/10 кВ Юрга Южного ТПО | нд | С | 2026 | 110 | Без использования протоколов GOOSE и SV | техническое обоснование инвестиционного проекта | от 25.12.2021 | Тюменская область | 1 | 1 | 1 | 2 | 1 ед. | И11-124 | 2370.3 | 1.31 | 6210.186 | нд
3.2.1.2 | Реконструкция ПС 110/10 кВ Юрга Южного ТПО (установка ДГР-10 - 2 шт.). | M_TP3400.PS.0051 | АСУ ТП ПС и ТМ 110 кВ | УНЦ систем АСУТП и ТМ. Шкаф основного контроллера связи и управления 110 кВ | ПС 110/10 кВ Юрга Южного ТПО | нд | С | 2026 | 110 | 8 аналоговых входов, 144 дискретных входа | техническое обоснование инвестиционного проекта | от 25.12.2021 | Тюменская область | 1 | 1 | 1 | 2 | 1 ед | А5-01 | 2252.79 | 1.29 | 5812.1982 | нд
3.2.1.2 | Реконструкция ПС 110/10 кВ Юрга Южного ТПО (установка ДГР-10 - 2 шт.). | M_TP3400.PS.0051 | Проектные и изыскательские работы, разработка и утверждение ДПТ, кадастровые работы и работы по установлению земельных отношений 110 кВ | УНЦ на проектные и изыскательские работы для отдельных элементов электрических сетей 110 кВ | ПС 110/10 кВ Юрга Южного ТПО | нд | С | 2026 | 110 | Затраты по УНЦ от 21 до 51 млн. руб. | техническое обоснование инвестиционного проекта | от 25.12.2021 | Тюменская область | 1 | 1 | 1 | 1 | 1 объект | П6-09 | 4255.01 | 1 | 4255.01 | нд
3.2.1.2 | Реконструкция ПС 110/10 кВ Юрга Южного ТПО (установка ДГР-10 - 2 шт.). | M_TP3400.PS.0051 | Итого объем финансовых потребностей по инвестиционному проекту, тыс. рублей | нд | нд | нд | нд | нд | нд | нд | нд | нд | нд | нд | нд | нд | нд | нд | нд | нд | нд | 39557.6898 | нд
3.2.1.2 | Реконструкция ТП-10/0.4 кВ Ялуторовского РЭС Южного ТПО 1 этап (реконструкия ТП 10/0.4 кВ - 30шт.) | M_TP3400.PS.0054 | Проектные и изыскательские работы, разработка и утверждение ДПТ, кадастровые работы и работы по установлению земельных отношений 10 кВ | УНЦ на проектные и изыскательские работы для отдельных элементов электрических сетей 10 кВ | ТП-10/0.4 кВ Ялуторовского РЭС Южного ТПО | 1 | П | 2028 | 10 | Затраты по УНЦ от 21 до 51 млн. руб. | техническое обоснование инвестиционного проекта | от 25.12.2021 | Тюменская область | 1 | 1 | 1 | 1 | 1 объект | П6-09 | 4255.01 | 1 | 4255.01 | нд
3.2.1.2 | Реконструкция ТП-10/0.4 кВ Ялуторовского РЭС Южного ТПО 1 этап (реконструкия ТП 10/0.4 кВ - 30шт.) | M_TP3400.PS.0054 | КТП, ТП (РП, РТП, СП), ячейки выключателя РП (СП, ТП, РТП) 10 кВ | УНЦ КТП киоскового типа 10 кВ | ТП-10/0.4 кВ Ялуторовского РЭС Южного ТПО | 1 | П | 2028 | 10 | 1 т-р, 100 кВА | техническое обоснование инвестиционного проекта | от 25.12.2021 | Тюменская область | 1 | 1 | 1 | 1 | 1 ед | Э1-04-1 | 1204.38 | 1.27 | 1529.5626 | нд
3.2.1.2 | Реконструкция ТП-10/0.4 кВ Ялуторовского РЭС Южного ТПО 1 этап (реконструкия ТП 10/0.4 кВ - 30шт.) | M_TP3400.PS.0054 | КТП, ТП (РП, РТП, СП), ячейки выключателя РП (СП, ТП, РТП) 10 кВ | УНЦ КТП киоскового типа 10 кВ | ТП-10/0.4 кВ Ялуторовского РЭС Южного ТПО | 1 | П | 2028 | 10 | 1 т-р, 160 кВА | техническое обоснование инвестиционного проекта | от 25.12.2021 | Тюменская область | 1 | 1 | 1 | 19 | 1 ед | Э1-05-1 | 1288.91 | 1.27 | 31101.3983 | нд
3.2.1.2 | Реконструкция ТП-10/0.4 кВ Ялуторовского РЭС Южного ТПО 1 этап (реконструкия ТП 10/0.4 кВ - 30шт.) | M_TP3400.PS.0054 | КТП, ТП (РП, РТП, СП), ячейки выключателя РП (СП, ТП, РТП) 10 кВ | УНЦ КТП киоскового типа 10 кВ | ТП-10/0.4 кВ Ялуторовского РЭС Южного ТПО | 1 | П | 2028 | 10 | 1 т-р, 250 кВА | техническое обоснование инвестиционного проекта | от 25.12.2021 | Тюменская область | 1 | 1 | 1 | 9 | 1 ед | Э1-06-1 | 1338.63 | 1.27 | 15300.5409 | нд
3.2.1.2 | Реконструкция ТП-10/0.4 кВ Ялуторовского РЭС Южного ТПО 1 этап (реконструкия ТП 10/0.4 кВ - 30шт.) | M_TP3400.PS.0054 | КТП, ТП (РП, РТП, СП), ячейки выключателя РП (СП, ТП, РТП) 10 кВ | УНЦ КТП киоскового типа 10 кВ | ТП-10/0.4 кВ Ялуторовского РЭС Южного ТПО | 1 | П | 2028 | 10 | 1 т-р, 40 кВА | техническое обоснование инвестиционного проекта | от 25.12.2021 | Тюменская область | 1 | 1 | 1 | 1 | 1 ед | Э1-02-1 | 1092.51 | 1.27 | 1387.4877 | нд
3.2.1.2 | Реконструкция ТП-10/0.4 кВ Ялуторовского РЭС Южного ТПО 1 этап (реконструкия ТП 10/0.4 кВ - 30шт.) | M_TP3400.PS.0054 | Итого объем финансовых потребностей по инвестиционному проекту, тыс. рублей | нд | нд | нд | нд | нд | нд | нд | нд | нд | нд | нд | нд | нд | нд | нд | нд | нд | нд | 53573.9995 | нд
3.2.1.2 | Реконструкция ТП-10/0.4 кВ Ялуторовского РЭС Южного ТПО 2 этап (реконструкия ТП 10/0.4 кВ - 29шт.) | M_TP3400.PS.0055 | Проектные и изыскательские работы, разработка и утверждение ДПТ, кадастровые работы и работы по установлению земельных отношений 10 кВ | УНЦ на проектные и изыскательские работы для отдельных элементов электрических сетей 10 кВ | ТП-10/0.4 кВ Ялуторовского РЭС Южного ТПО | 2 | П | 2028 | 10 | Затраты по УНЦ от 21 до 51 млн. руб. | техническое обоснование инвестиционного проекта | от 25.12.2021 | Тюменская область | 1 | 1 | 1 | 1 | 1 объект | П6-09 | 4255.01 | 1 | 4255.01 | нд
3.2.1.2 | Реконструкция ТП-10/0.4 кВ Ялуторовского РЭС Южного ТПО 2 этап (реконструкия ТП 10/0.4 кВ - 29шт.) | M_TP3400.PS.0055 | КТП, ТП (РП, РТП, СП), ячейки выключателя РП (СП, ТП, РТП) 10 кВ | УНЦ КТП киоскового типа 10 кВ | ТП-10/0.4 кВ Ялуторовского РЭС Южного ТПО | 2 | П | 2028 | 10 | 1 т-р, 63 кВА | техническое обоснование инвестиционного проекта | от 25.12.2021 | Тюменская область | 1 | 1 | 1 | 1 | 1 ед | Э1-03-1 | 1124 | 1.27 | 1427.48 | нд
3.2.1.2 | Реконструкция ТП-10/0.4 кВ Ялуторовского РЭС Южного ТПО 2 этап (реконструкия ТП 10/0.4 кВ - 29шт.) | M_TP3400.PS.0055 | КТП, ТП (РП, РТП, СП), ячейки выключателя РП (СП, ТП, РТП) 10 кВ | УНЦ КТП киоскового типа 10 кВ | ТП-10/0.4 кВ Ялуторовского РЭС Южного ТПО | 2 | П | 2028 | 10 | 1 т-р, 100 кВА | техническое обоснование инвестиционного проекта | от 25.12.2021 | Тюменская область | 1 | 1 | 1 | 7 | 1 ед | Э1-04-1 | 1204.38 | 1.27 | 10706.9382 | нд
3.2.1.2 | Реконструкция ТП-10/0.4 кВ Ялуторовского РЭС Южного ТПО 2 этап (реконструкия ТП 10/0.4 кВ - 29шт.) | M_TP3400.PS.0055 | КТП, ТП (РП, РТП, СП), ячейки выключателя РП (СП, ТП, РТП) 10 кВ | УНЦ КТП киоскового типа 10 кВ | ТП-10/0.4 кВ Ялуторовского РЭС Южного ТПО | 2 | П | 2028 | 10 | 1 т-р, 160 кВА | техническое обоснование инвестиционного проекта | от 25.12.2021 | Тюменская область | 1 | 1 | 1 | 8 | 1 ед | Э1-05-1 | 1288.91 | 1.27 | 13095.3256 | нд
3.2.1.2 | Реконструкция ТП-10/0.4 кВ Ялуторовского РЭС Южного ТПО 2 этап (реконструкия ТП 10/0.4 кВ - 29шт.) | M_TP3400.PS.0055 | КТП, ТП (РП, РТП, СП), ячейки выключателя РП (СП, ТП, РТП) 10 кВ | УНЦ КТП киоскового типа 10 кВ | ТП-10/0.4 кВ Ялуторовского РЭС Южного ТПО | 2 | П | 2028 | 10 | 1 т-р, 250 кВА | техническое обоснование инвестиционного проекта | от 25.12.2021 | Тюменская область | 1 | 1 | 1 | 13 | 1 ед | Э1-06-1 | 1338.63 | 1.27 | 22100.7813 | нд
3.2.1.2 | Реконструкция ТП-10/0.4 кВ Ялуторовского РЭС Южного ТПО 2 этап (реконструкия ТП 10/0.4 кВ - 29шт.) | M_TP3400.PS.0055 | Итого объем финансовых потребностей по инвестиционному проекту, тыс. рублей | нд | нд | нд | нд | нд | нд | нд | нд | нд | нд | нд | нд | нд | нд | нд | нд | нд | нд | 51585.5351 | нд
3.2.1.2 | Реконструкция ПС 110 кВ Юрга, ПС 110 кВ Караганда, ПС 110 кВ КС-11, ПС 110 кВ Армизон, ПС 110 кВ Калмак, ПС 110 кВ Омутинка, ПС 110 кВ Коммунар, ПС 110 кВ Рафайлово (внедрение регистраторов аварийных событий) | N_TP3400.PS.0060 | АСУ ТП ПС и ТМ 110 кВ | УНЦ систем АСУТП и ТМ. Шкаф гарантированного питания АСУ ТП и ТМ 110 кВ | ПС 110 кВ КС-11 | нд | П | 2028 | 110 | ИБП, преобразователи постоянного тока, блок контакты положения АВ, сигнальные контакты АВ, шкаф | техническое обоснование инвестиционного проекта | 22.11.2024г. | Тюменская область | 1 | 1 | 1 | 1 | 1 ед | А5-06 | 5306.44 | 1.29 | 6845.3076 | нд
3.2.1.2 | Реконструкция ПС 110 кВ Юрга, ПС 110 кВ Караганда, ПС 110 кВ КС-11, ПС 110 кВ Армизон, ПС 110 кВ Калмак, ПС 110 кВ Омутинка, ПС 110 кВ Коммунар, ПС 110 кВ Рафайлово (внедрение регистраторов аварийных событий) | N_TP3400.PS.0060 | Проектные и изыскательские работы, разработка и утверждение ДПТ, кадастровые работы и работы по установлению земельных отношений 110 кВ | УНЦ на проектные и изыскательские работы для отдельных элементов электрических сетей 110 кВ | ПС 110 кВ Юрга, ПС 110 кВ Караганда, ПС 110 кВ КС-11, ПС 110 кВ Армизон, ПС 110 кВ Калмак, ПС 110 кВ Омутинка, ПС 110 кВ Коммунар, ПС 110 кВ Рафайлово, ПС 110 кВ Горюново | нд | П | 2028 | 110 | Затраты по УНЦ от 51 до 151 млн. руб. | техническое обоснование инвестиционного проекта | 22.11.2024г. | Тюменская область | 1 | 1 | 1 | 1 | 1 объект | П6-10 | 10637.53 | 1 | 10637.53 | нд
3.2.1.2 | Реконструкция ПС 110 кВ Юрга, ПС 110 кВ Караганда, ПС 110 кВ КС-11, ПС 110 кВ Армизон, ПС 110 кВ Калмак, ПС 110 кВ Омутинка, ПС 110 кВ Коммунар, ПС 110 кВ Рафайлово (внедрение регистраторов аварийных событий) | N_TP3400.PS.0060 | РЗА, система оперативного постоянного тока и собственных нужд ПС, сети связи 110 кВ | УНЦ РЗА и прочие шкафы (панели). Шкаф РАС для ПС с количеством присоединений 110 кВ до 16 | ПС 110 кВ Юрга, ПС 110 кВ Караганда, ПС 110 кВ КС-11, ПС 110 кВ Армизон, ПС 110 кВ Калмак, ПС 110 кВ Омутинка, ПС 110 кВ Коммунар, ПС 110 кВ Рафайлово, ПС 110 кВ Горюново | нд | П | 2028 | 110 | Без использования протоколов GOOSE и SV. Общее количеством аналоговых и дискретных сигналов: 256 шт. | техническое обоснование инвестиционного проекта | 22.11.2024г. | Тюменская область | 1 | 1 | 1 | 8 | 1 ед | И12-01-4 | 12227.45 | 1.31 | 128143.676 | нд
3.2.1.2 | Реконструкция ПС 110 кВ Юрга, ПС 110 кВ Караганда, ПС 110 кВ КС-11, ПС 110 кВ Армизон, ПС 110 кВ Калмак, ПС 110 кВ Омутинка, ПС 110 кВ Коммунар, ПС 110 кВ Рафайлово (внедрение регистраторов аварийных событий) | N_TP3400.PS.0060 | Линейно-кабельные сооружения ВОЛС 110 кВ | УНЦ ОКСН 110 кВ | ПС 110 кВ Армизон | нд | П | 2028 | 110 | 24 ОВ, 20 кН | техническое обоснование инвестиционного проекта | 22.11.2024г. | Тюменская область | 1 | 1 | 1 | 0.3 | 1 км | О2-03-1 | 395.21 | 1.11 | 131.6049 | нд
3.2.1.2 | Реконструкция ПС 110 кВ Юрга, ПС 110 кВ Караганда, ПС 110 кВ КС-11, ПС 110 кВ Армизон, ПС 110 кВ Калмак, ПС 110 кВ Омутинка, ПС 110 кВ Коммунар, ПС 110 кВ Рафайлово (внедрение регистраторов аварийных событий) | N_TP3400.PS.0060 | Итого объем финансовых потребностей по инвестиционному проекту, тыс. рублей | нд | нд | нд | нд | нд | нд | нд | нд | нд | нд | нд | нд | нд | нд | нд | нд | нд | нд | 145758.1185 | нд
3.2.2.1 | Реконструкция ВЛ-10кВ ф.Чебурга | F_TP3600.VL.0074 | Проектные и изыскательские работы, разработка и утверждение ДПТ, кадастровые работы и работы по установлению земельных отношений 10 кВ | УНЦ на проектные и изыскательские работы для отдельных элементов электрических сетей 10 кВ | ВЛ-10 кВ Чебурга | нд | С | 2025 | 10 | Затраты по УНЦ от 6 до 11 млн. руб. | Приказ об утв. ПСД | 22-ТРС от 28.06.2019 | Тюменская область | 1 | 1 | 1 | 1 | 1 объект | П6-07 | 709.17 | 1 | 709.17 | нд
3.2.2.1 | Реконструкция ВЛ-10кВ ф.Чебурга | F_TP3600.VL.0074 | ВЛ 10 кВ | УНЦ опор ВЛ 10 кВ | ВЛ-10 кВ Чебурга | нд | С | 2025 | 10 | одноцепная, все типы опор за исключением многогранных | Приказ об утв. ПСД | 22-ТРС от 28.06.2019 | Тюменская область | 1 | 1 | 1 | 23.062 | 1 км | Л3-02-1 | 1262.83 | 1.11 | 32326.9579 | нд
3.2.2.1 | Реконструкция ВЛ-10кВ ф.Чебурга | F_TP3600.VL.0074 | ВЛ 10 кВ | УНЦ провода СИП ВЛ 10 кВ | ВЛ-10 кВ Чебурга | нд | С | 2025 | 10 | СИП-3, 70 мм2 / - мм2, 1 фазный провод | Приказ об утв. ПСД | 22-ТРС от 28.06.2019 | Тюменская область | 1 | 1 | 1 | 23.064 | 1 км | Л7-04-3 | 1529.52 | 1.11 | 39157.3027 | нд
3.2.2.1 | Реконструкция ВЛ-10кВ ф.Чебурга | F_TP3600.VL.0074 | ВЛ 10 кВ | УНЦ провода ВЛ 10 кВ сталеалюминиевого типа | ВЛ-10 кВ Чебурга | нд | С | 2025 | 10 | Сечение фазного провода до 70 мм2 | Приказ об утв. ПСД | 22-ТРС от 28.06.2019 | Тюменская область | 1 | 1 | 1 | 16.44 | 1 км по трассе | Л5-01 | 808.95 | 1.11 | 14762.0432 | нд
3.2.2.1 | Реконструкция ВЛ-10кВ ф.Чебурга | F_TP3600.VL.0074 | ВЛ 10 кВ | УНЦ ВЛ 10 кВ на строительно-монтажные работы без опор и провода | ВЛ-10 кВ Чебурга | нд | С | 2025 | 10 | одноцепная, все типы опор за исключением многогранных | Приказ об утв. ПСД | 22-ТРС от 28.06.2019 | Тюменская область | 1 | 1 | 1 | 23.062 | 1 км ВЛ | Л1-02-1 | 1929.53 | 1.72 | 76537.9719 | нд
3.2.2.1 | Реконструкция ВЛ-10кВ ф.Чебурга | F_TP3600.VL.0074 | ВЛ 10 кВ | УНЦ на вырубку (расширение, расчистку) просеки ВЛ (для всех субъектов Российской Федерации). Расчистка кустарников и мелколесья, вырубка деревьев и корчевка пней с диаметром ствола до 11 см, 12 см и более 10 кВ | ВЛ-10 кВ Чебурга | нд | С | 2025 | 10 | Диаметр ствола до 11 см, 12 см и более, корчевка пней | Приказ об утв. ПСД | 22-ТРС от 28.06.2019 | Тюменская область | 1 | 1 | 1 | 20.83 | 1 га | Б7-03 | 514.43 | 1 | 10715.5769 | нд
3.2.2.1 | Реконструкция ВЛ-10кВ ф.Чебурга | F_TP3600.VL.0074 | Проектные и изыскательские работы, разработка и утверждение ДПТ, кадастровые работы и работы по установлению земельных отношений 10 кВ | УНЦ на проектные и изыскательские работы по ВЛ 10 кВ | ВЛ-10 кВ Чебурга | нд | С | 2025 | 10 | Протяженность до 6 км | Приказ об утв. ПСД | 22-ТРС от 28.06.2019 | Тюменская область | 1 | 1 | 1 | 1 | 1 ВЛ | П3-04 | 3289.12 | 1 | 3289.12 | нд
3.2.2.1 | Реконструкция ВЛ-10кВ ф.Чебурга | F_TP3600.VL.0074 | Управляемый элемент электрической сети 10 кВ | УНЦ автоматического пункта секционирования 10 кВ | ВЛ-10 кВ Чебурга | нд | С | 2025 | 10 | без интеграции в АСУ ТП | Приказ об утв. ПСД | 22-ТРС от 28.06.2019 | Тюменская область | 1 | 1 | 1 | 1 | 1 ячейка | В6-01 | 2246.7 | 1.28 | 2875.776 | нд
3.2.2.1 | Реконструкция ВЛ-10кВ ф.Чебурга | F_TP3600.VL.0074 | Проектные и изыскательские работы, разработка и утверждение ДПТ, кадастровые работы и работы по установлению земельных отношений 10 кВ | УНЦ на проектные и изыскательские работы для КЛ 10 кВ | КЛ-10 Чебурга | нд | С | 2025 | 10 | Ппроектные и изыскательские работы | Приказ об утв. ПСД | 22-ТРС от 28.06.2019 | Тюменская область | 1 | 1 | 1 | 1 | 1 км по трассе | П5-01 | 866.6 | 1 | 866.6 | нд
3.2.2.1 | Реконструкция ВЛ-10кВ ф.Чебурга | F_TP3600.VL.0074 | КЛ 10 кВ | УНЦ КЛ 10 кВ (с алюминиевой жилой) | КЛ-10 Чебурга | нд | С | 2025 | 10 | 95 мм2, алюминий | Приказ об утв. ПСД | 22-ТРС от 28.06.2019 | Тюменская область | 1.34 | 1 | 1 | 0.036 | 1 км по трассе | К1-04-2 | 3296.01 | 1.32 | 209.8794 | нд
3.2.2.1 | Реконструкция ВЛ-10кВ ф.Чебурга | F_TP3600.VL.0074 | КЛ 10 кВ | УНЦ на устройство траншеи КЛ и восстановление благоустройства по трассе 10 кВ | КЛ-10 Чебурга | нд | С | 2025 | 10 | одна цепь КЛ благоустройство по трассе без учета восстановления газонов | Приказ об утв. ПСД | 22-ТРС от 28.06.2019 | Тюменская область | 1 | 1 | 1 | 0.036 | 1 км по трассе | Б2-02-1 | 2836.51 | 1 | 102.1144 | нд
3.2.2.1 | Реконструкция ВЛ-10кВ ф.Чебурга | F_TP3600.VL.0074 | Итого объем финансовых потребностей по инвестиционному проекту, тыс. рублей | нд | нд | нд | нд | нд | нд | нд | нд | нд | нд | нд | нд | нд | нд | нд | нд | нд | нд | 181552.5123 | нд
3.2.1.2 | Модернизация ПС 110/10 кВ Новая Заимка (замена оборудования телемеханизации 10 шт.) | M_TP3400.PR.0021 | АСУ ТП ПС и ТМ 110 кВ | УНЦ систем АСУТП и ТМ. Шкаф серверного оборудования основной 110 кВ | ПС 110/10 кВ Новая Заимка | нд | С | 2025 | 110 | Сервер АСУ ТП, сервер ТМ, СКСУ, ССАС, АРМ опретивного персонала, KVM-консоль | Приказ ПСД | 32-ТЭС от 06.06.2024 | Тюменская область | 1 | 1 | 1 | 1 | 1 ед. | А5-02 | 17966.55 | 1.29 | 23176.8495 | нд
3.2.1.2 | Модернизация ПС 110/10 кВ Новая Заимка (замена оборудования телемеханизации 10 шт.) | M_TP3400.PR.0021 | АСУ ТП ПС и ТМ 110 кВ | УНЦ систем АСУТП и ТМ. Шкаф серверного оборудования резервный 110 кВ | ПС 110/10 кВ Новая Заимка | нд | С | 2025 | 110 | Сервер АСУ ТП, сервер ТМ, СКСУ, ССАС, АРМ опретивного персонала, KVM-консоль, АРМ опретивного персонала РЗА | Приказ ПСД | 32-ТЭС от 06.06.2024 | Тюменская область | 1 | 1 | 1 | 1 | 1 ед | А5-03 | 18678.07 | 1.29 | 24094.7103 | нд
3.2.1.2 | Модернизация ПС 110/10 кВ Новая Заимка (замена оборудования телемеханизации 10 шт.) | M_TP3400.PR.0021 | АСУ ТП ПС и ТМ 110 кВ | УНЦ систем АСУТП и ТМ. Шкаф гарантированного питания АСУ ТП и ТМ 110 кВ | ПС 110/10 кВ Новая Заимка | нд | С | 2025 | 110 | ИБП, преобразователи постоянного тока, блок контакты положения АВ, сигнальные контакты АВ, шкаф | Приказ ПСД | 32-ТЭС от 06.06.2024 | Тюменская область | 1 | 1 | 1 | 1 | 1 ед | А5-06 | 5306.44 | 1.29 | 6845.3076 | нд
3.2.1.2 | Модернизация ПС 110/10 кВ Новая Заимка (замена оборудования телемеханизации 10 шт.) | M_TP3400.PR.0021 | РЗА, система оперативного постоянного тока и собственных нужд ПС, сети связи 6 кВ | УНЦ РЗА. Микропроцессорный терминал автоматики регулирования напряжения (АРКТ) 6 кВ. | ПС 110/10 кВ Новая Заимка | нд | С | 2025 | 6 | Без использования протоколов GOOSE и SV | Приказ ПСД | 32-ТЭС от 06.06.2024 | Тюменская область | 1 | 1 | 1 | 2 | 1 ед | И11-146 | 876.92 | 1.31 | 2297.5304 | нд
3.2.1.2 | Модернизация ПС 110/10 кВ Новая Заимка (замена оборудования телемеханизации 10 шт.) | M_TP3400.PR.0021 | АСУ ТП ПС и ТМ 6 кВ | УНЦ систем АСУТП и ТМ. АРМ персонала АСУ ТП (РЗА) 6 кВ | ПС 110/10 кВ Новая Заимка | нд | С | 2025 | 6 | АРМ персонала РЗА, ИБП, ПО | Приказ ПСД | 32-ТЭС от 06.06.2024 | Тюменская область | 1 | 1 | 1 | 1 | 1 ед. | А5-08 | 425.87 | 1.29 | 549.3723 | нд
3.2.1.2 | Модернизация ПС 110/10 кВ Новая Заимка (замена оборудования телемеханизации 10 шт.) | M_TP3400.PR.0021 | РЗА, система оперативного постоянного тока и собственных нужд ПС, сети связи 110 кВ | УНЦ РЗА. Шкаф защит с УРОВ и АУВ обходного выключателя 110 кВ. | ПС 110/10 кВ Новая Заимка | нд | С | 2025 | 110 | Без использования протоколов GOOSE и SV | Приказ ПСД | 32-ТЭС от 06.06.2024 | Тюменская область | 1 | 1 | 1 | 2 | 1 ед. | И11-08 | 2744.78 | 1.31 | 7191.3236 | нд
3.2.1.2 | Модернизация ПС 110/10 кВ Новая Заимка (замена оборудования телемеханизации 10 шт.) | M_TP3400.PR.0021 | РЗА, система оперативного постоянного тока и собственных нужд ПС, сети связи 110 кВ | УНЦ РЗА. Шкаф защит трансформатора 110 кВ. | ПС 110/10 кВ Новая Заимка | нд | С | 2025 | 110 | Без использования протоколов GOOSE и SV | Приказ ПСД | 32-ТЭС от 06.06.2024 | Тюменская область | 1 | 1 | 1 | 2 | 1 ед. | И11-32 | 4465.96 | 1.31 | 11700.8152 | нд
3.2.1.2 | Модернизация ПС 110/10 кВ Новая Заимка (замена оборудования телемеханизации 10 шт.) | M_TP3400.PR.0021 | Проектные и изыскательские работы, разработка и утверждение ДПТ, кадастровые работы и работы по установлению земельных отношений 0.4 кВ | УНЦ на проектные и изыскательские работы для отдельных элементов электрических сетей 0.4 кВ | ПС 110/10 кВ Новая Заимка | нд | С | 2025 | 0.4 | Затраты по УНЦ от 51 до 151 млн. руб. | Приказ ПСД | 32-ТЭС от 06.06.2024 | Тюменская область | 1 | 1 | 1 | 1 | 1 объект | П6-10 | 10637.53 | 1 | 10637.53 | нд
3.2.1.2 | Модернизация ПС 110/10 кВ Новая Заимка (замена оборудования телемеханизации 10 шт.) | M_TP3400.PR.0021 | Итого объем финансовых потребностей по инвестиционному проекту, тыс. рублей | нд | нд | нд | нд | нд | нд | нд | нд | нд | нд | нд | нд | нд | нд | нд | нд | нд | нд | 86493.4389 | нд
3.2.2.1 | Реконструкция ВЛ-10 кВ в Центральном РЭС (н.п. Щербак, н.п.Янтык, н.п.Мулаши, н.п.Успенка, н.п.Червишево, н.п. Перевалово, н.п. Патрушево, н.п.Богандинское, н.п.Салаирка, н.п.Леваши) (замена провода на СИП 104,19 км., замена опор на ж/б) | F_TP3300.VL.0064 | Проектные и изыскательские работы, разработка и утверждение ДПТ, кадастровые работы и работы по установлению земельных отношений 10 кВ | УНЦ на проектные и изыскательские работы для отдельных элементов электрических сетей 10 кВ | ВЛ-10 кВ в Центральном РЭС | нд | С | 2025 | 10 | Затраты по УНЦ от 151 до 301 млн. руб. | Приказ об утв. ПСД | 63/64/65/66/67/68/69/70/71/72/73/74-ТРС 07.11.2017 | Тюменская область | 1 | 1 | 1 | 1 | 1 объект | П6-11 | 21275.06 | 1 | 21275.06 | нд
3.2.2.1 | Реконструкция ВЛ-10 кВ в Центральном РЭС (н.п. Щербак, н.п.Янтык, н.п.Мулаши, н.п.Успенка, н.п.Червишево, н.п. Перевалово, н.п. Патрушево, н.п.Богандинское, н.п.Салаирка, н.п.Леваши) (замена провода на СИП 104,19 км., замена опор на ж/б) | F_TP3300.VL.0064 | Проектные и изыскательские работы, разработка и утверждение ДПТ, кадастровые работы и работы по установлению земельных отношений 10 кВ | УНЦ на проектные и изыскательские работы для отдельных элементов электрических сетей 10 кВ | КЛ-10кВ .п. Щербак, н.п.Янтык, н.п.Мулаши, н.п.Успенка, н.п.Червишево, н.п. Перевалово, н.п. Патрушево, н.п.Богандинское, н.п.Салаирка, н.п.Леваши | нд | С | 2025 | 10 | Затраты по УНЦ от 11 до 21 млн. руб. | Приказ об утв. ПСД | 63/64/65/66/67/68/69/70/71/72/73/74-ТРС 07.11.2017 | Тюменская область | 1 | 1 | 1 | 1 | 1 объект | П6-08 | 2127.51 | 1 | 2127.51 | нд
3.2.2.1 | Реконструкция ВЛ-10 кВ в Центральном РЭС (н.п. Щербак, н.п.Янтык, н.п.Мулаши, н.п.Успенка, н.п.Червишево, н.п. Перевалово, н.п. Патрушево, н.п.Богандинское, н.п.Салаирка, н.п.Леваши) (замена провода на СИП 104,19 км., замена опор на ж/б) | F_TP3300.VL.0064 | ВЛ 0.4 кВ | УНЦ провода СИП ВЛ 0.4 кВ | ВЛ-10 кВ в Центральном РЭС | нд | С | 2025 | 0.4 | СИП-4, 16 мм2 / - мм2, 4 фазных провода | Приказ об утв. ПСД | 63/64/65/66/67/68/69/70/71/72/73/74-ТРС 07.11.2017 | Тюменская область | 1 | 1 | 1 | 1.607 | 1 км | Л7-32-4 | 405.81 | 1.11 | 723.8717 | нд
3.2.2.1 | Реконструкция ВЛ-10 кВ в Центральном РЭС (н.п. Щербак, н.п.Янтык, н.п.Мулаши, н.п.Успенка, н.п.Червишево, н.п. Перевалово, н.п. Патрушево, н.п.Богандинское, н.п.Салаирка, н.п.Леваши) (замена провода на СИП 104,19 км., замена опор на ж/б) | F_TP3300.VL.0064 | Управляемый элемент электрической сети 10 кВ | УНЦ автоматического пункта секционирования 10 кВ | ВЛ-10 кВ в Центральном РЭС | нд | С | 2025 | 10 | без интеграции в АСУ ТП | Приказ об утв. ПСД | 63/64/65/66/67/68/69/70/71/72/73/74-ТРС 07.11.2017 | Тюменская область | 1 | 1 | 1 | 6 | 1 ячейка | В6-01 | 2246.7 | 1.28 | 17254.656 | нд
3.2.2.1 | Реконструкция ВЛ-10 кВ в Центральном РЭС (н.п. Щербак, н.п.Янтык, н.п.Мулаши, н.п.Успенка, н.п.Червишево, н.п. Перевалово, н.п. Патрушево, н.п.Богандинское, н.п.Салаирка, н.п.Леваши) (замена провода на СИП 104,19 км., замена опор на ж/б) | F_TP3300.VL.0064 | Управляемый элемент электрической сети 10 кВ | УНЦ автоматического пункта секционирования 10 кВ с интеграцией в АСУТП | ВЛ-10 кВ в Центральном РЭС | нд | С | 2025 | 10 | с интеграцией в АСУ ТП | Приказ об утв. ПСД | 63/64/65/66/67/68/69/70/71/72/73/74-ТРС 07.11.2017 | Тюменская область | 1 | 1 | 1 | 7 | 1 ячейка | В7-01 | 2823.47 | 1.28 | 25298.2912 | нд
3.2.2.1 | Реконструкция ВЛ-10 кВ в Центральном РЭС (н.п. Щербак, н.п.Янтык, н.п.Мулаши, н.п.Успенка, н.п.Червишево, н.п. Перевалово, н.п. Патрушево, н.п.Богандинское, н.п.Салаирка, н.п.Леваши) (замена провода на СИП 104,19 км., замена опор на ж/б) | F_TP3300.VL.0064 | ВЛ 10 кВ | УНЦ опор ВЛ 10 кВ | ВЛ-10 кВ в Центральном РЭС | нд | С | 2025 | 10 | одноцепная, все типы опор за исключением многогранных | Приказ об утв. ПСД | 63/64/65/66/67/68/69/70/71/72/73/74-ТРС 07.11.2017 | Тюменская область | 1 | 1 | 1 | 100.457 | 1 км | Л3-02-1 | 1262.83 | 1.11 | 140814.7258 | нд
3.2.2.1 | Реконструкция ВЛ-10 кВ в Центральном РЭС (н.п. Щербак, н.п.Янтык, н.п.Мулаши, н.п.Успенка, н.п.Червишево, н.п. Перевалово, н.п. Патрушево, н.п.Богандинское, н.п.Салаирка, н.п.Леваши) (замена провода на СИП 104,19 км., замена опор на ж/б) | F_TP3300.VL.0064 | ВЛ 10 кВ | УНЦ опор ВЛ 10 кВ | ВЛ-10 кВ в Центральном РЭС | нд | С | 2025 | 10 | двухцепная, все типы опор за исключением многогранных | Приказ об утв. ПСД | 63/64/65/66/67/68/69/70/71/72/73/74-ТРС 07.11.2017 | Тюменская область | 1.2 | 1 | 1 | 0.23 | 1 км | Л3-02-2 | 1421.78 | 1.11 | 435.5765 | нд
3.2.2.1 | Реконструкция ВЛ-10 кВ в Центральном РЭС (н.п. Щербак, н.п.Янтык, н.п.Мулаши, н.п.Успенка, н.п.Червишево, н.п. Перевалово, н.п. Патрушево, н.п.Богандинское, н.п.Салаирка, н.п.Леваши) (замена провода на СИП 104,19 км., замена опор на ж/б) | F_TP3300.VL.0064 | ВЛ 10 кВ | УНЦ провода СИП ВЛ 10 кВ | ВЛ-10 кВ в Центральном РЭС | нд | С | 2025 | 10 | СИП-3, 95 мм2 / - мм2, 1 фазный провод | Приказ об утв. ПСД | 63/64/65/66/67/68/69/70/71/72/73/74-ТРС 07.11.2017 | Тюменская область | 1 | 1 | 1 | 301.371 | 1 км | Л7-05-3 | 1562.5 | 1.11 | 522690.3281 | нд
3.2.2.1 | Реконструкция ВЛ-10 кВ в Центральном РЭС (н.п. Щербак, н.п.Янтык, н.п.Мулаши, н.п.Успенка, н.п.Червишево, н.п. Перевалово, н.п. Патрушево, н.п.Богандинское, н.п.Салаирка, н.п.Леваши) (замена провода на СИП 104,19 км., замена опор на ж/б) | F_TP3300.VL.0064 | ВЛ 10 кВ | УНЦ провода СИП ВЛ 10 кВ | ВЛ-10 кВ в Центральном РЭС | нд | С | 2025 | 10 | СИП-3, 70 мм2 / - мм2, 1 фазный провод | Приказ об утв. ПСД | 63/64/65/66/67/68/69/70/71/72/73/74-ТРС 07.11.2017 | Тюменская область | 1 | 1 | 1 | 3.699 | 1 км | Л7-04-3 | 1529.52 | 1.11 | 6280.0409 | нд
3.2.2.1 | Реконструкция ВЛ-10 кВ в Центральном РЭС (н.п. Щербак, н.п.Янтык, н.п.Мулаши, н.п.Успенка, н.п.Червишево, н.п. Перевалово, н.п. Патрушево, н.п.Богандинское, н.п.Салаирка, н.п.Леваши) (замена провода на СИП 104,19 км., замена опор на ж/б) | F_TP3300.VL.0064 | ВЛ 0.4 кВ | УНЦ опор ВЛ 0.4 кВ | ВЛ-10 кВ в Центральном РЭС | нд | С | 2025 | 0.4 | одноцепная, все типы опор за исключением многогранных | Приказ об утв. ПСД | 63/64/65/66/67/68/69/70/71/72/73/74-ТРС 07.11.2017 | Тюменская область | 1 | 1 | 1 | 6.757 | 1 км | Л3-01-1 | 949.02 | 1.11 | 7117.9062 | нд
3.2.2.1 | Реконструкция ВЛ-10 кВ в Центральном РЭС (н.п. Щербак, н.п.Янтык, н.п.Мулаши, н.п.Успенка, н.п.Червишево, н.п. Перевалово, н.п. Патрушево, н.п.Богандинское, н.п.Салаирка, н.п.Леваши) (замена провода на СИП 104,19 км., замена опор на ж/б) | F_TP3300.VL.0064 | ВЛ 0.4 кВ | УНЦ провода СИП ВЛ 0.4 кВ | ВЛ-10 кВ в Центральном РЭС | нд | С | 2025 | 0.4 | СИП-2, 95 мм2 / 70 мм2, 3 фазных провода | Приказ об утв. ПСД | 63/64/65/66/67/68/69/70/71/72/73/74-ТРС 07.11.2017 | Тюменская область | 1 | 1 | 1 | 1.52 | 1 км | Л7-26-2 | 757.06 | 1.11 | 1277.3116 | нд
3.2.2.1 | Реконструкция ВЛ-10 кВ в Центральном РЭС (н.п. Щербак, н.п.Янтык, н.п.Мулаши, н.п.Успенка, н.п.Червишево, н.п. Перевалово, н.п. Патрушево, н.п.Богандинское, н.п.Салаирка, н.п.Леваши) (замена провода на СИП 104,19 км., замена опор на ж/б) | F_TP3300.VL.0064 | ВЛ 0.4 кВ | УНЦ провода СИП ВЛ 0.4 кВ | ВЛ-10 кВ в Центральном РЭС | нд | С | 2025 | 0.4 | СИП-2, 50 мм2 / 55 мм2, 3 фазных провода | Приказ об утв. ПСД | 63/64/65/66/67/68/69/70/71/72/73/74-ТРС 07.11.2017 | Тюменская область | 1 | 1 | 1 | 0.336 | 1 км | Л7-21-2 | 570.95 | 1.11 | 212.9415 | нд
3.2.2.1 | Реконструкция ВЛ-10 кВ в Центральном РЭС (н.п. Щербак, н.п.Янтык, н.п.Мулаши, н.п.Успенка, н.п.Червишево, н.п. Перевалово, н.п. Патрушево, н.п.Богандинское, н.п.Салаирка, н.п.Леваши) (замена провода на СИП 104,19 км., замена опор на ж/б) | F_TP3300.VL.0064 | ВЛ 0.4 кВ | УНЦ провода СИП ВЛ 0.4 кВ | ВЛ-10 кВ в Центральном РЭС | нд | С | 2025 | 0.4 | СИП-2, 50 мм2 / 70 мм2, 3 фазных провода | Приказ об утв. ПСД | 63/64/65/66/67/68/69/70/71/72/73/74-ТРС 07.11.2017 | Тюменская область | 1 | 1 | 1 | 0.9 | 1 км | Л7-22-2 | 587.7 | 1.11 | 587.1123 | нд
3.2.2.1 | Реконструкция ВЛ-10 кВ в Центральном РЭС (н.п. Щербак, н.п.Янтык, н.п.Мулаши, н.п.Успенка, н.п.Червишево, н.п. Перевалово, н.п. Патрушево, н.п.Богандинское, н.п.Салаирка, н.п.Леваши) (замена провода на СИП 104,19 км., замена опор на ж/б) | F_TP3300.VL.0064 | ВЛ 0.4 кВ | УНЦ провода СИП ВЛ 0.4 кВ | ВЛ-10 кВ в Центральном РЭС | нд | С | 2025 | 0.4 | СИП-2, 70 мм2 / 70 мм2, 3 фазных провода | Приказ об утв. ПСД | 63/64/65/66/67/68/69/70/71/72/73/74-ТРС 07.11.2017 | Тюменская область | 1 | 1 | 1 | 0.974 | 1 км | Л7-24-2 | 664.4 | 1.11 | 718.3094 | нд
3.2.2.1 | Реконструкция ВЛ-10 кВ в Центральном РЭС (н.п. Щербак, н.п.Янтык, н.п.Мулаши, н.п.Успенка, н.п.Червишево, н.п. Перевалово, н.п. Патрушево, н.п.Богандинское, н.п.Салаирка, н.п.Леваши) (замена провода на СИП 104,19 км., замена опор на ж/б) | F_TP3300.VL.0064 | ВЛ 0.4 кВ | УНЦ на вырубку (расширение, расчистку) просеки ВЛ (для всех субъектов Российской Федерации). Расчистка кустарников и мелколесья, вырубка деревьев с диаметром ствола до 11 см, 12 см и более 0.4 кВ | ВЛ-10 кВ в Центральном РЭС | нд | С | 2025 | 0.4 | Диаметр ствола до 11 см, 12 см и более | Приказ об утв. ПСД | 63/64/65/66/67/68/69/70/71/72/73/74-ТРС 07.11.2017 | Тюменская область | 1 | 1 | 1 | 38.115 | 1 га | Б7-02 | 355.2 | 1 | 13538.448 | нд
3.2.2.1 | Реконструкция ВЛ-10 кВ в Центральном РЭС (н.п. Щербак, н.п.Янтык, н.п.Мулаши, н.п.Успенка, н.п.Червишево, н.п. Перевалово, н.п. Патрушево, н.п.Богандинское, н.п.Салаирка, н.п.Леваши) (замена провода на СИП 104,19 км., замена опор на ж/б) | F_TP3300.VL.0064 | ВЛ 0.4 кВ | УНЦ провода СИП ВЛ 0.4 кВ | ВЛ-10 кВ в Центральном РЭС | нд | С | 2025 | 0.4 | СИП-2, 50 мм2 / 70 мм2, 3 фазных провода | Приказ об утв. ПСД | 63/64/65/66/67/68/69/70/71/72/73/74-ТРС 07.11.2017 | Тюменская область | 1 | 1 | 1 | 1.32 | 1 км | Л7-22-2 | 587.7 | 1.11 | 861.098 | нд
3.2.2.1 | Реконструкция ВЛ-10 кВ в Центральном РЭС (н.п. Щербак, н.п.Янтык, н.п.Мулаши, н.п.Успенка, н.п.Червишево, н.п. Перевалово, н.п. Патрушево, н.п.Богандинское, н.п.Салаирка, н.п.Леваши) (замена провода на СИП 104,19 км., замена опор на ж/б) | F_TP3300.VL.0064 | ВЛ 0.4 кВ | УНЦ провода СИП ВЛ 0.4 кВ | ВЛ-10 кВ в Центральном РЭС | нд | С | 2025 | 0.4 | СИП-2, 70 мм2 / 95 мм2, 3 фазных провода | Приказ об утв. ПСД | 63/64/65/66/67/68/69/70/71/72/73/74-ТРС 07.11.2017 | Тюменская область | 1 | 1 | 1 | 0.1 | 1 км | Л7-25-2 | 700.08 | 1.11 | 77.7089 | нд
3.2.2.1 | Реконструкция ВЛ-10 кВ в Центральном РЭС (н.п. Щербак, н.п.Янтык, н.п.Мулаши, н.п.Успенка, н.п.Червишево, н.п. Перевалово, н.п. Патрушево, н.п.Богандинское, н.п.Салаирка, н.п.Леваши) (замена провода на СИП 104,19 км., замена опор на ж/б) | F_TP3300.VL.0064 | КЛ 10 кВ | УНЦ КЛ 10 кВ (с алюминиевой жилой) | КЛ-10кВ .п. Щербак, н.п.Янтык, н.п.Мулаши, н.п.Успенка, н.п.Червишево, н.п. Перевалово, н.п. Патрушево, н.п.Богандинское, н.п.Салаирка, н.п.Леваши | нд | С | 2025 | 10 | 120 мм2, алюминий | Приказ об утв. ПСД | 63/64/65/66/67/68/69/70/71/72/73/74-ТРС 07.11.2017 | Тюменская область | 1 | 1 | 1 | 1.764 | 1 км по трассе | К1-05-2 | 3411.85 | 1.32 | 7944.4245 | нд
3.2.2.1 | Реконструкция ВЛ-10 кВ в Центральном РЭС (н.п. Щербак, н.п.Янтык, н.п.Мулаши, н.п.Успенка, н.п.Червишево, н.п. Перевалово, н.п. Патрушево, н.п.Богандинское, н.п.Салаирка, н.п.Леваши) (замена провода на СИП 104,19 км., замена опор на ж/б) | F_TP3300.VL.0064 | КЛ 10 кВ | УНЦ КЛ 10 кВ (с алюминиевой жилой) | КЛ-10кВ .п. Щербак, н.п.Янтык, н.п.Мулаши, н.п.Успенка, н.п.Червишево, н.п. Перевалово, н.п. Патрушево, н.п.Богандинское, н.п.Салаирка, н.п.Леваши | нд | С | 2025 | 10 | 120 мм2, алюминий | Приказ об утв. ПСД | 63/64/65/66/67/68/69/70/71/72/73/74-ТРС 07.11.2017 | Тюменская область | 1 | 1 | 1 | 0.23 | 1 км по трассе | К1-05-2 | 3411.85 | 1.32 | 1035.8377 | нд
3.2.2.1 | Реконструкция ВЛ-10 кВ в Центральном РЭС (н.п. Щербак, н.п.Янтык, н.п.Мулаши, н.п.Успенка, н.п.Червишево, н.п. Перевалово, н.п. Патрушево, н.п.Богандинское, н.п.Салаирка, н.п.Леваши) (замена провода на СИП 104,19 км., замена опор на ж/б) | F_TP3300.VL.0064 | КЛ 10 кВ | УНЦ КЛ 10 кВ (с алюминиевой жилой) | КЛ-10кВ .п. Щербак, н.п.Янтык, н.п.Мулаши, н.п.Успенка, н.п.Червишево, н.п. Перевалово, н.п. Патрушево, н.п.Богандинское, н.п.Салаирка, н.п.Леваши | нд | С | 2025 | 10 | 120 мм2, алюминий | Приказ об утв. ПСД | 63/64/65/66/67/68/69/70/71/72/73/74-ТРС 07.11.2017 | Тюменская область | 1 | 1 | 1 | 0.23 | 1 км по трассе | К1-05-2 | 3411.85 | 1.32 | 1035.8377 | нд
3.2.2.1 | Реконструкция ВЛ-10 кВ в Центральном РЭС (н.п. Щербак, н.п.Янтык, н.п.Мулаши, н.п.Успенка, н.п.Червишево, н.п. Перевалово, н.п. Патрушево, н.п.Богандинское, н.п.Салаирка, н.п.Леваши) (замена провода на СИП 104,19 км., замена опор на ж/б) | F_TP3300.VL.0064 | КЛ 10 кВ | УНЦ на устройство траншеи КЛ и восстановление благоустройства по трассе 10 кВ | КЛ-10кВ .п. Щербак, н.п.Янтык, н.п.Мулаши, н.п.Успенка, н.п.Червишево, н.п. Перевалово, н.п. Патрушево, н.п.Богандинское, н.п.Салаирка, н.п.Леваши | нд | С | 2025 | 10 | две цепи КЛ благоустройство по трассе без учета восстановления газонов | Приказ об утв. ПСД | 63/64/65/66/67/68/69/70/71/72/73/74-ТРС 07.11.2017 | Тюменская область | 1 | 1 | 1 | 1.234 | 1 км по трассе | Б2-02-2 | 2836.51 | 1 | 3500.2533 | нд
3.2.2.1 | Реконструкция ВЛ-10 кВ в Центральном РЭС (н.п. Щербак, н.п.Янтык, н.п.Мулаши, н.п.Успенка, н.п.Червишево, н.п. Перевалово, н.п. Патрушево, н.п.Богандинское, н.п.Салаирка, н.п.Леваши) (замена провода на СИП 104,19 км., замена опор на ж/б) | F_TP3300.VL.0064 | Кабельные сооружения и устройство переходов при прокладке кабельной линии (КЛ, ВОК) 10 кВ | УНЦ выполнения специального перехода кабельной линии методом ГНБ 10 кВ | КЛ-10кВ .п. Щербак, н.п.Янтык, н.п.Мулаши, н.п.Успенка, н.п.Червишево, н.п. Перевалово, н.п. Патрушево, н.п.Богандинское, н.п.Салаирка, н.п.Леваши | нд | С | 2025 | 10 | 2 трубы диаметром 160 мм | Приказ об утв. ПСД | 63/64/65/66/67/68/69/70/71/72/73/74-ТРС 07.11.2017 | Тюменская область | 1 | 1 | 1 | 0.76 | 1 км | Н1-02-2 | 56445.5 | 1.31 | 56197.1398 | нд
3.2.2.1 | Реконструкция ВЛ-10 кВ в Центральном РЭС (н.п. Щербак, н.п.Янтык, н.п.Мулаши, н.п.Успенка, н.п.Червишево, н.п. Перевалово, н.п. Патрушево, н.п.Богандинское, н.п.Салаирка, н.п.Леваши) (замена провода на СИП 104,19 км., замена опор на ж/б) | F_TP3300.VL.0064 | Проектные и изыскательские работы, разработка и утверждение ДПТ, кадастровые работы и работы по установлению земельных отношений 10 кВ | УНЦ на проектные и изыскательские работы для КЛ 10 кВ | КЛ-10кВ .п. Щербак, н.п.Янтык, н.п.Мулаши, н.п.Успенка, н.п.Червишево, н.п. Перевалово, н.п. Патрушево, н.п.Богандинское, н.п.Салаирка, н.п.Леваши | нд | С | 2025 | 10 | Ппроектные и изыскательские работы | Приказ об утв. ПСД | 63/64/65/66/67/68/69/70/71/72/73/74-ТРС 07.11.2017 | Тюменская область | 1 | 1 | 1 | 1.234 | 1 км по трассе | П5-01 | 866.6 | 1 | 1069.3844 | нд
3.2.2.1 | Реконструкция ВЛ-10 кВ в Центральном РЭС (н.п. Щербак, н.п.Янтык, н.п.Мулаши, н.п.Успенка, н.п.Червишево, н.п. Перевалово, н.п. Патрушево, н.п.Богандинское, н.п.Салаирка, н.п.Леваши) (замена провода на СИП 104,19 км., замена опор на ж/б) | F_TP3300.VL.0064 | КЛ 10 кВ | УНЦ КЛ 10 кВ (с алюминиевой жилой) | КЛ-10кВ .п. Щербак, н.п.Янтык, н.п.Мулаши, н.п.Успенка, н.п.Червишево, н.п. Перевалово, н.п. Патрушево, н.п.Богандинское, н.п.Салаирка, н.п.Леваши | нд | С | 2025 | 10 | 120 мм2, алюминий | Приказ об утв. ПСД | 63/64/65/66/67/68/69/70/71/72/73/74-ТРС 07.11.2017 | Тюменская область | 1 | 1 | 1 | 1.764 | 1 км по трассе | К1-05-2 | 3411.85 | 1.32 | 7944.4245 | нд
3.2.2.1 | Реконструкция ВЛ-10 кВ в Центральном РЭС (н.п. Щербак, н.п.Янтык, н.п.Мулаши, н.п.Успенка, н.п.Червишево, н.п. Перевалово, н.п. Патрушево, н.п.Богандинское, н.п.Салаирка, н.п.Леваши) (замена провода на СИП 104,19 км., замена опор на ж/б) | F_TP3300.VL.0064 | Итого объем финансовых потребностей по инвестиционному проекту, тыс. рублей | нд | нд | нд | нд | нд | нд | нд | нд | нд | нд | нд | нд | нд | нд | нд | нд | нд | нд | 840018.198 | нд
3.2.2.1 | Реконструкция ВЛ-10 кВ в Н-Тавдинском РЭС (н.п. Бухтал, н.п.Ахманы, н.п.Н.Казанка) (замена провода на СИП 29,848 км., замена опор на ж/б) | F_TP3300.VL.0069 | Проектные и изыскательские работы, разработка и утверждение ДПТ, кадастровые работы и работы по установлению земельных отношений 10 кВ | УНЦ на проектные и изыскательские работы для отдельных элементов электрических сетей 10 кВ | ВЛ-10 кВ в Н-Тавдинском РЭС | нд | С | 2027 | 10 | Затраты по УНЦ от 51 до 151 млн. руб. | Приказ об утв. ПСД | 19-ТРС 01.03.2018 | Тюменская область | 1 | 1 | 1 | 1 | 1 объект | П6-10 | 10637.53 | 1 | 10637.53 | нд
3.2.2.1 | Реконструкция ВЛ-10 кВ в Н-Тавдинском РЭС (н.п. Бухтал, н.п.Ахманы, н.п.Н.Казанка) (замена провода на СИП 29,848 км., замена опор на ж/б) | F_TP3300.VL.0069 | ВЛ 10 кВ | УНЦ опор ВЛ 10 кВ | ВЛ-10 кВ в Н-Тавдинском РЭС | нд | С | 2027 | 10 | одноцепная, все типы опор за исключением многогранных | Приказ об утв. ПСД | 19-ТРС 01.03.2018 | Тюменская область | 1 | 1 | 1 | 29.584 | 1 км | Л3-02-1 | 1262.83 | 1.11 | 41469.1146 | нд
3.2.2.1 | Реконструкция ВЛ-10 кВ в Н-Тавдинском РЭС (н.п. Бухтал, н.п.Ахманы, н.п.Н.Казанка) (замена провода на СИП 29,848 км., замена опор на ж/б) | F_TP3300.VL.0069 | ВЛ 10 кВ | УНЦ провода СИП ВЛ 10 кВ | ВЛ-10 кВ в Н-Тавдинском РЭС | нд | С | 2027 | 10 | СИП-3, 70 мм2 / - мм2, 1 фазный провод | Приказ об утв. ПСД | 19-ТРС 01.03.2018 | Тюменская область | 1 | 1 | 1 | 88.752 | 1 км | Л7-04-3 | 1529.52 | 1.11 | 150680.2345 | нд
3.2.2.1 | Реконструкция ВЛ-10 кВ в Н-Тавдинском РЭС (н.п. Бухтал, н.п.Ахманы, н.п.Н.Казанка) (замена провода на СИП 29,848 км., замена опор на ж/б) | F_TP3300.VL.0069 | ВЛ 10 кВ | УНЦ на вырубку (расширение, расчистку) просеки ВЛ (для всех субъектов Российской Федерации). Расчистка кустарников и мелколесья, вырубка деревьев с диаметром ствола до 11 см, 12 см и более 10 кВ | ВЛ-10 кВ в Н-Тавдинском РЭС | нд | С | 2027 | 10 | Диаметр ствола до 11 см, 12 см и более | Приказ об утв. ПСД | 19-ТРС 01.03.2018 | Тюменская область | 1 | 1 | 1 | 1.09 | 1 га | Б7-02 | 355.2 | 1 | 387.168 | нд
3.2.2.1 | Реконструкция ВЛ-10 кВ в Н-Тавдинском РЭС (н.п. Бухтал, н.п.Ахманы, н.п.Н.Казанка) (замена провода на СИП 29,848 км., замена опор на ж/б) | F_TP3300.VL.0069 | Итого объем финансовых потребностей по инвестиционному проекту, тыс. рублей | нд | нд | нд | нд | нд | нд | нд | нд | нд | нд | нд | нд | нд | нд | нд | нд | нд | нд | 203174.0472 | нд
3.2.2.1 | Реконструкция электросетевого комплекса ВЛ 10 кВ Полуяново с КТП и ВЛ 0,4 кВ (замена опор на ж/б, провода на СИП на ВЛ-10кВ - 9,849 км, ВЛ-0,4кВ - 12,19 км, замена КТП - 10 шт., установка РВА - 1 шт.) | K_TP3600.VL.0099 | КТП, ТП (РП, РТП, СП), ячейки выключателя РП (СП, ТП, РТП) 10 кВ | УНЦ КТП киоскового типа 10 кВ | КТП-1502 100 кВА н.п.Байгара, КТП-1500 100 кВА н.п.Шамша, КТП-2046 100 кВА н.п.Полуяново | нд | С | 2026 | 10 | 1 т-р, 100 кВА | Приказ об утв. ПСД | 24-ТЭС от 15.08.2023 | Тюменская область | 1 | 1 | 1 | 4 | 1 ед. | Э1-04-1 | 1204.38 | 1.27 | 6118.2504 | нд
3.2.2.1 | Реконструкция электросетевого комплекса ВЛ 10 кВ Полуяново с КТП и ВЛ 0,4 кВ (замена опор на ж/б, провода на СИП на ВЛ-10кВ - 9,849 км, ВЛ-0,4кВ - 12,19 км, замена КТП - 10 шт., установка РВА - 1 шт.) | K_TP3600.VL.0099 | КТП, ТП (РП, РТП, СП), ячейки выключателя РП (СП, ТП, РТП) 10 кВ | УНЦ КТП киоскового типа 10 кВ | КТП-1497 160 кВА н.п.Рахвалово, КТП-2183 160 кВА н.п.Байгара, КТП-2184 160 кВА н.п.Шамша | нд | С | 2026 | 10 | 1 т-р, 160 кВА | Приказ об утв. ПСД | 24-ТЭС от 15.08.2023 | Тюменская область | 1 | 1 | 1 | 4 | 1 ед. | Э1-05-1 | 1288.91 | 1.27 | 6547.6628 | нд
3.2.2.1 | Реконструкция электросетевого комплекса ВЛ 10 кВ Полуяново с КТП и ВЛ 0,4 кВ (замена опор на ж/б, провода на СИП на ВЛ-10кВ - 9,849 км, ВЛ-0,4кВ - 12,19 км, замена КТП - 10 шт., установка РВА - 1 шт.) | K_TP3600.VL.0099 | КТП, ТП (РП, РТП, СП), ячейки выключателя РП (СП, ТП, РТП) 10 кВ | УНЦ КТП киоскового типа 10 кВ | КТП-1496 250 кВА н.п.Полуяново, КТП-2138 250 кВА н.п.Епанчина | нд | С | 2026 | 10 | 1 т-р, 250 кВА | Приказ об утв. ПСД | 24-ТЭС от 15.08.2023 | Тюменская область | 1 | 1 | 1 | 1 | 1 ед. | Э1-06-1 | 1338.63 | 1.27 | 1700.0601 | нд
3.2.2.1 | Реконструкция электросетевого комплекса ВЛ 10 кВ Полуяново с КТП и ВЛ 0,4 кВ (замена опор на ж/б, провода на СИП на ВЛ-10кВ - 9,849 км, ВЛ-0,4кВ - 12,19 км, замена КТП - 10 шт., установка РВА - 1 шт.) | K_TP3600.VL.0099 | КТП, ТП (РП, РТП, СП), ячейки выключателя РП (СП, ТП, РТП) 10 кВ | УНЦ КТП киоскового типа 10 кВ | КТП-1680 63 кВА н.п.Полуяново | нд | С | 2026 | 10 | 1 т-р, 63 кВА | Приказ об утв. ПСД | 24-ТЭС от 15.08.2023 | Тюменская область | 1 | 1 | 1 | 1 | 1 ед. | Э1-03-1 | 1124 | 1.27 | 1427.48 | нд
3.2.2.1 | Реконструкция электросетевого комплекса ВЛ 10 кВ Полуяново с КТП и ВЛ 0,4 кВ (замена опор на ж/б, провода на СИП на ВЛ-10кВ - 9,849 км, ВЛ-0,4кВ - 12,19 км, замена КТП - 10 шт., установка РВА - 1 шт.) | K_TP3600.VL.0099 | Проектные и изыскательские работы, разработка и утверждение ДПТ, кадастровые работы и работы по установлению земельных отношений 10 кВ | УНЦ на проектные и изыскательские работы для отдельных элементов электрических сетей 10 кВ | нд | нд | С | 2026 | 10 | Затраты по УНЦ от 11 до 21 млн. руб. | Приказ об утв. ПСД | 24-ТЭС от 15.08.2023 | Тюменская область | 1 | 1 | 1 | 1 | 1 объект | П6-08 | 2127.51 | 1 | 2127.51 | нд
3.2.2.1 | Реконструкция электросетевого комплекса ВЛ 10 кВ Полуяново с КТП и ВЛ 0,4 кВ (замена опор на ж/б, провода на СИП на ВЛ-10кВ - 9,849 км, ВЛ-0,4кВ - 12,19 км, замена КТП - 10 шт., установка РВА - 1 шт.) | K_TP3600.VL.0099 | ВЛ 10 кВ | УНЦ на вырубку (расширение, расчистку) просеки ВЛ (для всех субъектов Российской Федерации). Расчистка кустарников и мелколесья, вырубка деревьев и корчевка пней с диаметром ствола до 11 см 10 кВ | ВЛ 10 кВ Полуяново | нд | С | 2026 | 10 | Диаметр ствола до 11 см | Приказ об утв. ПСД | 24-ТЭС от 15.08.2023 | Тюменская область | 1 | 1 | 1 | 17.48 | 1 га | Б7-01 | 53.93 | 1 | 942.6964 | нд
3.2.2.1 | Реконструкция электросетевого комплекса ВЛ 10 кВ Полуяново с КТП и ВЛ 0,4 кВ (замена опор на ж/б, провода на СИП на ВЛ-10кВ - 9,849 км, ВЛ-0,4кВ - 12,19 км, замена КТП - 10 шт., установка РВА - 1 шт.) | K_TP3600.VL.0099 | ВЛ 10 кВ | УНЦ ВЛ 10 кВ на строительно-монтажные работы без опор и провода | ВЛ 10 кВ Полуяново | нд | С | 2026 | 10 | одноцепная, все типы опор за исключением многогранных | Приказ об утв. ПСД | 24-ТЭС от 15.08.2023 | Тюменская область | 1 | 1 | 1 | 9.849 | 1 км | Л1-02-1 | 1929.53 | 1.72 | 32686.7785 | нд
3.2.2.1 | Реконструкция электросетевого комплекса ВЛ 10 кВ Полуяново с КТП и ВЛ 0,4 кВ (замена опор на ж/б, провода на СИП на ВЛ-10кВ - 9,849 км, ВЛ-0,4кВ - 12,19 км, замена КТП - 10 шт., установка РВА - 1 шт.) | K_TP3600.VL.0099 | ВЛ 10 кВ | УНЦ опор ВЛ 10 кВ | ВЛ 10 кВ Полуяново | нд | С | 2026 | 10 | одноцепная, все типы опор за исключением многогранных | Приказ об утв. ПСД | 24-ТЭС от 15.08.2023 | Тюменская область | 1 | 1 | 1 | 9.849 | 1 км | Л3-02-1 | 1262.83 | 1.11 | 13805.7501 | нд
3.2.2.1 | Реконструкция электросетевого комплекса ВЛ 10 кВ Полуяново с КТП и ВЛ 0,4 кВ (замена опор на ж/б, провода на СИП на ВЛ-10кВ - 9,849 км, ВЛ-0,4кВ - 12,19 км, замена КТП - 10 шт., установка РВА - 1 шт.) | K_TP3600.VL.0099 | ВЛ 10 кВ | УНЦ провода СИП ВЛ 10 кВ | ВЛ 10 кВ Полуяново | нд | С | 2026 | 10 | СИП-3, 95 мм2 / - мм2, 1 фазный провод | Приказ об утв. ПСД | 24-ТЭС от 15.08.2023 | Тюменская область | 1 | 1 | 1 | 29.547 | 1 км | Л7-05-3 | 1562.5 | 1.11 | 51245.5781 | нд
3.2.2.1 | Реконструкция электросетевого комплекса ВЛ 10 кВ Полуяново с КТП и ВЛ 0,4 кВ (замена опор на ж/б, провода на СИП на ВЛ-10кВ - 9,849 км, ВЛ-0,4кВ - 12,19 км, замена КТП - 10 шт., установка РВА - 1 шт.) | K_TP3600.VL.0099 | Управляемый элемент электрической сети 10 кВ | УНЦ автоматического пункта секционирования 10 кВ с интеграцией в АСУТП | ВЛ 10 кВ Полуяново | нд | С | 2026 | 10 | с интеграцией в АСУ ТП | Приказ об утв. ПСД | 24-ТЭС от 15.08.2023 | Тюменская область | 1 | 1 | 1 | 1 | 1 ячейка | В7-01 | 2823.47 | 1.28 | 3614.0416 | нд
3.2.2.1 | Реконструкция электросетевого комплекса ВЛ 10 кВ Полуяново с КТП и ВЛ 0,4 кВ (замена опор на ж/б, провода на СИП на ВЛ-10кВ - 9,849 км, ВЛ-0,4кВ - 12,19 км, замена КТП - 10 шт., установка РВА - 1 шт.) | K_TP3600.VL.0099 | Проектные и изыскательские работы, разработка и утверждение ДПТ, кадастровые работы и работы по установлению земельных отношений 10 кВ | УНЦ на проектные и изыскательские работы по ВЛ 10 кВ | ВЛ 10 кВ Полуяново | нд | С | 2026 | 10 | Протяженность до 6 км | Приказ об утв. ПСД | 24-ТЭС от 15.08.2023 | Тюменская область | 1 | 1 | 1 | 1 | 1 ед. | П3-04 | 3289.12 | 1 | 3289.12 | нд
3.2.2.1 | Реконструкция электросетевого комплекса ВЛ 10 кВ Полуяново с КТП и ВЛ 0,4 кВ (замена опор на ж/б, провода на СИП на ВЛ-10кВ - 9,849 км, ВЛ-0,4кВ - 12,19 км, замена КТП - 10 шт., установка РВА - 1 шт.) | K_TP3600.VL.0099 | ВЛ 0.4 кВ | УНЦ ВЛ 0.4 кВ на строительно-монтажные работы без опор и провода | ВЛ 0,4 кВ от КТП-1497 160 кВА н.п.Рахвалово , ВЛ 0,4 кВ от КТП-1496 250 кВА н.п.Полуяново, ВЛ 0,4 кВ от КТП-1680 63 кВА н.п.Полуяново, ВЛ 0,4 кВ от КТП-2046 100 кВА н.п.Полуяново, ВЛ 0,4 кВ от КТП-2182 н.п.Полуяново, ВЛ 0,4 кВ от КТП-1502 100 кВА | нд | С | 2026 | 0.4 | одноцепная, все типы опор за исключением многогранных | Приказ об утв. ПСД | 24-ТЭС от 15.08.2023 | Тюменская область | 1 | 1 | 1 | 12.19 | 1 км ВЛ | Л1-01-1 | 963.68 | 1.86 | 21849.9021 | нд
3.2.2.1 | Реконструкция электросетевого комплекса ВЛ 10 кВ Полуяново с КТП и ВЛ 0,4 кВ (замена опор на ж/б, провода на СИП на ВЛ-10кВ - 9,849 км, ВЛ-0,4кВ - 12,19 км, замена КТП - 10 шт., установка РВА - 1 шт.) | K_TP3600.VL.0099 | ВЛ 0.4 кВ | УНЦ опор ВЛ 0.4 кВ | ВЛ 0,4 кВ от КТП-1497 160 кВА н.п.Рахвалово , ВЛ 0,4 кВ от КТП-1496 250 кВА н.п.Полуяново, ВЛ 0,4 кВ от КТП-1680 63 кВА н.п.Полуяново, ВЛ 0,4 кВ от КТП-2046 100 кВА н.п.Полуяново, ВЛ 0,4 кВ от КТП-2182 н.п.Полуяново, ВЛ 0,4 кВ от КТП-1502 100 кВА | нд | С | 2026 | 0.4 | одноцепная, все типы опор за исключением многогранных | Приказ об утв. ПСД | 24-ТЭС от 15.08.2023 | Тюменская область | 1 | 1 | 1 | 12.19 | 1 км | Л3-01-1 | 949.02 | 1.11 | 12841.0947 | нд
3.2.2.1 | Реконструкция электросетевого комплекса ВЛ 10 кВ Полуяново с КТП и ВЛ 0,4 кВ (замена опор на ж/б, провода на СИП на ВЛ-10кВ - 9,849 км, ВЛ-0,4кВ - 12,19 км, замена КТП - 10 шт., установка РВА - 1 шт.) | K_TP3600.VL.0099 | ВЛ 0.4 кВ | УНЦ провода СИП ВЛ 0.4 кВ | ВЛ 0,4 кВ от КТП-1497 160 кВА н.п.Рахвалово , ВЛ 0,4 кВ от КТП-1496 250 кВА н.п.Полуяново, ВЛ 0,4 кВ от КТП-1680 63 кВА н.п.Полуяново, ВЛ 0,4 кВ от КТП-2046 100 кВА н.п.Полуяново, ВЛ 0,4 кВ от КТП-2182 н.п.Полуяново, ВЛ 0,4 кВ от КТП-1502 100 кВА | нд | С | 2026 | 0.4 | СИП-2, 70 мм2 / 70 мм2, 3 фазных провода | Приказ об утв. ПСД | 24-ТЭС от 15.08.2023 | Тюменская область | 1 | 1 | 1 | 12.19 | 1 км | Л7-24-2 | 664.4 | 1.11 | 8989.93 | нд
3.2.2.1 | Реконструкция электросетевого комплекса ВЛ 10 кВ Полуяново с КТП и ВЛ 0,4 кВ (замена опор на ж/б, провода на СИП на ВЛ-10кВ - 9,849 км, ВЛ-0,4кВ - 12,19 км, замена КТП - 10 шт., установка РВА - 1 шт.) | K_TP3600.VL.0099 | Проектные и изыскательские работы, разработка и утверждение ДПТ, кадастровые работы и работы по установлению земельных отношений 0.4 кВ | УНЦ на проектные и изыскательские работы по ВЛ 0.4 кВ | ВЛ 0,4 кВ от КТП-1497 160 кВА н.п.Рахвалово , ВЛ 0,4 кВ от КТП-1496 250 кВА н.п.Полуяново, ВЛ 0,4 кВ от КТП-1680 63 кВА н.п.Полуяново, ВЛ 0,4 кВ от КТП-2046 100 кВА н.п.Полуяново, ВЛ 0,4 кВ от КТП-2182 н.п.Полуяново, ВЛ 0,4 кВ от КТП-1502 100 кВА | нд | С | 2026 | 0.4 | Протяженность до 6 км | Приказ об утв. ПСД | 24-ТЭС от 15.08.2023 | Тюменская область | 1 | 1 | 1 | 1 | 1 ед. | П3-04 | 3289.12 | 1 | 3289.12 | нд
3.2.2.1 | Реконструкция электросетевого комплекса ВЛ 10 кВ Полуяново с КТП и ВЛ 0,4 кВ (замена опор на ж/б, провода на СИП на ВЛ-10кВ - 9,849 км, ВЛ-0,4кВ - 12,19 км, замена КТП - 10 шт., установка РВА - 1 шт.) | K_TP3600.VL.0099 | Итого объем финансовых потребностей по инвестиционному проекту, тыс. рублей | нд | нд | нд | нд | нд | нд | нд | нд | нд | нд | нд | нд | нд | нд | нд | нд | нд | нд | 170474.9747 | нд
3.2.2.1 | Реконструкция электросетевого комплекса ВЛ 10 кВ Преображенка с КТП и ВЛ 0,4 кВ (замена опор на ж/б, провода на СИП на ВЛ-10кВ - 5,279 км, ВЛ-0,4кВ - 8,991 км, замена КТП - 5 шт., установка РВА - 1 шт., строительство ремонтной перемычки до ВЛ 10 кВ Абалак 0,857 км.) | K_TP3600.VL.0100 | КТП, ТП (РП, РТП, СП), ячейки выключателя РП (СП, ТП, РТП) 10 кВ | УНЦ КТП киоскового типа 10 кВ | КТП-1865 250 кВА н.п.Абалак | нд | С | 2026 | 10 | 1 т-р, 400 кВА | Приказ об утв. ПСД | 25-ТЭС от 22.08.2023 | Тюменская область | 1 | 1 | 1 | 1 | 1 ед. | Э1-07-1 | 1786.74 | 1.27 | 2269.1598 | нд
3.2.2.1 | Реконструкция электросетевого комплекса ВЛ 10 кВ Преображенка с КТП и ВЛ 0,4 кВ (замена опор на ж/б, провода на СИП на ВЛ-10кВ - 5,279 км, ВЛ-0,4кВ - 8,991 км, замена КТП - 5 шт., установка РВА - 1 шт., строительство ремонтной перемычки до ВЛ 10 кВ Абалак 0,857 км.) | K_TP3600.VL.0100 | КТП, ТП (РП, РТП, СП), ячейки выключателя РП (СП, ТП, РТП) 10 кВ | УНЦ КТП киоскового типа 10 кВ | КТП-1486 160 кВА н.п.Абалак, КТП-1432 160 кВА н.п.Абалак, КТП-2203 160 кВА н.п.Абалак | нд | С | 2026 | 10 | 1 т-р, 160 кВА | Приказ об утв. ПСД | 25-ТЭС от 22.08.2023 | Тюменская область | 1 | 1 | 1 | 4 | 1 ед. | Э1-05-1 | 1288.91 | 1.27 | 6547.6628 | нд
3.2.2.1 | Реконструкция электросетевого комплекса ВЛ 10 кВ Преображенка с КТП и ВЛ 0,4 кВ (замена опор на ж/б, провода на СИП на ВЛ-10кВ - 5,279 км, ВЛ-0,4кВ - 8,991 км, замена КТП - 5 шт., установка РВА - 1 шт., строительство ремонтной перемычки до ВЛ 10 кВ Абалак 0,857 км.) | K_TP3600.VL.0100 | Проектные и изыскательские работы, разработка и утверждение ДПТ, кадастровые работы и работы по установлению земельных отношений 10 кВ | УНЦ на проектные и изыскательские работы для отдельных элементов электрических сетей 10 кВ | КТП-1865 250 кВА н.п.Абалак, КТП-1486 160 кВА н.п.Абалак, КТП-1432 160 кВА н.п.Абалак, КТП-2203 160 кВА н.п.Абалак | нд | С | 2026 | 10 | Затраты по УНЦ от 6 до 11 млн. руб. | Приказ об утв. ПСД | 25-ТЭС от 22.08.2023 | Тюменская область | 1 | 1 | 1 | 1 | 1 объект | П6-07 | 709.17 | 1 | 709.17 | нд
3.2.2.1 | Реконструкция электросетевого комплекса ВЛ 10 кВ Преображенка с КТП и ВЛ 0,4 кВ (замена опор на ж/б, провода на СИП на ВЛ-10кВ - 5,279 км, ВЛ-0,4кВ - 8,991 км, замена КТП - 5 шт., установка РВА - 1 шт., строительство ремонтной перемычки до ВЛ 10 кВ Абалак 0,857 км.) | K_TP3600.VL.0100 | ВЛ 10 кВ | УНЦ ВЛ 10 кВ на строительно-монтажные работы без опор и провода | ВЛ 10 кВ Преображенка | нд | С | 2026 | 10 | одноцепная, все типы опор за исключением многогранных | Приказ об утв. ПСД | 25-ТЭС от 22.08.2023 | Тюменская область | 1 | 1 | 1 | 6.136 | 1 км | Л1-02-1 | 1929.53 | 1.72 | 20364.1053 | нд
3.2.2.1 | Реконструкция электросетевого комплекса ВЛ 10 кВ Преображенка с КТП и ВЛ 0,4 кВ (замена опор на ж/б, провода на СИП на ВЛ-10кВ - 5,279 км, ВЛ-0,4кВ - 8,991 км, замена КТП - 5 шт., установка РВА - 1 шт., строительство ремонтной перемычки до ВЛ 10 кВ Абалак 0,857 км.) | K_TP3600.VL.0100 | ВЛ 10 кВ | УНЦ опор ВЛ 10 кВ | ВЛ 10 кВ Преображенка | нд | С | 2026 | 10 | одноцепная, все типы опор за исключением многогранных | Приказ об утв. ПСД | 25-ТЭС от 22.08.2023 | Тюменская область | 1 | 1 | 1 | 6.136 | 1 км | Л3-02-1 | 1262.83 | 1.11 | 8601.0846 | нд
3.2.2.1 | Реконструкция электросетевого комплекса ВЛ 10 кВ Преображенка с КТП и ВЛ 0,4 кВ (замена опор на ж/б, провода на СИП на ВЛ-10кВ - 5,279 км, ВЛ-0,4кВ - 8,991 км, замена КТП - 5 шт., установка РВА - 1 шт., строительство ремонтной перемычки до ВЛ 10 кВ Абалак 0,857 км.) | K_TP3600.VL.0100 | ВЛ 10 кВ | УНЦ провода СИП ВЛ 10 кВ | ВЛ 10 кВ Преображенка | нд | С | 2026 | 10 | СИП-3, 95 мм2 / - мм2, 1 фазный провод | Приказ об утв. ПСД | 25-ТЭС от 22.08.2023 | Тюменская область | 1 | 1 | 1 | 18.408 | 1 км | Л7-05-3 | 1562.5 | 1.11 | 31926.375 | нд
3.2.2.1 | Реконструкция электросетевого комплекса ВЛ 10 кВ Преображенка с КТП и ВЛ 0,4 кВ (замена опор на ж/б, провода на СИП на ВЛ-10кВ - 5,279 км, ВЛ-0,4кВ - 8,991 км, замена КТП - 5 шт., установка РВА - 1 шт., строительство ремонтной перемычки до ВЛ 10 кВ Абалак 0,857 км.) | K_TP3600.VL.0100 | Управляемый элемент электрической сети 10 кВ | УНЦ автоматического пункта секционирования 10 кВ с интеграцией в АСУТП | ВЛ 10 кВ Преображенка | нд | С | 2026 | 10 | с интеграцией в АСУ ТП | Приказ об утв. ПСД | 25-ТЭС от 22.08.2023 | Тюменская область | 1 | 1 | 1 | 1 | 1 ячейка | В7-01 | 2823.47 | 1.28 | 3614.0416 | нд
3.2.2.1 | Реконструкция электросетевого комплекса ВЛ 10 кВ Преображенка с КТП и ВЛ 0,4 кВ (замена опор на ж/б, провода на СИП на ВЛ-10кВ - 5,279 км, ВЛ-0,4кВ - 8,991 км, замена КТП - 5 шт., установка РВА - 1 шт., строительство ремонтной перемычки до ВЛ 10 кВ Абалак 0,857 км.) | K_TP3600.VL.0100 | Проектные и изыскательские работы, разработка и утверждение ДПТ, кадастровые работы и работы по установлению земельных отношений 10 кВ | УНЦ на проектные и изыскательские работы по ВЛ 10 кВ | ВЛ 10 кВ Преображенка | нд | С | 2026 | 10 | Протяженность до 6 км | Приказ об утв. ПСД | 25-ТЭС от 22.08.2023 | Тюменская область | 1 | 1 | 1 | 1 | 1 ВЛ | П3-04 | 3289.12 | 1 | 3289.12 | нд
3.2.2.1 | Реконструкция электросетевого комплекса ВЛ 10 кВ Преображенка с КТП и ВЛ 0,4 кВ (замена опор на ж/б, провода на СИП на ВЛ-10кВ - 5,279 км, ВЛ-0,4кВ - 8,991 км, замена КТП - 5 шт., установка РВА - 1 шт., строительство ремонтной перемычки до ВЛ 10 кВ Абалак 0,857 км.) | K_TP3600.VL.0100 | ВЛ 0.4 кВ | УНЦ ВЛ 0.4 кВ на строительно-монтажные работы без опор и провода | ВЛ 0,4 кВ с КТП-2205 100 кВА н.п.Абалак, ВЛ 0,4 кВ с КТП-2206 100 кВА н.п.Абалак, ВЛ 0,4 кВ с КТП-1486 160 кВА н.п.Абалак, ВЛ 0,4 кВ с КТП-1432 160 кВА н.п.Абалак, ВЛ 0,4 кВ с КТП-2203 160 кВА н.п.Абалак, ВЛ 0,4 кВ с КТП-1865 250 кВА н.п.Абалак | нд | С | 2026 | 0.4 | одноцепная, все типы опор за исключением многогранных | Приказ об утв. ПСД | 25-ТЭС от 22.08.2023 | Тюменская область | 1 | 1 | 1 | 8.991 | 1 км | Л1-01-1 | 963.68 | 1.86 | 16115.8712 | нд
3.2.2.1 | Реконструкция электросетевого комплекса ВЛ 10 кВ Преображенка с КТП и ВЛ 0,4 кВ (замена опор на ж/б, провода на СИП на ВЛ-10кВ - 5,279 км, ВЛ-0,4кВ - 8,991 км, замена КТП - 5 шт., установка РВА - 1 шт., строительство ремонтной перемычки до ВЛ 10 кВ Абалак 0,857 км.) | K_TP3600.VL.0100 | ВЛ 0.4 кВ | УНЦ опор ВЛ 0.4 кВ | ВЛ 0,4 кВ с КТП-2205 100 кВА н.п.Абалак, ВЛ 0,4 кВ с КТП-2206 100 кВА н.п.Абалак, ВЛ 0,4 кВ с КТП-1486 160 кВА н.п.Абалак, ВЛ 0,4 кВ с КТП-1432 160 кВА н.п.Абалак, ВЛ 0,4 кВ с КТП-2203 160 кВА н.п.Абалак, ВЛ 0,4 кВ с КТП-1865 250 кВА н.п.Абалак | нд | С | 2026 | 0.4 | одноцепная, все типы опор за исключением многогранных | Приказ об утв. ПСД | 25-ТЭС от 22.08.2023 | Тюменская область | 1 | 1 | 1 | 8.991 | 1 км | Л3-01-1 | 949.02 | 1.11 | 9471.2291 | нд
3.2.2.1 | Реконструкция электросетевого комплекса ВЛ 10 кВ Преображенка с КТП и ВЛ 0,4 кВ (замена опор на ж/б, провода на СИП на ВЛ-10кВ - 5,279 км, ВЛ-0,4кВ - 8,991 км, замена КТП - 5 шт., установка РВА - 1 шт., строительство ремонтной перемычки до ВЛ 10 кВ Абалак 0,857 км.) | K_TP3600.VL.0100 | ВЛ 0.4 кВ | УНЦ провода СИП ВЛ 0.4 кВ | ВЛ 0,4 кВ с КТП-2205 100 кВА н.п.Абалак, ВЛ 0,4 кВ с КТП-2206 100 кВА н.п.Абалак, ВЛ 0,4 кВ с КТП-1486 160 кВА н.п.Абалак, ВЛ 0,4 кВ с КТП-1432 160 кВА н.п.Абалак, ВЛ 0,4 кВ с КТП-2203 160 кВА н.п.Абалак, ВЛ 0,4 кВ с КТП-1865 250 кВА н.п.Абалак | нд | С | 2026 | 0.4 | СИП-2, 70 мм2 / 70 мм2, 3 фазных провода | Приказ об утв. ПСД | 25-ТЭС от 22.08.2023 | Тюменская область | 1 | 1 | 1 | 8.991 | 1 км | Л7-24-2 | 664.4 | 1.11 | 6630.7186 | нд
3.2.2.1 | Реконструкция электросетевого комплекса ВЛ 10 кВ Преображенка с КТП и ВЛ 0,4 кВ (замена опор на ж/б, провода на СИП на ВЛ-10кВ - 5,279 км, ВЛ-0,4кВ - 8,991 км, замена КТП - 5 шт., установка РВА - 1 шт., строительство ремонтной перемычки до ВЛ 10 кВ Абалак 0,857 км.) | K_TP3600.VL.0100 | Проектные и изыскательские работы, разработка и утверждение ДПТ, кадастровые работы и работы по установлению земельных отношений 0.4 кВ | УНЦ на проектные и изыскательские работы по ВЛ 0.4 кВ | ВЛ 0,4 кВ с КТП-2205 100 кВА н.п.Абалак, ВЛ 0,4 кВ с КТП-2206 100 кВА н.п.Абалак, ВЛ 0,4 кВ с КТП-1486 160 кВА н.п.Абалак, ВЛ 0,4 кВ с КТП-1432 160 кВА н.п.Абалак, ВЛ 0,4 кВ с КТП-2203 160 кВА н.п.Абалак, ВЛ 0,4 кВ с КТП-1865 250 кВА н.п.Абалак | нд | С | 2026 | 0.4 | Протяженность до 6 км | Приказ об утв. ПСД | 25-ТЭС от 22.08.2023 | Тюменская область | 1 | 1 | 1 | 1 | 1 ВЛ | П3-04 | 3289.12 | 1 | 3289.12 | нд
3.2.2.1 | Реконструкция электросетевого комплекса ВЛ 10 кВ Преображенка с КТП и ВЛ 0,4 кВ (замена опор на ж/б, провода на СИП на ВЛ-10кВ - 5,279 км, ВЛ-0,4кВ - 8,991 км, замена КТП - 5 шт., установка РВА - 1 шт., строительство ремонтной перемычки до ВЛ 10 кВ Абалак 0,857 км.) | K_TP3600.VL.0100 | ВЛ 10 кВ | УНЦ на вырубку (расширение, расчистку) просеки ВЛ (для всех субъектов Российской Федерации). Расчистка кустарников и мелколесья, вырубка деревьев и корчевка пней с диаметром ствола до 11 см 10 кВ | нд | нд | С | 2026 | 10 | Диаметр ствола до 11 см | Приказ об утв. ПСД | 25-ТЭС от 22.08.2023 | Тюменская область | 1 | 1 | 1 | 11.84 | 1 га | Б7-01 | 53.93 | 1 | 638.5312 | нд
3.2.2.1 | Реконструкция электросетевого комплекса ВЛ 10 кВ Преображенка с КТП и ВЛ 0,4 кВ (замена опор на ж/б, провода на СИП на ВЛ-10кВ - 5,279 км, ВЛ-0,4кВ - 8,991 км, замена КТП - 5 шт., установка РВА - 1 шт., строительство ремонтной перемычки до ВЛ 10 кВ Абалак 0,857 км.) | K_TP3600.VL.0100 | Итого объем финансовых потребностей по инвестиционному проекту, тыс. рублей | нд | нд | нд | нд | нд | нд | нд | нд | нд | нд | нд | нд | нд | нд | нд | нд | нд | нд | 113466.1892 | нд
3.2.2.1 | Реконструкция электросетевого комплекса ВЛ 10 кВ Абалак с КТП и ВЛ 0,4 кВ (замена опор на ж/б, провода на СИП на ВЛ-10кВ - 6.75 км, ВЛ-0,4кВ - 11.58 км, замена КТП - 10 шт. установка РВА - 1 шт.) | K_TP3600.VL.0101 | КТП, ТП (РП, РТП, СП), ячейки выключателя РП (СП, ТП, РТП) 10 кВ | УНЦ КТП киоскового типа 10 кВ | КТП-2197 63 кВА н.п.Белкино | нд | С | 2027 | 10 | 1 т-р, 63 кВА | Приказ об утв. ПСД | 33-ТЭС/ТТПО от 17.09.2024 | Тюменская область | 1 | 1 | 1 | 1 | 1 ед. | Э1-03-1 | 1124 | 1.27 | 1427.48 | Приказ утверждения ПСД 33-ТЭС/ТТПО от 17.09.2024
3.2.2.1 | Реконструкция электросетевого комплекса ВЛ 10 кВ Абалак с КТП и ВЛ 0,4 кВ (замена опор на ж/б, провода на СИП на ВЛ-10кВ - 6.75 км, ВЛ-0,4кВ - 11.58 км, замена КТП - 10 шт. установка РВА - 1 шт.) | K_TP3600.VL.0101 | КТП, ТП (РП, РТП, СП), ячейки выключателя РП (СП, ТП, РТП) 10 кВ | УНЦ КТП киоскового типа 10 кВ | КТП-1493 160 кВА н.п.Загваздино, КТП-1482 160 кВА н.п.Загваздино, КТП-2204 160 кВА н.п.Абалак, КТП-1488 160 кВА н.п.Перображенка, КТП-2031 160 кВА н.п.Перображенка | нд | С | 2027 | 10 | 1 т-р, 160 кВА | Приказ об утв. ПСД | 33-ТЭС/ТТПО от 17.09.2024 | Тюменская область | 1 | 1 | 1 | 4 | 1 ед. | Э1-05-1 | 1288.91 | 1.27 | 6547.6628 | Приказ утверждения ПСД 33-ТЭС/ТТПО от 17.09.2024
3.2.2.1 | Реконструкция электросетевого комплекса ВЛ 10 кВ Абалак с КТП и ВЛ 0,4 кВ (замена опор на ж/б, провода на СИП на ВЛ-10кВ - 6.75 км, ВЛ-0,4кВ - 11.58 км, замена КТП - 10 шт. установка РВА - 1 шт.) | K_TP3600.VL.0101 | КТП, ТП (РП, РТП, СП), ячейки выключателя РП (СП, ТП, РТП) 10 кВ | УНЦ КТП киоскового типа 10 кВ | КТП-1487 100 кВА н.п.Перображенка | нд | С | 2027 | 10 | 1 т-р, 100 кВА | Приказ об утв. ПСД | 33-ТЭС/ТТПО от 17.09.2024 | Тюменская область | 1 | 1 | 1 | 1 | 1 ед. | Э1-04-1 | 1204.38 | 1.27 | 1529.5626 | Приказ утверждения ПСД 33-ТЭС/ТТПО от 17.09.2024
3.2.2.1 | Реконструкция электросетевого комплекса ВЛ 10 кВ Абалак с КТП и ВЛ 0,4 кВ (замена опор на ж/б, провода на СИП на ВЛ-10кВ - 6.75 км, ВЛ-0,4кВ - 11.58 км, замена КТП - 10 шт. установка РВА - 1 шт.) | K_TP3600.VL.0101 | КТП, ТП (РП, РТП, СП), ячейки выключателя РП (СП, ТП, РТП) 10 кВ | УНЦ КТП киоскового типа 10 кВ | КТП-1491 250 кВА н.п.Загваздино, КТП-1805 250 кВА н.п.Перображенка, | нд | С | 2027 | 10 | 1 т-р, 250 кВА | Приказ об утв. ПСД | 33-ТЭС/ТТПО от 17.09.2024 | Тюменская область | 1 | 1 | 1 | 2 | 1 ед. | Э1-06-1 | 1338.63 | 1.27 | 3400.1202 | Приказ утверждения ПСД 33-ТЭС/ТТПО от 17.09.2024
3.2.2.1 | Реконструкция электросетевого комплекса ВЛ 10 кВ Абалак с КТП и ВЛ 0,4 кВ (замена опор на ж/б, провода на СИП на ВЛ-10кВ - 6.75 км, ВЛ-0,4кВ - 11.58 км, замена КТП - 10 шт. установка РВА - 1 шт.) | K_TP3600.VL.0101 | КТП, ТП (РП, РТП, СП), ячейки выключателя РП (СП, ТП, РТП) 10 кВ | УНЦ КТП киоскового типа 10 кВ | КТП-2197 63 кВА н.п.Белкино | нд | С | 2027 | 10 | 1 т-р, 25 кВА | Приказ об утв. ПСД | 33-ТЭС/ТТПО от 17.09.2024 | Тюменская область | 1 | 1 | 1 | 1 | 1 ед. | Э1-01-1 | 1077.59 | 1.27 | 1368.5393 | Приказ утверждения ПСД 33-ТЭС/ТТПО от 17.09.2024
3.2.2.1 | Реконструкция электросетевого комплекса ВЛ 10 кВ Абалак с КТП и ВЛ 0,4 кВ (замена опор на ж/б, провода на СИП на ВЛ-10кВ - 6.75 км, ВЛ-0,4кВ - 11.58 км, замена КТП - 10 шт. установка РВА - 1 шт.) | K_TP3600.VL.0101 | КТП, ТП (РП, РТП, СП), ячейки выключателя РП (СП, ТП, РТП) 10 кВ | УНЦ КТП киоскового типа 10 кВ | КТП-2279 400 кВА н.п.Загваздино | нд | С | 2027 | 10 | 1 т-р, 400 кВА | Приказ об утв. ПСД | 33-ТЭС/ТТПО от 17.09.2024 | Тюменская область | 1 | 1 | 1 | 1 | 1 ед. | Э1-07-1 | 1786.74 | 1.27 | 2269.1598 | Приказ утверждения ПСД 33-ТЭС/ТТПО от 17.09.2024
3.2.2.1 | Реконструкция электросетевого комплекса ВЛ 10 кВ Абалак с КТП и ВЛ 0,4 кВ (замена опор на ж/б, провода на СИП на ВЛ-10кВ - 6.75 км, ВЛ-0,4кВ - 11.58 км, замена КТП - 10 шт. установка РВА - 1 шт.) | K_TP3600.VL.0101 | Проектные и изыскательские работы, разработка и утверждение ДПТ, кадастровые работы и работы по установлению земельных отношений 10 кВ | УНЦ на проектные и изыскательские работы для отдельных элементов электрических сетей 10 кВ | КТП-2197,КТП-2197,КТП-1487 1 ,КТП-1493, КТП-1482, КТП-2204, КТП-1488 1, КТП-2031,КТП-1491, КТП-1805, ,КТП-2279 | нд | С | 2027 | 10 | Затраты по УНЦ от 11 до 21 млн. руб. | Приказ об утв. ПСД | 33-ТЭС/ТТПО от 17.09.2024 | Тюменская область | 1 | 1 | 1 | 1 | 1 объект | П6-08 | 2127.51 | 1 | 2127.51 | Приказ утверждения ПСД 33-ТЭС/ТТПО от 17.09.2024
3.2.2.1 | Реконструкция электросетевого комплекса ВЛ 10 кВ Абалак с КТП и ВЛ 0,4 кВ (замена опор на ж/б, провода на СИП на ВЛ-10кВ - 6.75 км, ВЛ-0,4кВ - 11.58 км, замена КТП - 10 шт. установка РВА - 1 шт.) | K_TP3600.VL.0101 | Управляемый элемент электрической сети 10 кВ | УНЦ автоматического пункта секционирования 10 кВ с интеграцией в АСУТП | ВЛ 10 кВ Абалак | нд | С | 2027 | 10 | с интеграцией в АСУ ТП | Приказ об утв. ПСД | 33-ТЭС/ТТПО от 17.09.2024 | Тюменская область | 1 | 1 | 1 | 1 | 1 ячейка | В7-01 | 2823.47 | 1.28 | 3614.0416 | Приказ утверждения ПСД 33-ТЭС/ТТПО от 17.09.2024
3.2.2.1 | Реконструкция электросетевого комплекса ВЛ 10 кВ Абалак с КТП и ВЛ 0,4 кВ (замена опор на ж/б, провода на СИП на ВЛ-10кВ - 6.75 км, ВЛ-0,4кВ - 11.58 км, замена КТП - 10 шт. установка РВА - 1 шт.) | K_TP3600.VL.0101 | ВЛ 10 кВ | УНЦ ВЛ 10 кВ на строительно-монтажные работы без опор и провода | ВЛ 10 кВ Абалак | нд | С | 2027 | 10 | одноцепная, все типы опор за исключением многогранных | Приказ об утв. ПСД | 33-ТЭС/ТТПО от 17.09.2024 | Тюменская область | 1 | 1 | 1 | 9.453 | 1 км ВЛ | Л1-02-1 | 1929.53 | 1.72 | 31372.537 | Приказ утверждения ПСД 33-ТЭС/ТТПО от 17.09.2024
3.2.2.1 | Реконструкция электросетевого комплекса ВЛ 10 кВ Абалак с КТП и ВЛ 0,4 кВ (замена опор на ж/б, провода на СИП на ВЛ-10кВ - 6.75 км, ВЛ-0,4кВ - 11.58 км, замена КТП - 10 шт. установка РВА - 1 шт.) | K_TP3600.VL.0101 | ВЛ 10 кВ | УНЦ опор ВЛ 10 кВ | ВЛ 10 кВ Абалак | нд | С | 2027 | 10 | одноцепная, все типы опор за исключением многогранных | Приказ об утв. ПСД | 33-ТЭС/ТТПО от 17.09.2024 | Тюменская область | 1 | 1 | 1 | 9.453 | 1 км | Л3-02-1 | 1262.83 | 1.11 | 13250.6605 | Приказ утверждения ПСД 33-ТЭС/ТТПО от 17.09.2024
3.2.2.1 | Реконструкция электросетевого комплекса ВЛ 10 кВ Абалак с КТП и ВЛ 0,4 кВ (замена опор на ж/б, провода на СИП на ВЛ-10кВ - 6.75 км, ВЛ-0,4кВ - 11.58 км, замена КТП - 10 шт. установка РВА - 1 шт.) | K_TP3600.VL.0101 | ВЛ 10 кВ | УНЦ провода СИП ВЛ 10 кВ | ВЛ 10 кВ Абалак | нд | С | 2027 | 10 | СИП-3, 95 мм2 / - мм2, 1 фазный провод | Приказ об утв. ПСД | 33-ТЭС/ТТПО от 17.09.2024 | Тюменская область | 1 | 1 | 1 | 28.359 | 1 км | Л7-05-3 | 1562.5 | 1.11 | 49185.1406 | Приказ утверждения ПСД 33-ТЭС/ТТПО от 17.09.2024
3.2.2.1 | Реконструкция электросетевого комплекса ВЛ 10 кВ Абалак с КТП и ВЛ 0,4 кВ (замена опор на ж/б, провода на СИП на ВЛ-10кВ - 6.75 км, ВЛ-0,4кВ - 11.58 км, замена КТП - 10 шт. установка РВА - 1 шт.) | K_TP3600.VL.0101 | Проектные и изыскательские работы, разработка и утверждение ДПТ, кадастровые работы и работы по установлению земельных отношений 10 кВ | УНЦ на проектные и изыскательские работы по ВЛ 10 кВ | ВЛ 10 кВ Абалак | нд | С | 2027 | 10 | Протяженность до 6 км | Приказ об утв. ПСД | 33-ТЭС/ТТПО от 17.09.2024 | Тюменская область | 1 | 1 | 1 | 9 | 1 ВЛ | П3-04 | 3289.12 | 1 | 29602.08 | Приказ утверждения ПСД 33-ТЭС/ТТПО от 17.09.2024
3.2.2.1 | Реконструкция электросетевого комплекса ВЛ 10 кВ Абалак с КТП и ВЛ 0,4 кВ (замена опор на ж/б, провода на СИП на ВЛ-10кВ - 6.75 км, ВЛ-0,4кВ - 11.58 км, замена КТП - 10 шт. установка РВА - 1 шт.) | K_TP3600.VL.0101 | ВЛ 0.4 кВ | УНЦ ВЛ 0.4 кВ на строительно-монтажные работы без опор и провода | ВЛ 0,4 кВ от КТП-1491, ВЛ 0,4 кВ от КТП-2279, ВЛ 0,4 кВ от КТП-1493о, ВЛ 0,4 кВ от КТП-1482, ВЛ 0,4 кВ от КТП-2197, ВЛ 0,4 кВ от КТП-2204, ВЛ 0,4 кВ от КТП-1487, ВЛ 0,4 кВ от КТП-1488, ВЛ 0,4 кВ от КТП-2031 | нд | С | 2027 | 0.4 | одноцепная, все типы опор за исключением многогранных | Приказ об утв. ПСД | 33-ТЭС/ТТПО от 17.09.2024 | Тюменская область | 1 | 1 | 1 | 11.012 | 1 км ВЛ | Л1-01-1 | 963.68 | 1.86 | 19738.4021 | Приказ утверждения ПСД 33-ТЭС/ТТПО от 17.09.2024
3.2.2.1 | Реконструкция электросетевого комплекса ВЛ 10 кВ Абалак с КТП и ВЛ 0,4 кВ (замена опор на ж/б, провода на СИП на ВЛ-10кВ - 6.75 км, ВЛ-0,4кВ - 11.58 км, замена КТП - 10 шт. установка РВА - 1 шт.) | K_TP3600.VL.0101 | ВЛ 0.4 кВ | УНЦ опор ВЛ 0.4 кВ | ВЛ 0,4 кВ от КТП-1491, ВЛ 0,4 кВ от КТП-2279, ВЛ 0,4 кВ от КТП-1493о, ВЛ 0,4 кВ от КТП-1482, ВЛ 0,4 кВ от КТП-2197, ВЛ 0,4 кВ от КТП-2204, ВЛ 0,4 кВ от КТП-1487, ВЛ 0,4 кВ от КТП-1488, ВЛ 0,4 кВ от КТП-2031 | нд | С | 2027 | 0.4 | одноцепная, все типы опор за исключением многогранных | Приказ об утв. ПСД | 33-ТЭС/ТТПО от 17.09.2024 | Тюменская область | 1 | 1 | 1 | 11.012 | 1 км | Л3-01-1 | 949.02 | 1.11 | 11600.1751 | Приказ утверждения ПСД 33-ТЭС/ТТПО от 17.09.2024
3.2.2.1 | Реконструкция электросетевого комплекса ВЛ 10 кВ Абалак с КТП и ВЛ 0,4 кВ (замена опор на ж/б, провода на СИП на ВЛ-10кВ - 6.75 км, ВЛ-0,4кВ - 11.58 км, замена КТП - 10 шт. установка РВА - 1 шт.) | K_TP3600.VL.0101 | ВЛ 0.4 кВ | УНЦ провода СИП ВЛ 0.4 кВ | ВЛ 0,4 кВ от КТП-1491, ВЛ 0,4 кВ от КТП-2279, ВЛ 0,4 кВ от КТП-1493о, ВЛ 0,4 кВ от КТП-1482, ВЛ 0,4 кВ от КТП-2197, ВЛ 0,4 кВ от КТП-2204, ВЛ 0,4 кВ от КТП-1487, ВЛ 0,4 кВ от КТП-1488, ВЛ 0,4 кВ от КТП-2031 | нд | С | 2027 | 0.4 | СИП-2, 70 мм2 / 70 мм2, 3 фазных провода | Приказ об утв. ПСД | 33-ТЭС/ТТПО от 17.09.2024 | Тюменская область | 1 | 1 | 1 | 11.012 | 1 км | Л7-24-2 | 664.4 | 1.11 | 8121.1738 | Приказ утверждения ПСД 33-ТЭС/ТТПО от 17.09.2024
3.2.2.1 | Реконструкция электросетевого комплекса ВЛ 10 кВ Абалак с КТП и ВЛ 0,4 кВ (замена опор на ж/б, провода на СИП на ВЛ-10кВ - 6.75 км, ВЛ-0,4кВ - 11.58 км, замена КТП - 10 шт. установка РВА - 1 шт.) | K_TP3600.VL.0101 | Проектные и изыскательские работы, разработка и утверждение ДПТ, кадастровые работы и работы по установлению земельных отношений 0.4 кВ | УНЦ на проектные и изыскательские работы по ВЛ 0.4 кВ | ВЛ 0,4 кВ от КТП-1491, ВЛ 0,4 кВ от КТП-2279, ВЛ 0,4 кВ от КТП-1493о, ВЛ 0,4 кВ от КТП-1482, ВЛ 0,4 кВ от КТП-2197, ВЛ 0,4 кВ от КТП-2204, ВЛ 0,4 кВ от КТП-1487, ВЛ 0,4 кВ от КТП-1488, ВЛ 0,4 кВ от КТП-2031 | нд | С | 2027 | 0.4 | Протяженность до 6 км | Приказ об утв. ПСД | 33-ТЭС/ТТПО от 17.09.2024 | Тюменская область | 1 | 1 | 1 | 11 | 1 ВЛ | П3-04 | 3289.12 | 1 | 36180.32 | Приказ утверждения ПСД 33-ТЭС/ТТПО от 17.09.2024
3.2.2.1 | Реконструкция электросетевого комплекса ВЛ 10 кВ Абалак с КТП и ВЛ 0,4 кВ (замена опор на ж/б, провода на СИП на ВЛ-10кВ - 6.75 км, ВЛ-0,4кВ - 11.58 км, замена КТП - 10 шт. установка РВА - 1 шт.) | K_TP3600.VL.0101 | Итого объем финансовых потребностей по инвестиционному проекту, тыс. рублей | нд | нд | нд | нд | нд | нд | нд | нд | нд | нд | нд | нд | нд | нд | нд | нд | нд | нд | 221334.5655 | нд
3.2.2.1 | Реконструкция объекта капитального строительства «Электросетевой комплекс ВЛ-10 кВ ф.Яр от ПС 110/10 кВ «Тарманы» (демонтаж ВЛ 10 кВ протяженностью 0,24 км, монтаж ВЛ 10 кВ протяжённостью 0,33 км) | L_TP3300.VL.0093 | Проектные и изыскательские работы, разработка и утверждение ДПТ, кадастровые работы и работы по установлению земельных отношений 10 кВ | УНЦ на проектные и изыскательские работы для отдельных элементов электрических сетей 10 кВ | КЛ-10кВ к ПС 110/10кВ Тарманы со тороны 10кВ | нд | С | 2025 | 10 | Затраты по УНЦ от 21 до 51 млн. руб. | Приказ об утв. ПСД | 12-ТЭС от 09.06.2022 | Тюменская область | 1 | 1 | 1 | 1 | 1 объект | П6-09 | 4255.01 | 1 | 4255.01 | нд
3.2.2.1 | Реконструкция объекта капитального строительства «Электросетевой комплекс ВЛ-10 кВ ф.Яр от ПС 110/10 кВ «Тарманы» (демонтаж ВЛ 10 кВ протяженностью 0,24 км, монтаж ВЛ 10 кВ протяжённостью 0,33 км) | L_TP3300.VL.0093 | ВЛ 10 кВ | УНЦ опор ВЛ 10 кВ | ВЛ-10 кВ ф.Яр | нд | С | 2025 | 10 | одноцепная, все типы опор за исключением многогранных | Приказ об утв. ПСД | 12-ТЭС от 09.06.2022 | Тюменская область | 1 | 1 | 1 | 0.33 | 1 км | Л3-02-1 | 1262.83 | 1.11 | 462.5746 | нд
3.2.2.1 | Реконструкция объекта капитального строительства «Электросетевой комплекс ВЛ-10 кВ ф.Яр от ПС 110/10 кВ «Тарманы» (демонтаж ВЛ 10 кВ протяженностью 0,24 км, монтаж ВЛ 10 кВ протяжённостью 0,33 км) | L_TP3300.VL.0093 | ВЛ 10 кВ | УНЦ провода СИП ВЛ 10 кВ | ВЛ-10 кВ ф.Яр | нд | С | 2025 | 10 | СИП-3, 95 мм2 / - мм2, 1 фазный провод | Приказ об утв. ПСД | 12-ТЭС от 09.06.2022 | Тюменская область | 1 | 1 | 1 | 0.33 | 1 км | Л7-05-3 | 1562.5 | 1.11 | 572.3438 | нд
3.2.2.1 | Реконструкция объекта капитального строительства «Электросетевой комплекс ВЛ-10 кВ ф.Яр от ПС 110/10 кВ «Тарманы» (демонтаж ВЛ 10 кВ протяженностью 0,24 км, монтаж ВЛ 10 кВ протяжённостью 0,33 км) | L_TP3300.VL.0093 | Проектные и изыскательские работы, разработка и утверждение ДПТ, кадастровые работы и работы по установлению земельных отношений 10 кВ | УНЦ на проектные и изыскательские работы по ВЛ 10 кВ | ВЛ-10 кВ ф.Яр | нд | С | 2025 | 10 | Протяженность до 2 км | Приказ об утв. ПСД | 12-ТЭС от 09.06.2022 | Тюменская область | 1 | 1 | 1 | 1 | 1 ВЛ | П3-02 | 795.69 | 1 | 795.69 | нд
3.2.2.1 | Реконструкция объекта капитального строительства «Электросетевой комплекс ВЛ-10 кВ ф.Яр от ПС 110/10 кВ «Тарманы» (демонтаж ВЛ 10 кВ протяженностью 0,24 км, монтаж ВЛ 10 кВ протяжённостью 0,33 км) | L_TP3300.VL.0093 | ВЛ 10 кВ | УНЦ ВЛ 10 кВ на строительно-монтажные работы без опор и провода | ВЛ-10 кВ ф.Яр | нд | С | 2025 | 10 | одноцепная, все типы опор за исключением многогранных | Приказ об утв. ПСД | 12-ТЭС от 09.06.2022 | Тюменская область | 1 | 1 | 1 | 0.33 | 1 км ВЛ | Л1-02-1 | 1929.53 | 1.72 | 1095.2012 | нд
3.2.2.1 | Реконструкция объекта капитального строительства «Электросетевой комплекс ВЛ-10 кВ ф.Яр от ПС 110/10 кВ «Тарманы» (демонтаж ВЛ 10 кВ протяженностью 0,24 км, монтаж ВЛ 10 кВ протяжённостью 0,33 км) | L_TP3300.VL.0093 | КЛ 10 кВ | УНЦ на устройство траншеи КЛ и восстановление благоустройства по трассе 10 кВ | КЛ-10кВ к ПС 110/10кВ Тарманы со тороны 10кВ | нд | С | 2025 | 10 | две цепи КЛ благоустройство по трассе без учета восстановления газонов | Приказ об утв. ПСД | 12-ТЭС от 09.06.2022 | Тюменская область | 1 | 1 | 1 | 0.012 | 1 км по трассе | Б2-02-2 | 2836.51 | 1 | 34.0381 | нд
3.2.2.1 | Реконструкция объекта капитального строительства «Электросетевой комплекс ВЛ-10 кВ ф.Яр от ПС 110/10 кВ «Тарманы» (демонтаж ВЛ 10 кВ протяженностью 0,24 км, монтаж ВЛ 10 кВ протяжённостью 0,33 км) | L_TP3300.VL.0093 | Кабельные сооружения и устройство переходов при прокладке кабельной линии (КЛ, ВОК) 10 кВ | УНЦ выполнения специального перехода кабельной линии методом ГНБ 10 кВ | КЛ-10кВ к ПС 110/10кВ Тарманы со тороны 10кВ | нд | С | 2025 | 10 | 2 трубы диаметром 160 мм | Приказ об утв. ПСД | 12-ТЭС от 09.06.2022 | Тюменская область | 1 | 1 | 1 | 0.362 | км по трассе | Н1-02-2 | 56445.5 | 1.31 | 26767.585 | нд
3.2.2.1 | Реконструкция объекта капитального строительства «Электросетевой комплекс ВЛ-10 кВ ф.Яр от ПС 110/10 кВ «Тарманы» (демонтаж ВЛ 10 кВ протяженностью 0,24 км, монтаж ВЛ 10 кВ протяжённостью 0,33 км) | L_TP3300.VL.0093 | КЛ 10 кВ | УНЦ КЛ 10 кВ (с алюминиевой жилой) | КЛ-10кВ к ПС 110/10кВ Тарманы со тороны 10кВ | нд | С | 2025 | 10 | 120 мм2, алюминий | Приказ об утв. ПСД | 12-ТЭС от 09.06.2022 | Тюменская область | 1 | 1 | 1 | 0.362 | 1 км по трассе | К1-05-2 | 3411.85 | 1.32 | 1630.3184 | нд
3.2.2.1 | Реконструкция объекта капитального строительства «Электросетевой комплекс ВЛ-10 кВ ф.Яр от ПС 110/10 кВ «Тарманы» (демонтаж ВЛ 10 кВ протяженностью 0,24 км, монтаж ВЛ 10 кВ протяжённостью 0,33 км) | L_TP3300.VL.0093 | Проектные и изыскательские работы, разработка и утверждение ДПТ, кадастровые работы и работы по установлению земельных отношений 10 кВ | УНЦ на проектные и изыскательские работы для КЛ 10 кВ | КЛ-10кВ к ПС 110/10кВ Тарманы со тороны 10кВ | нд | С | 2025 | 10 | Ппроектные и изыскательские работы | Приказ об утв. ПСД | 12-ТЭС от 09.06.2022 | Тюменская область | 1 | 1 | 1 | 1 | 1 км по трассе | П5-01 | 866.6 | 1 | 866.6 | нд
3.2.2.1 | Реконструкция объекта капитального строительства «Электросетевой комплекс ВЛ-10 кВ ф.Яр от ПС 110/10 кВ «Тарманы» (демонтаж ВЛ 10 кВ протяженностью 0,24 км, монтаж ВЛ 10 кВ протяжённостью 0,33 км) | L_TP3300.VL.0093 | КЛ 10 кВ | УНЦ КЛ 10 кВ (с алюминиевой жилой) | КЛ-10кВ к ПС 110/10кВ Тарманы со тороны 10кВ | нд | С | 2025 | 10 | 120 мм2, алюминий | Приказ об утв. ПСД | 12-ТЭС от 09.06.2022 | Тюменская область | 1.34 | 1 | 1 | 0.012 | 1 км по трассе | К1-05-2 | 3411.85 | 1.32 | 72.4186 | нд
3.2.2.1 | Реконструкция объекта капитального строительства «Электросетевой комплекс ВЛ-10 кВ ф.Яр от ПС 110/10 кВ «Тарманы» (демонтаж ВЛ 10 кВ протяженностью 0,24 км, монтаж ВЛ 10 кВ протяжённостью 0,33 км) | L_TP3300.VL.0093 | Итого объем финансовых потребностей по инвестиционному проекту, тыс. рублей | нд | нд | нд | нд | нд | нд | нд | нд | нд | нд | нд | нд | нд | нд | нд | нд | нд | нд | 36551.7797 | нд
3.2.2.1 | Реконструкция электросетевого комплекса ВЛ-10 кВ ф.Московский от ПС 110/10 кВ «Утяшево для присоединения энергопринимающих устройств ООО "ИСК ЭНКО" | M_TP3300.VL.0099 | Проектные и изыскательские работы, разработка и утверждение ДПТ, кадастровые работы и работы по установлению земельных отношений 10 кВ | УНЦ на проектные и изыскательские работы для отдельных элементов электрических сетей 10 кВ | ВЛ-10 кВ ф.Московский | нд | С | 2025 | 10 | Затраты по УНЦ от 1.1 до 6 млн. руб. | техническое обоснование инвестиционного проекта | от 23.08.2022 | Тюменская область | 1 | 1 | 1 | 1 | 1 объект | П6-06 | 425.5 | 1 | 425.5 | нд
3.2.2.1 | Реконструкция электросетевого комплекса ВЛ-10 кВ ф.Московский от ПС 110/10 кВ «Утяшево для присоединения энергопринимающих устройств ООО "ИСК ЭНКО" | M_TP3300.VL.0099 | ВЛ 10 кВ | УНЦ опор ВЛ 10 кВ | ВЛ-10 кВ ф.Московский | нд | С | 2025 | 10 | все типы опор за исключением многогранных | техническое обоснование инвестиционного проекта | от 23.08.2022 | Тюменская область | 1 | 1 | 1 | 4.8 | 1 т опор | Л4-02-1 | 24.86 | 1.11 | 132.4541 | нд
3.2.2.1 | Реконструкция электросетевого комплекса ВЛ-10 кВ ф.Московский от ПС 110/10 кВ «Утяшево для присоединения энергопринимающих устройств ООО "ИСК ЭНКО" | M_TP3300.VL.0099 | ВЛ 10 кВ | УНЦ на демонтаж ВЛ 10 кВ | ВЛ-10 кВ ф.Московский | нд | С | 2025 | 10 | Демонтаж ВЛ 10 кВ - одна цепь | техническое обоснование инвестиционного проекта | от 23.08.2022 | Тюменская область | 1 | 1 | 1 | 2.2 | 1 км | М2-02-1 | 484.33 | 1.34 | 1427.8048 | нд
3.2.2.1 | Реконструкция электросетевого комплекса ВЛ-10 кВ ф.Московский от ПС 110/10 кВ «Утяшево для присоединения энергопринимающих устройств ООО "ИСК ЭНКО" | M_TP3300.VL.0099 | ВЛ 10 кВ | УНЦ ВЛ 10 кВ на строительно-монтажные работы без опор и провода | ВЛ-10 кВ ф.Московский | нд | С | 2025 | 10 | одноцепная, все типы опор за исключением многогранных | техническое обоснование инвестиционного проекта | от 23.08.2022 | Тюменская область | 1 | 1 | 1 | 4.8 | 1 т опор | Л2-02-1 | 37.99 | 1.72 | 313.6454 | нд
3.2.2.1 | Реконструкция электросетевого комплекса ВЛ-10 кВ ф.Московский от ПС 110/10 кВ «Утяшево для присоединения энергопринимающих устройств ООО "ИСК ЭНКО" | M_TP3300.VL.0099 | Проектные и изыскательские работы, разработка и утверждение ДПТ, кадастровые работы и работы по установлению земельных отношений 10 кВ | УНЦ на проектные и изыскательские работы для КЛ 10 кВ | КЛ-10кВ от ПС 110/10кВ Утяшево со тороны 10кВ | нд | С | 2025 | 10 | Ппроектные и изыскательские работы | техническое обоснование инвестиционного проекта | от 23.08.2022 | Тюменская область | 1 | 1 | 1 | 1.16 | 1 км по трассе | П5-01 | 866.6 | 1 | 1005.256 | нд
3.2.2.1 | Реконструкция электросетевого комплекса ВЛ-10 кВ ф.Московский от ПС 110/10 кВ «Утяшево для присоединения энергопринимающих устройств ООО "ИСК ЭНКО" | M_TP3300.VL.0099 | КЛ 10 кВ | УНЦ КЛ 10 кВ (с алюминиевой жилой) | КЛ-10кВ от ПС 110/10кВ Утяшево со тороны 10кВ | нд | С | 2025 | 10 | 240 мм2, алюминий | техническое обоснование инвестиционного проекта | от 23.08.2022 | Тюменская область | 1 | 1 | 1 | 1.16 | 1 км по трассе | К1-08-2 | 4928 | 1.32 | 7545.7536 | нд
3.2.2.1 | Реконструкция электросетевого комплекса ВЛ-10 кВ ф.Московский от ПС 110/10 кВ «Утяшево для присоединения энергопринимающих устройств ООО "ИСК ЭНКО" | M_TP3300.VL.0099 | КЛ 10 кВ | УНЦ КЛ 10 кВ (с алюминиевой жилой) | КЛ-10кВ от ПС 110/10кВ Утяшево со тороны 10кВ | нд | С | 2025 | 10 | 240 мм2, алюминий | техническое обоснование инвестиционного проекта | от 23.08.2022 | Тюменская область | 1 | 1 | 1 | 1.16 | 1 км по трассе | К1-08-2 | 4928 | 1.32 | 7545.7536 | нд
3.2.2.1 | Реконструкция электросетевого комплекса ВЛ-10 кВ ф.Московский от ПС 110/10 кВ «Утяшево для присоединения энергопринимающих устройств ООО "ИСК ЭНКО" | M_TP3300.VL.0099 | КЛ 10 кВ | УНЦ на устройство траншеи КЛ и восстановление благоустройства по трассе 10 кВ | КЛ-10кВ от ПС 110/10кВ Утяшево со тороны 10кВ | нд | С | 2025 | 10 | две цепи КЛ благоустройство по трассе без учета восстановления газонов | техническое обоснование инвестиционного проекта | от 23.08.2022 | Тюменская область | 1 | 1 | 1 | 1.16 | 1 км по трассе | Б2-02-2 | 2836.51 | 1 | 3290.3516 | нд
3.2.2.1 | Реконструкция электросетевого комплекса ВЛ-10 кВ ф.Московский от ПС 110/10 кВ «Утяшево для присоединения энергопринимающих устройств ООО "ИСК ЭНКО" | M_TP3300.VL.0099 | Итого объем финансовых потребностей по инвестиционному проекту, тыс. рублей | нд | нд | нд | нд | нд | нд | нд | нд | нд | нд | нд | нд | нд | нд | нд | нд | нд | нд | 21686.5192 | нд
3.2.2.1 | Реконструкция ВЛ 10 кВ Птицефабрика Ишимского ТПО (замена опор на ж/б, провода на СИП на ВЛ-10кВ - 4,92 км) | M_TP3500.VL.0077 | Проектные и изыскательские работы, разработка и утверждение ДПТ, кадастровые работы и работы по установлению земельных отношений 0.4 кВ | УНЦ на проектные и изыскательские работы для отдельных элементов электрических сетей 0.4 кВ | ВЛ 10 кВ Птицефабрика Ишимского ТПО | нд | П | 2026 | 0.4 | Затраты по УНЦ от 21 до 51 млн. руб. | техническое обоснование инвестиционного проекта | 31.07.2024 | Тюменская область | 1 | 1 | 1 | 1 | 1 объект | П6-09 | 4255.01 | 1 | 4255.01 | нд
3.2.2.1 | Реконструкция ВЛ 10 кВ Птицефабрика Ишимского ТПО (замена опор на ж/б, провода на СИП на ВЛ-10кВ - 4,92 км) | M_TP3500.VL.0077 | ВЛ 10 кВ | УНЦ опор ВЛ 10 кВ | ВЛ 10 кВ Птицефабрика Ишимского ТПО | нд | П | 2026 | 10 | одноцепная, все типы опор за исключением многогранных | техническое обоснование инвестиционного проекта | 31.07.2024 | Тюменская область | 1 | 1 | 1 | 4.92 | 1 км | Л3-02-1 | 1262.83 | 1.11 | 6896.5672 | нд
3.2.2.1 | Реконструкция ВЛ 10 кВ Птицефабрика Ишимского ТПО (замена опор на ж/б, провода на СИП на ВЛ-10кВ - 4,92 км) | M_TP3500.VL.0077 | ВЛ 10 кВ | УНЦ провода СИП ВЛ 10 кВ | ВЛ 10 кВ Птицефабрика Ишимского ТПО | нд | П | 2026 | 10 | СИП-3, 70 мм2 / - мм2, 1 фазный провод | техническое обоснование инвестиционного проекта | 31.07.2024 | Тюменская область | 1 | 1 | 1 | 4.92 | 1 км | Л7-04-3 | 1529.52 | 1.11 | 8353.0146 | нд
3.2.2.1 | Реконструкция ВЛ 10 кВ Птицефабрика Ишимского ТПО (замена опор на ж/б, провода на СИП на ВЛ-10кВ - 4,92 км) | M_TP3500.VL.0077 | ВЛ 10 кВ | УНЦ арматуры, крепления, защиты от перенапряжений ВЛ 10 кВ. Устройство защиты от перенапряжений ВЛ 10 кВ | ВЛ 10 кВ Птицефабрика Ишимского ТПО | нд | П | 2026 | 10 | на 1 фазу | техническое обоснование инвестиционного проекта | 31.07.2024 | Тюменская область | 1 | 1 | 1 | 90 | 1 ед | Л11-03 | 12.24 | 1.11 | 1222.776 | нд
3.2.2.1 | Реконструкция ВЛ 10 кВ Птицефабрика Ишимского ТПО (замена опор на ж/б, провода на СИП на ВЛ-10кВ - 4,92 км) | M_TP3500.VL.0077 | ВЛ 10 кВ | УНЦ на демонтаж ВЛ 10 кВ | ВЛ 10 кВ Птицефабрика Ишимского ТПО | нд | П | 2026 | 10 | Демонтаж ВЛ 10 кВ - одна цепь | техническое обоснование инвестиционного проекта | 31.07.2024 | Тюменская область | 1 | 1 | 1 | 4.92 | 1 км | М2-02-1 | 484.33 | 1.34 | 3193.0908 | нд
3.2.2.1 | Реконструкция ВЛ 10 кВ Птицефабрика Ишимского ТПО (замена опор на ж/б, провода на СИП на ВЛ-10кВ - 4,92 км) | M_TP3500.VL.0077 | Итого объем финансовых потребностей по инвестиционному проекту, тыс. рублей | нд | нд | нд | нд | нд | нд | нд | нд | нд | нд | нд | нд | нд | нд | нд | нд | нд | нд | 23920.4586 | нд
3.2.2.1 | Реконструкция РС 10/0,4 кВ Северного РЭС (в части реконструкции ВЛ 10 кВ - 46,71 км, КТП-10/0.4кВ - 37,390 МВА, ВЛ 0,4 кВ - 64,6 км) | M_TP3300.VL.0100 | Проектные и изыскательские работы, разработка и утверждение ДПТ, кадастровые работы и работы по установлению земельных отношений 10 кВ | УНЦ на проектные и изыскательские работы для отдельных элементов электрических сетей 10 кВ | РС 10/0,4 кВ Северного РЭС | нд | П | 2027 | 10 | Затраты по УНЦ от 301 до 501 млн. руб. | техническое обоснование инвестиционного проекта | 29.11.2021 | Тюменская область | 1 | 1 | 1 | 1 | 1 объект | П6-12 | 35458.43 | 1 | 35458.43 | нд
3.2.2.1 | Реконструкция РС 10/0,4 кВ Северного РЭС (в части реконструкции ВЛ 10 кВ - 46,71 км, КТП-10/0.4кВ - 37,390 МВА, ВЛ 0,4 кВ - 64,6 км) | M_TP3300.VL.0100 | КТП, ТП (РП, РТП, СП), ячейки выключателя РП (СП, ТП, РТП) 10 кВ | УНЦ КТП киоскового типа 10 кВ | РС 10/0,4 кВ Северного РЭС | нд | П | 2027 | 10 | 1 т-р, 630 кВА | техническое обоснование инвестиционного проекта | 29.11.2021 | Тюменская область | 1 | 1 | 1 | 4 | 1 ед | Э1-08-1 | 3571.53 | 1.27 | 18143.3724 | нд
3.2.2.1 | Реконструкция РС 10/0,4 кВ Северного РЭС (в части реконструкции ВЛ 10 кВ - 46,71 км, КТП-10/0.4кВ - 37,390 МВА, ВЛ 0,4 кВ - 64,6 км) | M_TP3300.VL.0100 | КТП, ТП (РП, РТП, СП), ячейки выключателя РП (СП, ТП, РТП) 10 кВ | УНЦ КТП киоскового типа 10 кВ | РС 10/0,4 кВ Северного РЭС | нд | П | 2027 | 10 | 1 т-р, 400 кВА | техническое обоснование инвестиционного проекта | 29.11.2021 | Тюменская область | 1 | 1 | 1 | 16 | 1 ед | Э1-07-1 | 1786.74 | 1.27 | 36306.5568 | нд
3.2.2.1 | Реконструкция РС 10/0,4 кВ Северного РЭС (в части реконструкции ВЛ 10 кВ - 46,71 км, КТП-10/0.4кВ - 37,390 МВА, ВЛ 0,4 кВ - 64,6 км) | M_TP3300.VL.0100 | КТП, ТП (РП, РТП, СП), ячейки выключателя РП (СП, ТП, РТП) 10 кВ | УНЦ КТП киоскового типа 10 кВ | РС 10/0,4 кВ Северного РЭС | нд | П | 2027 | 10 | 1 т-р, 400 кВА | техническое обоснование инвестиционного проекта | 29.11.2021 | Тюменская область | 1 | 1 | 1 | 10 | 1 ед | Э1-07-1 | 1786.74 | 1.27 | 22691.598 | нд
3.2.2.1 | Реконструкция РС 10/0,4 кВ Северного РЭС (в части реконструкции ВЛ 10 кВ - 46,71 км, КТП-10/0.4кВ - 37,390 МВА, ВЛ 0,4 кВ - 64,6 км) | M_TP3300.VL.0100 | КТП, ТП (РП, РТП, СП), ячейки выключателя РП (СП, ТП, РТП) 10 кВ | УНЦ КТП киоскового типа 10 кВ | РС 10/0,4 кВ Северного РЭС | нд | П | 2027 | 10 | 1 т-р, 630 кВА | техническое обоснование инвестиционного проекта | 29.11.2021 | Тюменская область | 1 | 1 | 1 | 14 | 1 ед | Э1-08-1 | 3571.53 | 1.27 | 63501.8034 | нд
3.2.2.1 | Реконструкция РС 10/0,4 кВ Северного РЭС (в части реконструкции ВЛ 10 кВ - 46,71 км, КТП-10/0.4кВ - 37,390 МВА, ВЛ 0,4 кВ - 64,6 км) | M_TP3300.VL.0100 | КТП, ТП (РП, РТП, СП), ячейки выключателя РП (СП, ТП, РТП) 10 кВ | УНЦ КТП киоскового типа 10 кВ | РС 10/0,4 кВ Северного РЭС | нд | П | 2027 | 10 | 1 т-р, 100 кВА | техническое обоснование инвестиционного проекта | 29.11.2021 | Тюменская область | 1 | 1 | 1 | 6 | 1 ед | Э1-04-1 | 1204.38 | 1.27 | 9177.3756 | нд
3.2.2.1 | Реконструкция РС 10/0,4 кВ Северного РЭС (в части реконструкции ВЛ 10 кВ - 46,71 км, КТП-10/0.4кВ - 37,390 МВА, ВЛ 0,4 кВ - 64,6 км) | M_TP3300.VL.0100 | КТП, ТП (РП, РТП, СП), ячейки выключателя РП (СП, ТП, РТП) 10 кВ | УНЦ КТП киоскового типа 10 кВ | РС 10/0,4 кВ Северного РЭС | нд | П | 2027 | 10 | 1 т-р, 250 кВА | техническое обоснование инвестиционного проекта | 29.11.2021 | Тюменская область | 1 | 1 | 1 | 20 | 1 ед | Э1-06-1 | 1338.63 | 1.27 | 34001.202 | нд
3.2.2.1 | Реконструкция РС 10/0,4 кВ Северного РЭС (в части реконструкции ВЛ 10 кВ - 46,71 км, КТП-10/0.4кВ - 37,390 МВА, ВЛ 0,4 кВ - 64,6 км) | M_TP3300.VL.0100 | КТП, ТП (РП, РТП, СП), ячейки выключателя РП (СП, ТП, РТП) 10 кВ | УНЦ КТП киоскового типа 10 кВ | РС 10/0,4 кВ Северного РЭС | нд | П | 2027 | 10 | 1 т-р, 160 кВА | техническое обоснование инвестиционного проекта | 29.11.2021 | Тюменская область | 1 | 1 | 1 | 16 | 1 ед | Э1-05-1 | 1288.91 | 1.27 | 26190.6512 | нд
3.2.2.1 | Реконструкция РС 10/0,4 кВ Северного РЭС (в части реконструкции ВЛ 10 кВ - 46,71 км, КТП-10/0.4кВ - 37,390 МВА, ВЛ 0,4 кВ - 64,6 км) | M_TP3300.VL.0100 | КТП, ТП (РП, РТП, СП), ячейки выключателя РП (СП, ТП, РТП) 10 кВ | УНЦ КТП киоскового типа 10 кВ | РС 10/0,4 кВ Северного РЭС | нд | П | 2027 | 10 | 1 т-р, 1000 кВА | техническое обоснование инвестиционного проекта | 29.11.2021 | Тюменская область | 1 | 1 | 1 | 16 | 1 ед | Э1-09-1 | 3840.03 | 1.27 | 78029.4096 | нд
3.2.2.1 | Реконструкция РС 10/0,4 кВ Северного РЭС (в части реконструкции ВЛ 10 кВ - 46,71 км, КТП-10/0.4кВ - 37,390 МВА, ВЛ 0,4 кВ - 64,6 км) | M_TP3300.VL.0100 | КТП, ТП (РП, РТП, СП), ячейки выключателя РП (СП, ТП, РТП) 10 кВ | УНЦ КТП киоскового типа 10 кВ | РС 10/0,4 кВ Северного РЭС | нд | П | 2027 | 10 | 1 т-р, 400 кВА | техническое обоснование инвестиционного проекта | 29.11.2021 | Тюменская область | 1 | 1 | 1 | 19 | 1 ед | Э1-07-1 | 1786.74 | 1.27 | 43114.0362 | нд
3.2.2.1 | Реконструкция РС 10/0,4 кВ Северного РЭС (в части реконструкции ВЛ 10 кВ - 46,71 км, КТП-10/0.4кВ - 37,390 МВА, ВЛ 0,4 кВ - 64,6 км) | M_TP3300.VL.0100 | ВЛ 0.4 кВ | УНЦ ВЛ 0.4 кВ на строительно-монтажные работы без опор и провода | РС 10/0,4 кВ Северного РЭС | нд | П | 2027 | 0.4 | одноцепная, все типы опор за исключением многогранных | техническое обоснование инвестиционного проекта | 29.11.2021 | Тюменская область | 1 | 1 | 1 | 64.6 | 1 км ВЛ | Л1-01-1 | 963.68 | 1.86 | 115791.9341 | нд
3.2.2.1 | Реконструкция РС 10/0,4 кВ Северного РЭС (в части реконструкции ВЛ 10 кВ - 46,71 км, КТП-10/0.4кВ - 37,390 МВА, ВЛ 0,4 кВ - 64,6 км) | M_TP3300.VL.0100 | ВЛ 0.4 кВ | УНЦ опор ВЛ 0.4 кВ | РС 10/0,4 кВ Северного РЭС | нд | П | 2027 | 0.4 | одноцепная, все типы опор за исключением многогранных | техническое обоснование инвестиционного проекта | 29.11.2021 | Тюменская область | 1 | 1 | 1 | 64.6 | 1 км | Л3-01-1 | 949.02 | 1.11 | 68050.4281 | нд
3.2.2.1 | Реконструкция РС 10/0,4 кВ Северного РЭС (в части реконструкции ВЛ 10 кВ - 46,71 км, КТП-10/0.4кВ - 37,390 МВА, ВЛ 0,4 кВ - 64,6 км) | M_TP3300.VL.0100 | ВЛ 0.4 кВ | УНЦ провода СИП ВЛ 0.4 кВ | РС 10/0,4 кВ Северного РЭС | нд | П | 2027 | 0.4 | СИП-2, 70 мм2 / 55 мм2, 3 фазных провода | техническое обоснование инвестиционного проекта | 29.11.2021 | Тюменская область | 1 | 1 | 1 | 64.6 | 1 км | Л7-23-2 | 647.77 | 1.11 | 46448.9956 | нд
3.2.2.1 | Реконструкция РС 10/0,4 кВ Северного РЭС (в части реконструкции ВЛ 10 кВ - 46,71 км, КТП-10/0.4кВ - 37,390 МВА, ВЛ 0,4 кВ - 64,6 км) | M_TP3300.VL.0100 | Проектные и изыскательские работы, разработка и утверждение ДПТ, кадастровые работы и работы по установлению земельных отношений 10 кВ | УНЦ на проектные и изыскательские работы по ВЛ 10 кВ | РС 10/0,4 кВ Северного РЭС | нд | П | 2027 | 10 | Протяженность до 6 км | техническое обоснование инвестиционного проекта | 29.11.2021 | Тюменская область | 1 | 1 | 1 | 1 | 1 ВЛ | П3-04 | 3289.12 | 1 | 3289.12 | нд
3.2.2.1 | Реконструкция РС 10/0,4 кВ Северного РЭС (в части реконструкции ВЛ 10 кВ - 46,71 км, КТП-10/0.4кВ - 37,390 МВА, ВЛ 0,4 кВ - 64,6 км) | M_TP3300.VL.0100 | ВЛ 10 кВ | УНЦ ВЛ 10 кВ на строительно-монтажные работы без опор и провода | РС 10/0,4 кВ Северного РЭС | нд | П | 2027 | 10 | одноцепная, все типы опор за исключением многогранных | техническое обоснование инвестиционного проекта | 29.11.2021 | Тюменская область | 1 | 1 | 1 | 49.71 | 1 км ВЛ | Л1-02-1 | 1929.53 | 1.72 | 164977.1304 | нд
3.2.2.1 | Реконструкция РС 10/0,4 кВ Северного РЭС (в части реконструкции ВЛ 10 кВ - 46,71 км, КТП-10/0.4кВ - 37,390 МВА, ВЛ 0,4 кВ - 64,6 км) | M_TP3300.VL.0100 | ВЛ 0.4 кВ | УНЦ опор ВЛ 0.4 кВ | РС 10/0,4 кВ Северного РЭС | нд | П | 2027 | 0.4 | одноцепная, все типы опор за исключением многогранных | техническое обоснование инвестиционного проекта | 29.11.2021 | Тюменская область | 1 | 1 | 1 | 49.71 | 1 км | Л3-01-1 | 949.02 | 1.11 | 52365.1205 | нд
3.2.2.1 | Реконструкция РС 10/0,4 кВ Северного РЭС (в части реконструкции ВЛ 10 кВ - 46,71 км, КТП-10/0.4кВ - 37,390 МВА, ВЛ 0,4 кВ - 64,6 км) | M_TP3300.VL.0100 | ВЛ 10 кВ | УНЦ провода СИП ВЛ 10 кВ | РС 10/0,4 кВ Северного РЭС | нд | П | 2027 | 10 | СИП-3, 95 мм2 / - мм2, 1 фазный провод | техническое обоснование инвестиционного проекта | 29.11.2021 | Тюменская область | 1 | 1 | 1 | 28.31 | 1 км | Л7-05-3 | 1562.5 | 1.11 | 49100.1562 | нд
3.2.2.1 | Реконструкция РС 10/0,4 кВ Северного РЭС (в части реконструкции ВЛ 10 кВ - 46,71 км, КТП-10/0.4кВ - 37,390 МВА, ВЛ 0,4 кВ - 64,6 км) | M_TP3300.VL.0100 | ВЛ 10 кВ | УНЦ провода СИП ВЛ 10 кВ | РС 10/0,4 кВ Северного РЭС | нд | П | 2027 | 10 | СИП-3, 70 мм2 / - мм2, 1 фазный провод | техническое обоснование инвестиционного проекта | 29.11.2021 | Тюменская область | 1 | 1 | 1 | 21.4 | 1 км | Л7-04-3 | 1529.52 | 1.11 | 36332.2181 | нд
3.2.2.1 | Реконструкция РС 10/0,4 кВ Северного РЭС (в части реконструкции ВЛ 10 кВ - 46,71 км, КТП-10/0.4кВ - 37,390 МВА, ВЛ 0,4 кВ - 64,6 км) | M_TP3300.VL.0100 | Итого объем финансовых потребностей по инвестиционному проекту, тыс. рублей | нд | нд | нд | нд | нд | нд | нд | нд | нд | нд | нд | нд | нд | нд | нд | нд | нд | нд | 902969.5382 | нд
3.2.2.1 | Реконструкция РС 10/0,4 кВ Южного РЭС (в части реконструкции ВЛ 10 кВ - 37,94 км, КТП-10/0.4кВ - 40,430 МВА, ВЛ 0,4 кВ - 54,8 км) | M_TP3300.VL.0101 | Проектные и изыскательские работы, разработка и утверждение ДПТ, кадастровые работы и работы по установлению земельных отношений 10 кВ | УНЦ на проектные и изыскательские работы для отдельных элементов электрических сетей 10 кВ | РС 10/0,4 кВ Южного РЭС | нд | П | 2027 | 10 | Затраты по УНЦ от 301 до 501 млн. руб. | техническое обоснование инвестиционного проекта | 29.11.2021 | Тюменская область | 1 | 1 | 1 | 1 | 1 объект | П6-12 | 35458.43 | 1 | 35458.43 | нд
3.2.2.1 | Реконструкция РС 10/0,4 кВ Южного РЭС (в части реконструкции ВЛ 10 кВ - 37,94 км, КТП-10/0.4кВ - 40,430 МВА, ВЛ 0,4 кВ - 54,8 км) | M_TP3300.VL.0101 | КТП, ТП (РП, РТП, СП), ячейки выключателя РП (СП, ТП, РТП) 10 кВ | УНЦ КТП киоскового типа 10 кВ | РС 10/0,4 кВ Южного РЭС | нд | П | 2027 | 10 | 1 т-р, 400 кВА | техническое обоснование инвестиционного проекта | 29.11.2021 | Тюменская область | 1 | 1 | 1 | 40 | 1 ед | Э1-07-1 | 1786.74 | 1.27 | 90766.392 | нд
3.2.2.1 | Реконструкция РС 10/0,4 кВ Южного РЭС (в части реконструкции ВЛ 10 кВ - 37,94 км, КТП-10/0.4кВ - 40,430 МВА, ВЛ 0,4 кВ - 54,8 км) | M_TP3300.VL.0101 | КТП, ТП (РП, РТП, СП), ячейки выключателя РП (СП, ТП, РТП) 10 кВ | УНЦ КТП киоскового типа 10 кВ | РС 10/0,4 кВ Южного РЭС | нд | П | 2027 | 10 | 1 т-р, 400 кВА | техническое обоснование инвестиционного проекта | 29.11.2021 | Тюменская область | 1 | 1 | 1 | 7 | 1 ед | Э1-07-1 | 1786.74 | 1.27 | 15884.1186 | нд
3.2.2.1 | Реконструкция РС 10/0,4 кВ Южного РЭС (в части реконструкции ВЛ 10 кВ - 37,94 км, КТП-10/0.4кВ - 40,430 МВА, ВЛ 0,4 кВ - 54,8 км) | M_TP3300.VL.0101 | КТП, ТП (РП, РТП, СП), ячейки выключателя РП (СП, ТП, РТП) 10 кВ | УНЦ КТП киоскового типа 10 кВ | РС 10/0,4 кВ Южного РЭС | нд | П | 2027 | 10 | 1 т-р, 250 кВА | техническое обоснование инвестиционного проекта | 29.11.2021 | Тюменская область | 1 | 1 | 1 | 22 | 1 ед | Э1-06-1 | 1338.63 | 1.27 | 37401.3222 | нд
3.2.2.1 | Реконструкция РС 10/0,4 кВ Южного РЭС (в части реконструкции ВЛ 10 кВ - 37,94 км, КТП-10/0.4кВ - 40,430 МВА, ВЛ 0,4 кВ - 54,8 км) | M_TP3300.VL.0101 | КТП, ТП (РП, РТП, СП), ячейки выключателя РП (СП, ТП, РТП) 10 кВ | УНЦ КТП киоскового типа 10 кВ | РС 10/0,4 кВ Южного РЭС | нд | П | 2027 | 10 | 1 т-р, 630 кВА | техническое обоснование инвестиционного проекта | 29.11.2021 | Тюменская область | 1 | 1 | 1 | 31 | 1 ед | Э1-08-1 | 3571.53 | 1.27 | 140611.1361 | нд
3.2.2.1 | Реконструкция РС 10/0,4 кВ Южного РЭС (в части реконструкции ВЛ 10 кВ - 37,94 км, КТП-10/0.4кВ - 40,430 МВА, ВЛ 0,4 кВ - 54,8 км) | M_TP3300.VL.0101 | КТП, ТП (РП, РТП, СП), ячейки выключателя РП (СП, ТП, РТП) 10 кВ | УНЦ КТП киоскового типа 10 кВ | РС 10/0,4 кВ Южного РЭС | нд | П | 2027 | 10 | 1 т-р, 100 кВА | техническое обоснование инвестиционного проекта | 29.11.2021 | Тюменская область | 1 | 1 | 1 | 13 | 1 ед | Э1-04-1 | 1204.38 | 1.27 | 19884.3138 | нд
3.2.2.1 | Реконструкция РС 10/0,4 кВ Южного РЭС (в части реконструкции ВЛ 10 кВ - 37,94 км, КТП-10/0.4кВ - 40,430 МВА, ВЛ 0,4 кВ - 54,8 км) | M_TP3300.VL.0101 | КТП, ТП (РП, РТП, СП), ячейки выключателя РП (СП, ТП, РТП) 10 кВ | УНЦ КТП киоскового типа 10 кВ | РС 10/0,4 кВ Южного РЭС | нд | П | 2027 | 10 | 1 т-р, 1000 кВА | техническое обоснование инвестиционного проекта | 29.11.2021 | Тюменская область | 1 | 1 | 1 | 1 | 1 ед | Э1-09-1 | 3840.03 | 1.27 | 4876.8381 | нд
3.2.2.1 | Реконструкция РС 10/0,4 кВ Южного РЭС (в части реконструкции ВЛ 10 кВ - 37,94 км, КТП-10/0.4кВ - 40,430 МВА, ВЛ 0,4 кВ - 54,8 км) | M_TP3300.VL.0101 | КТП, ТП (РП, РТП, СП), ячейки выключателя РП (СП, ТП, РТП) 10 кВ | УНЦ КТП киоскового типа 10 кВ | РС 10/0,4 кВ Южного РЭС | нд | П | 2027 | 10 | 1 т-р, 160 кВА | техническое обоснование инвестиционного проекта | 29.11.2021 | Тюменская область | 1 | 1 | 1 | 1 | 1 ед | Э1-05-1 | 1288.91 | 1.27 | 1636.9157 | нд
3.2.2.1 | Реконструкция РС 10/0,4 кВ Южного РЭС (в части реконструкции ВЛ 10 кВ - 37,94 км, КТП-10/0.4кВ - 40,430 МВА, ВЛ 0,4 кВ - 54,8 км) | M_TP3300.VL.0101 | ВЛ 10 кВ | УНЦ провода СИП ВЛ 10 кВ | РС 10/0,4 кВ Южного РЭС | нд | П | 2027 | 10 | СИП-3, 70 мм2 / - мм2, 1 фазный провод | техническое обоснование инвестиционного проекта | 29.11.2021 | Тюменская область | 1 | 1 | 1 | 18.2 | 1 км | Л7-04-3 | 1529.52 | 1.11 | 30899.363 | нд
3.2.2.1 | Реконструкция РС 10/0,4 кВ Южного РЭС (в части реконструкции ВЛ 10 кВ - 37,94 км, КТП-10/0.4кВ - 40,430 МВА, ВЛ 0,4 кВ - 54,8 км) | M_TP3300.VL.0101 | ВЛ 0.4 кВ | УНЦ ВЛ 0.4 кВ на строительно-монтажные работы без опор и провода | РС 10/0,4 кВ Южного РЭС | нд | П | 2027 | 0.4 | одноцепная, все типы опор за исключением многогранных | техническое обоснование инвестиционного проекта | 29.11.2021 | Тюменская область | 1 | 1 | 1 | 54.8 | 1 км ВЛ | Л1-01-1 | 963.68 | 1.86 | 98225.975 | нд
3.2.2.1 | Реконструкция РС 10/0,4 кВ Южного РЭС (в части реконструкции ВЛ 10 кВ - 37,94 км, КТП-10/0.4кВ - 40,430 МВА, ВЛ 0,4 кВ - 54,8 км) | M_TP3300.VL.0101 | ВЛ 0.4 кВ | УНЦ опор ВЛ 0.4 кВ | РС 10/0,4 кВ Южного РЭС | нд | П | 2027 | 0.4 | одноцепная, все типы опор за исключением многогранных | техническое обоснование инвестиционного проекта | 29.11.2021 | Тюменская область | 1 | 1 | 1 | 54.8 | 1 км | Л3-01-1 | 949.02 | 1.11 | 57726.9886 | нд
3.2.2.1 | Реконструкция РС 10/0,4 кВ Южного РЭС (в части реконструкции ВЛ 10 кВ - 37,94 км, КТП-10/0.4кВ - 40,430 МВА, ВЛ 0,4 кВ - 54,8 км) | M_TP3300.VL.0101 | ВЛ 0.4 кВ | УНЦ провода СИП ВЛ 0.4 кВ | РС 10/0,4 кВ Южного РЭС | нд | П | 2027 | 0.4 | СИП-2, 70 мм2 / 55 мм2, 3 фазных провода | техническое обоснование инвестиционного проекта | 29.11.2021 | Тюменская область | 1 | 1 | 1 | 54.8 | 1 км | Л7-23-2 | 647.77 | 1.11 | 39402.5536 | нд
3.2.2.1 | Реконструкция РС 10/0,4 кВ Южного РЭС (в части реконструкции ВЛ 10 кВ - 37,94 км, КТП-10/0.4кВ - 40,430 МВА, ВЛ 0,4 кВ - 54,8 км) | M_TP3300.VL.0101 | Проектные и изыскательские работы, разработка и утверждение ДПТ, кадастровые работы и работы по установлению земельных отношений 10 кВ | УНЦ на проектные и изыскательские работы по ВЛ 10 кВ | РС 10/0,4 кВ Южного РЭС | нд | П | 2027 | 10 | Протяженность до 6 км | техническое обоснование инвестиционного проекта | 29.11.2021 | Тюменская область | 1 | 1 | 1 | 1 | 1 ВЛ | П3-04 | 3289.12 | 1 | 3289.12 | нд
3.2.2.1 | Реконструкция РС 10/0,4 кВ Южного РЭС (в части реконструкции ВЛ 10 кВ - 37,94 км, КТП-10/0.4кВ - 40,430 МВА, ВЛ 0,4 кВ - 54,8 км) | M_TP3300.VL.0101 | ВЛ 10 кВ | УНЦ ВЛ 10 кВ на строительно-монтажные работы без опор и провода | РС 10/0,4 кВ Южного РЭС | нд | П | 2027 | 10 | одноцепная, все типы опор за исключением многогранных | техническое обоснование инвестиционного проекта | 29.11.2021 | Тюменская область | 1 | 1 | 1 | 37.94 | 1 км ВЛ | Л1-02-1 | 1929.53 | 1.72 | 125914.9533 | нд
3.2.2.1 | Реконструкция РС 10/0,4 кВ Южного РЭС (в части реконструкции ВЛ 10 кВ - 37,94 км, КТП-10/0.4кВ - 40,430 МВА, ВЛ 0,4 кВ - 54,8 км) | M_TP3300.VL.0101 | ВЛ 0.4 кВ | УНЦ опор ВЛ 0.4 кВ | РС 10/0,4 кВ Южного РЭС | нд | П | 2027 | 0.4 | одноцепная, все типы опор за исключением многогранных | техническое обоснование инвестиционного проекта | 29.11.2021 | Тюменская область | 1 | 1 | 1 | 37.94 | 1 км | Л3-01-1 | 949.02 | 1.11 | 39966.4589 | нд
3.2.2.1 | Реконструкция РС 10/0,4 кВ Южного РЭС (в части реконструкции ВЛ 10 кВ - 37,94 км, КТП-10/0.4кВ - 40,430 МВА, ВЛ 0,4 кВ - 54,8 км) | M_TP3300.VL.0101 | ВЛ 10 кВ | УНЦ провода СИП ВЛ 10 кВ | РС 10/0,4 кВ Южного РЭС | нд | П | 2027 | 10 | СИП-3, 95 мм2 / - мм2, 1 фазный провод | техническое обоснование инвестиционного проекта | 29.11.2021 | Тюменская область | 1 | 1 | 1 | 19.74 | 1 км | Л7-05-3 | 1562.5 | 1.11 | 34236.5625 | нд
3.2.2.1 | Реконструкция РС 10/0,4 кВ Южного РЭС (в части реконструкции ВЛ 10 кВ - 37,94 км, КТП-10/0.4кВ - 40,430 МВА, ВЛ 0,4 кВ - 54,8 км) | M_TP3300.VL.0101 | Итого объем финансовых потребностей по инвестиционному проекту, тыс. рублей | нд | нд | нд | нд | нд | нд | нд | нд | нд | нд | нд | нд | нд | нд | нд | нд | нд | нд | 776181.4414 | нд
3.2.2.1 | Реконструкция ВЛ-0.4кВ н.п.Заводоуковск Заводоуковского РЭС Южного ТПО (реконструкция ВЛИ-0,4 кВ - 8.72км) | M_TP3400.VL.0071 | ВЛ 0.4 кВ | УНЦ ВЛ 0.4 кВ на строительно-монтажные работы без опор и провода | ВЛ-0.4кВ н.п.Заводоуковск Заводоуковского РЭС Южного ТПО | нд | П | 2029 | 0.4 | одноцепная, все типы опор за исключением многогранных | техническое обоснование инвестиционного проекта | от 27.12.2021 | Тюменская область | 1 | 1 | 1 | 8.72 | 1 км ВЛ | Л1-01-1 | 963.68 | 1.86 | 15630.1187 | нд
3.2.2.1 | Реконструкция ВЛ-0.4кВ н.п.Заводоуковск Заводоуковского РЭС Южного ТПО (реконструкция ВЛИ-0,4 кВ - 8.72км) | M_TP3400.VL.0071 | ВЛ 0.4 кВ | УНЦ опор ВЛ 0.4 кВ | ВЛ-0.4кВ н.п.Заводоуковск Заводоуковского РЭС Южного ТПО | нд | П | 2029 | 0.4 | одноцепная, все типы опор за исключением многогранных | техническое обоснование инвестиционного проекта | от 27.12.2021 | Тюменская область | 1 | 1 | 1 | 8.72 | 1 км | Л3-01-1 | 949.02 | 1.11 | 9185.7544 | нд
3.2.2.1 | Реконструкция ВЛ-0.4кВ н.п.Заводоуковск Заводоуковского РЭС Южного ТПО (реконструкция ВЛИ-0,4 кВ - 8.72км) | M_TP3400.VL.0071 | ВЛ 0.4 кВ | УНЦ провода СИП ВЛ 0.4 кВ | ВЛ-0.4кВ н.п.Заводоуковск Заводоуковского РЭС Южного ТПО | нд | П | 2029 | 0.4 | СИП-3, 185 мм2 / - мм2, 1 фазный провод | техническое обоснование инвестиционного проекта | от 27.12.2021 | Тюменская область | 1 | 1 | 1 | 8.72 | 1 км | Л7-08-3 | 1683.07 | 1.11 | 16290.7711 | нд
3.2.2.1 | Реконструкция ВЛ-0.4кВ н.п.Заводоуковск Заводоуковского РЭС Южного ТПО (реконструкция ВЛИ-0,4 кВ - 8.72км) | M_TP3400.VL.0071 | Проектные и изыскательские работы, разработка и утверждение ДПТ, кадастровые работы и работы по установлению земельных отношений 0.4 кВ | УНЦ на проектные и изыскательские работы по ВЛ 0.4 кВ | ВЛ-0.4кВ н.п.Заводоуковск Заводоуковского РЭС Южного ТПО | нд | П | 2029 | 0.4 | Протяженность до 2 км | техническое обоснование инвестиционного проекта | от 27.12.2021 | Тюменская область | 1 | 1 | 1 | 1 | 1 ВЛ | П3-02 | 795.69 | 1 | 795.69 | нд
3.2.2.1 | Реконструкция ВЛ-0.4кВ н.п.Заводоуковск Заводоуковского РЭС Южного ТПО (реконструкция ВЛИ-0,4 кВ - 8.72км) | M_TP3400.VL.0071 | Итого объем финансовых потребностей по инвестиционному проекту, тыс. рублей | нд | нд | нд | нд | нд | нд | нд | нд | нд | нд | нд | нд | нд | нд | нд | нд | нд | нд | 41902.3342 | нд
3.2.2.1 | Реконструкция электросетевого комплекса ВЛ-10 кВ ф. Московский от ПС 110/10 кВ "Утяшево" (ООО СЗ Крылья, демонтаж ВЛ 0,4 кВ протяженностью 0,11 км, монтаж ВЛ 0,4 кВ - 0,11 км.) | M_TP3300.VL.0097 | Проектные и изыскательские работы, разработка и утверждение ДПТ, кадастровые работы и работы по установлению земельных отношений 10 кВ | УНЦ на проектные и изыскательские работы для отдельных элементов электрических сетей 10 кВ | ВЛ-10 кВ ф. Московский | нд | С | 2025 | 10 | Затраты по УНЦ от 0.6 до 1.1 млн. руб. | техническое обоснование инвестиционного проекта | от 25.08.2021 | Тюменская область | 1 | 1 | 1 | 1 | 1 объект | П6-05 | 99.28 | 1 | 99.28 | нд
3.2.2.1 | Реконструкция электросетевого комплекса ВЛ-10 кВ ф. Московский от ПС 110/10 кВ "Утяшево" (ООО СЗ Крылья, демонтаж ВЛ 0,4 кВ протяженностью 0,11 км, монтаж ВЛ 0,4 кВ - 0,11 км.) | M_TP3300.VL.0097 | ВЛ 10 кВ | УНЦ ВЛ 10 кВ на строительно-монтажные работы без опор и провода | ВЛ-10 кВ ф. Московский | нд | С | 2025 | 10 | одноцепная, все типы опор за исключением многогранных | техническое обоснование инвестиционного проекта | от 25.08.2021 | Тюменская область | 1.2 | 1 | 1 | 0.13 | 1 км ВЛ | Л1-02-1 | 1929.53 | 1.72 | 517.7315 | нд
3.2.2.1 | Реконструкция электросетевого комплекса ВЛ-10 кВ ф. Московский от ПС 110/10 кВ "Утяшево" (ООО СЗ Крылья, демонтаж ВЛ 0,4 кВ протяженностью 0,11 км, монтаж ВЛ 0,4 кВ - 0,11 км.) | M_TP3300.VL.0097 | ВЛ 10 кВ | УНЦ опор ВЛ 10 кВ | ВЛ-10 кВ ф. Московский | нд | С | 2025 | 10 | одноцепная, все типы опор за исключением многогранных | техническое обоснование инвестиционного проекта | от 25.08.2021 | Тюменская область | 1.2 | 1 | 1 | 0.13 | 1 км | Л3-02-1 | 1262.83 | 1.11 | 218.6716 | нд
3.2.2.1 | Реконструкция электросетевого комплекса ВЛ-10 кВ ф. Московский от ПС 110/10 кВ "Утяшево" (ООО СЗ Крылья, демонтаж ВЛ 0,4 кВ протяженностью 0,11 км, монтаж ВЛ 0,4 кВ - 0,11 км.) | M_TP3300.VL.0097 | ВЛ 10 кВ | УНЦ провода СИП ВЛ 10 кВ | ВЛ-10 кВ ф. Московский | нд | С | 2025 | 10 | СИП-3, 70 мм2 / - мм2, 1 фазный провод | техническое обоснование инвестиционного проекта | от 25.08.2021 | Тюменская область | 1 | 1 | 1 | 0.13 | 1 км | Л7-04-3 | 1529.52 | 1.11 | 220.7097 | нд
3.2.2.1 | Реконструкция электросетевого комплекса ВЛ-10 кВ ф. Московский от ПС 110/10 кВ "Утяшево" (ООО СЗ Крылья, демонтаж ВЛ 0,4 кВ протяженностью 0,11 км, монтаж ВЛ 0,4 кВ - 0,11 км.) | M_TP3300.VL.0097 | Итого объем финансовых потребностей по инвестиционному проекту, тыс. рублей | нд | нд | нд | нд | нд | нд | нд | нд | нд | нд | нд | нд | нд | нд | нд | нд | нд | нд | 1056.3929 | нд
3.2.2.1 | Реконструкция ВЛ-0.4кВ н.п.Антипино Нижнетавдинского РЭС Южного ТПО (реконструкция ВЛИ-0,4 кВ - 2.7км) | M_TP3400.VL.0070 | ВЛ 0.4 кВ | УНЦ ВЛ 0.4 кВ на строительно-монтажные работы без опор и провода | ВЛ-0.4кВ н.п.Антипино Нижнетавдинского РЭС Южного ТПО | нд | С | 2026 | 0.4 | одноцепная, все типы опор за исключением многогранных | техническое обоснование инвестиционного проекта | от 27.12.2021 | Тюменская область | 1 | 1 | 1 | 2.7 | 1 км ВЛ | Л1-01-1 | 963.68 | 1.86 | 4839.601 | нд
3.2.2.1 | Реконструкция ВЛ-0.4кВ н.п.Антипино Нижнетавдинского РЭС Южного ТПО (реконструкция ВЛИ-0,4 кВ - 2.7км) | M_TP3400.VL.0070 | ВЛ 0.4 кВ | УНЦ опор ВЛ 0.4 кВ | ВЛ-0.4кВ н.п.Антипино Нижнетавдинского РЭС Южного ТПО | нд | С | 2026 | 0.4 | одноцепная, все типы опор за исключением многогранных | техническое обоснование инвестиционного проекта | от 27.12.2021 | Тюменская область | 1 | 1 | 1 | 2.7 | 1 км | Л3-01-1 | 949.02 | 1.11 | 2844.2129 | нд
3.2.2.1 | Реконструкция ВЛ-0.4кВ н.п.Антипино Нижнетавдинского РЭС Южного ТПО (реконструкция ВЛИ-0,4 кВ - 2.7км) | M_TP3400.VL.0070 | ВЛ 0.4 кВ | УНЦ провода СИП ВЛ 0.4 кВ | ВЛ-0.4кВ н.п.Антипино Нижнетавдинского РЭС Южного ТПО | нд | С | 2026 | 0.4 | СИП-3, 185 мм2 / - мм2, 1 фазный провод | техническое обоснование инвестиционного проекта | от 27.12.2021 | Тюменская область | 1 | 1 | 1 | 2.7 | 1 км | Л7-08-3 | 1683.07 | 1.11 | 5044.1608 | нд
3.2.2.1 | Реконструкция ВЛ-0.4кВ н.п.Антипино Нижнетавдинского РЭС Южного ТПО (реконструкция ВЛИ-0,4 кВ - 2.7км) | M_TP3400.VL.0070 | Проектные и изыскательские работы, разработка и утверждение ДПТ, кадастровые работы и работы по установлению земельных отношений 0.4 кВ | УНЦ на проектные и изыскательские работы по ВЛ 0.4 кВ | ВЛ-0.4кВ н.п.Антипино Нижнетавдинского РЭС Южного ТПО | нд | С | 2026 | 0.4 | Протяженность до 2 км | техническое обоснование инвестиционного проекта | от 27.12.2021 | Тюменская область | 1 | 1 | 1 | 1 | 1 ВЛ | П3-02 | 795.69 | 1 | 795.69 | нд
3.2.2.1 | Реконструкция ВЛ-0.4кВ н.п.Антипино Нижнетавдинского РЭС Южного ТПО (реконструкция ВЛИ-0,4 кВ - 2.7км) | M_TP3400.VL.0070 | Итого объем финансовых потребностей по инвестиционному проекту, тыс. рублей | нд | нд | нд | нд | нд | нд | нд | нд | нд | нд | нд | нд | нд | нд | нд | нд | нд | нд | 13523.6647 | нд
3.2.2.1 | Реконструкция ВЛ-0.4кВ н.п.Старая Заимка Заводоуковского РЭС Южного ТПО (реконструкция ВЛИ-0,4 кВ - 8.49км) | M_TP3400.VL.0072 | ВЛ 0.4 кВ | УНЦ ВЛ 0.4 кВ на строительно-монтажные работы без опор и провода | ВЛ-0.4кВ н.п.Старая Заимка Заводоуковского РЭС Южного ТПО | нд | П | 2028 | 0.4 | одноцепная, все типы опор за исключением многогранных | техническое обоснование инвестиционного проекта | от 27.12.2021 | Тюменская область | 1 | 1 | 1 | 8.49 | 1 км ВЛ | Л1-01-1 | 963.68 | 1.86 | 15217.8564 | нд
3.2.2.1 | Реконструкция ВЛ-0.4кВ н.п.Старая Заимка Заводоуковского РЭС Южного ТПО (реконструкция ВЛИ-0,4 кВ - 8.49км) | M_TP3400.VL.0072 | ВЛ 0.4 кВ | УНЦ опор ВЛ 0.4 кВ | ВЛ-0.4кВ н.п.Старая Заимка Заводоуковского РЭС Южного ТПО | нд | П | 2028 | 0.4 | одноцепная, все типы опор за исключением многогранных | техническое обоснование инвестиционного проекта | от 27.12.2021 | Тюменская область | 1 | 1 | 1 | 8.49 | 1 км | Л3-01-1 | 949.02 | 1.11 | 8943.4696 | нд
3.2.2.1 | Реконструкция ВЛ-0.4кВ н.п.Старая Заимка Заводоуковского РЭС Южного ТПО (реконструкция ВЛИ-0,4 кВ - 8.49км) | M_TP3400.VL.0072 | ВЛ 0.4 кВ | УНЦ провода СИП ВЛ 0.4 кВ | ВЛ-0.4кВ н.п.Старая Заимка Заводоуковского РЭС Южного ТПО | нд | П | 2028 | 0.4 | СИП-3, 185 мм2 / - мм2, 1 фазный провод | техническое обоснование инвестиционного проекта | от 27.12.2021 | Тюменская область | 1 | 1 | 1 | 8.49 | 1 км | Л7-08-3 | 1683.07 | 1.11 | 15861.0834 | нд
3.2.2.1 | Реконструкция ВЛ-0.4кВ н.п.Старая Заимка Заводоуковского РЭС Южного ТПО (реконструкция ВЛИ-0,4 кВ - 8.49км) | M_TP3400.VL.0072 | Проектные и изыскательские работы, разработка и утверждение ДПТ, кадастровые работы и работы по установлению земельных отношений 0.4 кВ | УНЦ на проектные и изыскательские работы по ВЛ 0.4 кВ | ВЛ-0.4кВ н.п.Старая Заимка Заводоуковского РЭС Южного ТПО | нд | П | 2028 | 0.4 | Протяженность до 2 км | техническое обоснование инвестиционного проекта | от 27.12.2021 | Тюменская область | 1 | 1 | 1 | 1 | 1 ВЛ | П3-02 | 795.69 | 1 | 795.69 | нд
3.2.2.1 | Реконструкция ВЛ-0.4кВ н.п.Старая Заимка Заводоуковского РЭС Южного ТПО (реконструкция ВЛИ-0,4 кВ - 8.49км) | M_TP3400.VL.0072 | Итого объем финансовых потребностей по инвестиционному проекту, тыс. рублей | нд | нд | нд | нд | нд | нд | нд | нд | нд | нд | нд | нд | нд | нд | нд | нд | нд | нд | 40818.0993 | нд
3.2.2.1 | Реконструкция ВЛ-0.4кВ н.п.Аслана Ялуторовского РЭС Южного ТПО (реконструкция ВЛИ-0,4 кВ - 5.42км) | M_TP3400.VL.0074 | ВЛ 0.4 кВ | УНЦ ВЛ 0.4 кВ на строительно-монтажные работы без опор и провода | ВЛ-0.4кВ н.п.Аслана Ялуторовского РЭС Южного ТПО | нд | П | 2027 | 0.4 | одноцепная, все типы опор за исключением многогранных | техническое обоснование инвестиционного проекта | от 27.12.2021 | Тюменская область | 1 | 1 | 1 | 5.42 | 1 км ВЛ | Л1-01-1 | 963.68 | 1.86 | 9715.0508 | нд
3.2.2.1 | Реконструкция ВЛ-0.4кВ н.п.Аслана Ялуторовского РЭС Южного ТПО (реконструкция ВЛИ-0,4 кВ - 5.42км) | M_TP3400.VL.0074 | ВЛ 0.4 кВ | УНЦ опор ВЛ 0.4 кВ | ВЛ-0.4кВ н.п.Аслана Ялуторовского РЭС Южного ТПО | нд | П | 2027 | 0.4 | одноцепная, все типы опор за исключением многогранных | техническое обоснование инвестиционного проекта | от 27.12.2021 | Тюменская область | 1 | 1 | 1 | 5.42 | 1 км | Л3-01-1 | 949.02 | 1.11 | 5709.4941 | нд
3.2.2.1 | Реконструкция ВЛ-0.4кВ н.п.Аслана Ялуторовского РЭС Южного ТПО (реконструкция ВЛИ-0,4 кВ - 5.42км) | M_TP3400.VL.0074 | ВЛ 0.4 кВ | УНЦ провода СИП ВЛ 0.4 кВ | ВЛ-0.4кВ н.п.Аслана Ялуторовского РЭС Южного ТПО | нд | П | 2027 | 0.4 | СИП-2, 50 мм2 / 55 мм2, 3 фазных провода | техническое обоснование инвестиционного проекта | от 27.12.2021 | Тюменская область | 1 | 1 | 1 | 5.42 | 1 км | Л7-21-2 | 570.95 | 1.11 | 3434.9494 | нд
3.2.2.1 | Реконструкция ВЛ-0.4кВ н.п.Аслана Ялуторовского РЭС Южного ТПО (реконструкция ВЛИ-0,4 кВ - 5.42км) | M_TP3400.VL.0074 | Проектные и изыскательские работы, разработка и утверждение ДПТ, кадастровые работы и работы по установлению земельных отношений 0.4 кВ | УНЦ на проектные и изыскательские работы по ВЛ 0.4 кВ | ВЛ-0.4кВ н.п.Аслана Ялуторовского РЭС Южного ТПО | нд | П | 2027 | 0.4 | Протяженность до 5 км | техническое обоснование инвестиционного проекта | от 27.12.2021 | Тюменская область | 1 | 1 | 1 | 1 | 1 ВЛ | П3-03 | 795.69 | 1 | 795.69 | нд
3.2.2.1 | Реконструкция ВЛ-0.4кВ н.п.Аслана Ялуторовского РЭС Южного ТПО (реконструкция ВЛИ-0,4 кВ - 5.42км) | M_TP3400.VL.0074 | Итого объем финансовых потребностей по инвестиционному проекту, тыс. рублей | нд | нд | нд | нд | нд | нд | нд | нд | нд | нд | нд | нд | нд | нд | нд | нд | нд | нд | 19655.1843 | нд
3.2.2.1 | Реконструкция ВЛ-0.4кВ н.п.Тумашово Заводоуковского РЭС Южного ТПО (реконструкция ВЛИ-0,4 кВ - 8.52км) | M_TP3400.VL.0073 | ВЛ 0.4 кВ | УНЦ ВЛ 0.4 кВ на строительно-монтажные работы без опор и провода | ВЛ-0.4кВ н.п.Тумашово Заводоуковского РЭС Южного ТПО | нд | П | 2027 | 0.4 | одноцепная, все типы опор за исключением многогранных | техническое обоснование инвестиционного проекта | от 27.12.2021 | Тюменская область | 1 | 1 | 1 | 1.6 | 1 км ВЛ | Л1-01-1 | 963.68 | 1.86 | 2867.9117 | нд
3.2.2.1 | Реконструкция ВЛ-0.4кВ н.п.Тумашово Заводоуковского РЭС Южного ТПО (реконструкция ВЛИ-0,4 кВ - 8.52км) | M_TP3400.VL.0073 | ВЛ 0.4 кВ | УНЦ опор ВЛ 0.4 кВ | ВЛ-0.4кВ н.п.Тумашово Заводоуковского РЭС Южного ТПО | нд | П | 2027 | 0.4 | одноцепная, все типы опор за исключением многогранных | техническое обоснование инвестиционного проекта | от 27.12.2021 | Тюменская область | 1 | 1 | 1 | 1.6 | 1 км | Л3-01-1 | 949.02 | 1.11 | 1685.4595 | нд
3.2.2.1 | Реконструкция ВЛ-0.4кВ н.п.Тумашово Заводоуковского РЭС Южного ТПО (реконструкция ВЛИ-0,4 кВ - 8.52км) | M_TP3400.VL.0073 | ВЛ 0.4 кВ | УНЦ провода СИП ВЛ 0.4 кВ | ВЛ-0.4кВ н.п.Тумашово Заводоуковского РЭС Южного ТПО | нд | П | 2027 | 0.4 | СИП-1, 70 мм2 / 95 мм2, 3 фазных провода | техническое обоснование инвестиционного проекта | от 27.12.2021 | Тюменская область | 1 | 1 | 1 | 1.6 | 1 км | Л7-25-1 | 686.91 | 1.11 | 1219.9522 | нд
3.2.2.1 | Реконструкция ВЛ-0.4кВ н.п.Тумашово Заводоуковского РЭС Южного ТПО (реконструкция ВЛИ-0,4 кВ - 8.52км) | M_TP3400.VL.0073 | ВЛ 0.4 кВ | УНЦ ВЛ 0.4 кВ на строительно-монтажные работы без опор и провода | ВЛ-0.4кВ н.п.Тумашово Заводоуковского РЭС Южного ТПО | нд | П | 2027 | 0.4 | одноцепная, все типы опор за исключением многогранных | техническое обоснование инвестиционного проекта | от 27.12.2021 | Тюменская область | 1 | 1 | 1 | 6.92 | 1 км ВЛ | Л1-01-1 | 963.68 | 1.86 | 12403.718 | нд
3.2.2.1 | Реконструкция ВЛ-0.4кВ н.п.Тумашово Заводоуковского РЭС Южного ТПО (реконструкция ВЛИ-0,4 кВ - 8.52км) | M_TP3400.VL.0073 | ВЛ 0.4 кВ | УНЦ опор ВЛ 0.4 кВ | ВЛ-0.4кВ н.п.Тумашово Заводоуковского РЭС Южного ТПО | нд | П | 2027 | 0.4 | одноцепная, все типы опор за исключением многогранных | техническое обоснование инвестиционного проекта | от 27.12.2021 | Тюменская область | 1 | 1 | 1 | 6.92 | 1 км | Л3-01-1 | 949.02 | 1.11 | 7289.6124 | нд
3.2.2.1 | Реконструкция ВЛ-0.4кВ н.п.Тумашово Заводоуковского РЭС Южного ТПО (реконструкция ВЛИ-0,4 кВ - 8.52км) | M_TP3400.VL.0073 | ВЛ 0.4 кВ | УНЦ провода СИП ВЛ 0.4 кВ | ВЛ-0.4кВ н.п.Тумашово Заводоуковского РЭС Южного ТПО | нд | П | 2027 | 0.4 | СИП-3, 70 мм2 / - мм2, 1 фазный провод | техническое обоснование инвестиционного проекта | от 27.12.2021 | Тюменская область | 1 | 1 | 1 | 6.92 | 1 км | Л7-04-3 | 1529.52 | 1.11 | 11748.549 | нд
3.2.2.1 | Реконструкция ВЛ-0.4кВ н.п.Тумашово Заводоуковского РЭС Южного ТПО (реконструкция ВЛИ-0,4 кВ - 8.52км) | M_TP3400.VL.0073 | Проектные и изыскательские работы, разработка и утверждение ДПТ, кадастровые работы и работы по установлению земельных отношений 0.4 кВ | УНЦ на проектные и изыскательские работы по ВЛ 0.4 кВ | ВЛ-0.4кВ н.п.Тумашово Заводоуковского РЭС Южного ТПО | нд | П | 2027 | 0.4 | Протяженность до 6 км | техническое обоснование инвестиционного проекта | от 27.12.2021 | Тюменская область | 1 | 1 | 1 | 1 | 1 ВЛ | П3-04 | 3289.12 | 1 | 3289.12 | нд
3.2.2.1 | Реконструкция ВЛ-0.4кВ н.п.Тумашово Заводоуковского РЭС Южного ТПО (реконструкция ВЛИ-0,4 кВ - 8.52км) | M_TP3400.VL.0073 | Итого объем финансовых потребностей по инвестиционному проекту, тыс. рублей | нд | нд | нд | нд | нд | нд | нд | нд | нд | нд | нд | нд | нд | нд | нд | нд | нд | нд | 40504.3228 | нд
3.2.2.1 | Реконструкция ВЛ-10кВ Памятное Ялуторовского РЭС Южного ТПО (реконструкция ВЛЗ-10 кВ - 6.982км) | M_TP3400.VL.0077 | ВЛ 0.4 кВ | УНЦ ВЛ 0.4 кВ на строительно-монтажные работы без опор и провода | ВЛ-10кВ Памятное Ялуторовского РЭС Южного ТПО | нд | П | 2028 | 0.4 | одноцепная, все типы опор за исключением многогранных | техническое обоснование инвестиционного проекта | от 27.12.2021 | Тюменская область | 1 | 1 | 1 | 6.982 | 1 км ВЛ | Л1-01-1 | 963.68 | 1.86 | 12514.8496 | нд
3.2.2.1 | Реконструкция ВЛ-10кВ Памятное Ялуторовского РЭС Южного ТПО (реконструкция ВЛЗ-10 кВ - 6.982км) | M_TP3400.VL.0077 | ВЛ 0.4 кВ | УНЦ опор ВЛ 0.4 кВ | ВЛ-10кВ Памятное Ялуторовского РЭС Южного ТПО | нд | П | 2028 | 0.4 | одноцепная, все типы опор за исключением многогранных | техническое обоснование инвестиционного проекта | от 27.12.2021 | Тюменская область | 1 | 1 | 1 | 6.982 | 1 км | Л3-01-1 | 949.02 | 1.11 | 7354.924 | нд
3.2.2.1 | Реконструкция ВЛ-10кВ Памятное Ялуторовского РЭС Южного ТПО (реконструкция ВЛЗ-10 кВ - 6.982км) | M_TP3400.VL.0077 | ВЛ 10 кВ | УНЦ провода СИП ВЛ 10 кВ | ВЛ-10кВ Памятное Ялуторовского РЭС Южного ТПО | нд | П | 2028 | 10 | СИП-3, 70 мм2 / - мм2, 1 фазный провод | техническое обоснование инвестиционного проекта | от 27.12.2021 | Тюменская область | 1 | 1 | 1 | 6.982 | 1 км | Л7-04-3 | 1529.52 | 1.11 | 11853.8106 | нд
3.2.2.1 | Реконструкция ВЛ-10кВ Памятное Ялуторовского РЭС Южного ТПО (реконструкция ВЛЗ-10 кВ - 6.982км) | M_TP3400.VL.0077 | Проектные и изыскательские работы, разработка и утверждение ДПТ, кадастровые работы и работы по установлению земельных отношений 10 кВ | УНЦ на проектные и изыскательские работы по ВЛ 10 кВ | ВЛ-10кВ Памятное Ялуторовского РЭС Южного ТПО | нд | П | 2028 | 10 | Протяженность до 6 км | техническое обоснование инвестиционного проекта | от 27.12.2021 | Тюменская область | 1 | 1 | 1 | 1 | 1 ВЛ | П3-04 | 3289.12 | 1 | 3289.12 | нд
3.2.2.1 | Реконструкция ВЛ-10кВ Памятное Ялуторовского РЭС Южного ТПО (реконструкция ВЛЗ-10 кВ - 6.982км) | M_TP3400.VL.0077 | Итого объем финансовых потребностей по инвестиционному проекту, тыс. рублей | нд | нд | нд | нд | нд | нд | нд | нд | нд | нд | нд | нд | нд | нд | нд | нд | нд | нд | 35012.7042 | нд
3.2.2.1 | Реконструкция ВЛ-0.4кВ н.п.Новоатьялово Ялуторовского РЭС Южного ТПО (реконструкция ВЛИ-0,4 кВ - 6.16км) | M_TP3400.VL.0075 | ВЛ 0.4 кВ | УНЦ ВЛ 0.4 кВ на строительно-монтажные работы без опор и провода | ВЛ-0.4кВ н.п.Новоатьялово Ялуторовского РЭС Южного ТПО | нд | П | 2029 | 0.4 | одноцепная, все типы опор за исключением многогранных | техническое обоснование инвестиционного проекта | от 27.12.2021 | Тюменская область | 1 | 1 | 1 | 6.16 | 1 км ВЛ | Л1-01-1 | 963.68 | 1.86 | 11041.46 | нд
3.2.2.1 | Реконструкция ВЛ-0.4кВ н.п.Новоатьялово Ялуторовского РЭС Южного ТПО (реконструкция ВЛИ-0,4 кВ - 6.16км) | M_TP3400.VL.0075 | ВЛ 0.4 кВ | УНЦ опор ВЛ 0.4 кВ | ВЛ-0.4кВ н.п.Новоатьялово Ялуторовского РЭС Южного ТПО | нд | П | 2029 | 0.4 | одноцепная, все типы опор за исключением многогранных | техническое обоснование инвестиционного проекта | от 27.12.2021 | Тюменская область | 1 | 1 | 1 | 6.16 | 1 км | Л3-01-1 | 949.02 | 1.11 | 6489.0192 | нд
3.2.2.1 | Реконструкция ВЛ-0.4кВ н.п.Новоатьялово Ялуторовского РЭС Южного ТПО (реконструкция ВЛИ-0,4 кВ - 6.16км) | M_TP3400.VL.0075 | ВЛ 0.4 кВ | УНЦ провода СИП ВЛ 0.4 кВ | ВЛ-0.4кВ н.п.Новоатьялово Ялуторовского РЭС Южного ТПО | нд | П | 2029 | 0.4 | СИП-2, 50 мм2 / 55 мм2, 3 фазных провода | техническое обоснование инвестиционного проекта | от 27.12.2021 | Тюменская область | 1 | 1 | 1 | 6.16 | 1 км | Л7-21-2 | 570.95 | 1.11 | 3903.9277 | нд
3.2.2.1 | Реконструкция ВЛ-0.4кВ н.п.Новоатьялово Ялуторовского РЭС Южного ТПО (реконструкция ВЛИ-0,4 кВ - 6.16км) | M_TP3400.VL.0075 | Проектные и изыскательские работы, разработка и утверждение ДПТ, кадастровые работы и работы по установлению земельных отношений 0.4 кВ | УНЦ на проектные и изыскательские работы по ВЛ 0.4 кВ | ВЛ-0.4кВ н.п.Новоатьялово Ялуторовского РЭС Южного ТПО | нд | П | 2029 | 0.4 | Протяженность до 6 км | техническое обоснование инвестиционного проекта | от 27.12.2021 | Тюменская область | 1 | 1 | 1 | 1 | 1 ВЛ | П3-04 | 3289.12 | 1 | 3289.12 | нд
3.2.2.1 | Реконструкция ВЛ-0.4кВ н.п.Новоатьялово Ялуторовского РЭС Южного ТПО (реконструкция ВЛИ-0,4 кВ - 6.16км) | M_TP3400.VL.0075 | Итого объем финансовых потребностей по инвестиционному проекту, тыс. рублей | нд | нд | нд | нд | нд | нд | нд | нд | нд | нд | нд | нд | нд | нд | нд | нд | нд | нд | 24723.5268 | нд
3.2.2.1 | Реконструкция ВЛ-0.4кВ н.п.Осиново Ялуторовского РЭС Южного ТПО (реконструкция ВЛИ-0,4 кВ - 2.19км) | M_TP3400.VL.0076 | ВЛ 0.4 кВ | УНЦ ВЛ 0.4 кВ на строительно-монтажные работы без опор и провода | ВЛ-0.4кВ н.п.Осиново Ялуторовского РЭС Южного ТПО | нд | П | 2027 | 0.4 | одноцепная, все типы опор за исключением многогранных | техническое обоснование инвестиционного проекта | от 27.12.2021 | Тюменская область | 1 | 1 | 1 | 2.19 | 1 км ВЛ | Л1-01-1 | 963.68 | 1.86 | 3925.4541 | нд
3.2.2.1 | Реконструкция ВЛ-0.4кВ н.п.Осиново Ялуторовского РЭС Южного ТПО (реконструкция ВЛИ-0,4 кВ - 2.19км) | M_TP3400.VL.0076 | ВЛ 0.4 кВ | УНЦ опор ВЛ 0.4 кВ | ВЛ-0.4кВ н.п.Осиново Ялуторовского РЭС Южного ТПО | нд | П | 2027 | 0.4 | одноцепная, все типы опор за исключением многогранных | техническое обоснование инвестиционного проекта | от 27.12.2021 | Тюменская область | 1 | 1 | 1 | 2.19 | 1 км | Л3-01-1 | 949.02 | 1.11 | 2306.9727 | нд
3.2.2.1 | Реконструкция ВЛ-0.4кВ н.п.Осиново Ялуторовского РЭС Южного ТПО (реконструкция ВЛИ-0,4 кВ - 2.19км) | M_TP3400.VL.0076 | ВЛ 0.4 кВ | УНЦ провода СИП ВЛ 0.4 кВ | ВЛ-0.4кВ н.п.Осиново Ялуторовского РЭС Южного ТПО | нд | П | 2027 | 0.4 | СИП-2, 50 мм2 / 55 мм2, 3 фазных провода | техническое обоснование инвестиционного проекта | от 27.12.2021 | Тюменская область | 1 | 1 | 1 | 2.19 | 1 км | Л7-21-2 | 570.95 | 1.11 | 1387.9224 | нд
3.2.2.1 | Реконструкция ВЛ-0.4кВ н.п.Осиново Ялуторовского РЭС Южного ТПО (реконструкция ВЛИ-0,4 кВ - 2.19км) | M_TP3400.VL.0076 | Проектные и изыскательские работы, разработка и утверждение ДПТ, кадастровые работы и работы по установлению земельных отношений 0.4 кВ | УНЦ на проектные и изыскательские работы по ВЛ 0.4 кВ | ВЛ-0.4кВ н.п.Осиново Ялуторовского РЭС Южного ТПО | нд | П | 2027 | 0.4 | Протяженность до 2 км | техническое обоснование инвестиционного проекта | от 27.12.2021 | Тюменская область | 1 | 1 | 1 | 1 | 1 ВЛ | П3-02 | 795.69 | 1 | 795.69 | нд
3.2.2.1 | Реконструкция ВЛ-0.4кВ н.п.Осиново Ялуторовского РЭС Южного ТПО (реконструкция ВЛИ-0,4 кВ - 2.19км) | M_TP3400.VL.0076 | Итого объем финансовых потребностей по инвестиционному проекту, тыс. рублей | нд | нд | нд | нд | нд | нд | нд | нд | нд | нд | нд | нд | нд | нд | нд | нд | нд | нд | 8416.0392 | нд
3.2.2.1 | Реконструкция ВЛ-10кВ Кавдык Ялуторовского РЭС Южного ТПО (реконструкция ВЛЗ-10 кВ - 4.92км) | M_TP3400.VL.0079 | ВЛ 0.4 кВ | УНЦ ВЛ 0.4 кВ на строительно-монтажные работы без опор и провода | ВЛ-10кВ Кавдык Ялуторовского РЭС Южного ТПО | нд | П | 2028 | 0.4 | одноцепная, все типы опор за исключением многогранных | техническое обоснование инвестиционного проекта | от 27.12.2021 | Тюменская область | 1 | 1 | 1 | 4.92 | 1 км ВЛ | Л1-01-1 | 963.68 | 1.86 | 8818.8284 | нд
3.2.2.1 | Реконструкция ВЛ-10кВ Кавдык Ялуторовского РЭС Южного ТПО (реконструкция ВЛЗ-10 кВ - 4.92км) | M_TP3400.VL.0079 | ВЛ 0.4 кВ | УНЦ опор ВЛ 0.4 кВ | ВЛ-10кВ Кавдык Ялуторовского РЭС Южного ТПО | нд | П | 2028 | 0.4 | одноцепная, все типы опор за исключением многогранных | техническое обоснование инвестиционного проекта | от 27.12.2021 | Тюменская область | 1 | 1 | 1 | 4.92 | 1 км | Л3-01-1 | 949.02 | 1.11 | 5182.788 | нд
3.2.2.1 | Реконструкция ВЛ-10кВ Кавдык Ялуторовского РЭС Южного ТПО (реконструкция ВЛЗ-10 кВ - 4.92км) | M_TP3400.VL.0079 | ВЛ 10 кВ | УНЦ провода СИП ВЛ 10 кВ | ВЛ-10кВ Кавдык Ялуторовского РЭС Южного ТПО | нд | П | 2028 | 10 | СИП-3, 70 мм2 / - мм2, 1 фазный провод | техническое обоснование инвестиционного проекта | от 27.12.2021 | Тюменская область | 1 | 1 | 1 | 4.92 | 1 км | Л7-04-3 | 1529.52 | 1.11 | 8353.0146 | нд
3.2.2.1 | Реконструкция ВЛ-10кВ Кавдык Ялуторовского РЭС Южного ТПО (реконструкция ВЛЗ-10 кВ - 4.92км) | M_TP3400.VL.0079 | Проектные и изыскательские работы, разработка и утверждение ДПТ, кадастровые работы и работы по установлению земельных отношений 10 кВ | УНЦ на проектные и изыскательские работы по ВЛ 10 кВ | ВЛ-10кВ Кавдык Ялуторовского РЭС Южного ТПО | нд | П | 2028 | 10 | Протяженность до 5 км | техническое обоснование инвестиционного проекта | от 27.12.2021 | Тюменская область | 1 | 1 | 1 | 1 | 1 ВЛ | П3-03 | 795.69 | 1 | 795.69 | нд
3.2.2.1 | Реконструкция ВЛ-10кВ Кавдык Ялуторовского РЭС Южного ТПО (реконструкция ВЛЗ-10 кВ - 4.92км) | M_TP3400.VL.0079 | Итого объем финансовых потребностей по инвестиционному проекту, тыс. рублей | нд | нд | нд | нд | нд | нд | нд | нд | нд | нд | нд | нд | нд | нд | нд | нд | нд | нд | 23150.3211 | нд
3.2.2.1 | Реконструкция ВЛ-10кВ Сингуль Ялуторовского РЭС Южного ТПО (реконструкция ВЛЗ-10 кВ - 2.454км) | M_TP3400.VL.0078 | ВЛ 0.4 кВ | УНЦ ВЛ 0.4 кВ на строительно-монтажные работы без опор и провода | ВЛ-10кВ Сингуль Ялуторовского РЭС Южного ТПО | нд | П | 2029 | 0.4 | одноцепная, все типы опор за исключением многогранных | техническое обоснование инвестиционного проекта | от 27.12.2021 | Тюменская область | 1 | 1 | 1 | 2.454 | 1 км ВЛ | Л1-01-1 | 963.68 | 1.86 | 4398.6595 | нд
3.2.2.1 | Реконструкция ВЛ-10кВ Сингуль Ялуторовского РЭС Южного ТПО (реконструкция ВЛЗ-10 кВ - 2.454км) | M_TP3400.VL.0078 | ВЛ 0.4 кВ | УНЦ опор ВЛ 0.4 кВ | ВЛ-10кВ Сингуль Ялуторовского РЭС Южного ТПО | нд | П | 2029 | 0.4 | одноцепная, все типы опор за исключением многогранных | техническое обоснование инвестиционного проекта | от 27.12.2021 | Тюменская область | 1 | 1 | 1 | 2.454 | 1 км | Л3-01-1 | 949.02 | 1.11 | 2585.0735 | нд
3.2.2.1 | Реконструкция ВЛ-10кВ Сингуль Ялуторовского РЭС Южного ТПО (реконструкция ВЛЗ-10 кВ - 2.454км) | M_TP3400.VL.0078 | ВЛ 10 кВ | УНЦ провода СИП ВЛ 10 кВ | ВЛ-10кВ Сингуль Ялуторовского РЭС Южного ТПО | нд | П | 2029 | 10 | СИП-3, 70 мм2 / - мм2, 1 фазный провод | техническое обоснование инвестиционного проекта | от 27.12.2021 | Тюменская область | 1 | 1 | 1 | 2.454 | 1 км | Л7-04-3 | 1529.52 | 1.11 | 4166.3207 | нд
3.2.2.1 | Реконструкция ВЛ-10кВ Сингуль Ялуторовского РЭС Южного ТПО (реконструкция ВЛЗ-10 кВ - 2.454км) | M_TP3400.VL.0078 | Проектные и изыскательские работы, разработка и утверждение ДПТ, кадастровые работы и работы по установлению земельных отношений 10 кВ | УНЦ на проектные и изыскательские работы по ВЛ 10 кВ | ВЛ-10кВ Сингуль Ялуторовского РЭС Южного ТПО | нд | П | 2029 | 10 | Протяженность до 2 км | техническое обоснование инвестиционного проекта | от 27.12.2021 | Тюменская область | 1 | 1 | 1 | 1 | 1 ВЛ | П3-02 | 795.69 | 1 | 795.69 | нд
3.2.2.1 | Реконструкция ВЛ-10кВ Сингуль Ялуторовского РЭС Южного ТПО (реконструкция ВЛЗ-10 кВ - 2.454км) | M_TP3400.VL.0078 | Итого объем финансовых потребностей по инвестиционному проекту, тыс. рублей | нд | нд | нд | нд | нд | нд | нд | нд | нд | нд | нд | нд | нд | нд | нд | нд | нд | нд | 11945.7438 | нд
3.2.2.1 | Реконструкция ВЛ 10кВ Янтык Южного ТПО (кольцевание с ВЛ 10кВ Подхоз-2 - 0,45км., реклоузер 1 шт.) | M_TP3400.VL.0069 | ВЛ 0.4 кВ | УНЦ ВЛ 0.4 кВ на строительно-монтажные работы без опор и провода | ВЛ 10кВ Янтык Южного ТПО | нд | П | 2025 | 0.4 | одноцепная, все типы опор за исключением многогранных | техническое обоснование инвестиционного проекта | от 27.12.2021 | Тюменская область | 1 | 1 | 1 | 0.45 | 1 км ВЛ | Л1-01-1 | 963.68 | 1.86 | 806.6002 | нд
3.2.2.1 | Реконструкция ВЛ 10кВ Янтык Южного ТПО (кольцевание с ВЛ 10кВ Подхоз-2 - 0,45км., реклоузер 1 шт.) | M_TP3400.VL.0069 | ВЛ 0.4 кВ | УНЦ опор ВЛ 0.4 кВ | ВЛ 10кВ Янтык Южного ТПО | нд | П | 2025 | 0.4 | одноцепная, все типы опор за исключением многогранных | техническое обоснование инвестиционного проекта | от 27.12.2021 | Тюменская область | 1 | 1 | 1 | 0.45 | 1 км | Л3-01-1 | 949.02 | 1.11 | 474.0355 | нд
3.2.2.1 | Реконструкция ВЛ 10кВ Янтык Южного ТПО (кольцевание с ВЛ 10кВ Подхоз-2 - 0,45км., реклоузер 1 шт.) | M_TP3400.VL.0069 | ВЛ 0.4 кВ | УНЦ провода СИП ВЛ 0.4 кВ | ВЛ 10кВ Янтык Южного ТПО | нд | П | 2025 | 10 | СИП-1, 70 мм2 / 95 мм2, 3 фазных провода | техническое обоснование инвестиционного проекта | от 27.12.2021 | Тюменская область | 1 | 1 | 1 | 0.45 | 1 км | Л7-25-1 | 686.91 | 1.11 | 343.1115 | нд
3.2.2.1 | Реконструкция ВЛ 10кВ Янтык Южного ТПО (кольцевание с ВЛ 10кВ Подхоз-2 - 0,45км., реклоузер 1 шт.) | M_TP3400.VL.0069 | Управляемый элемент электрической сети 10 кВ | УНЦ автоматического пункта секционирования 10 кВ | ВЛ 10кВ Янтык Южного ТПО | нд | П | 2025 | 10 | без интеграции в АСУ ТП | техническое обоснование инвестиционного проекта | от 27.12.2021 | Тюменская область | 1 | 1 | 1 | 1 | 1 ячейка | В6-01 | 2246.7 | 1.28 | 2875.776 | нд
3.2.2.1 | Реконструкция ВЛ 10кВ Янтык Южного ТПО (кольцевание с ВЛ 10кВ Подхоз-2 - 0,45км., реклоузер 1 шт.) | M_TP3400.VL.0069 | Проектные и изыскательские работы, разработка и утверждение ДПТ, кадастровые работы и работы по установлению земельных отношений 10 кВ | УНЦ на проектные и изыскательские работы по ВЛ 10 кВ | ВЛ 10кВ Янтык Южного ТПО | нд | П | 2025 | 10 | Протяженность до 2 км | техническое обоснование инвестиционного проекта | от 27.12.2021 | Тюменская область | 1 | 1 | 1 | 1 | 1 ВЛ | П3-02 | 795.69 | 1 | 795.69 | нд
3.2.2.1 | Реконструкция ВЛ 10кВ Янтык Южного ТПО (кольцевание с ВЛ 10кВ Подхоз-2 - 0,45км., реклоузер 1 шт.) | M_TP3400.VL.0069 | Итого объем финансовых потребностей по инвестиционному проекту, тыс. рублей | нд | нд | нд | нд | нд | нд | нд | нд | нд | нд | нд | нд | нд | нд | нд | нд | нд | нд | 5295.2132 | нд
3.2.2.1 | Реконструкция ВЛ 10 кВ Глубокое ПС 220 кВ Голышманово (замена опор, замена провода 2,5 км. Замена кабеля 0.2 км). | M_TP3500.VL.0080 | Проектные и изыскательские работы, разработка и утверждение ДПТ, кадастровые работы и работы по установлению земельных отношений 0.4 кВ | УНЦ на проектные и изыскательские работы для отдельных элементов электрических сетей 0.4 кВ | ВЛ 10кВ Глубокое | нд | С | 2025 | 0.4 | Затраты по УНЦ от 6 до 11 млн. руб. | Приказ на утверждение ПСД | 57-ТЭС от 29.12.2023 | Тюменская область | 1 | 1 | 1 | 1 | 1 объект | П6-07 | 709.17 | 1 | 709.17 | нд
3.2.2.1 | Реконструкция ВЛ 10 кВ Глубокое ПС 220 кВ Голышманово (замена опор, замена провода 2,5 км. Замена кабеля 0.2 км). | M_TP3500.VL.0080 | ВЛ 10 кВ | УНЦ провода ВЛ 10 кВ сталеалюминиевого типа | ВЛ 10кВ Глубокое | нд | С | 2025 | 10 | Сечение фазного провода до 70 мм2 | Приказ на утверждение ПСД | 57-ТЭС от 29.12.2023 | Тюменская область | 1 | 1 | 1 | 2.408 | 1 км по трассе | Л5-01 | 808.95 | 1.11 | 2162.2263 | нд
3.2.2.1 | Реконструкция ВЛ 10 кВ Глубокое ПС 220 кВ Голышманово (замена опор, замена провода 2,5 км. Замена кабеля 0.2 км). | M_TP3500.VL.0080 | ВЛ 10 кВ | УНЦ на демонтаж ВЛ 10 кВ | ВЛ 10кВ Глубокое | нд | С | 2025 | 10 | Демонтаж ВЛ 10 кВ - одна цепь | Приказ на утверждение ПСД | 57-ТЭС от 29.12.2023 | Тюменская область | 1 | 1 | 1 | 2.228 | 1 км | М2-02-1 | 484.33 | 1.34 | 1445.9769 | нд
3.2.2.1 | Реконструкция ВЛ 10 кВ Глубокое ПС 220 кВ Голышманово (замена опор, замена провода 2,5 км. Замена кабеля 0.2 км). | M_TP3500.VL.0080 | ВЛ 10 кВ | УНЦ опор ВЛ 10 кВ | ВЛ 10кВ Глубокое | нд | С | 2025 | 10 | одноцепная, все типы опор за исключением многогранных | Приказ на утверждение ПСД | 57-ТЭС от 29.12.2023 | Тюменская область | 1 | 1 | 1 | 2.408 | 1 км | Л3-02-1 | 1262.83 | 1.11 | 3375.3931 | нд
3.2.2.1 | Реконструкция ВЛ 10 кВ Глубокое ПС 220 кВ Голышманово (замена опор, замена провода 2,5 км. Замена кабеля 0.2 км). | M_TP3500.VL.0080 | Проектные и изыскательские работы, разработка и утверждение ДПТ, кадастровые работы и работы по установлению земельных отношений 10 кВ | УНЦ на проектные и изыскательские работы для КЛ 10 кВ | КЛ в ПС 220 кВ Голышманово со стороны напряжения 10кВ | нд | С | 2025 | 10 | Ппроектные и изыскательские работы | Приказ на утверждение ПСД | 57-ТЭС от 29.12.2023 | Тюменская область | 1 | 1 | 1 | 1 | 1 км по трассе | П5-01 | 866.6 | 1 | 866.6 | нд
3.2.2.1 | Реконструкция ВЛ 10 кВ Глубокое ПС 220 кВ Голышманово (замена опор, замена провода 2,5 км. Замена кабеля 0.2 км). | M_TP3500.VL.0080 | КЛ 10 кВ | УНЦ на устройство траншеи КЛ и восстановление благоустройства по трассе 10 кВ | КЛ в ПС 220 кВ Голышманово со стороны напряжения 10кВ | нд | С | 2025 | 10 | одна цепь КЛ благоустройство по трассе без учета восстановления газонов | Приказ на утверждение ПСД | 57-ТЭС от 29.12.2023 | Тюменская область | 1 | 1 | 1 | 0.111 | 1 км по трассе | Б2-02-1 | 2836.51 | 1 | 314.8526 | нд
3.2.2.1 | Реконструкция ВЛ 10 кВ Глубокое ПС 220 кВ Голышманово (замена опор, замена провода 2,5 км. Замена кабеля 0.2 км). | M_TP3500.VL.0080 | КЛ 10 кВ | УНЦ КЛ 10 кВ (с алюминиевой жилой) | КЛ в ПС 220 кВ Голышманово со стороны напряжения 10кВ | нд | С | 2025 | 10 | 185 мм2, алюминий | Приказ на утверждение ПСД | 57-ТЭС от 29.12.2023 | Тюменская область | 1 | 1 | 1 | 0.1525 | 1 км по трассе | К1-07-2 | 4039.24 | 1.32 | 813.099 | нд
3.2.2.1 | Реконструкция ВЛ 10 кВ Глубокое ПС 220 кВ Голышманово (замена опор, замена провода 2,5 км. Замена кабеля 0.2 км). | M_TP3500.VL.0080 | Кабельные сооружения и устройство переходов при прокладке кабельной линии (КЛ, ВОК) 10 кВ | УНЦ выполнения специального перехода кабельной линии методом ГНБ 10 кВ | КЛ в ПС 220 кВ Голышманово со тороны напряжения 10кВ | нд | С | 2025 | 10 | 1 труба диаметром 110 мм | Приказ на утверждение ПСД | 57-ТЭС от 29.12.2023 | Тюменская область | 1 | 1 | 1 | 0.0415 | 1 км | Н1-01-1 | 26087.97 | 1.31 | 1418.2725 | нд
3.2.2.1 | Реконструкция ВЛ 10 кВ Глубокое ПС 220 кВ Голышманово (замена опор, замена провода 2,5 км. Замена кабеля 0.2 км). | M_TP3500.VL.0080 | Кабельные сооружения и устройство переходов при прокладке кабельной линии (КЛ, ВОК) 10 кВ | УНЦ кабельных сооружений для прокладки кабельной линии. Железобетонные лотки 10 кВ | КЛ в ПС 220 кВ Голышманово со стороны напряжения 10кВ | нд | С | 2025 | 10 | Железобетонные лотки | Приказ на утверждение ПСД | 57-ТЭС от 29.12.2023 | Тюменская область | 1 | 1 | 1 | 95.5 | 1 м по трассе | Н2-02 | 13.72 | 1.31 | 1716.4406 | нд
3.2.2.1 | Реконструкция ВЛ 10 кВ Глубокое ПС 220 кВ Голышманово (замена опор, замена провода 2,5 км. Замена кабеля 0.2 км). | M_TP3500.VL.0080 | Итого объем финансовых потребностей по инвестиционному проекту, тыс. рублей | нд | нд | нд | нд | нд | нд | нд | нд | нд | нд | нд | нд | нд | нд | нд | нд | нд | нд | 12822.0309 | нд
3.2.2.1 | Реконструкция ВЛ-10кВ Колос Ишимского ТПО (кольцующая перемычка между ВЛ 10 кВ Колос ПС 110/10кВ Горбуново и ВЛ 10 кВ Королево ПС 110/10кВ Малышенка) (13 км замена опор, провода) | M_TP3500.VL.0082 | Проектные и изыскательские работы, разработка и утверждение ДПТ, кадастровые работы и работы по установлению земельных отношений 0.4 кВ | УНЦ на проектные и изыскательские работы для отдельных элементов электрических сетей 0.4 кВ | ВЛ-10кВ Колос Ишимского ТПО | нд | П | 2026 | 0.4 | Затраты по УНЦ от 51 до 151 млн. руб. | Приказ на утверждение ПСД | 1-ИТПО от 24.01.2025 | Тюменская область | 1 | 1 | 1 | 1 | 1 объект | П6-10 | 10637.53 | 1 | 10637.53 | нд
3.2.2.1 | Реконструкция ВЛ-10кВ Колос Ишимского ТПО (кольцующая перемычка между ВЛ 10 кВ Колос ПС 110/10кВ Горбуново и ВЛ 10 кВ Королево ПС 110/10кВ Малышенка) (13 км замена опор, провода) | M_TP3500.VL.0082 | ВЛ 10 кВ | УНЦ провода СИП ВЛ 10 кВ | ВЛ-10кВ Колос Ишимского ТПО | нд | П | 2026 | 10 | СИП-3, 70 мм2 / - мм2, 1 фазный провод | Приказ на утверждение ПСД | 1-ИТПО от 24.01.2025 | Тюменская область | 1 | 1 | 1 | 13 | 1 км | Л7-04-3 | 1529.52 | 1.11 | 22070.9736 | нд
3.2.2.1 | Реконструкция ВЛ-10кВ Колос Ишимского ТПО (кольцующая перемычка между ВЛ 10 кВ Колос ПС 110/10кВ Горбуново и ВЛ 10 кВ Королево ПС 110/10кВ Малышенка) (13 км замена опор, провода) | M_TP3500.VL.0082 | ВЛ 10 кВ | УНЦ арматуры, крепления, защиты от перенапряжений ВЛ 10 кВ. Устройство защиты от перенапряжений ВЛ 10 кВ | ВЛ-10кВ Колос Ишимского ТПО | нд | П | 2026 | 10 | на 1 фазу | Приказ на утверждение ПСД | 1-ИТПО от 24.01.2025 | Тюменская область | 1 | 1 | 1 | 230 | 1 ед | Л11-03 | 12.24 | 1.11 | 3124.872 | нд
3.2.2.1 | Реконструкция ВЛ-10кВ Колос Ишимского ТПО (кольцующая перемычка между ВЛ 10 кВ Колос ПС 110/10кВ Горбуново и ВЛ 10 кВ Королево ПС 110/10кВ Малышенка) (13 км замена опор, провода) | M_TP3500.VL.0082 | ВЛ 10 кВ | УНЦ на демонтаж ВЛ 10 кВ | ВЛ-10кВ Колос Ишимского ТПО | нд | П | 2026 | 10 | Демонтаж ВЛ 10 кВ - одна цепь | Приказ на утверждение ПСД | 1-ИТПО от 24.01.2025 | Тюменская область | 1 | 1 | 1 | 13 | 1 км | М2-02-1 | 484.33 | 1.34 | 8437.0286 | нд
3.2.2.1 | Реконструкция ВЛ-10кВ Колос Ишимского ТПО (кольцующая перемычка между ВЛ 10 кВ Колос ПС 110/10кВ Горбуново и ВЛ 10 кВ Королево ПС 110/10кВ Малышенка) (13 км замена опор, провода) | M_TP3500.VL.0082 | ВЛ 10 кВ | УНЦ опор ВЛ 10 кВ | ВЛ-10кВ Колос Ишимского ТПО | нд | П | 2026 | 10 | одноцепная, все типы опор за исключением многогранных | Приказ на утверждение ПСД | 1-ИТПО от 24.01.2025 | Тюменская область | 1 | 1 | 1 | 13 | 1 км | Л3-02-1 | 1262.83 | 1.11 | 18222.6369 | нд
3.2.2.1 | Реконструкция ВЛ-10кВ Колос Ишимского ТПО (кольцующая перемычка между ВЛ 10 кВ Колос ПС 110/10кВ Горбуново и ВЛ 10 кВ Королево ПС 110/10кВ Малышенка) (13 км замена опор, провода) | M_TP3500.VL.0082 | Итого объем финансовых потребностей по инвестиционному проекту, тыс. рублей | нд | нд | нд | нд | нд | нд | нд | нд | нд | нд | нд | нд | нд | нд | нд | нд | нд | нд | 62493.0411 | нд
3.2.2.1 | Реконструкция ВЛ 0,4/10 кВ , ТП 10/0,4 кВ в н.п. Майский Ишимского ТПО(замена опор на ж/б, провода на СИП на ВЛ-10кВ - 1,5 км, ВЛ-0,4кВ - 5 км, замена КТП - 5 шт.) | M_TP3500.VL.0078 | Ячейка выключателя и элементы КТП 20 кВ | УНЦ на демонтажные работы КТП 20 кВ | ТП 10/0,4 кВ в н.п. Майский Ишимского ТПО | нд | С | 2026 | 20 | КТП 20 кВ мачтового (шкафного, столбового) и киоскового типа | Приказ об утверждении ПСД | 5/2-ТЭС от 10.02.2024 | Тюменская область | 1 | 1 | 1 | 5 | 1 элемент ПС | М6-05-10 | 143.66 | 1.34 | 962.522 | нд
3.2.2.1 | Реконструкция ВЛ 0,4/10 кВ , ТП 10/0,4 кВ в н.п. Майский Ишимского ТПО(замена опор на ж/б, провода на СИП на ВЛ-10кВ - 1,5 км, ВЛ-0,4кВ - 5 км, замена КТП - 5 шт.) | M_TP3500.VL.0078 | Проектные и изыскательские работы, разработка и утверждение ДПТ, кадастровые работы и работы по установлению земельных отношений 0.4 кВ | УНЦ на проектные и изыскательские работы для отдельных элементов электрических сетей 0.4 кВ | ВЛ 10 кВ к ТП в н.п.Майский | нд | С | 2026 | 0.4 | Затраты по УНЦ от 11 до 21 млн. руб. | Приказ об утверждении ПСД | 5/2-ТЭС от 10.02.2024 | Тюменская область | 1 | 1 | 1 | 1 | 1 объект | П6-08 | 2127.51 | 1 | 2127.51 | нд
3.2.2.1 | Реконструкция ВЛ 0,4/10 кВ , ТП 10/0,4 кВ в н.п. Майский Ишимского ТПО(замена опор на ж/б, провода на СИП на ВЛ-10кВ - 1,5 км, ВЛ-0,4кВ - 5 км, замена КТП - 5 шт.) | M_TP3500.VL.0078 | КТП, ТП (РП, РТП, СП), ячейки выключателя РП (СП, ТП, РТП) 10 кВ | УНЦ КТП киоскового типа 10 кВ | ТП 10/0,4 кВ в н.п. Майский Ишимского ТПО | нд | С | 2026 | 10 | 1 т-р, 160 кВА | Приказ об утверждении ПСД | 5/2-ТЭС от 10.02.2024 | Тюменская область | 1 | 1 | 1 | 5 | 1 ед | Э1-05-1 | 1288.91 | 1.27 | 8184.5785 | нд
3.2.2.1 | Реконструкция ВЛ 0,4/10 кВ , ТП 10/0,4 кВ в н.п. Майский Ишимского ТПО(замена опор на ж/б, провода на СИП на ВЛ-10кВ - 1,5 км, ВЛ-0,4кВ - 5 км, замена КТП - 5 шт.) | M_TP3500.VL.0078 | ВЛ 10 кВ | УНЦ опор ВЛ 10 кВ | ВЛ 10 кВ к ТП в н.п.Майский | нд | С | 2026 | 10 | одноцепная, все типы опор за исключением многогранных | Приказ об утверждении ПСД | 5/2-ТЭС от 10.02.2024 | Тюменская область | 1 | 1 | 1 | 1.374 | 1 км | Л3-02-1 | 1262.83 | 1.11 | 1925.9925 | нд
3.2.2.1 | Реконструкция ВЛ 0,4/10 кВ , ТП 10/0,4 кВ в н.п. Майский Ишимского ТПО(замена опор на ж/б, провода на СИП на ВЛ-10кВ - 1,5 км, ВЛ-0,4кВ - 5 км, замена КТП - 5 шт.) | M_TP3500.VL.0078 | ВЛ 10 кВ | УНЦ провода СИП ВЛ 10 кВ | ВЛ 10 кВ к ТП в н.п.Майский | нд | С | 2026 | 10 | СИП-3, 70 мм2 / - мм2, 1 фазный провод | Приказ об утверждении ПСД | 5/2-ТЭС от 10.02.2024 | Тюменская область | 1 | 1 | 1 | 1.374 | 1 км | Л7-04-3 | 1529.52 | 1.11 | 2332.7321 | нд
3.2.2.1 | Реконструкция ВЛ 0,4/10 кВ , ТП 10/0,4 кВ в н.п. Майский Ишимского ТПО(замена опор на ж/б, провода на СИП на ВЛ-10кВ - 1,5 км, ВЛ-0,4кВ - 5 км, замена КТП - 5 шт.) | M_TP3500.VL.0078 | ВЛ 10 кВ | УНЦ арматуры, крепления, защиты от перенапряжений ВЛ 10 кВ. Устройство защиты от перенапряжений ВЛ 10 кВ | ВЛ 10 кВ к ТП в н.п.Майский | нд | С | 2026 | 10 | на 1 фазу | Приказ об утверждении ПСД | 5/2-ТЭС от 10.02.2024 | Тюменская область | 1 | 1 | 1 | 19 | 1 ед | Л11-03 | 12.24 | 1.11 | 258.1416 | нд
3.2.2.1 | Реконструкция ВЛ 0,4/10 кВ , ТП 10/0,4 кВ в н.п. Майский Ишимского ТПО(замена опор на ж/б, провода на СИП на ВЛ-10кВ - 1,5 км, ВЛ-0,4кВ - 5 км, замена КТП - 5 шт.) | M_TP3500.VL.0078 | ВЛ 0.4 кВ | УНЦ опор ВЛ 0.4 кВ | ВЛ 10 кВ к ТП в н.п.Майский | нд | С | 2026 | 0.4 | одноцепная, все типы опор за исключением многогранных | Приказ об утверждении ПСД | 5/2-ТЭС от 10.02.2024 | Тюменская область | 1 | 1 | 1 | 3.893 | 1 км | Л3-01-1 | 949.02 | 1.11 | 4100.9337 | нд
3.2.2.1 | Реконструкция ВЛ 0,4/10 кВ , ТП 10/0,4 кВ в н.п. Майский Ишимского ТПО(замена опор на ж/б, провода на СИП на ВЛ-10кВ - 1,5 км, ВЛ-0,4кВ - 5 км, замена КТП - 5 шт.) | M_TP3500.VL.0078 | ВЛ 0.4 кВ | УНЦ провода СИП ВЛ 0.4 кВ | ВЛ 0,4 кВ к ТП в н.п.Майский | нд | С | 2026 | 0.4 | СИП-2, 50 мм2 / 70 мм2, 3 фазных провода | Приказ об утверждении ПСД | 5/2-ТЭС от 10.02.2024 | Тюменская область | 1 | 1 | 1 | 3.893 | 1 км | Л7-22-2 | 587.7 | 1.11 | 2539.5869 | нд
3.2.2.1 | Реконструкция ВЛ 0,4/10 кВ , ТП 10/0,4 кВ в н.п. Майский Ишимского ТПО(замена опор на ж/б, провода на СИП на ВЛ-10кВ - 1,5 км, ВЛ-0,4кВ - 5 км, замена КТП - 5 шт.) | M_TP3500.VL.0078 | ВЛ 0.4 кВ | УНЦ арматуры, крепления, защиты от перенапряжений ВЛ. Устройство защиты от перенапряжений ВЛ 0.4 кВ | ВЛ 10 кВ к ТП в н.п.Майский | нд | С | 2026 | 0.4 | На 1 фазу | Приказ об утверждении ПСД | 5/2-ТЭС от 10.02.2024 | Тюменская область | 1 | 1 | 1 | 5 | 1 ед. | Л11-02 | 5.72 | 1.11 | 31.746 | нд
3.2.2.1 | Реконструкция ВЛ 0,4/10 кВ , ТП 10/0,4 кВ в н.п. Майский Ишимского ТПО(замена опор на ж/б, провода на СИП на ВЛ-10кВ - 1,5 км, ВЛ-0,4кВ - 5 км, замена КТП - 5 шт.) | M_TP3500.VL.0078 | Проектные и изыскательские работы, разработка и утверждение ДПТ, кадастровые работы и работы по установлению земельных отношений 10 кВ | УНЦ на проектные и изыскательские работы по ВЛ 10 кВ | ВЛ 10 кВ к ТП в н.п.Майский | нд | С | 2026 | 10 | Протяженность до 2 км | Приказ об утверждении ПСД | 5/2-ТЭС от 10.02.2024 | Тюменская область | 1 | 1 | 1 | 1 | 1 ВЛ | П3-02 | 795.69 | 1 | 795.69 | нд
3.2.2.1 | Реконструкция ВЛ 0,4/10 кВ , ТП 10/0,4 кВ в н.п. Майский Ишимского ТПО(замена опор на ж/б, провода на СИП на ВЛ-10кВ - 1,5 км, ВЛ-0,4кВ - 5 км, замена КТП - 5 шт.) | M_TP3500.VL.0078 | ВЛ 0.4 кВ | УНЦ на демонтаж ВЛ 0.4 кВ | ВЛ 10 кВ к ТП в н.п.Майский | нд | С | 2026 | 0.4 | Демонтаж ВЛ 0.4 кВ - одна цепь | Приказ об утверждении ПСД | 5/2-ТЭС от 10.02.2024 | Тюменская область | 1 | 1 | 1 | 5 | 1 км | М2-01-1 | 300.27 | 1.34 | 2011.809 | нд
3.2.2.1 | Реконструкция ВЛ 0,4/10 кВ , ТП 10/0,4 кВ в н.п. Майский Ишимского ТПО(замена опор на ж/б, провода на СИП на ВЛ-10кВ - 1,5 км, ВЛ-0,4кВ - 5 км, замена КТП - 5 шт.) | M_TP3500.VL.0078 | Проектные и изыскательские работы, разработка и утверждение ДПТ, кадастровые работы и работы по установлению земельных отношений 0.4 кВ | УНЦ на проектные и изыскательские работы по ВЛ 0.4 кВ | ВЛ 10 кВ к ТП в н.п.Майский | нд | С | 2026 | 0.4 | Протяженность до 2 км | Приказ об утверждении ПСД | 5/2-ТЭС от 10.02.2024 | Тюменская область | 1 | 1 | 1 | 1 | 1 ВЛ | П3-02 | 795.69 | 1 | 795.69 | нд
3.2.2.1 | Реконструкция ВЛ 0,4/10 кВ , ТП 10/0,4 кВ в н.п. Майский Ишимского ТПО(замена опор на ж/б, провода на СИП на ВЛ-10кВ - 1,5 км, ВЛ-0,4кВ - 5 км, замена КТП - 5 шт.) | M_TP3500.VL.0078 | ВЛ 10 кВ | УНЦ на демонтаж ВЛ 10 кВ | ВЛ 10 кВ к ТП в н.п.Майский | нд | С | 2026 | 10 | Демонтаж ВЛ 10 кВ - одна цепь | Приказ об утверждении ПСД | 5/2-ТЭС от 10.02.2024 | Тюменская область | 1 | 1 | 1 | 1.5 | 1 км | М2-02-1 | 484.33 | 1.34 | 973.5033 | нд
3.2.2.1 | Реконструкция ВЛ 0,4/10 кВ , ТП 10/0,4 кВ в н.п. Майский Ишимского ТПО(замена опор на ж/б, провода на СИП на ВЛ-10кВ - 1,5 км, ВЛ-0,4кВ - 5 км, замена КТП - 5 шт.) | M_TP3500.VL.0078 | Итого объем финансовых потребностей по инвестиционному проекту, тыс. рублей | нд | нд | нд | нд | нд | нд | нд | нд | нд | нд | нд | нд | нд | нд | нд | нд | нд | нд | 27040.4356 | нд
3.2.2.1 | Реконструкция ВЛ 10 кВ Усть-Барсук Ишимского ТПО (замена опор на ж/б, провода на СИП на ВЛ-10кВ - 29,82 км) | M_TP3500.VL.0076 | Проектные и изыскательские работы, разработка и утверждение ДПТ, кадастровые работы и работы по установлению земельных отношений 0.4 кВ | УНЦ на проектные и изыскательские работы для отдельных элементов электрических сетей 0.4 кВ | ВЛ 10 кВ Усть-Барсук Ишимского ТПО | нд | П | 2028 | 0.4 | Затраты по УНЦ от 151 до 301 млн. руб. | техническое обоснование инвестиционного проекта | 31.07.2024 | Тюменская область | 1 | 1 | 1 | 1 | 1 объект | П6-11 | 21275.06 | 1 | 21275.06 | нд
3.2.2.1 | Реконструкция ВЛ 10 кВ Усть-Барсук Ишимского ТПО (замена опор на ж/б, провода на СИП на ВЛ-10кВ - 29,82 км) | M_TP3500.VL.0076 | ВЛ 10 кВ | УНЦ опор ВЛ 10 кВ | ВЛ 10 кВ Усть-Барсук Ишимского ТПО | нд | П | 2028 | 10 | одноцепная, все типы опор за исключением многогранных | техническое обоснование инвестиционного проекта | 31.07.2024 | Тюменская область | 1 | 1 | 1 | 29.82 | 1 км | Л3-02-1 | 1262.83 | 1.11 | 41799.9256 | нд
3.2.2.1 | Реконструкция ВЛ 10 кВ Усть-Барсук Ишимского ТПО (замена опор на ж/б, провода на СИП на ВЛ-10кВ - 29,82 км) | M_TP3500.VL.0076 | ВЛ 10 кВ | УНЦ провода СИП ВЛ 10 кВ | ВЛ 10 кВ Усть-Барсук Ишимского ТПО | нд | П | 2028 | 10 | СИП-3, 95 мм2 / - мм2, 1 фазный провод | техническое обоснование инвестиционного проекта | 31.07.2024 | Тюменская область | 1 | 1 | 1 | 29.82 | 1 км | Л7-05-3 | 1562.5 | 1.11 | 51719.0625 | нд
3.2.2.1 | Реконструкция ВЛ 10 кВ Усть-Барсук Ишимского ТПО (замена опор на ж/б, провода на СИП на ВЛ-10кВ - 29,82 км) | M_TP3500.VL.0076 | ВЛ 10 кВ | УНЦ арматуры, крепления, защиты от перенапряжений ВЛ 10 кВ. Устройство защиты от перенапряжений ВЛ 10 кВ | ВЛ 10 кВ Усть-Барсук Ишимского ТПО | нд | П | 2028 | 10 | на 1 фазу | техническое обоснование инвестиционного проекта | 31.07.2024 | Тюменская область | 1 | 1 | 1 | 542 | 1 ед | Л11-03 | 12.24 | 1.11 | 7363.8288 | нд
3.2.2.1 | Реконструкция ВЛ 10 кВ Усть-Барсук Ишимского ТПО (замена опор на ж/б, провода на СИП на ВЛ-10кВ - 29,82 км) | M_TP3500.VL.0076 | ВЛ 10 кВ | УНЦ на демонтаж ВЛ 10 кВ | ВЛ 10 кВ Усть-Барсук Ишимского ТПО | нд | П | 2028 | 10 | Демонтаж ВЛ 10 кВ - одна цепь | техническое обоснование инвестиционного проекта | 31.07.2024 | Тюменская область | 1 | 1 | 1 | 29.82 | 1 км | М2-02-1 | 484.33 | 1.34 | 19353.2456 | нд
3.2.2.1 | Реконструкция ВЛ 10 кВ Усть-Барсук Ишимского ТПО (замена опор на ж/б, провода на СИП на ВЛ-10кВ - 29,82 км) | M_TP3500.VL.0076 | Итого объем финансовых потребностей по инвестиционному проекту, тыс. рублей | нд | нд | нд | нд | нд | нд | нд | нд | нд | нд | нд | нд | нд | нд | нд | нд | нд | нд | 21275.06 | нд
3.2.2.1 | Реконструкция участка ВЛ 110 кВ Бурдун-Сибжилстрой I-II в пролетах опор №№ 41-46 (заявитель ООО СЗ "К2", замена ВЛ 110 кВ протяженностью 2*0,87 км на КЛ 110 кВ - 2*0,87 км, монтаж ВОЛС 2*0,87 км) | N_TP3300.KL.0002 | РЗА, система оперативного постоянного тока и собственных нужд ПС, сети связи 10 кВ | УНЦ РЗА. Комплект защит и автоматики отходящей линии 10 кВ для сетей с изолированной, компенсированной, резистивной (высокоомный резистор) и комбинированной нейтралью. | ПС 110/10кВ Бурдун | нд | П | 2026 | 10 | С использованием протокола GOOSE | техническое обоснование инвестиционного проекта | 16.09.2022 | Тюменская область | 1 | 1 | 1 | 4 | 1 ед | И11-153 | 2426.04 | 1.31 | 12712.4496 | нд
3.2.2.1 | Реконструкция участка ВЛ 110 кВ Бурдун-Сибжилстрой I-II в пролетах опор №№ 41-46 (заявитель ООО СЗ "К2", замена ВЛ 110 кВ протяженностью 2*0,87 км на КЛ 110 кВ - 2*0,87 км, монтаж ВОЛС 2*0,87 км) | N_TP3300.KL.0002 | Проектные и изыскательские работы, разработка и утверждение ДПТ, кадастровые работы и работы по установлению земельных отношений 0.4 кВ | УНЦ на проектные и изыскательские работы для отдельных элементов электрических сетей 0.4 кВ | КЛ-110кВ к ПС 110/10кВ Бурдун | нд | П | 2026 | 0.4 | Затраты по УНЦ от 11 до 21 млн. руб. | техническое обоснование инвестиционного проекта | 16.09.2022 | Тюменская область | 1 | 1 | 1 | 1 | 1 объект | П6-08 | 2127.51 | 1 | 2127.51 | нд
3.2.2.1 | Реконструкция участка ВЛ 110 кВ Бурдун-Сибжилстрой I-II в пролетах опор №№ 41-46 (заявитель ООО СЗ "К2", замена ВЛ 110 кВ протяженностью 2*0,87 км на КЛ 110 кВ - 2*0,87 км, монтаж ВОЛС 2*0,87 км) | N_TP3300.KL.0002 | ВЛ 110 кВ | УНЦ на демонтаж ВЛ 110 кВ | ВЛ 110 кВ Бурдун-Сибжилстрой I-II | нд | П | 2026 | 110 | Демонтаж ВЛ 110 кВ - две цепи | техническое обоснование инвестиционного проекта | 16.09.2022 | Тюменская область | 1 | 1 | 1 | 0.87 | 1 км | М2-04-2 | 1910.85 | 1.34 | 2227.6689 | нд
3.2.2.1 | Реконструкция участка ВЛ 110 кВ Бурдун-Сибжилстрой I-II в пролетах опор №№ 41-46 (заявитель ООО СЗ "К2", замена ВЛ 110 кВ протяженностью 2*0,87 км на КЛ 110 кВ - 2*0,87 км, монтаж ВОЛС 2*0,87 км) | N_TP3300.KL.0002 | ВЛ 110 кВ | УНЦ опор ВЛ 110 кВ | ВЛ 110 кВ Бурдун-Сибжилстрой I-II | нд | П | 2026 | 110 | многогранные опоры | техническое обоснование инвестиционного проекта | 16.09.2022 | Тюменская область | 1 | 1 | 1 | 20.19 | 1 т опор | Л4-03-2 | 460.29 | 1.11 | 10315.5132 | нд
3.2.2.1 | Реконструкция участка ВЛ 110 кВ Бурдун-Сибжилстрой I-II в пролетах опор №№ 41-46 (заявитель ООО СЗ "К2", замена ВЛ 110 кВ протяженностью 2*0,87 км на КЛ 110 кВ - 2*0,87 км, монтаж ВОЛС 2*0,87 км) | N_TP3300.KL.0002 | ВЛ 110 кВ | УНЦ гирлянды изоляторов ВЛ 110 кВ | ВЛ 110 кВ Бурдун-Сибжилстрой I-II | нд | П | 2026 | 110 | для 1 фазы провода ВЛ 110 кВ | техническое обоснование инвестиционного проекта | 16.09.2022 | Тюменская область | 1 | 1 | 1 | 12 | 1 ед | Л10-02-2 | 55.62 | 1.11 | 740.8584 | нд
3.2.2.1 | Реконструкция участка ВЛ 110 кВ Бурдун-Сибжилстрой I-II в пролетах опор №№ 41-46 (заявитель ООО СЗ "К2", замена ВЛ 110 кВ протяженностью 2*0,87 км на КЛ 110 кВ - 2*0,87 км, монтаж ВОЛС 2*0,87 км) | N_TP3300.KL.0002 | КЛ 110 кВ | УНЦ на устройство траншеи КЛ и восстановление благоустройства по трассе 110 кВ | КЛ-110кВ к ПС 110/10кВ Бурдун | нд | П | 2026 | 110 | две цепи КЛ благоустройство по трассе без учета восстановления газонов | техническое обоснование инвестиционного проекта | 16.09.2022 | Тюменская область | 1 | 1 | 1 | 0.67 | 1 км по трассе | Б2-05-2 | 17797.64 | 1 | 11924.4188 | нд
3.2.2.1 | Реконструкция участка ВЛ 110 кВ Бурдун-Сибжилстрой I-II в пролетах опор №№ 41-46 (заявитель ООО СЗ "К2", замена ВЛ 110 кВ протяженностью 2*0,87 км на КЛ 110 кВ - 2*0,87 км, монтаж ВОЛС 2*0,87 км) | N_TP3300.KL.0002 | Проектные и изыскательские работы, разработка и утверждение ДПТ, кадастровые работы и работы по установлению земельных отношений 110 кВ | УНЦ на проектные и изыскательские работы для КЛ 110 кВ | КЛ-110кВ к ПС 110/10кВ Бурдун | нд | П | 2026 | 110 | Ппроектные и изыскательские работы | техническое обоснование инвестиционного проекта | 16.09.2022 | Тюменская область | 1 | 1 | 1 | 0.87 | 1 км по трассе | П5-02 | 6327.2 | 1 | 5504.664 | нд
3.2.2.1 | Реконструкция участка ВЛ 110 кВ Бурдун-Сибжилстрой I-II в пролетах опор №№ 41-46 (заявитель ООО СЗ "К2", замена ВЛ 110 кВ протяженностью 2*0,87 км на КЛ 110 кВ - 2*0,87 км, монтаж ВОЛС 2*0,87 км) | N_TP3300.KL.0002 | Линейно-кабельные сооружения ВОЛС 110 кВ | УНЦ ВОК в трубе в земле 110 кВ | КЛ-110кВ к ПС 110/10кВ Бурдун | нд | П | 2026 | 110 | 32 ОВ, 4 кН | техническое обоснование инвестиционного проекта | 16.09.2022 | Тюменская область | 1 | 1 | 1 | 0.87 | 1 км | О4-04-1 | 647.29 | 1.32 | 743.3478 | нд
3.2.2.1 | Реконструкция участка ВЛ 110 кВ Бурдун-Сибжилстрой I-II в пролетах опор №№ 41-46 (заявитель ООО СЗ "К2", замена ВЛ 110 кВ протяженностью 2*0,87 км на КЛ 110 кВ - 2*0,87 км, монтаж ВОЛС 2*0,87 км) | N_TP3300.KL.0002 | КЛ 110 кВ | УНЦ КЛ 110 кВ (с медной жилой) | КЛ-110кВ к ПС 110/10кВ Бурдун | нд | П | 2026 | 110 | 500 мм2, медь | техническое обоснование инвестиционного проекта | 16.09.2022 | Тюменская область | 1 | 1 | 1 | 0.87 | 1 км по трассе | К2-11-5 | 38016.13 | 1.32 | 43657.7237 | нд
3.2.2.1 | Реконструкция участка ВЛ 110 кВ Бурдун-Сибжилстрой I-II в пролетах опор №№ 41-46 (заявитель ООО СЗ "К2", замена ВЛ 110 кВ протяженностью 2*0,87 км на КЛ 110 кВ - 2*0,87 км, монтаж ВОЛС 2*0,87 км) | N_TP3300.KL.0002 | КЛ 0.4 кВ | УНЦ на устройство траншеи ВОК и восстановление благоустройства по трассе (для всех субъектов Российской Федерации). Устройство траншеи при прокладке двух кабелей ВОК с учетом восстановления газонов 0.4 кВ | КЛ-110кВ к ПС 110/10кВ Бурдун | нд | П | 2026 | 0.4 | Два кабеля ВОК с учетом восстановления газонов | техническое обоснование инвестиционного проекта | 16.09.2022 | Тюменская область | 1 | 1 | 1 | 0.87 | 1 км по трассе | Б3-03 | 3479.12 | 1 | 3026.8344 | нд
3.2.2.1 | Реконструкция участка ВЛ 110 кВ Бурдун-Сибжилстрой I-II в пролетах опор №№ 41-46 (заявитель ООО СЗ "К2", замена ВЛ 110 кВ протяженностью 2*0,87 км на КЛ 110 кВ - 2*0,87 км, монтаж ВОЛС 2*0,87 км) | N_TP3300.KL.0002 | Кабельные сооружения и устройство переходов при прокладке кабельной линии (КЛ, ВОК) 110 кВ | УНЦ кабельного колодца 110 кВ | КЛ-110кВ к ПС 110/10кВ Бурдун | нд | П | 2026 | 110 | Кабельный колодец | техническое обоснование инвестиционного проекта | 16.09.2022 | Тюменская область | 1 | 1 | 1 | 2 | 1 шт | Н5-01 | 925.03 | 1.27 | 2349.5762 | нд
3.2.2.1 | Реконструкция участка ВЛ 110 кВ Бурдун-Сибжилстрой I-II в пролетах опор №№ 41-46 (заявитель ООО СЗ "К2", замена ВЛ 110 кВ протяженностью 2*0,87 км на КЛ 110 кВ - 2*0,87 км, монтаж ВОЛС 2*0,87 км) | N_TP3300.KL.0002 | Линейно-кабельные сооружения ВОЛС 110 кВ | УНЦ ВОК в трубе в земле 110 кВ | КЛ-110кВ к ПС 110/10кВ Бурдун | нд | П | 2026 | 110 | 32 ОВ, 4 кН | техническое обоснование инвестиционного проекта | 16.09.2022 | Тюменская область | 1 | 1 | 1 | 0.87 | 1 км | О4-04-1 | 647.29 | 1.32 | 743.3478 | нд
3.2.2.1 | Реконструкция участка ВЛ 110 кВ Бурдун-Сибжилстрой I-II в пролетах опор №№ 41-46 (заявитель ООО СЗ "К2", замена ВЛ 110 кВ протяженностью 2*0,87 км на КЛ 110 кВ - 2*0,87 км, монтаж ВОЛС 2*0,87 км) | N_TP3300.KL.0002 | КЛ 110 кВ | УНЦ КЛ 110 кВ (с медной жилой) | КЛ-110кВ к ПС 110/10кВ Бурдун | нд | П | 2026 | 110 | 500 мм2, медь | техническое обоснование инвестиционного проекта | 16.09.2022 | Тюменская область | 1 | 1 | 1 | 0.87 | 1 км по трассе | К2-11-5 | 38016.13 | 1.32 | 43657.7237 | нд
3.2.2.1 | Реконструкция участка ВЛ 110 кВ Бурдун-Сибжилстрой I-II в пролетах опор №№ 41-46 (заявитель ООО СЗ "К2", замена ВЛ 110 кВ протяженностью 2*0,87 км на КЛ 110 кВ - 2*0,87 км, монтаж ВОЛС 2*0,87 км) | N_TP3300.KL.0002 | Кабельные сооружения и устройство переходов при прокладке кабельной линии (КЛ, ВОК) 110 кВ | УНЦ выполнения специального перехода кабельной линии методом ГНБ 110 кВ | КЛ-110кВ к ПС 110/10кВ Бурдун | нд | П | 2026 | 110 | 2 трубы диаметром 160 мм | техническое обоснование инвестиционного проекта | 16.09.2022 | Тюменская область | 1 | 1 | 1 | 0.2 | 1 км | Н1-02-2 | 56445.5 | 1.31 | 14788.721 | нд
3.2.2.1 | Реконструкция участка ВЛ 110 кВ Бурдун-Сибжилстрой I-II в пролетах опор №№ 41-46 (заявитель ООО СЗ "К2", замена ВЛ 110 кВ протяженностью 2*0,87 км на КЛ 110 кВ - 2*0,87 км, монтаж ВОЛС 2*0,87 км) | N_TP3300.KL.0002 | Итого объем финансовых потребностей по инвестиционному проекту, тыс. рублей | нд | нд | нд | нд | нд | нд | нд | нд | нд | нд | нд | нд | нд | нд | нд | нд | нд | нд | 154520.3575 | нд
3.2.2.1 | Реконструкция КВЛ 10 кВ ф. ТП-405-2 от РП 10 кв Перевалово с заменой КЛ 10 кВ ф. ТП-405-2 от РП 10 кВ Перевалово до оп. № 1 (2х0,595 км), КЛ 10 кВ ф. ТП-405-2 от оп. № 45 до ТП-405-2 (2х0,03 км), КВЛ 10 кВ отпайка на ТП-404 от оп. № 1 до ТП-404 (1,06 км) (замена КЛ 10 кВ 1,25 км, ВЛ 10 кВ 1,06 км) | N_TP3300.KL.0007 | Проектные и изыскательские работы, разработка и утверждение ДПТ, кадастровые работы и работы по установлению земельных отношений 10 кВ | УНЦ на проектные и изыскательские работы для отдельных элементов электрических сетей 10 кВ | ГНБ КЛ 10 кВ ф. ТП-405-2 от РП 10 кв Перевалово, КЛ 10 кВ ф. ТП-405-2 от РП 10 кВ Перевалово, КЛ 10 кВ ф. ТП-405-2, КЛ 10 кВ на ТП-404 | нд | П | 2026 | 10 | Затраты по УНЦ от 1.1 до 6 млн. руб. | техническое обоснование инвестиционного проекта | 24.12.2022 | Тюменская область | 1 | 1 | 1 | 1 | 1 объект | П6-06 | 425.5 | 1 | 425.5 | нд
3.2.2.1 | Реконструкция КВЛ 10 кВ ф. ТП-405-2 от РП 10 кв Перевалово с заменой КЛ 10 кВ ф. ТП-405-2 от РП 10 кВ Перевалово до оп. № 1 (2х0,595 км), КЛ 10 кВ ф. ТП-405-2 от оп. № 45 до ТП-405-2 (2х0,03 км), КВЛ 10 кВ отпайка на ТП-404 от оп. № 1 до ТП-404 (1,06 км) (замена КЛ 10 кВ 1,25 км, ВЛ 10 кВ 1,06 км) | N_TP3300.KL.0007 | КЛ 10 кВ | УНЦ КЛ 10 кВ (с алюминиевой жилой) | КЛ 10 кВ ф. ТП-405-2 от РП 10 кв Перевалово, КЛ 10 кВ ф. ТП-405-2 от РП 10 кВ Перевалово, КЛ 10 кВ ф. ТП-405-2, КЛ 10 кВ на ТП-404 | нд | П | 2026 | 15 | 240 мм2, алюминий | техническое обоснование инвестиционного проекта | 24.12.2022 | Тюменская область | 1 | 1 | 1 | 0.595 | 1 км по трассе | К1-08-2 | 4928 | 1.32 | 3870.4512 | нд
3.2.2.1 | Реконструкция КВЛ 10 кВ ф. ТП-405-2 от РП 10 кв Перевалово с заменой КЛ 10 кВ ф. ТП-405-2 от РП 10 кВ Перевалово до оп. № 1 (2х0,595 км), КЛ 10 кВ ф. ТП-405-2 от оп. № 45 до ТП-405-2 (2х0,03 км), КВЛ 10 кВ отпайка на ТП-404 от оп. № 1 до ТП-404 (1,06 км) (замена КЛ 10 кВ 1,25 км, ВЛ 10 кВ 1,06 км) | N_TP3300.KL.0007 | КЛ 10 кВ | УНЦ КЛ 10 кВ (с алюминиевой жилой) | КЛ 10 кВ ф. ТП-405-2 от РП 10 кв Перевалово, КЛ 10 кВ ф. ТП-405-2 от РП 10 кВ Перевалово, КЛ 10 кВ ф. ТП-405-2, КЛ 10 кВ на ТП-404 | нд | П | 2026 | 15 | 240 мм2, алюминий | техническое обоснование инвестиционного проекта | 24.12.2022 | Тюменская область | 1 | 1 | 1 | 0.595 | 1 км по трассе | К1-08-2 | 4928 | 1.32 | 3870.4512 | нд
3.2.2.1 | Реконструкция КВЛ 10 кВ ф. ТП-405-2 от РП 10 кв Перевалово с заменой КЛ 10 кВ ф. ТП-405-2 от РП 10 кВ Перевалово до оп. № 1 (2х0,595 км), КЛ 10 кВ ф. ТП-405-2 от оп. № 45 до ТП-405-2 (2х0,03 км), КВЛ 10 кВ отпайка на ТП-404 от оп. № 1 до ТП-404 (1,06 км) (замена КЛ 10 кВ 1,25 км, ВЛ 10 кВ 1,06 км) | N_TP3300.KL.0007 | КЛ 10 кВ | УНЦ КЛ 10 кВ (с алюминиевой жилой) | КЛ 10 кВ ф. ТП-405-2 от РП 10 кв Перевалово, КЛ 10 кВ ф. ТП-405-2 от РП 10 кВ Перевалово, КЛ 10 кВ ф. ТП-405-2, КЛ 10 кВ на ТП-404 | нд | П | 2026 | 15 | 240 мм2, алюминий | техническое обоснование инвестиционного проекта | 24.12.2022 | Тюменская область | 1.34 | 1 | 1 | 0.03 | 1 км по трассе | К1-08-2 | 4928 | 1.32 | 261.4994 | нд
3.2.2.1 | Реконструкция КВЛ 10 кВ ф. ТП-405-2 от РП 10 кв Перевалово с заменой КЛ 10 кВ ф. ТП-405-2 от РП 10 кВ Перевалово до оп. № 1 (2х0,595 км), КЛ 10 кВ ф. ТП-405-2 от оп. № 45 до ТП-405-2 (2х0,03 км), КВЛ 10 кВ отпайка на ТП-404 от оп. № 1 до ТП-404 (1,06 км) (замена КЛ 10 кВ 1,25 км, ВЛ 10 кВ 1,06 км) | N_TP3300.KL.0007 | КЛ 10 кВ | УНЦ КЛ 10 кВ (с алюминиевой жилой) | КЛ 10 кВ ф. ТП-405-2 от РП 10 кв Перевалово, КЛ 10 кВ ф. ТП-405-2 от РП 10 кВ Перевалово, КЛ 10 кВ ф. ТП-405-2, КЛ 10 кВ на ТП-404 | нд | П | 2026 | 15 | 240 мм2, алюминий | техническое обоснование инвестиционного проекта | 24.12.2022 | Тюменская область | 1.34 | 1 | 1 | 0.03 | 1 км по трассе | К1-08-2 | 4928 | 1.32 | 261.4994 | нд
3.2.2.1 | Реконструкция КВЛ 10 кВ ф. ТП-405-2 от РП 10 кв Перевалово с заменой КЛ 10 кВ ф. ТП-405-2 от РП 10 кВ Перевалово до оп. № 1 (2х0,595 км), КЛ 10 кВ ф. ТП-405-2 от оп. № 45 до ТП-405-2 (2х0,03 км), КВЛ 10 кВ отпайка на ТП-404 от оп. № 1 до ТП-404 (1,06 км) (замена КЛ 10 кВ 1,25 км, ВЛ 10 кВ 1,06 км) | N_TP3300.KL.0007 | КЛ 0.4 кВ | УНЦ на устройство траншеи КЛ и восстановление благоустройства по трассе 0.4 кВ | КЛ 10 кВ ф. ТП-405-2 от РП 10 кв Перевалово, КЛ 10 кВ ф. ТП-405-2 от РП 10 кВ Перевалово, КЛ 10 кВ ф. ТП-405-2, КЛ 10 кВ на ТП-404 | нд | П | 2026 | 0.4 | две цепи КЛ благоустройство по трассе без учета восстановления газонов | техническое обоснование инвестиционного проекта | 24.12.2022 | Тюменская область | 1 | 1 | 1 | 0.505 | 1 км по трассе | Б2-01-2 | 933.4 | 1 | 471.367 | нд
3.2.2.1 | Реконструкция КВЛ 10 кВ ф. ТП-405-2 от РП 10 кв Перевалово с заменой КЛ 10 кВ ф. ТП-405-2 от РП 10 кВ Перевалово до оп. № 1 (2х0,595 км), КЛ 10 кВ ф. ТП-405-2 от оп. № 45 до ТП-405-2 (2х0,03 км), КВЛ 10 кВ отпайка на ТП-404 от оп. № 1 до ТП-404 (1,06 км) (замена КЛ 10 кВ 1,25 км, ВЛ 10 кВ 1,06 км) | N_TP3300.KL.0007 | Кабельные сооружения и устройство переходов при прокладке кабельной линии (КЛ, ВОК) 10 кВ | УНЦ выполнения специального перехода кабельной линии методом ГНБ 10 кВ | КЛ 10 кВ ф. ТП-405-2 от РП 10 кв Перевалово, КЛ 10 кВ ф. ТП-405-2 от РП 10 кВ Перевалово, КЛ 10 кВ ф. ТП-405-2, КЛ 10 кВ на ТП-404 | нд | П | 2026 | 10 | 2 трубы диаметром 160 мм | техническое обоснование инвестиционного проекта | 24.12.2022 | Тюменская область | 1 | 1 | 1 | 0.12 | 1 км | Н1-02-2 | 56445.5 | 1.31 | 8873.2326 | нд
3.2.2.1 | Реконструкция КВЛ 10 кВ ф. ТП-405-2 от РП 10 кв Перевалово с заменой КЛ 10 кВ ф. ТП-405-2 от РП 10 кВ Перевалово до оп. № 1 (2х0,595 км), КЛ 10 кВ ф. ТП-405-2 от оп. № 45 до ТП-405-2 (2х0,03 км), КВЛ 10 кВ отпайка на ТП-404 от оп. № 1 до ТП-404 (1,06 км) (замена КЛ 10 кВ 1,25 км, ВЛ 10 кВ 1,06 км) | N_TP3300.KL.0007 | Проектные и изыскательские работы, разработка и утверждение ДПТ, кадастровые работы и работы по установлению земельных отношений 10 кВ | УНЦ на проектные и изыскательские работы для КЛ 10 кВ | КЛ 10 кВ ф. ТП-405-2 от РП 10 кв Перевалово, КЛ 10 кВ ф. ТП-405-2 от РП 10 кВ Перевалово, КЛ 10 кВ ф. ТП-405-2, КЛ 10 кВ на ТП-404 | нд | П | 2026 | 10 | Ппроектные и изыскательские работы | техническое обоснование инвестиционного проекта | 24.12.2022 | Тюменская область | 1 | 1 | 1 | 1 | 1 км по трассе | П5-01 | 866.6 | 1 | 866.6 | нд
3.2.2.1 | Реконструкция КВЛ 10 кВ ф. ТП-405-2 от РП 10 кв Перевалово с заменой КЛ 10 кВ ф. ТП-405-2 от РП 10 кВ Перевалово до оп. № 1 (2х0,595 км), КЛ 10 кВ ф. ТП-405-2 от оп. № 45 до ТП-405-2 (2х0,03 км), КВЛ 10 кВ отпайка на ТП-404 от оп. № 1 до ТП-404 (1,06 км) (замена КЛ 10 кВ 1,25 км, ВЛ 10 кВ 1,06 км) | N_TP3300.KL.0007 | Итого объем финансовых потребностей по инвестиционному проекту, тыс. рублей | нд | нд | нд | нд | нд | нд | нд | нд | нд | нд | нд | нд | нд | нд | нд | нд | нд | нд | 18900.6008 | нд
3.2.2.1 | Реконструкция КЛ 10 кВ ф. ОПХ 1,2 от ПС 110 кВ Молодежная, с заменой КЛ 10 кВ ф. ОПХ-1 (2х2,232 км), ф. ОПХ-2 (2х2,236 км) (замена КЛ 10 кВ 8,936 км) | N_TP3300.KL.0009 | Проектные и изыскательские работы, разработка и утверждение ДПТ, кадастровые работы и работы по установлению земельных отношений 10 кВ | УНЦ на проектные и изыскательские работы для отдельных элементов электрических сетей 10 кВ | ГНБ КЛ 10 кВ ф. ОПХ 1,2 от ПС 110 кВ Молодежная | нд | П | 2027 | 10 | Затраты по УНЦ от 21 до 51 млн. руб. | техническое обоснование инвестиционного проекта | 21.12.2022 | Тюменская область | 1 | 1 | 1 | 1 | 1 объект | П6-09 | 4255.01 | 1 | 4255.01 | нд
3.2.2.1 | Реконструкция КЛ 10 кВ ф. ОПХ 1,2 от ПС 110 кВ Молодежная, с заменой КЛ 10 кВ ф. ОПХ-1 (2х2,232 км), ф. ОПХ-2 (2х2,236 км) (замена КЛ 10 кВ 8,936 км) | N_TP3300.KL.0009 | КЛ 10 кВ | УНЦ КЛ 10 кВ (с алюминиевой жилой) | КЛ 10 кВ ф. ОПХ 1,2 от ПС 110 кВ Молодежная | нд | П | 2027 | 10 | 300 мм2, алюминий | техническое обоснование инвестиционного проекта | 21.12.2022 | Тюменская область | 1 | 1 | 1 | 2.232 | 1 км по трассе | К1-09-2 | 5275.93 | 1.32 | 15544.156 | нд
3.2.2.1 | Реконструкция КЛ 10 кВ ф. ОПХ 1,2 от ПС 110 кВ Молодежная, с заменой КЛ 10 кВ ф. ОПХ-1 (2х2,232 км), ф. ОПХ-2 (2х2,236 км) (замена КЛ 10 кВ 8,936 км) | N_TP3300.KL.0009 | КЛ 10 кВ | УНЦ КЛ 10 кВ (с алюминиевой жилой) | КЛ 10 кВ ф. ОПХ 1,2 от ПС 110 кВ Молодежная | нд | П | 2027 | 10 | 300 мм2, алюминий | техническое обоснование инвестиционного проекта | 21.12.2022 | Тюменская область | 1 | 1 | 1 | 2.232 | 1 км по трассе | К1-09-2 | 5275.93 | 1.32 | 15544.156 | нд
3.2.2.1 | Реконструкция КЛ 10 кВ ф. ОПХ 1,2 от ПС 110 кВ Молодежная, с заменой КЛ 10 кВ ф. ОПХ-1 (2х2,232 км), ф. ОПХ-2 (2х2,236 км) (замена КЛ 10 кВ 8,936 км) | N_TP3300.KL.0009 | КЛ 10 кВ | УНЦ КЛ 10 кВ (с алюминиевой жилой) | КЛ 10 кВ ф. ОПХ 1,2 от ПС 110 кВ Молодежная | нд | П | 2027 | 10 | 300 мм2, алюминий | техническое обоснование инвестиционного проекта | 21.12.2022 | Тюменская область | 1 | 1 | 1 | 2.232 | 1 км по трассе | К1-09-2 | 5275.93 | 1.32 | 15544.156 | нд
3.2.2.1 | Реконструкция КЛ 10 кВ ф. ОПХ 1,2 от ПС 110 кВ Молодежная, с заменой КЛ 10 кВ ф. ОПХ-1 (2х2,232 км), ф. ОПХ-2 (2х2,236 км) (замена КЛ 10 кВ 8,936 км) | N_TP3300.KL.0009 | КЛ 10 кВ | УНЦ КЛ 10 кВ (с алюминиевой жилой) | КЛ 10 кВ ф. ОПХ 1,2 от ПС 110 кВ Молодежная | нд | П | 2027 | 10 | 300 мм2, алюминий | техническое обоснование инвестиционного проекта | 21.12.2022 | Тюменская область | 1 | 1 | 1 | 2.232 | 1 км по трассе | К1-09-2 | 5275.93 | 1.32 | 15544.156 | нд
3.2.2.1 | Реконструкция КЛ 10 кВ ф. ОПХ 1,2 от ПС 110 кВ Молодежная, с заменой КЛ 10 кВ ф. ОПХ-1 (2х2,232 км), ф. ОПХ-2 (2х2,236 км) (замена КЛ 10 кВ 8,936 км) | N_TP3300.KL.0009 | КЛ 0.4 кВ | УНЦ на устройство траншеи КЛ и восстановление благоустройства по трассе 0.4 кВ | КЛ 10 кВ ф. ОПХ 1,2 от ПС 110 кВ Молодежная | нд | П | 2027 | 0.4 | две цепи КЛ благоустройство по трассе без учета восстановления газонов | техническое обоснование инвестиционного проекта | 21.12.2022 | Тюменская область | 1 | 1 | 1 | 2.232 | 1 км по трассе | Б2-01-2 | 933.4 | 1 | 2083.3488 | нд
3.2.2.1 | Реконструкция КЛ 10 кВ ф. ОПХ 1,2 от ПС 110 кВ Молодежная, с заменой КЛ 10 кВ ф. ОПХ-1 (2х2,232 км), ф. ОПХ-2 (2х2,236 км) (замена КЛ 10 кВ 8,936 км) | N_TP3300.KL.0009 | Кабельные сооружения и устройство переходов при прокладке кабельной линии (КЛ, ВОК) 10 кВ | УНЦ выполнения специального перехода кабельной линии методом ГНБ 10 кВ | КЛ 10 кВ ф. ОПХ 1,2 от ПС 110 кВ Молодежная | нд | П | 2027 | 10 | 2 трубы диаметром 160 мм | техническое обоснование инвестиционного проекта | 21.12.2022 | Тюменская область | 1 | 1 | 1 | 0.92 | 1 км | Н1-02-2 | 56445.5 | 1.31 | 68028.1166 | нд
3.2.2.1 | Реконструкция КЛ 10 кВ ф. ОПХ 1,2 от ПС 110 кВ Молодежная, с заменой КЛ 10 кВ ф. ОПХ-1 (2х2,232 км), ф. ОПХ-2 (2х2,236 км) (замена КЛ 10 кВ 8,936 км) | N_TP3300.KL.0009 | Проектные и изыскательские работы, разработка и утверждение ДПТ, кадастровые работы и работы по установлению земельных отношений 10 кВ | УНЦ на проектные и изыскательские работы для КЛ 10 кВ | КЛ 10 кВ ф. ОПХ 1,2 от ПС 110 кВ Молодежная | нд | П | 2027 | 10 | Ппроектные и изыскательские работы | техническое обоснование инвестиционного проекта | 21.12.2022 | Тюменская область | 1 | 1 | 1 | 2.232 | 1 км по трассе | П5-01 | 866.6 | 1 | 1934.2512 | нд
3.2.2.1 | Реконструкция КЛ 10 кВ ф. ОПХ 1,2 от ПС 110 кВ Молодежная, с заменой КЛ 10 кВ ф. ОПХ-1 (2х2,232 км), ф. ОПХ-2 (2х2,236 км) (замена КЛ 10 кВ 8,936 км) | N_TP3300.KL.0009 | Итого объем финансовых потребностей по инвестиционному проекту, тыс. рублей | нд | нд | нд | нд | нд | нд | нд | нд | нд | нд | нд | нд | нд | нд | нд | нд | нд | нд | 138477.3506 | нд
3.2.2.1 | Реконструкция КВЛ 10 кВ ф. Гусево 1 от ПС 110 кВ Молодежная с заменой кабельного захода КЛ 10 кВ ф. Гусево 1 от ПС 110 кВ Молодежная до оп. № 1, установка ВДТ на КВЛ 10 кВ ф. Гусево 1, 2 (замена кабельного захода КЛ 10 кВ 1*1,328 км, установка ВДТ 2 шт.) | N_TP3300.VL.0105 | Проектные и изыскательские работы, разработка и утверждение ДПТ, кадастровые работы и работы по установлению земельных отношений 10 кВ | УНЦ на проектные и изыскательские работы для отдельных элементов электрических сетей 10 кВ | ГНБ КЛ 10 кВ ф. Гусево 2 от ПС 110 кВ Молодежная | нд | П | 2026 | 10 | Затраты по УНЦ от 6 до 11 млн. руб. | техническое обоснование инвестиционного проекта | 24.12.2022 | Тюменская область | 1 | 1 | 1 | 1 | 1 объект | П6-07 | 709.17 | 1 | 709.17 | нд
3.2.2.1 | Реконструкция КВЛ 10 кВ ф. Гусево 1 от ПС 110 кВ Молодежная с заменой кабельного захода КЛ 10 кВ ф. Гусево 1 от ПС 110 кВ Молодежная до оп. № 1, установка ВДТ на КВЛ 10 кВ ф. Гусево 1, 2 (замена кабельного захода КЛ 10 кВ 1*1,328 км, установка ВДТ 2 шт.) | N_TP3300.VL.0105 | ВЛ 0.4 кВ | УНЦ провода СИП ВЛ 0.4 кВ | ВЛ 10 кВ ф. Гусево 2 ТП-404 | нд | П | 2026 | 10 | СИП-1, 120 мм2 /95 мм2, 3 фазных провода | техническое обоснование инвестиционного проекта | 24.12.2022 | Тюменская область | 1 | 1 | 1 | 17.511 | 1 км | Л7-28-1 | 851.05 | 1.11 | 16542.0376 | нд
3.2.2.1 | Реконструкция КВЛ 10 кВ ф. Гусево 1 от ПС 110 кВ Молодежная с заменой кабельного захода КЛ 10 кВ ф. Гусево 1 от ПС 110 кВ Молодежная до оп. № 1, установка ВДТ на КВЛ 10 кВ ф. Гусево 1, 2 (замена кабельного захода КЛ 10 кВ 1*1,328 км, установка ВДТ 2 шт.) | N_TP3300.VL.0105 | ВЛ 10 кВ | УНЦ опор ВЛ 10 кВ | ВЛ 10 кВ ф. Гусево 2 ТП-404 | нд | П | 2026 | 10 | одноцепная, все типы опор за исключением многогранных | техническое обоснование инвестиционного проекта | 24.12.2022 | Тюменская область | 1 | 1 | 1 | 17.511 | 1 км | Л3-02-1 | 1262.83 | 1.11 | 24545.8919 | нд
3.2.2.1 | Реконструкция КВЛ 10 кВ ф. Гусево 1 от ПС 110 кВ Молодежная с заменой кабельного захода КЛ 10 кВ ф. Гусево 1 от ПС 110 кВ Молодежная до оп. № 1, установка ВДТ на КВЛ 10 кВ ф. Гусево 1, 2 (замена кабельного захода КЛ 10 кВ 1*1,328 км, установка ВДТ 2 шт.) | N_TP3300.VL.0105 | ВЛ 10 кВ | УНЦ ВЛ 10 кВ на строительно-монтажные работы без опор и провода | ВЛ 10 кВ ф. Гусево 2 ТП-404 | нд | П | 2026 | 10 | одноцепная, все типы опор за исключением многогранных | техническое обоснование инвестиционного проекта | 24.12.2022 | Тюменская область | 1 | 1 | 1 | 17.511 | 1 км ВЛ | Л1-02-1 | 1929.53 | 1.72 | 58115.3597 | нд
3.2.2.1 | Реконструкция КВЛ 10 кВ ф. Гусево 1 от ПС 110 кВ Молодежная с заменой кабельного захода КЛ 10 кВ ф. Гусево 1 от ПС 110 кВ Молодежная до оп. № 1, установка ВДТ на КВЛ 10 кВ ф. Гусево 1, 2 (замена кабельного захода КЛ 10 кВ 1*1,328 км, установка ВДТ 2 шт.) | N_TP3300.VL.0105 | Проектные и изыскательские работы, разработка и утверждение ДПТ, кадастровые работы и работы по установлению земельных отношений 10 кВ | УНЦ на проектные и изыскательские работы по ВЛ 10 кВ | ВЛ 10 кВ ф. Гусево 2 ТП-404 | нд | П | 2026 | 10 | Протяженность до 5 км | техническое обоснование инвестиционного проекта | 24.12.2022 | Тюменская область | 1 | 1 | 1 | 5 | 1 ВЛ | П3-03 | 795.69 | 1 | 3978.45 | нд
3.2.2.1 | Реконструкция КВЛ 10 кВ ф. Гусево 1 от ПС 110 кВ Молодежная с заменой кабельного захода КЛ 10 кВ ф. Гусево 1 от ПС 110 кВ Молодежная до оп. № 1, установка ВДТ на КВЛ 10 кВ ф. Гусево 1, 2 (замена кабельного захода КЛ 10 кВ 1*1,328 км, установка ВДТ 2 шт.) | N_TP3300.VL.0105 | Управляемый элемент электрической сети 10 кВ | УНЦ автоматического пункта секционирования 10 кВ с интеграцией в АСУТП | Реклозуер на линию ВЛ 10 кВ ф. Гусево 2 ТП-404 | нд | П | 2026 | 10 | с интеграцией в АСУ ТП | техническое обоснование инвестиционного проекта | 24.12.2022 | Тюменская область | 1 | 1 | 1 | 1 | 1 ячейка | В7-01 | 2823.47 | 1.28 | 3614.0416 | нд
3.2.2.1 | Реконструкция КВЛ 10 кВ ф. Гусево 1 от ПС 110 кВ Молодежная с заменой кабельного захода КЛ 10 кВ ф. Гусево 1 от ПС 110 кВ Молодежная до оп. № 1, установка ВДТ на КВЛ 10 кВ ф. Гусево 1, 2 (замена кабельного захода КЛ 10 кВ 1*1,328 км, установка ВДТ 2 шт.) | N_TP3300.VL.0105 | Проектные и изыскательские работы, разработка и утверждение ДПТ, кадастровые работы и работы по установлению земельных отношений 10 кВ | УНЦ на проектные и изыскательские работы для КЛ 10 кВ | КЛ 10 кВ ф. Гусево 2 от ПС 110 кВ Молодежная | нд | П | 2026 | 10 | Ппроектные и изыскательские работы | техническое обоснование инвестиционного проекта | 24.12.2022 | Тюменская область | 1 | 1 | 1 | 1.328 | 1 км по трассе | П5-01 | 866.6 | 1 | 1150.8448 | нд
3.2.2.1 | Реконструкция КВЛ 10 кВ ф. Гусево 1 от ПС 110 кВ Молодежная с заменой кабельного захода КЛ 10 кВ ф. Гусево 1 от ПС 110 кВ Молодежная до оп. № 1, установка ВДТ на КВЛ 10 кВ ф. Гусево 1, 2 (замена кабельного захода КЛ 10 кВ 1*1,328 км, установка ВДТ 2 шт.) | N_TP3300.VL.0105 | КЛ 10 кВ | УНЦ КЛ 10 кВ (с алюминиевой жилой) | КЛ 10 кВ ф. Гусево 2 от ПС 110 кВ Молодежная | нд | П | 2026 | 10 | 300 мм2, алюминий | техническое обоснование инвестиционного проекта | 24.12.2022 | Тюменская область | 1 | 1 | 1 | 1.328 | 1 км по трассе | К1-09-2 | 5275.93 | 1.32 | 9248.4943 | нд
3.2.2.1 | Реконструкция КВЛ 10 кВ ф. Гусево 1 от ПС 110 кВ Молодежная с заменой кабельного захода КЛ 10 кВ ф. Гусево 1 от ПС 110 кВ Молодежная до оп. № 1, установка ВДТ на КВЛ 10 кВ ф. Гусево 1, 2 (замена кабельного захода КЛ 10 кВ 1*1,328 км, установка ВДТ 2 шт.) | N_TP3300.VL.0105 | КЛ 10 кВ | УНЦ КЛ 10 кВ (с алюминиевой жилой) | КЛ 10 кВ ф. Гусево 2 от ПС 110 кВ Молодежная | нд | П | 2026 | 10 | 300 мм2, алюминий | техническое обоснование инвестиционного проекта | 24.12.2022 | Тюменская область | 1 | 1 | 1 | 1.328 | 1 км по трассе | К1-09-2 | 5275.93 | 1.32 | 9248.4943 | нд
3.2.2.1 | Реконструкция КВЛ 10 кВ ф. Гусево 1 от ПС 110 кВ Молодежная с заменой кабельного захода КЛ 10 кВ ф. Гусево 1 от ПС 110 кВ Молодежная до оп. № 1, установка ВДТ на КВЛ 10 кВ ф. Гусево 1, 2 (замена кабельного захода КЛ 10 кВ 1*1,328 км, установка ВДТ 2 шт.) | N_TP3300.VL.0105 | КЛ 0.4 кВ | УНЦ на устройство траншеи КЛ и восстановление благоустройства по трассе 0.4 кВ | КЛ 10 кВ ф. Гусево 2 от ПС 110 кВ Молодежная | нд | П | 2026 | 0.4 | две цепи КЛ благоустройство по трассе без учета восстановления газонов | техническое обоснование инвестиционного проекта | 24.12.2022 | Тюменская область | 1 | 1 | 1 | 1.328 | 1 км по трассе | Б2-01-2 | 933.4 | 1 | 1239.5552 | нд
3.2.2.1 | Реконструкция КВЛ 10 кВ ф. Гусево 1 от ПС 110 кВ Молодежная с заменой кабельного захода КЛ 10 кВ ф. Гусево 1 от ПС 110 кВ Молодежная до оп. № 1, установка ВДТ на КВЛ 10 кВ ф. Гусево 1, 2 (замена кабельного захода КЛ 10 кВ 1*1,328 км, установка ВДТ 2 шт.) | N_TP3300.VL.0105 | Кабельные сооружения и устройство переходов при прокладке кабельной линии (КЛ, ВОК) 10 кВ | УНЦ выполнения специального перехода кабельной линии методом ГНБ 10 кВ | КЛ 10 кВ ф. Гусево 2 от ПС 110 кВ Молодежная | нд | П | 2026 | 10 | 2 трубы диаметром 160 мм | техническое обоснование инвестиционного проекта | 24.12.2022 | Тюменская область | 1 | 1 | 1 | 0.39 | 1 км | Н1-02-2 | 56445.5 | 1.31 | 28838.0059 | нд
3.2.2.1 | Реконструкция КВЛ 10 кВ ф. Гусево 1 от ПС 110 кВ Молодежная с заменой кабельного захода КЛ 10 кВ ф. Гусево 1 от ПС 110 кВ Молодежная до оп. № 1, установка ВДТ на КВЛ 10 кВ ф. Гусево 1, 2 (замена кабельного захода КЛ 10 кВ 1*1,328 км, установка ВДТ 2 шт.) | N_TP3300.VL.0105 | Итого объем финансовых потребностей по инвестиционному проекту, тыс. рублей | нд | нд | нд | нд | нд | нд | нд | нд | нд | нд | нд | нд | нд | нд | нд | нд | нд | нд | 157230.3452 | нд
3.2.2.1 | Реконструкция КЛ 10 кВ ф. Медик 1,2 от ПС 110 кВ Березняки до РП 10 кВ В. Бор с заменой КЛ 10 кВ ф. Медик-1 (7,965 км), КЛ 10 кВ ф. Медик-2 (7,965 км) (замена КЛ 10 кВ 15,93 км) | N_TP3300.KL.0010 | Проектные и изыскательские работы, разработка и утверждение ДПТ, кадастровые работы и работы по установлению земельных отношений 10 кВ | УНЦ на проектные и изыскательские работы для отдельных элементов электрических сетей 10 кВ | ГНБ КЛ 10 кВ ф. Медик 1,2 от ПС 110 кВ Березняки | нд | П | 2027 | 10 | Затраты по УНЦ от 21 до 51 млн. руб. | техническое обоснование инвестиционного проекта | 21.12.2022 | Тюменская область | 1 | 1 | 1 | 1 | 1 объект | П6-09 | 4255.01 | 1 | 4255.01 | нд
3.2.2.1 | Реконструкция КЛ 10 кВ ф. Медик 1,2 от ПС 110 кВ Березняки до РП 10 кВ В. Бор с заменой КЛ 10 кВ ф. Медик-1 (7,965 км), КЛ 10 кВ ф. Медик-2 (7,965 км) (замена КЛ 10 кВ 15,93 км) | N_TP3300.KL.0010 | КЛ 10 кВ | УНЦ КЛ 10 кВ (с алюминиевой жилой) | КЛ 10 кВ ф. Медик 1,2 от ПС 110 кВ Березняки | нд | П | 2027 | 10 | 300 мм2, алюминий | техническое обоснование инвестиционного проекта | 21.12.2022 | Тюменская область | 1 | 1 | 1 | 7.965 | 1 км по трассе | К1-09-2 | 5275.93 | 1.32 | 55470.0728 | нд
3.2.2.1 | Реконструкция КЛ 10 кВ ф. Медик 1,2 от ПС 110 кВ Березняки до РП 10 кВ В. Бор с заменой КЛ 10 кВ ф. Медик-1 (7,965 км), КЛ 10 кВ ф. Медик-2 (7,965 км) (замена КЛ 10 кВ 15,93 км) | N_TP3300.KL.0010 | КЛ 10 кВ | УНЦ КЛ 10 кВ (с алюминиевой жилой) | КЛ 10 кВ ф. Медик 1,2 от ПС 110 кВ Березняки | нд | П | 2027 | 10 | 300 мм2, алюминий | техническое обоснование инвестиционного проекта | 21.12.2022 | Тюменская область | 1 | 1 | 1 | 7.965 | 1 км по трассе | К1-09-2 | 5275.93 | 1.32 | 55470.0728 | нд
3.2.2.1 | Реконструкция КЛ 10 кВ ф. Медик 1,2 от ПС 110 кВ Березняки до РП 10 кВ В. Бор с заменой КЛ 10 кВ ф. Медик-1 (7,965 км), КЛ 10 кВ ф. Медик-2 (7,965 км) (замена КЛ 10 кВ 15,93 км) | N_TP3300.KL.0010 | КЛ 10 кВ | УНЦ КЛ 10 кВ (с алюминиевой жилой) | КЛ 10 кВ ф. Медик 1,2 от ПС 110 кВ Березняки | нд | П | 2027 | 10 | 300 мм2, алюминий | техническое обоснование инвестиционного проекта | 21.12.2022 | Тюменская область | 1 | 1 | 1 | 7.965 | 1 км по трассе | К1-09-2 | 5275.93 | 1.32 | 55470.0728 | нд
3.2.2.1 | Реконструкция КЛ 10 кВ ф. Медик 1,2 от ПС 110 кВ Березняки до РП 10 кВ В. Бор с заменой КЛ 10 кВ ф. Медик-1 (7,965 км), КЛ 10 кВ ф. Медик-2 (7,965 км) (замена КЛ 10 кВ 15,93 км) | N_TP3300.KL.0010 | КЛ 10 кВ | УНЦ КЛ 10 кВ (с алюминиевой жилой) | КЛ 10 кВ ф. Медик 1,2 от ПС 110 кВ Березняки | нд | П | 2027 | 10 | 300 мм2, алюминий | техническое обоснование инвестиционного проекта | 21.12.2022 | Тюменская область | 1 | 1 | 1 | 7.965 | 1 км по трассе | К1-09-2 | 5275.93 | 1.32 | 55470.0728 | нд
3.2.2.1 | Реконструкция КЛ 10 кВ ф. Медик 1,2 от ПС 110 кВ Березняки до РП 10 кВ В. Бор с заменой КЛ 10 кВ ф. Медик-1 (7,965 км), КЛ 10 кВ ф. Медик-2 (7,965 км) (замена КЛ 10 кВ 15,93 км) | N_TP3300.KL.0010 | КЛ 0.4 кВ | УНЦ на устройство траншеи КЛ и восстановление благоустройства по трассе 0.4 кВ | КЛ 10 кВ ф. Медик 1,2 от ПС 110 кВ Березняки | нд | П | 2027 | 0.4 | две цепи КЛ благоустройство по трассе без учета восстановления газонов | техническое обоснование инвестиционного проекта | 21.12.2022 | Тюменская область | 1 | 1 | 1 | 7.965 | 1 км по трассе | Б2-01-2 | 933.4 | 1 | 7434.531 | нд
3.2.2.1 | Реконструкция КЛ 10 кВ ф. Медик 1,2 от ПС 110 кВ Березняки до РП 10 кВ В. Бор с заменой КЛ 10 кВ ф. Медик-1 (7,965 км), КЛ 10 кВ ф. Медик-2 (7,965 км) (замена КЛ 10 кВ 15,93 км) | N_TP3300.KL.0010 | Кабельные сооружения и устройство переходов при прокладке кабельной линии (КЛ, ВОК) 10 кВ | УНЦ выполнения специального перехода кабельной линии методом ГНБ 10 кВ | КЛ 10 кВ ф. Медик 1,2 от ПС 110 кВ Березняки | нд | П | 2027 | 10 | 2 трубы диаметром 160 мм | техническое обоснование инвестиционного проекта | 21.12.2022 | Тюменская область | 1 | 1 | 1 | 3.186 | 1 км | Н1-02-2 | 56445.5 | 1.31 | 235584.3255 | нд
3.2.2.1 | Реконструкция КЛ 10 кВ ф. Медик 1,2 от ПС 110 кВ Березняки до РП 10 кВ В. Бор с заменой КЛ 10 кВ ф. Медик-1 (7,965 км), КЛ 10 кВ ф. Медик-2 (7,965 км) (замена КЛ 10 кВ 15,93 км) | N_TP3300.KL.0010 | Проектные и изыскательские работы, разработка и утверждение ДПТ, кадастровые работы и работы по установлению земельных отношений 10 кВ | УНЦ на проектные и изыскательские работы для КЛ 10 кВ | КЛ 10 кВ ф. Медик 1,2 от ПС 110 кВ Березняки | нд | П | 2027 | 10 | Ппроектные и изыскательские работы | техническое обоснование инвестиционного проекта | 21.12.2022 | Тюменская область | 1 | 1 | 1 | 7.965 | 1 км по трассе | П5-01 | 866.6 | 1 | 6902.469 | нд
3.2.2.1 | Реконструкция КЛ 10 кВ ф. Медик 1,2 от ПС 110 кВ Березняки до РП 10 кВ В. Бор с заменой КЛ 10 кВ ф. Медик-1 (7,965 км), КЛ 10 кВ ф. Медик-2 (7,965 км) (замена КЛ 10 кВ 15,93 км) | N_TP3300.KL.0010 | Итого объем финансовых потребностей по инвестиционному проекту, тыс. рублей | нд | нд | нд | нд | нд | нд | нд | нд | нд | нд | нд | нд | нд | нд | нд | нд | нд | нд | 476056.6269 | нд
3.2.2.1 | Реконструкция электросетевого комплекса ВЛ 10кВ ф. Дружба от ПС 110/10кВ Казарово (переустройство, заявитель Бадретдинов И.Г.; ВЛ-0.4кВ протяженностью 0.07 км) | N_TP3300.VL.0109 | ВЛ 0.4 кВ | УНЦ на демонтаж ВЛ 0.4 кВ | ВЛ-0,4 кВ №1 от ТП 10/0,4 кВ №3110 КВЛ-10 кВ ф. Дружба от ПС 110/10 кВ «Казарово» | нд | П | 2025 | 0.4 | Демонтаж ВЛ 0.4 кВ - одна цепь | технические характеристики | от 25.11.2024 | Тюменская область | 1 | 1 | 1 | 0.07 | 1 км ВЛ | М2-01-1 | 300.27 | 1.34 | 28.1653 | нд
3.2.2.1 | Реконструкция электросетевого комплекса ВЛ 10кВ ф. Дружба от ПС 110/10кВ Казарово (переустройство, заявитель Бадретдинов И.Г.; ВЛ-0.4кВ протяженностью 0.07 км) | N_TP3300.VL.0109 | ВЛ 0.4 кВ | УНЦ ВЛ 0.4 кВ на строительно-монтажные работы без опор и провода | ВЛ-0,4 кВ №1 от ТП 10/0,4 кВ №3110 КВЛ-10 кВ ф. Дружба от ПС 110/10 кВ «Казарово» | нд | П | 2025 | 0.4 | одноцепная, все типы опор за исключением многогранных | технические характеристики | от 25.11.2024 | Тюменская область | 1.5 | 1 | 1 | 0.07 | 1 км ВЛ | Л1-01-1 | 963.68 | 1.86 | 188.2067 | нд
3.2.2.1 | Реконструкция электросетевого комплекса ВЛ 10кВ ф. Дружба от ПС 110/10кВ Казарово (переустройство, заявитель Бадретдинов И.Г.; ВЛ-0.4кВ протяженностью 0.07 км) | N_TP3300.VL.0109 | ВЛ 0.4 кВ | УНЦ опор ВЛ 0.4 кВ | ВЛ-0,4 кВ №1 от ТП 10/0,4 кВ №3110 КВЛ-10 кВ ф. Дружба от ПС 110/10 кВ «Казарово» | нд | П | 2025 | 0.4 | одноцепная, все типы опор за исключением многогранных | технические характеристики | от 25.11.2024 | Тюменская область | 1.5 | 1 | 1 | 0.07 | 1 км | Л3-01-1 | 949.02 | 1.11 | 110.6083 | нд
3.2.2.1 | Реконструкция электросетевого комплекса ВЛ 10кВ ф. Дружба от ПС 110/10кВ Казарово (переустройство, заявитель Бадретдинов И.Г.; ВЛ-0.4кВ протяженностью 0.07 км) | N_TP3300.VL.0109 | ВЛ 0.4 кВ | УНЦ провода СИП ВЛ 0.4 кВ | ВЛ-0,4 кВ №1 от ТП 10/0,4 кВ №3110 КВЛ-10 кВ ф. Дружба от ПС 110/10 кВ «Казарово» | нд | П | 2025 | 0.4 | СИП-2, 70 мм2 / 55 мм2, 3 фазных провода | технические характеристики | от 25.11.2024 | Тюменская область | 1 | 1 | 1 | 0.07 | 1 км | Л7-23-2 | 647.77 | 1.11 | 50.3317 | нд
3.2.2.1 | Реконструкция электросетевого комплекса ВЛ 10кВ ф. Дружба от ПС 110/10кВ Казарово (переустройство, заявитель Бадретдинов И.Г.; ВЛ-0.4кВ протяженностью 0.07 км) | N_TP3300.VL.0109 | Проектные и изыскательские работы, разработка и утверждение ДПТ, кадастровые работы и работы по установлению земельных отношений 0.4 кВ | УНЦ на проектные и изыскательские работы по ВЛ 0.4 кВ | ВЛ-0,4 кВ №1 от ТП 10/0,4 кВ №3110 КВЛ-10 кВ ф. Дружба от ПС 110/10 кВ «Казарово» | нд | П | 2025 | 0.4 | Протяженность до 1 км | технические характеристики | от 25.11.2024 | Тюменская область | 1 | 1 | 1 | 1 | 1 ВЛ | П3-01 | 234.03 | 1 | 234.03 | нд
3.2.2.1 | Реконструкция электросетевого комплекса ВЛ 10кВ ф. Дружба от ПС 110/10кВ Казарово (переустройство, заявитель Бадретдинов И.Г.; ВЛ-0.4кВ протяженностью 0.07 км) | N_TP3300.VL.0109 | Итого объем финансовых потребностей по инвестиционному проекту, тыс. рублей | нд | нд | нд | нд | нд | нд | нд | нд | нд | нд | нд | нд | нд | нд | нд | нд | нд | нд | 611.342 | нд
3.2.2.1 | Реконструкция электросетевого комплекса от ПС 110/35/10кВ «Мичурино», ВЛ-10кВ ф. «Больница» (переустройство, заявитель Администрация Исетского муниципального района; ВЛ-0,4кВ протяженностью 0,21км) | N_TP3400.VL.0087 | ВЛ 10 кВ | УНЦ опор ВЛ 10 кВ | ВЛ-10кВ ф. «Больница» ПС 110/35/10кВ Мичурино | нд | С | 2025 | 10 | одноцепная, все типы опор за исключением многогранных | технические характеристики | 08.09.2022 | Тюменская область | 1.2 | 1 | 1 | 0.21 | 1 км | Л3-02-1 | 1262.83 | 1.11 | 353.2388 | нд
3.2.2.1 | Реконструкция электросетевого комплекса от ПС 110/35/10кВ «Мичурино», ВЛ-10кВ ф. «Больница» (переустройство, заявитель Администрация Исетского муниципального района; ВЛ-0,4кВ протяженностью 0,21км) | N_TP3400.VL.0087 | ВЛ 10 кВ | УНЦ провода СИП ВЛ 10 кВ | ВЛ-10кВ ф. «Больница» ПС 110/35/10кВ Мичурино | нд | С | 2025 | 10 | СИП-3, 50 мм2 / - мм2, 1 фазный провод | технические характеристики | 08.09.2022 | Тюменская область | 1 | 1 | 1 | 0.21 | 1 км | Л7-03-3 | 1502.12 | 1.11 | 350.1442 | нд
3.2.2.1 | Реконструкция электросетевого комплекса от ПС 110/35/10кВ «Мичурино», ВЛ-10кВ ф. «Больница» (переустройство, заявитель Администрация Исетского муниципального района; ВЛ-0,4кВ протяженностью 0,21км) | N_TP3400.VL.0087 | ВЛ 10 кВ | УНЦ ВЛ 10 кВ на строительно-монтажные работы без опор и провода | ВЛ-10кВ ф. «Больница» ПС 110/35/10кВ Мичурино | нд | С | 2025 | 10 | одноцепная, все типы опор за исключением многогранных | технические характеристики | 08.09.2022 | Тюменская область | 1.2 | 1 | 1 | 0.21 | 1 км ВЛ | Л1-02-1 | 1929.53 | 1.72 | 836.3355 | нд
3.2.2.1 | Реконструкция электросетевого комплекса от ПС 110/35/10кВ «Мичурино», ВЛ-10кВ ф. «Больница» (переустройство, заявитель Администрация Исетского муниципального района; ВЛ-0,4кВ протяженностью 0,21км) | N_TP3400.VL.0087 | Проектные и изыскательские работы, разработка и утверждение ДПТ, кадастровые работы и работы по установлению земельных отношений 10 кВ | УНЦ на проектные и изыскательские работы по ВЛ 10 кВ | ВЛ-10кВ ф. «Больница» ПС 110/35/10кВ Мичурино | нд | С | 2025 | 10 | Протяженность до 2 км | технические характеристики | 08.09.2022 | Тюменская область | 1 | 1 | 1 | 1 | 1 ВЛ | П3-02 | 795.69 | 1 | 795.69 | нд
3.2.2.1 | Реконструкция электросетевого комплекса от ПС 110/35/10кВ «Мичурино», ВЛ-10кВ ф. «Больница» (переустройство, заявитель Администрация Исетского муниципального района; ВЛ-0,4кВ протяженностью 0,21км) | N_TP3400.VL.0087 | Итого объем финансовых потребностей по инвестиционному проекту, тыс. рублей | нд | нд | нд | нд | нд | нд | нд | нд | нд | нд | нд | нд | нд | нд | нд | нд | нд | нд | 2335.4085 | нд
3.2.2.1 | Реконструкция электросетевого комплекса ВЛ-10 кВ ф. Яр от ПС 110/10 кВ "Тарманы" (переустройство, заявитель ООО "СЗ "Самолет-Чаркова", КЛ 10 кВ протяженностью 0,43 км, ВЛ 10 кВ протяженностью 0,002 км.) | N_TP3300.KL.0014 | КЛ 10 кВ | УНЦ КЛ 10 кВ (с алюминиевой жилой) | КЛ-10 кВ ф. Яр от ПС 110/10 кВ "Тарманы | нд | П | 2025 | 10 | 240 мм2, алюминий | технические характеристики | 20.12.2022 | Тюменская область | 1 | 1 | 1 | 0.432 | 1 км по трассе | К1-08-2 | 4928 | 1.32 | 2810.1427 | нд
3.2.2.1 | Реконструкция электросетевого комплекса ВЛ-10 кВ ф. Яр от ПС 110/10 кВ "Тарманы" (переустройство, заявитель ООО "СЗ "Самолет-Чаркова", КЛ 10 кВ протяженностью 0,43 км, ВЛ 10 кВ протяженностью 0,002 км.) | N_TP3300.KL.0014 | КЛ 10 кВ | УНЦ на устройство траншеи КЛ и восстановление благоустройства по трассе 10 кВ | КЛ-10 кВ ф. Яр от ПС 110/10 кВ "Тарманы | нд | П | 2025 | 10 | две цепи КЛ благоустройство по трассе без учета восстановления газонов | технические характеристики | 20.12.2022 | Тюменская область | 1 | 1 | 1 | 0.432 | 1 км по трассе | Б2-02-2 | 2836.51 | 1 | 1225.3723 | нд
3.2.2.1 | Реконструкция электросетевого комплекса ВЛ-10 кВ ф. Яр от ПС 110/10 кВ "Тарманы" (переустройство, заявитель ООО "СЗ "Самолет-Чаркова", КЛ 10 кВ протяженностью 0,43 км, ВЛ 10 кВ протяженностью 0,002 км.) | N_TP3300.KL.0014 | Проектные и изыскательские работы, разработка и утверждение ДПТ, кадастровые работы и работы по установлению земельных отношений 10 кВ | УНЦ на проектные и изыскательские работы для КЛ 10 кВ | УНЦ на проектные и изыскательские работы для КЛ | нд | П | 2025 | 10 | Ппроектные и изыскательские работы | технические характеристики | 20.12.2022 | Тюменская область | 1 | 1 | 1 | 1 | 1 км по трассе | П5-01 | 866.6 | 1 | 866.6 | нд
3.2.2.1 | Реконструкция электросетевого комплекса ВЛ-10 кВ ф. Яр от ПС 110/10 кВ "Тарманы" (переустройство, заявитель ООО "СЗ "Самолет-Чаркова", КЛ 10 кВ протяженностью 0,43 км, ВЛ 10 кВ протяженностью 0,002 км.) | N_TP3300.KL.0014 | Итого объем финансовых потребностей по инвестиционному проекту, тыс. рублей | нд | нд | нд | нд | нд | нд | нд | нд | нд | нд | нд | нд | нд | нд | нд | нд | нд | нд | 4902.115 | нд
3.2.2.1 | Реконструкция воздушной линии электропередачи ВЛ 10 кВ ф. Якорь от ПС 110/10 кВ "Щербаковская" (заявитель ООО СЗ "Граффити", переустройство КЛ 10 кВ протяженностью 2*1,7 км, ВЛ 10 кВ протяженностью 1*0,062 км) | N_TP3300.KL.0015 | ВЛ 10 кВ | УНЦ провода СИП ВЛ 10 кВ | ВЛ 10 кВ ф. Якорь от ПС 110/10 кВ "Щербаковская" | нд | П | 2025 | 10 | СИП-3, 95 мм2 / - мм2, 1 фазный провод | технические характеристики | 02.06.2023 | Тюменская область | 1 | 1 | 1 | 0.062 | 1 км | Л7-05-3 | 1562.5 | 1.11 | 107.5312 | нд
3.2.2.1 | Реконструкция воздушной линии электропередачи ВЛ 10 кВ ф. Якорь от ПС 110/10 кВ "Щербаковская" (заявитель ООО СЗ "Граффити", переустройство КЛ 10 кВ протяженностью 2*1,7 км, ВЛ 10 кВ протяженностью 1*0,062 км) | N_TP3300.KL.0015 | ВЛ 10 кВ | УНЦ ВЛ 10 кВ на строительно-монтажные работы без опор и провода | ВЛ 10 кВ ф. Якорь от ПС 110/10 кВ "Щербаковская" | нд | П | 2025 | 10 | одноцепная, все типы опор за исключением многогранных | технические характеристики | 02.06.2023 | Тюменская область | 1.5 | 1 | 1 | 0.062 | 1 км ВЛ | Л1-02-1 | 1929.53 | 1.72 | 308.6476 | нд
3.2.2.1 | Реконструкция воздушной линии электропередачи ВЛ 10 кВ ф. Якорь от ПС 110/10 кВ "Щербаковская" (заявитель ООО СЗ "Граффити", переустройство КЛ 10 кВ протяженностью 2*1,7 км, ВЛ 10 кВ протяженностью 1*0,062 км) | N_TP3300.KL.0015 | ВЛ 10 кВ | УНЦ опор ВЛ 10 кВ | ВЛ 10 кВ ф. Якорь от ПС 110/10 кВ "Щербаковская" | нд | П | 2025 | 10 | одноцепная, все типы опор за исключением многогранных | технические характеристики | 02.06.2023 | Тюменская область | 1.5 | 1 | 1 | 0.062 | 1 км | Л3-02-1 | 1262.83 | 1.11 | 130.3619 | нд
3.2.2.1 | Реконструкция воздушной линии электропередачи ВЛ 10 кВ ф. Якорь от ПС 110/10 кВ "Щербаковская" (заявитель ООО СЗ "Граффити", переустройство КЛ 10 кВ протяженностью 2*1,7 км, ВЛ 10 кВ протяженностью 1*0,062 км) | N_TP3300.KL.0015 | Проектные и изыскательские работы, разработка и утверждение ДПТ, кадастровые работы и работы по установлению земельных отношений 10 кВ | УНЦ на проектные и изыскательские работы по ВЛ 10 кВ | ВЛ 10 кВ ф. Якорь от ПС 110/10 кВ "Щербаковская" | нд | П | 2025 | 10 | Протяженность до 2 км | технические характеристики | 02.06.2023 | Тюменская область | 1 | 1 | 1 | 1 | 1 ВЛ | П3-02 | 795.69 | 1 | 795.69 | нд
3.2.2.1 | Реконструкция воздушной линии электропередачи ВЛ 10 кВ ф. Якорь от ПС 110/10 кВ "Щербаковская" (заявитель ООО СЗ "Граффити", переустройство КЛ 10 кВ протяженностью 2*1,7 км, ВЛ 10 кВ протяженностью 1*0,062 км) | N_TP3300.KL.0015 | Проектные и изыскательские работы, разработка и утверждение ДПТ, кадастровые работы и работы по установлению земельных отношений 10 кВ | УНЦ на проектные и изыскательские работы для КЛ 10 кВ | КЛ 10 кВ ф. Якорь к ПС 110/10 кВ "Щербаковская" со стороны 10кВ | нд | П | 2025 | 10 | Ппроектные и изыскательские работы | технические характеристики | 02.06.2023 | Тюменская область | 1 | 1 | 1 | 1.7 | 1 км по трассе | П5-01 | 866.6 | 1 | 1473.22 | нд
3.2.2.1 | Реконструкция воздушной линии электропередачи ВЛ 10 кВ ф. Якорь от ПС 110/10 кВ "Щербаковская" (заявитель ООО СЗ "Граффити", переустройство КЛ 10 кВ протяженностью 2*1,7 км, ВЛ 10 кВ протяженностью 1*0,062 км) | N_TP3300.KL.0015 | КЛ 10 кВ | УНЦ на устройство траншеи КЛ и восстановление благоустройства по трассе 10 кВ | КЛ 10 кВ ф. Якорь к ПС 110/10 кВ "Щербаковская" со стороны 10кВ | нд | П | 2025 | 10 | две цепи КЛ благоустройство по трассе без учета восстановления газонов | технические характеристики | 02.06.2023 | Тюменская область | 1 | 1 | 1 | 1.7 | 1 км по трассе | Б2-02-2 | 2836.51 | 1 | 4822.067 | нд
3.2.2.1 | Реконструкция воздушной линии электропередачи ВЛ 10 кВ ф. Якорь от ПС 110/10 кВ "Щербаковская" (заявитель ООО СЗ "Граффити", переустройство КЛ 10 кВ протяженностью 2*1,7 км, ВЛ 10 кВ протяженностью 1*0,062 км) | N_TP3300.KL.0015 | КЛ 10 кВ | УНЦ КЛ 10 кВ (с алюминиевой жилой) | КЛ 10 кВ ф. Якорь к ПС 110/10 кВ "Щербаковская" со стороны 10кВ | нд | П | 2025 | 10 | 120 мм2, алюминий | технические характеристики | 02.06.2023 | Тюменская область | 1 | 1 | 1 | 3.4 | 1 км по трассе | К1-05-2 | 3411.85 | 1.32 | 15312.3828 | нд
3.2.2.1 | Реконструкция воздушной линии электропередачи ВЛ 10 кВ ф. Якорь от ПС 110/10 кВ "Щербаковская" (заявитель ООО СЗ "Граффити", переустройство КЛ 10 кВ протяженностью 2*1,7 км, ВЛ 10 кВ протяженностью 1*0,062 км) | N_TP3300.KL.0015 | Итого объем финансовых потребностей по инвестиционному проекту, тыс. рублей | нд | нд | нд | нд | нд | нд | нд | нд | нд | нд | нд | нд | нд | нд | нд | нд | нд | нд | 22949.9006 | нд
3.2.2.1 | Реконструкция ВЛ 110 кВ Ожогино-Н.Техническая; ВЛ 110 кВ Ожогино-Бурдун I-II; ВЛ110 кВ Ожогино-Рощино; ВЛ 110 кВ Ожогино-Перевалово; ВЛ 110 кВ Ожогино-Тараскуль; ВЛ 110 кВ Ожогино-Граничная; ВЛ 110 кВ Ожогино-Войновка; КВЛ 110 кВ Тюменская ТЭЦ-2-Ожогино II цепь; ВОЛС на ВЛ 110 кВ Ожогино-Комарово; ВОЛС на ВЛ 110 кВ Ожогино-Молодежная; ВОЛС на ВЛ 110 кВ Ожогино-Новотехническая; ВОЛС на ВЛ 110 кВ Ожогино-Граничная; ВОЛС по КВЛ 110 кВ ТТЭЦ-2-Ожогино (переустройство ВЛ 110 кВ протяженностью 1х2,128 км; 1х2,291 км; 1х1,881 км; 1х2,043 км; 1х1,915 км;1х1,915 км; 1х0,191 км; 1х0,145 км; 1х0,07 км. ВОЛС 1х2,001 км; 3х1,915 км; 1х1,312 км; 2х0,273 км; 1х0,07 км; заявитель ГКУ ТО "Управление автомобильных дорог") | N_TP3300.VL.0110 | КЛ 110 кВ | УНЦ на демонтажные работы КЛ. Сечением до 2500 мм2 110 кВ | ВЛ 110 кВ Ожогино-Н.Техническая | нд | П | 2025 | 110 | Сечением до 2500 мм2 | Технические характеристики | 12.09.2023 | Тюменская область | 1 | 1 | 1 | 0.07 | 1км | М5-04-1 | 1430.49 | 1.34 | 134.18 | нд
3.2.2.1 | Реконструкция ВЛ 110 кВ Ожогино-Н.Техническая; ВЛ 110 кВ Ожогино-Бурдун I-II; ВЛ110 кВ Ожогино-Рощино; ВЛ 110 кВ Ожогино-Перевалово; ВЛ 110 кВ Ожогино-Тараскуль; ВЛ 110 кВ Ожогино-Граничная; ВЛ 110 кВ Ожогино-Войновка; КВЛ 110 кВ Тюменская ТЭЦ-2-Ожогино II цепь; ВОЛС на ВЛ 110 кВ Ожогино-Комарово; ВОЛС на ВЛ 110 кВ Ожогино-Молодежная; ВОЛС на ВЛ 110 кВ Ожогино-Новотехническая; ВОЛС на ВЛ 110 кВ Ожогино-Граничная; ВОЛС по КВЛ 110 кВ ТТЭЦ-2-Ожогино (переустройство ВЛ 110 кВ протяженностью 1х2,128 км; 1х2,291 км; 1х1,881 км; 1х2,043 км; 1х1,915 км;1х1,915 км; 1х0,191 км; 1х0,145 км; 1х0,07 км. ВОЛС 1х2,001 км; 3х1,915 км; 1х1,312 км; 2х0,273 км; 1х0,07 км; заявитель ГКУ ТО "Управление автомобильных дорог") | N_TP3300.VL.0110 | Проектные и изыскательские работы, разработка и утверждение ДПТ, кадастровые работы и работы по установлению земельных отношений 110 кВ | УНЦ на проектные и изыскательские работы для отдельных элементов электрических сетей 110 кВ | ВЛ 110 кВ Ожогино-Н.Техническая | нд | П | 2025 | 110 | Затраты по УНЦ от 1.1 до 6 млн. руб. | Технические характеристики | 12.09.2023 | Тюменская область | 1 | 1 | 1 | 1 | 1 объект | П6-06 | 425.5 | 1 | 425.5 | нд
3.2.2.1 | Реконструкция ВЛ 110 кВ Ожогино-Н.Техническая; ВЛ 110 кВ Ожогино-Бурдун I-II; ВЛ110 кВ Ожогино-Рощино; ВЛ 110 кВ Ожогино-Перевалово; ВЛ 110 кВ Ожогино-Тараскуль; ВЛ 110 кВ Ожогино-Граничная; ВЛ 110 кВ Ожогино-Войновка; КВЛ 110 кВ Тюменская ТЭЦ-2-Ожогино II цепь; ВОЛС на ВЛ 110 кВ Ожогино-Комарово; ВОЛС на ВЛ 110 кВ Ожогино-Молодежная; ВОЛС на ВЛ 110 кВ Ожогино-Новотехническая; ВОЛС на ВЛ 110 кВ Ожогино-Граничная; ВОЛС по КВЛ 110 кВ ТТЭЦ-2-Ожогино (переустройство ВЛ 110 кВ протяженностью 1х2,128 км; 1х2,291 км; 1х1,881 км; 1х2,043 км; 1х1,915 км;1х1,915 км; 1х0,191 км; 1х0,145 км; 1х0,07 км. ВОЛС 1х2,001 км; 3х1,915 км; 1х1,312 км; 2х0,273 км; 1х0,07 км; заявитель ГКУ ТО "Управление автомобильных дорог") | N_TP3300.VL.0110 | ВЛ 110 кВ | УНЦ опор ВЛ 110 кВ | ВЛ 110 кВ Ожогино-Н.Техническая | нд | П | 2025 | 110 | одноцепная, все типы опор за исключением многогранных | Технические характеристики | 12.09.2023 | Тюменская область | 1 | 1 | 1 | 13.76 | 1 км | Л3-04-1 | 6798.18 | 1.11 | 103832.682 | нд
3.2.2.1 | Реконструкция ВЛ 110 кВ Ожогино-Н.Техническая; ВЛ 110 кВ Ожогино-Бурдун I-II; ВЛ110 кВ Ожогино-Рощино; ВЛ 110 кВ Ожогино-Перевалово; ВЛ 110 кВ Ожогино-Тараскуль; ВЛ 110 кВ Ожогино-Граничная; ВЛ 110 кВ Ожогино-Войновка; КВЛ 110 кВ Тюменская ТЭЦ-2-Ожогино II цепь; ВОЛС на ВЛ 110 кВ Ожогино-Комарово; ВОЛС на ВЛ 110 кВ Ожогино-Молодежная; ВОЛС на ВЛ 110 кВ Ожогино-Новотехническая; ВОЛС на ВЛ 110 кВ Ожогино-Граничная; ВОЛС по КВЛ 110 кВ ТТЭЦ-2-Ожогино (переустройство ВЛ 110 кВ протяженностью 1х2,128 км; 1х2,291 км; 1х1,881 км; 1х2,043 км; 1х1,915 км;1х1,915 км; 1х0,191 км; 1х0,145 км; 1х0,07 км. ВОЛС 1х2,001 км; 3х1,915 км; 1х1,312 км; 2х0,273 км; 1х0,07 км; заявитель ГКУ ТО "Управление автомобильных дорог") | N_TP3300.VL.0110 | ВЛ 110 кВ | УНЦ провода ВЛ 110 кВ сталеалюминиевого типа | ВЛ 110 кВ Ожогино-Н.Техническая | нд | П | 2025 | 110 | Сечение фазного провода 185 мм2 | Технические характеристики | 12.09.2023 | Тюменская область | 1 | 1 | 1 | 13.76 | 1 км по трассе | Л5-05 | 1470.81 | 1.11 | 22464.5636 | нд
3.2.2.1 | Реконструкция ВЛ 110 кВ Ожогино-Н.Техническая; ВЛ 110 кВ Ожогино-Бурдун I-II; ВЛ110 кВ Ожогино-Рощино; ВЛ 110 кВ Ожогино-Перевалово; ВЛ 110 кВ Ожогино-Тараскуль; ВЛ 110 кВ Ожогино-Граничная; ВЛ 110 кВ Ожогино-Войновка; КВЛ 110 кВ Тюменская ТЭЦ-2-Ожогино II цепь; ВОЛС на ВЛ 110 кВ Ожогино-Комарово; ВОЛС на ВЛ 110 кВ Ожогино-Молодежная; ВОЛС на ВЛ 110 кВ Ожогино-Новотехническая; ВОЛС на ВЛ 110 кВ Ожогино-Граничная; ВОЛС по КВЛ 110 кВ ТТЭЦ-2-Ожогино (переустройство ВЛ 110 кВ протяженностью 1х2,128 км; 1х2,291 км; 1х1,881 км; 1х2,043 км; 1х1,915 км;1х1,915 км; 1х0,191 км; 1х0,145 км; 1х0,07 км. ВОЛС 1х2,001 км; 3х1,915 км; 1х1,312 км; 2х0,273 км; 1х0,07 км; заявитель ГКУ ТО "Управление автомобильных дорог") | N_TP3300.VL.0110 | ВЛ 110 кВ | УНЦ на демонтаж ВЛ 110 кВ | ВЛ 110 кВ Ожогино-Н.Техническая | нд | П | 2025 | 110 | Демонтаж ВЛ 110 кВ - одна цепь | Технические характеристики | 12.09.2023 | Тюменская область | 1 | 1 | 1 | 13.76 | 1 км | М2-04-1 | 1533.53 | 1.34 | 28275.8396 | нд
3.2.2.1 | Реконструкция ВЛ 110 кВ Ожогино-Н.Техническая; ВЛ 110 кВ Ожогино-Бурдун I-II; ВЛ110 кВ Ожогино-Рощино; ВЛ 110 кВ Ожогино-Перевалово; ВЛ 110 кВ Ожогино-Тараскуль; ВЛ 110 кВ Ожогино-Граничная; ВЛ 110 кВ Ожогино-Войновка; КВЛ 110 кВ Тюменская ТЭЦ-2-Ожогино II цепь; ВОЛС на ВЛ 110 кВ Ожогино-Комарово; ВОЛС на ВЛ 110 кВ Ожогино-Молодежная; ВОЛС на ВЛ 110 кВ Ожогино-Новотехническая; ВОЛС на ВЛ 110 кВ Ожогино-Граничная; ВОЛС по КВЛ 110 кВ ТТЭЦ-2-Ожогино (переустройство ВЛ 110 кВ протяженностью 1х2,128 км; 1х2,291 км; 1х1,881 км; 1х2,043 км; 1х1,915 км;1х1,915 км; 1х0,191 км; 1х0,145 км; 1х0,07 км. ВОЛС 1х2,001 км; 3х1,915 км; 1х1,312 км; 2х0,273 км; 1х0,07 км; заявитель ГКУ ТО "Управление автомобильных дорог") | N_TP3300.VL.0110 | Линейно-кабельные сооружения ВОЛС 110 кВ | УНЦ ОКСН 110 кВ | ВЛ 110 кВ Ожогино-Н.Техническая | нд | П | 2025 | 110 | 48 ОВ, 20 кН | Технические характеристики | 12.09.2023 | Тюменская область | 1 | 1 | 1 | 9.58 | 1 км | О2-06-1 | 403.11 | 1.11 | 4286.5911 | нд
3.2.2.1 | Реконструкция ВЛ 110 кВ Ожогино-Н.Техническая; ВЛ 110 кВ Ожогино-Бурдун I-II; ВЛ110 кВ Ожогино-Рощино; ВЛ 110 кВ Ожогино-Перевалово; ВЛ 110 кВ Ожогино-Тараскуль; ВЛ 110 кВ Ожогино-Граничная; ВЛ 110 кВ Ожогино-Войновка; КВЛ 110 кВ Тюменская ТЭЦ-2-Ожогино II цепь; ВОЛС на ВЛ 110 кВ Ожогино-Комарово; ВОЛС на ВЛ 110 кВ Ожогино-Молодежная; ВОЛС на ВЛ 110 кВ Ожогино-Новотехническая; ВОЛС на ВЛ 110 кВ Ожогино-Граничная; ВОЛС по КВЛ 110 кВ ТТЭЦ-2-Ожогино (переустройство ВЛ 110 кВ протяженностью 1х2,128 км; 1х2,291 км; 1х1,881 км; 1х2,043 км; 1х1,915 км;1х1,915 км; 1х0,191 км; 1х0,145 км; 1х0,07 км. ВОЛС 1х2,001 км; 3х1,915 км; 1х1,312 км; 2х0,273 км; 1х0,07 км; заявитель ГКУ ТО "Управление автомобильных дорог") | N_TP3300.VL.0110 | ВЛ 110 кВ | УНЦ устройства лежневых дорог. Устройство вдольтрассового проезда 110 кВ | ВЛ 110 кВ Ожогино-Н.Техническая | нд | П | 2025 | 110 | Устройство вдольтрассового проезда | Технические характеристики | 12.09.2023 | Тюменская область | 1 | 1 | 1 | 17070 | м2 | Л9-04 | 0.77 | 1.11 | 14589.729 | нд
3.2.2.1 | Реконструкция ВЛ 110 кВ Ожогино-Н.Техническая; ВЛ 110 кВ Ожогино-Бурдун I-II; ВЛ110 кВ Ожогино-Рощино; ВЛ 110 кВ Ожогино-Перевалово; ВЛ 110 кВ Ожогино-Тараскуль; ВЛ 110 кВ Ожогино-Граничная; ВЛ 110 кВ Ожогино-Войновка; КВЛ 110 кВ Тюменская ТЭЦ-2-Ожогино II цепь; ВОЛС на ВЛ 110 кВ Ожогино-Комарово; ВОЛС на ВЛ 110 кВ Ожогино-Молодежная; ВОЛС на ВЛ 110 кВ Ожогино-Новотехническая; ВОЛС на ВЛ 110 кВ Ожогино-Граничная; ВОЛС по КВЛ 110 кВ ТТЭЦ-2-Ожогино (переустройство ВЛ 110 кВ протяженностью 1х2,128 км; 1х2,291 км; 1х1,881 км; 1х2,043 км; 1х1,915 км;1х1,915 км; 1х0,191 км; 1х0,145 км; 1х0,07 км. ВОЛС 1х2,001 км; 3х1,915 км; 1х1,312 км; 2х0,273 км; 1х0,07 км; заявитель ГКУ ТО "Управление автомобильных дорог") | N_TP3300.VL.0110 | Проектные и изыскательские работы, разработка и утверждение ДПТ, кадастровые работы и работы по установлению земельных отношений 110 кВ | УНЦ на проектные и изыскательские работы по ВЛ 110 кВ | ВЛ 110 кВ Ожогино-Н.Техническая | нд | П | 2025 | 110 | Протяженность до 30 км | Технические характеристики | 12.09.2023 | Тюменская область | 1 | 1 | 1 | 1 | 1 ВЛ | П3-16 | 32763.59 | 1 | 32763.59 | нд
3.2.2.1 | Реконструкция ВЛ 110 кВ Ожогино-Н.Техническая; ВЛ 110 кВ Ожогино-Бурдун I-II; ВЛ110 кВ Ожогино-Рощино; ВЛ 110 кВ Ожогино-Перевалово; ВЛ 110 кВ Ожогино-Тараскуль; ВЛ 110 кВ Ожогино-Граничная; ВЛ 110 кВ Ожогино-Войновка; КВЛ 110 кВ Тюменская ТЭЦ-2-Ожогино II цепь; ВОЛС на ВЛ 110 кВ Ожогино-Комарово; ВОЛС на ВЛ 110 кВ Ожогино-Молодежная; ВОЛС на ВЛ 110 кВ Ожогино-Новотехническая; ВОЛС на ВЛ 110 кВ Ожогино-Граничная; ВОЛС по КВЛ 110 кВ ТТЭЦ-2-Ожогино (переустройство ВЛ 110 кВ протяженностью 1х2,128 км; 1х2,291 км; 1х1,881 км; 1х2,043 км; 1х1,915 км;1х1,915 км; 1х0,191 км; 1х0,145 км; 1х0,07 км. ВОЛС 1х2,001 км; 3х1,915 км; 1х1,312 км; 2х0,273 км; 1х0,07 км; заявитель ГКУ ТО "Управление автомобильных дорог") | N_TP3300.VL.0110 | Проектные и изыскательские работы, разработка и утверждение ДПТ, кадастровые работы и работы по установлению земельных отношений 35 кВ | УНЦ на кадастровые работы ВЛ и работы по установлению земельных отношений 35 кВ | КЛ-110кВ ТТЭЦ-2-Ожогино | нд | П | 2025 | 35 | ВЛ. Количество землепользователей до 15 | Технические характеристики | 12.09.2023 | Тюменская область | 1 | 1 | 1 | 0.1376 | 100 км | П10-01-1 | 3050.84 | 1 | 419.7956 | нд
3.2.2.1 | Реконструкция ВЛ 110 кВ Ожогино-Н.Техническая; ВЛ 110 кВ Ожогино-Бурдун I-II; ВЛ110 кВ Ожогино-Рощино; ВЛ 110 кВ Ожогино-Перевалово; ВЛ 110 кВ Ожогино-Тараскуль; ВЛ 110 кВ Ожогино-Граничная; ВЛ 110 кВ Ожогино-Войновка; КВЛ 110 кВ Тюменская ТЭЦ-2-Ожогино II цепь; ВОЛС на ВЛ 110 кВ Ожогино-Комарово; ВОЛС на ВЛ 110 кВ Ожогино-Молодежная; ВОЛС на ВЛ 110 кВ Ожогино-Новотехническая; ВОЛС на ВЛ 110 кВ Ожогино-Граничная; ВОЛС по КВЛ 110 кВ ТТЭЦ-2-Ожогино (переустройство ВЛ 110 кВ протяженностью 1х2,128 км; 1х2,291 км; 1х1,881 км; 1х2,043 км; 1х1,915 км;1х1,915 км; 1х0,191 км; 1х0,145 км; 1х0,07 км. ВОЛС 1х2,001 км; 3х1,915 км; 1х1,312 км; 2х0,273 км; 1х0,07 км; заявитель ГКУ ТО "Управление автомобильных дорог") | N_TP3300.VL.0110 | ВЛ 110 кВ | УНЦ ВЛ 110 кВ на строительно-монтажные работы без опор и провода, 2 одноцепных ВЛ в одном коридоре | ВЛ 110 кВ Ожогино-Н.Техническая | нд | П | 2025 | 110 | одноцепная, все типы опор за исключением многогранных | Технические характеристики | 12.09.2023 | Тюменская область | 1 | 1 | 1 | 13.76 | 1 км ВЛ | Л1-04-1 | 4893.1 | 1.36 | 91567.5162 | нд
3.2.2.1 | Реконструкция ВЛ 110 кВ Ожогино-Н.Техническая; ВЛ 110 кВ Ожогино-Бурдун I-II; ВЛ110 кВ Ожогино-Рощино; ВЛ 110 кВ Ожогино-Перевалово; ВЛ 110 кВ Ожогино-Тараскуль; ВЛ 110 кВ Ожогино-Граничная; ВЛ 110 кВ Ожогино-Войновка; КВЛ 110 кВ Тюменская ТЭЦ-2-Ожогино II цепь; ВОЛС на ВЛ 110 кВ Ожогино-Комарово; ВОЛС на ВЛ 110 кВ Ожогино-Молодежная; ВОЛС на ВЛ 110 кВ Ожогино-Новотехническая; ВОЛС на ВЛ 110 кВ Ожогино-Граничная; ВОЛС по КВЛ 110 кВ ТТЭЦ-2-Ожогино (переустройство ВЛ 110 кВ протяженностью 1х2,128 км; 1х2,291 км; 1х1,881 км; 1х2,043 км; 1х1,915 км;1х1,915 км; 1х0,191 км; 1х0,145 км; 1х0,07 км. ВОЛС 1х2,001 км; 3х1,915 км; 1х1,312 км; 2х0,273 км; 1х0,07 км; заявитель ГКУ ТО "Управление автомобильных дорог") | N_TP3300.VL.0110 | КЛ 110 кВ | УНЦ на устройство траншеи КЛ и восстановление благоустройства по трассе 110 кВ | КЛ-110кВ ТТЭЦ-2-Ожогино | нд | П | 2025 | 110 | одна цепь КЛ благоустройство по трассе без учета восстановления газонов | Технические характеристики | 12.09.2023 | Тюменская область | 1 | 1 | 1 | 0.075 | 1 км по трассе | Б2-05-1 | 12267.12 | 1 | 920.034 | нд
3.2.2.1 | Реконструкция ВЛ 110 кВ Ожогино-Н.Техническая; ВЛ 110 кВ Ожогино-Бурдун I-II; ВЛ110 кВ Ожогино-Рощино; ВЛ 110 кВ Ожогино-Перевалово; ВЛ 110 кВ Ожогино-Тараскуль; ВЛ 110 кВ Ожогино-Граничная; ВЛ 110 кВ Ожогино-Войновка; КВЛ 110 кВ Тюменская ТЭЦ-2-Ожогино II цепь; ВОЛС на ВЛ 110 кВ Ожогино-Комарово; ВОЛС на ВЛ 110 кВ Ожогино-Молодежная; ВОЛС на ВЛ 110 кВ Ожогино-Новотехническая; ВОЛС на ВЛ 110 кВ Ожогино-Граничная; ВОЛС по КВЛ 110 кВ ТТЭЦ-2-Ожогино (переустройство ВЛ 110 кВ протяженностью 1х2,128 км; 1х2,291 км; 1х1,881 км; 1х2,043 км; 1х1,915 км;1х1,915 км; 1х0,191 км; 1х0,145 км; 1х0,07 км. ВОЛС 1х2,001 км; 3х1,915 км; 1х1,312 км; 2х0,273 км; 1х0,07 км; заявитель ГКУ ТО "Управление автомобильных дорог") | N_TP3300.VL.0110 | Линейно-кабельные сооружения ВОЛС 110 кВ | УНЦ ВОК в трубе в земле 110 кВ | КЛ-110кВ ТТЭЦ-2-Ожогино | нд | П | 2025 | 110 | 48 ОВ, 4 кН | Технические характеристики | 12.09.2023 | Тюменская область | 1 | 1 | 1 | 0.075 | 1 км | О4-06-1 | 664.59 | 1.32 | 65.7944 | нд
3.2.2.1 | Реконструкция ВЛ 110 кВ Ожогино-Н.Техническая; ВЛ 110 кВ Ожогино-Бурдун I-II; ВЛ110 кВ Ожогино-Рощино; ВЛ 110 кВ Ожогино-Перевалово; ВЛ 110 кВ Ожогино-Тараскуль; ВЛ 110 кВ Ожогино-Граничная; ВЛ 110 кВ Ожогино-Войновка; КВЛ 110 кВ Тюменская ТЭЦ-2-Ожогино II цепь; ВОЛС на ВЛ 110 кВ Ожогино-Комарово; ВОЛС на ВЛ 110 кВ Ожогино-Молодежная; ВОЛС на ВЛ 110 кВ Ожогино-Новотехническая; ВОЛС на ВЛ 110 кВ Ожогино-Граничная; ВОЛС по КВЛ 110 кВ ТТЭЦ-2-Ожогино (переустройство ВЛ 110 кВ протяженностью 1х2,128 км; 1х2,291 км; 1х1,881 км; 1х2,043 км; 1х1,915 км;1х1,915 км; 1х0,191 км; 1х0,145 км; 1х0,07 км. ВОЛС 1х2,001 км; 3х1,915 км; 1х1,312 км; 2х0,273 км; 1х0,07 км; заявитель ГКУ ТО "Управление автомобильных дорог") | N_TP3300.VL.0110 | Проектные и изыскательские работы, разработка и утверждение ДПТ, кадастровые работы и работы по установлению земельных отношений 110 кВ | УНЦ на проектные и изыскательские работы для КЛ 110 кВ | КЛ-110кВ ТТЭЦ-2-Ожогино | нд | П | 2025 | 110 | Ппроектные и изыскательские работы | Технические характеристики | 12.09.2023 | Тюменская область | 1 | 1 | 1 | 0.075 | 1 км по трассе | П5-02 | 6327.2 | 1 | 474.54 | нд
3.2.2.1 | Реконструкция ВЛ 110 кВ Ожогино-Н.Техническая; ВЛ 110 кВ Ожогино-Бурдун I-II; ВЛ110 кВ Ожогино-Рощино; ВЛ 110 кВ Ожогино-Перевалово; ВЛ 110 кВ Ожогино-Тараскуль; ВЛ 110 кВ Ожогино-Граничная; ВЛ 110 кВ Ожогино-Войновка; КВЛ 110 кВ Тюменская ТЭЦ-2-Ожогино II цепь; ВОЛС на ВЛ 110 кВ Ожогино-Комарово; ВОЛС на ВЛ 110 кВ Ожогино-Молодежная; ВОЛС на ВЛ 110 кВ Ожогино-Новотехническая; ВОЛС на ВЛ 110 кВ Ожогино-Граничная; ВОЛС по КВЛ 110 кВ ТТЭЦ-2-Ожогино (переустройство ВЛ 110 кВ протяженностью 1х2,128 км; 1х2,291 км; 1х1,881 км; 1х2,043 км; 1х1,915 км;1х1,915 км; 1х0,191 км; 1х0,145 км; 1х0,07 км. ВОЛС 1х2,001 км; 3х1,915 км; 1х1,312 км; 2х0,273 км; 1х0,07 км; заявитель ГКУ ТО "Управление автомобильных дорог") | N_TP3300.VL.0110 | КЛ 110 кВ | УНЦ КЛ 110 кВ (с алюминиевой жилой) | КЛ-110кВ ТТЭЦ-2-Ожогино | нд | П | 2025 | 110 | 400 мм2, алюминий | Технические характеристики | 12.09.2023 | Тюменская область | 2.97 | 1 | 1 | 0.075 | 1 км по трассе | К1-10-5 | 20443.84 | 1.32 | 6011.1023 | нд
3.2.2.1 | Реконструкция ВЛ 110 кВ Ожогино-Н.Техническая; ВЛ 110 кВ Ожогино-Бурдун I-II; ВЛ110 кВ Ожогино-Рощино; ВЛ 110 кВ Ожогино-Перевалово; ВЛ 110 кВ Ожогино-Тараскуль; ВЛ 110 кВ Ожогино-Граничная; ВЛ 110 кВ Ожогино-Войновка; КВЛ 110 кВ Тюменская ТЭЦ-2-Ожогино II цепь; ВОЛС на ВЛ 110 кВ Ожогино-Комарово; ВОЛС на ВЛ 110 кВ Ожогино-Молодежная; ВОЛС на ВЛ 110 кВ Ожогино-Новотехническая; ВОЛС на ВЛ 110 кВ Ожогино-Граничная; ВОЛС по КВЛ 110 кВ ТТЭЦ-2-Ожогино (переустройство ВЛ 110 кВ протяженностью 1х2,128 км; 1х2,291 км; 1х1,881 км; 1х2,043 км; 1х1,915 км;1х1,915 км; 1х0,191 км; 1х0,145 км; 1х0,07 км. ВОЛС 1х2,001 км; 3х1,915 км; 1х1,312 км; 2х0,273 км; 1х0,07 км; заявитель ГКУ ТО "Управление автомобильных дорог") | N_TP3300.VL.0110 | Итого объем финансовых потребностей по инвестиционному проекту, тыс. рублей | нд | нд | нд | нд | нд | нд | нд | нд | нд | нд | нд | нд | нд | нд | нд | нд | нд | нд | 306231.4577 | нд
3.2.2.1 | Реконструкция электросетевого комплекса от ПС 35/10 кВ Лыбаево ВЛ 10 кВ ф. Шиликуль с ВЛ 0,4 кВ и ТП 10/0,4 кВ (переустройство, заявитель ООО "ТИТАН-ПРОФИЛЬ", ВЛ 10 кВ протяженностью 0,275 км.) | N_TP3400.VL.0088 | ВЛ 10 кВ | УНЦ ВЛ 10 кВ на строительно-монтажные работы без опор и провода | ВЛ 10 кВ ф. Шиликуль от ПС 35/10кВ Лыбаево | нд | П | 2025 | 10 | одноцепная, все типы опор за исключением многогранных | техническое обоснование инвестиционного проекта | 08.09.2022 | Тюменская область | 1 | 1 | 1 | 0.825 | 1 км ВЛ | Л1-02-1 | 1929.53 | 1.72 | 2738.0031 | нд
3.2.2.1 | Реконструкция электросетевого комплекса от ПС 35/10 кВ Лыбаево ВЛ 10 кВ ф. Шиликуль с ВЛ 0,4 кВ и ТП 10/0,4 кВ (переустройство, заявитель ООО "ТИТАН-ПРОФИЛЬ", ВЛ 10 кВ протяженностью 0,275 км.) | N_TP3400.VL.0088 | ВЛ 10 кВ | УНЦ опор ВЛ 10 кВ | ВЛ 10 кВ ф. Шиликуль от ПС 35/10кВ Лыбаево | нд | П | 2025 | 10 | одноцепная, все типы опор за исключением многогранных | техническое обоснование инвестиционного проекта | 08.09.2022 | Тюменская область | 1 | 1 | 1 | 0.825 | 1 км | Л3-02-1 | 1262.83 | 1.11 | 1156.4366 | нд
3.2.2.1 | Реконструкция электросетевого комплекса от ПС 35/10 кВ Лыбаево ВЛ 10 кВ ф. Шиликуль с ВЛ 0,4 кВ и ТП 10/0,4 кВ (переустройство, заявитель ООО "ТИТАН-ПРОФИЛЬ", ВЛ 10 кВ протяженностью 0,275 км.) | N_TP3400.VL.0088 | ВЛ 10 кВ | УНЦ провода СИП ВЛ 10 кВ | ВЛ 10 кВ ф. Шиликуль от ПС 35/10кВ Лыбаево | нд | П | 2025 | 10 | СИП-3, 70 мм2 / - мм2, 1 фазный провод | техническое обоснование инвестиционного проекта | 08.09.2022 | Тюменская область | 1 | 1 | 1 | 0.825 | 1 км | Л7-04-3 | 1529.52 | 1.11 | 1400.6579 | нд
3.2.2.1 | Реконструкция электросетевого комплекса от ПС 35/10 кВ Лыбаево ВЛ 10 кВ ф. Шиликуль с ВЛ 0,4 кВ и ТП 10/0,4 кВ (переустройство, заявитель ООО "ТИТАН-ПРОФИЛЬ", ВЛ 10 кВ протяженностью 0,275 км.) | N_TP3400.VL.0088 | Проектные и изыскательские работы, разработка и утверждение ДПТ, кадастровые работы и работы по установлению земельных отношений 10 кВ | УНЦ на проектные и изыскательские работы по ВЛ 10 кВ | ВЛ 10 кВ ф. Шиликуль от ПС 35/10кВ Лыбаево | нд | П | 2025 | 10 | Протяженность до 2 км | техническое обоснование инвестиционного проекта | 08.09.2022 | Тюменская область | 1 | 1 | 1 | 1 | 1 ВЛ | П3-02 | 795.69 | 1 | 795.69 | нд
3.2.2.1 | Реконструкция электросетевого комплекса от ПС 35/10 кВ Лыбаево ВЛ 10 кВ ф. Шиликуль с ВЛ 0,4 кВ и ТП 10/0,4 кВ (переустройство, заявитель ООО "ТИТАН-ПРОФИЛЬ", ВЛ 10 кВ протяженностью 0,275 км.) | N_TP3400.VL.0088 | Итого объем финансовых потребностей по инвестиционному проекту, тыс. рублей | нд | нд | нд | нд | нд | нд | нд | нд | нд | нд | нд | нд | нд | нд | нд | нд | нд | нд | 6090.7876 | нд
3.2.2.1 | Реконструкция электросетевого комплекса ВЛ 10 кВ ф. Сибирь-ТП-II от ПС 110/10 кВ Червишево (переустройство, заявитель администрация Червишевского МО монтаж опоры 1 шт.) | N_TP3300.VL.0111 | Проектные и изыскательские работы, разработка и утверждение ДПТ, кадастровые работы и работы по установлению земельных отношений 10 кВ | УНЦ на проектные и изыскательские работы для отдельных элементов электрических сетей 10 кВ | ВЛ 10 кВ ф. Сибирь-ТП-II от ПС 110/10 кВ Червишево | нд | П | 2025 | 10 | Затраты по УНЦ от 0.051 до 0.2 млн. руб. | Технические характеристики | 02.06.2023 | Тюменская область | 1 | 1 | 1 | 1 | 1 объект | П6-03 | 14.18 | 1 | 14.18 | нд
3.2.2.1 | Реконструкция электросетевого комплекса ВЛ 10 кВ ф. Сибирь-ТП-II от ПС 110/10 кВ Червишево (переустройство, заявитель администрация Червишевского МО монтаж опоры 1 шт.) | N_TP3300.VL.0111 | ВЛ 10 кВ | УНЦ ВЛ 10 кВ на строительно-монтажные работы без опор и провода | ВЛ 10 кВ ф. Сибирь-ТП-II от ПС 110/10 кВ Червишево | нд | П | 2025 | 10 | одноцепная, все типы опор за исключением многогранных | Технические характеристики | 02.06.2023 | Тюменская область | 1 | 1 | 1 | 3.55 | 1 т опор | Л2-02-1 | 37.99 | 1.72 | 231.9669 | нд
3.2.2.1 | Реконструкция электросетевого комплекса ВЛ 10 кВ ф. Сибирь-ТП-II от ПС 110/10 кВ Червишево (переустройство, заявитель администрация Червишевского МО монтаж опоры 1 шт.) | N_TP3300.VL.0111 | ВЛ 10 кВ | УНЦ опор ВЛ 10 кВ | ВЛ 10 кВ ф. Сибирь-ТП-II от ПС 110/10 кВ Червишево | нд | П | 2025 | 10 | все типы опор за исключением многогранных | Технические характеристики | 02.06.2023 | Тюменская область | 1 | 1 | 1 | 3.55 | 1 т опор | Л4-02-1 | 24.86 | 1.11 | 97.9608 | нд
3.2.2.1 | Реконструкция электросетевого комплекса ВЛ 10 кВ ф. Сибирь-ТП-II от ПС 110/10 кВ Червишево (переустройство, заявитель администрация Червишевского МО монтаж опоры 1 шт.) | N_TP3300.VL.0111 | Итого объем финансовых потребностей по инвестиционному проекту, тыс. рублей | нд | нд | нд | нд | нд | нд | нд | нд | нд | нд | нд | нд | нд | нд | нд | нд | нд | нд | 344.1078 | нд
3.2.2.1 | Реконструкция участков ВЛ 110 кВ Абатск-Лапино; ВЛ 110 кВ Ишим-Лапино (переустройство ВЛ 110 кВ протяженностью 0,06 км; заявитель АО "Транснефть Западная Сибирь") | O_TP3500.VL.0085 | Проектные и изыскательские работы, разработка и утверждение ДПТ, кадастровые работы и работы по установлению земельных отношений 110 кВ | УНЦ на проектные и изыскательские работы для отдельных элементов электрических сетей 110 кВ | ВЛ 110 кВ Абатск-Лапино; ВЛ 110 кВ Ишим-Лапино | нд | П | 2025 | 110 | Затраты по УНЦ от 1.1 до 6 млн. руб. | Технические обоснование инвестиционного проекта | 15.10.2024 | Тюменская область | 1 | 1 | 1 | 1 | 1 объект | П6-06 | 425.5 | 1 | 425.5 | нд
3.2.2.1 | Реконструкция участков ВЛ 110 кВ Абатск-Лапино; ВЛ 110 кВ Ишим-Лапино (переустройство ВЛ 110 кВ протяженностью 0,06 км; заявитель АО "Транснефть Западная Сибирь") | O_TP3500.VL.0085 | ВЛ 110 кВ | УНЦ на вырубку (расширение, расчистку) просеки ВЛ (для всех субъектов Российской Федерации). Расчистка кустарников и мелколесья, вырубка деревьев и корчевка пней с диаметром ствола до 11 см 110 кВ | ВЛ 110 кВ Абатск-Лапино; ВЛ 110 кВ Ишим-Лапино | нд | П | 2025 | 110 | Диаметр ствола до 11 см | Технические обоснование инвестиционного проекта | 15.10.2024 | Тюменская область | 1 | 1 | 1 | 0.75 | 1 га | Б7-01 | 53.93 | 1 | 40.4475 | нд
3.2.2.1 | Реконструкция участков ВЛ 110 кВ Абатск-Лапино; ВЛ 110 кВ Ишим-Лапино (переустройство ВЛ 110 кВ протяженностью 0,06 км; заявитель АО "Транснефть Западная Сибирь") | O_TP3500.VL.0085 | ВЛ 110 кВ | УНЦ провода ВЛ 110 кВ сталеалюминиевого типа | ВЛ 110 кВ Абатск-Лапино; ВЛ 110 кВ Ишим-Лапино | нд | П | 2025 | 110 | Сечение фазного провода 120 мм2 | Технические обоснование инвестиционного проекта | 15.10.2024 | Тюменская область | 1 | 1 | 1 | 0.08 | 1 км. | Л5-03 | 1109.82 | 1.11 | 98.552 | нд
3.2.2.1 | Реконструкция участков ВЛ 110 кВ Абатск-Лапино; ВЛ 110 кВ Ишим-Лапино (переустройство ВЛ 110 кВ протяженностью 0,06 км; заявитель АО "Транснефть Западная Сибирь") | O_TP3500.VL.0085 | ВЛ 110 кВ | УНЦ грозотроса ВЛ 110 кВ | ВЛ 110 кВ Абатск-Лапино; ВЛ 110 кВ Ишим-Лапино | нд | П | 2025 | 110 | Диаметр 9.1 мм | Технические обоснование инвестиционного проекта | 15.10.2024 | Тюменская область | 1 | 1 | 1 | 0.08 | 1 км. | Л6-03 | 263.88 | 1.11 | 23.4325 | нд
3.2.2.1 | Реконструкция участков ВЛ 110 кВ Абатск-Лапино; ВЛ 110 кВ Ишим-Лапино (переустройство ВЛ 110 кВ протяженностью 0,06 км; заявитель АО "Транснефть Западная Сибирь") | O_TP3500.VL.0085 | ВЛ 110 кВ | УНЦ гирлянды изоляторов ВЛ 110 кВ | ВЛ 110 кВ Абатск-Лапино; ВЛ 110 кВ Ишим-Лапино | нд | П | 2025 | 110 | для 1 фазы провода ВЛ 110 кВ | Технические обоснование инвестиционного проекта | 15.10.2024 | Тюменская область | 1 | 1 | 1 | 112 | 1 линейный изолятор | Л10-02-3 | 4.64 | 1.11 | 576.8448 | нд
3.2.2.1 | Реконструкция участков ВЛ 110 кВ Абатск-Лапино; ВЛ 110 кВ Ишим-Лапино (переустройство ВЛ 110 кВ протяженностью 0,06 км; заявитель АО "Транснефть Западная Сибирь") | O_TP3500.VL.0085 | Итого объем финансовых потребностей по инвестиционному проекту, тыс. рублей | нд | нд | нд | нд | нд | нд | нд | нд | нд | нд | нд | нд | нд | нд | нд | нд | нд | нд | 1164.7769 | нд
3.2.2.1 | Реконструкция ВЛ 10 кВ н.п. Емуртла Упоровского РЭС Южного ТПО (замена ВЛ 10 кВ на КЛ 10 кВ протяженностью 1*0,095 км) | O_TP3400.VL.0090 | Проектные и изыскательские работы, разработка и утверждение ДПТ, кадастровые работы и работы по установлению земельных отношений 0.4 кВ | УНЦ на проектные и изыскательские работы для отдельных элементов электрических сетей 0.4 кВ | 2ЛЭП 10 кВ от ячеек 10 кВ № 7, № 18 РУ 10 кВ ПС 110 кВ Кулаково до РТП № 1 | нд | П | 2025 | 0.4 | Затраты по УНЦ от 1.1 до 6 млн. руб. | технические характеристики | 22.11.2024г. | Тюменская область | 1 | 1 | 1 | 1 | 1 объект | П6-06 | 425.5 | 1 | 425.5 | нд
3.2.2.1 | Реконструкция ВЛ 10 кВ н.п. Емуртла Упоровского РЭС Южного ТПО (замена ВЛ 10 кВ на КЛ 10 кВ протяженностью 1*0,095 км) | O_TP3400.VL.0090 | ВЛ 10 кВ | УНЦ на демонтаж ВЛ 10 кВ | ВЛ 10 кВ н.п. Емуртла | нд | П | 2025 | 10 | Демонтаж ВЛ 10 кВ - одна цепь | технические характеристики | 22.11.2024г. | Тюменская область | 1 | 1 | 1 | 0.095 | 1 км | М2-02-1 | 484.33 | 1.34 | 61.6552 | нд
3.2.2.1 | Реконструкция ВЛ 10 кВ н.п. Емуртла Упоровского РЭС Южного ТПО (замена ВЛ 10 кВ на КЛ 10 кВ протяженностью 1*0,095 км) | O_TP3400.VL.0090 | КЛ 10 кВ | УНЦ КЛ 10 кВ (с алюминиевой жилой) | 2ЛЭП 10 кВ от ячеек 10 кВ № 7, № 18 РУ 10 кВ ПС 110 кВ Кулаково до РТП № 1 | нд | П | 2025 | 10 | 120 мм2, алюминий | технические характеристики | 22.11.2024г. | Тюменская область | 1.34 | 1 | 1 | 0.095 | 1 км по трассе | К1-05-2 | 3411.85 | 1.32 | 573.3136 | нд
3.2.2.1 | Реконструкция ВЛ 10 кВ н.п. Емуртла Упоровского РЭС Южного ТПО (замена ВЛ 10 кВ на КЛ 10 кВ протяженностью 1*0,095 км) | O_TP3400.VL.0090 | Кабельные сооружения и устройство переходов при прокладке кабельной линии (КЛ, ВОК) 10 кВ | УНЦ выполнения специального перехода кабельной линии методом ГНБ 10 кВ | 2ЛЭП 10 кВ от ячеек 10 кВ № 7, № 18 РУ 10 кВ ПС 110 кВ Кулаково до РТП № 1 | нд | П | 2025 | 10 | 1 труба диаметром 110 мм | технические характеристики | 22.11.2024г. | Тюменская область | 1 | 1 | 1 | 0.095 | 1 км | Н1-01-1 | 26087.97 | 1.31 | 3246.6479 | нд
3.2.2.1 | Реконструкция ВЛ 10 кВ н.п. Емуртла Упоровского РЭС Южного ТПО (замена ВЛ 10 кВ на КЛ 10 кВ протяженностью 1*0,095 км) | O_TP3400.VL.0090 | Проектные и изыскательские работы, разработка и утверждение ДПТ, кадастровые работы и работы по установлению земельных отношений 10 кВ | УНЦ на проектные и изыскательские работы для КЛ 10 кВ | УНЦ на проектные и изыскательские работы для КЛ | нд | П | 2025 | 10 | Ппроектные и изыскательские работы | технические характеристики | 22.11.2024г. | Тюменская область | 1 | 1 | 1 | 1 | 1 км по трассе | П5-01 | 866.6 | 1 | 866.6 | нд
3.2.2.1 | Реконструкция ВЛ 10 кВ н.п. Емуртла Упоровского РЭС Южного ТПО (замена ВЛ 10 кВ на КЛ 10 кВ протяженностью 1*0,095 км) | O_TP3400.VL.0090 | Итого объем финансовых потребностей по инвестиционному проекту, тыс. рублей | нд | нд | нд | нд | нд | нд | нд | нд | нд | нд | нд | нд | нд | нд | нд | нд | нд | нд | 5173.7167 | нд
3.2.2.1 | Реконструкция электросетевого комплекса ВЛ 10 кВ ф. Решетниково от ПС 110/10 кВ "Молчаново" (переустройство, заявитель МКУ "Служба заказчика Тюменского района", ВЛ 10 кВ протяженностью 1*0,125 км, ВЛ 0,4 кВ протяженностью 1*0,035 км.) | O_TP3300.VL.0112 | ВЛ 10 кВ | УНЦ провода СИП ВЛ 10 кВ | ВЛ 10 кВ ф. Решетниково | нд | П | 2025 | 10 | СИП-3, 70 мм2 / - мм2, 1 фазный провод | Технические характеристики | 25.10.2023 | Тюменская область | 1 | 1 | 1 | 0.125 | 1 км. | Л7-04-3 | 1529.52 | 1.11 | 212.2209 | нд
3.2.2.1 | Реконструкция электросетевого комплекса ВЛ 10 кВ ф. Решетниково от ПС 110/10 кВ "Молчаново" (переустройство, заявитель МКУ "Служба заказчика Тюменского района", ВЛ 10 кВ протяженностью 1*0,125 км, ВЛ 0,4 кВ протяженностью 1*0,035 км.) | O_TP3300.VL.0112 | Проектные и изыскательские работы, разработка и утверждение ДПТ, кадастровые работы и работы по установлению земельных отношений 10 кВ | УНЦ на проектные и изыскательские работы по ВЛ 10 кВ | ВЛ 10 кВ ф. Решетниково | нд | П | 2025 | 10 | Протяженность до 2 км | Технические характеристики | 25.10.2023 | Тюменская область | 1 | 1 | 1 | 1 | 1 ВЛ | П3-02 | 795.69 | 1 | 795.69 | нд
3.2.2.1 | Реконструкция электросетевого комплекса ВЛ 10 кВ ф. Решетниково от ПС 110/10 кВ "Молчаново" (переустройство, заявитель МКУ "Служба заказчика Тюменского района", ВЛ 10 кВ протяженностью 1*0,125 км, ВЛ 0,4 кВ протяженностью 1*0,035 км.) | O_TP3300.VL.0112 | ВЛ 10 кВ | УНЦ ВЛ 10 кВ на строительно-монтажные работы без опор и провода | ВЛ 10 кВ ф. Решетниково | нд | П | 2025 | 10 | одноцепная, все типы опор за исключением многогранных | Технические характеристики | 25.10.2023 | Тюменская область | 1.2 | 1 | 1 | 0.125 | 1 км ВЛ | Л1-02-1 | 1929.53 | 1.72 | 497.8187 | нд
3.2.2.1 | Реконструкция электросетевого комплекса ВЛ 10 кВ ф. Решетниково от ПС 110/10 кВ "Молчаново" (переустройство, заявитель МКУ "Служба заказчика Тюменского района", ВЛ 10 кВ протяженностью 1*0,125 км, ВЛ 0,4 кВ протяженностью 1*0,035 км.) | O_TP3300.VL.0112 | ВЛ 10 кВ | УНЦ опор ВЛ 10 кВ | ВЛ 10 кВ ф. Решетниково | нд | П | 2025 | 10 | одноцепная, все типы опор за исключением многогранных | Технические характеристики | 25.10.2023 | Тюменская область | 1.2 | 1 | 1 | 0.125 | 1 км | Л3-02-1 | 1262.83 | 1.11 | 210.2612 | нд
3.2.2.1 | Реконструкция электросетевого комплекса ВЛ 10 кВ ф. Решетниково от ПС 110/10 кВ "Молчаново" (переустройство, заявитель МКУ "Служба заказчика Тюменского района", ВЛ 10 кВ протяженностью 1*0,125 км, ВЛ 0,4 кВ протяженностью 1*0,035 км.) | O_TP3300.VL.0112 | ВЛ 10 кВ | УНЦ провода СИП ВЛ 10 кВ | ВЛ 10 кВ ф. Решетниково | нд | П | 2025 | 10 | СИП-3, 70 мм2 / - мм2, 1 фазный провод | Технические характеристики | 25.10.2023 | Тюменская область | 1 | 1 | 1 | 0.125 | 1 км. | Л7-04-3 | 1529.52 | 1.11 | 212.2209 | нд
3.2.2.1 | Реконструкция электросетевого комплекса ВЛ 10 кВ ф. Решетниково от ПС 110/10 кВ "Молчаново" (переустройство, заявитель МКУ "Служба заказчика Тюменского района", ВЛ 10 кВ протяженностью 1*0,125 км, ВЛ 0,4 кВ протяженностью 1*0,035 км.) | O_TP3300.VL.0112 | Итого объем финансовых потребностей по инвестиционному проекту, тыс. рублей | нд | нд | нд | нд | нд | нд | нд | нд | нд | нд | нд | нд | нд | нд | нд | нд | нд | нд | 1928.2117 | нд
3.2.2.1 | Реконструкция воздушной линии электропередач ВЛ 110 кВ "Княжево-Богандинка", воздушной линии электропередач 110 кВ "Приозерная-Кыштырла-ЖБИ", электросетевого комплекса от ПС 110/10 кВ "Винзили" ВЛ 10 кВ ф. Насосная с ВЛ 0,4 кВ, электросетевого комплекса ВЛ 10 кВ ф. Марай с ВЛ 0,4 кВ от ПС 110/10 кВ "Кыштырла" (переустройство ВЛ 110 кВ протяженностью 2,351 км, ВЛ 10 кВ протяженностью 0,4 км, ВЛ 0,4 кВ протяженностью 0,387 км, заявитель ФКУ "Уралуправтодор") | O_TP3300.VL.0114 | ВЛ 110 кВ | УНЦ опор ВЛ 110 кВ | ВЛ 10 кВ Насосная от ПС Винзили, ВЛ 10 кВ Марай от ПС Кыштырла | нд | П | 2025 | 110 | одноцепная, все типы опор за исключением многогранных | Технические характеристики | 10.09.2023 | Тюменская область | 1 | 1 | 1 | 2.351 | 1 км | Л3-04-1 | 6798.18 | 1.11 | 17740.5985 | нд
3.2.2.1 | Реконструкция воздушной линии электропередач ВЛ 110 кВ "Княжево-Богандинка", воздушной линии электропередач 110 кВ "Приозерная-Кыштырла-ЖБИ", электросетевого комплекса от ПС 110/10 кВ "Винзили" ВЛ 10 кВ ф. Насосная с ВЛ 0,4 кВ, электросетевого комплекса ВЛ 10 кВ ф. Марай с ВЛ 0,4 кВ от ПС 110/10 кВ "Кыштырла" (переустройство ВЛ 110 кВ протяженностью 2,351 км, ВЛ 10 кВ протяженностью 0,4 км, ВЛ 0,4 кВ протяженностью 0,387 км, заявитель ФКУ "Уралуправтодор") | O_TP3300.VL.0114 | ВЛ 110 кВ | УНЦ провода ВЛ 110 кВ сталеалюминиевого типа | ВЛ 10 кВ Насосная от ПС Винзили, ВЛ 10 кВ Марай от ПС Кыштырла | нд | П | 2025 | 110 | Сечение фазного провода 120 мм2 | Технические характеристики | 10.09.2023 | Тюменская область | 1 | 1 | 1 | 2.351 | 1 км. | Л5-03 | 1109.82 | 1.11 | 2896.1974 | нд
3.2.2.1 | Реконструкция воздушной линии электропередач ВЛ 110 кВ "Княжево-Богандинка", воздушной линии электропередач 110 кВ "Приозерная-Кыштырла-ЖБИ", электросетевого комплекса от ПС 110/10 кВ "Винзили" ВЛ 10 кВ ф. Насосная с ВЛ 0,4 кВ, электросетевого комплекса ВЛ 10 кВ ф. Марай с ВЛ 0,4 кВ от ПС 110/10 кВ "Кыштырла" (переустройство ВЛ 110 кВ протяженностью 2,351 км, ВЛ 10 кВ протяженностью 0,4 км, ВЛ 0,4 кВ протяженностью 0,387 км, заявитель ФКУ "Уралуправтодор") | O_TP3300.VL.0114 | Проектные и изыскательские работы, разработка и утверждение ДПТ, кадастровые работы и работы по установлению земельных отношений 110 кВ | УНЦ на проектные и изыскательские работы по ВЛ 110 кВ | УНЦ на проектные и изыскательские работы по ВЛ | нд | П | 2025 | 110 | Протяженность до 2 км | Технические характеристики | 10.09.2023 | Тюменская область | 1 | 1 | 1 | 2 | 1 ВЛ | П3-13 | 5026.59 | 1 | 10053.18 | нд
3.2.2.1 | Реконструкция воздушной линии электропередач ВЛ 110 кВ "Княжево-Богандинка", воздушной линии электропередач 110 кВ "Приозерная-Кыштырла-ЖБИ", электросетевого комплекса от ПС 110/10 кВ "Винзили" ВЛ 10 кВ ф. Насосная с ВЛ 0,4 кВ, электросетевого комплекса ВЛ 10 кВ ф. Марай с ВЛ 0,4 кВ от ПС 110/10 кВ "Кыштырла" (переустройство ВЛ 110 кВ протяженностью 2,351 км, ВЛ 10 кВ протяженностью 0,4 км, ВЛ 0,4 кВ протяженностью 0,387 км, заявитель ФКУ "Уралуправтодор") | O_TP3300.VL.0114 | ВЛ 110 кВ | УНЦ ВЛ 110 кВ на строительно-монтажные работы без опор и провода, 2 одноцепных ВЛ в одном коридоре | ВЛ 10 кВ Насосная от ПС Винзили, ВЛ 10 кВ Марай от ПС Кыштырла | нд | П | 2025 | 110 | одноцепная, все типы опор за исключением многогранных | Технические характеристики | 10.09.2023 | Тюменская область | 1 | 1 | 1 | 2.351 | 1 км ВЛ | Л1-04-1 | 4893.1 | 1.36 | 15645.0022 | нд
3.2.2.1 | Реконструкция воздушной линии электропередач ВЛ 110 кВ "Княжево-Богандинка", воздушной линии электропередач 110 кВ "Приозерная-Кыштырла-ЖБИ", электросетевого комплекса от ПС 110/10 кВ "Винзили" ВЛ 10 кВ ф. Насосная с ВЛ 0,4 кВ, электросетевого комплекса ВЛ 10 кВ ф. Марай с ВЛ 0,4 кВ от ПС 110/10 кВ "Кыштырла" (переустройство ВЛ 110 кВ протяженностью 2,351 км, ВЛ 10 кВ протяженностью 0,4 км, ВЛ 0,4 кВ протяженностью 0,387 км, заявитель ФКУ "Уралуправтодор") | O_TP3300.VL.0114 | Итого объем финансовых потребностей по инвестиционному проекту, тыс. рублей | нд | нд | нд | нд | нд | нд | нд | нд | нд | нд | нд | нд | нд | нд | нд | нд | нд | нд | 46334.9781 | нд
3.2.2.1 | Реконструкция электросетевого комплекса ВЛ; КЛ 10 кВ ф. Муллаши с ВЛ 0,4 кВ от ПС 110/10 кВ "Винзили", воздушной линии электропередачи ВЛ 10 кВ ф. Домостроитель от ПС 110/10 кВ "Винзили", электросетевого комплекса от ПС 110/10 кВ "Винзили" ВЛ 10 кВ ф. Насосная с ВЛ 0,4 кВ (переустройство ВЛ 10 кВ протяженностью 0,58 км, заявитель ФКУ "Уралуправтодор") | O_TP3300.VL.0113 | ВЛ 10 кВ | УНЦ ВЛ 10 кВ на строительно-монтажные работы без опор и провода | ВЛ 10 кВ ф. Решетниково | нд | П | 2025 | 10 | одноцепная, все типы опор за исключением многогранных | Технические характеристики | 10.09.2023 | Тюменская область | 1 | 1 | 1 | 0.58 | 1 км ВЛ | Л1-02-1 | 1929.53 | 1.72 | 1924.8991 | нд
3.2.2.1 | Реконструкция электросетевого комплекса ВЛ; КЛ 10 кВ ф. Муллаши с ВЛ 0,4 кВ от ПС 110/10 кВ "Винзили", воздушной линии электропередачи ВЛ 10 кВ ф. Домостроитель от ПС 110/10 кВ "Винзили", электросетевого комплекса от ПС 110/10 кВ "Винзили" ВЛ 10 кВ ф. Насосная с ВЛ 0,4 кВ (переустройство ВЛ 10 кВ протяженностью 0,58 км, заявитель ФКУ "Уралуправтодор") | O_TP3300.VL.0113 | ВЛ 10 кВ | УНЦ опор ВЛ 10 кВ | ВЛ 10 кВ ф. Решетниково | нд | П | 2025 | 10 | одноцепная, все типы опор за исключением многогранных | Технические характеристики | 10.09.2023 | Тюменская область | 1 | 1 | 1 | 0.58 | 1 км | Л3-02-1 | 1262.83 | 1.11 | 813.01 | нд
3.2.2.1 | Реконструкция электросетевого комплекса ВЛ; КЛ 10 кВ ф. Муллаши с ВЛ 0,4 кВ от ПС 110/10 кВ "Винзили", воздушной линии электропередачи ВЛ 10 кВ ф. Домостроитель от ПС 110/10 кВ "Винзили", электросетевого комплекса от ПС 110/10 кВ "Винзили" ВЛ 10 кВ ф. Насосная с ВЛ 0,4 кВ (переустройство ВЛ 10 кВ протяженностью 0,58 км, заявитель ФКУ "Уралуправтодор") | O_TP3300.VL.0113 | ВЛ 10 кВ | УНЦ провода СИП ВЛ 10 кВ | ВЛ 10 кВ ф. Решетниково | нд | П | 2025 | 10 | СИП-3, 70 мм2 / - мм2, 1 фазный провод | Технические характеристики | 10.09.2023 | Тюменская область | 1 | 1 | 1 | 0.58 | 1 км. | Л7-04-3 | 1529.52 | 1.11 | 984.705 | нд
3.2.2.1 | Реконструкция электросетевого комплекса ВЛ; КЛ 10 кВ ф. Муллаши с ВЛ 0,4 кВ от ПС 110/10 кВ "Винзили", воздушной линии электропередачи ВЛ 10 кВ ф. Домостроитель от ПС 110/10 кВ "Винзили", электросетевого комплекса от ПС 110/10 кВ "Винзили" ВЛ 10 кВ ф. Насосная с ВЛ 0,4 кВ (переустройство ВЛ 10 кВ протяженностью 0,58 км, заявитель ФКУ "Уралуправтодор") | O_TP3300.VL.0113 | Проектные и изыскательские работы, разработка и утверждение ДПТ, кадастровые работы и работы по установлению земельных отношений 10 кВ | УНЦ на проектные и изыскательские работы по ВЛ 10 кВ | ВЛ 10кВ Муллаши | нд | П | 2025 | 10 | Протяженность до 2 км | Технические характеристики | 10.09.2023 | Тюменская область | 1 | 1 | 1 | 1 | 1 ВЛ | П3-02 | 795.69 | 1 | 795.69 | нд
3.2.2.1 | Реконструкция электросетевого комплекса ВЛ; КЛ 10 кВ ф. Муллаши с ВЛ 0,4 кВ от ПС 110/10 кВ "Винзили", воздушной линии электропередачи ВЛ 10 кВ ф. Домостроитель от ПС 110/10 кВ "Винзили", электросетевого комплекса от ПС 110/10 кВ "Винзили" ВЛ 10 кВ ф. Насосная с ВЛ 0,4 кВ (переустройство ВЛ 10 кВ протяженностью 0,58 км, заявитель ФКУ "Уралуправтодор") | O_TP3300.VL.0113 | Итого объем финансовых потребностей по инвестиционному проекту, тыс. рублей | нд | нд | нд | нд | нд | нд | нд | нд | нд | нд | нд | нд | нд | нд | нд | нд | нд | нд | 4518.3041 | нд
3.2.2.1 | Реконструкция электросетевого комплекса ВЛ 10 кВ ф. ОПХ с ВЛ 0,4 кВ от ПС 110/10 кВ Утяшево, ВЛ 10 кВ ф. Стрела-1 от яч. №1 секции №2 БРТП Московский до БКТП № 3492 н.п. Московский (переустройство ВЛ 10 кВ протяженностью 1х0,498 км в КЛ 10 кВ протяженностью 1х1,494 км, замена КТП 0,25 МВА; заявитель ГКУ ТО "УКС") | O_TP3300.KL.0016 | Ячейка выключателя и элементы КТП 20 кВ | УНЦ на демонтажные работы КТП 20 кВ | ВЛ 10 кВ ф. ОПХ с ВЛ 0,4 кВ от ПС 110/10 кВ Утяшево | нд | П | 2025 | 20 | КТП 20 кВ мачтового (шкафного, столбового) и киоскового типа | Техническое обоснование инвестиционного проекта | 27.11.2023 | Тюменская область | 1 | 1 | 1 | 1 | 1 элемент ПС | М6-05-10 | 143.66 | 1.34 | 192.5044 | нд
3.2.2.1 | Реконструкция электросетевого комплекса ВЛ 10 кВ ф. ОПХ с ВЛ 0,4 кВ от ПС 110/10 кВ Утяшево, ВЛ 10 кВ ф. Стрела-1 от яч. №1 секции №2 БРТП Московский до БКТП № 3492 н.п. Московский (переустройство ВЛ 10 кВ протяженностью 1х0,498 км в КЛ 10 кВ протяженностью 1х1,494 км, замена КТП 0,25 МВА; заявитель ГКУ ТО "УКС") | O_TP3300.KL.0016 | Проектные и изыскательские работы, разработка и утверждение ДПТ, кадастровые работы и работы по установлению земельных отношений 10 кВ | УНЦ на проектные и изыскательские работы для отдельных элементов электрических сетей 10 кВ | ВЛ 10 кВ ф. ОПХ с ВЛ 0,4 кВ от ПС 110/10 кВ Утяшево | нд | П | 2025 | 10 | Затраты по УНЦ от 1.1 до 6 млн. руб. | Техническое обоснование инвестиционного проекта | 27.11.2023 | Тюменская область | 1 | 1 | 1 | 1 | 1 объект | П6-06 | 425.5 | 1 | 425.5 | нд
3.2.2.1 | Реконструкция электросетевого комплекса ВЛ 10 кВ ф. ОПХ с ВЛ 0,4 кВ от ПС 110/10 кВ Утяшево, ВЛ 10 кВ ф. Стрела-1 от яч. №1 секции №2 БРТП Московский до БКТП № 3492 н.п. Московский (переустройство ВЛ 10 кВ протяженностью 1х0,498 км в КЛ 10 кВ протяженностью 1х1,494 км, замена КТП 0,25 МВА; заявитель ГКУ ТО "УКС") | O_TP3300.KL.0016 | КТП, ТП (РП, РТП, СП), ячейки выключателя РП (СП, ТП, РТП) 10 кВ | УНЦ КТП киоскового типа 10 кВ | ВЛ 10 кВ ф. ОПХ с ВЛ 0,4 кВ от ПС 110/10 кВ Утяшево | нд | П | 2025 | 10 | 1 т-р, 250 кВА | Техническое обоснование инвестиционного проекта | 27.11.2023 | Тюменская область | 1 | 1 | 1 | 1 | 1 ед. | Э1-06-1 | 1338.63 | 1.27 | 1700.0601 | нд
3.2.2.1 | Реконструкция электросетевого комплекса ВЛ 10 кВ ф. ОПХ с ВЛ 0,4 кВ от ПС 110/10 кВ Утяшево, ВЛ 10 кВ ф. Стрела-1 от яч. №1 секции №2 БРТП Московский до БКТП № 3492 н.п. Московский (переустройство ВЛ 10 кВ протяженностью 1х0,498 км в КЛ 10 кВ протяженностью 1х1,494 км, замена КТП 0,25 МВА; заявитель ГКУ ТО "УКС") | O_TP3300.KL.0016 | ВЛ 10 кВ | УНЦ на демонтаж ВЛ 10 кВ | ВЛ 10 кВ ф. ОПХ с ВЛ 0,4 кВ от ПС 110/10 кВ Утяшево | нд | П | 2025 | 10 | Демонтаж ВЛ 10 кВ - одна цепь | Техническое обоснование инвестиционного проекта | 27.11.2023 | Тюменская область | 1 | 1 | 1 | 0.498 | 1 км | М2-02-1 | 484.33 | 1.34 | 323.2031 | нд
3.2.2.1 | Реконструкция электросетевого комплекса ВЛ 10 кВ ф. ОПХ с ВЛ 0,4 кВ от ПС 110/10 кВ Утяшево, ВЛ 10 кВ ф. Стрела-1 от яч. №1 секции №2 БРТП Московский до БКТП № 3492 н.п. Московский (переустройство ВЛ 10 кВ протяженностью 1х0,498 км в КЛ 10 кВ протяженностью 1х1,494 км, замена КТП 0,25 МВА; заявитель ГКУ ТО "УКС") | O_TP3300.KL.0016 | КЛ 10 кВ | УНЦ КЛ 10 кВ (с алюминиевой жилой) | ВЛ 10 кВ ф. ОПХ с ВЛ 0,4 кВ от ПС 110/10 кВ Утяшево | нд | П | 2025 | 10 | 240 мм2, алюминий | Техническое обоснование инвестиционного проекта | 27.11.2023 | Тюменская область | 1 | 1 | 1 | 1.494 | 1 км по трассе | К1-08-2 | 4928 | 1.32 | 9718.4102 | нд
3.2.2.1 | Реконструкция электросетевого комплекса ВЛ 10 кВ ф. ОПХ с ВЛ 0,4 кВ от ПС 110/10 кВ Утяшево, ВЛ 10 кВ ф. Стрела-1 от яч. №1 секции №2 БРТП Московский до БКТП № 3492 н.п. Московский (переустройство ВЛ 10 кВ протяженностью 1х0,498 км в КЛ 10 кВ протяженностью 1х1,494 км, замена КТП 0,25 МВА; заявитель ГКУ ТО "УКС") | O_TP3300.KL.0016 | КЛ 10 кВ | УНЦ на устройство траншеи КЛ и восстановление благоустройства по трассе 10 кВ | ВЛ 10 кВ ф. ОПХ с ВЛ 0,4 кВ от ПС 110/10 кВ Утяшево | нд | П | 2025 | 10 | одна цепь КЛ благоустройство по трассе без учета восстановления газонов | Техническое обоснование инвестиционного проекта | 27.11.2023 | Тюменская область | 1 | 1 | 1 | 0.498 | 1 км по трассе | Б2-02-1 | 2836.51 | 1 | 1412.582 | нд
3.2.2.1 | Реконструкция электросетевого комплекса ВЛ 10 кВ ф. ОПХ с ВЛ 0,4 кВ от ПС 110/10 кВ Утяшево, ВЛ 10 кВ ф. Стрела-1 от яч. №1 секции №2 БРТП Московский до БКТП № 3492 н.п. Московский (переустройство ВЛ 10 кВ протяженностью 1х0,498 км в КЛ 10 кВ протяженностью 1х1,494 км, замена КТП 0,25 МВА; заявитель ГКУ ТО "УКС") | O_TP3300.KL.0016 | Проектные и изыскательские работы, разработка и утверждение ДПТ, кадастровые работы и работы по установлению земельных отношений 10 кВ | УНЦ на проектные и изыскательские работы для КЛ 10 кВ | ВЛ 10 кВ ф. ОПХ с ВЛ 0,4 кВ от ПС 110/10 кВ Утяшево | нд | П | 2025 | 10 | Ппроектные и изыскательские работы | Техническое обоснование инвестиционного проекта | 27.11.2023 | Тюменская область | 1 | 1 | 1 | 1 | 1 км по трассе | П5-01 | 866.6 | 1 | 866.6 | нд
3.2.2.1 | Реконструкция электросетевого комплекса ВЛ 10 кВ ф. ОПХ с ВЛ 0,4 кВ от ПС 110/10 кВ Утяшево, ВЛ 10 кВ ф. Стрела-1 от яч. №1 секции №2 БРТП Московский до БКТП № 3492 н.п. Московский (переустройство ВЛ 10 кВ протяженностью 1х0,498 км в КЛ 10 кВ протяженностью 1х1,494 км, замена КТП 0,25 МВА; заявитель ГКУ ТО "УКС") | O_TP3300.KL.0016 | Итого объем финансовых потребностей по инвестиционному проекту, тыс. рублей | нд | нд | нд | нд | нд | нд | нд | нд | нд | нд | нд | нд | нд | нд | нд | нд | нд | нд | 14638.8598 | нд
3.2.2.1 | Реконструкция электросетевого комплекса ВЛ 10 кВ ф.Онохино с ВЛ 0,4 кВ от ПС 110/10 кВ Червишево (переустройство ВЛ 10 кВ протяженностью 0,08 км, заявитель Хамидуллин А.В.) | O_TP3300.VL.0115 | ВЛ 10 кВ | УНЦ ВЛ 10 кВ на строительно-монтажные работы без опор и провода | ВЛ 10кВ Онохино | нд | П | 2025 | 10 | одноцепная, все типы опор за исключением многогранных | Технические характеристики | 10.09.2023 | Тюменская область | 1.5 | 1 | 1 | 0.08 | 1 км ВЛ | Л1-02-1 | 1929.53 | 1.72 | 398.255 | нд
3.2.2.1 | Реконструкция электросетевого комплекса ВЛ 10 кВ ф.Онохино с ВЛ 0,4 кВ от ПС 110/10 кВ Червишево (переустройство ВЛ 10 кВ протяженностью 0,08 км, заявитель Хамидуллин А.В.) | O_TP3300.VL.0115 | ВЛ 10 кВ | УНЦ опор ВЛ 10 кВ | ВЛ 10кВ Онохино | нд | П | 2025 | 10 | одноцепная, все типы опор за исключением многогранных | Технические характеристики | 10.09.2023 | Тюменская область | 1.5 | 1 | 1 | 0.08 | 1 км | Л3-02-1 | 1262.83 | 1.11 | 168.209 | нд
3.2.2.1 | Реконструкция электросетевого комплекса ВЛ 10 кВ ф.Онохино с ВЛ 0,4 кВ от ПС 110/10 кВ Червишево (переустройство ВЛ 10 кВ протяженностью 0,08 км, заявитель Хамидуллин А.В.) | O_TP3300.VL.0115 | ВЛ 10 кВ | УНЦ провода СИП ВЛ 10 кВ | ВЛ 10кВ Онохино | нд | П | 2025 | 10 | СИП-3, 70 мм2 / - мм2, 1 фазный провод | Технические характеристики | 10.09.2023 | Тюменская область | 1 | 1 | 1 | 0.08 | 1 км. | Л7-04-3 | 1529.52 | 1.11 | 135.8214 | нд
3.2.2.1 | Реконструкция электросетевого комплекса ВЛ 10 кВ ф.Онохино с ВЛ 0,4 кВ от ПС 110/10 кВ Червишево (переустройство ВЛ 10 кВ протяженностью 0,08 км, заявитель Хамидуллин А.В.) | O_TP3300.VL.0115 | Проектные и изыскательские работы, разработка и утверждение ДПТ, кадастровые работы и работы по установлению земельных отношений 10 кВ | УНЦ на проектные и изыскательские работы по ВЛ 10 кВ | ВЛ 10кВ Онохино | нд | П | 2025 | 10 | Протяженность до 2 км | Технические характеристики | 10.09.2023 | Тюменская область | 1 | 1 | 1 | 1 | 1 ВЛ | П3-02 | 795.69 | 1 | 795.69 | нд
3.2.2.1 | Реконструкция электросетевого комплекса ВЛ 10 кВ ф.Онохино с ВЛ 0,4 кВ от ПС 110/10 кВ Червишево (переустройство ВЛ 10 кВ протяженностью 0,08 км, заявитель Хамидуллин А.В.) | O_TP3300.VL.0115 | Итого объем финансовых потребностей по инвестиционному проекту, тыс. рублей | нд | нд | нд | нд | нд | нд | нд | нд | нд | нд | нд | нд | нд | нд | нд | нд | нд | нд | 1497.9753 | нд
3.2.2.1 | Реконструкция электросетевого комплекса ВЛ 10 кВ ф.Комарово с ВЛ 0,4 кВ от ПС 110/10 кВ Тополя (переустройство ВЛ 0,4 кВ протяженностью 1*0,09 км, заявитель ООО «ВАГ Авто») | O_TP3300.VL.0116 | ВЛ 0.4 кВ | УНЦ на демонтаж ВЛ 0.4 кВ | ЛЭП-6 кВ ф.21 от ПС 110/6кВ «Строительная» | нд | П | 2026 | 0.4 | Демонтаж ВЛ 0.4 кВ - одна цепь | технические характеристики | 08.11.2024 | Тюменская область | 1 | 1 | 1 | 0.31 | 1 км | М2-01-1 | 300.27 | 1.34 | 124.7322 | нд
3.2.2.1 | Реконструкция электросетевого комплекса ВЛ 10 кВ ф.Комарово с ВЛ 0,4 кВ от ПС 110/10 кВ Тополя (переустройство ВЛ 0,4 кВ протяженностью 1*0,09 км, заявитель ООО «ВАГ Авто») | O_TP3300.VL.0116 | ВЛ 0.4 кВ | УНЦ ВЛ 0.4 кВ на строительно-монтажные работы без опор и провода | ВЛ 10 кВ ф.Комарово с ВЛ 0,4 кВ от ПС 110/10 кВ Тополя | нд | П | 2026 | 0.4 | одноцепная, все типы опор за исключением многогранных | технические характеристики | 08.11.2024 | Тюменская область | 1 | 1 | 1 | 0.31 | 1 км ВЛ | Л1-01-1 | 963.68 | 1.86 | 555.6579 | нд
3.2.2.1 | Реконструкция электросетевого комплекса ВЛ 10 кВ ф.Комарово с ВЛ 0,4 кВ от ПС 110/10 кВ Тополя (переустройство ВЛ 0,4 кВ протяженностью 1*0,09 км, заявитель ООО «ВАГ Авто») | O_TP3300.VL.0116 | ВЛ 0.4 кВ | УНЦ опор ВЛ 0.4 кВ | ВЛ 10 кВ ф.Комарово с ВЛ 0,4 кВ от ПС 110/10 кВ Тополя | нд | П | 2026 | 0.4 | одноцепная, все типы опор за исключением многогранных | технические характеристики | 08.11.2024 | Тюменская область | 1 | 1 | 1 | 0.31 | 1 км | Л3-01-1 | 949.02 | 1.11 | 326.5578 | нд
3.2.2.1 | Реконструкция электросетевого комплекса ВЛ 10 кВ ф.Комарово с ВЛ 0,4 кВ от ПС 110/10 кВ Тополя (переустройство ВЛ 0,4 кВ протяженностью 1*0,09 км, заявитель ООО «ВАГ Авто») | O_TP3300.VL.0116 | ВЛ 0.23 кВ | УНЦ провода СИП ВЛ 0.23 кВ | нд | нд | П | 2026 | 0.4 | СИП-4, 50 мм2 / - мм2, 2 фазных провода | технические характеристики | 08.11.2024 | Тюменская область | 1 | 1 | 1 | 0.31 | 1 км | Л7-13-4 | 429.71 | 1.11 | 147.8632 | нд
3.2.2.1 | Реконструкция электросетевого комплекса ВЛ 10 кВ ф.Комарово с ВЛ 0,4 кВ от ПС 110/10 кВ Тополя (переустройство ВЛ 0,4 кВ протяженностью 1*0,09 км, заявитель ООО «ВАГ Авто») | O_TP3300.VL.0116 | ВЛ 10 кВ | УНЦ ВЛ 10 кВ на строительно-монтажные работы без опор и провода | ВЛ 10 кВ ф.Комарово с ВЛ 0,4 кВ от ПС 110/10 кВ Тополя | нд | П | 2026 | 10 | одноцепная, все типы опор за исключением многогранных | технические характеристики | 08.11.2024 | Тюменская область | 1.5 | 1 | 1 | 0.06 | 1 км ВЛ | Л1-02-1 | 1929.53 | 1.72 | 298.6912 | нд
3.2.2.1 | Реконструкция электросетевого комплекса ВЛ 10 кВ ф.Комарово с ВЛ 0,4 кВ от ПС 110/10 кВ Тополя (переустройство ВЛ 0,4 кВ протяженностью 1*0,09 км, заявитель ООО «ВАГ Авто») | O_TP3300.VL.0116 | ВЛ 10 кВ | УНЦ опор ВЛ 10 кВ | ВЛ 10 кВ ф.Комарово с ВЛ 0,4 кВ от ПС 110/10 кВ Тополя | нд | П | 2026 | 10 | одноцепная, все типы опор за исключением многогранных | технические характеристики | 08.11.2024 | Тюменская область | 1.5 | 1 | 1 | 0.06 | 1 км | Л3-02-1 | 1262.83 | 1.11 | 126.1567 | нд
3.2.2.1 | Реконструкция электросетевого комплекса ВЛ 10 кВ ф.Комарово с ВЛ 0,4 кВ от ПС 110/10 кВ Тополя (переустройство ВЛ 0,4 кВ протяженностью 1*0,09 км, заявитель ООО «ВАГ Авто») | O_TP3300.VL.0116 | ВЛ 10 кВ | УНЦ провода СИП ВЛ 10 кВ | ВЛ 10 кВ ф.Комарово с ВЛ 0,4 кВ от ПС 110/10 кВ Тополя | нд | П | 2026 | 10 | СИП-3, 70 мм2 / - мм2, 1 фазный провод | технические характеристики | 08.11.2024 | Тюменская область | 1 | 3 | 1 | 0.06 | 1 км | Л7-04-3 | 1529.52 | 1.11 | 305.5981 | нд
3.2.2.1 | Реконструкция электросетевого комплекса ВЛ 10 кВ ф.Комарово с ВЛ 0,4 кВ от ПС 110/10 кВ Тополя (переустройство ВЛ 0,4 кВ протяженностью 1*0,09 км, заявитель ООО «ВАГ Авто») | O_TP3300.VL.0116 | ВЛ 0.4 кВ | УНЦ на демонтаж ВЛ 0.4 кВ | ВЛ 10 кВ ф.Комарово с ВЛ 0,4 кВ от ПС 110/10 кВ Тополя | нд | П | 2026 | 0.4 | Демонтаж ВЛ 0.4 кВ - одна цепь | технические характеристики | 08.11.2024 | Тюменская область | 1 | 1 | 1 | 0.285 | 1 км | М2-01-1 | 300.27 | 1.34 | 114.6731 | нд
3.2.2.1 | Реконструкция электросетевого комплекса ВЛ 10 кВ ф.Комарово с ВЛ 0,4 кВ от ПС 110/10 кВ Тополя (переустройство ВЛ 0,4 кВ протяженностью 1*0,09 км, заявитель ООО «ВАГ Авто») | O_TP3300.VL.0116 | ВЛ 10 кВ | УНЦ на демонтаж ВЛ 10 кВ | нд | нд | П | 2026 | 10 | Демонтаж ВЛ 10 кВ - одна цепь | технические характеристики | 08.11.2024 | Тюменская область | 1 | 1 | 1 | 0.36 | 1 км | М2-02-1 | 484.33 | 1.34 | 233.6408 | нд
3.2.2.1 | Реконструкция электросетевого комплекса ВЛ 10 кВ ф.Комарово с ВЛ 0,4 кВ от ПС 110/10 кВ Тополя (переустройство ВЛ 0,4 кВ протяженностью 1*0,09 км, заявитель ООО «ВАГ Авто») | O_TP3300.VL.0116 | Проектные и изыскательские работы, разработка и утверждение ДПТ, кадастровые работы и работы по установлению земельных отношений 10 кВ | УНЦ на проектные и изыскательские работы по ВЛ 10 кВ | ВЛ 10 кВ ф.Комарово с ВЛ 0,4 кВ от ПС 110/10 кВ Тополя | нд | П | 2026 | 10 | Протяженность до 2 км | технические характеристики | 08.11.2024 | Тюменская область | 1 | 1 | 1 | 1 | 1 ед. | П3-02 | 795.69 | 1 | 795.69 | нд
3.2.2.1 | Реконструкция электросетевого комплекса ВЛ 10 кВ ф.Комарово с ВЛ 0,4 кВ от ПС 110/10 кВ Тополя (переустройство ВЛ 0,4 кВ протяженностью 1*0,09 км, заявитель ООО «ВАГ Авто») | O_TP3300.VL.0116 | Итого объем финансовых потребностей по инвестиционному проекту, тыс. рублей | нд | нд | нд | нд | нд | нд | нд | нд | нд | нд | нд | нд | нд | нд | нд | нд | нд | нд | 3029.261 | нд
3.2.2.1 | Реконструкция электросетевого комплекса ВЛ 10 кВ ф. Комарово с ВЛ 0,4 кВ от ПС 110/10 кВ «Тополя» (переустройство ВЛ 10 кВ протяженностью 1х0,15 км в КЛ 10 кВ протяжённостью 2х0,19 км; ВЛ 10 кВ протяженностью 1х0,06 км; заявитель ООО «Монолит») | O_TP3300.KL.0017 | Проектные и изыскательские работы, разработка и утверждение ДПТ, кадастровые работы и работы по установлению земельных отношений 10 кВ | УНЦ на проектные и изыскательские работы по ВЛ 10 кВ | ВЛ 10 кВ ф. Комарово с ВЛ 0,4 кВ от ПС 110/10 кВ «Тополя» заявитель ООО Монолит | нд | П | 2025 | 10 | Протяженность до 2 км | технические характеристики | 05.04.2024 | Тюменская область | 1 | 1 | 1 | 1 | 1 ВЛ | П3-02 | 795.69 | 1 | 795.69 | нд
3.2.2.1 | Реконструкция электросетевого комплекса ВЛ 10 кВ ф. Комарово с ВЛ 0,4 кВ от ПС 110/10 кВ «Тополя» (переустройство ВЛ 10 кВ протяженностью 1х0,15 км в КЛ 10 кВ протяжённостью 2х0,19 км; ВЛ 10 кВ протяженностью 1х0,06 км; заявитель ООО «Монолит») | O_TP3300.KL.0017 | ВЛ 10 кВ | УНЦ опор ВЛ 10 кВ | ВЛ 10 кВ ф. Комарово с ВЛ 0,4 кВ от ПС 110/10 кВ «Тополя» заявитель ООО Монолит | нд | П | 2025 | 10 | одноцепная, все типы опор за исключением многогранных | технические характеристики | 05.04.2024 | Тюменская область | 1.5 | 1 | 1 | 0.06 | 1 км | Л3-02-1 | 1262.83 | 1.11 | 126.1567 | нд
3.2.2.1 | Реконструкция электросетевого комплекса ВЛ 10 кВ ф. Комарово с ВЛ 0,4 кВ от ПС 110/10 кВ «Тополя» (переустройство ВЛ 10 кВ протяженностью 1х0,15 км в КЛ 10 кВ протяжённостью 2х0,19 км; ВЛ 10 кВ протяженностью 1х0,06 км; заявитель ООО «Монолит») | O_TP3300.KL.0017 | ВЛ 10 кВ | УНЦ провода СИП ВЛ 10 кВ | ВЛ 10 кВ ф. Комарово с ВЛ 0,4 кВ от ПС 110/10 кВ «Тополя» заявитель ООО Монолит | нд | П | 2025 | 10 | СИП-3, 95 мм2 / - мм2, 1 фазный провод | технические характеристики | 05.04.2024 | Тюменская область | 1 | 1 | 1 | 0.06 | 1 км | Л7-05-3 | 1562.5 | 1.11 | 104.0625 | нд
3.2.2.1 | Реконструкция электросетевого комплекса ВЛ 10 кВ ф. Комарово с ВЛ 0,4 кВ от ПС 110/10 кВ «Тополя» (переустройство ВЛ 10 кВ протяженностью 1х0,15 км в КЛ 10 кВ протяжённостью 2х0,19 км; ВЛ 10 кВ протяженностью 1х0,06 км; заявитель ООО «Монолит») | O_TP3300.KL.0017 | ВЛ 10 кВ | УНЦ на демонтаж ВЛ 10 кВ | ВЛ 10 кВ ф. Комарово с ВЛ 0,4 кВ от ПС 110/10 кВ «Тополя» заявитель ООО Монолит | нд | П | 2025 | 10 | Демонтаж ВЛ 10 кВ - одна цепь | технические характеристики | 05.04.2024 | Тюменская область | 1 | 1 | 1 | 0.45 | 1 км. | М2-02-1 | 484.33 | 1.34 | 292.051 | нд
3.2.2.1 | Реконструкция электросетевого комплекса ВЛ 10 кВ ф. Комарово с ВЛ 0,4 кВ от ПС 110/10 кВ «Тополя» (переустройство ВЛ 10 кВ протяженностью 1х0,15 км в КЛ 10 кВ протяжённостью 2х0,19 км; ВЛ 10 кВ протяженностью 1х0,06 км; заявитель ООО «Монолит») | O_TP3300.KL.0017 | ВЛ 10 кВ | УНЦ ВЛ 10 кВ на строительно-монтажные работы без опор и провода | ВЛ 10 кВ ф. Комарово с ВЛ 0,4 кВ от ПС 110/10 кВ «Тополя» заявитель ООО Монолит | нд | П | 2025 | 10 | одноцепная, все типы опор за исключением многогранных | технические характеристики | 05.04.2024 | Тюменская область | 1.5 | 1 | 1 | 0.06 | 1 км ВЛ | Л1-02-1 | 1929.53 | 1.72 | 298.6912 | нд
3.2.2.1 | Реконструкция электросетевого комплекса ВЛ 10 кВ ф. Комарово с ВЛ 0,4 кВ от ПС 110/10 кВ «Тополя» (переустройство ВЛ 10 кВ протяженностью 1х0,15 км в КЛ 10 кВ протяжённостью 2х0,19 км; ВЛ 10 кВ протяженностью 1х0,06 км; заявитель ООО «Монолит») | O_TP3300.KL.0017 | КЛ 10 кВ | УНЦ КЛ 10 кВ (с алюминиевой жилой) | ВЛ 10 кВ ф. Комарово с ВЛ 0,4 кВ от ПС 110/10 кВ «Тополя» заявитель ООО Монолит | нд | П | 2025 | 10 | 240 мм2, алюминий | технические характеристики | 05.04.2024 | Тюменская область | 1 | 1 | 1 | 0.38 | 1 км по трассе | К1-08-2 | 4928 | 1.32 | 2471.8848 | нд
3.2.2.1 | Реконструкция электросетевого комплекса ВЛ 10 кВ ф. Комарово с ВЛ 0,4 кВ от ПС 110/10 кВ «Тополя» (переустройство ВЛ 10 кВ протяженностью 1х0,15 км в КЛ 10 кВ протяжённостью 2х0,19 км; ВЛ 10 кВ протяженностью 1х0,06 км; заявитель ООО «Монолит») | O_TP3300.KL.0017 | КЛ 10 кВ | УНЦ на устройство траншеи КЛ и восстановление благоустройства по трассе 10 кВ | ВЛ 10 кВ ф. Комарово с ВЛ 0,4 кВ от ПС 110/10 кВ «Тополя» заявитель ООО Монолит | нд | П | 2025 | 10 | одна цепь КЛ благоустройство по трассе без учета восстановления газонов | технические характеристики | 05.04.2024 | Тюменская область | 1 | 1 | 1 | 0.38 | 1 км | Б2-02-1 | 2836.51 | 1 | 1077.8738 | нд
3.2.2.1 | Реконструкция электросетевого комплекса ВЛ 10 кВ ф. Комарово с ВЛ 0,4 кВ от ПС 110/10 кВ «Тополя» (переустройство ВЛ 10 кВ протяженностью 1х0,15 км в КЛ 10 кВ протяжённостью 2х0,19 км; ВЛ 10 кВ протяженностью 1х0,06 км; заявитель ООО «Монолит») | O_TP3300.KL.0017 | Проектные и изыскательские работы, разработка и утверждение ДПТ, кадастровые работы и работы по установлению земельных отношений 10 кВ | УНЦ на проектные и изыскательские работы для КЛ 10 кВ | ВЛ 10 кВ ф. Комарово с ВЛ 0,4 кВ от ПС 110/10 кВ «Тополя» заявитель ООО Монолит | нд | П | 2025 | 10 | Ппроектные и изыскательские работы | технические характеристики | 05.04.2024 | Тюменская область | 1 | 1 | 1 | 1 | 1 км по трассе | П5-01 | 866.6 | 1 | 866.6 | нд
3.2.2.1 | Реконструкция электросетевого комплекса ВЛ 10 кВ ф. Комарово с ВЛ 0,4 кВ от ПС 110/10 кВ «Тополя» (переустройство ВЛ 10 кВ протяженностью 1х0,15 км в КЛ 10 кВ протяжённостью 2х0,19 км; ВЛ 10 кВ протяженностью 1х0,06 км; заявитель ООО «Монолит») | O_TP3300.KL.0017 | Итого объем финансовых потребностей по инвестиционному проекту, тыс. рублей | нд | нд | нд | нд | нд | нд | нд | нд | нд | нд | нд | нд | нд | нд | нд | нд | нд | нд | 6033.0101 | нд
3.2.2.1 | Реконструкция ВЛ 10 кВ с установкой дополнительного оборудования (реклоузеры 10 кВ - 35 шт.) | O_TP3300.VL.0117 | Проектные и изыскательские работы, разработка и утверждение ДПТ, кадастровые работы и работы по установлению земельных отношений 0.4 кВ | УНЦ на проектные и изыскательские работы для отдельных элементов электрических сетей 0.4 кВ | ВЛ 10 кВ Антипино от ПС Антипино,ВЛ 10 кВ Мальково от ПС Антипино,ВЛ 10 кВ Перевалово ,ВЛ 10 кВ Гусево -2 от ПС Молодежная, 2ВЛ 10 кВ Есаулы от ПС Чикча ВЛ 10 кВ РП Чикча от ПС Чикча,ВЛ 10 Юрты от ПС Чикча ВЛ 10 кВ Воронино от ПС Сибжилстрой | нд | П | 2026 | 0.4 | Затраты по УНЦ от 51 до 151 млн. руб. | техническое обоснование инвестиционного проекта | 07.04.2023 | Тюменская область | 1 | 1 | 1 | 1 | 1 объект | П6-10 | 10637.53 | 1 | 10637.53 | нд
3.2.2.1 | Реконструкция ВЛ 10 кВ с установкой дополнительного оборудования (реклоузеры 10 кВ - 35 шт.) | O_TP3300.VL.0117 | Управляемый элемент электрической сети 10 кВ | УНЦ автоматического пункта секционирования 10 кВ с интеграцией в АСУТП | ВЛ 10 кВ Антипино от ПС Антипино,ВЛ 10 кВ Мальково от ПС Антипино,ВЛ 10 кВ Перевалово ,ВЛ 10 кВ Гусево -2 от ПС Молодежная, 2ВЛ 10 кВ Есаулы от ПС Чикча ВЛ 10 кВ РП Чикча от ПС Чикча,ВЛ 10 Юрты от ПС Чикча ВЛ 10 кВ Воронино от ПС Сибдилстрой | нд | П | 2026 | 10 | с интеграцией в АСУ ТП | техническое обоснование инвестиционного проекта | 07.04.2023 | Тюменская область | 1 | 1 | 1 | 35 | 1 ячейка | В7-01 | 2823.47 | 1.28 | 126491.456 | нд
3.2.2.1 | Реконструкция ВЛ 10 кВ с установкой дополнительного оборудования (реклоузеры 10 кВ - 35 шт.) | O_TP3300.VL.0117 | Итого объем финансовых потребностей по инвестиционному проекту, тыс. рублей | нд | нд | нд | нд | нд | нд | нд | нд | нд | нд | нд | нд | нд | нд | нд | нд | нд | нд | 137128.986 | нд
3.2.2.1 | Реконструкция электросетевого комплекса ВЛ 10 кВ ф. Яр от ПС 110/10 кВ "Тарманы", отпайки ВЛ 10 кВ от опоры № 84 в сторону ТП 10/0,4 кВ № 3445 н.п. Тюмень (переустройство ВЛ 10 кВ протяженностью 1х3,570 км в КЛ 10 кВ протяженностью 1х2,523 км, демонтаж отпайки ВЛ 10 кВ протяженностью 1х0,703 км; заявитель ООО "ИДК"ЭНКО") | O_TP3300.VL.0118 | Проектные и изыскательские работы, разработка и утверждение ДПТ, кадастровые работы и работы по установлению земельных отношений 0.4 кВ | УНЦ на проектные и изыскательские работы для отдельных элементов электрических сетей 0.4 кВ | КЛ-10 кВ от ПС 110/10 кВ "Тарманы" | нд | П | 2025 | 0.4 | Затраты по УНЦ от 6 до 11 млн. руб. | техническое обоснование | 21.05.2024 | Тюменская область | 1 | 1 | 1 | 1 | 1 объект | П6-07 | 709.17 | 1 | 709.17 | нд
3.2.2.1 | Реконструкция электросетевого комплекса ВЛ 10 кВ ф. Яр от ПС 110/10 кВ "Тарманы", отпайки ВЛ 10 кВ от опоры № 84 в сторону ТП 10/0,4 кВ № 3445 н.п. Тюмень (переустройство ВЛ 10 кВ протяженностью 1х3,570 км в КЛ 10 кВ протяженностью 1х2,523 км, демонтаж отпайки ВЛ 10 кВ протяженностью 1х0,703 км; заявитель ООО "ИДК"ЭНКО") | O_TP3300.VL.0118 | ВЛ 0.4 кВ | УНЦ провода СИП ВЛ 0.4 кВ | ВЛ 10 кВ ф. Яр от ПС 110/10 кВ "Тарманы", отпайки ВЛ 10 кВ от опоры № 84 в сторону ТП 10/0,4 кВ № 3445 н.п. Тюмень | нд | П | 2025 | 10 | СИП-2, 70 мм2 / 70 мм2, 3 фазных провода | техническое обоснование | 21.05.2024 | Тюменская область | 1 | 1 | 1 | 0.09 | 1 км ВЛ | Л7-24-2 | 664.4 | 1.11 | 66.3736 | нд
3.2.2.1 | Реконструкция электросетевого комплекса ВЛ 10 кВ ф. Яр от ПС 110/10 кВ "Тарманы", отпайки ВЛ 10 кВ от опоры № 84 в сторону ТП 10/0,4 кВ № 3445 н.п. Тюмень (переустройство ВЛ 10 кВ протяженностью 1х3,570 км в КЛ 10 кВ протяженностью 1х2,523 км, демонтаж отпайки ВЛ 10 кВ протяженностью 1х0,703 км; заявитель ООО "ИДК"ЭНКО") | O_TP3300.VL.0118 | ВЛ 10 кВ | УНЦ на демонтаж ВЛ 10 кВ | ВЛ 10 кВ ф. Яр от ПС 110/10 кВ "Тарманы", отпайки ВЛ 10 кВ от опоры № 84 в сторону ТП 10/0,4 кВ № 3445 н.п. Тюмень | нд | П | 2025 | 10 | Демонтаж ВЛ 10 кВ - одна цепь | техническое обоснование | 21.05.2024 | Тюменская область | 1 | 1 | 1 | 3.57 | 1 км. | М2-02-1 | 484.33 | 1.34 | 2316.9379 | нд
3.2.2.1 | Реконструкция электросетевого комплекса ВЛ 10 кВ ф. Яр от ПС 110/10 кВ "Тарманы", отпайки ВЛ 10 кВ от опоры № 84 в сторону ТП 10/0,4 кВ № 3445 н.п. Тюмень (переустройство ВЛ 10 кВ протяженностью 1х3,570 км в КЛ 10 кВ протяженностью 1х2,523 км, демонтаж отпайки ВЛ 10 кВ протяженностью 1х0,703 км; заявитель ООО "ИДК"ЭНКО") | O_TP3300.VL.0118 | ВЛ 10 кВ | УНЦ ВЛ 10 кВ на строительно-монтажные работы без опор и провода | ВЛ 10 кВ ф. Яр от ПС 110/10 кВ "Тарманы", отпайки ВЛ 10 кВ от опоры № 84 в сторону ТП 10/0,4 кВ № 3445 н.п. Тюмень | нд | П | 2025 | 10 | одноцепная, все типы опор за исключением многогранных | техническое обоснование | 21.05.2024 | Тюменская область | 1.5 | 1 | 1 | 0.09 | 1 км ВЛ | Л1-02-1 | 1929.53 | 1.72 | 448.0369 | нд
3.2.2.1 | Реконструкция электросетевого комплекса ВЛ 10 кВ ф. Яр от ПС 110/10 кВ "Тарманы", отпайки ВЛ 10 кВ от опоры № 84 в сторону ТП 10/0,4 кВ № 3445 н.п. Тюмень (переустройство ВЛ 10 кВ протяженностью 1х3,570 км в КЛ 10 кВ протяженностью 1х2,523 км, демонтаж отпайки ВЛ 10 кВ протяженностью 1х0,703 км; заявитель ООО "ИДК"ЭНКО") | O_TP3300.VL.0118 | Проектные и изыскательские работы, разработка и утверждение ДПТ, кадастровые работы и работы по установлению земельных отношений 10 кВ | УНЦ на проектные и изыскательские работы по ВЛ 10 кВ | ВЛ 10 кВ ф. Яр от ПС 110/10 кВ "Тарманы", отпайки ВЛ 10 кВ от опоры № 84 в сторону ТП 10/0,4 кВ № 3445 н.п. Тюмень | нд | П | 2025 | 10 | Протяженность до 2 км | техническое обоснование | 21.05.2024 | Тюменская область | 1 | 1 | 1 | 1 | 1 ВЛ | П3-02 | 795.69 | 1 | 795.69 | нд
3.2.2.1 | Реконструкция электросетевого комплекса ВЛ 10 кВ ф. Яр от ПС 110/10 кВ "Тарманы", отпайки ВЛ 10 кВ от опоры № 84 в сторону ТП 10/0,4 кВ № 3445 н.п. Тюмень (переустройство ВЛ 10 кВ протяженностью 1х3,570 км в КЛ 10 кВ протяженностью 1х2,523 км, демонтаж отпайки ВЛ 10 кВ протяженностью 1х0,703 км; заявитель ООО "ИДК"ЭНКО") | O_TP3300.VL.0118 | ВЛ 10 кВ | УНЦ опор ВЛ 10 кВ | ВЛ 10 кВ ф. Яр от ПС 110/10 кВ "Тарманы", отпайки ВЛ 10 кВ от опоры № 84 в сторону ТП 10/0,4 кВ № 3445 н.п. Тюмень | нд | П | 2025 | 10 | одноцепная, все типы опор за исключением многогранных | техническое обоснование | 21.05.2024 | Тюменская область | 1.5 | 1 | 1 | 0.09 | 1 км. | Л3-02-1 | 1262.83 | 1.11 | 189.2351 | нд
3.2.2.1 | Реконструкция электросетевого комплекса ВЛ 10 кВ ф. Яр от ПС 110/10 кВ "Тарманы", отпайки ВЛ 10 кВ от опоры № 84 в сторону ТП 10/0,4 кВ № 3445 н.п. Тюмень (переустройство ВЛ 10 кВ протяженностью 1х3,570 км в КЛ 10 кВ протяженностью 1х2,523 км, демонтаж отпайки ВЛ 10 кВ протяженностью 1х0,703 км; заявитель ООО "ИДК"ЭНКО") | O_TP3300.VL.0118 | КЛ 10 кВ | УНЦ КЛ 10 кВ (с алюминиевой жилой) | КЛ-10 кВ от ПС 110/10 кВ "Тарманы" | нд | П | 2025 | 10 | 120 мм2, алюминий | техническое обоснование | 21.05.2024 | Тюменская область | 1 | 1 | 1 | 0.65 | 1 км по трассе | К1-05-2 | 3411.85 | 1.32 | 2927.3673 | нд
3.2.2.1 | Реконструкция электросетевого комплекса ВЛ 10 кВ ф. Яр от ПС 110/10 кВ "Тарманы", отпайки ВЛ 10 кВ от опоры № 84 в сторону ТП 10/0,4 кВ № 3445 н.п. Тюмень (переустройство ВЛ 10 кВ протяженностью 1х3,570 км в КЛ 10 кВ протяженностью 1х2,523 км, демонтаж отпайки ВЛ 10 кВ протяженностью 1х0,703 км; заявитель ООО "ИДК"ЭНКО") | O_TP3300.VL.0118 | КЛ 10 кВ | УНЦ КЛ 10 кВ (с алюминиевой жилой) | КЛ-10 кВ от ПС 110/10 кВ "Тарманы" | нд | П | 2025 | 10 | 120 мм2, алюминий | техническое обоснование | 21.05.2024 | Тюменская область | 1 | 1 | 1 | 1.63 | 1 км по трассе | К1-05-2 | 3411.85 | 1.32 | 7340.9365 | нд
3.2.2.1 | Реконструкция электросетевого комплекса ВЛ 10 кВ ф. Яр от ПС 110/10 кВ "Тарманы", отпайки ВЛ 10 кВ от опоры № 84 в сторону ТП 10/0,4 кВ № 3445 н.п. Тюмень (переустройство ВЛ 10 кВ протяженностью 1х3,570 км в КЛ 10 кВ протяженностью 1х2,523 км, демонтаж отпайки ВЛ 10 кВ протяженностью 1х0,703 км; заявитель ООО "ИДК"ЭНКО") | O_TP3300.VL.0118 | КЛ 10 кВ | УНЦ на устройство траншеи КЛ и восстановление благоустройства по трассе 10 кВ | КЛ-10 кВ от ПС 110/10 кВ "Тарманы" | нд | П | 2025 | 10 | одна цепь КЛ благоустройство по трассе без учета восстановления газонов | техническое обоснование | 21.05.2024 | Тюменская область | 1 | 1 | 1 | 2.53 | 1 км | Б2-02-1 | 2836.51 | 1 | 7176.3703 | нд
3.2.2.1 | Реконструкция электросетевого комплекса ВЛ 10 кВ ф. Яр от ПС 110/10 кВ "Тарманы", отпайки ВЛ 10 кВ от опоры № 84 в сторону ТП 10/0,4 кВ № 3445 н.п. Тюмень (переустройство ВЛ 10 кВ протяженностью 1х3,570 км в КЛ 10 кВ протяженностью 1х2,523 км, демонтаж отпайки ВЛ 10 кВ протяженностью 1х0,703 км; заявитель ООО "ИДК"ЭНКО") | O_TP3300.VL.0118 | Проектные и изыскательские работы, разработка и утверждение ДПТ, кадастровые работы и работы по установлению земельных отношений 10 кВ | УНЦ на проектные и изыскательские работы для КЛ 10 кВ | КЛ-10 кВ от ПС 110/10 кВ "Тарманы" | нд | П | 2025 | 10 | Ппроектные и изыскательские работы | техническое обоснование | 21.05.2024 | Тюменская область | 1 | 1 | 1 | 2.53 | 1 км по трассе | П5-01 | 866.6 | 1 | 2192.498 | нд
3.2.2.1 | Реконструкция электросетевого комплекса ВЛ 10 кВ ф. Яр от ПС 110/10 кВ "Тарманы", отпайки ВЛ 10 кВ от опоры № 84 в сторону ТП 10/0,4 кВ № 3445 н.п. Тюмень (переустройство ВЛ 10 кВ протяженностью 1х3,570 км в КЛ 10 кВ протяженностью 1х2,523 км, демонтаж отпайки ВЛ 10 кВ протяженностью 1х0,703 км; заявитель ООО "ИДК"ЭНКО") | O_TP3300.VL.0118 | Кабельные сооружения и устройство переходов при прокладке кабельной линии (КЛ, ВОК) 10 кВ | УНЦ выполнения специального перехода кабельной линии методом ГНБ 10 кВ | КЛ-10 кВ от ПС 110/10 кВ "Тарманы" | нд | П | 2025 | 10 | 1 труба диаметром 110 мм | техническое обоснование | 21.05.2024 | Тюменская область | 1 | 1 | 1 | 0.2 | 1 км | Н1-01-1 | 26087.97 | 1.31 | 6835.0481 | нд
3.2.2.1 | Реконструкция электросетевого комплекса ВЛ 10 кВ ф. Яр от ПС 110/10 кВ "Тарманы", отпайки ВЛ 10 кВ от опоры № 84 в сторону ТП 10/0,4 кВ № 3445 н.п. Тюмень (переустройство ВЛ 10 кВ протяженностью 1х3,570 км в КЛ 10 кВ протяженностью 1х2,523 км, демонтаж отпайки ВЛ 10 кВ протяженностью 1х0,703 км; заявитель ООО "ИДК"ЭНКО") | O_TP3300.VL.0118 | КЛ 10 кВ | УНЦ КЛ 10 кВ (с алюминиевой жилой) | КЛ-10 кВ от ПС 110/10 кВ "Тарманы" | нд | П | 2025 | 10 | 120 мм2, алюминий | техническое обоснование | 21.05.2024 | Тюменская область | 1 | 1 | 1 | 0.25 | 1 км по трассе | К1-05-2 | 3411.85 | 1.32 | 1125.9105 | нд
3.2.2.1 | Реконструкция электросетевого комплекса ВЛ 10 кВ ф. Яр от ПС 110/10 кВ "Тарманы", отпайки ВЛ 10 кВ от опоры № 84 в сторону ТП 10/0,4 кВ № 3445 н.п. Тюмень (переустройство ВЛ 10 кВ протяженностью 1х3,570 км в КЛ 10 кВ протяженностью 1х2,523 км, демонтаж отпайки ВЛ 10 кВ протяженностью 1х0,703 км; заявитель ООО "ИДК"ЭНКО") | O_TP3300.VL.0118 | Итого объем финансовых потребностей по инвестиционному проекту, тыс. рублей | нд | нд | нд | нд | нд | нд | нд | нд | нд | нд | нд | нд | нд | нд | нд | нд | нд | нд | 32123.5741 | нд
3.2.2.1 | Реконструкция электросетевого комплекса ВЛ 10 кВ ф. Речкино с ВЛ 0,4 кВ от ПС 110/10 кВ Кулаково (переустройство ВЛ 10 кВ протяженностью 1х0,055 км; заявитель ИП Волокитин М.В.) | O_TP3300.VL.0120 | ВЛ 10 кВ | УНЦ на демонтаж ВЛ 10 кВ | ВЛ 10 кВ ф. Речкино с ВЛ 0,4 кВ от ПС 110/10 кВ Кулаково | нд | П | 2025 | 10 | Демонтаж ВЛ 10 кВ - одна цепь | технические характеристики | 05.04.2024 | Тюменская область | 1 | 1 | 1 | 0.165 | 1 км. | М2-02-1 | 484.33 | 1.34 | 107.0854 | нд
3.2.2.1 | Реконструкция электросетевого комплекса ВЛ 10 кВ ф. Речкино с ВЛ 0,4 кВ от ПС 110/10 кВ Кулаково (переустройство ВЛ 10 кВ протяженностью 1х0,055 км; заявитель ИП Волокитин М.В.) | O_TP3300.VL.0120 | ВЛ 10 кВ | УНЦ ВЛ 10 кВ на строительно-монтажные работы без опор и провода | ВЛ 10 кВ ф. Речкино с ВЛ 0,4 кВ от ПС 110/10 кВ Кулаково | нд | П | 2025 | 10 | одноцепная, все типы опор за исключением многогранных | технические характеристики | 05.04.2024 | Тюменская область | 1.5 | 1 | 1 | 0.06 | 1 км ВЛ | Л1-02-1 | 1929.53 | 1.72 | 298.6912 | нд
3.2.2.1 | Реконструкция электросетевого комплекса ВЛ 10 кВ ф. Речкино с ВЛ 0,4 кВ от ПС 110/10 кВ Кулаково (переустройство ВЛ 10 кВ протяженностью 1х0,055 км; заявитель ИП Волокитин М.В.) | O_TP3300.VL.0120 | ВЛ 10 кВ | УНЦ опор ВЛ 10 кВ | ВЛ 10 кВ ф. Речкино с ВЛ 0,4 кВ от ПС 110/10 кВ Кулаково | нд | П | 2025 | 10 | одноцепная, все типы опор за исключением многогранных | технические характеристики | 05.04.2024 | Тюменская область | 1.5 | 1 | 1 | 0.06 | 1 км | Л3-02-1 | 1262.83 | 1.11 | 126.1567 | нд
3.2.2.1 | Реконструкция электросетевого комплекса ВЛ 10 кВ ф. Речкино с ВЛ 0,4 кВ от ПС 110/10 кВ Кулаково (переустройство ВЛ 10 кВ протяженностью 1х0,055 км; заявитель ИП Волокитин М.В.) | O_TP3300.VL.0120 | ВЛ 0.4 кВ | УНЦ провода СИП ВЛ 0.4 кВ | ВЛ 10 кВ ф. Речкино с ВЛ 0,4 кВ от ПС 110/10 кВ Кулаково | нд | П | 2025 | 10 | СИП-2, 95 мм2 / 95 мм2, 3 фазных провода | технические характеристики | 05.04.2024 | Тюменская область | 1 | 1 | 1 | 0.06 | 1 км | Л7-27-2 | 790.09 | 1.11 | 52.62 | нд
3.2.2.1 | Реконструкция электросетевого комплекса ВЛ 10 кВ ф. Речкино с ВЛ 0,4 кВ от ПС 110/10 кВ Кулаково (переустройство ВЛ 10 кВ протяженностью 1х0,055 км; заявитель ИП Волокитин М.В.) | O_TP3300.VL.0120 | Проектные и изыскательские работы, разработка и утверждение ДПТ, кадастровые работы и работы по установлению земельных отношений 10 кВ | УНЦ на проектные и изыскательские работы по ВЛ 10 кВ | ВЛ 10 кВ ф. Речкино с ВЛ 0,4 кВ от ПС 110/10 кВ Кулаково | нд | П | 2025 | 10 | Протяженность до 2 км | технические характеристики | 05.04.2024 | Тюменская область | 1 | 1 | 1 | 1 | 1 ВЛ | П3-02 | 795.69 | 1 | 795.69 | нд
3.2.2.1 | Реконструкция электросетевого комплекса ВЛ 10 кВ ф. Речкино с ВЛ 0,4 кВ от ПС 110/10 кВ Кулаково (переустройство ВЛ 10 кВ протяженностью 1х0,055 км; заявитель ИП Волокитин М.В.) | O_TP3300.VL.0120 | Итого объем финансовых потребностей по инвестиционному проекту, тыс. рублей | нд | нд | нд | нд | нд | нд | нд | нд | нд | нд | нд | нд | нд | нд | нд | нд | нд | нд | 1380.2433 | нд
3.2.2.1 | Реконструкция электросетевого комплекса ВЛ 10 кВ ф. Луговая с ВЛ 0,4 кВ и зданием ТП от ПС 110/10 кВ "Кулаково" (переустройство ВЛ 10 кВ протяженностью 0,22 км; заявитель Бурыка О.А.) | O_TP3300.VL.0119 | ВЛ 10 кВ | УНЦ на демонтаж ВЛ 10 кВ | ВЛ 10 кВ ф. Луговая с ВЛ 0,4 кВ и зданием ТП от ПС 110/10 кВ "Кулаково" | нд | П | 2025 | 10 | Демонтаж ВЛ 10 кВ - одна цепь | технические характеристики | 10.04.2024 | Тюменская область | 1 | 1 | 1 | 0.18 | 1 км. | М2-02-1 | 484.33 | 1.34 | 116.8204 | нд
3.2.2.1 | Реконструкция электросетевого комплекса ВЛ 10 кВ ф. Луговая с ВЛ 0,4 кВ и зданием ТП от ПС 110/10 кВ "Кулаково" (переустройство ВЛ 10 кВ протяженностью 0,22 км; заявитель Бурыка О.А.) | O_TP3300.VL.0119 | ВЛ 10 кВ | УНЦ ВЛ 10 кВ на строительно-монтажные работы без опор и провода | ВЛ 10 кВ ф. Луговая с ВЛ 0,4 кВ и зданием ТП от ПС 110/10 кВ "Кулаково" | нд | П | 2025 | 10 | одноцепная, все типы опор за исключением многогранных | технические характеристики | 10.04.2024 | Тюменская область | 1.2 | 1 | 1 | 0.22 | 1 км ВЛ | Л1-02-1 | 1929.53 | 1.72 | 876.161 | нд
3.2.2.1 | Реконструкция электросетевого комплекса ВЛ 10 кВ ф. Луговая с ВЛ 0,4 кВ и зданием ТП от ПС 110/10 кВ "Кулаково" (переустройство ВЛ 10 кВ протяженностью 0,22 км; заявитель Бурыка О.А.) | O_TP3300.VL.0119 | ВЛ 10 кВ | УНЦ опор ВЛ 10 кВ | ВЛ 10 кВ ф. Луговая с ВЛ 0,4 кВ и зданием ТП от ПС 110/10 кВ "Кулаково" | нд | П | 2025 | 10 | одноцепная, все типы опор за исключением многогранных | технические характеристики | 10.04.2024 | Тюменская область | 1.2 | 1 | 1 | 0.22 | 1 км | Л3-02-1 | 1262.83 | 1.11 | 370.0597 | нд
3.2.2.1 | Реконструкция электросетевого комплекса ВЛ 10 кВ ф. Луговая с ВЛ 0,4 кВ и зданием ТП от ПС 110/10 кВ "Кулаково" (переустройство ВЛ 10 кВ протяженностью 0,22 км; заявитель Бурыка О.А.) | O_TP3300.VL.0119 | ВЛ 0.4 кВ | УНЦ провода СИП ВЛ 0.4 кВ | ВЛ 10 кВ ф. Луговая с ВЛ 0,4 кВ и зданием ТП от ПС 110/10 кВ "Кулаково" | нд | П | 2025 | 10 | СИП-2, 70 мм2 / 70 мм2, 3 фазных провода | технические характеристики | 10.04.2024 | Тюменская область | 1 | 1 | 1 | 0.22 | 1 км | Л7-24-2 | 664.4 | 1.11 | 162.2465 | нд
3.2.2.1 | Реконструкция электросетевого комплекса ВЛ 10 кВ ф. Луговая с ВЛ 0,4 кВ и зданием ТП от ПС 110/10 кВ "Кулаково" (переустройство ВЛ 10 кВ протяженностью 0,22 км; заявитель Бурыка О.А.) | O_TP3300.VL.0119 | Проектные и изыскательские работы, разработка и утверждение ДПТ, кадастровые работы и работы по установлению земельных отношений 10 кВ | УНЦ на проектные и изыскательские работы по ВЛ 10 кВ | ВЛ 10 кВ ф. Луговая с ВЛ 0,4 кВ и зданием ТП от ПС 110/10 кВ "Кулаково" | нд | П | 2025 | 10 | Протяженность до 2 км | технические характеристики | 10.04.2024 | Тюменская область | 1 | 1 | 1 | 1 | 1 ВЛ | П3-02 | 795.69 | 1 | 795.69 | нд
3.2.2.1 | Реконструкция электросетевого комплекса ВЛ 10 кВ ф. Луговая с ВЛ 0,4 кВ и зданием ТП от ПС 110/10 кВ "Кулаково" (переустройство ВЛ 10 кВ протяженностью 0,22 км; заявитель Бурыка О.А.) | O_TP3300.VL.0119 | Итого объем финансовых потребностей по инвестиционному проекту, тыс. рублей | нд | нд | нд | нд | нд | нд | нд | нд | нд | нд | нд | нд | нд | нд | нд | нд | нд | нд | 2320.9776 | нд
3.2.2.2 | Реконструкция ВЛ-110 кВ Тюмень – Караганда – Велижаны – Н – Тавда (в части замены провода, замены 6 опор, замены грозотросса) | F_TP3300.VL.0072 | Ячейка выключателя и элементы ПС 110 кВ | УНЦ элементов ПС без устройства фундаментов. ТТ на три фазы. 110 кВ | ВЛ-110 кВ Тюмень – Караганда – Велижаны | нд | С | 2026 | 110 | ТТ на три фазы | Приказ об утв. ПСД | 16-Э 30.07.2019 | Тюменская область | 1 | 1 | 1 | 1 | 1 ед | И10-01-3 | 4815.68 | 1.31 | 6308.5408 | нд
3.2.2.2 | Реконструкция ВЛ-110 кВ Тюмень – Караганда – Велижаны – Н – Тавда (в части замены провода, замены 6 опор, замены грозотросса) | F_TP3300.VL.0072 | РЗА, система оперативного постоянного тока и собственных нужд ПС, сети связи 110 кВ | УНЦ РЗА. Шкаф направленной высокочастотной защиты ЛЭП 110 кВ с комплектом ступенчатых защит и обменом разрешающими сигналами, УРОВ и АУВ. | ВЛ-110 кВ Тюмень – Караганда – Велижаны | нд | С | 2026 | 110 | С использованием протокола GOOSE | Приказ об утв. ПСД | 16-Э 30.07.2019 | Тюменская область | 1 | 1 | 1 | 1 | 1 ед | И11-64 | 3061.69 | 1.31 | 4010.8139 | нд
3.2.2.2 | Реконструкция ВЛ-110 кВ Тюмень – Караганда – Велижаны – Н – Тавда (в части замены провода, замены 6 опор, замены грозотросса) | F_TP3300.VL.0072 | Проектные и изыскательские работы, разработка и утверждение ДПТ, кадастровые работы и работы по установлению земельных отношений 110 кВ | УНЦ на проектные и изыскательские работы для отдельных элементов электрических сетей 110 кВ | ВЛ-110 кВ Тюмень – Караганда – Велижаны | нд | С | 2026 | 110 | Затраты по УНЦ от 11 до 21 млн. руб. | Приказ об утв. ПСД | 16-Э 30.07.2019 | Тюменская область | 1 | 1 | 1 | 1 | 1 объект | П6-08 | 2127.51 | 1 | 2127.51 | нд
3.2.2.2 | Реконструкция ВЛ-110 кВ Тюмень – Караганда – Велижаны – Н – Тавда (в части замены провода, замены 6 опор, замены грозотросса) | F_TP3300.VL.0072 | Проектные и изыскательские работы, разработка и утверждение ДПТ, кадастровые работы и работы по установлению земельных отношений 110 кВ | УНЦ на проектные и изыскательские работы для отдельных элементов электрических сетей 110 кВ | ВЛ-110 кВ Тюмень – Караганда – Велижаны | нд | С | 2026 | 110 | Затраты по УНЦ от 51 до 151 млн. руб. | Приказ об утв. ПСД | 16-Э 30.07.2019 | Тюменская область | 1 | 1 | 1 | 1 | 1 объект | П6-10 | 10637.53 | 1 | 10637.53 | нд
3.2.2.2 | Реконструкция ВЛ-110 кВ Тюмень – Караганда – Велижаны – Н – Тавда (в части замены провода, замены 6 опор, замены грозотросса) | F_TP3300.VL.0072 | Системы ВЧ связи, УПАСК, ПА 110 кВ | УНЦ системы ВЧ-связи 110 кВ. ВЧ-обработка и присоединение на ЛЭП | ВЛ-110 кВ Тюмень – Караганда – Велижаны | нд | С | 2026 | 110 | ВЧ-заградитель, конденсатор связи, фильтр присоединения, разделительный фильтр, радиочастотный кабель | Приказ об утв. ПСД | 16-Э 30.07.2019 | Тюменская область | 1 | 1 | 1 | 1 | 1 ед | А6-02-1 | 5334.69 | 1.29 | 6881.7501 | нд
3.2.2.2 | Реконструкция ВЛ-110 кВ Тюмень – Караганда – Велижаны – Н – Тавда (в части замены провода, замены 6 опор, замены грозотросса) | F_TP3300.VL.0072 | ВЛ 110 кВ | УНЦ больших переходов ВЛ 110 кВ | ВЛ-110 кВ Тюмень – Караганда – Велижаны | нд | С | 2026 | 110 | Длина пролёта от 600 до 1000 м | Приказ об утв. ПСД | 16-Э 30.07.2019 | Тюменская область | 1 | 1 | 1 | 1 | 1 переход | Ж2-01-1 | 67172.8 | 1.31 | 87996.368 | нд
3.2.2.2 | Реконструкция ВЛ-110 кВ Тюмень – Караганда – Велижаны – Н – Тавда (в части замены провода, замены 6 опор, замены грозотросса) | F_TP3300.VL.0072 | ВЛ 110 кВ | УНЦ грозотроса ВЛ 110 кВ | ВЛ-110 кВ Тюмень – Караганда – Велижаны | нд | С | 2026 | 110 | Диаметр 9.1 мм | Приказ об утв. ПСД | 16-Э 30.07.2019 | Тюменская область | 1 | 1 | 1 | 24 | 1 км | Л6-03 | 263.88 | 1.11 | 7029.7632 | нд
3.2.2.2 | Реконструкция ВЛ-110 кВ Тюмень – Караганда – Велижаны – Н – Тавда (в части замены провода, замены 6 опор, замены грозотросса) | F_TP3300.VL.0072 | ВЛ 110 кВ | УНЦ гирлянды изоляторов ВЛ 110 кВ | ВЛ-110 кВ Тюмень – Караганда – Велижаны | нд | С | 2026 | 110 | для 1 фазы провода ВЛ 110 кВ | Приказ об утв. ПСД | 16-Э 30.07.2019 | Тюменская область | 1 | 1 | 1 | 1 | 1 ед | Л10-02-2 | 55.62 | 1.11 | 61.7382 | нд
3.2.2.2 | Реконструкция ВЛ-110 кВ Тюмень – Караганда – Велижаны – Н – Тавда (в части замены провода, замены 6 опор, замены грозотросса) | F_TP3300.VL.0072 | ВЛ 110 кВ | УНЦ провода ВЛ 110 кВ сталеалюминиевого типа | ВЛ-110 кВ Тюмень – Караганда – Велижаны | нд | С | 2026 | 110 | Сечение фазного провода 120 мм2 | Приказ об утв. ПСД | 16-Э 30.07.2019 | Тюменская область | 1 | 1 | 1 | 24 | 1 км по трассе | Л5-03 | 1109.82 | 1.11 | 29565.6048 | нд
3.2.2.2 | Реконструкция ВЛ-110 кВ Тюмень – Караганда – Велижаны – Н – Тавда (в части замены провода, замены 6 опор, замены грозотросса) | F_TP3300.VL.0072 | ВЛ 110 кВ | УНЦ опор ВЛ 110 кВ | ВЛ-110 кВ Тюмень – Караганда – Велижаны | нд | С | 2026 | 110 | все типы опор за исключением многогранных | Приказ об утв. ПСД | 16-Э 30.07.2019 | Тюменская область | 1 | 1 | 1 | 31.542 | 1 т опор | Л4-03-1 | 308.56 | 1.11 | 10803.1855 | нд
3.2.2.2 | Реконструкция ВЛ-110 кВ Тюмень – Караганда – Велижаны – Н – Тавда (в части замены провода, замены 6 опор, замены грозотросса) | F_TP3300.VL.0072 | ВЛ 110 кВ | УНЦ гирлянды изоляторов ВЛ 110 кВ | ВЛ-110 кВ Тюмень – Караганда – Велижаны | нд | С | 2026 | 110 | для 1 фазы провода ВЛ 110 кВ | Приказ об утв. ПСД | 16-Э 30.07.2019 | Тюменская область | 1 | 1 | 1 | 3338 | 1 ед | Л10-02-3 | 4.64 | 1.11 | 17192.0352 | нд
3.2.2.2 | Реконструкция ВЛ-110 кВ Тюмень – Караганда – Велижаны – Н – Тавда (в части замены провода, замены 6 опор, замены грозотросса) | F_TP3300.VL.0072 | РЗА, система оперативного постоянного тока и собственных нужд ПС, сети связи 0.4 кВ | УНЦ контрольного (силового) кабеля 0.4 кВ | ВЛ-110 кВ Тюмень – Караганда – Велижаны | нд | С | 2026 | 0.23 | 2.5 мм2, 5 жил | Приказ об утв. ПСД | 16-Э 30.07.2019 | Тюменская область | 1 | 1 | 1 | 0.63 | 1 км | Н3-02-2 | 363.18 | 1.31 | 299.7325 | нд
3.2.2.2 | Реконструкция ВЛ-110 кВ Тюмень – Караганда – Велижаны – Н – Тавда (в части замены провода, замены 6 опор, замены грозотросса) | F_TP3300.VL.0072 | Итого объем финансовых потребностей по инвестиционному проекту, тыс. рублей | нд | нд | нд | нд | нд | нд | нд | нд | нд | нд | нд | нд | нд | нд | нд | нд | нд | нд | 182914.5721 | нд
3.2.2.2 | Реконструкция ВЛ 110 кВ Сибжилстрой-Молчаново участок Сибжилстрой- Кулаково Тюменского ТПО (замена провода 3х12,93 км, замена грозотроса) | H_TP3300.VL.0082 | Проектные и изыскательские работы, разработка и утверждение ДПТ, кадастровые работы и работы по установлению земельных отношений 110 кВ | УНЦ на проектные и изыскательские работы для отдельных элементов электрических сетей 110 кВ | ВЛ 110 кВ Сибжилстрой-Молчаново | нд | П | 2027 | 110 | Затраты по УНЦ от 51 до 151 млн. руб. | техническое обоснование инвестиционного проекта | от 20.06.2019 | Тюменская область | 1 | 1 | 1 | 1 | 1 объект | П6-10 | 10637.53 | 1 | 10637.53 | нд
3.2.2.2 | Реконструкция ВЛ 110 кВ Сибжилстрой-Молчаново участок Сибжилстрой- Кулаково Тюменского ТПО (замена провода 3х12,93 км, замена грозотроса) | H_TP3300.VL.0082 | ВЛ 110 кВ | УНЦ ВЛ 110 кВ на строительно-монтажные работы без опор и провода, 2 одноцепных ВЛ в одном коридоре | ВЛ 110 кВ Сибжилстрой-Молчаново | нд | П | 2027 | 110 | одноцепная, все типы опор за исключением многогранных | техническое обоснование инвестиционного проекта | от 20.06.2019 | Тюменская область | 1 | 1 | 1 | 12.93 | 1 км ВЛ | Л1-04-1 | 4893.1 | 1.36 | 86044.1849 | нд
3.2.2.2 | Реконструкция ВЛ 110 кВ Сибжилстрой-Молчаново участок Сибжилстрой- Кулаково Тюменского ТПО (замена провода 3х12,93 км, замена грозотроса) | H_TP3300.VL.0082 | ВЛ 110 кВ | УНЦ опор ВЛ 110 кВ | ВЛ 110 кВ Сибжилстрой-Молчаново | нд | П | 2027 | 110 | одноцепная, все типы опор за исключением многогранных | техническое обоснование инвестиционного проекта | от 20.06.2019 | Тюменская область | 1 | 1 | 1 | 12.93 | 1 км | Л3-04-1 | 6798.18 | 1.11 | 97569.5188 | нд
3.2.2.2 | Реконструкция ВЛ 110 кВ Сибжилстрой-Молчаново участок Сибжилстрой- Кулаково Тюменского ТПО (замена провода 3х12,93 км, замена грозотроса) | H_TP3300.VL.0082 | ВЛ 110 кВ | УНЦ провода ВЛ 110 кВ сталеалюминиевого типа | ВЛ 110 кВ Сибжилстрой-Молчаново | нд | П | 2027 | 110 | Сечение фазного провода до 70 мм2 | техническое обоснование инвестиционного проекта | от 20.06.2019 | Тюменская область | 1 | 1 | 1 | 12.93 | 1 км по трассе | Л5-01 | 808.95 | 1.11 | 11610.2931 | нд
3.2.2.2 | Реконструкция ВЛ 110 кВ Сибжилстрой-Молчаново участок Сибжилстрой- Кулаково Тюменского ТПО (замена провода 3х12,93 км, замена грозотроса) | H_TP3300.VL.0082 | Итого объем финансовых потребностей по инвестиционному проекту, тыс. рублей | нд | нд | нд | нд | нд | нд | нд | нд | нд | нд | нд | нд | нд | нд | нд | нд | нд | нд | 205861.5268 | нд
3.2.2.2 | Реконструкция ВЛ 110 кВ Горная – Косач, ВЛ 110 кВ Горная – Уват отпайка на ПС Косач (переход через р.Иртыш) | H_TP3600.VL.0084 | ВЛ 110 кВ | УНЦ ВЛ 110 кВ на строительно-монтажные работы без опор и провода, 2 одноцепных ВЛ в одном коридоре | ВЛ 110 кВ Горная – Косач | нд | З | 2027 | 110 | одноцепная, все типы опор за исключением многогранных | Приказ об переутв. ПСД | 25-Э от 22.08.2024 | Тюменская область | 1 | 1 | 1 | 1.504 | 1 км ВЛ | Л1-04-1 | 4893.1 | 1.36 | 10008.5425 | нд
3.2.2.2 | Реконструкция ВЛ 110 кВ Горная – Косач, ВЛ 110 кВ Горная – Уват отпайка на ПС Косач (переход через р.Иртыш) | H_TP3600.VL.0084 | ВЛ 110 кВ | УНЦ опор ВЛ 110 кВ | ВЛ 110 кВ Горная – Косач | нд | З | 2027 | 110 | одноцепная, все типы опор за исключением многогранных | Приказ об переутв. ПСД | 25-Э от 22.08.2024 | Тюменская область | 1 | 1 | 1 | 1.504 | 1 км | Л3-04-1 | 6798.18 | 1.11 | 11349.1536 | нд
3.2.2.2 | Реконструкция ВЛ 110 кВ Горная – Косач, ВЛ 110 кВ Горная – Уват отпайка на ПС Косач (переход через р.Иртыш) | H_TP3600.VL.0084 | ВЛ 110 кВ | УНЦ провода ВЛ 110 кВ сталеалюминиевого типа | ВЛ 110 кВ Горная – Косач | нд | З | 2027 | 110 | Сечение фазного провода 120 мм2 | Приказ об переутв. ПСД | 25-Э от 22.08.2024 | Тюменская область | 1 | 1 | 1 | 1.504 | 1 км по трассе | Л5-03 | 1109.82 | 1.11 | 1852.7779 | нд
3.2.2.2 | Реконструкция ВЛ 110 кВ Горная – Косач, ВЛ 110 кВ Горная – Уват отпайка на ПС Косач (переход через р.Иртыш) | H_TP3600.VL.0084 | ВЛ 110 кВ | УНЦ грозотроса ВЛ 110 кВ | ВЛ 110 кВ Горная – Косач | нд | З | 2027 | 110 | Диаметр 9.1 мм | Приказ об переутв. ПСД | 25-Э от 22.08.2024 | Тюменская область | 1 | 1 | 1 | 2 | 1 км | Л6-03 | 263.88 | 1.11 | 585.8136 | нд
3.2.2.2 | Реконструкция ВЛ 110 кВ Горная – Косач, ВЛ 110 кВ Горная – Уват отпайка на ПС Косач (переход через р.Иртыш) | H_TP3600.VL.0084 | ВЛ 110 кВ | УНЦ на трелевку хлыстов древесины при вырубке (расширении) просеки ВЛ 110 кВ | ВЛ 110 кВ Горная – Косач, ВЛ 110 кВ Горная – Уват отпайка на ПС Косач | нд | З | 2027 | 110 | Трелевки и вывоза хлыстов древесины в количестве до 100 шт., погрузо-разгрузочные работы | Приказ об переутв. ПСД | 25-Э от 22.08.2024 | Тюменская область | 1 | 1 | 1 | 10.2 | 100 м | М4-01 | 11.91 | 1.34 | 162.7859 | нд
3.2.2.2 | Реконструкция ВЛ 110 кВ Горная – Косач, ВЛ 110 кВ Горная – Уват отпайка на ПС Косач (переход через р.Иртыш) | H_TP3600.VL.0084 | ВЛ 110 кВ | УНЦ на устройство защиты опор ВЛ 110 кВ | ВЛ 110 кВ Горная – Косач, ВЛ 110 кВ Горная – Уват отпайка на ПС Косач | нд | З | 2027 | 110 | Ледозащитные сооружения | Приказ об переутв. ПСД | 25-Э от 22.08.2024 | Тюменская область | 1 | 1 | 1 | 2 | 1 опора | М1-01 | 4955.98 | 1.34 | 13282.0264 | нд
3.2.2.2 | Реконструкция ВЛ 110 кВ Горная – Косач, ВЛ 110 кВ Горная – Уват отпайка на ПС Косач (переход через р.Иртыш) | H_TP3600.VL.0084 | ВЛ 110 кВ | УНЦ на устройство защиты опор ВЛ 110 кВ | ВЛ 110 кВ Горная – Косач, ВЛ 110 кВ Горная – Уват отпайка на ПС Косач | нд | З | 2027 | 110 | Коробчатые габионы | Приказ об переутв. ПСД | 25-Э от 22.08.2024 | Тюменская область | 1 | 1 | 1 | 2 | 1 опора | М1-02 | 8882.12 | 1.34 | 23804.0816 | нд
3.2.2.2 | Реконструкция ВЛ 110 кВ Горная – Косач, ВЛ 110 кВ Горная – Уват отпайка на ПС Косач (переход через р.Иртыш) | H_TP3600.VL.0084 | Линейно-кабельные сооружения ВОЛС 110 кВ | УНЦ ОКГТ 110 кВ | ВЛ 110 кВ Горная – Косач, ВЛ 110 кВ Горная – Уват отпайка на ПС Косач | нд | З | 2027 | 110 | 48 ОВ, 233 кН | Приказ об переутв. ПСД | 25-Э от 22.08.2024 | Тюменская область | 1 | 1 | 1 | 4 | 1 км | О1-06-3 | 1501.85 | 1.11 | 6668.214 | нд
3.2.2.2 | Реконструкция ВЛ 110 кВ Горная – Косач, ВЛ 110 кВ Горная – Уват отпайка на ПС Косач (переход через р.Иртыш) | H_TP3600.VL.0084 | ВЛ 220 кВ | УНЦ больших переходов ВЛ 220 кВ | ВЛ 110 кВ Горная – Косач, ВЛ 110 кВ Горная – Уват отпайка на ПС Косач | нд | З | 2027 | 220 | Длина пролёта 1501 м и выше | Приказ об переутв. ПСД | 25-Э от 22.08.2024 | Тюменская область | 1 | 1 | 1 | 2 | 1 переход | Ж2-03-2 | 194056.48 | 1.31 | 508427.9776 | нд
3.2.2.2 | Реконструкция ВЛ 110 кВ Горная – Косач, ВЛ 110 кВ Горная – Уват отпайка на ПС Косач (переход через р.Иртыш) | H_TP3600.VL.0084 | ВЛ 110 кВ | УНЦ ВЛ 110 кВ на строительно-монтажные работы без опор и провода, 2 одноцепных ВЛ в одном коридоре | ВЛ 110 кВ Горная – Уват отпайка на ПС Косач | нд | З | 2027 | 110 | одноцепная, все типы опор за исключением многогранных | Приказ об переутв. ПСД | 25-Э от 22.08.2024 | Тюменская область | 1 | 1 | 1 | 1.55 | 1 км ВЛ | Л1-04-1 | 4893.1 | 1.36 | 10314.6548 | нд
3.2.2.2 | Реконструкция ВЛ 110 кВ Горная – Косач, ВЛ 110 кВ Горная – Уват отпайка на ПС Косач (переход через р.Иртыш) | H_TP3600.VL.0084 | ВЛ 110 кВ | УНЦ провода ВЛ 110 кВ сталеалюминиевого типа | ВЛ 110 кВ Горная – Уват отпайка на ПС Косач | нд | З | 2027 | 110 | Сечение фазного провода 120 мм2 | Приказ об переутв. ПСД | 25-Э от 22.08.2024 | Тюменская область | 1 | 1 | 1 | 1.55 | 1 км по трассе | Л5-03 | 1109.82 | 1.11 | 1909.4453 | нд
3.2.2.2 | Реконструкция ВЛ 110 кВ Горная – Косач, ВЛ 110 кВ Горная – Уват отпайка на ПС Косач (переход через р.Иртыш) | H_TP3600.VL.0084 | Проектные и изыскательские работы, разработка и утверждение ДПТ, кадастровые работы и работы по установлению земельных отношений 110 кВ | УНЦ на проектные и изыскательские работы по ВЛ 110 кВ | ВЛ 110 кВ Горная – Косач, ВЛ 110 кВ Горная – Уват отпайка на ПС Косач | нд | З | 2027 | 110 | Протяженность до 5 км | Приказ об переутв. ПСД | 25-Э от 22.08.2024 | Тюменская область | 1 | 1 | 1 | 1 | 1 ВЛ | П3-14 | 5026.59 | 1 | 5026.59 | нд
3.2.2.2 | Реконструкция ВЛ 110 кВ Горная – Косач, ВЛ 110 кВ Горная – Уват отпайка на ПС Косач (переход через р.Иртыш) | H_TP3600.VL.0084 | Проектные и изыскательские работы, разработка и утверждение ДПТ, кадастровые работы и работы по установлению земельных отношений 110 кВ | УНЦ на проектные и изыскательские работы для больших переходов ВЛ 110 кВ | ВЛ 110 кВ Горная – Косач, ВЛ 110 кВ Горная – Уват отпайка на ПС Косач | нд | З | 2027 | 110 | Длина пролёта 1501 м и выше | Приказ об переутв. ПСД | 25-Э от 22.08.2024 | Тюменская область | 1 | 1 | 1 | 1 | 1 переход | П4-03 | 23686.23 | 1 | 23686.23 | нд
3.2.2.2 | Реконструкция ВЛ 110 кВ Горная – Косач, ВЛ 110 кВ Горная – Уват отпайка на ПС Косач (переход через р.Иртыш) | H_TP3600.VL.0084 | Проектные и изыскательские работы, разработка и утверждение ДПТ, кадастровые работы и работы по установлению земельных отношений 110 кВ | УНЦ на разработку и утверждение ДПТ при прохождении ВЛ по землям лесного фонда (землям, покрытым лесом) 110 кВ | ВЛ 110 кВ Горная – Косач, ВЛ 110 кВ Горная – Уват отпайка на ПС Косач | нд | З | 2027 | 110 | Протяженность 1.1-2.3 км | Приказ об переутв. ПСД | 25-Э от 22.08.2024 | Тюменская область | 1 | 1 | 1 | 1.504 | 1 км | П8-11 | 1310.54 | 1 | 1971.0522 | нд
3.2.2.2 | Реконструкция ВЛ 110 кВ Горная – Косач, ВЛ 110 кВ Горная – Уват отпайка на ПС Косач (переход через р.Иртыш) | H_TP3600.VL.0084 | Проектные и изыскательские работы, разработка и утверждение ДПТ, кадастровые работы и работы по установлению земельных отношений 110 кВ | УНЦ на кадастровые работы ВЛ и работы по установлению земельных отношений 110 кВ | ВЛ 110 кВ Горная – Косач, ВЛ 110 кВ Горная – Уват отпайка на ПС Косач | нд | З | 2027 | 110 | ВЛ. Количество землепользователей до 15 | Приказ об переутв. ПСД | 25-Э от 22.08.2024 | Тюменская область | 1 | 1 | 1 | 0.03068 | 100 км | П10-01-1 | 3050.84 | 1 | 93.5998 | нд
3.2.2.2 | Реконструкция ВЛ 110 кВ Горная – Косач, ВЛ 110 кВ Горная – Уват отпайка на ПС Косач (переход через р.Иртыш) | H_TP3600.VL.0084 | ВЛ 110 кВ | УНЦ на демонтаж ВЛ 110 кВ | ВЛ 110 кВ Горная-Косач с отпайкой на ПС Кирсарай | нд | З | 2027 | 110 | Демонтаж ВЛ 110 кВ - две цепи | Приказ об переутв. ПСД | 25-Э от 22.08.2024 | Тюменская область | 1 | 1 | 1 | 1.658 | 1 км | М2-04-2 | 1910.85 | 1.34 | 4245.3737 | нд
3.2.2.2 | Реконструкция ВЛ 110 кВ Горная – Косач, ВЛ 110 кВ Горная – Уват отпайка на ПС Косач (переход через р.Иртыш) | H_TP3600.VL.0084 | ВЛ 220 кВ | УНЦ на демонтаж ВЛ 220 кВ | Отпайка на ПС от Косач от ВЛ 110 кВ Горная-Уват с отпайками | нд | З | 2027 | 220 | Демонтаж ВЛ 220 кВ - две цепи | Приказ об переутв. ПСД | 25-Э от 22.08.2024 | Тюменская область | 1 | 1 | 1 | 1.967 | 1 км | М2-05-2 | 3804.55 | 1.34 | 10027.9568 | нд
3.2.2.2 | Реконструкция ВЛ 110 кВ Горная – Косач, ВЛ 110 кВ Горная – Уват отпайка на ПС Косач (переход через р.Иртыш) | H_TP3600.VL.0084 | ВЛ 110 кВ | УНЦ на вырубку (расширение, расчистку) просеки ВЛ (для всех субъектов Российской Федерации). Расчистка кустарников и мелколесья, вырубка деревьев и корчевка пней с диаметром ствола до 11 см, 12 см и более 110 кВ | ВЛ 110 кВ Горная – Косач, ВЛ 110 кВ Горная – Уват отпайка на ПС Косач | нд | З | 2027 | 110 | Диаметр ствола до 11 см, 12 см и более, корчевка пней | Приказ об переутв. ПСД | 25-Э от 22.08.2024 | Тюменская область | 1 | 1 | 1 | 11.36 | 1 га | Б7-03 | 514.43 | 1 | 5843.9248 | нд
3.2.2.2 | Реконструкция ВЛ 110 кВ Горная – Косач, ВЛ 110 кВ Горная – Уват отпайка на ПС Косач (переход через р.Иртыш) | H_TP3600.VL.0084 | ВЛ 110 кВ | УНЦ опор ВЛ 110 кВ | ВЛ 110 кВ Горная – Уват отпайка на ПС Косач | нд | З | 2027 | 110 | одноцепная, все типы опор за исключением многогранных | Приказ об переутв. ПСД | 25-Э от 22.08.2024 | Тюменская область | 1 | 1 | 1 | 1.55 | 1 км | Л3-04-1 | 6798.18 | 1.11 | 11696.2687 | нд
3.2.2.2 | Реконструкция ВЛ 110 кВ Горная – Косач, ВЛ 110 кВ Горная – Уват отпайка на ПС Косач (переход через р.Иртыш) | H_TP3600.VL.0084 | Итого объем финансовых потребностей по инвестиционному проекту, тыс. рублей | нд | нд | нд | нд | нд | нд | нд | нд | нд | нд | нд | нд | нд | нд | нд | нд | нд | нд | 650956.4691 | нд
3.2.2.2 | Модернизация ВЛ-10 кВ филиала АО «Тюменьэнерго» - «Тюменские распределительные сети» (установка ПКУЭ-10 кВ в количестве 775 шт.) филиал Тюменские электрические сети | I_TP3300.VL.0090 | Проектные и изыскательские работы, разработка и утверждение ДПТ, кадастровые работы и работы по установлению земельных отношений 10 кВ | УНЦ на проектные и изыскательские работы для отдельных элементов электрических сетей 10 кВ | ПС Каскара, ПС Суходольская, ПС Нариманово, ПС Перевалово, ПС Сибжилстрой, ПС Тарманы, ПС Тргили, ПС Утяшево, ПС Кулаково, ПС Чикча, ПС Авинзили | нд | И | 2025 | 10 | Затраты по УНЦ от 501 до 1001 млн. руб. | техническое обоснование инвестиционного проекта | от 28.08.2024 | Тюменская область | 1 | 1 | 1 | 1 | 1 объект | П6-13 | 70916.85 | 1 | 70916.85 | нд
3.2.2.2 | Модернизация ВЛ-10 кВ филиала АО «Тюменьэнерго» - «Тюменские распределительные сети» (установка ПКУЭ-10 кВ в количестве 775 шт.) филиал Тюменские электрические сети | I_TP3300.VL.0090 | Система учета электрической энергии (мощности), АИИС КУЭ, ПКУ, технический учет электрической энергии 10 кВ | УНЦ ИИК. Установка пункта коммерческого учета электрической энергии класса напряжения 10 кВ на опоре ВЛ с выносными датчиками тока и напряжения | ПС Каскара, ПС Суходольская, ПС Нариманово, ПС Перевалово, ПС Сибжилстрой, ПС Тарманы, ПС Тргили, ПС Утяшево, ПС Кулаково, ПС Чикча, ПС Авинзили | нд | И | 2025 | 10 | Пункт коммерческого учета электрической энергии класса напряжения 10 кВ на опоре ВЛ с выносными датчиками тока и напряжения | техническое обоснование инвестиционного проекта | от 28.08.2024 | Тюменская область | 1 | 1 | 1 | 835 | 1 точка учета | А1-37 | 841.03 | 1.34 | 941028.467 | нд
3.2.2.2 | Модернизация ВЛ-10 кВ филиала АО «Тюменьэнерго» - «Тюменские распределительные сети» (установка ПКУЭ-10 кВ в количестве 775 шт.) филиал Тюменские электрические сети | I_TP3300.VL.0090 | Итого объем финансовых потребностей по инвестиционному проекту, тыс. рублей | нд | нд | нд | нд | нд | нд | нд | нд | нд | нд | нд | нд | нд | нд | нд | нд | нд | нд | 1011945.317 | нд
3.2.2.2 | Модернизация ВЛ-110 кВ Ишим на ПС Казанка с установкой микропроцессорного комплекта ступенчатых защит (КСЗ) и автоматики | M_TP3500.VL.0083 | Проектные и изыскательские работы, разработка и утверждение ДПТ, кадастровые работы и работы по установлению земельных отношений 110 кВ | УНЦ на проектные и изыскательские работы для отдельных элементов электрических сетей 110 кВ | ВЛ-110 кВ Ишим | нд | П | 2027 | 110 | Затраты по УНЦ от 11 до 21 млн. руб. | техническое обоснование инвестиционного проекта | 20.02.2024 | Тюменская область | 1 | 1 | 1 | 1 | 1 объект | П6-08 | 2127.51 | 1 | 2127.51 | нд
3.2.2.2 | Модернизация ВЛ-110 кВ Ишим на ПС Казанка с установкой микропроцессорного комплекта ступенчатых защит (КСЗ) и автоматики | M_TP3500.VL.0083 | РЗА, система оперативного постоянного тока и собственных нужд ПС, сети связи 110 кВ | УНЦ РЗА. Шкаф направленной высокочастотной защиты ЛЭП 110 кВ с комплектом ступенчатых защит и обменом разрешающими сигналами (для схем РУ с двумя выключателями или с обходной системой сборных шин). | нд | нд | П | 2027 | 110 | Без использования протоколов GOOSE и SV | техническое обоснование инвестиционного проекта | 20.02.2024 | Тюменская область | 1 | 1 | 1 | 2 | 1 ед. | И11-16 | 3167.39 | 1.31 | 8298.5618 | нд
3.2.2.2 | Модернизация ВЛ-110 кВ Ишим на ПС Казанка с установкой микропроцессорного комплекта ступенчатых защит (КСЗ) и автоматики | M_TP3500.VL.0083 | РЗА, система оперативного постоянного тока и собственных нужд ПС, сети связи 110 кВ | УНЦ РЗА. Шкаф дифференциальной защиты ЛЭП 110 кВ с комплектом ступенчатых защит и обменом разрешающими сигналами (для схем РУ с двумя выключателями или с обходной системой сборных шин). | нд | нд | П | 2027 | 110 | Без использования протоколов GOOSE и SV | техническое обоснование инвестиционного проекта | 20.02.2024 | Тюменская область | 1 | 1 | 1 | 2 | 1 ед. | И11-18 | 3441.14 | 1.31 | 9015.7868 | нд
3.2.2.2 | Модернизация ВЛ-110 кВ Ишим на ПС Казанка с установкой микропроцессорного комплекта ступенчатых защит (КСЗ) и автоматики | M_TP3500.VL.0083 | Итого объем финансовых потребностей по инвестиционному проекту, тыс. рублей | нд | нд | нд | нд | нд | нд | нд | нд | нд | нд | нд | нд | нд | нд | нд | нд | нд | нд | 2127.51 | нд
3.2.2.2 | Модернизация ЛЭП 0,4 кВ в филиале АО «Россети Тюмень» Тюменские электрические сети (установка вольтодобавочных транформаторов низкого напряжения) | M_TP3300.VL.0102 | Проектные и изыскательские работы, разработка и утверждение ДПТ, кадастровые работы и работы по установлению земельных отношений 10 кВ | УНЦ на проектные и изыскательские работы для отдельных элементов электрических сетей 10 кВ | ЛЭП 0,4 кВ в Тюменском районе | нд | П | 2028 | 10 | Затраты по УНЦ от 301 до 501 млн. руб. | техническое обоснование инвестиционного проекта | от 08.11.2021 | Тюменская область | 1 | 1 | 1 | 1 | 1 объект | П6-12 | 35458.43 | 1 | 35458.43 | нд
3.2.2.2 | Модернизация ЛЭП 0,4 кВ в филиале АО «Россети Тюмень» Тюменские электрические сети (установка вольтодобавочных транформаторов низкого напряжения) | M_TP3300.VL.0102 | Управляемый элемент электрической сети 10 кВ | УНЦ автоматического пункта секционирования 10 кВ | ЛЭП 0,4 кВ в Тюменском районе | нд | П | 2028 | 10 | без интеграции в АСУ ТП | техническое обоснование инвестиционного проекта | от 08.11.2021 | Тюменская область | 1 | 1 | 1 | 159 | 1 ячейка | В6-01 | 2246.7 | 1.28 | 457248.384 | нд
3.2.2.2 | Модернизация ЛЭП 0,4 кВ в филиале АО «Россети Тюмень» Тюменские электрические сети (установка вольтодобавочных транформаторов низкого напряжения) | M_TP3300.VL.0102 | Итого объем финансовых потребностей по инвестиционному проекту, тыс. рублей | нд | нд | нд | нд | нд | нд | нд | нд | нд | нд | нд | нд | нд | нд | нд | нд | нд | нд | 492706.814 | нд
3.2.2.2 | Реконструкция ВЛ 110 кВ ТТЭЦ-2-Княжево с заменой переходной опоры №2 на участке отп. на ПС Боровое автомобильной дороги Тюмень-Боровский-Богандинский (замена провода в пролетах опор №№ 1, 2 протяженностью 0,3 км) | N_TP3300.VL.0107 | ВЛ 110 кВ | УНЦ ВЛ 110 кВ на строительно-монтажные работы без опор и провода, 2 одноцепных ВЛ в одном коридоре | ВЛ 110 кВ ТТЭЦ-2-Княжево | нд | П | 2025 | 110 | одноцепная, все типы опор за исключением многогранных | Технические характеристики | 02.11.2022 | Тюменская область | 1 | 1 | 1 | 0.3 | 1 км ВЛ | Л1-04-1 | 4893.1 | 1.36 | 1996.3848 | нд
3.2.2.2 | Реконструкция ВЛ 110 кВ ТТЭЦ-2-Княжево с заменой переходной опоры №2 на участке отп. на ПС Боровое автомобильной дороги Тюмень-Боровский-Богандинский (замена провода в пролетах опор №№ 1, 2 протяженностью 0,3 км) | N_TP3300.VL.0107 | ВЛ 110 кВ | УНЦ опор ВЛ 110 кВ | ВЛ 110 кВ ТТЭЦ-2-Княжево | нд | П | 2025 | 110 | все типы опор за исключением многогранных | Технические характеристики | 02.11.2022 | Тюменская область | 1 | 1 | 1 | 10.095 | 1 т опор | Л4-03-1 | 308.56 | 1.11 | 3457.5537 | нд
3.2.2.2 | Реконструкция ВЛ 110 кВ ТТЭЦ-2-Княжево с заменой переходной опоры №2 на участке отп. на ПС Боровое автомобильной дороги Тюмень-Боровский-Богандинский (замена провода в пролетах опор №№ 1, 2 протяженностью 0,3 км) | N_TP3300.VL.0107 | ВЛ 110 кВ | УНЦ провода ВЛ 110 кВ сталеалюминиевого типа | ВЛ 110 кВ ТТЭЦ-2-Княжево | нд | П | 2025 | 110 | Сечение фазного провода 150 мм2 | Технические характеристики | 02.11.2022 | Тюменская область | 1 | 1 | 1 | 0.3 | 1 км по трассе | Л5-04 | 1289.61 | 1.11 | 429.4401 | нд
3.2.2.2 | Реконструкция ВЛ 110 кВ ТТЭЦ-2-Княжево с заменой переходной опоры №2 на участке отп. на ПС Боровое автомобильной дороги Тюмень-Боровский-Богандинский (замена провода в пролетах опор №№ 1, 2 протяженностью 0,3 км) | N_TP3300.VL.0107 | ВЛ 110 кВ | УНЦ грозотроса ВЛ 110 кВ | ВЛ 110 кВ ТТЭЦ-2-Княжево | нд | П | 2025 | 110 | Диаметр 7.6 мм | Технические характеристики | 02.11.2022 | Тюменская область | 1 | 1 | 1 | 0.3 | 1 км | Л6-01 | 201.65 | 1.11 | 67.1495 | нд
3.2.2.2 | Реконструкция ВЛ 110 кВ ТТЭЦ-2-Княжево с заменой переходной опоры №2 на участке отп. на ПС Боровое автомобильной дороги Тюмень-Боровский-Богандинский (замена провода в пролетах опор №№ 1, 2 протяженностью 0,3 км) | N_TP3300.VL.0107 | Проектные и изыскательские работы, разработка и утверждение ДПТ, кадастровые работы и работы по установлению земельных отношений 110 кВ | УНЦ на проектные и изыскательские работы по ВЛ 110 кВ | ВЛ 110 кВ ТТЭЦ-2-Княжево | нд | П | 2025 | 110 | Протяженность до 1 км | Технические характеристики | 02.11.2022 | Тюменская область | 1 | 1 | 1 | 1 | 1 ВЛ | П3-12 | 1477.91 | 1 | 1477.91 | нд
3.2.2.2 | Реконструкция ВЛ 110 кВ ТТЭЦ-2-Княжево с заменой переходной опоры №2 на участке отп. на ПС Боровое автомобильной дороги Тюмень-Боровский-Богандинский (замена провода в пролетах опор №№ 1, 2 протяженностью 0,3 км) | N_TP3300.VL.0107 | Итого объем финансовых потребностей по инвестиционному проекту, тыс. рублей | нд | нд | нд | нд | нд | нд | нд | нд | нд | нд | нд | нд | нд | нд | нд | нд | нд | нд | 7428.438 | нд
3.2.2.2 | Реконструкция ВЛ 110 кВ Тобольская – Ульяновская, ВЛ 110 кВ Тобольская – Кутарбитка с отпайкой на ПС Сумкино (замена 4 опор и установка 1 дополнительной опоры на участке протяженностю 1,81 км) | O_TP3600.VL.0105 | ВЛ 110 кВ | УНЦ ВЛ 110 кВ на строительно-монтажные работы без опор и провода | ВЛ 110 кВ Тобольская – Ульяновская ВЛ 110 кВ Тобольская – Кутарбитка | нд | П | 2028 | 110 | одноцепная, все типы опор за исключением многогранных | техническое обоснование инвестиционного проекта | 25.04.2023 | Тюменская область | 1 | 1 | 1 | 41.18 | 1 т | Л2-04-1 | 211.13 | 1.61 | 13997.8768 | нд
3.2.2.2 | Реконструкция ВЛ 110 кВ Тобольская – Ульяновская, ВЛ 110 кВ Тобольская – Кутарбитка с отпайкой на ПС Сумкино (замена 4 опор и установка 1 дополнительной опоры на участке протяженностю 1,81 км) | O_TP3600.VL.0105 | ВЛ 110 кВ | УНЦ провода ВЛ 110 кВ сталеалюминиевого типа | ВЛ 110 кВ Тобольская – Ульяновская ВЛ 110 кВ Тобольская – Кутарбитка | нд | П | 2028 | 110 | Сечение фазного провода 120 мм2 | техническое обоснование инвестиционного проекта | 25.04.2023 | Тюменская область | 1 | 1 | 1 | 1.81 | 1 км | Л5-03 | 1109.82 | 1.11 | 2229.7394 | нд
3.2.2.2 | Реконструкция ВЛ 110 кВ Тобольская – Ульяновская, ВЛ 110 кВ Тобольская – Кутарбитка с отпайкой на ПС Сумкино (замена 4 опор и установка 1 дополнительной опоры на участке протяженностю 1,81 км) | O_TP3600.VL.0105 | ВЛ 110 кВ | УНЦ грозотроса ВЛ 110 кВ | ВЛ 110 кВ Тобольская – Ульяновская ВЛ 110 кВ Тобольская – Кутарбитка | нд | П | 2028 | 110 | Диаметр 9.1 мм | техническое обоснование инвестиционного проекта | 25.04.2023 | Тюменская область | 1 | 1 | 1 | 1.357 | 1 км | Л6-03 | 263.88 | 1.11 | 397.4745 | нд
3.2.2.2 | Реконструкция ВЛ 110 кВ Тобольская – Ульяновская, ВЛ 110 кВ Тобольская – Кутарбитка с отпайкой на ПС Сумкино (замена 4 опор и установка 1 дополнительной опоры на участке протяженностю 1,81 км) | O_TP3600.VL.0105 | Линейно-кабельные сооружения ВОЛС 110 кВ | УНЦ ОКСН 110 кВ | ВЛ 110 кВ Тобольская – Ульяновская ВЛ 110 кВ Тобольская – Кутарбитка | нд | П | 2028 | 110 | 48 ОВ, 20 кН | техническое обоснование инвестиционного проекта | 25.04.2023 | Тюменская область | 1 | 1 | 1 | 1.651 | 1 км | О2-06-1 | 403.11 | 1.11 | 738.7434 | нд
3.2.2.2 | Реконструкция ВЛ 110 кВ Тобольская – Ульяновская, ВЛ 110 кВ Тобольская – Кутарбитка с отпайкой на ПС Сумкино (замена 4 опор и установка 1 дополнительной опоры на участке протяженностю 1,81 км) | O_TP3600.VL.0105 | ВЛ 110 кВ | УНЦ на демонтаж ВЛ 110 кВ | ВЛ 110 кВ Тобольская – Ульяновская ВЛ 110 кВ Тобольская – Кутарбитка | нд | П | 2028 | 110 | Демонтаж ВЛ 110 кВ - одна цепь | техническое обоснование инвестиционного проекта | 25.04.2023 | Тюменская область | 1 | 1 | 1 | 1.81 | 1 км | М2-04-1 | 1533.53 | 1.34 | 3719.4237 | нд
3.2.2.2 | Реконструкция ВЛ 110 кВ Тобольская – Ульяновская, ВЛ 110 кВ Тобольская – Кутарбитка с отпайкой на ПС Сумкино (замена 4 опор и установка 1 дополнительной опоры на участке протяженностю 1,81 км) | O_TP3600.VL.0105 | ВЛ 110 кВ | УНЦ опор ВЛ 110 кВ | ВЛ 110 кВ Тобольская – Ульяновская(обводная цепь) ВЛ 110 кВ Тобольская – Кутарбитка(обводная цепь) | нд | П | 2028 | 110 | все типы опор за исключением многогранных | техническое обоснование инвестиционного проекта | 25.04.2023 | Тюменская область | 1 | 1 | 1 | 31.73 | 1 т | Л4-03-1 | 308.56 | 1.11 | 10867.5758 | нд
3.2.2.2 | Реконструкция ВЛ 110 кВ Тобольская – Ульяновская, ВЛ 110 кВ Тобольская – Кутарбитка с отпайкой на ПС Сумкино (замена 4 опор и установка 1 дополнительной опоры на участке протяженностю 1,81 км) | O_TP3600.VL.0105 | ВЛ 110 кВ | УНЦ провода ВЛ 110 кВ сталеалюминиевого типа | ВЛ 110 кВ Тобольская – Ульяновская(обводная цепь) ВЛ 110 кВ Тобольская – Кутарбитка(обводная цепь) | нд | П | 2028 | 110 | Сечение фазного провода 120 мм2 | техническое обоснование инвестиционного проекта | 25.04.2023 | Тюменская область | 1 | 1 | 1 | 1.123 | 1 км | Л5-03 | 1109.82 | 1.11 | 1383.4239 | нд
3.2.2.2 | Реконструкция ВЛ 110 кВ Тобольская – Ульяновская, ВЛ 110 кВ Тобольская – Кутарбитка с отпайкой на ПС Сумкино (замена 4 опор и установка 1 дополнительной опоры на участке протяженностю 1,81 км) | O_TP3600.VL.0105 | ВЛ 110 кВ | УНЦ грозотроса ВЛ 110 кВ | ВЛ 110 кВ Тобольская – Ульяновская(обводная цепь) ВЛ 110 кВ Тобольская – Кутарбитка(обводная цепь) | нд | П | 2028 | 110 | Диаметр 9.1 мм | техническое обоснование инвестиционного проекта | 25.04.2023 | Тюменская область | 1 | 1 | 1 | 1.123 | 1 км | Л6-03 | 263.88 | 1.11 | 328.9343 | нд
3.2.2.2 | Реконструкция ВЛ 110 кВ Тобольская – Ульяновская, ВЛ 110 кВ Тобольская – Кутарбитка с отпайкой на ПС Сумкино (замена 4 опор и установка 1 дополнительной опоры на участке протяженностю 1,81 км) | O_TP3600.VL.0105 | Линейно-кабельные сооружения ВОЛС 110 кВ | УНЦ ОКСН 110 кВ | ВЛ 110 кВ Тобольская – Ульяновская(обводная цепь) ВЛ 110 кВ Тобольская – Кутарбитка(обводная цепь) | нд | П | 2028 | 110 | 48 ОВ, 20 кН | техническое обоснование инвестиционного проекта | 25.04.2023 | Тюменская область | 1 | 1 | 1 | 0.552 | 1 км | О2-06-1 | 403.11 | 1.11 | 246.9936 | нд
3.2.2.2 | Реконструкция ВЛ 110 кВ Тобольская – Ульяновская, ВЛ 110 кВ Тобольская – Кутарбитка с отпайкой на ПС Сумкино (замена 4 опор и установка 1 дополнительной опоры на участке протяженностю 1,81 км) | O_TP3600.VL.0105 | ВЛ 110 кВ | УНЦ на демонтаж ВЛ 110 кВ | ВЛ 110 кВ Тобольская – Ульяновская(обводная цепь) ВЛ 110 кВ Тобольская – Кутарбитка(обводная цепь) | нд | П | 2028 | 110 | Демонтаж ВЛ 110 кВ - одна цепь | техническое обоснование инвестиционного проекта | 25.04.2023 | Тюменская область | 1 | 1 | 1 | 1.123 | 1 км | М2-04-1 | 1533.53 | 1.34 | 2307.6866 | нд
3.2.2.2 | Реконструкция ВЛ 110 кВ Тобольская – Ульяновская, ВЛ 110 кВ Тобольская – Кутарбитка с отпайкой на ПС Сумкино (замена 4 опор и установка 1 дополнительной опоры на участке протяженностю 1,81 км) | O_TP3600.VL.0105 | ВЛ 110 кВ | УНЦ устройства лежневых дорог. Устройство лежневых дорог 110 кВ | ВЛ 110 кВ Тобольская – Ульяновская ВЛ 110 кВ Тобольская – Кутарбитка | нд | П | 2028 | 110 | Лежневые дороги, км | техническое обоснование инвестиционного проекта | 25.04.2023 | Тюменская область | 1 | 1 | 1 | 0.1 | 1 км | Л9-01 | 15505.16 | 1.11 | 1721.0728 | нд
3.2.2.2 | Реконструкция ВЛ 110 кВ Тобольская – Ульяновская, ВЛ 110 кВ Тобольская – Кутарбитка с отпайкой на ПС Сумкино (замена 4 опор и установка 1 дополнительной опоры на участке протяженностю 1,81 км) | O_TP3600.VL.0105 | Проектные и изыскательские работы, разработка и утверждение ДПТ, кадастровые работы и работы по установлению земельных отношений 110 кВ | УНЦ на кадастровые работы ВЛ и работы по установлению земельных отношений 110 кВ | ВЛ 110 кВ Тобольская – Ульяновская ВЛ 110 кВ Тобольская – Кутарбитка | нд | П | 2028 | 110 | ВЛ. Количество землепользователей до 15 | техническое обоснование инвестиционного проекта | 25.04.2023 | Тюменская область | 1 | 1 | 1 | 1 | 100 км | П10-01-1 | 3050.84 | 1 | 3050.84 | нд
3.2.2.2 | Реконструкция ВЛ 110 кВ Тобольская – Ульяновская, ВЛ 110 кВ Тобольская – Кутарбитка с отпайкой на ПС Сумкино (замена 4 опор и установка 1 дополнительной опоры на участке протяженностю 1,81 км) | O_TP3600.VL.0105 | Проектные и изыскательские работы, разработка и утверждение ДПТ, кадастровые работы и работы по установлению земельных отношений 110 кВ | УНЦ на проектные и изыскательские работы по ВЛ 110 кВ | ВЛ 110 кВ Тобольская – Ульяновская(обводная цепь) ВЛ 110 кВ Тобольская – Кутарбитка(обводная цепь) | нд | П | 2028 | 110 | Протяженность до 1 км | техническое обоснование инвестиционного проекта | 25.04.2023 | Тюменская область | 1 | 2.9449 | 1 | 1 | 1 ВЛ | П3-12 | 1477.91 | 1 | 4352.3408 | нд
3.2.2.2 | Реконструкция ВЛ 110 кВ Тобольская – Ульяновская, ВЛ 110 кВ Тобольская – Кутарбитка с отпайкой на ПС Сумкино (замена 4 опор и установка 1 дополнительной опоры на участке протяженностю 1,81 км) | O_TP3600.VL.0105 | Проектные и изыскательские работы, разработка и утверждение ДПТ, кадастровые работы и работы по установлению земельных отношений 110 кВ | УНЦ на проектные и изыскательские работы по ВЛ 110 кВ | ВЛ 110 кВ Тобольская – Ульяновская(обводная цепь) ВЛ 110 кВ Тобольская – Кутарбитка(обводная цепь) | нд | П | 2028 | 110 | Протяженность до 1 км | техническое обоснование инвестиционного проекта | 25.04.2023 | Тюменская область | 1 | 1.2953 | 1 | 1 | 1 ВЛ | П3-12 | 1477.91 | 1 | 1914.3976 | нд
3.2.2.2 | Реконструкция ВЛ 110 кВ Тобольская – Ульяновская, ВЛ 110 кВ Тобольская – Кутарбитка с отпайкой на ПС Сумкино (замена 4 опор и установка 1 дополнительной опоры на участке протяженностю 1,81 км) | O_TP3600.VL.0105 | ВЛ 110 кВ | УНЦ опор ВЛ 110 кВ | ВЛ 110 кВ Тобольская – Ульяновская ВЛ 110 кВ Тобольская – Кутарбитка | нд | П | 2028 | 110 | все типы опор за исключением многогранных | техническое обоснование инвестиционного проекта | 25.04.2023 | Тюменская область | 1 | 1 | 1 | 41.18 | 1 т | Л4-03-1 | 308.56 | 1.11 | 14104.2159 | нд
3.2.2.2 | Реконструкция ВЛ 110 кВ Тобольская – Ульяновская, ВЛ 110 кВ Тобольская – Кутарбитка с отпайкой на ПС Сумкино (замена 4 опор и установка 1 дополнительной опоры на участке протяженностю 1,81 км) | O_TP3600.VL.0105 | ВЛ 110 кВ | УНЦ ВЛ 110 кВ на строительно-монтажные работы без опор и провода | ВЛ 110 кВ Тобольская – Ульяновская(обводная цепь) ВЛ 110 кВ Тобольская – Кутарбитка(обводная цепь) | нд | П | 2028 | 110 | одноцепная, все типы опор за исключением многогранных | техническое обоснование инвестиционного проекта | 25.04.2023 | Тюменская область | 1 | 1 | 1 | 31.73 | 1 т | Л2-04-1 | 211.13 | 1.61 | 10785.6394 | нд
3.2.2.2 | Реконструкция ВЛ 110 кВ Тобольская – Ульяновская, ВЛ 110 кВ Тобольская – Кутарбитка с отпайкой на ПС Сумкино (замена 4 опор и установка 1 дополнительной опоры на участке протяженностю 1,81 км) | O_TP3600.VL.0105 | Итого объем финансовых потребностей по инвестиционному проекту, тыс. рублей | нд | нд | нд | нд | нд | нд | нд | нд | нд | нд | нд | нд | нд | нд | нд | нд | нд | нд | 72146.3784 | нд
3.2.3.1 | Установка приборов учета в соответствии с Федеральным законом от 27.12.2018 № 522-ФЗ при истечении МПИ или срока эксплуатации, при отсутствии прибора учета у потребителя (9878 точек учета 0,2-0,4 кВ) филиал Тюменские электрические сети | K_TP3300.AS.0016 | Система учета электрической энергии (мощности), АИИС КУЭ, ПКУ, технический учет электрической энергии 0.4 кВ | УНЦ ИИК. Установка однофазного прибора учета в разрыв несущего провода на опоре ВЛ 0.4 кВ с изолированными проводами | 18 РЭС Тюменское, Ишимское, Тобольское, Южное ТПО | нд | С | 2027 | 0.23 | Многотарифный (многофункциональный) прибор учета | техническое обоснование инвестиционного проекта | от 21.07.2022 | Тюменская область | 1 | 1 | 1 | 5012 | 1 точка учета | А1-02 | 57.24 | 1.34 | 384428.4192 | нд
3.2.3.1 | Установка приборов учета в соответствии с Федеральным законом от 27.12.2018 № 522-ФЗ при истечении МПИ или срока эксплуатации, при отсутствии прибора учета у потребителя (9878 точек учета 0,2-0,4 кВ) филиал Тюменские электрические сети | K_TP3300.AS.0016 | Система учета электрической энергии (мощности), АИИС КУЭ, ПКУ, технический учет электрической энергии 110 кВ | УНЦ ИИК. Установка трехфазного прибора учета в разрыв несущего провода на опоре ВЛ и подключение к питающей ВЛ 0.4 кВ с изолированными проводами | 18 РЭС Тюменское, Ишимское, Тобольское, Южное ТПО | нд | С | 2027 | 0.4 | Многотарифный (многофункциональный) прибор учета | техническое обоснование инвестиционного проекта | от 21.07.2022 | Тюменская область | 1 | 1 | 1 | 4554 | 1 точка учета | А1-08 | 62.16 | 1.34 | 379322.6976 | нд
3.2.3.1 | Установка приборов учета в соответствии с Федеральным законом от 27.12.2018 № 522-ФЗ при истечении МПИ или срока эксплуатации, при отсутствии прибора учета у потребителя (9878 точек учета 0,2-0,4 кВ) филиал Тюменские электрические сети | K_TP3300.AS.0016 | Система учета электрической энергии (мощности), АИИС КУЭ, ПКУ, технический учет электрической энергии 0.4 кВ | УНЦ ИИК. Установка шкафа с трехфазным прибором учета трансформаторного включения с ТТ на опоре 0.4 кВ | 18 РЭС Тюменское, Ишимское, Тобольское, Южное ТПО | нд | С | 2027 | 0.4 | В комплекте с ТТ | техническое обоснование инвестиционного проекта | от 21.07.2022 | Тюменская область | 1 | 1 | 1 | 312 | 1 точка учета | А1-34 | 111.97 | 1.34 | 46812.4176 | нд
3.2.3.1 | Установка приборов учета в соответствии с Федеральным законом от 27.12.2018 № 522-ФЗ при истечении МПИ или срока эксплуатации, при отсутствии прибора учета у потребителя (9878 точек учета 0,2-0,4 кВ) филиал Тюменские электрические сети | K_TP3300.AS.0016 | Проектные и изыскательские работы, разработка и утверждение ДПТ, кадастровые работы и работы по установлению земельных отношений 0.4 кВ | УНЦ на проектные и изыскательские работы для отдельных элементов электрических сетей 0.4 кВ | 18 РЭС Тюменское, Ишимское, Тобольское, Южное ТПО | нд | С | 2027 | 0.4 | Затраты по УНЦ от 501 до 1001 млн. руб. | техническое обоснование инвестиционного проекта | от 21.07.2022 | Тюменская область | 1 | 1 | 1 | 1 | 1 объект | П6-13 | 70916.85 | 1 | 70916.85 | нд
3.2.3.1 | Установка приборов учета в соответствии с Федеральным законом от 27.12.2018 № 522-ФЗ при истечении МПИ или срока эксплуатации, при отсутствии прибора учета у потребителя (9878 точек учета 0,2-0,4 кВ) филиал Тюменские электрические сети | K_TP3300.AS.0016 | Итого объем финансовых потребностей по инвестиционному проекту, тыс. рублей | нд | нд | нд | нд | нд | нд | нд | нд | нд | нд | нд | нд | нд | нд | нд | нд | нд | нд | 881480.3844 | нд
3.2.3.1 | Установка приборов учета в соответствии с Федеральным законом от 27.12.2018 № 522-ФЗ при выходе из строя (5 315 точки учета 0,2-0,4 кВ) филиал Тюменские электрические сети | M_TP3300.AS.0022 | Система учета электрической энергии (мощности), АИИС КУЭ, ПКУ, технический учет электрической энергии 0.4 кВ | УНЦ ИИК. Установка однофазного прибора учета в разрыв несущего провода на опоре ВЛ 0.4 кВ с изолированными проводами | 17 РЭС, Тюменское, Ишимское, Тобольское, Южное ТПО | нд | И | 2026 | 0.23 | Многотарифный (многофункциональный) прибор учета | техническое обоснование инвестиционного проекта | от 10.10.2022 | Тюменская область | 1 | 1 | 1 | 3016 | 1 точка учета | А1-02 | 57.24 | 1.34 | 231332.0256 | нд
3.2.3.1 | Установка приборов учета в соответствии с Федеральным законом от 27.12.2018 № 522-ФЗ при выходе из строя (5 315 точки учета 0,2-0,4 кВ) филиал Тюменские электрические сети | M_TP3300.AS.0022 | Система учета электрической энергии (мощности), АИИС КУЭ, ПКУ, технический учет электрической энергии 110 кВ | УНЦ ИИК. Установка трехфазного прибора учета в разрыв несущего провода на опоре ВЛ и подключение к питающей ВЛ 0.4 кВ с изолированными проводами | 17 РЭС, Тюменское, Ишимское, Тобольское, Южное ТПО | нд | И | 2026 | 0.4 | Многотарифный (многофункциональный) прибор учета | техническое обоснование инвестиционного проекта | от 10.10.2022 | Тюменская область | 1 | 1 | 1 | 2512 | 1 точка учета | А1-08 | 62.16 | 1.34 | 209235.5328 | нд
3.2.3.1 | Установка приборов учета в соответствии с Федеральным законом от 27.12.2018 № 522-ФЗ при выходе из строя (5 315 точки учета 0,2-0,4 кВ) филиал Тюменские электрические сети | M_TP3300.AS.0022 | Система учета электрической энергии (мощности), АИИС КУЭ, ПКУ, технический учет электрической энергии 0.4 кВ | УНЦ ИИК. Установка шкафа с трехфазным прибором учета трансформаторного включения с ТТ на опоре 0.4 кВ | 17 РЭС, Тюменское, Ишимское, Тобольское, Южное ТПО | нд | И | 2026 | 0.4 | В комплекте с ТТ | техническое обоснование инвестиционного проекта | от 10.10.2022 | Тюменская область | 1 | 1 | 1 | 16 | 1 точка учета | А1-34 | 111.97 | 1.34 | 2400.6368 | нд
3.2.3.1 | Установка приборов учета в соответствии с Федеральным законом от 27.12.2018 № 522-ФЗ при выходе из строя (5 315 точки учета 0,2-0,4 кВ) филиал Тюменские электрические сети | M_TP3300.AS.0022 | Проектные и изыскательские работы, разработка и утверждение ДПТ, кадастровые работы и работы по установлению земельных отношений 0.4 кВ | УНЦ на проектные и изыскательские работы для отдельных элементов электрических сетей 0.4 кВ | 17 РЭС, Тюменское, Ишимское, Тобольское, Южное ТПО | нд | И | 2026 | 0.4 | Затраты по УНЦ от 301 до 501 млн. руб. | техническое обоснование инвестиционного проекта | от 10.10.2022 | Тюменская область | 1 | 1 | 1 | 1 | 1 объект | П6-12 | 35458.43 | 1 | 35458.43 | нд
3.2.3.1 | Установка приборов учета в соответствии с Федеральным законом от 27.12.2018 № 522-ФЗ при выходе из строя (5 315 точки учета 0,2-0,4 кВ) филиал Тюменские электрические сети | M_TP3300.AS.0022 | ВЛ 0.23 кВ | УНЦ провода СИП ВЛ 0.23 кВ | 17 РЭС, Тюменское, Ишимское, Тобольское, Южное ТПО | нд | И | 2026 | 0.4 | СИП-4, 16 мм2 / - мм2, 2 фазных провода | техническое обоснование инвестиционного проекта | от 10.10.2022 | Тюменская область | 1 | 1 | 1 | 72.384 | 1 км | Л7-11-4 | 359.9 | 1.11 | 28916.6118 | нд
3.2.3.1 | Установка приборов учета в соответствии с Федеральным законом от 27.12.2018 № 522-ФЗ при выходе из строя (5 315 точки учета 0,2-0,4 кВ) филиал Тюменские электрические сети | M_TP3300.AS.0022 | ВЛ 0.4 кВ | УНЦ провода СИП ВЛ 0.4 кВ | 17 РЭС, Тюменское, Ишимское, Тобольское, Южное ТПО | нд | И | 2026 | 0.4 | СИП-4, 16 мм2 / - мм2, 4 фазных провода | техническое обоснование инвестиционного проекта | от 10.10.2022 | Тюменская область | 1 | 1 | 1 | 60.288 | 1 км | Л7-32-4 | 405.81 | 1.11 | 27156.6753 | нд
3.2.3.1 | Установка приборов учета в соответствии с Федеральным законом от 27.12.2018 № 522-ФЗ при выходе из строя (5 315 точки учета 0,2-0,4 кВ) филиал Тюменские электрические сети | M_TP3300.AS.0022 | ВЛ 0.4 кВ | УНЦ провода СИП ВЛ 0.4 кВ | 17 РЭС, Тюменское, Ишимское, Тобольское, Южное ТПО | нд | И | 2026 | 0.4 | СИП-2, 70 мм2 / 70 мм2, 3 фазных провода | техническое обоснование инвестиционного проекта | от 10.10.2022 | Тюменская область | 1 | 1 | 1 | 0.384 | 1 км | Л7-24-2 | 664.4 | 1.11 | 283.1939 | нд
3.2.3.1 | Установка приборов учета в соответствии с Федеральным законом от 27.12.2018 № 522-ФЗ при выходе из строя (5 315 точки учета 0,2-0,4 кВ) филиал Тюменские электрические сети | M_TP3300.AS.0022 | ВЛ 0.4 кВ | УНЦ арматуры, крепления, защиты от перенапряжений ВЛ 0.4 кВ. Арматура и устройство крепления провода СИП | 17 РЭС, Тюменское, Ишимское, Тобольское, Южное ТПО | нд | И | 2026 | 0.4 | до 4 жил включительно | техническое обоснование инвестиционного проекта | от 10.10.2022 | Тюменская область | 1 | 1 | 1 | 5544 | 1 ед | Л11-01 | 4.95 | 1.11 | 30461.508 | нд
3.2.3.1 | Установка приборов учета в соответствии с Федеральным законом от 27.12.2018 № 522-ФЗ при выходе из строя (5 315 точки учета 0,2-0,4 кВ) филиал Тюменские электрические сети | M_TP3300.AS.0022 | Итого объем финансовых потребностей по инвестиционному проекту, тыс. рублей | нд | нд | нд | нд | нд | нд | нд | нд | нд | нд | нд | нд | нд | нд | нд | нд | нд | нд | 565244.6142 | нд
3.2.3.1 | Развитие коммерческого учета электроэнергии на объектах АО "Россети Тюмень" (41767 точек учета 0,2-0,4 кВ, 817 устройств сбора и передачи данных) филиал Тюменские электрические сети | K_TP3300.AS.0017 | Система учета электрической энергии (мощности), АИИС КУЭ, ПКУ, технический учет электрической энергии 110 кВ | УНЦ ИИК. Установка трехфазного прибора учета в разрыв несущего провода на опоре ВЛ и подключение к питающей ВЛ 0.4 кВ с изолированными проводами | 2 РЭС, ТЭС | нд | И | 2028 | 0.4 | Многотарифный (многофункциональный) прибор учета | техническое обоснование инвестиционного проекта | от 21.07.2022 | Тюменская область | 1 | 1 | 1 | 15378 | 1 точка учета | А1-08 | 62.16 | 1.34 | 1280901.2832 | нд
3.2.3.1 | Развитие коммерческого учета электроэнергии на объектах АО "Россети Тюмень" (41767 точек учета 0,2-0,4 кВ, 817 устройств сбора и передачи данных) филиал Тюменские электрические сети | K_TP3300.AS.0017 | Система учета электрической энергии (мощности), АИИС КУЭ, ПКУ, технический учет электрической энергии 0.4 кВ | УНЦ ИИК. Установка шкафа с трехфазным прибором учета трансформаторного включения с ТТ на опоре 0.4 кВ | 2 РЭС, ТЭС | нд | И | 2028 | 0.4 | В комплекте с ТТ | техническое обоснование инвестиционного проекта | от 21.07.2022 | Тюменская область | 1 | 1 | 1 | 2275 | 1 точка учета | А1-34 | 111.97 | 1.34 | 341340.545 | нд
3.2.3.1 | Развитие коммерческого учета электроэнергии на объектах АО "Россети Тюмень" (41767 точек учета 0,2-0,4 кВ, 817 устройств сбора и передачи данных) филиал Тюменские электрические сети | K_TP3300.AS.0017 | Проектные и изыскательские работы, разработка и утверждение ДПТ, кадастровые работы и работы по установлению земельных отношений 0.4 кВ | УНЦ на проектные и изыскательские работы для отдельных элементов электрических сетей 0.4 кВ | 2 РЭС, ТЭС | нд | И | 2028 | 0.4 | Затраты по УНЦ 1501 млн. руб. и выше | техническое обоснование инвестиционного проекта | от 21.07.2022 | Тюменская область | 1 | 1 | 1 | 1 | 1 объект | П6-15 | 141833.7 | 1 | 141833.7 | нд
3.2.3.1 | Развитие коммерческого учета электроэнергии на объектах АО "Россети Тюмень" (41767 точек учета 0,2-0,4 кВ, 817 устройств сбора и передачи данных) филиал Тюменские электрические сети | K_TP3300.AS.0017 | Система учета электрической энергии (мощности), АИИС КУЭ, ПКУ, технический учет электрической энергии 0.4 кВ | УНЦ ИИК. Установка однофазного прибора учета в разрыв несущего провода на опоре ВЛ 0.4 кВ с изолированными проводами | 2 РЭС, ТЭС | нд | И | 2028 | 0.23 | Многотарифный (многофункциональный) прибор учета | техническое обоснование инвестиционного проекта | от 21.07.2022 | Тюменская область | 1 | 1 | 1 | 24114 | 1 точка учета | А1-02 | 57.24 | 1.34 | 1849582.3824 | нд
3.2.3.1 | Развитие коммерческого учета электроэнергии на объектах АО "Россети Тюмень" (41767 точек учета 0,2-0,4 кВ, 817 устройств сбора и передачи данных) филиал Тюменские электрические сети | K_TP3300.AS.0017 | ВЛ 0.23 кВ | УНЦ провода СИП ВЛ 0.23 кВ | 2 РЭС, ТЭС | нд | И | 2028 | 0.4 | СИП-4, 16 мм2 / - мм2, 2 фазных провода | техническое обоснование инвестиционного проекта | от 21.07.2022 | Тюменская область | 1 | 1 | 1 | 578.736 | 1 км | Л7-11-4 | 359.9 | 1.11 | 231198.6659 | нд
3.2.3.1 | Развитие коммерческого учета электроэнергии на объектах АО "Россети Тюмень" (41767 точек учета 0,2-0,4 кВ, 817 устройств сбора и передачи данных) филиал Тюменские электрические сети | K_TP3300.AS.0017 | ВЛ 0.4 кВ | УНЦ провода СИП ВЛ 0.4 кВ | 2 РЭС, ТЭС | нд | И | 2028 | 0.4 | СИП-4, 16 мм2 / - мм2, 4 фазных провода | техническое обоснование инвестиционного проекта | от 21.07.2022 | Тюменская область | 1 | 1 | 1 | 369.072 | 1 км | Л7-32-4 | 405.81 | 1.11 | 166248.1502 | нд
3.2.3.1 | Развитие коммерческого учета электроэнергии на объектах АО "Россети Тюмень" (41767 точек учета 0,2-0,4 кВ, 817 устройств сбора и передачи данных) филиал Тюменские электрические сети | K_TP3300.AS.0017 | ВЛ 0.4 кВ | УНЦ провода СИП ВЛ 0.4 кВ | 2 РЭС, ТЭС | нд | И | 2028 | 0.4 | СИП-2, 70 мм2 / 70 мм2, 3 фазных провода | техническое обоснование инвестиционного проекта | от 21.07.2022 | Тюменская область | 1 | 1 | 1 | 54.6 | 1 км | Л7-24-2 | 664.4 | 1.11 | 40266.6264 | нд
3.2.3.1 | Развитие коммерческого учета электроэнергии на объектах АО "Россети Тюмень" (41767 точек учета 0,2-0,4 кВ, 817 устройств сбора и передачи данных) филиал Тюменские электрические сети | K_TP3300.AS.0017 | Итого объем финансовых потребностей по инвестиционному проекту, тыс. рублей | нд | нд | нд | нд | нд | нд | нд | нд | нд | нд | нд | нд | нд | нд | нд | нд | нд | нд | 4051371.3531 | нд
3.2.3.4 | Создание и модернизация системы учета электроэнергии с организацией удаленного сбора данных на объектах АО "Тюменьэнерго" (210 точек учета) | H_TP3300.AS.0008 | Система учета электрической энергии (мощности), АИИС КУЭ, ПКУ, технический учет электрической энергии 0.4 кВ | УНЦ ИИК. Установка шкафа с трехфазным прибором учета трансформаторного включения с ТТ на опоре 0.4 кВ | ПС Созоново, ПС Матуши,ПС Ивлево,ПС Торгили,ПС Разбахта,ПС Червишево,РП Горошинка,РП Подъём, РП ЮГ,РП Чикча, РП Квартал | нд | И | 2021 | 0.4 | В комплекте с ТТ | техническое обоснование инвестиционного проекта | 25.12.2016 | Тюменская область | 1 | 1 | 1 | 24 | 1 точка учета | А1-34 | 111.97 | 1.34 | 3600.9552 | нд
3.2.3.4 | Создание и модернизация системы учета электроэнергии с организацией удаленного сбора данных на объектах АО "Тюменьэнерго" (210 точек учета) | H_TP3300.AS.0008 | Система учета электрической энергии (мощности), АИИС КУЭ, ПКУ, технический учет электрической энергии 0.4 кВ | УНЦ ИИК. Установка трехфазного прибора учета трансформаторного включения с ТТ в распределительном устройстве 0.4 кВ | ПС Созоново, ПС Матуши,ПС Ивлево,ПС Торгили,ПС Разбахта,ПС Червишево,РП Горошинка,РП Подъём, РП ЮГ,РП Чикча, РП Квартал | нд | И | 2021 | 0.4 | В комплекте с ТТ | техническое обоснование инвестиционного проекта | 25.12.2016 | Тюменская область | 1 | 1 | 1 | 186 | 1 точка учета | А1-33 | 517.48 | 1.34 | 128976.7152 | нд
3.2.3.4 | Создание и модернизация системы учета электроэнергии с организацией удаленного сбора данных на объектах АО "Тюменьэнерго" (210 точек учета) | H_TP3300.AS.0008 | Итого объем финансовых потребностей по инвестиционному проекту, тыс. рублей | нд | нд | нд | нд | нд | нд | нд | нд | нд | нд | нд | нд | нд | нд | нд | нд | нд | нд | 132577.6704 | нд
3.2.4.1 | Реконструкция ПС 110/10 кВ Пятково, 110/35/10 кВ Армизон, 110/10 кВ Калмак (установка основных быстродействующих защит ВЛ 110 кВ: Пятково - Армизон, Армизон - Калмак, Калмак-Бердюжье) | F_TP3400.PS.0019 | РЗА, система оперативного постоянного тока и собственных нужд ПС, сети связи 110 кВ | УНЦ РЗА и прочие шкафы (панели). Шкаф определения места повреждения по параметрам аварийного режима для 1 присоединения 110 кВ | ПС 110/10 кВ Пятково, 110/35/10 кВ Армизон, 110/10 кВ Калмак | нд | С | 2026 | 110 | Для 1 присоединения | Приказ об утв. ПСД | 30.12.2020 №37-Э | Тюменская область | 1 | 1 | 1 | 1 | 1 ед | И12-04-1 | 1551.51 | 1.31 | 2032.4781 | нд
3.2.4.1 | Реконструкция ПС 110/10 кВ Пятково, 110/35/10 кВ Армизон, 110/10 кВ Калмак (установка основных быстродействующих защит ВЛ 110 кВ: Пятково - Армизон, Армизон - Калмак, Калмак-Бердюжье) | F_TP3400.PS.0019 | РЗА, система оперативного постоянного тока и собственных нужд ПС, сети связи 35 кВ | УНЦ РЗА. Комплект защит и автоматики отходящей линии 35 кВ для сетей с изолированной, компенсированной, резистивной (высокоомный резистор) и комбинированной нейтралью. | ПС 110/10 кВ Пятково, 110/35/10 кВ Армизон, 110/10 кВ Калмак | нд | С | 2026 | 35 | С использованием протокола GOOSE | Приказ об утв. ПСД | 30.12.2020 №37-Э | Тюменская область | 1 | 1 | 1 | 1 | 1 ед | И11-153 | 2426.04 | 1.31 | 3178.1124 | нд
3.2.4.1 | Реконструкция ПС 110/10 кВ Пятково, 110/35/10 кВ Армизон, 110/10 кВ Калмак (установка основных быстродействующих защит ВЛ 110 кВ: Пятково - Армизон, Армизон - Калмак, Калмак-Бердюжье) | F_TP3400.PS.0019 | РЗА, система оперативного постоянного тока и собственных нужд ПС, сети связи 110 кВ | УНЦ РЗА и прочие шкафы (панели). Шкаф центральной сигнализации ПС 110 кВ | ПС 110/10 кВ Пятково, 110/35/10 кВ Армизон, 110/10 кВ Калмак | нд | С | 2026 | 110 | Шкаф центральной сигнализации | Приказ об утв. ПСД | 30.12.2020 №37-Э | Тюменская область | 1 | 1 | 1 | 1 | 1 ед | И12-02 | 2123.79 | 1.31 | 2782.1649 | нд
3.2.4.1 | Реконструкция ПС 110/10 кВ Пятково, 110/35/10 кВ Армизон, 110/10 кВ Калмак (установка основных быстродействующих защит ВЛ 110 кВ: Пятково - Армизон, Армизон - Калмак, Калмак-Бердюжье) | F_TP3400.PS.0019 | РЗА, система оперативного постоянного тока и собственных нужд ПС, сети связи 35 кВ | УНЦ РЗА и прочие шкафы (панели). Шкаф ТН 35 кВ | ПС 110/10 кВ Пятково, 110/35/10 кВ Армизон, 110/10 кВ Калмак | нд | С | 2026 | 35 | Шкаф ТН | Приказ об утв. ПСД | 30.12.2020 №37-Э | Тюменская область | 1 | 1 | 1 | 1 | 1 ед | И12-03 | 2100.08 | 1.31 | 2751.1048 | нд
3.2.4.1 | Реконструкция ПС 110/10 кВ Пятково, 110/35/10 кВ Армизон, 110/10 кВ Калмак (установка основных быстродействующих защит ВЛ 110 кВ: Пятково - Армизон, Армизон - Калмак, Калмак-Бердюжье) | F_TP3400.PS.0019 | РЗА, система оперативного постоянного тока и собственных нужд ПС, сети связи 110 кВ | УНЦ РЗА и прочие шкафы (панели). Прочий шкаф (панель) 110 кВ | ПС 110/10 кВ Пятково, 110/35/10 кВ Армизон, 110/10 кВ Калмак | нд | С | 2026 | 110 | Промежуточная панель с ключами, стойка | Приказ об утв. ПСД | 30.12.2020 №37-Э | Тюменская область | 1 | 1 | 1 | 2 | 1 ед | И12-06 | 262.53 | 1.31 | 687.8286 | нд
3.2.4.1 | Реконструкция ПС 110/10 кВ Пятково, 110/35/10 кВ Армизон, 110/10 кВ Калмак (установка основных быстродействующих защит ВЛ 110 кВ: Пятково - Армизон, Армизон - Калмак, Калмак-Бердюжье) | F_TP3400.PS.0019 | РЗА, система оперативного постоянного тока и собственных нужд ПС, сети связи 110 кВ | УНЦ РЗА. Шкаф защит трансформатора 110 кВ. | ПС 110/10 кВ Пятково, 110/35/10 кВ Армизон, 110/10 кВ Калмак | нд | С | 2026 | 110 | Без использования протоколов GOOSE и SV | Приказ об утв. ПСД | 30.12.2020 №37-Э | Тюменская область | 1 | 1 | 1 | 2 | 1 ед | И11-32 | 4465.96 | 1.31 | 11700.8152 | нд
3.2.4.1 | Реконструкция ПС 110/10 кВ Пятково, 110/35/10 кВ Армизон, 110/10 кВ Калмак (установка основных быстродействующих защит ВЛ 110 кВ: Пятково - Армизон, Армизон - Калмак, Калмак-Бердюжье) | F_TP3400.PS.0019 | РЗА, система оперативного постоянного тока и собственных нужд ПС, сети связи 220 кВ | УНЦ РЗА. Шкаф АУВ 220 кВ и УРОВ. | ПС 110/10 кВ Пятково, 110/35/10 кВ Армизон, 110/10 кВ Калмак | нд | С | 2026 | 220 | Без использования протоколов GOOSE и SV | Приказ об утв. ПСД | 30.12.2020 №37-Э | Тюменская область | 1 | 1 | 1 | 1 | 1 ед | И11-10 | 3668.9 | 1.31 | 4806.259 | нд
3.2.4.1 | Реконструкция ПС 110/10 кВ Пятково, 110/35/10 кВ Армизон, 110/10 кВ Калмак (установка основных быстродействующих защит ВЛ 110 кВ: Пятково - Армизон, Армизон - Калмак, Калмак-Бердюжье) | F_TP3400.PS.0019 | РЗА, система оперативного постоянного тока и собственных нужд ПС, сети связи 35 кВ | УНЦ системы оперативного постоянного тока и собственных нужд ПС, РП (СП, ТП, РТП). Шкаф с зарядно-подзарядными устройствами, номинальный ток 100 А, 35 кВ | ПС 110/10 кВ Пятково, 110/35/10 кВ Армизон, 110/10 кВ Калмак | нд | С | 2026 | 35 | Шкаф с зарядно-подзарядными устройствами, номинальный ток 100 А | Приказ об утв. ПСД | 30.12.2020 №37-Э | Тюменская область | 1 | 1 | 1 | 1 | 1 ед | И13-04 | 2409.41 | 1.28 | 3084.0448 | нд
3.2.4.1 | Реконструкция ПС 110/10 кВ Пятково, 110/35/10 кВ Армизон, 110/10 кВ Калмак (установка основных быстродействующих защит ВЛ 110 кВ: Пятково - Армизон, Армизон - Калмак, Калмак-Бердюжье) | F_TP3400.PS.0019 | РЗА, система оперативного постоянного тока и собственных нужд ПС, сети связи 110 кВ | УНЦ РЗА и прочие шкафы (панели). Аккумуляторная батарея (элемент) 110 кВ | ПС 110/10 кВ Пятково, 110/35/10 кВ Армизон, 110/10 кВ Калмак | нд | С | 2026 | 110 | Емкость 350 А*ч | Приказ об утв. ПСД | 30.12.2020 №37-Э | Тюменская область | 1 | 1 | 1 | 17 | 1 ед | И12-09 | 50.78 | 1.31 | 1130.8706 | нд
3.2.4.1 | Реконструкция ПС 110/10 кВ Пятково, 110/35/10 кВ Армизон, 110/10 кВ Калмак (установка основных быстродействующих защит ВЛ 110 кВ: Пятково - Армизон, Армизон - Калмак, Калмак-Бердюжье) | F_TP3400.PS.0019 | АСУ ТП ПС и ТМ 110 кВ | УНЦ систем АСУТП и ТМ. Шкаф серверного оборудования основной 110 кВ | ПС 110/10 кВ Пятково, 110/35/10 кВ Армизон, 110/10 кВ Калмак | нд | С | 2026 | 110 | Сервер АСУ ТП, сервер ТМ, СКСУ, ССАС, АРМ опретивного персонала, KVM-консоль | Приказ об утв. ПСД | 30.12.2020 №37-Э | Тюменская область | 1 | 1 | 1 | 1 | 1 ед | А5-02 | 17966.55 | 1.29 | 23176.8495 | нд
3.2.4.1 | Реконструкция ПС 110/10 кВ Пятково, 110/35/10 кВ Армизон, 110/10 кВ Калмак (установка основных быстродействующих защит ВЛ 110 кВ: Пятково - Армизон, Армизон - Калмак, Калмак-Бердюжье) | F_TP3400.PS.0019 | РЗА, система оперативного постоянного тока и собственных нужд ПС, сети связи 35 кВ | УНЦ РЗА. Комплект защит и автоматики отходящей линии 35 кВ для сетей с изолированной, компенсированной, резистивной (высокоомный резистор) и комбинированной нейтралью. | ПС 110/10 кВ Пятково, 110/35/10 кВ Армизон, 110/10 кВ Калмак | нд | С | 2026 | 35 | С использованием протокола GOOSE | Приказ об утв. ПСД | 30.12.2020 №37-Э | Тюменская область | 1 | 1 | 1 | 2 | 1 ед | И11-153 | 2426.04 | 1.31 | 6356.2248 | нд
3.2.4.1 | Реконструкция ПС 110/10 кВ Пятково, 110/35/10 кВ Армизон, 110/10 кВ Калмак (установка основных быстродействующих защит ВЛ 110 кВ: Пятково - Армизон, Армизон - Калмак, Калмак-Бердюжье) | F_TP3400.PS.0019 | РЗА, система оперативного постоянного тока и собственных нужд ПС, сети связи 110 кВ | УНЦ РЗА. Шкаф дифференциальной защиты ЛЭП 110 кВ с комплектом ступенчатых защит и обменом разрешающими сигналами (для схем РУ с двумя выключателями или с обходной системой сборных шин). | ПС 110/10 кВ Пятково, 110/35/10 кВ Армизон, 110/10 кВ Калмак | нд | С | 2026 | 110 | Без использования протоколов GOOSE и SV | Приказ об утв. ПСД | 30.12.2020 №37-Э | Тюменская область | 1 | 1 | 1 | 2 | 1 ед | И11-18 | 3441.14 | 1.31 | 9015.7868 | нд
3.2.4.1 | Реконструкция ПС 110/10 кВ Пятково, 110/35/10 кВ Армизон, 110/10 кВ Калмак (установка основных быстродействующих защит ВЛ 110 кВ: Пятково - Армизон, Армизон - Калмак, Калмак-Бердюжье) | F_TP3400.PS.0019 | РЗА, система оперативного постоянного тока и собственных нужд ПС, сети связи 110 кВ | УНЦ РЗА. Шкаф дифференциальной защиты ошиновки 110 кВ. | ПС 110/10 кВ Пятково, 110/35/10 кВ Армизон, 110/10 кВ Калмак | нд | С | 2026 | 110 | Без использования протоколов GOOSE и SV | Приказ об утв. ПСД | 30.12.2020 №37-Э | Тюменская область | 1 | 1 | 1 | 1 | 1 ед | И11-07 | 2790.5 | 1.31 | 3655.555 | нд
3.2.4.1 | Реконструкция ПС 110/10 кВ Пятково, 110/35/10 кВ Армизон, 110/10 кВ Калмак (установка основных быстродействующих защит ВЛ 110 кВ: Пятково - Армизон, Армизон - Калмак, Калмак-Бердюжье) | F_TP3400.PS.0019 | РЗА, система оперативного постоянного тока и собственных нужд ПС, сети связи 110 кВ | УНЦ РЗА и прочие шкафы (панели). Шкаф центральной сигнализации ПС 110 кВ | ПС 110/10 кВ Пятково, 110/35/10 кВ Армизон, 110/10 кВ Калмак | нд | С | 2026 | 110 | Шкаф центральной сигнализации | Приказ об утв. ПСД | 30.12.2020 №37-Э | Тюменская область | 1 | 1 | 1 | 1 | 1 ед | И12-02 | 2123.79 | 1.31 | 2782.1649 | нд
3.2.4.1 | Реконструкция ПС 110/10 кВ Пятково, 110/35/10 кВ Армизон, 110/10 кВ Калмак (установка основных быстродействующих защит ВЛ 110 кВ: Пятково - Армизон, Армизон - Калмак, Калмак-Бердюжье) | F_TP3400.PS.0019 | РЗА, система оперативного постоянного тока и собственных нужд ПС, сети связи 110 кВ | УНЦ РЗА. Шкаф защит трансформатора 110 кВ. | ПС 110/10 кВ Пятково, 110/35/10 кВ Армизон, 110/10 кВ Калмак | нд | С | 2026 | 110 | Без использования протоколов GOOSE и SV | Приказ об утв. ПСД | 30.12.2020 №37-Э | Тюменская область | 1 | 1 | 1 | 1 | 1 ед | И11-32 | 4465.96 | 1.31 | 5850.4076 | нд
3.2.4.1 | Реконструкция ПС 110/10 кВ Пятково, 110/35/10 кВ Армизон, 110/10 кВ Калмак (установка основных быстродействующих защит ВЛ 110 кВ: Пятково - Армизон, Армизон - Калмак, Калмак-Бердюжье) | F_TP3400.PS.0019 | РЗА, система оперативного постоянного тока и собственных нужд ПС, сети связи 6 кВ | УНЦ РЗА и прочие шкафы (панели). Шкаф ТН 6 кВ | ПС 110/10 кВ Пятково, 110/35/10 кВ Армизон, 110/10 кВ Калмак | нд | С | 2026 | 6 | Шкаф ТН | Приказ об утв. ПСД | 30.12.2020 №37-Э | Тюменская область | 1 | 1 | 1 | 1 | 1 ед | И12-03 | 2100.08 | 1.31 | 2751.1048 | нд
3.2.4.1 | Реконструкция ПС 110/10 кВ Пятково, 110/35/10 кВ Армизон, 110/10 кВ Калмак (установка основных быстродействующих защит ВЛ 110 кВ: Пятково - Армизон, Армизон - Калмак, Калмак-Бердюжье) | F_TP3400.PS.0019 | РЗА, система оперативного постоянного тока и собственных нужд ПС, сети связи 110 кВ | УНЦ РЗА и прочие шкафы (панели). Шкаф определения места повреждения по параметрам аварийного режима для 1 присоединения 110 кВ | ПС 110/10 кВ Пятково, 110/35/10 кВ Армизон, 110/10 кВ Калмак | нд | С | 2026 | 110 | Для 1 присоединения | Приказ об утв. ПСД | 30.12.2020 №37-Э | Тюменская область | 1 | 1 | 1 | 1 | 1 ед | И12-04-1 | 1551.51 | 1.31 | 2032.4781 | нд
3.2.4.1 | Реконструкция ПС 110/10 кВ Пятково, 110/35/10 кВ Армизон, 110/10 кВ Калмак (установка основных быстродействующих защит ВЛ 110 кВ: Пятково - Армизон, Армизон - Калмак, Калмак-Бердюжье) | F_TP3400.PS.0019 | РЗА, система оперативного постоянного тока и собственных нужд ПС, сети связи 110 кВ | УНЦ РЗА и прочие шкафы (панели). Прочее устройство (аппаратура) 110 кВ | ПС 110/10 кВ Пятково, 110/35/10 кВ Армизон, 110/10 кВ Калмак | нд | С | 2026 | 110 | Шкафы с разъединителем, ИБП | Приказ об утв. ПСД | 30.12.2020 №37-Э | Тюменская область | 1 | 1 | 1 | 1 | 1 ед | И12-08 | 85.79 | 1.31 | 112.3849 | нд
3.2.4.1 | Реконструкция ПС 110/10 кВ Пятково, 110/35/10 кВ Армизон, 110/10 кВ Калмак (установка основных быстродействующих защит ВЛ 110 кВ: Пятково - Армизон, Армизон - Калмак, Калмак-Бердюжье) | F_TP3400.PS.0019 | РЗА, система оперативного постоянного тока и собственных нужд ПС, сети связи 6 кВ | УНЦ системы оперативного постоянного тока и собственных нужд ПС, РП (СП, ТП, РТП). Шкаф с зарядно-подзарядными устройствами, номинальный ток 100 А, 6 кВ | ПС 110/10 кВ Пятково, 110/35/10 кВ Армизон, 110/10 кВ Калмак | нд | С | 2026 | 6 | Шкаф с зарядно-подзарядными устройствами, номинальный ток 100 А | Приказ об утв. ПСД | 30.12.2020 №37-Э | Тюменская область | 1 | 1 | 1 | 1 | 1 ед | И13-04 | 2409.41 | 1.28 | 3084.0448 | нд
3.2.4.1 | Реконструкция ПС 110/10 кВ Пятково, 110/35/10 кВ Армизон, 110/10 кВ Калмак (установка основных быстродействующих защит ВЛ 110 кВ: Пятково - Армизон, Армизон - Калмак, Калмак-Бердюжье) | F_TP3400.PS.0019 | РЗА, система оперативного постоянного тока и собственных нужд ПС, сети связи 110 кВ | УНЦ РЗА и прочие шкафы (панели). Аккумуляторная батарея (элемент) 110 кВ | ПС 110/10 кВ Пятково, 110/35/10 кВ Армизон, 110/10 кВ Калмак | нд | С | 2026 | 110 | Емкость 350 А*ч | Приказ об утв. ПСД | 30.12.2020 №37-Э | Тюменская область | 1 | 1 | 1 | 17 | 1 ед | И12-09 | 50.78 | 1.31 | 1130.8706 | нд
3.2.4.1 | Реконструкция ПС 110/10 кВ Пятково, 110/35/10 кВ Армизон, 110/10 кВ Калмак (установка основных быстродействующих защит ВЛ 110 кВ: Пятково - Армизон, Армизон - Калмак, Калмак-Бердюжье) | F_TP3400.PS.0019 | РЗА, система оперативного постоянного тока и собственных нужд ПС, сети связи 6 кВ | УНЦ системы оперативного постоянного тока и собственных нужд ПС, РП (СП, ТП, РТП). Шкаф ввода на переменном токе с автоматическим выключателем, номинальный ток 2500 А. 6 кВ | ПС 110/10 кВ Пятково, 110/35/10 кВ Армизон, 110/10 кВ Калмак | нд | С | 2026 | 6 | Шкаф ввода на переменном токе с автоматическим выключателем, номинальный ток 2500 А | Приказ об утв. ПСД | 30.12.2020 №37-Э | Тюменская область | 1 | 1 | 1 | 9 | 1 ед | И13-06 | 3389.79 | 1.28 | 39050.3808 | нд
3.2.4.1 | Реконструкция ПС 110/10 кВ Пятково, 110/35/10 кВ Армизон, 110/10 кВ Калмак (установка основных быстродействующих защит ВЛ 110 кВ: Пятково - Армизон, Армизон - Калмак, Калмак-Бердюжье) | F_TP3400.PS.0019 | РЗА, система оперативного постоянного тока и собственных нужд ПС, сети связи 6 кВ | УНЦ системы оперативного постоянного тока и собственных нужд ПС, РП (СП, ТП, РТП). Шкаф отходящих линий (12 ед.) на переменном токе с автоматическим выключателем, номинальный ток 630 А. 6 кВ | ПС 110/10 кВ Пятково, 110/35/10 кВ Армизон, 110/10 кВ Калмак | нд | С | 2026 | 6 | Шкаф отходящих линий (12 ед.) на переменном токе с автоматическим выключателем, номинальный ток 630 А | Приказ об утв. ПСД | 30.12.2020 №37-Э | Тюменская область | 1 | 1 | 1 | 6 | 1 ед | И13-07 | 2441.1 | 1.28 | 18747.648 | нд
3.2.4.1 | Реконструкция ПС 110/10 кВ Пятково, 110/35/10 кВ Армизон, 110/10 кВ Калмак (установка основных быстродействующих защит ВЛ 110 кВ: Пятково - Армизон, Армизон - Калмак, Калмак-Бердюжье) | F_TP3400.PS.0019 | РЗА, система оперативного постоянного тока и собственных нужд ПС, сети связи 6 кВ | УНЦ системы оперативного постоянного тока и собственных нужд ПС, РП (СП, ТП, РТП). Шкаф ввода на постоянном токе с автоматическим выключателем, номинальный ток 250 А, 6 кВ | ПС 110/10 кВ Пятково, 110/35/10 кВ Армизон, 110/10 кВ Калмак | нд | С | 2026 | 6 | Шкаф ввода на постоянном токе с автоматическим выключателем, номинальный ток 250 А | Приказ об утв. ПСД | 30.12.2020 №37-Э | Тюменская область | 1 | 1 | 1 | 2 | 1 ед | И13-01 | 914.25 | 1.28 | 2340.48 | нд
3.2.4.1 | Реконструкция ПС 110/10 кВ Пятково, 110/35/10 кВ Армизон, 110/10 кВ Калмак (установка основных быстродействующих защит ВЛ 110 кВ: Пятково - Армизон, Армизон - Калмак, Калмак-Бердюжье) | F_TP3400.PS.0019 | РЗА, система оперативного постоянного тока и собственных нужд ПС, сети связи 6 кВ | УНЦ системы оперативного постоянного тока и собственных нужд ПС, РП (СП, ТП, РТП). Шкаф с зарядно-подзарядными устройствами, номинальный ток 200 А, 6 кВ | ПС 110/10 кВ Пятково, 110/35/10 кВ Армизон, 110/10 кВ Калмак | нд | С | 2026 | 6 | Шкаф с зарядно-подзарядными устройствами, номинальный ток 200 А | Приказ об утв. ПСД | 30.12.2020 №37-Э | Тюменская область | 1 | 1 | 1 | 2 | 1 ед | И13-05 | 3196.3 | 1.28 | 8182.528 | нд
3.2.4.1 | Реконструкция ПС 110/10 кВ Пятково, 110/35/10 кВ Армизон, 110/10 кВ Калмак (установка основных быстродействующих защит ВЛ 110 кВ: Пятково - Армизон, Армизон - Калмак, Калмак-Бердюжье) | F_TP3400.PS.0019 | РЗА, система оперативного постоянного тока и собственных нужд ПС, сети связи 6 кВ | УНЦ системы оперативного постоянного тока и собственных нужд ПС, РП (СП, ТП, РТП). Шкаф отходящих линий (12 ед.) на постоянном токе с автоматическим выключателем (в том числе с применением предохранителей), номинальный ток 100 А, 6 кВ | ПС 110/10 кВ Пятково, 110/35/10 кВ Армизон, 110/10 кВ Калмак | нд | С | 2026 | 6 | Шкаф отходящих линий (12 ед.) на постоянном токе с автоматическим выключателем (в том числе с применением предохранителей), номинальный ток 100 А | Приказ об утв. ПСД | 30.12.2020 №37-Э | Тюменская область | 1 | 1 | 1 | 3 | 1 ед | И13-02 | 2968.44 | 1.28 | 11398.8096 | нд
3.2.4.1 | Реконструкция ПС 110/10 кВ Пятково, 110/35/10 кВ Армизон, 110/10 кВ Калмак (установка основных быстродействующих защит ВЛ 110 кВ: Пятково - Армизон, Армизон - Калмак, Калмак-Бердюжье) | F_TP3400.PS.0019 | Проектные и изыскательские работы, разработка и утверждение ДПТ, кадастровые работы и работы по установлению земельных отношений 110 кВ | УНЦ на проектные и изыскательские работы для отдельных элементов электрических сетей 110 кВ | ПС 110/10 кВ Пятково, 110/35/10 кВ Армизон, 110/10 кВ Калмак | нд | С | 2026 | 110 | Затраты по УНЦ от 51 до 151 млн. руб. | Приказ об утв. ПСД | 30.12.2020 №37-Э | Тюменская область | 1 | 1 | 1 | 1 | 1 объект | П6-10 | 10637.53 | 1 | 10637.53 | нд
3.2.4.1 | Реконструкция ПС 110/10 кВ Пятково, 110/35/10 кВ Армизон, 110/10 кВ Калмак (установка основных быстродействующих защит ВЛ 110 кВ: Пятково - Армизон, Армизон - Калмак, Калмак-Бердюжье) | F_TP3400.PS.0019 | РЗА, система оперативного постоянного тока и собственных нужд ПС, сети связи 10 кВ | УНЦ РЗА. Комплект защит и автоматики отходящей линии 10 кВ для сетей с изолированной, компенсированной, резистивной (высокоомный резистор) и комбинированной нейтралью. | ПС 110/10 кВ Пятково, 110/35/10 кВ Армизон, 110/10 кВ Калмак | нд | С | 2026 | 10 | С использованием протокола GOOSE | Приказ об утв. ПСД | 30.12.2020 №37-Э | Тюменская область | 1 | 1 | 1 | 2 | 1 ед | И11-153 | 2426.04 | 1.31 | 6356.2248 | нд
3.2.4.1 | Реконструкция ПС 110/10 кВ Пятково, 110/35/10 кВ Армизон, 110/10 кВ Калмак (установка основных быстродействующих защит ВЛ 110 кВ: Пятково - Армизон, Армизон - Калмак, Калмак-Бердюжье) | F_TP3400.PS.0019 | РЗА, система оперативного постоянного тока и собственных нужд ПС, сети связи 110 кВ | УНЦ РЗА. Шкаф дифференциальной защиты ЛЭП 110 кВ с комплектом ступенчатых защит и обменом разрешающими сигналами (для схем РУ с двумя выключателями или с обходной системой сборных шин). | ПС 110/10 кВ Пятково, 110/35/10 кВ Армизон, 110/10 кВ Калмак | нд | С | 2026 | 110 | Без использования протоколов GOOSE и SV | Приказ об утв. ПСД | 30.12.2020 №37-Э | Тюменская область | 1 | 1 | 1 | 2 | 1 ед | И11-18 | 3441.14 | 1.31 | 9015.7868 | нд
3.2.4.1 | Реконструкция ПС 110/10 кВ Пятково, 110/35/10 кВ Армизон, 110/10 кВ Калмак (установка основных быстродействующих защит ВЛ 110 кВ: Пятково - Армизон, Армизон - Калмак, Калмак-Бердюжье) | F_TP3400.PS.0019 | Итого объем финансовых потребностей по инвестиционному проекту, тыс. рублей | нд | нд | нд | нд | нд | нд | нд | нд | нд | нд | нд | нд | нд | нд | нд | нд | нд | нд | 197830.9382 | нд
3.2.4.1 | Реконструкция ограждений на ПС 110/35 кВ Южного ТПО (ПС 110/10 Новая Заимка, ПС 35/10 Колос, ПС 35/10 Лыбаево, ПС 35/10 Масали, ПС 110/10 Пятково, ПС 35/10 Тумашово, ПС 35/10 Иваново, ПС 110/10 Орлово, ПС 110/10 Раздолье, ПС 110/10 Зоново, ПС 35/10 Нефтяник - установка ограждений) | F_TP3400.PR.0016 | Комплекс систем безопасности ПС 0.4 кВ | УНЦ защитных ограждений ПС. Ограждение предупредительное сетчатое 0.4 кВ | ПС 110/10 Новая Заимка, ПС 35/10 Колос, ПС 35/10 Лыбаево, ПС 35/10 Масали, ПС 110/10 Пятково, ПС 35/10 Тумашово, ПС 35/10 Иваново, ПС 110/10 Орлово, ПС 110/10 Раздолье, ПС 110/10 Зоново, ПС 35/10 Нефтяник | нд | С | 2027 | 0.4 | Ограждения из панелей металлических сетчатых по железобетонным столбам, монолитные фундаменты-столбы, ворота распашные и калитока | Приказ об утв. ПСД | 13.11.2017 №85-ТРС | Тюменская область | 1 | 1 | 1 | 1699.85 | 1 м периметра ПС | У4-02 | 9.86 | 1.29 | 21621.0721 | нд
3.2.4.1 | Реконструкция ограждений на ПС 110/35 кВ Южного ТПО (ПС 110/10 Новая Заимка, ПС 35/10 Колос, ПС 35/10 Лыбаево, ПС 35/10 Масали, ПС 110/10 Пятково, ПС 35/10 Тумашово, ПС 35/10 Иваново, ПС 110/10 Орлово, ПС 110/10 Раздолье, ПС 110/10 Зоново, ПС 35/10 Нефтяник - установка ограждений) | F_TP3400.PR.0016 | Комплекс систем безопасности ПС 0.4 кВ | УНЦ защитных ограждений ПС. Ограждение внешнее 0.4 кВ | ПС 110/10 Новая Заимка, ПС 35/10 Колос, ПС 35/10 Лыбаево, ПС 35/10 Масали, ПС 110/10 Пятково, ПС 35/10 Тумашово, ПС 35/10 Иваново, ПС 110/10 Орлово, ПС 110/10 Раздолье, ПС 110/10 Зоново, ПС 35/10 Нефтяник | нд | С | 2027 | 0.4 | Ограждения из железобетонных (металлических) панелей (камня, кирпича, решетки, сетки), железобетонный фундамент, щебеночное основание | Приказ об утв. ПСД | 13.11.2017 №85-ТРС | Тюменская область | 1 | 1 | 1 | 1699.85 | 1 м периметра ПС | У4-01 | 18.6 | 1.29 | 40786.2009 | нд
3.2.4.1 | Реконструкция ограждений на ПС 110/35 кВ Южного ТПО (ПС 110/10 Новая Заимка, ПС 35/10 Колос, ПС 35/10 Лыбаево, ПС 35/10 Масали, ПС 110/10 Пятково, ПС 35/10 Тумашово, ПС 35/10 Иваново, ПС 110/10 Орлово, ПС 110/10 Раздолье, ПС 110/10 Зоново, ПС 35/10 Нефтяник - установка ограждений) | F_TP3400.PR.0016 | Проектные и изыскательские работы, разработка и утверждение ДПТ, кадастровые работы и работы по установлению земельных отношений 0.4 кВ | УНЦ на проектные и изыскательские работы для отдельных элементов электрических сетей 0.4 кВ | ПС 110/10 Новая Заимка, ПС 35/10 Колос, ПС 35/10 Лыбаево, ПС 35/10 Масали, ПС 110/10 Пятково, ПС 35/10 Тумашово, ПС 35/10 Иваново, ПС 110/10 Орлово, ПС 110/10 Раздолье, ПС 110/10 Зоново, ПС 35/10 Нефтяник | нд | С | 2027 | 0.4 | Затраты по УНЦ от 51 до 151 млн. руб. | Приказ об утв. ПСД | 13.11.2017 №85-ТРС | Тюменская область | 1 | 1 | 1 | 1 | 1 объект | П6-10 | 10637.53 | 1 | 10637.53 | нд
3.2.4.1 | Реконструкция ограждений на ПС 110/35 кВ Южного ТПО (ПС 110/10 Новая Заимка, ПС 35/10 Колос, ПС 35/10 Лыбаево, ПС 35/10 Масали, ПС 110/10 Пятково, ПС 35/10 Тумашово, ПС 35/10 Иваново, ПС 110/10 Орлово, ПС 110/10 Раздолье, ПС 110/10 Зоново, ПС 35/10 Нефтяник - установка ограждений) | F_TP3400.PR.0016 | Итого объем финансовых потребностей по инвестиционному проекту, тыс. рублей | нд | нд | нд | нд | нд | нд | нд | нд | нд | нд | нд | нд | нд | нд | нд | нд | нд | нд | 73044.803 | нд
3.2.4.1 | Реконструкция ПС 110/10кВ Горная (ОПУ, РЗА, КРУ-10) | F_TP3600.PS.0029 | РУ 10 кВ | УНЦ ячейки выключателя КРУ 10 кВ | ПС 110/10кВ Горная | нд | С | 2029 | 10 | Iном 1250 А, Iоткл 25 кА | Приказ об утв. ПСД | №5-Э от 03.02.2025 | Тюменская область | 1 | 1 | 1 | 28 | 1 ячейка | В3-02-2 | 2222.1 | 1.28 | 79640.064 | приказ об утверждении ПСД №5-Э от 03.02.2025
3.2.4.1 | Реконструкция ПС 110/10кВ Горная (ОПУ, РЗА, КРУ-10) | F_TP3600.PS.0029 | Здание ПС (ОПУ, ЗРУ, РЩ), здание ЗПС, здание РПБ, прочие здания и сооружения, инженерные системы зданий 10 кВ | УНЦ зданий ЗРУ, ЗПС 10 кВ | ПС 110/10кВ Горная | нд | С | 2029 | 10 | ЗРУ | Приказ об утв. ПСД | №5-Э от 03.02.2025 | Тюменская область | 1 | 1 | 1 | 1 | 1 здание | З5-01 | 14686.79 | 1.29 | 18945.9591 | приказ об утверждении ПСД №5-Э от 03.02.2025
3.2.4.1 | Реконструкция ПС 110/10кВ Горная (ОПУ, РЗА, КРУ-10) | F_TP3600.PS.0029 | Ячейка выключателя и элементы ПС 110 кВ | УНЦ элементов ПС с устройством фундаментов. ТТ на три фазы. 110 кВ | ПС 110/10кВ Горная | нд | С | 2029 | 110 | ТТ на три фазы | Приказ об утв. ПСД | №5-Э от 03.02.2025 | Тюменская область | 1 | 1 | 1 | 3 | 1 ед | И5-01-3 | 5169.06 | 1.31 | 20314.4058 | приказ об утверждении ПСД №5-Э от 03.02.2025
3.2.4.1 | Реконструкция ПС 110/10кВ Горная (ОПУ, РЗА, КРУ-10) | F_TP3600.PS.0029 | АСУ ТП ПС и ТМ 110 кВ | УНЦ АСУТП ПС и ТМ. ТМ на ПС 110 кВ с количеством присоединений класса напряжения 110 кВ: 4 - 15 | ПС 110/10кВ Горная | нд | С | 2029 | 110 | С использованием протокола GOOSE. ШСО, ШСК, ШИП, ШЭЭ, АРМ персонала РЗА, АРМ оперативного персонала | Приказ об утв. ПСД | №5-Э от 03.02.2025 | Тюменская область | 1 | 1 | 1 | 1 | 1 ед | А3-07-2 | 28999.94 | 1.11 | 32189.9334 | приказ об утверждении ПСД №5-Э от 03.02.2025
3.2.4.1 | Реконструкция ПС 110/10кВ Горная (ОПУ, РЗА, КРУ-10) | F_TP3600.PS.0029 | РЗА, система оперативного постоянного тока и собственных нужд ПС, сети связи 110 кВ | УНЦ РЗА. Шкаф направленной высокочастотной защиты ЛЭП 110 кВ с комплектом ступенчатых защит и обменом разрешающими сигналами (для схем РУ с двумя выключателями или с обходной системой сборных шин). | ПС 110/10кВ Горная | нд | С | 2029 | 110 | Без использования протоколов GOOSE и SV | Приказ об утв. ПСД | №5-Э от 03.02.2025 | Тюменская область | 1 | 1 | 1 | 2 | 1 ед | И11-16 | 3167.39 | 1.31 | 8298.5618 | приказ об утверждении ПСД №5-Э от 03.02.2025
3.2.4.1 | Реконструкция ПС 110/10кВ Горная (ОПУ, РЗА, КРУ-10) | F_TP3600.PS.0029 | РЗА, система оперативного постоянного тока и собственных нужд ПС, сети связи 110 кВ | УНЦ РЗА. Шкаф ступенчатых защит ЛЭП 110 кВ с обменом разрешающими сигналами (для схем РУ с двумя выключателями или с обходной системой сборных шин). | ПС 110/10кВ Горная | нд | С | 2029 | 110 | Без использования протоколов GOOSE и SV | Приказ об утв. ПСД | №5-Э от 03.02.2025 | Тюменская область | 1 | 1 | 1 | 3 | 1 ед | И11-20 | 2845.04 | 1.31 | 11181.0072 | приказ об утверждении ПСД №5-Э от 03.02.2025
3.2.4.1 | Реконструкция ПС 110/10кВ Горная (ОПУ, РЗА, КРУ-10) | F_TP3600.PS.0029 | РЗА, система оперативного постоянного тока и собственных нужд ПС, сети связи 110 кВ | УНЦ РЗА. Шкаф автоматики регулирования напряжения одного трансформатора 110 кВ. | ПС 110/10кВ Горная | нд | С | 2029 | 110 | Без использования протоколов GOOSE и SV | Приказ об утв. ПСД | №5-Э от 03.02.2025 | Тюменская область | 1 | 1 | 1 | 2 | 1 ед | И11-52 | 2185 | 1.31 | 5724.7 | приказ об утверждении ПСД №5-Э от 03.02.2025
3.2.4.1 | Реконструкция ПС 110/10кВ Горная (ОПУ, РЗА, КРУ-10) | F_TP3600.PS.0029 | РЗА, система оперативного постоянного тока и собственных нужд ПС, сети связи 110 кВ | УНЦ РЗА и прочие шкафы (панели). Шкаф РАС для ПС с количеством присоединений 110 кВ до 4 | ПС 110/10кВ Горная | нд | С | 2029 | 110 | Без использования протоколов GOOSE и SV. Общее количеством аналоговых и дискретных сигналов: 64 шт. | Приказ об утв. ПСД | №5-Э от 03.02.2025 | Тюменская область | 1 | 1 | 1 | 1 | 1 ед | И12-01-2 | 4788.45 | 1.31 | 6272.8695 | приказ об утверждении ПСД №5-Э от 03.02.2025
3.2.4.1 | Реконструкция ПС 110/10кВ Горная (ОПУ, РЗА, КРУ-10) | F_TP3600.PS.0029 | РЗА, система оперативного постоянного тока и собственных нужд ПС, сети связи 110 кВ | УНЦ РЗА и прочие шкафы (панели). Шкаф центральной сигнализации ПС 110 кВ | ПС 110/10кВ Горная | нд | С | 2029 | 110 | Шкаф центральной сигнализации | Приказ об утв. ПСД | №5-Э от 03.02.2025 | Тюменская область | 1 | 1 | 1 | 1 | 1 ед | И12-02 | 2123.79 | 1.31 | 2782.1649 | приказ об утверждении ПСД №5-Э от 03.02.2025
3.2.4.1 | Реконструкция ПС 110/10кВ Горная (ОПУ, РЗА, КРУ-10) | F_TP3600.PS.0029 | РЗА, система оперативного постоянного тока и собственных нужд ПС, сети связи 110 кВ | УНЦ РЗА и прочие шкафы (панели). Прочий шкаф (панель) 110 кВ | ПС 110/10кВ Горная | нд | С | 2029 | 110 | Промежуточная панель с ключами, стойка | Приказ об утв. ПСД | №5-Э от 03.02.2025 | Тюменская область | 1 | 1 | 1 | 4 | 1 ед | И12-06 | 262.53 | 1.31 | 1375.6572 | приказ об утверждении ПСД №5-Э от 03.02.2025
3.2.4.1 | Реконструкция ПС 110/10кВ Горная (ОПУ, РЗА, КРУ-10) | F_TP3600.PS.0029 | Ячейка выключателя и элементы ПС 10 кВ | УНЦ на демонтажные работы ПС 10 кВ | ПС 110/10кВ Горная | нд | С | 2029 | 10 | Ячейка выключателя КРУ 10 кВ | Приказ об утв. ПСД | №5-Э от 03.02.2025 | Тюменская область | 1 | 1 | 1 | 28 | 1 элемент ПС | М6-02-1 | 120.77 | 1.34 | 4531.2904 | приказ об утверждении ПСД №5-Э от 03.02.2025
3.2.4.1 | Реконструкция ПС 110/10кВ Горная (ОПУ, РЗА, КРУ-10) | F_TP3600.PS.0029 | Ячейка выключателя и элементы ПС 110 кВ | УНЦ на демонтажные работы ПС 110 кВ | ПС 110/10кВ Горная | нд | С | 2029 | 110 | Трансформатор тока 110 кВ | Приказ об утв. ПСД | №5-Э от 03.02.2025 | Тюменская область | 1 | 1 | 1 | 3 | 1 элемент ПС | М6-09-3 | 1003.08 | 1.34 | 4032.3816 | приказ об утверждении ПСД №5-Э от 03.02.2025
3.2.4.1 | Реконструкция ПС 110/10кВ Горная (ОПУ, РЗА, КРУ-10) | F_TP3600.PS.0029 | Здание ПС (ОПУ, ЗРУ, РЩ), здание ЗПС, здание РПБ, прочие здания и сооружения, инженерные системы зданий 110 кВ | УНЦ на демонтажные работы зданий и сооружений. Резервуар накопителя 110 кВ | ПС 110/10кВ Горная | нд | С | 2029 | 110 | Сооружение | Приказ об утв. ПСД | №5-Э от 03.02.2025 | Тюменская область | 1 | 1 | 1 | 120 | 1 м3 | М7-10 | 14.72 | 1.34 | 2366.976 | приказ об утверждении ПСД №5-Э от 03.02.2025
3.2.4.1 | Реконструкция ПС 110/10кВ Горная (ОПУ, РЗА, КРУ-10) | F_TP3600.PS.0029 | РЗА, система оперативного постоянного тока и собственных нужд ПС, сети связи 110 кВ | УНЦ РЗА. Шкаф АУВ 110 кВ и УРОВ. | ПС 110/10кВ Горная | нд | С | 2029 | 110 | Без использования протоколов GOOSE и SV | Приказ об утв. ПСД | №5-Э от 03.02.2025 | Тюменская область | 1 | 1 | 1 | 8 | 1 ед. | И11-10 | 3668.9 | 1.31 | 38450.072 | приказ об утверждении ПСД №5-Э от 03.02.2025
3.2.4.1 | Реконструкция ПС 110/10кВ Горная (ОПУ, РЗА, КРУ-10) | F_TP3600.PS.0029 | РЗА, система оперативного постоянного тока и собственных нужд ПС, сети связи 110 кВ | УНЦ РЗА. Шкаф дифференциальной защиты сборных шин 110 кВ (9 присоединений с управляемой фиксацией). | ПС 110/10кВ Горная | нд | С | 2029 | 110 | Без использования протоколов GOOSE и SV | Приказ об утв. ПСД | №5-Э от 03.02.2025 | Тюменская область | 1 | 1 | 1 | 1 | 1 ед. | И11-03 | 7087.36 | 1.31 | 9284.4416 | приказ об утверждении ПСД №5-Э от 03.02.2025
3.2.4.1 | Реконструкция ПС 110/10кВ Горная (ОПУ, РЗА, КРУ-10) | F_TP3600.PS.0029 | РЗА, система оперативного постоянного тока и собственных нужд ПС, сети связи 110 кВ | УНЦ РЗА. Шкаф защит с УРОВ и АУВ шиносоединительного (секционного) выключателя 110 кВ. | ПС 110/10кВ Горная | нд | С | 2029 | 110 | Без использования протоколов GOOSE и SV | Приказ об утв. ПСД | №5-Э от 03.02.2025 | Тюменская область | 1 | 1 | 1 | 1 | 1 ед. | И11-09 | 3659.78 | 1.31 | 4794.3118 | приказ об утверждении ПСД №5-Э от 03.02.2025
3.2.4.1 | Реконструкция ПС 110/10кВ Горная (ОПУ, РЗА, КРУ-10) | F_TP3600.PS.0029 | РЗА, система оперативного постоянного тока и собственных нужд ПС, сети связи 110 кВ | УНЦ РЗА. Шкаф резервных защит трансформатора 110 кВ. | ПС 110/10кВ Горная | нд | С | 2029 | 110 | Без использования протоколов GOOSE и SV | Приказ об утв. ПСД | №5-Э от 03.02.2025 | Тюменская область | 1 | 1 | 1 | 2 | 1 ед. | И11-33 | 3633.28 | 1.31 | 9519.1936 | приказ об утверждении ПСД №5-Э от 03.02.2025
3.2.4.1 | Реконструкция ПС 110/10кВ Горная (ОПУ, РЗА, КРУ-10) | F_TP3600.PS.0029 | РЗА, система оперативного постоянного тока и собственных нужд ПС, сети связи 35 кВ | УНЦ системы оперативного постоянного тока и собственных нужд ПС, РП (СП, ТП, РТП). Шкаф отходящих линий (12 ед.) на постоянном токе с автоматическим выключателем (в том числе с применением предохранителей), номинальный ток 100 А, 35 кВ | ПС 110/10кВ Горная | нд | С | 2029 | 35 | Шкаф отходящих линий (12 ед.) на постоянном токе с автоматическим выключателем (в том числе с применением предохранителей), номинальный ток 100 А | Приказ об утв. ПСД | №5-Э от 03.02.2025 | Тюменская область | 1 | 1 | 1 | 1 | 1 ед. | И13-02 | 2968.44 | 1.28 | 3799.6032 | приказ об утверждении ПСД №5-Э от 03.02.2025
3.2.4.1 | Реконструкция ПС 110/10кВ Горная (ОПУ, РЗА, КРУ-10) | F_TP3600.PS.0029 | Здание ПС (ОПУ, ЗРУ, РЩ), здание ЗПС, здание РПБ, прочие здания и сооружения, инженерные системы зданий 110 кВ | УНЦ зданий ЗРУ, ЗПС, ОПУ, РЩ, РПБ 110 кВ | ПС 110/10кВ Горная | нд | С | 2029 | 110 | ОПУ, РЩ | Приказ об утв. ПСД | №5-Э от 03.02.2025 | Тюменская область | 1 | 1 | 1 | 360 | 1 м2 | З4-03 | 141.69 | 1.29 | 65800.836 | приказ об утверждении ПСД №5-Э от 03.02.2025
3.2.4.1 | Реконструкция ПС 110/10кВ Горная (ОПУ, РЗА, КРУ-10) | F_TP3600.PS.0029 | Здание ПС (ОПУ, ЗРУ, РЩ), здание ЗПС, здание РПБ, прочие здания и сооружения, инженерные системы зданий 110 кВ | УНЦ на прочие здания и сооружения. Резервуар накопитель 110 кВ | ПС 110/10кВ Горная | нд | С | 2029 | 110 | Сооружение | Приказ об утв. ПСД | №5-Э от 03.02.2025 | Тюменская область | 1 | 1 | 1 | 120 | 1 м3 | З8-11 | 30.94 | 1.34 | 4975.152 | приказ об утверждении ПСД №5-Э от 03.02.2025
3.2.4.1 | Реконструкция ПС 110/10кВ Горная (ОПУ, РЗА, КРУ-10) | F_TP3600.PS.0029 | Проектные и изыскательские работы, разработка и утверждение ДПТ, кадастровые работы и работы по установлению земельных отношений 110 кВ | УНЦ на проектные и изыскательские работы для отдельных элементов электрических сетей 110 кВ | ПС 110/10кВ Горная | нд | С | 2029 | 110 | Затраты по УНЦ от 301 до 501 млн. руб. | Приказ об утв. ПСД | №5-Э от 03.02.2025 | Тюменская область | 1 | 1 | 1 | 1 | 1 объект | П6-12 | 35458.43 | 1 | 35458.43 | приказ об утверждении ПСД №5-Э от 03.02.2025
3.2.4.1 | Реконструкция ПС 110/10кВ Горная (ОПУ, РЗА, КРУ-10) | F_TP3600.PS.0029 | Итого объем финансовых потребностей по инвестиционному проекту, тыс. рублей | нд | нд | нд | нд | нд | нд | нд | нд | нд | нд | нд | нд | нд | нд | нд | нд | нд | нд | 369738.0111 | нд
3.2.4.1 | Реконструкция ПС 110/10кВ Байкалово (КРУН-10, оборудование ОРУ-110, РЗА, ограждение) | F_TP3600.PS.0032 | Подготовка и устройство территории ПС (ЗПС, элементов ПС) 110 кВ | УНЦ подготовки и устройства территории ПС (ЗПС) 110 кВ | ПС 110/10кВ Байкалово | нд | С | 2029 | 110 | Тюменская область, Ханты-Мансийский автономный округ - Югра, Ямало-Ненецкий автономный округ | Приказ об утв. ПСД | № 6-Э от 17.02.2025 | Тюменская область | 1 | 1 | 1 | 2499 | 1 м2 | Б1-11 | 5.7 | 1 | 14244.3 | Приказ утверждения ПСД № 6-Э от 17.02.2025
3.2.4.1 | Реконструкция ПС 110/10кВ Байкалово (КРУН-10, оборудование ОРУ-110, РЗА, ограждение) | F_TP3600.PS.0032 | РУ 110 кВ | УНЦ ячейки выключателя НУ 110 кВ | ПС 110/10кВ Байкалово | нд | С | 2029 | 110 | Iном 3150 А, Iоткл 40 кА | Приказ об утв. ПСД | № 6-Э от 17.02.2025 | Тюменская область | 1 | 1 | 1 | 3 | 1 ячейка | В1-02-1 | 39176.87 | 1.28 | 150439.1808 | Приказ утверждения ПСД № 6-Э от 17.02.2025
3.2.4.1 | Реконструкция ПС 110/10кВ Байкалово (КРУН-10, оборудование ОРУ-110, РЗА, ограждение) | F_TP3600.PS.0032 | РУ 10 кВ | УНЦ ячейки выключателя КРУ 10 кВ | ПС 110/10кВ Байкалово | нд | С | 2029 | 10 | Iном 1000 А, Iоткл 20 кА | Приказ об утв. ПСД | № 6-Э от 17.02.2025 | Тюменская область | 1 | 1 | 1 | 16 | 1 ячейка | В3-01-1 | 2222.1 | 1.28 | 45508.608 | Приказ утверждения ПСД № 6-Э от 17.02.2025
3.2.4.1 | Реконструкция ПС 110/10кВ Байкалово (КРУН-10, оборудование ОРУ-110, РЗА, ограждение) | F_TP3600.PS.0032 | Ячейка (авто-) трансформатора 10 кВ | УНЦ ячейки двухобмоточного трансформатора 10 кВ | ПС 110/10кВ Байкалово | нд | С | 2029 | 10 | масляный Т 10/НН, 160 кВА | Приказ об утв. ПСД | № 6-Э от 17.02.2025 | Тюменская область | 1 | 1 | 1 | 2 | 1 ячейка | Т5-11-1 | 460.85 | 1.31 | 1207.427 | Приказ утверждения ПСД № 6-Э от 17.02.2025
3.2.4.1 | Реконструкция ПС 110/10кВ Байкалово (КРУН-10, оборудование ОРУ-110, РЗА, ограждение) | F_TP3600.PS.0032 | Ячейка выключателя и элементы ПС 110 кВ | УНЦ на демонтажные работы ПС 110 кВ | ПС 110/10кВ Байкалово | нд | С | 2029 | 110 | Ячейка выключателя НУ 110 кВ | Приказ об утв. ПСД | № 6-Э от 17.02.2025 | Тюменская область | 1 | 1 | 1 | 3 | 1 элемент ПС | М6-01-2 | 4767.61 | 1.34 | 19165.7922 | Приказ утверждения ПСД № 6-Э от 17.02.2025
3.2.4.1 | Реконструкция ПС 110/10кВ Байкалово (КРУН-10, оборудование ОРУ-110, РЗА, ограждение) | F_TP3600.PS.0032 | Ячейка выключателя и элементы ПС 110 кВ | УНЦ на демонтажные работы ПС 110 кВ | ПС 110/10кВ Байкалово | нд | С | 2029 | 110 | Трансформатор напряжения 110 кВ | Приказ об утв. ПСД | № 6-Э от 17.02.2025 | Тюменская область | 1 | 1 | 1 | 2 | 1 элемент ПС | М6-10-3 | 1063.66 | 1.34 | 2850.6088 | Приказ утверждения ПСД № 6-Э от 17.02.2025
3.2.4.1 | Реконструкция ПС 110/10кВ Байкалово (КРУН-10, оборудование ОРУ-110, РЗА, ограждение) | F_TP3600.PS.0032 | Ячейка выключателя и элементы ПС 110 кВ | УНЦ на демонтажные работы ПС 110 кВ | ПС 110/10кВ Байкалово | нд | С | 2029 | 110 | Однополюсный разъединитель 110 кВ | Приказ об утв. ПСД | № 6-Э от 17.02.2025 | Тюменская область | 1 | 1 | 1 | 12 | 1 элемент ПС | М6-12-3 | 105.25 | 1.34 | 1692.42 | Приказ утверждения ПСД № 6-Э от 17.02.2025
3.2.4.1 | Реконструкция ПС 110/10кВ Байкалово (КРУН-10, оборудование ОРУ-110, РЗА, ограждение) | F_TP3600.PS.0032 | Ячейка выключателя и элементы ПС 10 кВ | УНЦ на демонтажные работы ПС 10 кВ | ПС 110/10кВ Байкалово | нд | С | 2029 | 10 | Ячейка выключателя КРУ 10 кВ | Приказ об утв. ПСД | № 6-Э от 17.02.2025 | Тюменская область | 1 | 1 | 1 | 11 | 1 элемент ПС | М6-02-1 | 120.77 | 1.34 | 1780.1498 | Приказ утверждения ПСД № 6-Э от 17.02.2025
3.2.4.1 | Реконструкция ПС 110/10кВ Байкалово (КРУН-10, оборудование ОРУ-110, РЗА, ограждение) | F_TP3600.PS.0032 | АСУ ТП ПС и ТМ 110 кВ | УНЦ АСУТП ПС и ТМ. АСУ ТП на ПС 110 кВ для решений без использования протоколов GOOSE и SV с количеством присоединений класса напряжения 110 кВ: 2 - 3 | ПС 110/10кВ Байкалово | нд | С | 2029 | 110 | Без использования протоколов GOOSE и SV. ШСО, ШСК, ШИП, ШЭЭ, ССПТИ, АРМ персонала РЗА с ИБП, переносимые АРМ, ПО | Приказ об утв. ПСД | № 6-Э от 17.02.2025 | Тюменская область | 1 | 1 | 1 | 1 | 1 ед. | А3-01-1 | 54220.84 | 1.11 | 60185.1324 | Приказ утверждения ПСД № 6-Э от 17.02.2025
3.2.4.1 | Реконструкция ПС 110/10кВ Байкалово (КРУН-10, оборудование ОРУ-110, РЗА, ограждение) | F_TP3600.PS.0032 | Системы ВЧ связи, УПАСК, ПА 110 кВ | УНЦ системы ВЧ-связи 110 кВ. Устройства присоединения ВЧ-связи на ЛЭП | ПС 110/10кВ Байкалово | нд | С | 2029 | 110 | конденсатор связи, фильтр присоединения, разделительный фильтр, радиочастотный кабель, опору для конденсатора связи, провод | Приказ об утв. ПСД | № 6-Э от 17.02.2025 | Тюменская область | 1 | 1 | 1 | 1 | 1 ед. | А6-02-3 | 1858.48 | 1.29 | 2397.4392 | Приказ утверждения ПСД № 6-Э от 17.02.2025
3.2.4.1 | Реконструкция ПС 110/10кВ Байкалово (КРУН-10, оборудование ОРУ-110, РЗА, ограждение) | F_TP3600.PS.0032 | Здание ПС (ОПУ, ЗРУ, РЩ), здание ЗПС, здание РПБ, прочие здания и сооружения, инженерные системы зданий 110 кВ | УНЦ на прочие здания и сооружения. Закрытый склад 110 кВ | ПС 110/10кВ Байкалово | нд | С | 2029 | 110 | Здание | Приказ об утв. ПСД | № 6-Э от 17.02.2025 | Тюменская область | 1 | 1 | 1 | 15.25 | 1 м2 | З8-02 | 79.6 | 1.34 | 1626.626 | Приказ утверждения ПСД № 6-Э от 17.02.2025
3.2.4.1 | Реконструкция ПС 110/10кВ Байкалово (КРУН-10, оборудование ОРУ-110, РЗА, ограждение) | F_TP3600.PS.0032 | Здание ПС (ОПУ, ЗРУ, РЩ), здание ЗПС, здание РПБ, прочие здания и сооружения, инженерные системы зданий 110 кВ | УНЦ зданий ЗРУ, ЗПС, ОПУ, РЩ, РПБ 110 кВ | ПС 110/10кВ Байкалово | нд | С | 2029 | 110 | ОПУ, РЩ | Приказ об утв. ПСД | № 6-Э от 17.02.2025 | Тюменская область | 1 | 1 | 1 | 14.2 | 1 м2 | З4-03 | 141.69 | 1.29 | 2595.4774 | Приказ утверждения ПСД № 6-Э от 17.02.2025
3.2.4.1 | Реконструкция ПС 110/10кВ Байкалово (КРУН-10, оборудование ОРУ-110, РЗА, ограждение) | F_TP3600.PS.0032 | Здание ПС (ОПУ, ЗРУ, РЩ), здание ЗПС, здание РПБ, прочие здания и сооружения, инженерные системы зданий 110 кВ | УНЦ на прочие здания и сооружения. Резервуар накопитель 110 кВ | ПС 110/10кВ Байкалово | нд | С | 2029 | 110 | Сооружение | Приказ об утв. ПСД | № 6-Э от 17.02.2025 | Тюменская область | 1 | 1 | 1 | 120 | 1 м3 | З8-11 | 30.94 | 1.34 | 4975.152 | Приказ утверждения ПСД № 6-Э от 17.02.2025
3.2.4.1 | Реконструкция ПС 110/10кВ Байкалово (КРУН-10, оборудование ОРУ-110, РЗА, ограждение) | F_TP3600.PS.0032 | Здание ПС (ОПУ, ЗРУ, РЩ), здание ЗПС, здание РПБ, прочие здания и сооружения, инженерные системы зданий 110 кВ | УНЦ на демонтажные работы зданий и сооружений. Резервуар накопителя 110 кВ | ПС 110/10кВ Байкалово | нд | С | 2029 | 110 | Сооружение | Приказ об утв. ПСД | № 6-Э от 17.02.2025 | Тюменская область | 1 | 1 | 1 | 120 | 1 м3 | М7-10 | 14.72 | 1.34 | 2366.976 | Приказ утверждения ПСД № 6-Э от 17.02.2025
3.2.4.1 | Реконструкция ПС 110/10кВ Байкалово (КРУН-10, оборудование ОРУ-110, РЗА, ограждение) | F_TP3600.PS.0032 | Проектные и изыскательские работы, разработка и утверждение ДПТ, кадастровые работы и работы по установлению земельных отношений 110 кВ | УНЦ на проектные и изыскательские работы для отдельных элементов электрических сетей 110 кВ | ПС 110/10кВ Байкалово | нд | С | 2029 | 110 | Затраты по УНЦ от 151 до 301 млн. руб. | Приказ об утв. ПСД | № 6-Э от 17.02.2025 | Тюменская область | 1 | 1 | 1 | 1 | 1 объект | П6-11 | 21275.06 | 1 | 21275.06 | Приказ утверждения ПСД № 6-Э от 17.02.2025
3.2.4.1 | Реконструкция ПС 110/10кВ Байкалово (КРУН-10, оборудование ОРУ-110, РЗА, ограждение) | F_TP3600.PS.0032 | Проектные и изыскательские работы, разработка и утверждение ДПТ, кадастровые работы и работы по установлению земельных отношений 110 кВ | УНЦ на проектные и изыскательские работы для элементов ПС (ПП, ЗПС) 110 кВ | ПС 110/10кВ Байкалово | нд | С | 2029 | 110 | Ячейка выключателя | Приказ об утв. ПСД | № 6-Э от 17.02.2025 | Тюменская область | 1 | 1 | 1 | 3 | 1 ячейка | П2-02 | 3290.54 | 1 | 9871.62 | Приказ утверждения ПСД № 6-Э от 17.02.2025
3.2.4.1 | Реконструкция ПС 110/10кВ Байкалово (КРУН-10, оборудование ОРУ-110, РЗА, ограждение) | F_TP3600.PS.0032 | Подготовка и устройство территории ПС (ЗПС, элементов ПС) 110 кВ | УНЦ площадь подготовки и устройства территории под элементы ПС (ЗПС) (м2). Ячейка выключателя НУ ПС 110 кВ | ПС 110/10кВ Байкалово | нд | С | 2029 | 110 | Ячейка выключателя НУ ПС | Приказ об утв. ПСД | № 6-Э от 17.02.2025 | Тюменская область | 1 | 1 | 1 | 3 | 1 ед. | С1-01-2 | нд | 1 | нд | Приказ утверждения ПСД № 6-Э от 17.02.2025
3.2.4.1 | Реконструкция ПС 110/10кВ Байкалово (КРУН-10, оборудование ОРУ-110, РЗА, ограждение) | F_TP3600.PS.0032 | Итого объем финансовых потребностей по инвестиционному проекту, тыс. рублей | нд | нд | нд | нд | нд | нд | нд | нд | нд | нд | нд | нд | нд | нд | нд | нд | нд | нд | 342181.9696 | нд
3.2.4.1 | Реконструкция ПС Зверосовхоз (РЗА, КРУН-10, ОРУ-35, ограждение ПС) | F_TP3600.PS.0034 | РУ 35 кВ | УНЦ ячейки выключателя НУ 35 кВ | ПС 110/10кВ Зверосовхоз | нд | С | 2025 | 35 | Iном 2000 А, Iоткл 31.5 кА | Приказ об утв. ПСД | 31-ТЭС/ТПО от 08.07.2024 | Тюменская область | 1 | 1 | 1 | 2 | 1 ячейка | В2-05-2 | 27469.92 | 1.28 | 70322.9952 | нд
3.2.4.1 | Реконструкция ПС Зверосовхоз (РЗА, КРУН-10, ОРУ-35, ограждение ПС) | F_TP3600.PS.0034 | РУ 10 кВ | УНЦ ячейки выключателя КРУ 10 кВ | ПС 110/10кВ Зверосовхоз | нд | С | 2025 | 10 | Iном 1250 А, Iоткл 25 кА | Приказ об утв. ПСД | 31-ТЭС/ТПО от 08.07.2024 | Тюменская область | 1 | 1 | 1 | 14 | 1 ячейка | В3-02-2 | 2222.1 | 1.28 | 39820.032 | нд
3.2.4.1 | Реконструкция ПС Зверосовхоз (РЗА, КРУН-10, ОРУ-35, ограждение ПС) | F_TP3600.PS.0034 | Ячейка (авто-) трансформатора 10 кВ | УНЦ ячейки двухобмоточного трансформатора 10 кВ | ПС 110/10кВ Зверосовхоз | нд | С | 2025 | 10 | масляный Т 10/НН, 63 кВА | Приказ об утв. ПСД | 31-ТЭС/ТПО от 08.07.2024 | Тюменская область | 1 | 1 | 1 | 2 | 1 ячейка | Т5-08-1 | 345.09 | 1.31 | 904.1358 | нд
3.2.4.1 | Реконструкция ПС Зверосовхоз (РЗА, КРУН-10, ОРУ-35, ограждение ПС) | F_TP3600.PS.0034 | Здание ПС (ОПУ, ЗРУ, РЩ), здание ЗПС, здание РПБ, прочие здания и сооружения, инженерные системы зданий 35 кВ | УНЦ зданий ЗРУ, ЗПС 35 кВ | ПС 110/10кВ Зверосовхоз | нд | С | 2025 | 35 | ЗРУ | Приказ об утв. ПСД | 31-ТЭС/ТПО от 08.07.2024 | Тюменская область | 1 | 1 | 1 | 1 | 1 здание | З5-01 | 14686.79 | 1.29 | 18945.9591 | нд
3.2.4.1 | Реконструкция ПС Зверосовхоз (РЗА, КРУН-10, ОРУ-35, ограждение ПС) | F_TP3600.PS.0034 | АСУ ТП ПС и ТМ 35 кВ | УНЦ систем АСУТП и ТМ. Шкаф гарантированного питания АСУ ТП и ТМ 35 кВ | ПС 110/10кВ Зверосовхоз | нд | С | 2025 | 35 | ИБП, преобразователи постоянного тока, блок контакты положения АВ, сигнальные контакты АВ, шкаф | Приказ об утв. ПСД | 31-ТЭС/ТПО от 08.07.2024 | Тюменская область | 1 | 1 | 1 | 1 | 1 ед | А5-06 | 5306.44 | 1.29 | 6845.3076 | нд
3.2.4.1 | Реконструкция ПС Зверосовхоз (РЗА, КРУН-10, ОРУ-35, ограждение ПС) | F_TP3600.PS.0034 | РЗА, система оперативного постоянного тока и собственных нужд ПС, сети связи 0.4 кВ | УНЦ сети связи. Оборудование электропитания, 6 кВт | ПС 110/10кВ Зверосовхоз | нд | С | 2025 | 35 | Электропитающая установка, панели распределения питания, инверторные системы, аккумуляторные батареи, стойки связи | Приказ об утв. ПСД | 31-ТЭС/ТПО от 08.07.2024 | Тюменская область | 1 | 1 | 1 | 1 | 1 объект | И14-07 | 2018.62 | 1.31 | 2644.3922 | нд
3.2.4.1 | Реконструкция ПС Зверосовхоз (РЗА, КРУН-10, ОРУ-35, ограждение ПС) | F_TP3600.PS.0034 | Проектные и изыскательские работы, разработка и утверждение ДПТ, кадастровые работы и работы по установлению земельных отношений 0.4 кВ | УНЦ на проектные и изыскательские работы для отдельных элементов электрических сетей 0.4 кВ | ПС 110/10кВ Зверосовхоз | нд | С | 2025 | 0.4 | Затраты по УНЦ от 51 до 151 млн. руб. | Приказ об утв. ПСД | 31-ТЭС/ТПО от 08.07.2024 | Тюменская область | 1 | 1 | 1 | 1 | 1 объект | П6-10 | 10637.53 | 1 | 10637.53 | нд
3.2.4.1 | Реконструкция ПС Зверосовхоз (РЗА, КРУН-10, ОРУ-35, ограждение ПС) | F_TP3600.PS.0034 | Проектные и изыскательские работы, разработка и утверждение ДПТ, кадастровые работы и работы по установлению земельных отношений 35 кВ | УНЦ на проектные и изыскательские работы для элементов ПС (ПП, ЗПС) 35 кВ | ПС 110/10кВ Зверосовхоз | нд | С | 2025 | 35 | Ячейка выключателя | Приказ об утв. ПСД | 31-ТЭС/ТПО от 08.07.2024 | Тюменская область | 1 | 1 | 1 | 2 | 1 ячейка | П2-01 | 1974.33 | 1 | 3948.66 | нд
3.2.4.1 | Реконструкция ПС Зверосовхоз (РЗА, КРУН-10, ОРУ-35, ограждение ПС) | F_TP3600.PS.0034 | Подготовка и устройство территории ПС (ЗПС, элементов ПС) 35 кВ | УНЦ подготовки и устройства территории ПС (ЗПС) 35 кВ | ПС 110/10кВ Зверосовхоз | нд | С | 2025 | 35 | Тюменская область, Ханты-Мансийский автономный округ - Югра, Ямало-Ненецкий автономный округ | Приказ об утв. ПСД | 31-ТЭС/ТПО от 08.07.2024 | Тюменская область | 1 | 1 | 1 | 334 | 1 м2 | Б1-11 | 5.7 | 1 | 1903.8 | нд
3.2.4.1 | Реконструкция ПС Зверосовхоз (РЗА, КРУН-10, ОРУ-35, ограждение ПС) | F_TP3600.PS.0034 | Подготовка и устройство территории ПС (ЗПС, элементов ПС) 35 кВ | УНЦ площадь подготовки и устройства территории под элементы ПС (ЗПС) (м2). Ячейка выключателя НУ ПС 35 кВ | ПС 110/10кВ Зверосовхоз | нд | С | 2025 | 35 | Ячейка выключателя НУ ПС | Приказ об утв. ПСД | 31-ТЭС/ТПО от 08.07.2024 | Тюменская область | 1 | 1 | 1 | 2 | 1 ед. | С1-01-1 | нд | 1 | нд | нд
3.2.4.1 | Реконструкция ПС Зверосовхоз (РЗА, КРУН-10, ОРУ-35, ограждение ПС) | F_TP3600.PS.0034 | Итого объем финансовых потребностей по инвестиционному проекту, тыс. рублей | нд | нд | нд | нд | нд | нд | нд | нд | нд | нд | нд | нд | нд | нд | нд | нд | нд | нд | 155972.8119 | нд
3.2.4.1 | Реконструкция ПС 35/10кВ Дубровное (КРУН-10, РЗА, В-35, ограждение) | F_TP3600.PS.0035 | РУ 10 кВ | УНЦ ячейки выключателя КРУ 10 кВ | ПС 35/10кВ Дубровное | нд | С | 2025 | 10 | Iном 1250 А, Iоткл 25 кА | Приказ об утв. ПСД | 29-ТЭС от 27.05.2024 | Тюменская область | 1 | 1 | 1 | 11 | 1 ячейка | В3-02-2 | 2222.1 | 1.28 | 31287.168 | нд
3.2.4.1 | Реконструкция ПС 35/10кВ Дубровное (КРУН-10, РЗА, В-35, ограждение) | F_TP3600.PS.0035 | Ячейка (авто-) трансформатора 10 кВ | УНЦ ячейки двухобмоточного трансформатора 10 кВ | ПС 35/10кВ Дубровное | нд | С | 2025 | 10 | масляный Т 10/НН, 63 кВА | Приказ об утв. ПСД | 29-ТЭС от 27.05.2024 | Тюменская область | 1 | 1 | 1 | 2 | 1 ячейка | Т5-08-1 | 345.09 | 1.31 | 904.1358 | нд
3.2.4.1 | Реконструкция ПС 35/10кВ Дубровное (КРУН-10, РЗА, В-35, ограждение) | F_TP3600.PS.0035 | Ячейка (авто-) трансформатора 35 кВ | УНЦ ячейки двухобмоточного трансформатора 35 кВ | ПС 35/10кВ Дубровное | нд | С | 2025 | 35 | Т 35/НН, 1000 кВА | Приказ об утв. ПСД | 29-ТЭС от 27.05.2024 | Тюменская область | 1 | 1 | 1 | 1 | 1 ячейка | Т5-19-3 | 12010.18 | 1.31 | 15733.3358 | нд
3.2.4.1 | Реконструкция ПС 35/10кВ Дубровное (КРУН-10, РЗА, В-35, ограждение) | F_TP3600.PS.0035 | Управляемый элемент электрической сети 35 кВ | УНЦ автоматического пункта секционирования 35 кВ с интеграцией в АСУТП | ПС 35/10кВ Дубровное | нд | С | 2025 | 35 | с интеграцией в АСУ ТП | Приказ об утв. ПСД | 29-ТЭС от 27.05.2024 | Тюменская область | 1 | 1 | 1 | 3 | 1 ячейка | В7-03 | 6086.59 | 1.28 | 23372.5056 | нд
3.2.4.1 | Реконструкция ПС 35/10кВ Дубровное (КРУН-10, РЗА, В-35, ограждение) | F_TP3600.PS.0035 | Здание ПС (ОПУ, ЗРУ, РЩ), здание ЗПС, здание РПБ, прочие здания и сооружения, инженерные системы зданий 35 кВ | УНЦ зданий ЗРУ, ЗПС 35 кВ | ПС 35/10кВ Дубровное | нд | С | 2025 | 35 | ЗРУ | Приказ об утв. ПСД | 29-ТЭС от 27.05.2024 | Тюменская область | 1 | 1 | 1 | 1 | 1 здание | З5-01 | 14686.79 | 1.29 | 18945.9591 | нд
3.2.4.1 | Реконструкция ПС 35/10кВ Дубровное (КРУН-10, РЗА, В-35, ограждение) | F_TP3600.PS.0035 | Ячейка выключателя и элементы ПС 35 кВ | УНЦ элементов ПС с устройством фундаментов. Разъединитель на три полюса. 35 кВ | ПС 35/10кВ Дубровное | нд | С | 2025 | 35 | Разъединитель на три полюса | Приказ об утв. ПСД | 29-ТЭС от 27.05.2024 | Тюменская область | 1 | 1 | 1 | 3 | 1 ед | И5-06-2 | 2327.6 | 1.31 | 9147.468 | нд
3.2.4.1 | Реконструкция ПС 35/10кВ Дубровное (КРУН-10, РЗА, В-35, ограждение) | F_TP3600.PS.0035 | Ячейка выключателя и элементы ПС 35 кВ | УНЦ элементов ПС с устройством фундаментов. Однополюсный разъединитель. 35 кВ | ПС 35/10кВ Дубровное | нд | С | 2025 | 35 | Однополюсный разъединитель | Приказ об утв. ПСД | 29-ТЭС от 27.05.2024 | Тюменская область | 1 | 1 | 1 | 2 | 1 ед | И5-05-2 | 1626.69 | 1.31 | 4261.9278 | нд
3.2.4.1 | Реконструкция ПС 35/10кВ Дубровное (КРУН-10, РЗА, В-35, ограждение) | F_TP3600.PS.0035 | АСУ ТП ПС и ТМ 35 кВ | УНЦ систем АСУТП и ТМ. Шкаф гарантированного питания АСУ ТП и ТМ 35 кВ | ПС 35/10кВ Дубровное | нд | С | 2025 | 35 | ИБП, преобразователи постоянного тока, блок контакты положения АВ, сигнальные контакты АВ, шкаф | Приказ об утв. ПСД | 29-ТЭС от 27.05.2024 | Тюменская область | 1 | 1 | 1 | 1 | 1 ед | А5-06 | 5306.44 | 1.29 | 6845.3076 | нд
3.2.4.1 | Реконструкция ПС 35/10кВ Дубровное (КРУН-10, РЗА, В-35, ограждение) | F_TP3600.PS.0035 | Системы ВЧ связи, УПАСК, ПА 35 кВ | УНЦ системы ВЧ-связи. ВЧ-обработка и присоединение на ЛЭП 35 кВ | ПС 35/10кВ Дубровное | нд | С | 2025 | 35 | ВЧ-заградитель, конденсатор связи, фильтр присоединения, разделительный фильтр, радиочастотный кабель | Приказ об утв. ПСД | 29-ТЭС от 27.05.2024 | Тюменская область | 1 | 1 | 1 | 1 | 1 ед | А6-01-1 | 3776.32 | 1.29 | 4871.4528 | нд
3.2.4.1 | Реконструкция ПС 35/10кВ Дубровное (КРУН-10, РЗА, В-35, ограждение) | F_TP3600.PS.0035 | Системы ВЧ связи, УПАСК, ПА 35 кВ | УНЦ системы ВЧ-связи 35 кВ. Комбинированная аппаратура по ВЧ (ВОЛС) 35 кВ | ПС 35/10кВ Дубровное | нд | С | 2025 | 35 | Аппаратуру ВЧ-связи (приемник, передатчик, интерфейсы телефонии и передачи данных), шкаф (стойку) для размещения оборудования | Приказ об утв. ПСД | 29-ТЭС от 27.05.2024 | Тюменская область | 1 | 1 | 1 | 1 | 1 ед | А6-07 | 3657.51 | 1.29 | 4718.1879 | нд
3.2.4.1 | Реконструкция ПС 35/10кВ Дубровное (КРУН-10, РЗА, В-35, ограждение) | F_TP3600.PS.0035 | Линейно-кабельные сооружения ВОЛС 35 кВ | УНЦ ОКСН 35 кВ | ПС 35/10кВ Дубровное | нд | С | 2025 | 35 | 32 ОВ, 20 кН | Приказ об утв. ПСД | 29-ТЭС от 27.05.2024 | Тюменская область | 1 | 1 | 1 | 3 | 1 км | О2-04-1 | 397.85 | 1.11 | 1324.8405 | нд
3.2.4.1 | Реконструкция ПС 35/10кВ Дубровное (КРУН-10, РЗА, В-35, ограждение) | F_TP3600.PS.0035 | РЗА, система оперативного постоянного тока и собственных нужд ПС, сети связи 0.4 кВ | УНЦ сети связи. Оборудование электропитания, 6 кВт | ПС 35/10кВ Дубровное | нд | С | 2025 | 35 | Электропитающая установка, панели распределения питания, инверторные системы, аккумуляторные батареи, стойки связи | Приказ об утв. ПСД | 29-ТЭС от 27.05.2024 | Тюменская область | 1 | 1 | 1 | 1 | 1 объект | И14-07 | 2018.62 | 1.31 | 2644.3922 | нд
3.2.4.1 | Реконструкция ПС 35/10кВ Дубровное (КРУН-10, РЗА, В-35, ограждение) | F_TP3600.PS.0035 | Проектные и изыскательские работы, разработка и утверждение ДПТ, кадастровые работы и работы по установлению земельных отношений 0.4 кВ | УНЦ на проектные и изыскательские работы для отдельных элементов электрических сетей 0.4 кВ | ПС 35/10кВ Дубровное | нд | С | 2025 | 0.4 | Затраты по УНЦ от 51 до 151 млн. руб. | Приказ об утв. ПСД | 29-ТЭС от 27.05.2024 | Тюменская область | 1 | 1 | 1 | 1 | 1 объект | П6-10 | 10637.53 | 1 | 10637.53 | нд
3.2.4.1 | Реконструкция ПС 35/10кВ Дубровное (КРУН-10, РЗА, В-35, ограждение) | F_TP3600.PS.0035 | Итого объем финансовых потребностей по инвестиционному проекту, тыс. рублей | нд | нд | нд | нд | нд | нд | нд | нд | нд | нд | нд | нд | нд | нд | нд | нд | нд | нд | 134694.2111 | нд
3.2.4.1 | Реконструкция ПС 110/10 кВ Аромашево, ПС 110/10 кВ Ламенка, ПС 110/10 кВ Кротово (установка основных защит на ВЛ 110 кВ Голышманово - Аромашево, Голышманово - Ламенка, Аромашево - Кротово - Татарка) | F_TP3500.PS.0016 | РЗА, система оперативного постоянного тока и собственных нужд ПС, сети связи 110 кВ | УНЦ РЗА. Шкаф направленной высокочастотной защиты ЛЭП 110 кВ с комплектом ступенчатых защит и обменом разрешающими сигналами, УРОВ и АУВ. | ПС 110/10 кВ Аромашево, ПС 110/10 кВ Ламенка, ПС 110/10 кВ Кротово | нд | С | 2028 | 110 | С использованием протокола GOOSE | Приказ об утв. ПСД | №39-ТЭС/ИТПО от 15.08.2024 | Тюменская область | 1 | 1 | 1 | 6 | 1 ед | И11-64 | 3061.69 | 1.31 | 24064.8834 | нд
3.2.4.1 | Реконструкция ПС 110/10 кВ Аромашево, ПС 110/10 кВ Ламенка, ПС 110/10 кВ Кротово (установка основных защит на ВЛ 110 кВ Голышманово - Аромашево, Голышманово - Ламенка, Аромашево - Кротово - Татарка) | F_TP3500.PS.0016 | РЗА, система оперативного постоянного тока и собственных нужд ПС, сети связи 110 кВ | УНЦ РЗА и прочие шкафы (панели). Приемопередатчик ВЧ (ВОЛС) для защит 110 кВ | ПС 110/10 кВ Аромашево, ПС 110/10 кВ Ламенка, ПС 110/10 кВ Кротово | нд | С | 2028 | 110 | Приемная часть аппаратуры, передающая часть аппаратуры, интерфейса сигналов защит | Приказ об утв. ПСД | №39-ТЭС/ИТПО от 15.08.2024 | Тюменская область | 1 | 1 | 1 | 6 | 1 ед | И12-05 | 1651.44 | 1.31 | 12980.3184 | нд
3.2.4.1 | Реконструкция ПС 110/10 кВ Аромашево, ПС 110/10 кВ Ламенка, ПС 110/10 кВ Кротово (установка основных защит на ВЛ 110 кВ Голышманово - Аромашево, Голышманово - Ламенка, Аромашево - Кротово - Татарка) | F_TP3500.PS.0016 | Системы ВЧ связи, УПАСК, ПА 110 кВ | УНЦ системы ВЧ-связи 110 кВ. ВЧ-обработка и присоединение на ЛЭП | ПС 110/10 кВ Аромашево, ПС 110/10 кВ Ламенка, ПС 110/10 кВ Кротово | нд | С | 2028 | 110 | ВЧ-заградитель, конденсатор связи, фильтр присоединения, разделительный фильтр, радиочастотный кабель | Приказ об утв. ПСД | №39-ТЭС/ИТПО от 15.08.2024 | Тюменская область | 1 | 1 | 1 | 11 | 1 ед | А6-02-1 | 5334.69 | 1.29 | 75699.2511 | нд
3.2.4.1 | Реконструкция ПС 110/10 кВ Аромашево, ПС 110/10 кВ Ламенка, ПС 110/10 кВ Кротово (установка основных защит на ВЛ 110 кВ Голышманово - Аромашево, Голышманово - Ламенка, Аромашево - Кротово - Татарка) | F_TP3500.PS.0016 | Проектные и изыскательские работы, разработка и утверждение ДПТ, кадастровые работы и работы по установлению земельных отношений 0.4 кВ | УНЦ на проектные и изыскательские работы для отдельных элементов электрических сетей 0.4 кВ | ПС 110/10 кВ Аромашево, ПС 110/10 кВ Ламенка, ПС 110/10 кВ Кротово | нд | С | 2028 | 0.4 | Затраты по УНЦ от 51 до 151 млн. руб. | Приказ об утв. ПСД | №39-ТЭС/ИТПО от 15.08.2024 | Тюменская область | 1 | 1 | 1 | 1 | 1 объект | П6-10 | 10637.53 | 1 | 10637.53 | нд
3.2.4.1 | Реконструкция ПС 110/10 кВ Аромашево, ПС 110/10 кВ Ламенка, ПС 110/10 кВ Кротово (установка основных защит на ВЛ 110 кВ Голышманово - Аромашево, Голышманово - Ламенка, Аромашево - Кротово - Татарка) | F_TP3500.PS.0016 | Итого объем финансовых потребностей по инвестиционному проекту, тыс. рублей | нд | нд | нд | нд | нд | нд | нд | нд | нд | нд | нд | нд | нд | нд | нд | нд | нд | нд | 123381.9829 | нд
3.2.4.1 | Реконструкция ПС 110/10 кВ Сорокино, ПС 110/10 кВ Лотовка, ПС 110/10 кВ Кротово (установка основных защит на ВЛ 110 кВ Сорокино - Вознесенка, Вознесенка - Лотовка - Кротово) | F_TP3500.PS.0019 | РЗА, система оперативного постоянного тока и собственных нужд ПС, сети связи 110 кВ | УНЦ РЗА и прочие шкафы (панели). Приемопередатчик ВЧ (ВОЛС) для защит 110 кВ | ПС 110/10 кВ Сорокино, ПС 110/10 кВ Лотовка, ПС 110кВ Кротово | нд | С | 2028 | 110 | Приемная часть аппаратуры, передающая часть аппаратуры, интерфейса сигналов защит | Приказ об утв. ПСД | от 14.04.2021 №9-Э | Тюменская область | 1 | 1 | 1 | 4 | 1 ед | И12-05 | 1651.44 | 1.31 | 8653.5456 | нд
3.2.4.1 | Реконструкция ПС 110/10 кВ Сорокино, ПС 110/10 кВ Лотовка, ПС 110/10 кВ Кротово (установка основных защит на ВЛ 110 кВ Сорокино - Вознесенка, Вознесенка - Лотовка - Кротово) | F_TP3500.PS.0019 | Системы ВЧ связи, УПАСК, ПА 110 кВ | УНЦ системы ВЧ-связи 110 кВ. ВЧ-обработка и присоединение на ЛЭП | ПС 110/10 кВ Сорокино, ПС 110/10 кВ Лотовка, ПС 110кВ Кротово | нд | С | 2028 | 110 | ВЧ-заградитель, конденсатор связи, фильтр присоединения, разделительный фильтр, радиочастотный кабель | Приказ об утв. ПСД | от 14.04.2021 №9-Э | Тюменская область | 1 | 1 | 1 | 4 | 1 ед | А6-02-1 | 5334.69 | 1.29 | 27527.0004 | нд
3.2.4.1 | Реконструкция ПС 110/10 кВ Сорокино, ПС 110/10 кВ Лотовка, ПС 110/10 кВ Кротово (установка основных защит на ВЛ 110 кВ Сорокино - Вознесенка, Вознесенка - Лотовка - Кротово) | F_TP3500.PS.0019 | Здание ПС (ОПУ, ЗРУ, РЩ), здание ЗПС, здание РПБ, прочие здания и сооружения, инженерные системы зданий 110 кВ | УНЦ зданий ЗРУ, ЗПС, ОПУ, РЩ, РПБ 110 кВ | ПС 110/10 кВ Лотовка | нд | С | 2028 | 110 | ОПУ, РЩ | Приказ об утв. ПСД | от 14.04.2021 №9-Э | Тюменская область | 1 | 1 | 1 | 65 | 1 м2 | З4-03 | 141.69 | 1.29 | 11880.7065 | нд
3.2.4.1 | Реконструкция ПС 110/10 кВ Сорокино, ПС 110/10 кВ Лотовка, ПС 110/10 кВ Кротово (установка основных защит на ВЛ 110 кВ Сорокино - Вознесенка, Вознесенка - Лотовка - Кротово) | F_TP3500.PS.0019 | РЗА, система оперативного постоянного тока и собственных нужд ПС, сети связи 110 кВ | УНЦ РЗА. Шкаф направленной высокочастотной защиты ЛЭП 110 кВ с комплектом ступенчатых защит и обменом разрешающими сигналами, УРОВ и АУВ. | ПС 110/10 кВ Сорокино, ПС 110/10 кВ Лотовка, ПС 110кВ Кротово | нд | С | 2028 | 110 | С использованием протокола GOOSE | Приказ об утв. ПСД | от 14.04.2021 №9-Э | Тюменская область | 1 | 1 | 1 | 4 | 1 ед | И11-64 | 3061.69 | 1.31 | 16043.2556 | нд
3.2.4.1 | Реконструкция ПС 110/10 кВ Сорокино, ПС 110/10 кВ Лотовка, ПС 110/10 кВ Кротово (установка основных защит на ВЛ 110 кВ Сорокино - Вознесенка, Вознесенка - Лотовка - Кротово) | F_TP3500.PS.0019 | Проектные и изыскательские работы, разработка и утверждение ДПТ, кадастровые работы и работы по установлению земельных отношений 0.4 кВ | УНЦ на проектные и изыскательские работы для отдельных элементов электрических сетей 0.4 кВ | ПС 110/10 кВ Сорокино, ПС 110/10 кВ Лотовка, ПС 110кВ Кротово | нд | С | 2028 | 0.4 | Затраты по УНЦ от 51 до 151 млн. руб. | Приказ об утв. ПСД | от 14.04.2021 №9-Э | Тюменская область | 1 | 1 | 1 | 1 | 1 объект | П6-10 | 10637.53 | 1 | 10637.53 | нд
3.2.4.1 | Реконструкция ПС 110/10 кВ Сорокино, ПС 110/10 кВ Лотовка, ПС 110/10 кВ Кротово (установка основных защит на ВЛ 110 кВ Сорокино - Вознесенка, Вознесенка - Лотовка - Кротово) | F_TP3500.PS.0019 | Итого объем финансовых потребностей по инвестиционному проекту, тыс. рублей | нд | нд | нд | нд | нд | нд | нд | нд | нд | нд | нд | нд | нд | нд | нд | нд | нд | нд | 74742.0381 | нд
3.2.4.1 | Реконструкция ПС 110/10 кВ Маслянка, ПС 110/10 кВ Ченчерь, ПС 110/35/10 кВ Казанка (установка основных защит на ВЛ 110 кВ Маслянка - Майка, Майка - Ченчерь - Казанка) | F_TP3500.PS.0020 | РЗА, система оперативного постоянного тока и собственных нужд ПС, сети связи 110 кВ | УНЦ РЗА и прочие шкафы (панели). Прочий шкаф (панель) 110 кВ | ПС 110/10 кВ Маслянка, ПС 110/10 кВ Ченчерь, ПС 110/35/10 кВ Казанка | нд | С | 2028 | 110 | Промежуточная панель с ключами, стойка | Приказ об утв. ПСД | от 14.04.2021 №8-Э | Тюменская область | 1 | 1 | 1 | 3 | 1 ед | И12-06 | 262.53 | 1.31 | 1031.7429 | нд
3.2.4.1 | Реконструкция ПС 110/10 кВ Маслянка, ПС 110/10 кВ Ченчерь, ПС 110/35/10 кВ Казанка (установка основных защит на ВЛ 110 кВ Маслянка - Майка, Майка - Ченчерь - Казанка) | F_TP3500.PS.0020 | Ячейка выключателя и элементы ПС 110 кВ | УНЦ элементов ПС без устройства фундаментов. ТТ на три фазы. 110 кВ | ПС 110/10 кВ Ченчерь | нд | С | 2028 | 110 | ТТ на три фазы | Приказ об утв. ПСД | от 14.04.2021 №8-Э | Тюменская область | 1 | 1 | 1 | 2 | 1 ед | И10-01-3 | 4815.68 | 1.31 | 12617.0816 | нд
3.2.4.1 | Реконструкция ПС 110/10 кВ Маслянка, ПС 110/10 кВ Ченчерь, ПС 110/35/10 кВ Казанка (установка основных защит на ВЛ 110 кВ Маслянка - Майка, Майка - Ченчерь - Казанка) | F_TP3500.PS.0020 | Проектные и изыскательские работы, разработка и утверждение ДПТ, кадастровые работы и работы по установлению земельных отношений 0.4 кВ | УНЦ на проектные и изыскательские работы для отдельных элементов электрических сетей 0.4 кВ | ПС 110/10 кВ Маслянка, ПС 110/10 кВ Ченчерь, ПС 110/35/10 кВ Казанка | нд | С | 2028 | 0.4 | Затраты по УНЦ от 21 до 51 млн. руб. | Приказ об утв. ПСД | от 14.04.2021 №8-Э | Тюменская область | 1 | 1 | 1 | 1 | 1 объект | П6-09 | 4255.01 | 1 | 4255.01 | нд
3.2.4.1 | Реконструкция ПС 110/10 кВ Маслянка, ПС 110/10 кВ Ченчерь, ПС 110/35/10 кВ Казанка (установка основных защит на ВЛ 110 кВ Маслянка - Майка, Майка - Ченчерь - Казанка) | F_TP3500.PS.0020 | РЗА, система оперативного постоянного тока и собственных нужд ПС, сети связи 110 кВ | УНЦ РЗА. Шкаф направленной высокочастотной защиты ЛЭП 110 кВ с комплектом ступенчатых защит и обменом разрешающими сигналами, УРОВ и АУВ. | ПС 110/10 кВ Маслянка, ПС 110/10 кВ Ченчерь, ПС 110/35/10 кВ Казанка | нд | С | 2028 | 110 | С использованием протокола GOOSE | Приказ об утв. ПСД | от 14.04.2021 №8-Э | Тюменская область | 1 | 1 | 1 | 4 | 1 ед | И11-64 | 3061.69 | 1.31 | 16043.2556 | нд
3.2.4.1 | Реконструкция ПС 110/10 кВ Маслянка, ПС 110/10 кВ Ченчерь, ПС 110/35/10 кВ Казанка (установка основных защит на ВЛ 110 кВ Маслянка - Майка, Майка - Ченчерь - Казанка) | F_TP3500.PS.0020 | Итого объем финансовых потребностей по инвестиционному проекту, тыс. рублей | нд | нд | нд | нд | нд | нд | нд | нд | нд | нд | нд | нд | нд | нд | нд | нд | нд | нд | 33947.0901 | нд
3.2.4.1 | Реконструкция здания ОПУ на ПС Бердюжье Ишимского ТПО | F_TP3500.PS.0012 | АСУ ТП ПС и ТМ 110 кВ | УНЦ систем АСУТП и ТМ. Шкаф основного контроллера связи и управления 110 кВ | ПС 110 кВ Бердюжье Ишимского ТПО | нд | С | 2027 | 110 | 8 аналоговых входов, 144 дискретных входа | Приказ об утверждении ПСД | 54-ТРС от 13.11.2013г | Тюменская область | 1 | 1 | 1 | 1 | 1 ед | А5-01 | 2252.79 | 1.29 | 2906.0991 | нд
3.2.4.1 | Реконструкция здания ОПУ на ПС Бердюжье Ишимского ТПО | F_TP3500.PS.0012 | АСУ ТП ПС и ТМ 110 кВ | УНЦ систем АСУТП и ТМ. Шкаф серверного оборудования основной 110 кВ | ПС 110 кВ Бердюжье Ишимского ТПО | нд | С | 2027 | 110 | Сервер АСУ ТП, сервер ТМ, СКСУ, ССАС, АРМ опретивного персонала, KVM-консоль | Приказ об утверждении ПСД | 54-ТРС от 13.11.2013г | Тюменская область | 1 | 1 | 1 | 1 | 1 ед | А5-02 | 17966.55 | 1.29 | 23176.8495 | нд
3.2.4.1 | Реконструкция здания ОПУ на ПС Бердюжье Ишимского ТПО | F_TP3500.PS.0012 | АСУ ТП ПС и ТМ 110 кВ | УНЦ систем АСУТП и ТМ. Шкаф серверного оборудования резервный 110 кВ | ПС 110 кВ Бердюжье Ишимского ТПО | нд | С | 2027 | 110 | Сервер АСУ ТП, сервер ТМ, СКСУ, ССАС, АРМ опретивного персонала, KVM-консоль, АРМ опретивного персонала РЗА | Приказ об утверждении ПСД | 54-ТРС от 13.11.2013г | Тюменская область | 1 | 1 | 1 | 1 | 1 ед. | А5-03 | 18678.07 | 1.29 | 24094.7103 | нд
3.2.4.1 | Реконструкция здания ОПУ на ПС Бердюжье Ишимского ТПО | F_TP3500.PS.0012 | АСУ ТП ПС и ТМ 110 кВ | УНЦ систем АСУТП и ТМ. Шкаф гарантированного питания АСУ ТП и ТМ 110 кВ | ПС 110 кВ Бердюжье Ишимского ТПО | нд | С | 2027 | 110 | ИБП, преобразователи постоянного тока, блок контакты положения АВ, сигнальные контакты АВ, шкаф | Приказ об утверждении ПСД | 54-ТРС от 13.11.2013г | Тюменская область | 1 | 1 | 1 | 2 | 1 ед. | А5-06 | 5306.44 | 1.29 | 13690.6152 | нд
3.2.4.1 | Реконструкция здания ОПУ на ПС Бердюжье Ишимского ТПО | F_TP3500.PS.0012 | АСУ ТП ПС и ТМ 110 кВ | УНЦ систем АСУТП и ТМ. Шкаф общеподстанционных контроллеров с количеством собираемых дискретных сигналов: 32 шт. 110 кВ | ПС 110 кВ Бердюжье Ишимского ТПО | нд | С | 2027 | 110 | Количество собираемых дискретных сигналов: 32 шт. | Приказ об утверждении ПСД | 54-ТРС от 13.11.2013г | Тюменская область | 1 | 1 | 1 | 1 | 1 ед. | А5-15 | 1529.47 | 1.29 | 1973.0163 | нд
3.2.4.1 | Реконструкция здания ОПУ на ПС Бердюжье Ишимского ТПО | F_TP3500.PS.0012 | АСУ ТП ПС и ТМ 110 кВ | УНЦ систем АСУТП и ТМ. АРМ персонала АСУ ТП (РЗА) 110 кВ | ПС 110 кВ Бердюжье Ишимского ТПО | нд | С | 2027 | 110 | АРМ персонала РЗА, ИБП, ПО | Приказ об утверждении ПСД | 54-ТРС от 13.11.2013г | Тюменская область | 1 | 1 | 1 | 1 | 1 ед. | А5-08 | 425.87 | 1.29 | 549.3723 | нд
3.2.4.1 | Реконструкция здания ОПУ на ПС Бердюжье Ишимского ТПО | F_TP3500.PS.0012 | РЗА, система оперативного постоянного тока и собственных нужд ПС, сети связи 110 кВ | УНЦ сети связи. ЛВС 110 кВ | ПС 110 кВ Бердюжье Ишимского ТПО | нд | С | 2027 | 110 | Оборудование, шкаф для размещения оборудования | Приказ об утверждении ПСД | 54-ТРС от 13.11.2013г | Тюменская область | 1 | 1 | 1 | 1 | 1 объект | И14-09 | 4497.95 | 1.31 | 5892.3145 | нд
3.2.4.1 | Реконструкция здания ОПУ на ПС Бердюжье Ишимского ТПО | F_TP3500.PS.0012 | Здание ПС (ОПУ, ЗРУ, РЩ), здание ЗПС, здание РПБ, прочие здания и сооружения, инженерные системы зданий 110 кВ | УНЦ зданий ЗРУ, ЗПС, ОПУ, РЩ, РПБ 110 кВ | ПС 110 кВ Бердюжье Ишимского ТПО | нд | С | 2027 | 110 | ОПУ, РЩ | Приказ об утверждении ПСД | 54-ТРС от 13.11.2013г | Тюменская область | 1 | 1 | 1 | 318.9 | 1 м2 | З4-03 | 141.69 | 1.29 | 58288.5739 | нд
3.2.4.1 | Реконструкция здания ОПУ на ПС Бердюжье Ишимского ТПО | F_TP3500.PS.0012 | АСУ ТП ПС и ТМ 110 кВ | УНЦ систем АСУТП и ТМ. Шкаф сетевой коммутации с четырьмя коммутаторами и двумя серверами системы обеспечения единого времени 110 кВ | ПС 110 кВ Бердюжье Ишимского ТПО | нд | С | 2027 | 110 | Коммутаторы с 24 портами, модуль синхронизации данных, шкаф для размещения оборудования, ПО | Приказ об утверждении ПСД | 54-ТРС от 13.11.2013г | Тюменская область | 1 | 1 | 1 | 1 | 1 ед. | А5-04 | 11261.58 | 1.29 | 14527.4382 | нд
3.2.4.1 | Реконструкция здания ОПУ на ПС Бердюжье Ишимского ТПО | F_TP3500.PS.0012 | АСУ ТП ПС и ТМ 110 кВ | УНЦ систем АСУТП и ТМ. АРМ оперативного персонала 110 кВ | ПС 110 кВ Бердюжье Ишимского ТПО | нд | С | 2027 | 110 | АРМ оперативного персонала | Приказ об утверждении ПСД | 54-ТРС от 13.11.2013г | Тюменская область | 1 | 1 | 1 | 1 | 1 ед. | А5-07 | 860.27 | 1.29 | 1109.7483 | нд
3.2.4.1 | Реконструкция здания ОПУ на ПС Бердюжье Ишимского ТПО | F_TP3500.PS.0012 | Системы ВЧ связи, УПАСК, ПА 35 кВ | УНЦ системы ВЧ-связи. ВЧ-обработка и присоединение на ЛЭП 35 кВ | ПС 110 кВ Бердюжье Ишимского ТПО | нд | С | 2027 | 35 | ВЧ-заградитель, конденсатор связи, фильтр присоединения, разделительный фильтр, радиочастотный кабель | Приказ об утверждении ПСД | 54-ТРС от 13.11.2013г | Тюменская область | 1 | 1 | 1 | 6 | 1 ед | А6-01-1 | 3776.32 | 1.29 | 29228.7168 | нд
3.2.4.1 | Реконструкция здания ОПУ на ПС Бердюжье Ишимского ТПО | F_TP3500.PS.0012 | Системы ВЧ связи, УПАСК, ПА 110 кВ | УНЦ системы ВЧ-связи 110 кВ. ВЧ-обработка и присоединение на ЛЭП | ПС 110 кВ Бердюжье Ишимского ТПО | нд | С | 2027 | 110 | ВЧ-заградитель, конденсатор связи, фильтр присоединения, разделительный фильтр, радиочастотный кабель | Приказ об утверждении ПСД | 54-ТРС от 13.11.2013г | Тюменская область | 1 | 1 | 1 | 6 | 1 ед | А6-02-1 | 5334.69 | 1.29 | 41290.5006 | нд
3.2.4.1 | Реконструкция здания ОПУ на ПС Бердюжье Ишимского ТПО | F_TP3500.PS.0012 | Проектные и изыскательские работы, разработка и утверждение ДПТ, кадастровые работы и работы по установлению земельных отношений 0.4 кВ | УНЦ на проектные и изыскательские работы для отдельных элементов электрических сетей 0.4 кВ | ПС 110 кВ Бердюжье Ишимского ТПО | нд | С | 2027 | 0.4 | Затраты по УНЦ от 151 до 301 млн. руб. | Приказ об утверждении ПСД | 54-ТРС от 13.11.2013г | Тюменская область | 1 | 1 | 1 | 1 | 1 объект | П6-11 | 21275.06 | 1 | 21275.06 | нд
3.2.4.1 | Реконструкция здания ОПУ на ПС Бердюжье Ишимского ТПО | F_TP3500.PS.0012 | Итого объем финансовых потребностей по инвестиционному проекту, тыс. рублей | нд | нд | нд | нд | нд | нд | нд | нд | нд | нд | нд | нд | нд | нд | нд | нд | нд | нд | 238003.015 | нд
3.2.4.1 | Реконструкция ПС 35/10 кВ Бархатово, ПС 35/10 кВ Бобылево, ПС 110/10 кВ Солобоево, ПС 110/10 кВ Чикча, ПС 110/10 кВ Шорохово Тюменского ТПО (замена ограждения по программе "Антитеррор") | F_TP3300.PR.0054 | Комплекс систем безопасности ПС 0.4 кВ | УНЦ защитных ограждений ПС. Ограждение внешнее 0.4 кВ | ПС 35/10 кВ Бархатово | нд | С | 2027 | 0.4 | Ограждения из железобетонных (металлических) панелей (камня, кирпича, решетки, сетки), железобетонный фундамент, щебеночное основание | Приказ об утв. ПСД | 48-ТРС от 05.12.2018 | Тюменская область | 1 | 1 | 1 | 719.94 | 1 м периметра ПС | У4-01 | 18.6 | 1.29 | 17274.2404 | нд
3.2.4.1 | Реконструкция ПС 35/10 кВ Бархатово, ПС 35/10 кВ Бобылево, ПС 110/10 кВ Солобоево, ПС 110/10 кВ Чикча, ПС 110/10 кВ Шорохово Тюменского ТПО (замена ограждения по программе "Антитеррор") | F_TP3300.PR.0054 | Комплекс систем безопасности ПС 0.4 кВ | УНЦ защитных ограждений ПС. Ограждение предупредительное сетчатое 0.4 кВ | ПС 35/10 кВ Бархатово | нд | С | 2027 | 0.4 | Ограждения из панелей металлических сетчатых по железобетонным столбам, монолитные фундаменты-столбы, ворота распашные и калитока | Приказ об утв. ПСД | 48-ТРС от 05.12.2018 | Тюменская область | 1 | 1 | 1 | 719.94 | 1 м периметра ПС | У4-02 | 9.86 | 1.29 | 9157.2048 | нд
3.2.4.1 | Реконструкция ПС 35/10 кВ Бархатово, ПС 35/10 кВ Бобылево, ПС 110/10 кВ Солобоево, ПС 110/10 кВ Чикча, ПС 110/10 кВ Шорохово Тюменского ТПО (замена ограждения по программе "Антитеррор") | F_TP3300.PR.0054 | Проектные и изыскательские работы, разработка и утверждение ДПТ, кадастровые работы и работы по установлению земельных отношений 0.4 кВ | УНЦ на проектные и изыскательские работы для отдельных элементов электрических сетей 0.4 кВ | ПС 35/10 кВ Бархатово | нд | С | 2027 | 0.4 | Затраты по УНЦ от 21 до 51 млн. руб. | Приказ об утв. ПСД | 48-ТРС от 05.12.2018 | Тюменская область | 1 | 1 | 1 | 1 | 1 объект | П6-09 | 4255.01 | 1 | 4255.01 | нд
3.2.4.1 | Реконструкция ПС 35/10 кВ Бархатово, ПС 35/10 кВ Бобылево, ПС 110/10 кВ Солобоево, ПС 110/10 кВ Чикча, ПС 110/10 кВ Шорохово Тюменского ТПО (замена ограждения по программе "Антитеррор") | F_TP3300.PR.0054 | Итого объем финансовых потребностей по инвестиционному проекту, тыс. рублей | нд | нд | нд | нд | нд | нд | нд | нд | нд | нд | нд | нд | нд | нд | нд | нд | нд | нд | 30686.4552 | нд
3.2.4.1 | Выполнение работ по доведению просек трассы ВЛ 10 кВ до нормативной ширины в границах охранной зоны филиала АО "Россети Тюмень" - "Тюменские распределительные сети" 463,8 Га (ВЛ 10кВ "Соколовка" 9.66га, ВЛ 10кВ "Калиновка" 8.44га, ВЛ 10кВ "Подхоз 2" отп. на ТП 79 (Тюнево) 8.97га, ВЛ 10кВ "Подхоз 2" отп. на ТП 92 (Тюнево) 12.6га, ВЛ 10кВ "Подхоз 2" (Тюнево) 23.81га, ВЛ 10кВ "Подхоз 1" (Тюнево) 31.82га, ВЛ 10кВ Усалка 2 6.11га, ВЛ 10кВ Щучье отп.ТП 512 5.67га, ВЛ 10кВ Кордон 4.9га, ВЛ 10кВ Тараскуль 2.06га, ВЛ 10кВ Нариманово 4.2га, ВЛ 10кВ Мальково 1.5га, ВЛ 10кВ Воронино 1.89га, ВЛ 10кВ Птичник 2 0.88га, ВЛ 10кВ Акияры 0.25га, ВЛ 10кВ Якорь 1.76га, ВЛ 10кВ Червишево 2 2.26га, ВЛ 10кВ Комплекс 0.63га, ВЛ 10кВ Торфяник 1.5га, ВЛ 10кВ ОПХ 15.5га, ВЛ 10кВ Перевалово 3.78га, ВЛ 10кВ Муллаши 2.5га, ВЛ 10кВ Быт от РП 10 Щетково 12.14га, ВЛ 10кВ "Антропово" 9.03га, ВЛ 10кВ "Девятково" 3.78га, ВЛ 10кВ Пальяновка 13.07га, ВЛ 10кВ Денисово 0.88га, ВЛ 10кВ "Морозовка" 10.88га, ВЛ 10кВ Салаирка отп. на ТП 726 11.97га, ВЛ 10кВ Казанка 9.85га, ВЛ 10кВ "Велижаны" 1.89га, ВЛ 10кВ Усалка 1 6.48га, ВЛ 10кВ Тарханы 10.9га, ВЛ 10кВ Чеганово 6.72га, ВЛ 10кВ Ульяновка 4.5га, ВЛ 10кВ Аксарино 4.9га, ВЛ 10кВ Матуши 1 10га, ВЛ 10кВ Гилево 2.4га, ВЛ 10кВ Быт от ПС КС 10 12.3га, ВЛ 10кВ Мияги 11.63га, ВЛ 10кВ Труфаново 0.38га, ВЛ 10кВ Школьный 0.63га, ВЛ 10кВ ЖБИ 1,2 2.52га, ВЛ 10кВ Тюлькино 0.76га, ВЛ 10кВ Тахтаир от ПС Байкалово 16.7га, ВЛ 10кВ Тюнево 2.35га, ВЛ 10кВ Мияссы отп. на ТП798 6.17га, ВЛ 10кВ Аракчино 6.21га, ВЛ 10кВ Александровка 4.12га, ВЛ 10кВ Н Никольск 16.8га, ВЛ 10кВ "Троицк" 6.57га, ВЛ 10кВ Заречный 1.25га, ВЛ 10кВ Юрты 12.37га, ВЛ 10кВ Яр 1.11га, ВЛ 10кВ Молчаново 1.26га, ВЛ 10кВ Насосная 3.28га, ВЛ 10кВ ПТУ 0.25га, ВЛ 10кВ РП 2 0.13га, ВЛ 10кВ Салаирка 2.39га, ВЛ 10кВ Чикча (ЮРЭС) 2.21га, ВЛ 10кВ Чикча (СРЭС) 0.18га, ВЛ 10кВ Зайково 0.25га, ВЛ 10кВ Мальково отпайка на КТП №242 3.53га, ВЛ 10кВ Антипино отпайка на КТП № 3.4га, ВЛ 10кВ Насосная 2.65га, ВЛ 10 Решетниково 24.06га, ВЛ 10кВ Янтык 6.14га, ВЛ 10кВ В. Бор 0.84га, ВЛ 10кВ Дружба 1.14га, ВЛ 10кВ Учхоз 7.32га, ВЛ 10кВ Перевалово отпайка на С/О Москвичка 0.63га, ВЛ 10кВ Комарово 0.5га, ВЛ 10кВ КРС 1 0.25га, ВЛ 10кВ Перевалово отпайка на ТП №16 0.25га, ВЛ 10кВ Перевалово отпайка на ТП №259 0.5га, ВЛ 10кВ Падерино 0.38га, ВЛ 10кВ Перевалово 3.91га, ВЛ 10кВ Луговая 3.91га, ВЛ 10кВ Перевалово отпайка на КТП №448 0.13га, ВЛ 10кВ Перевалово 3.28га, ВЛ 10кВ Успенка 1.13га, ВЛ 10кВ Ушаково 0.25га, ВЛ 10кВ Сибирь ТП 1 4.07га, ВЛ 10кВ Сибирь ТП 2 0.13га, ВЛ 10кВ Каменка 3.65га, ВЛ 10кВ Речкино 8.57га, ВЛ 10кВ Зырянка отп. на ТП 3061 0.3га, ВЛ 10кВ Зырянка 0.96га. ) | I_TP3300.VL.0086 | Проектные и изыскательские работы, разработка и утверждение ДПТ, кадастровые работы и работы по установлению земельных отношений 750 кВ | УНЦ на проектные и изыскательские работы для отдельных элементов электрических сетей 750 кВ | нд | нд | П | 2027 | 750 | Затраты по УНЦ от 151 до 301 млн. руб. | техническое обоснование инвестиционного проекта | от 15.06.2019 | Ханты-Мансийский автономный округ - Югра | 1 | 1 | 1 | 1 | 1 объект | П6-11 | 21275.06 | 1 | 21275.06 | нд
3.2.4.1 | Выполнение работ по доведению просек трассы ВЛ 10 кВ до нормативной ширины в границах охранной зоны филиала АО "Россети Тюмень" - "Тюменские распределительные сети" 463,8 Га (ВЛ 10кВ "Соколовка" 9.66га, ВЛ 10кВ "Калиновка" 8.44га, ВЛ 10кВ "Подхоз 2" отп. на ТП 79 (Тюнево) 8.97га, ВЛ 10кВ "Подхоз 2" отп. на ТП 92 (Тюнево) 12.6га, ВЛ 10кВ "Подхоз 2" (Тюнево) 23.81га, ВЛ 10кВ "Подхоз 1" (Тюнево) 31.82га, ВЛ 10кВ Усалка 2 6.11га, ВЛ 10кВ Щучье отп.ТП 512 5.67га, ВЛ 10кВ Кордон 4.9га, ВЛ 10кВ Тараскуль 2.06га, ВЛ 10кВ Нариманово 4.2га, ВЛ 10кВ Мальково 1.5га, ВЛ 10кВ Воронино 1.89га, ВЛ 10кВ Птичник 2 0.88га, ВЛ 10кВ Акияры 0.25га, ВЛ 10кВ Якорь 1.76га, ВЛ 10кВ Червишево 2 2.26га, ВЛ 10кВ Комплекс 0.63га, ВЛ 10кВ Торфяник 1.5га, ВЛ 10кВ ОПХ 15.5га, ВЛ 10кВ Перевалово 3.78га, ВЛ 10кВ Муллаши 2.5га, ВЛ 10кВ Быт от РП 10 Щетково 12.14га, ВЛ 10кВ "Антропово" 9.03га, ВЛ 10кВ "Девятково" 3.78га, ВЛ 10кВ Пальяновка 13.07га, ВЛ 10кВ Денисово 0.88га, ВЛ 10кВ "Морозовка" 10.88га, ВЛ 10кВ Салаирка отп. на ТП 726 11.97га, ВЛ 10кВ Казанка 9.85га, ВЛ 10кВ "Велижаны" 1.89га, ВЛ 10кВ Усалка 1 6.48га, ВЛ 10кВ Тарханы 10.9га, ВЛ 10кВ Чеганово 6.72га, ВЛ 10кВ Ульяновка 4.5га, ВЛ 10кВ Аксарино 4.9га, ВЛ 10кВ Матуши 1 10га, ВЛ 10кВ Гилево 2.4га, ВЛ 10кВ Быт от ПС КС 10 12.3га, ВЛ 10кВ Мияги 11.63га, ВЛ 10кВ Труфаново 0.38га, ВЛ 10кВ Школьный 0.63га, ВЛ 10кВ ЖБИ 1,2 2.52га, ВЛ 10кВ Тюлькино 0.76га, ВЛ 10кВ Тахтаир от ПС Байкалово 16.7га, ВЛ 10кВ Тюнево 2.35га, ВЛ 10кВ Мияссы отп. на ТП798 6.17га, ВЛ 10кВ Аракчино 6.21га, ВЛ 10кВ Александровка 4.12га, ВЛ 10кВ Н Никольск 16.8га, ВЛ 10кВ "Троицк" 6.57га, ВЛ 10кВ Заречный 1.25га, ВЛ 10кВ Юрты 12.37га, ВЛ 10кВ Яр 1.11га, ВЛ 10кВ Молчаново 1.26га, ВЛ 10кВ Насосная 3.28га, ВЛ 10кВ ПТУ 0.25га, ВЛ 10кВ РП 2 0.13га, ВЛ 10кВ Салаирка 2.39га, ВЛ 10кВ Чикча (ЮРЭС) 2.21га, ВЛ 10кВ Чикча (СРЭС) 0.18га, ВЛ 10кВ Зайково 0.25га, ВЛ 10кВ Мальково отпайка на КТП №242 3.53га, ВЛ 10кВ Антипино отпайка на КТП № 3.4га, ВЛ 10кВ Насосная 2.65га, ВЛ 10 Решетниково 24.06га, ВЛ 10кВ Янтык 6.14га, ВЛ 10кВ В. Бор 0.84га, ВЛ 10кВ Дружба 1.14га, ВЛ 10кВ Учхоз 7.32га, ВЛ 10кВ Перевалово отпайка на С/О Москвичка 0.63га, ВЛ 10кВ Комарово 0.5га, ВЛ 10кВ КРС 1 0.25га, ВЛ 10кВ Перевалово отпайка на ТП №16 0.25га, ВЛ 10кВ Перевалово отпайка на ТП №259 0.5га, ВЛ 10кВ Падерино 0.38га, ВЛ 10кВ Перевалово 3.91га, ВЛ 10кВ Луговая 3.91га, ВЛ 10кВ Перевалово отпайка на КТП №448 0.13га, ВЛ 10кВ Перевалово 3.28га, ВЛ 10кВ Успенка 1.13га, ВЛ 10кВ Ушаково 0.25га, ВЛ 10кВ Сибирь ТП 1 4.07га, ВЛ 10кВ Сибирь ТП 2 0.13га, ВЛ 10кВ Каменка 3.65га, ВЛ 10кВ Речкино 8.57га, ВЛ 10кВ Зырянка отп. на ТП 3061 0.3га, ВЛ 10кВ Зырянка 0.96га. ) | I_TP3300.VL.0086 | Проектные и изыскательские работы, разработка и утверждение ДПТ, кадастровые работы и работы по установлению земельных отношений 750 кВ | УНЦ на проектные и изыскательские работы для отдельных элементов электрических сетей 750 кВ | нд | нд | П | 2027 | 750 | Затраты по УНЦ от 301 до 501 млн. руб. | техническое обоснование инвестиционного проекта | от 15.06.2019 | Ханты-Мансийский автономный округ - Югра | 1 | 1 | 1 | 1 | 1 объект | П6-12 | 35458.43 | 1 | 35458.43 | нд
3.2.4.1 | Выполнение работ по доведению просек трассы ВЛ 10 кВ до нормативной ширины в границах охранной зоны филиала АО "Россети Тюмень" - "Тюменские распределительные сети" 463,8 Га (ВЛ 10кВ "Соколовка" 9.66га, ВЛ 10кВ "Калиновка" 8.44га, ВЛ 10кВ "Подхоз 2" отп. на ТП 79 (Тюнево) 8.97га, ВЛ 10кВ "Подхоз 2" отп. на ТП 92 (Тюнево) 12.6га, ВЛ 10кВ "Подхоз 2" (Тюнево) 23.81га, ВЛ 10кВ "Подхоз 1" (Тюнево) 31.82га, ВЛ 10кВ Усалка 2 6.11га, ВЛ 10кВ Щучье отп.ТП 512 5.67га, ВЛ 10кВ Кордон 4.9га, ВЛ 10кВ Тараскуль 2.06га, ВЛ 10кВ Нариманово 4.2га, ВЛ 10кВ Мальково 1.5га, ВЛ 10кВ Воронино 1.89га, ВЛ 10кВ Птичник 2 0.88га, ВЛ 10кВ Акияры 0.25га, ВЛ 10кВ Якорь 1.76га, ВЛ 10кВ Червишево 2 2.26га, ВЛ 10кВ Комплекс 0.63га, ВЛ 10кВ Торфяник 1.5га, ВЛ 10кВ ОПХ 15.5га, ВЛ 10кВ Перевалово 3.78га, ВЛ 10кВ Муллаши 2.5га, ВЛ 10кВ Быт от РП 10 Щетково 12.14га, ВЛ 10кВ "Антропово" 9.03га, ВЛ 10кВ "Девятково" 3.78га, ВЛ 10кВ Пальяновка 13.07га, ВЛ 10кВ Денисово 0.88га, ВЛ 10кВ "Морозовка" 10.88га, ВЛ 10кВ Салаирка отп. на ТП 726 11.97га, ВЛ 10кВ Казанка 9.85га, ВЛ 10кВ "Велижаны" 1.89га, ВЛ 10кВ Усалка 1 6.48га, ВЛ 10кВ Тарханы 10.9га, ВЛ 10кВ Чеганово 6.72га, ВЛ 10кВ Ульяновка 4.5га, ВЛ 10кВ Аксарино 4.9га, ВЛ 10кВ Матуши 1 10га, ВЛ 10кВ Гилево 2.4га, ВЛ 10кВ Быт от ПС КС 10 12.3га, ВЛ 10кВ Мияги 11.63га, ВЛ 10кВ Труфаново 0.38га, ВЛ 10кВ Школьный 0.63га, ВЛ 10кВ ЖБИ 1,2 2.52га, ВЛ 10кВ Тюлькино 0.76га, ВЛ 10кВ Тахтаир от ПС Байкалово 16.7га, ВЛ 10кВ Тюнево 2.35га, ВЛ 10кВ Мияссы отп. на ТП798 6.17га, ВЛ 10кВ Аракчино 6.21га, ВЛ 10кВ Александровка 4.12га, ВЛ 10кВ Н Никольск 16.8га, ВЛ 10кВ "Троицк" 6.57га, ВЛ 10кВ Заречный 1.25га, ВЛ 10кВ Юрты 12.37га, ВЛ 10кВ Яр 1.11га, ВЛ 10кВ Молчаново 1.26га, ВЛ 10кВ Насосная 3.28га, ВЛ 10кВ ПТУ 0.25га, ВЛ 10кВ РП 2 0.13га, ВЛ 10кВ Салаирка 2.39га, ВЛ 10кВ Чикча (ЮРЭС) 2.21га, ВЛ 10кВ Чикча (СРЭС) 0.18га, ВЛ 10кВ Зайково 0.25га, ВЛ 10кВ Мальково отпайка на КТП №242 3.53га, ВЛ 10кВ Антипино отпайка на КТП № 3.4га, ВЛ 10кВ Насосная 2.65га, ВЛ 10 Решетниково 24.06га, ВЛ 10кВ Янтык 6.14га, ВЛ 10кВ В. Бор 0.84га, ВЛ 10кВ Дружба 1.14га, ВЛ 10кВ Учхоз 7.32га, ВЛ 10кВ Перевалово отпайка на С/О Москвичка 0.63га, ВЛ 10кВ Комарово 0.5га, ВЛ 10кВ КРС 1 0.25га, ВЛ 10кВ Перевалово отпайка на ТП №16 0.25га, ВЛ 10кВ Перевалово отпайка на ТП №259 0.5га, ВЛ 10кВ Падерино 0.38га, ВЛ 10кВ Перевалово 3.91га, ВЛ 10кВ Луговая 3.91га, ВЛ 10кВ Перевалово отпайка на КТП №448 0.13га, ВЛ 10кВ Перевалово 3.28га, ВЛ 10кВ Успенка 1.13га, ВЛ 10кВ Ушаково 0.25га, ВЛ 10кВ Сибирь ТП 1 4.07га, ВЛ 10кВ Сибирь ТП 2 0.13га, ВЛ 10кВ Каменка 3.65га, ВЛ 10кВ Речкино 8.57га, ВЛ 10кВ Зырянка отп. на ТП 3061 0.3га, ВЛ 10кВ Зырянка 0.96га. ) | I_TP3300.VL.0086 | ВЛ 10 кВ | УНЦ на вырубку (расширение, расчистку) просеки ВЛ (для всех субъектов Российской Федерации). Расчистка кустарников и мелколесья, вырубка деревьев и корчевка пней с диаметром ствола до 11 см, 12 см и более 10 кВ | Охранные зоны филиала АО "Тюменьэнерго" | нд | П | 2027 | 10 | Диаметр ствола до 11 см, 12 см и более, корчевка пней | техническое обоснование инвестиционного проекта | от 15.06.2019 | Тюменская область | 1 | 1 | 1 | 463.8 | 1 га | Б7-03 | 514.43 | 1 | 238592.634 | нд
3.2.4.1 | Выполнение работ по доведению просек трассы ВЛ 10 кВ до нормативной ширины в границах охранной зоны филиала АО "Россети Тюмень" - "Тюменские распределительные сети" 463,8 Га (ВЛ 10кВ "Соколовка" 9.66га, ВЛ 10кВ "Калиновка" 8.44га, ВЛ 10кВ "Подхоз 2" отп. на ТП 79 (Тюнево) 8.97га, ВЛ 10кВ "Подхоз 2" отп. на ТП 92 (Тюнево) 12.6га, ВЛ 10кВ "Подхоз 2" (Тюнево) 23.81га, ВЛ 10кВ "Подхоз 1" (Тюнево) 31.82га, ВЛ 10кВ Усалка 2 6.11га, ВЛ 10кВ Щучье отп.ТП 512 5.67га, ВЛ 10кВ Кордон 4.9га, ВЛ 10кВ Тараскуль 2.06га, ВЛ 10кВ Нариманово 4.2га, ВЛ 10кВ Мальково 1.5га, ВЛ 10кВ Воронино 1.89га, ВЛ 10кВ Птичник 2 0.88га, ВЛ 10кВ Акияры 0.25га, ВЛ 10кВ Якорь 1.76га, ВЛ 10кВ Червишево 2 2.26га, ВЛ 10кВ Комплекс 0.63га, ВЛ 10кВ Торфяник 1.5га, ВЛ 10кВ ОПХ 15.5га, ВЛ 10кВ Перевалово 3.78га, ВЛ 10кВ Муллаши 2.5га, ВЛ 10кВ Быт от РП 10 Щетково 12.14га, ВЛ 10кВ "Антропово" 9.03га, ВЛ 10кВ "Девятково" 3.78га, ВЛ 10кВ Пальяновка 13.07га, ВЛ 10кВ Денисово 0.88га, ВЛ 10кВ "Морозовка" 10.88га, ВЛ 10кВ Салаирка отп. на ТП 726 11.97га, ВЛ 10кВ Казанка 9.85га, ВЛ 10кВ "Велижаны" 1.89га, ВЛ 10кВ Усалка 1 6.48га, ВЛ 10кВ Тарханы 10.9га, ВЛ 10кВ Чеганово 6.72га, ВЛ 10кВ Ульяновка 4.5га, ВЛ 10кВ Аксарино 4.9га, ВЛ 10кВ Матуши 1 10га, ВЛ 10кВ Гилево 2.4га, ВЛ 10кВ Быт от ПС КС 10 12.3га, ВЛ 10кВ Мияги 11.63га, ВЛ 10кВ Труфаново 0.38га, ВЛ 10кВ Школьный 0.63га, ВЛ 10кВ ЖБИ 1,2 2.52га, ВЛ 10кВ Тюлькино 0.76га, ВЛ 10кВ Тахтаир от ПС Байкалово 16.7га, ВЛ 10кВ Тюнево 2.35га, ВЛ 10кВ Мияссы отп. на ТП798 6.17га, ВЛ 10кВ Аракчино 6.21га, ВЛ 10кВ Александровка 4.12га, ВЛ 10кВ Н Никольск 16.8га, ВЛ 10кВ "Троицк" 6.57га, ВЛ 10кВ Заречный 1.25га, ВЛ 10кВ Юрты 12.37га, ВЛ 10кВ Яр 1.11га, ВЛ 10кВ Молчаново 1.26га, ВЛ 10кВ Насосная 3.28га, ВЛ 10кВ ПТУ 0.25га, ВЛ 10кВ РП 2 0.13га, ВЛ 10кВ Салаирка 2.39га, ВЛ 10кВ Чикча (ЮРЭС) 2.21га, ВЛ 10кВ Чикча (СРЭС) 0.18га, ВЛ 10кВ Зайково 0.25га, ВЛ 10кВ Мальково отпайка на КТП №242 3.53га, ВЛ 10кВ Антипино отпайка на КТП № 3.4га, ВЛ 10кВ Насосная 2.65га, ВЛ 10 Решетниково 24.06га, ВЛ 10кВ Янтык 6.14га, ВЛ 10кВ В. Бор 0.84га, ВЛ 10кВ Дружба 1.14га, ВЛ 10кВ Учхоз 7.32га, ВЛ 10кВ Перевалово отпайка на С/О Москвичка 0.63га, ВЛ 10кВ Комарово 0.5га, ВЛ 10кВ КРС 1 0.25га, ВЛ 10кВ Перевалово отпайка на ТП №16 0.25га, ВЛ 10кВ Перевалово отпайка на ТП №259 0.5га, ВЛ 10кВ Падерино 0.38га, ВЛ 10кВ Перевалово 3.91га, ВЛ 10кВ Луговая 3.91га, ВЛ 10кВ Перевалово отпайка на КТП №448 0.13га, ВЛ 10кВ Перевалово 3.28га, ВЛ 10кВ Успенка 1.13га, ВЛ 10кВ Ушаково 0.25га, ВЛ 10кВ Сибирь ТП 1 4.07га, ВЛ 10кВ Сибирь ТП 2 0.13га, ВЛ 10кВ Каменка 3.65га, ВЛ 10кВ Речкино 8.57га, ВЛ 10кВ Зырянка отп. на ТП 3061 0.3га, ВЛ 10кВ Зырянка 0.96га. ) | I_TP3300.VL.0086 | Итого объем финансовых потребностей по инвестиционному проекту, тыс. рублей | нд | нд | нд | нд | нд | нд | нд | нд | нд | нд | нд | нд | нд | нд | нд | нд | нд | нд | 295326.124 | нд
3.2.4.1 | Выполнение работ по доведению просек трассы ВЛ 10 кВ до нормативной ширины в границах охранной зоны Южного ТПО - 85.73 га | I_TP3400.VL.0066 | ВЛ 10 кВ | УНЦ на вырубку (расширение, расчистку) просеки ВЛ (для всех субъектов Российской Федерации). Расчистка кустарников и мелколесья, вырубка деревьев и корчевка пней с диаметром ствола до 11 см, 12 см и более 10 кВ | Охранная зона Южного ТПО | нд | П | 2025 | 10 | Диаметр ствола до 11 см, 12 см и более, корчевка пней | техническое обоснование инвестиционного проекта | от 30.11.2017 | Тюменская область | 1 | 1 | 1 | 336.45 | 1 га | Б7-03 | 514.43 | 1 | 173079.9735 | нд
3.2.4.1 | Выполнение работ по доведению просек трассы ВЛ 10 кВ до нормативной ширины в границах охранной зоны Южного ТПО - 85.73 га | I_TP3400.VL.0066 | ВЛ 10 кВ | УНЦ на трелевку хлыстов древесины при вырубке (расширении) просеки ВЛ 10 кВ | Охранная зона Южного ТПО | нд | П | 2025 | 10 | Трелевки и вывоза хлыстов древесины в количестве до 100 шт., погрузо-разгрузочные работы | техническое обоснование инвестиционного проекта | от 30.11.2017 | Тюменская область | 1 | 1 | 1 | 1602.14 | 100 м | М4-01 | 11.91 | 1.34 | 25569.1931 | нд
3.2.4.1 | Выполнение работ по доведению просек трассы ВЛ 10 кВ до нормативной ширины в границах охранной зоны Южного ТПО - 85.73 га | I_TP3400.VL.0066 | ВЛ 10 кВ | УНЦ устройства лежневых дорог. Устройство лежневых дорог 10 кВ | Охранная зона Южного ТПО | нд | П | 2025 | 10 | Лежневые дороги, м2 | техническое обоснование инвестиционного проекта | от 30.11.2017 | Тюменская область | 1 | 1 | 1 | 11735 | м2 | Л9-02 | 4.5 | 1.11 | 58616.325 | нд
3.2.4.1 | Выполнение работ по доведению просек трассы ВЛ 10 кВ до нормативной ширины в границах охранной зоны Южного ТПО - 85.73 га | I_TP3400.VL.0066 | Итого объем финансовых потребностей по инвестиционному проекту, тыс. рублей | нд | нд | нд | нд | нд | нд | нд | нд | нд | нд | нд | нд | нд | нд | нд | нд | нд | нд | 257265.4916 | нд
3.2.4.1 | Выполнение работ по расширению просек ВЛ 10 кВ в границах охранной зоны Ишимского ТПО 501.8 га (ВЛ 10кВ Яровское 0.2га, ВЛ 10кВ Смирное 0.94га, ВЛ 10кВ Хутор 0.39га, ВЛ 10кВ Огнево 1.76га, ВЛ 10кВ Вакарино 12.27га, ВЛ 10кВ Кордон 0.87га, ВЛ 10кВ Восток 5.48га, ВЛ 10кВ Чирки 5.02га, ВЛ 10кВ Пионер 3.67га, ВЛ 10кВ Дубынка 0.57га, ВЛ 10кВ Грачи 2.79га, ВЛ 10кВ Баландино 0.34га, ВЛ 10кВ Афонькино 0.13га, ВЛ 10кВ Сибиряк 1.79га, ВЛ 10кВ Ельцово 0.37га, ВЛ 10кВ Ельцово 0.39га, ВЛ 10кВ Сладчанка 0.65га, ВЛ 10кВ Пешнево 1.7га, ВЛ 10кВ Боровлянка 2.13га, ВЛ 10кВ Балаир 4.77га, ВЛ 10кВ Березняки 2.4га, ВЛ 10кВ Пайково 0.51га, ВЛ 10кВ Ленинка отп КТП № 1300 0.23га, ВЛ 10кВ Ленинка 11.67га, ВЛ 10кВ Мирный 1.08га, ВЛ 10кВ Челноково 3.21га, ВЛ 10кВ Яузяк 2.5га, ВЛ 10кВ Спирино 1.77га, ВЛ 10кВ Юрга 2.77га, ВЛ 10кВ Максимово 1.72га, ВЛ 10кВ Бурдино 3.84га, ВЛ 10кВ Логиново 0.54га, ВЛ 10кВ Тушнолобово 0.44га, ВЛ 10кВ Комлекс 0.23га, ВЛ 10кВ Речкуново 1.53га, ВЛ 10кВ Боково 0.44га, ВЛ 10кВ Осинцево 1.74га, ВЛ 10кВ Лапино 0.44га, ВЛ 10кВ Озерной 0.44га, ВЛ 10кВ Тельцово 6.74га, ВЛ 10кВ Быструха 1.64га, ВЛ 10кВ Марухи 2.14га, ВЛ 10кВ Болдырево 13.14га, ВЛ 10кВ Б.Куртал 6.94га, ВЛ 10кВ Вознесенка 14.14га, ВЛ 10кВ Новоказанка 12.14га, ВЛ 10кВ Станичное 17.54га, ВЛ 10кВ Долматово 6.64га, ВЛ 10кВ Новоандреевка 17.91га, ВЛ 10кВ Каравай 9.24га, ВЛ 10кВ Большое 7.63га, ВЛ 10кВ Комплекс 0.28га, ВЛ 10кВ Рязаново 2.31га, ВЛ 10кВ Ермаки 1.16га, ВЛ 10кВ Ивановка 2.2га, ВЛ 10кВ Каргалы 0.23га, ВЛ 10кВ Комплекс 0.12га, ВЛ 10кВ Поддубровное 0.92га, ВЛ 10кВ Калинино 0.23га, ВЛ 10кВ Балаганы 0.34га, ВЛ 10кВ Одино 6.28га, ВЛ 10кВ У Барсук 16.14га, ВЛ 10кВ Бобры 4.04га, ВЛ 10кВ Тамакуль 3.26га, ВЛ 10кВ Борки 5.04га, ВЛ 10кВ Чуртан 3.24га, ВЛ 10кВ Коточиги 1.16га, ВЛ 10кВ Ачимово 15.8га, ВЛ 10кВ Бородино 6.81га, ВЛ 10кВ Городище 0.58га, ВЛ 10кВ Александровка 2.35га, ВЛ 10кВ Лебяжье 3.93га, ВЛ 10кВ Жидоусово 1.76га, ВЛ 10кВ Желнино 2.8га, ВЛ 10кВ Тиханы 0.64га, ВЛ 10кВ Шаблыкино 8.07га, ВЛ 10кВ Речка 3.3га, ВЛ 10кВ Птицефабрика 0.58га, ВЛ 10кВ Ожогино 5.62га, ВЛ 10кВ Бокаревка 4.04га, ВЛ 10кВ Черемшанский 4.04га, ВЛ 10кВ Быково 6.9га, ВЛ 10кВ Мизоново 1.27га, ВЛ 10кВ Десятово 3.39га, ВЛ 10кВ 2 Песьяново 0.58га, ВЛ 10кВ Кирова 0.46га, ВЛ 10кВ Кр. Озерки 12.69га, ВЛ 10кВ Тоболово 3.7га, ВЛ 10кВ Александровский 3.63га, ВЛ 10кВ Латынцево 3.23га, ВЛ 10кВ Угрюмое отпайка на ТП 976 2.32га, ВЛ 10кВ Полднево 5.62га, ВЛ 10кВ Мелехино 9.94га, ВЛ 10кВ Слободчиковский 3.48га, ВЛ 10кВ Преображенка 5.76га, ВЛ 10кВ Семеноводческий 4.8га, ВЛ 10кВ Октябрь 0.72га, ВЛ 10кВ Овсово 7.06га, ВЛ 10кВ Н.Юрты 14га, ВЛ 10кВ Маяк 2.99га, ВЛ 10кВ Кармацкий 1.08га, ВЛ 10кВ Земляная 3.35га, ВЛ 10кВ Ражевский 0.23га, ВЛ 10кВ Луговая 1.85га, ВЛ 10кВ Южный 1.85га, ВЛ 10кВ Гладилово 0.81га, ВЛ 10кВ Комплекс 1.16га, ВЛ 10кВ Шабаново 1.97га, ВЛ 10кВ Малиновка 7.63га, ВЛ 10кВ Колос 1.16га, ВЛ 10кВ Ситниково 3.24га, ВЛ 10кВ Никольск 3.82га, ВЛ 10кВ Терёхино 1.73га, ВЛ 10кВ Овцекомплекс 4.28га, ВЛ 10кВ Горбуново 5.66га, ВЛ 10кВ Усть Ламенка 1.97га, ВЛ 10кВ Голышманово 4.51га, ВЛ 10кВ Глубокое 4.47га, ВЛ 10кВ Кузнецово 7.88га, ВЛ 10кВ Целинный 9.46га, ВЛ 10кВ Шулындино 0.56га, ВЛ 10кВ Заветы 1.87га, ВЛ 10кВ Королёво 7.47га, ВЛ 10кВ Боровлянка 4.51га, ВЛ 10кВ Новоселковский 3.43га, ВЛ 10кВ Хмелевка 4.53га, ВЛ 10кВ Брованово 3.81га, ВЛ 10кВ Кошары 6.1га, ВЛ 10кВ Птицефабрика 2.12га. ) | I_TP3500.VL.0074 | Проектные и изыскательские работы, разработка и утверждение ДПТ, кадастровые работы и работы по установлению земельных отношений 10 кВ | УНЦ на проектные и изыскательские работы для отдельных элементов электрических сетей 10 кВ | ВЛ 10кВ Яровское 0.2га, ВЛ 10кВ Смирное 0.94га, ВЛ 10кВ Хутор 0.39га, ВЛ 10кВ Огнево 1.76га, ВЛ 10кВ Вакарино 12.27га, ВЛ 10кВ Кордон 0.87га, ВЛ 10кВ Восток 5.48га, ВЛ 10кВ Чирки 5.02га, ВЛ 10кВ Пионер 3.67га, ВЛ 10кВ Дубынка 0.57га, ВЛ 10кВ Грачи 2.79га, ВЛ 10кВ Баландино 0.34га, ВЛ 10кВ Афонькино 0.13га, ВЛ 10кВ Сибиряк 1.79га, ВЛ 10кВ Ельцово 0.37га, ВЛ 10кВ Ельцово 0.39га, ВЛ 10кВ Сладчанка 0.65га, ВЛ 10кВ Пешнево 1.7га, ВЛ 10кВ Боровлянка 2.13га, ВЛ 10кВ Балаир 4.77га, ВЛ 10кВ Березняки 2.4га, ВЛ 10кВ Пайково 0.51га, ВЛ 10кВ Ленинка отп КТП № 1300 0.23га, ВЛ 10кВ Ленинка 11.67га, ВЛ 10кВ Мирный 1.08га, ВЛ 10кВ Челноково 3.21га, ВЛ 10кВ Яузяк 2.5га, ВЛ 10кВ Спирино 1.77га, ВЛ 10кВ Юрга 2.77га, ВЛ 10кВ Максимово 1.72га, ВЛ 10кВ Бурдино 3.84га, ВЛ 10кВ Логиново 0.54га, ВЛ 10кВ Тушнолобово 0.44га, ВЛ 10кВ Комлекс 0.23га, ВЛ 10кВ Речкуново 1.53га, ВЛ 10кВ Боково 0.44га, ВЛ 10кВ Осинцево 1.74га, ВЛ 10кВ Лапино 0.44га, ВЛ 10кВ Озерной 0.44га, ВЛ 10кВ Тельцово 6.74га, ВЛ 10кВ Быструха 1.64га, ВЛ 10кВ Марухи 2.14га, ВЛ 10кВ Болдырево 13.14га, ВЛ 10кВ Б.Куртал 6.94га, ВЛ 10кВ Вознесенка 14.14га, ВЛ 10кВ Новоказанка 12.14га, ВЛ 10кВ Станичное 17.54га, ВЛ 10кВ Долматово 6.64га, ВЛ 10кВ Новоандреевка 17.91га, ВЛ 10кВ Каравай 9.24га, ВЛ 10кВ Большое 7.63га, ВЛ 10кВ Комплекс 0.28га, ВЛ 10кВ Рязаново 2.31га, ВЛ 10кВ Ермаки 1.16га, ВЛ 10кВ Ивановка 2.2га, ВЛ 10кВ Каргалы 0.23га, ВЛ 10кВ Комплекс 0.12га, ВЛ 10кВ Поддубровное 0.92га, ВЛ 10кВ Калинино 0.23га, ВЛ 10кВ Балаганы 0.34га, ВЛ 10кВ Одино 6.28га, ВЛ 10кВ У Барсук 16.14га, ВЛ 10кВ Бобры 4.04га, ВЛ 10кВ Тамакуль 3.26га, ВЛ 10кВ Борки 5.04га, ВЛ 10кВ Чуртан 3.24га, ВЛ 10кВ Коточиги 1.16га, ВЛ 10кВ Ачимово 15.8га, ВЛ 10кВ Бородино 6.81га, ВЛ 10кВ Городище 0.58га, ВЛ 10кВ Александровка 2.35га, ВЛ 10кВ Лебяжье 3.93га, ВЛ 10кВ Жидоусово 1.76га, ВЛ 10кВ Желнино 2.8га, ВЛ 10кВ Тиханы 0.64га, ВЛ 10кВ Шаблыкино 8.07га, ВЛ 10кВ Речка 3.3га, ВЛ 10кВ Птицефабрика 0.58га, ВЛ 10кВ Ожогино 5.62га, ВЛ 10кВ Бокаревка 4.04га, ВЛ 10кВ Черемшанский 4.04га, ВЛ 10кВ Быково 6.9га, ВЛ 10кВ Мизоново 1.27га, ВЛ 10кВ Десятово 3.39га, ВЛ 10кВ 2 Песьяново 0.58га, ВЛ 10кВ Кирова 0.46га, ВЛ 10кВ Кр. Озерки 12.69га, ВЛ 10кВ Тоболово 3.7га, ВЛ 10кВ Александровский 3.63га, ВЛ 10кВ Латынцево 3.23га, ВЛ 10кВ Угрюмое отпайка на ТП 976 2.32га, ВЛ 10кВ Полднево 5.62га, ВЛ 10кВ Мелехино 9.94га, ВЛ 10кВ Слободчиковский 3.48га, ВЛ 10кВ Преображенка 5.76га, ВЛ 10кВ Семеноводческий 4.8га, ВЛ 10кВ Октябрь 0.72га, ВЛ 10кВ Овсово 7.06га, ВЛ 10кВ Н.Юрты 14га, ВЛ 10кВ Маяк 2.99га, ВЛ 10кВ Кармацкий 1.08га, ВЛ 10кВ Земляная 3.35га, ВЛ 10кВ Ражевский 0.23га, ВЛ 10кВ Луговая 1.85га, ВЛ 10кВ Южный 1.85га, ВЛ 10кВ Гладилово 0.81га, ВЛ 10кВ Комплекс 1.16га, ВЛ 10кВ Шабаново 1.97га, ВЛ 10кВ Малиновка 7.63га, ВЛ 10кВ Колос 1.16га, ВЛ 10кВ Ситниково 3.24га, ВЛ 10кВ Никольск 3.82га, ВЛ 10кВ Терёхино 1.73га, ВЛ 10кВ Овцекомплекс 4.28га, ВЛ 10кВ Горбуново 5.66га, ВЛ 10кВ Усть Ламенка 1.97га, ВЛ 10кВ Голышманово 4.51га, ВЛ 10кВ Глубокое 4.47га, ВЛ 10кВ Кузнецово 7.88га, ВЛ 10кВ Целинный 9.46га, ВЛ 10кВ Шулындино 0.56га, ВЛ 10кВ Заветы 1.87га, ВЛ 10кВ Королёво 7.47га, ВЛ 10кВ Боровлянка 4.51га, ВЛ 10кВ Новоселковский 3.43га, ВЛ 10кВ Хмелевка 4.53га, ВЛ 10кВ Брованово 3.81га, ВЛ 10кВ Кошары 6.1га, ВЛ 10кВ Птицефабрика 2.12га. ) | нд | С | 2025 | 10 | Затраты по УНЦ от 151 до 301 млн. руб. | Приказ об утв. ПСД | 19.02.2024 №8/1-ТЭС | Тюменская область | 1 | 1 | 1 | 1 | 1 объект | П6-11 | 21275.06 | 1 | 21275.06 | нд
3.2.4.1 | Выполнение работ по расширению просек ВЛ 10 кВ в границах охранной зоны Ишимского ТПО 501.8 га (ВЛ 10кВ Яровское 0.2га, ВЛ 10кВ Смирное 0.94га, ВЛ 10кВ Хутор 0.39га, ВЛ 10кВ Огнево 1.76га, ВЛ 10кВ Вакарино 12.27га, ВЛ 10кВ Кордон 0.87га, ВЛ 10кВ Восток 5.48га, ВЛ 10кВ Чирки 5.02га, ВЛ 10кВ Пионер 3.67га, ВЛ 10кВ Дубынка 0.57га, ВЛ 10кВ Грачи 2.79га, ВЛ 10кВ Баландино 0.34га, ВЛ 10кВ Афонькино 0.13га, ВЛ 10кВ Сибиряк 1.79га, ВЛ 10кВ Ельцово 0.37га, ВЛ 10кВ Ельцово 0.39га, ВЛ 10кВ Сладчанка 0.65га, ВЛ 10кВ Пешнево 1.7га, ВЛ 10кВ Боровлянка 2.13га, ВЛ 10кВ Балаир 4.77га, ВЛ 10кВ Березняки 2.4га, ВЛ 10кВ Пайково 0.51га, ВЛ 10кВ Ленинка отп КТП № 1300 0.23га, ВЛ 10кВ Ленинка 11.67га, ВЛ 10кВ Мирный 1.08га, ВЛ 10кВ Челноково 3.21га, ВЛ 10кВ Яузяк 2.5га, ВЛ 10кВ Спирино 1.77га, ВЛ 10кВ Юрга 2.77га, ВЛ 10кВ Максимово 1.72га, ВЛ 10кВ Бурдино 3.84га, ВЛ 10кВ Логиново 0.54га, ВЛ 10кВ Тушнолобово 0.44га, ВЛ 10кВ Комлекс 0.23га, ВЛ 10кВ Речкуново 1.53га, ВЛ 10кВ Боково 0.44га, ВЛ 10кВ Осинцево 1.74га, ВЛ 10кВ Лапино 0.44га, ВЛ 10кВ Озерной 0.44га, ВЛ 10кВ Тельцово 6.74га, ВЛ 10кВ Быструха 1.64га, ВЛ 10кВ Марухи 2.14га, ВЛ 10кВ Болдырево 13.14га, ВЛ 10кВ Б.Куртал 6.94га, ВЛ 10кВ Вознесенка 14.14га, ВЛ 10кВ Новоказанка 12.14га, ВЛ 10кВ Станичное 17.54га, ВЛ 10кВ Долматово 6.64га, ВЛ 10кВ Новоандреевка 17.91га, ВЛ 10кВ Каравай 9.24га, ВЛ 10кВ Большое 7.63га, ВЛ 10кВ Комплекс 0.28га, ВЛ 10кВ Рязаново 2.31га, ВЛ 10кВ Ермаки 1.16га, ВЛ 10кВ Ивановка 2.2га, ВЛ 10кВ Каргалы 0.23га, ВЛ 10кВ Комплекс 0.12га, ВЛ 10кВ Поддубровное 0.92га, ВЛ 10кВ Калинино 0.23га, ВЛ 10кВ Балаганы 0.34га, ВЛ 10кВ Одино 6.28га, ВЛ 10кВ У Барсук 16.14га, ВЛ 10кВ Бобры 4.04га, ВЛ 10кВ Тамакуль 3.26га, ВЛ 10кВ Борки 5.04га, ВЛ 10кВ Чуртан 3.24га, ВЛ 10кВ Коточиги 1.16га, ВЛ 10кВ Ачимово 15.8га, ВЛ 10кВ Бородино 6.81га, ВЛ 10кВ Городище 0.58га, ВЛ 10кВ Александровка 2.35га, ВЛ 10кВ Лебяжье 3.93га, ВЛ 10кВ Жидоусово 1.76га, ВЛ 10кВ Желнино 2.8га, ВЛ 10кВ Тиханы 0.64га, ВЛ 10кВ Шаблыкино 8.07га, ВЛ 10кВ Речка 3.3га, ВЛ 10кВ Птицефабрика 0.58га, ВЛ 10кВ Ожогино 5.62га, ВЛ 10кВ Бокаревка 4.04га, ВЛ 10кВ Черемшанский 4.04га, ВЛ 10кВ Быково 6.9га, ВЛ 10кВ Мизоново 1.27га, ВЛ 10кВ Десятово 3.39га, ВЛ 10кВ 2 Песьяново 0.58га, ВЛ 10кВ Кирова 0.46га, ВЛ 10кВ Кр. Озерки 12.69га, ВЛ 10кВ Тоболово 3.7га, ВЛ 10кВ Александровский 3.63га, ВЛ 10кВ Латынцево 3.23га, ВЛ 10кВ Угрюмое отпайка на ТП 976 2.32га, ВЛ 10кВ Полднево 5.62га, ВЛ 10кВ Мелехино 9.94га, ВЛ 10кВ Слободчиковский 3.48га, ВЛ 10кВ Преображенка 5.76га, ВЛ 10кВ Семеноводческий 4.8га, ВЛ 10кВ Октябрь 0.72га, ВЛ 10кВ Овсово 7.06га, ВЛ 10кВ Н.Юрты 14га, ВЛ 10кВ Маяк 2.99га, ВЛ 10кВ Кармацкий 1.08га, ВЛ 10кВ Земляная 3.35га, ВЛ 10кВ Ражевский 0.23га, ВЛ 10кВ Луговая 1.85га, ВЛ 10кВ Южный 1.85га, ВЛ 10кВ Гладилово 0.81га, ВЛ 10кВ Комплекс 1.16га, ВЛ 10кВ Шабаново 1.97га, ВЛ 10кВ Малиновка 7.63га, ВЛ 10кВ Колос 1.16га, ВЛ 10кВ Ситниково 3.24га, ВЛ 10кВ Никольск 3.82га, ВЛ 10кВ Терёхино 1.73га, ВЛ 10кВ Овцекомплекс 4.28га, ВЛ 10кВ Горбуново 5.66га, ВЛ 10кВ Усть Ламенка 1.97га, ВЛ 10кВ Голышманово 4.51га, ВЛ 10кВ Глубокое 4.47га, ВЛ 10кВ Кузнецово 7.88га, ВЛ 10кВ Целинный 9.46га, ВЛ 10кВ Шулындино 0.56га, ВЛ 10кВ Заветы 1.87га, ВЛ 10кВ Королёво 7.47га, ВЛ 10кВ Боровлянка 4.51га, ВЛ 10кВ Новоселковский 3.43га, ВЛ 10кВ Хмелевка 4.53га, ВЛ 10кВ Брованово 3.81га, ВЛ 10кВ Кошары 6.1га, ВЛ 10кВ Птицефабрика 2.12га. ) | I_TP3500.VL.0074 | ВЛ 10 кВ | УНЦ на вырубку (расширение, расчистку) просеки ВЛ (для всех субъектов Российской Федерации). Расчистка кустарников и мелколесья, вырубка деревьев и корчевка пней с диаметром ствола до 11 см, 12 см и более 10 кВ | ВЛ 10кВ Яровское 0.2га, ВЛ 10кВ Смирное 0.94га, ВЛ 10кВ Хутор 0.39га, ВЛ 10кВ Огнево 1.76га, ВЛ 10кВ Вакарино 12.27га, ВЛ 10кВ Кордон 0.87га, ВЛ 10кВ Восток 5.48га, ВЛ 10кВ Чирки 5.02га, ВЛ 10кВ Пионер 3.67га, ВЛ 10кВ Дубынка 0.57га, ВЛ 10кВ Грачи 2.79га, ВЛ 10кВ Баландино 0.34га, ВЛ 10кВ Афонькино 0.13га, ВЛ 10кВ Сибиряк 1.79га, ВЛ 10кВ Ельцово 0.37га, ВЛ 10кВ Ельцово 0.39га, ВЛ 10кВ Сладчанка 0.65га, ВЛ 10кВ Пешнево 1.7га, ВЛ 10кВ Боровлянка 2.13га, ВЛ 10кВ Балаир 4.77га, ВЛ 10кВ Березняки 2.4га, ВЛ 10кВ Пайково 0.51га, ВЛ 10кВ Ленинка отп КТП № 1300 0.23га, ВЛ 10кВ Ленинка 11.67га, ВЛ 10кВ Мирный 1.08га, ВЛ 10кВ Челноково 3.21га, ВЛ 10кВ Яузяк 2.5га, ВЛ 10кВ Спирино 1.77га, ВЛ 10кВ Юрга 2.77га, ВЛ 10кВ Максимово 1.72га, ВЛ 10кВ Бурдино 3.84га, ВЛ 10кВ Логиново 0.54га, ВЛ 10кВ Тушнолобово 0.44га, ВЛ 10кВ Комлекс 0.23га, ВЛ 10кВ Речкуново 1.53га, ВЛ 10кВ Боково 0.44га, ВЛ 10кВ Осинцево 1.74га, ВЛ 10кВ Лапино 0.44га, ВЛ 10кВ Озерной 0.44га, ВЛ 10кВ Тельцово 6.74га, ВЛ 10кВ Быструха 1.64га, ВЛ 10кВ Марухи 2.14га, ВЛ 10кВ Болдырево 13.14га, ВЛ 10кВ Б.Куртал 6.94га, ВЛ 10кВ Вознесенка 14.14га, ВЛ 10кВ Новоказанка 12.14га, ВЛ 10кВ Станичное 17.54га, ВЛ 10кВ Долматово 6.64га, ВЛ 10кВ Новоандреевка 17.91га, ВЛ 10кВ Каравай 9.24га, ВЛ 10кВ Большое 7.63га, ВЛ 10кВ Комплекс 0.28га, ВЛ 10кВ Рязаново 2.31га, ВЛ 10кВ Ермаки 1.16га, ВЛ 10кВ Ивановка 2.2га, ВЛ 10кВ Каргалы 0.23га, ВЛ 10кВ Комплекс 0.12га, ВЛ 10кВ Поддубровное 0.92га, ВЛ 10кВ Калинино 0.23га, ВЛ 10кВ Балаганы 0.34га, ВЛ 10кВ Одино 6.28га, ВЛ 10кВ У Барсук 16.14га, ВЛ 10кВ Бобры 4.04га, ВЛ 10кВ Тамакуль 3.26га, ВЛ 10кВ Борки 5.04га, ВЛ 10кВ Чуртан 3.24га, ВЛ 10кВ Коточиги 1.16га, ВЛ 10кВ Ачимово 15.8га, ВЛ 10кВ Бородино 6.81га, ВЛ 10кВ Городище 0.58га, ВЛ 10кВ Александровка 2.35га, ВЛ 10кВ Лебяжье 3.93га, ВЛ 10кВ Жидоусово 1.76га, ВЛ 10кВ Желнино 2.8га, ВЛ 10кВ Тиханы 0.64га, ВЛ 10кВ Шаблыкино 8.07га, ВЛ 10кВ Речка 3.3га, ВЛ 10кВ Птицефабрика 0.58га, ВЛ 10кВ Ожогино 5.62га, ВЛ 10кВ Бокаревка 4.04га, ВЛ 10кВ Черемшанский 4.04га, ВЛ 10кВ Быково 6.9га, ВЛ 10кВ Мизоново 1.27га, ВЛ 10кВ Десятово 3.39га, ВЛ 10кВ 2 Песьяново 0.58га, ВЛ 10кВ Кирова 0.46га, ВЛ 10кВ Кр. Озерки 12.69га, ВЛ 10кВ Тоболово 3.7га, ВЛ 10кВ Александровский 3.63га, ВЛ 10кВ Латынцево 3.23га, ВЛ 10кВ Угрюмое отпайка на ТП 976 2.32га, ВЛ 10кВ Полднево 5.62га, ВЛ 10кВ Мелехино 9.94га, ВЛ 10кВ Слободчиковский 3.48га, ВЛ 10кВ Преображенка 5.76га, ВЛ 10кВ Семеноводческий 4.8га, ВЛ 10кВ Октябрь 0.72га, ВЛ 10кВ Овсово 7.06га, ВЛ 10кВ Н.Юрты 14га, ВЛ 10кВ Маяк 2.99га, ВЛ 10кВ Кармацкий 1.08га, ВЛ 10кВ Земляная 3.35га, ВЛ 10кВ Ражевский 0.23га, ВЛ 10кВ Луговая 1.85га, ВЛ 10кВ Южный 1.85га, ВЛ 10кВ Гладилово 0.81га, ВЛ 10кВ Комплекс 1.16га, ВЛ 10кВ Шабаново 1.97га, ВЛ 10кВ Малиновка 7.63га, ВЛ 10кВ Колос 1.16га, ВЛ 10кВ Ситниково 3.24га, ВЛ 10кВ Никольск 3.82га, ВЛ 10кВ Терёхино 1.73га, ВЛ 10кВ Овцекомплекс 4.28га, ВЛ 10кВ Горбуново 5.66га, ВЛ 10кВ Усть Ламенка 1.97га, ВЛ 10кВ Голышманово 4.51га, ВЛ 10кВ Глубокое 4.47га, ВЛ 10кВ Кузнецово 7.88га, ВЛ 10кВ Целинный 9.46га, ВЛ 10кВ Шулындино 0.56га, ВЛ 10кВ Заветы 1.87га, ВЛ 10кВ Королёво 7.47га, ВЛ 10кВ Боровлянка 4.51га, ВЛ 10кВ Новоселковский 3.43га, ВЛ 10кВ Хмелевка 4.53га, ВЛ 10кВ Брованово 3.81га, ВЛ 10кВ Кошары 6.1га, ВЛ 10кВ Птицефабрика 2.12га. ) | нд | С | 2025 | 10 | Диаметр ствола до 11 см, 12 см и более, корчевка пней | Приказ об утв. ПСД | 19.02.2024 №8/1-ТЭС | Тюменская область | 1 | 1 | 1 | 501.8 | 1 га | Б7-03 | 514.43 | 1 | 258140.974 | нд
3.2.4.1 | Выполнение работ по расширению просек ВЛ 10 кВ в границах охранной зоны Ишимского ТПО 501.8 га (ВЛ 10кВ Яровское 0.2га, ВЛ 10кВ Смирное 0.94га, ВЛ 10кВ Хутор 0.39га, ВЛ 10кВ Огнево 1.76га, ВЛ 10кВ Вакарино 12.27га, ВЛ 10кВ Кордон 0.87га, ВЛ 10кВ Восток 5.48га, ВЛ 10кВ Чирки 5.02га, ВЛ 10кВ Пионер 3.67га, ВЛ 10кВ Дубынка 0.57га, ВЛ 10кВ Грачи 2.79га, ВЛ 10кВ Баландино 0.34га, ВЛ 10кВ Афонькино 0.13га, ВЛ 10кВ Сибиряк 1.79га, ВЛ 10кВ Ельцово 0.37га, ВЛ 10кВ Ельцово 0.39га, ВЛ 10кВ Сладчанка 0.65га, ВЛ 10кВ Пешнево 1.7га, ВЛ 10кВ Боровлянка 2.13га, ВЛ 10кВ Балаир 4.77га, ВЛ 10кВ Березняки 2.4га, ВЛ 10кВ Пайково 0.51га, ВЛ 10кВ Ленинка отп КТП № 1300 0.23га, ВЛ 10кВ Ленинка 11.67га, ВЛ 10кВ Мирный 1.08га, ВЛ 10кВ Челноково 3.21га, ВЛ 10кВ Яузяк 2.5га, ВЛ 10кВ Спирино 1.77га, ВЛ 10кВ Юрга 2.77га, ВЛ 10кВ Максимово 1.72га, ВЛ 10кВ Бурдино 3.84га, ВЛ 10кВ Логиново 0.54га, ВЛ 10кВ Тушнолобово 0.44га, ВЛ 10кВ Комлекс 0.23га, ВЛ 10кВ Речкуново 1.53га, ВЛ 10кВ Боково 0.44га, ВЛ 10кВ Осинцево 1.74га, ВЛ 10кВ Лапино 0.44га, ВЛ 10кВ Озерной 0.44га, ВЛ 10кВ Тельцово 6.74га, ВЛ 10кВ Быструха 1.64га, ВЛ 10кВ Марухи 2.14га, ВЛ 10кВ Болдырево 13.14га, ВЛ 10кВ Б.Куртал 6.94га, ВЛ 10кВ Вознесенка 14.14га, ВЛ 10кВ Новоказанка 12.14га, ВЛ 10кВ Станичное 17.54га, ВЛ 10кВ Долматово 6.64га, ВЛ 10кВ Новоандреевка 17.91га, ВЛ 10кВ Каравай 9.24га, ВЛ 10кВ Большое 7.63га, ВЛ 10кВ Комплекс 0.28га, ВЛ 10кВ Рязаново 2.31га, ВЛ 10кВ Ермаки 1.16га, ВЛ 10кВ Ивановка 2.2га, ВЛ 10кВ Каргалы 0.23га, ВЛ 10кВ Комплекс 0.12га, ВЛ 10кВ Поддубровное 0.92га, ВЛ 10кВ Калинино 0.23га, ВЛ 10кВ Балаганы 0.34га, ВЛ 10кВ Одино 6.28га, ВЛ 10кВ У Барсук 16.14га, ВЛ 10кВ Бобры 4.04га, ВЛ 10кВ Тамакуль 3.26га, ВЛ 10кВ Борки 5.04га, ВЛ 10кВ Чуртан 3.24га, ВЛ 10кВ Коточиги 1.16га, ВЛ 10кВ Ачимово 15.8га, ВЛ 10кВ Бородино 6.81га, ВЛ 10кВ Городище 0.58га, ВЛ 10кВ Александровка 2.35га, ВЛ 10кВ Лебяжье 3.93га, ВЛ 10кВ Жидоусово 1.76га, ВЛ 10кВ Желнино 2.8га, ВЛ 10кВ Тиханы 0.64га, ВЛ 10кВ Шаблыкино 8.07га, ВЛ 10кВ Речка 3.3га, ВЛ 10кВ Птицефабрика 0.58га, ВЛ 10кВ Ожогино 5.62га, ВЛ 10кВ Бокаревка 4.04га, ВЛ 10кВ Черемшанский 4.04га, ВЛ 10кВ Быково 6.9га, ВЛ 10кВ Мизоново 1.27га, ВЛ 10кВ Десятово 3.39га, ВЛ 10кВ 2 Песьяново 0.58га, ВЛ 10кВ Кирова 0.46га, ВЛ 10кВ Кр. Озерки 12.69га, ВЛ 10кВ Тоболово 3.7га, ВЛ 10кВ Александровский 3.63га, ВЛ 10кВ Латынцево 3.23га, ВЛ 10кВ Угрюмое отпайка на ТП 976 2.32га, ВЛ 10кВ Полднево 5.62га, ВЛ 10кВ Мелехино 9.94га, ВЛ 10кВ Слободчиковский 3.48га, ВЛ 10кВ Преображенка 5.76га, ВЛ 10кВ Семеноводческий 4.8га, ВЛ 10кВ Октябрь 0.72га, ВЛ 10кВ Овсово 7.06га, ВЛ 10кВ Н.Юрты 14га, ВЛ 10кВ Маяк 2.99га, ВЛ 10кВ Кармацкий 1.08га, ВЛ 10кВ Земляная 3.35га, ВЛ 10кВ Ражевский 0.23га, ВЛ 10кВ Луговая 1.85га, ВЛ 10кВ Южный 1.85га, ВЛ 10кВ Гладилово 0.81га, ВЛ 10кВ Комплекс 1.16га, ВЛ 10кВ Шабаново 1.97га, ВЛ 10кВ Малиновка 7.63га, ВЛ 10кВ Колос 1.16га, ВЛ 10кВ Ситниково 3.24га, ВЛ 10кВ Никольск 3.82га, ВЛ 10кВ Терёхино 1.73га, ВЛ 10кВ Овцекомплекс 4.28га, ВЛ 10кВ Горбуново 5.66га, ВЛ 10кВ Усть Ламенка 1.97га, ВЛ 10кВ Голышманово 4.51га, ВЛ 10кВ Глубокое 4.47га, ВЛ 10кВ Кузнецово 7.88га, ВЛ 10кВ Целинный 9.46га, ВЛ 10кВ Шулындино 0.56га, ВЛ 10кВ Заветы 1.87га, ВЛ 10кВ Королёво 7.47га, ВЛ 10кВ Боровлянка 4.51га, ВЛ 10кВ Новоселковский 3.43га, ВЛ 10кВ Хмелевка 4.53га, ВЛ 10кВ Брованово 3.81га, ВЛ 10кВ Кошары 6.1га, ВЛ 10кВ Птицефабрика 2.12га. ) | I_TP3500.VL.0074 | Итого объем финансовых потребностей по инвестиционному проекту, тыс. рублей | нд | нд | нд | нд | нд | нд | нд | нд | нд | нд | нд | нд | нд | нд | нд | нд | нд | нд | 279416.034 | нд
3.2.4.1 | Выполнение работ по доведению просек трассы ВЛ 10 кВ до нормативной ширины в границах охранной зоны Тобольского ТПО (603,56 Га) | I_TP3600.VL.0094 | ВЛ 10 кВ | УНЦ на вырубку (расширение, расчистку) просеки ВЛ (для всех субъектов Российской Федерации). Расчистка кустарников и мелколесья, вырубка деревьев и корчевка пней с диаметром ствола до 11 см, 12 см и более 10 кВ | Верхний Роман, ВЛ 10кВ Уки, ВЛ 10кВ Чебурга, ВЛ 10кВ Елань, ВЛ 10кВ Кугаево, ВЛ 10кВ Бишура, ВЛ 10кВ Медянки, ВЛ 10кВ Бачелино, ВЛ 10кВ Блинникова, ВЛ 10кВ Курья, ВЛ 10кВ Шабры, ВЛ 10кВ Фатеево, ВЛ 10кВ Леспромхоз, ВЛ 10кВ РЭС (Рембаза), ВЛ 10кВ Малюгино | нд | С | 2026 | 10 | Диаметр ствола до 11 см, 12 см и более, корчевка пней | Приказ об утверждении ПСД | № 37-ТЭС от 01.12.2023 | Тюменская область | 1 | 1 | 1 | 603.56 | 1 га | Б7-03 | 514.43 | 1 | 310489.3708 | нд
3.2.4.1 | Выполнение работ по доведению просек трассы ВЛ 10 кВ до нормативной ширины в границах охранной зоны Тобольского ТПО (603,56 Га) | I_TP3600.VL.0094 | ВЛ 10 кВ | УНЦ на трелевку хлыстов древесины при вырубке (расширении) просеки ВЛ 10 кВ | Верхний Роман, ВЛ 10кВ Уки, ВЛ 10кВ Чебурга, ВЛ 10кВ Елань, ВЛ 10кВ Кугаево, ВЛ 10кВ Бишура, ВЛ 10кВ Медянки, ВЛ 10кВ Бачелино, ВЛ 10кВ Блинникова, ВЛ 10кВ Курья, ВЛ 10кВ Шабры, ВЛ 10кВ Фатеево, ВЛ 10кВ Леспромхоз, ВЛ 10кВ РЭС (Рембаза), ВЛ 10кВ Малюгино | нд | С | 2026 | 10 | Трелевки и вывоза хлыстов древесины в количестве до 100 шт., погрузо-разгрузочные работы | Приказ об утверждении ПСД | № 37-ТЭС от 01.12.2023 | Тюменская область | 1 | 1 | 1 | 2654.99 | 100 м | М4-01 | 11.91 | 1.34 | 42372.0474 | нд
3.2.4.1 | Выполнение работ по доведению просек трассы ВЛ 10 кВ до нормативной ширины в границах охранной зоны Тобольского ТПО (603,56 Га) | I_TP3600.VL.0094 | Проектные и изыскательские работы, разработка и утверждение ДПТ, кадастровые работы и работы по установлению земельных отношений 10 кВ | УНЦ на проектные и изыскательские работы для отдельных элементов электрических сетей 10 кВ | Верхний Роман, ВЛ 10кВ Уки, ВЛ 10кВ Чебурга, ВЛ 10кВ Елань, ВЛ 10кВ Кугаево, ВЛ 10кВ Бишура, ВЛ 10кВ Медянки, ВЛ 10кВ Бачелино, ВЛ 10кВ Блинникова, ВЛ 10кВ Курья, ВЛ 10кВ Шабры, ВЛ 10кВ Фатеево, ВЛ 10кВ Леспромхоз, ВЛ 10кВ РЭС (Рембаза), ВЛ 10кВ Малюгино | нд | С | 2026 | 10 | Затраты по УНЦ от 301 до 501 млн. руб. | Приказ об утверждении ПСД | № 37-ТЭС от 01.12.2023 | Тюменская область | 1 | 1 | 1 | 1 | 1 объект | П6-12 | 35458.43 | 1 | 35458.43 | нд
3.2.4.1 | Выполнение работ по доведению просек трассы ВЛ 10 кВ до нормативной ширины в границах охранной зоны Тобольского ТПО (603,56 Га) | I_TP3600.VL.0094 | Итого объем финансовых потребностей по инвестиционному проекту, тыс. рублей | нд | нд | нд | нд | нд | нд | нд | нд | нд | нд | нд | нд | нд | нд | нд | нд | нд | нд | 388319.8482 | нд
3.2.4.1 | Реконструкция ПС 110 кВ Бачкун Южного ТПО (замена АПАХ ВЛ-110 кВ Бачкун-Байкалово на микропроцессорное устройство ПА) | M_TP3400.PS.0053 | Системы ВЧ связи, УПАСК, ПА 110 кВ | УНЦ систем ПА, УПАСК. Шкаф размножения команд ПА 110 кВ | ПС 110 кВ Бачкун Южного ТПО | нд | П | 2026 | 110 | ПА | техническое обоснование инвестиционного проекта | от 27.12.2021 | Тюменская область | 1 | 1 | 1 | 1 | 1 ед | А8-60 | 6207.81 | 1.11 | 6890.6691 | нд
3.2.4.1 | Реконструкция ПС 110 кВ Бачкун Южного ТПО (замена АПАХ ВЛ-110 кВ Бачкун-Байкалово на микропроцессорное устройство ПА) | M_TP3400.PS.0053 | Проектные и изыскательские работы, разработка и утверждение ДПТ, кадастровые работы и работы по установлению земельных отношений 110 кВ | УНЦ на проектные и изыскательские работы для отдельных элементов электрических сетей 110 кВ | ПС 110 кВ Бачкун Южного ТПО | нд | П | 2026 | 110 | Затраты по УНЦ от 1.1 до 6 млн. руб. | техническое обоснование инвестиционного проекта | от 27.12.2021 | Тюменская область | 1 | 1 | 1 | 1 | 1 объект | П6-06 | 425.5 | 1 | 425.5 | нд
3.2.4.1 | Реконструкция ПС 110 кВ Бачкун Южного ТПО (замена АПАХ ВЛ-110 кВ Бачкун-Байкалово на микропроцессорное устройство ПА) | M_TP3400.PS.0053 | Итого объем финансовых потребностей по инвестиционному проекту, тыс. рублей | нд | нд | нд | нд | нд | нд | нд | нд | нд | нд | нд | нд | нд | нд | нд | нд | нд | нд | 7316.1691 | нд
3.2.4.1 | Реконструкция ПС 110 кВ КС-8, ПС 110 кВ Сетово, ПС 110 кВ Речпорт (технические средства охраны) | N_TP3600.PS.0048 | Комплекс систем безопасности ПС 110 кВ | УНЦ комплекса систем безопасности ПС. Шкаф серверов системы видеонаблюдения 110 кВ | ПС 110 кВ Сетово | нд | С | 2025 | 110 | Оборудование с ПО | Приказ об утв.ПСД | от 10.04.2024 №20-ТЭС | Тюменская область | 1 | 1 | 1 | 2 | 1 шт | И15-01 | 3499.04 | 1.34 | 9377.4272 | Приказ утверждения ПСД от 10.04.2024 №20-ТЭС
3.2.4.1 | Реконструкция ПС 110 кВ КС-8, ПС 110 кВ Сетово, ПС 110 кВ Речпорт (технические средства охраны) | N_TP3600.PS.0048 | Комплекс систем безопасности ПС 110 кВ | УНЦ комплекса систем безопасности ПС. Шкаф комплекса систем безопасности 110 кВ | ПС 110 кВ КС-8, ПС 110 кВ Сетово, ПС 110 кВ Речпорт | нд | С | 2025 | 110 | Оборудование с ПО | Приказ об утв.ПСД | от 10.04.2024 №20-ТЭС | Тюменская область | 1 | 1 | 1 | 3 | 1 шт | И15-02 | 767.59 | 1.34 | 3085.7118 | Приказ утверждения ПСД от 10.04.2024 №20-ТЭС
3.2.4.1 | Реконструкция ПС 110 кВ КС-8, ПС 110 кВ Сетово, ПС 110 кВ Речпорт (технические средства охраны) | N_TP3600.PS.0048 | Комплекс систем безопасности ПС 110 кВ | УНЦ комплекса систем безопасности ПС. АРМ персонала комплекса систем безопасности 110 кВ | ПС 110 кВ Сетово | нд | С | 2025 | 110 | Оборудование с ПО | Приказ об утв.ПСД | от 10.04.2024 №20-ТЭС | Тюменская область | 1 | 1 | 1 | 2 | 1 шт | И15-03 | 309.99 | 1.34 | 830.7732 | Приказ утверждения ПСД от 10.04.2024 №20-ТЭС
3.2.4.1 | Реконструкция ПС 110 кВ КС-8, ПС 110 кВ Сетово, ПС 110 кВ Речпорт (технические средства охраны) | N_TP3600.PS.0048 | Комплекс систем безопасности ПС 110 кВ | УНЦ комплекса систем безопасности ПС. Поворотная камера охранного (технологического) видеонаблюдения 110 кВ | ПС 110 кВ Речпорт | нд | С | 2025 | 110 | Оборудование с ПО | Приказ об утв.ПСД | от 10.04.2024 №20-ТЭС | Тюменская область | 1 | 1 | 1 | 14 | 1 точка наблюдения | И15-04 | 1035.84 | 1.34 | 19432.3584 | Приказ утверждения ПСД от 10.04.2024 №20-ТЭС
3.2.4.1 | Реконструкция ПС 110 кВ КС-8, ПС 110 кВ Сетово, ПС 110 кВ Речпорт (технические средства охраны) | N_TP3600.PS.0048 | Комплекс систем безопасности ПС 110 кВ | УНЦ комплекса систем безопасности ПС. Стационарная камера охранного (технологического) видеонаблюдения 110 кВ | ПС 110 кВ КС-8 | нд | С | 2025 | 110 | Оборудование с ПО | Приказ об утв.ПСД | от 10.04.2024 №20-ТЭС | Тюменская область | 1 | 1 | 1 | 15 | 1 точка наблюдения | И15-05 | 234.29 | 1.34 | 4709.229 | Приказ утверждения ПСД от 10.04.2024 №20-ТЭС
3.2.4.1 | Реконструкция ПС 110 кВ КС-8, ПС 110 кВ Сетово, ПС 110 кВ Речпорт (технические средства охраны) | N_TP3600.PS.0048 | Комплекс систем безопасности ПС 110 кВ | УНЦ комплекса систем безопасности ПС. Система периметральной сигнализации 110 кВ | ПС 110 кВ КС-8 | нд | С | 2025 | 110 | Оборудование с ПО | Приказ об утв.ПСД | от 10.04.2024 №20-ТЭС | Тюменская область | 1 | 1 | 1 | 879.4 | 1 м периметра ПС | И15-09 | 10.45 | 1.34 | 12314.2382 | Приказ утверждения ПСД от 10.04.2024 №20-ТЭС
3.2.4.1 | Реконструкция ПС 110 кВ КС-8, ПС 110 кВ Сетово, ПС 110 кВ Речпорт (технические средства охраны) | N_TP3600.PS.0048 | Комплекс систем безопасности ПС 110 кВ | УНЦ комплекса систем безопасности ПС. Система охранного освещения 110 кВ | ПС 110 кВ КС-8 | нд | С | 2025 | 110 | Оборудование с ПО | Приказ об утв.ПСД | от 10.04.2024 №20-ТЭС | Тюменская область | 1 | 1 | 1 | 182.4 | 1 м периметра ПС | И15-10 | 6.77 | 1.34 | 1654.6963 | Приказ утверждения ПСД от 10.04.2024 №20-ТЭС
3.2.4.1 | Реконструкция ПС 110 кВ КС-8, ПС 110 кВ Сетово, ПС 110 кВ Речпорт (технические средства охраны) | N_TP3600.PS.0048 | Проектные и изыскательские работы, разработка и утверждение ДПТ, кадастровые работы и работы по установлению земельных отношений 110 кВ | УНЦ на проектные и изыскательские работы для отдельных элементов электрических сетей 110 кВ | ПС 110 кВ КС-8, ПС 110 кВ Сетово, ПС 110 кВ Речпорт | нд | С | 2025 | 110 | Затраты по УНЦ от 51 до 151 млн. руб. | Приказ об утв.ПСД | от 10.04.2024 №20-ТЭС | Тюменская область | 1 | 1 | 1 | 1 | 1 объект | П6-10 | 10637.53 | 1 | 10637.53 | Приказ утверждения ПСД от 10.04.2024 №20-ТЭС
3.2.4.1 | Реконструкция ПС 110 кВ КС-8, ПС 110 кВ Сетово, ПС 110 кВ Речпорт (технические средства охраны) | N_TP3600.PS.0048 | Итого объем финансовых потребностей по инвестиционному проекту, тыс. рублей | нд | нд | нд | нд | нд | нд | нд | нд | нд | нд | нд | нд | нд | нд | нд | нд | нд | нд | 62041.9641 | нд
3.2.4.1 | Реконструкция ПС "Сорокино". Замена панелей защит и автоматики выключателей на элетромеханической базе на м/п комплект ступенчатых защит и м/п автоматику управления выключателей В-110 Ишим-1, Ишим-2. | M_TP3500.PR.0040 | РЗА, система оперативного постоянного тока и собственных нужд ПС, сети связи 110 кВ | УНЦ РЗА и прочие шкафы (панели). Шкаф РАС для ПС с количеством присоединений 110 кВ до 2 | ПС 110 кВ Сорокино | нд | П | 2026 | 110 | Без использования протоколов GOOSE и SV. Общее количеством аналоговых и дискретных сигналов: 32 шт. | техническое обоснование инвестиционного проекта | 12.01.2022 | Тюменская область | 1 | 1 | 1 | 2 | 1 ед | И12-01-1 | 3208 | 1.31 | 8404.96 | нд
3.2.4.1 | Реконструкция ПС "Сорокино". Замена панелей защит и автоматики выключателей на элетромеханической базе на м/п комплект ступенчатых защит и м/п автоматику управления выключателей В-110 Ишим-1, Ишим-2. | M_TP3500.PR.0040 | Проектные и изыскательские работы, разработка и утверждение ДПТ, кадастровые работы и работы по установлению земельных отношений 0.4 кВ | УНЦ на проектные и изыскательские работы для отдельных элементов электрических сетей 0.4 кВ | ПС 110 кВ Сорокино | нд | П | 2026 | 0.4 | Затраты по УНЦ от 11 до 21 млн. руб. | техническое обоснование инвестиционного проекта | 12.01.2022 | Тюменская область | 1 | 1 | 1 | 1 | 1 объект | П6-08 | 2127.51 | 1 | 2127.51 | нд
3.2.4.1 | Реконструкция ПС "Сорокино". Замена панелей защит и автоматики выключателей на элетромеханической базе на м/п комплект ступенчатых защит и м/п автоматику управления выключателей В-110 Ишим-1, Ишим-2. | M_TP3500.PR.0040 | РЗА, система оперативного постоянного тока и собственных нужд ПС, сети связи 110 кВ | УНЦ РЗА. Шкаф дифференциальной защиты ЛЭП 110 кВ с комплектом ступенчатых защит и обменом разрешающими сигналами (для схем РУ с двумя выключателями или с обходной системой сборных шин). | ПС 110 кВ Сорокино | нд | П | 2026 | 110 | Без использования протоколов GOOSE и SV | техническое обоснование инвестиционного проекта | 12.01.2022 | Тюменская область | 1 | 1 | 1 | 2 | 1 ед | И11-18 | 3441.14 | 1.31 | 9015.7868 | нд
3.2.4.1 | Реконструкция ПС "Сорокино". Замена панелей защит и автоматики выключателей на элетромеханической базе на м/п комплект ступенчатых защит и м/п автоматику управления выключателей В-110 Ишим-1, Ишим-2. | M_TP3500.PR.0040 | Итого объем финансовых потребностей по инвестиционному проекту, тыс. рублей | нд | нд | нд | нд | нд | нд | нд | нд | нд | нд | нд | нд | нд | нд | нд | нд | нд | нд | 19548.2568 | нд
3.2.4.1 | Реконструкция ПС 110/10 кВ Сибжилстрой, ПС 110/10 кВ Бачкун (технические средства охраны) | N_TP3300.PS.0134 | Комплекс систем безопасности ПС 110 кВ | УНЦ комплекса систем безопасности ПС. Шкаф серверов системы видеонаблюдения 110 кВ | ПС 110/10 кВ Сибжилстрой, ПС 110/10 кВ Бачкун | нд | С | 2026 | 110 | Оборудование с ПО | техническое обоснование инвестиционного проекта | 01.11.2022 | Тюменская область | 1 | 1 | 1 | 2 | 1 шт. | И15-01 | 3499.04 | 1.34 | 9377.4272 | нд
3.2.4.1 | Реконструкция ПС 110/10 кВ Сибжилстрой, ПС 110/10 кВ Бачкун (технические средства охраны) | N_TP3300.PS.0134 | Комплекс систем безопасности ПС 110 кВ | УНЦ комплекса систем безопасности ПС. Поворотная камера охранного (технологического) видеонаблюдения 110 кВ | ПС 110/10 кВ Сибжилстрой, ПС 110/10 кВ Бачкун | нд | С | 2026 | 110 | Оборудование с ПО | техническое обоснование инвестиционного проекта | 01.11.2022 | Тюменская область | 1 | 1 | 1 | 12 | 1 точка наблюдения | И15-04 | 1035.84 | 1.34 | 16656.3072 | нд
3.2.4.1 | Реконструкция ПС 110/10 кВ Сибжилстрой, ПС 110/10 кВ Бачкун (технические средства охраны) | N_TP3300.PS.0134 | Комплекс систем безопасности ПС 110 кВ | УНЦ комплекса систем безопасности ПС. Стационарная камера охранного (технологического) видеонаблюдения 110 кВ | ПС 110/10 кВ Сибжилстрой, ПС 110/10 кВ Бачкун | нд | С | 2026 | 110 | Оборудование с ПО | техническое обоснование инвестиционного проекта | 01.11.2022 | Тюменская область | 1 | 1 | 1 | 45 | 1 точка наблюдения | И15-05 | 234.29 | 1.34 | 14127.687 | нд
3.2.4.1 | Реконструкция ПС 110/10 кВ Сибжилстрой, ПС 110/10 кВ Бачкун (технические средства охраны) | N_TP3300.PS.0134 | Проектные и изыскательские работы, разработка и утверждение ДПТ, кадастровые работы и работы по установлению земельных отношений 110 кВ | УНЦ на проектные и изыскательские работы для отдельных элементов электрических сетей 110 кВ | ПС 110/10 кВ Сибжилстрой, ПС 110/10 кВ Бачкун | нд | С | 2026 | 110 | Затраты по УНЦ от 21 до 51 млн. руб. | техническое обоснование инвестиционного проекта | 01.11.2022 | Тюменская область | 1 | 1 | 1 | 1 | 1 объект | П6-09 | 4255.01 | 1 | 4255.01 | нд
3.2.4.1 | Реконструкция ПС 110/10 кВ Сибжилстрой, ПС 110/10 кВ Бачкун (технические средства охраны) | N_TP3300.PS.0134 | Итого объем финансовых потребностей по инвестиционному проекту, тыс. рублей | нд | нд | нд | нд | нд | нд | нд | нд | нд | нд | нд | нд | нд | нд | нд | нд | нд | нд | 44416.4314 | нд
3.2.4.1 | Реконструкция ограждения территории РПБ Казанского РЭС (замена ограждения протяженностью 250 м) | O_TP3500.PH.0013 | Комплекс систем безопасности ПС 0.4 кВ | УНЦ защитных ограждений ПС. Ограждение внешнее 0.4 кВ | РПБ Казанского РЭС | нд | П | 2026 | 0.4 | Ограждения из железобетонных (металлических) панелей (камня, кирпича, решетки, сетки), железобетонный фундамент, щебеночное основание | техническое обоснование инвестиционного проекта | 18.09.2023 | Тюменская область | 1 | 1 | 1 | 250 | 1 м периметра ПС | У4-01 | 18.6 | 1.29 | 5998.5 | нд
3.2.4.1 | Реконструкция ограждения территории РПБ Казанского РЭС (замена ограждения протяженностью 250 м) | O_TP3500.PH.0013 | Комплекс систем безопасности ПС 0.4 кВ | УНЦ защитных конструкций ПС. Откатные (раздвижные, автоматические, противопожарные) ворота 0.4 кВ | РПБ Казанского РЭС | нд | П | 2026 | 0.4 | Устройство ворот, электропривод, фурнитура | техническое обоснование инвестиционного проекта | 18.09.2023 | Тюменская область | 1 | 1 | 1 | 3 | 1 ед | У3-02 | 294.93 | 1.29 | 1141.3791 | нд
3.2.4.1 | Реконструкция ограждения территории РПБ Казанского РЭС (замена ограждения протяженностью 250 м) | O_TP3500.PH.0013 | Проектные и изыскательские работы, разработка и утверждение ДПТ, кадастровые работы и работы по установлению земельных отношений 0.4 кВ | УНЦ на проектные и изыскательские работы для отдельных элементов электрических сетей 0.4 кВ | РПБ Казанского РЭС | нд | П | 2026 | 0.4 | Затраты по УНЦ от 6 до 11 млн. руб. | техническое обоснование инвестиционного проекта | 18.09.2023 | Тюменская область | 1 | 1 | 1 | 1 | 1 объект | П6-07 | 709.17 | 1 | 709.17 | нд
3.2.4.1 | Реконструкция ограждения территории РПБ Казанского РЭС (замена ограждения протяженностью 250 м) | O_TP3500.PH.0013 | Итого объем финансовых потребностей по инвестиционному проекту, тыс. рублей | нд | нд | нд | нд | нд | нд | нд | нд | нд | нд | нд | нд | нд | нд | нд | нд | нд | нд | 7849.0491 | нд
3.2.4.2 | Реконструкция ПС 110/10 кВ Рафайлово, ПС 110/35/10 кВ Коммунар Тюменского ТПО ( в части ССПИ) | F_TP3300.PR.0051 | Проектные и изыскательские работы, разработка и утверждение ДПТ, кадастровые работы и работы по установлению земельных отношений 0.4 кВ | УНЦ на проектные и изыскательские работы для отдельных элементов электрических сетей 0.4 кВ | ПС 110/10 кВ Рафайлово, ПС 110/35/10 кВ Коммунар | нд | С | 2025 | 0.4 | Затраты по УНЦ от 151 до 301 млн. руб. | Приказ о переутверждении ПСД | № 23-Э от 15.08.2024 | Тюменская область | 1 | 1 | 1 | 1 | 1 объект | П6-11 | 21275.06 | 1 | 21275.06 | нд
3.2.4.2 | Реконструкция ПС 110/10 кВ Рафайлово, ПС 110/35/10 кВ Коммунар Тюменского ТПО ( в части ССПИ) | F_TP3300.PR.0051 | Система учета электрической энергии (мощности), АИИС КУЭ, ПКУ, технический учет электрической энергии 0.4 кВ | УНЦ ИИК. Установка трехфазного прибора учета трансформаторного включения в шкафу учета с ТТ и ТН (без догрузочных резисторов) 0.4 кВ | ПС 110/10 кВ Рафайлово, ПС 110/35/10 кВ Коммунар | нд | С | 2025 | 0.4 | Трехфазный прибор учета трансформаторного включения в шкафу учета с ТТ и ТН (без догрузочных резисторов) | Приказ о переутверждении ПСД | № 23-Э от 15.08.2024 | Тюменская область | 1 | 1 | 1 | 18 | 1 точка учета | А1-46 | 172.63 | 1.34 | 4163.8356 | нд
3.2.4.2 | Реконструкция ПС 110/10 кВ Рафайлово, ПС 110/35/10 кВ Коммунар Тюменского ТПО ( в части ССПИ) | F_TP3300.PR.0051 | Система учета электрической энергии (мощности), АИИС КУЭ, ПКУ, технический учет электрической энергии 110 кВ | УНЦ ИВКЭ. ИВКЭ для ПС (ЗПС) 110 кВ | ПС 110/10 кВ Рафайлово, ПС 110/35/10 кВ Коммунар | нд | С | 2025 | 110 | Подключение до 32 приборов учета | Приказ о переутверждении ПСД | № 23-Э от 15.08.2024 | Тюменская область | 1 | 1 | 1 | 1 | 1 ед | А2-02 | 1128.8 | 1.11 | 1252.968 | нд
3.2.4.2 | Реконструкция ПС 110/10 кВ Рафайлово, ПС 110/35/10 кВ Коммунар Тюменского ТПО ( в части ССПИ) | F_TP3300.PR.0051 | Комплекс систем безопасности ПС 0.4 кВ | УНЦ комплекса систем безопасности ПС. Программно-аппаратный комплекс информационной безопасности для защиты до 100 интеллектуальных устройств ПС 0.4 кВ | ПС 110/10 кВ Рафайлово, ПС 110/35/10 кВ Коммунар | нд | С | 2025 | 0.4 | Оборудование с ПО | Приказ о переутверждении ПСД | № 23-Э от 15.08.2024 | Тюменская область | 1 | 1 | 1 | 2 | 1 ПС | И15-11 | 28767.57 | 1.34 | 77097.0876 | нд
3.2.4.2 | Реконструкция ПС 110/10 кВ Рафайлово, ПС 110/35/10 кВ Коммунар Тюменского ТПО ( в части ССПИ) | F_TP3300.PR.0051 | Ячейка выключателя и элементы ПС 110 кВ | УНЦ элементов ПС с устройством фундаментов. Разъединитель на три полюса. 110 кВ | ПС 110/10 кВ Рафайлово, ПС 110/35/10 кВ Коммунар | нд | С | 2025 | 110 | Разъединитель на три полюса | Приказ о переутверждении ПСД | № 23-Э от 15.08.2024 | Тюменская область | 1 | 1 | 1 | 1 | 1 ед | И5-06-3 | 5196.75 | 1.31 | 6807.7425 | нд
3.2.4.2 | Реконструкция ПС 110/10 кВ Рафайлово, ПС 110/35/10 кВ Коммунар Тюменского ТПО ( в части ССПИ) | F_TP3300.PR.0051 | Ячейка выключателя и элементы ПС 110 кВ | УНЦ элементов ПС с устройством фундаментов. ТТ на три фазы. 110 кВ | ПС 110/10 кВ Рафайлово, ПС 110/35/10 кВ Коммунар | нд | С | 2025 | 110 | ТТ на три фазы | Приказ о переутверждении ПСД | № 23-Э от 15.08.2024 | Тюменская область | 1 | 1 | 1 | 6 | 1 ед | И5-01-3 | 5169.06 | 1.31 | 40628.8116 | нд
3.2.4.2 | Реконструкция ПС 110/10 кВ Рафайлово, ПС 110/35/10 кВ Коммунар Тюменского ТПО ( в части ССПИ) | F_TP3300.PR.0051 | Ячейка выключателя и элементы ПС 110 кВ | УНЦ элементов ПС с устройством фундаментов. ТН (четыре вторичные обмотки) на три фазы. 110 кВ | ПС 110/10 кВ Рафайлово, ПС 110/35/10 кВ Коммунар | нд | С | 2025 | 110 | ТН (четыре вторичные обмотки) на три фазы | Приказ о переутверждении ПСД | № 23-Э от 15.08.2024 | Тюменская область | 1 | 1 | 1 | 3 | 1 ед | И5-03-3 | 5328.82 | 1.31 | 20942.2626 | нд
3.2.4.2 | Реконструкция ПС 110/10 кВ Рафайлово, ПС 110/35/10 кВ Коммунар Тюменского ТПО ( в части ССПИ) | F_TP3300.PR.0051 | Ячейка выключателя и элементы ПС 110 кВ | УНЦ элементов ПС с устройством фундаментов. ОПН на три фазы. 110 кВ | ПС 110/10 кВ Рафайлово, ПС 110/35/10 кВ Коммунар | нд | С | 2025 | 110 | ОПН на три фазы | Приказ о переутверждении ПСД | № 23-Э от 15.08.2024 | Тюменская область | 1 | 1 | 1 | 1 | 1 ед | И5-04-3 | 623.35 | 1.31 | 816.5885 | нд
3.2.4.2 | Реконструкция ПС 110/10 кВ Рафайлово, ПС 110/35/10 кВ Коммунар Тюменского ТПО ( в части ССПИ) | F_TP3300.PR.0051 | РЗА, система оперативного постоянного тока и собственных нужд ПС, сети связи 6 кВ | УНЦ системы оперативного постоянного тока и собственных нужд ПС, РП (СП, ТП, РТП). Шкаф ввода на переменном токе с автоматическим выключателем, номинальный ток 2500 А. 6 кВ | ПС 110/35/10 кВ Коммунар | нд | С | 2025 | 6 | Шкаф ввода на переменном токе с автоматическим выключателем, номинальный ток 2500 А | Приказ о переутверждении ПСД | № 23-Э от 15.08.2024 | Тюменская область | 1 | 1 | 1 | 1 | 1 ед | И13-06 | 3389.79 | 1.28 | 4338.9312 | нд
3.2.4.2 | Реконструкция ПС 110/10 кВ Рафайлово, ПС 110/35/10 кВ Коммунар Тюменского ТПО ( в части ССПИ) | F_TP3300.PR.0051 | АСУ ТП ПС и ТМ 110 кВ | УНЦ систем АСУТП и ТМ. Шкаф серверного оборудования основной 110 кВ | ПС 110/35/10 кВ Коммунар | нд | С | 2025 | 110 | Сервер АСУ ТП, сервер ТМ, СКСУ, ССАС, АРМ опретивного персонала, KVM-консоль | Приказ о переутверждении ПСД | № 23-Э от 15.08.2024 | Тюменская область | 1 | 1 | 1 | 1 | 1 ед. | А5-02 | 17966.55 | 1.29 | 23176.8495 | нд
3.2.4.2 | Реконструкция ПС 110/10 кВ Рафайлово, ПС 110/35/10 кВ Коммунар Тюменского ТПО ( в части ССПИ) | F_TP3300.PR.0051 | АСУ ТП ПС и ТМ 110 кВ | УНЦ АСУТП присоединения 110 кВ | ПС 110/35/10 кВ Коммунар | нд | С | 2025 | 110 | Аналоговые (дискретные) входы, дискретные выходы, цифровые интерфейсы, РАС, синхронизацию данных, контроль показателей качества электрической энергии, оперативная блокировка разъединителей, расчет ресурса силового выключателя, самодиагностика, автоматическое управление выключателем, функция резервирования блоков питания | Приказ о переутверждении ПСД | № 23-Э от 15.08.2024 | Тюменская область | 1 | 1 | 1.757 | 1 | 1 ед | А4-02 | 1046.28 | 1.29 | 2371.425 | нд
3.2.4.2 | Реконструкция ПС 110/10 кВ Рафайлово, ПС 110/35/10 кВ Коммунар Тюменского ТПО ( в части ССПИ) | F_TP3300.PR.0051 | АСУ ТП ПС и ТМ 110 кВ | УНЦ АСУТП присоединения 110 кВ | ПС 110/35/10 кВ Коммунар | нд | С | 2025 | 110 | Аналоговые (дискретные) входы, дискретные выходы, цифровые интерфейсы, РАС, синхронизацию данных, контроль показателей качества электрической энергии, оперативная блокировка разъединителей, расчет ресурса силового выключателя, самодиагностика, автоматическое управление выключателем, функция резервирования блоков питания | Приказ о переутверждении ПСД | № 23-Э от 15.08.2024 | Тюменская область | 1 | 1 | 1.757 | 1 | 1 ед | А4-02 | 1046.28 | 1.29 | 2371.425 | нд
3.2.4.2 | Реконструкция ПС 110/10 кВ Рафайлово, ПС 110/35/10 кВ Коммунар Тюменского ТПО ( в части ССПИ) | F_TP3300.PR.0051 | АСУ ТП ПС и ТМ 110 кВ | УНЦ систем АСУТП и ТМ. Шкаф измерительных преобразователей с количеством измерительных преобразователей: 16 шт. 110 кВ | ПС 110/10 кВ Рафайлово, ПС 110/35/10 кВ Коммунар | нд | С | 2025 | 110 | Количество измерительных преобразователей: 16 шт. | Приказ о переутверждении ПСД | № 23-Э от 15.08.2024 | Тюменская область | 1 | 1 | 1 | 1 | 1 ед | А5-13 | 8463.14 | 1.29 | 10917.4506 | нд
3.2.4.2 | Реконструкция ПС 110/10 кВ Рафайлово, ПС 110/35/10 кВ Коммунар Тюменского ТПО ( в части ССПИ) | F_TP3300.PR.0051 | АСУ ТП ПС и ТМ 110 кВ | УНЦ систем АСУТП и ТМ. АРМ оперативного персонала 110 кВ | ПС 110/10 кВ Рафайлово, ПС 110/35/10 кВ Коммунар | нд | С | 2025 | 110 | АРМ оперативного персонала | Приказ о переутверждении ПСД | № 23-Э от 15.08.2024 | Тюменская область | 1 | 1 | 1 | 1 | 1 ед | А5-07 | 860.27 | 1.29 | 1109.7483 | нд
3.2.4.2 | Реконструкция ПС 110/10 кВ Рафайлово, ПС 110/35/10 кВ Коммунар Тюменского ТПО ( в части ССПИ) | F_TP3300.PR.0051 | Система учета электрической энергии (мощности), АИИС КУЭ, ПКУ, технический учет электрической энергии 110 кВ | УНЦ ИИК. Установка шкафа с трехфазным прибором учета на классе напряжения 110 кВ (ячейки открытого исполнения) | ПС 110/10 кВ Рафайлово | нд | С | 2025 | 110 | Шкаф с трехфазным прибором учета на классе напряжения 35 кВ (ячейки открытого исполнения) для ПС 110 кВ | Приказ о переутверждении ПСД | № 23-Э от 15.08.2024 | Тюменская область | 1 | 1 | 1 | 5 | 1 точка учета | А1-52 | 1235.33 | 1.34 | 8276.711 | нд
3.2.4.2 | Реконструкция ПС 110/10 кВ Рафайлово, ПС 110/35/10 кВ Коммунар Тюменского ТПО ( в части ССПИ) | F_TP3300.PR.0051 | Линейно-кабельные сооружения ВОЛС 35 кВ | УНЦ ОКСН 35 кВ | ВЛ 110 кВ Рафайлово-Коммунар, ВЛ 35 кВ Коммунар-В.Бешкиль, ВЛ 35 кВ В.Бешкиль - Минино, ВЛ 35 кВ Минино-Ингалинка | нд | С | 2025 | 35 | 48 ОВ, 25 кН | Приказ о переутверждении ПСД | № 23-Э от 15.08.2024 | Тюменская область | 1 | 1 | 1 | 65.368 | 1 км | О2-06-2 | 503.35 | 1.11 | 36522.3109 | нд
3.2.4.2 | Реконструкция ПС 110/10 кВ Рафайлово, ПС 110/35/10 кВ Коммунар Тюменского ТПО ( в части ССПИ) | F_TP3300.PR.0051 | Линейно-кабельные сооружения ВОЛС 35 кВ | УНЦ ВОК 35 кВ | ВЛ 110 кВ Рафайлово-Коммунар, ВЛ 35 кВ Коммунар-В.Бешкиль, ВЛ 35 кВ В.Бешкиль - Минино, ВЛ 35 кВ Минино-Ингалинка | нд | С | 2025 | 35 | 24 ОВ, 4 кН | Приказ о переутверждении ПСД | № 23-Э от 15.08.2024 | Тюменская область | 1 | 1.0044 | 1 | 0.639 | 1 км | О3-03-1 | 415.53 | 1.32 | 352.0334 | нд
3.2.4.2 | Реконструкция ПС 110/10 кВ Рафайлово, ПС 110/35/10 кВ Коммунар Тюменского ТПО ( в части ССПИ) | F_TP3300.PR.0051 | Линейно-кабельные сооружения ВОЛС 35 кВ | УНЦ ВОК 35 кВ | ВЛ 110 кВ Рафайлово-Коммунар, ВЛ 35 кВ Коммунар-В.Бешкиль, ВЛ 35 кВ В.Бешкиль - Минино, ВЛ 35 кВ Минино-Ингалинка | нд | С | 2025 | 35 | 48 ОВ, 4 кН | Приказ о переутверждении ПСД | № 23-Э от 15.08.2024 | Тюменская область | 1 | 1.0044 | 1 | 2.4396 | 1 км | О3-06-1 | 437.78 | 1.32 | 1415.9737 | нд
3.2.4.2 | Реконструкция ПС 110/10 кВ Рафайлово, ПС 110/35/10 кВ Коммунар Тюменского ТПО ( в части ССПИ) | F_TP3300.PR.0051 | Итого объем финансовых потребностей по инвестиционному проекту, тыс. рублей | нд | нд | нд | нд | нд | нд | нд | нд | нд | нд | нд | нд | нд | нд | нд | нд | нд | нд | 263837.215 | нд
3.2.4.2 | Реконструкция систем связи и передачи информации (ССПИ) Тобольского ТПО филиала АО "Тюменьэнерго" Тюменские распределительные сети (ПС 110/35/10кВ Ульяновская, ПС 110/10 Чернаковская, ПС 110/35/10 Бегишево, ПС 110/10 КС-9, ПС 110/10 Татарка) | F_TP3600.PR.0011 | РЗА, система оперативного постоянного тока и собственных нужд ПС, сети связи 0.4 кВ | УНЦ сети связи. Оборудование электропитания, 6 кВт | ПС 110/35/10 Бегишево, ПС 110/10кВ Татарка, ПС 110/35/10кВ Ульяновская, ПС 110/10 Чернаковская, ПС 110/10 КС-9. | нд | С | 2025 | 110 | Электропитающая установка, панели распределения питания, инверторные системы, аккумуляторные батареи, стойки связи | Приказ об утв. ПСД | 19/1-Э от 12.09.2023 | Тюменская область | 1 | 1 | 1 | 7 | 1 объект | И14-07 | 2018.62 | 1.31 | 18510.7454 | нд
3.2.4.2 | Реконструкция систем связи и передачи информации (ССПИ) Тобольского ТПО филиала АО "Тюменьэнерго" Тюменские распределительные сети (ПС 110/35/10кВ Ульяновская, ПС 110/10 Чернаковская, ПС 110/35/10 Бегишево, ПС 110/10 КС-9, ПС 110/10 Татарка) | F_TP3600.PR.0011 | Системы ВЧ связи, УПАСК, ПА 110 кВ | УНЦ системы ВЧ-связи 110 кВ. ВЧ-обработка и присоединение на ЛЭП | ПС 110/35/10кВ Ульяновская, ПС 110/10 Чернаковская, ПС 110/10 КС-9. | нд | С | 2025 | 110 | ВЧ-заградитель, конденсатор связи, фильтр присоединения, разделительный фильтр, радиочастотный кабель | Приказ об утв. ПСД | 19/1-Э от 12.09.2023 | Тюменская область | 1 | 1 | 1 | 2 | 1 ед | А6-02-1 | 5334.69 | 1.29 | 13763.5002 | нд
3.2.4.2 | Реконструкция систем связи и передачи информации (ССПИ) Тобольского ТПО филиала АО "Тюменьэнерго" Тюменские распределительные сети (ПС 110/35/10кВ Ульяновская, ПС 110/10 Чернаковская, ПС 110/35/10 Бегишево, ПС 110/10 КС-9, ПС 110/10 Татарка) | F_TP3600.PR.0011 | Системы ВЧ связи, УПАСК, ПА 110 кВ | УНЦ системы ВЧ-связи 110 кВ. Комбинированная аппаратура по ВЧ (ВОЛС) 110 кВ | ПС 110/35/10 Бегишево, ПС 110/10кВ Татарка, ПС 110/35/10кВ Ульяновская, ПС 110/10 Чернаковская, ПС 110/10 КС-9. | нд | С | 2025 | 110 | Аппаратуру ВЧ-связи (приемник, передатчик, интерфейсы телефонии и передачи данных), шкаф (стойку) для размещения оборудования | Приказ об утв. ПСД | 19/1-Э от 12.09.2023 | Тюменская область | 1 | 1 | 1 | 7 | 1 ед | А6-07 | 3657.51 | 1.29 | 33027.3153 | нд
3.2.4.2 | Реконструкция систем связи и передачи информации (ССПИ) Тобольского ТПО филиала АО "Тюменьэнерго" Тюменские распределительные сети (ПС 110/35/10кВ Ульяновская, ПС 110/10 Чернаковская, ПС 110/35/10 Бегишево, ПС 110/10 КС-9, ПС 110/10 Татарка) | F_TP3600.PR.0011 | Проектные и изыскательские работы, разработка и утверждение ДПТ, кадастровые работы и работы по установлению земельных отношений 110 кВ | УНЦ на проектные и изыскательские работы для отдельных элементов электрических сетей 110 кВ | ПС 110/35/10 Бегишево, ПС 110/10кВ Татарка, ПС 110/35/10кВ Ульяновская, ПС 110/10 Чернаковская, ПС 110/10 КС-9. | нд | С | 2025 | 110 | Затраты по УНЦ от 151 до 301 млн. руб. | Приказ об утв. ПСД | 19/1-Э от 12.09.2023 | Тюменская область | 1 | 1 | 1 | 1 | 1 объект | П6-11 | 21275.06 | 1 | 21275.06 | нд
3.2.4.2 | Реконструкция систем связи и передачи информации (ССПИ) Тобольского ТПО филиала АО "Тюменьэнерго" Тюменские распределительные сети (ПС 110/35/10кВ Ульяновская, ПС 110/10 Чернаковская, ПС 110/35/10 Бегишево, ПС 110/10 КС-9, ПС 110/10 Татарка) | F_TP3600.PR.0011 | ВЛ 110 кВ | УНЦ ВЛ 110 кВ на строительно-монтажные работы без опор и провода | ВЛ-110кВ «Бегишево-Татарка»; | нд | С | 2025 | 110 | одноцепная, все типы опор за исключением многогранных | Приказ об утв. ПСД | 19/1-Э от 12.09.2023 | Тюменская область | 1 | 1 | 1 | 97.373 | 1 т опор | Л2-04-1 | 211.13 | 1.61 | 33098.962 | нд
3.2.4.2 | Реконструкция систем связи и передачи информации (ССПИ) Тобольского ТПО филиала АО "Тюменьэнерго" Тюменские распределительные сети (ПС 110/35/10кВ Ульяновская, ПС 110/10 Чернаковская, ПС 110/35/10 Бегишево, ПС 110/10 КС-9, ПС 110/10 Татарка) | F_TP3600.PR.0011 | ВЛ 110 кВ | УНЦ опор ВЛ 110 кВ | ВЛ-110кВ «Бегишево-Татарка»; | нд | С | 2025 | 110 | все типы опор за исключением многогранных | Приказ об утв. ПСД | 19/1-Э от 12.09.2023 | Тюменская область | 1 | 1 | 1 | 97.373 | 1 т опор | Л4-03-1 | 308.56 | 1.11 | 33350.4083 | нд
3.2.4.2 | Реконструкция систем связи и передачи информации (ССПИ) Тобольского ТПО филиала АО "Тюменьэнерго" Тюменские распределительные сети (ПС 110/35/10кВ Ульяновская, ПС 110/10 Чернаковская, ПС 110/35/10 Бегишево, ПС 110/10 КС-9, ПС 110/10 Татарка) | F_TP3600.PR.0011 | ВЛ 110 кВ | УНЦ больших переходов ВЛ 110 кВ | ВЛ-110кВ «Бегишево-Татарка»; | нд | С | 2025 | 110 | Длина пролёта от 600 до 1000 м | Приказ об утв. ПСД | 19/1-Э от 12.09.2023 | Тюменская область | 1 | 1 | 1 | 1 | 1 переход | Ж2-01-1 | 67172.8 | 1.31 | 87996.368 | нд
3.2.4.2 | Реконструкция систем связи и передачи информации (ССПИ) Тобольского ТПО филиала АО "Тюменьэнерго" Тюменские распределительные сети (ПС 110/35/10кВ Ульяновская, ПС 110/10 Чернаковская, ПС 110/35/10 Бегишево, ПС 110/10 КС-9, ПС 110/10 Татарка) | F_TP3600.PR.0011 | Проектные и изыскательские работы, разработка и утверждение ДПТ, кадастровые работы и работы по установлению земельных отношений 110 кВ | УНЦ на проектные и изыскательские работы для больших переходов ВЛ 110 кВ | ПС 110/35/10 Бегишево, ПС 110/10кВ Татарка, ПС 110/35/10кВ Ульяновская, ПС 110/10 Чернаковская, ПС 110/10 КС-9. | нд | С | 2025 | 110 | Длина пролёта от 600 до 1000 м | Приказ об утв. ПСД | 19/1-Э от 12.09.2023 | Тюменская область | 1 | 1 | 1 | 1 | 1 переход | П4-01 | 14803.18 | 1 | 14803.18 | нд
3.2.4.2 | Реконструкция систем связи и передачи информации (ССПИ) Тобольского ТПО филиала АО "Тюменьэнерго" Тюменские распределительные сети (ПС 110/35/10кВ Ульяновская, ПС 110/10 Чернаковская, ПС 110/35/10 Бегишево, ПС 110/10 КС-9, ПС 110/10 Татарка) | F_TP3600.PR.0011 | Линейно-кабельные сооружения ВОЛС 110 кВ | УНЦ ОКСН 110 кВ | ВЛ-110кВ «Иртыш-Тобольская-3»; ВЛ-110кВ «Иртыш-Абалак», ВЛ-110кВ «Тобольс.ТЭЦ-Бегишево» с отпайками, ВЛ-110кВ «Бегишево-Татарка», ВЛ-110кВ «Тобольская-Иртыш 1,2 с отп. на ПС Речпорт» , ВЛ-110кВ Татарка-Кротово | нд | С | 2025 | 110 | 48 ОВ, 35 кН | Приказ об утв. ПСД | 19/1-Э от 12.09.2023 | Тюменская область | 1 | 1 | 1.0303 | 251.616 | 1 км | О2-06-4 | 553.9 | 1.11 | 159394.6246 | нд
3.2.4.2 | Реконструкция систем связи и передачи информации (ССПИ) Тобольского ТПО филиала АО "Тюменьэнерго" Тюменские распределительные сети (ПС 110/35/10кВ Ульяновская, ПС 110/10 Чернаковская, ПС 110/35/10 Бегишево, ПС 110/10 КС-9, ПС 110/10 Татарка) | F_TP3600.PR.0011 | Линейно-кабельные сооружения ВОЛС 110 кВ | УНЦ ОКГТ 110 кВ | ВЛ-110кВ «Иртыш-Тобольская-3»; ВЛ-110кВ «Иртыш-Абалак», ВЛ-110кВ «Тобольс.ТЭЦ-Бегишево» с отпайками, ВЛ-110кВ «Бегишево-Татарка», ВЛ-110кВ «Тобольская-Иртыш 1,2 с отп. на ПС Речпорт» , ВЛ-110кВ Татарка-Кротово | нд | С | 2025 | 110 | 48 ОВ, 155 кН | Приказ об утв. ПСД | 19/1-Э от 12.09.2023 | Тюменская область | 1 | 1 | 1 | 1.672 | 1 км | О1-04-3 | 1234.27 | 1.11 | 2290.7064 | нд
3.2.4.2 | Реконструкция систем связи и передачи информации (ССПИ) Тобольского ТПО филиала АО "Тюменьэнерго" Тюменские распределительные сети (ПС 110/35/10кВ Ульяновская, ПС 110/10 Чернаковская, ПС 110/35/10 Бегишево, ПС 110/10 КС-9, ПС 110/10 Татарка) | F_TP3600.PR.0011 | Линейно-кабельные сооружения ВОЛС 110 кВ | УНЦ ОКГТ 110 кВ | ВЛ-110кВ «Тобольская-Иртыш 1,2 с отп. на ПС Речпорт» | нд | С | 2025 | 110 | 24 ОВ, 155 кН | Приказ об утв. ПСД | 19/1-Э от 12.09.2023 | Тюменская область | 1 | 1 | 1 | 3.412 | 1 км | О1-04-1 | 1193.86 | 1.11 | 4521.5299 | нд
3.2.4.2 | Реконструкция систем связи и передачи информации (ССПИ) Тобольского ТПО филиала АО "Тюменьэнерго" Тюменские распределительные сети (ПС 110/35/10кВ Ульяновская, ПС 110/10 Чернаковская, ПС 110/35/10 Бегишево, ПС 110/10 КС-9, ПС 110/10 Татарка) | F_TP3600.PR.0011 | Проектные и изыскательские работы, разработка и утверждение ДПТ, кадастровые работы и работы по установлению земельных отношений 110 кВ | УНЦ на проектные и изыскательские работы по ВЛ 110 кВ | ВЛ-110кВ «Бегишево-Татарка»; | нд | С | 2025 | 110 | Протяженность до 1 км | Приказ об утв. ПСД | 19/1-Э от 12.09.2023 | Тюменская область | 1 | 1 | 1 | 1 | 1 ед. | П3-12 | 1477.91 | 1 | 1477.91 | нд
3.2.4.2 | Реконструкция систем связи и передачи информации (ССПИ) Тобольского ТПО филиала АО "Тюменьэнерго" Тюменские распределительные сети (ПС 110/35/10кВ Ульяновская, ПС 110/10 Чернаковская, ПС 110/35/10 Бегишево, ПС 110/10 КС-9, ПС 110/10 Татарка) | F_TP3600.PR.0011 | Итого объем финансовых потребностей по инвестиционному проекту, тыс. рублей | нд | нд | нд | нд | нд | нд | нд | нд | нд | нд | нд | нд | нд | нд | нд | нд | нд | нд | 423510.31 | нд
3.2.4.2 | Реконструкция ССПД Ишимское ТПО - Казанский РЭС с заходами на ПС Гагарино, ПС Лариха, ПС Каратаевка | F_TP3500.PR.0031 | Здание ПС (ОПУ, ЗРУ, РЩ), здание ЗПС, здание РПБ, прочие здания и сооружения, инженерные системы зданий 0.23 кВ | УНЦ инженерных систем зданий. Внутреннее кондиционирование зданий. 0.23 кВ | УС Ишимский РЭС | нд | С | 2025 | 0.23 | Инженерные системы | Приказ о переутв. ПСД | 25-ТЭС от 18.04.2024 | Тюменская область | 1 | 1 | 1 | 61.128 | 1 м2 | З9-04 | 21.2 | 1.31 | 1697.6468 | нд
3.2.4.2 | Реконструкция ССПД Ишимское ТПО - Казанский РЭС с заходами на ПС Гагарино, ПС Лариха, ПС Каратаевка | F_TP3500.PR.0031 | Комплекс систем безопасности ПС 0.4 кВ | УНЦ комплекса систем безопасности ПС. Программно-аппаратный комплекс информационной безопасности для защиты 100 - 250 интеллектуальных устройств ПС 0.4 кВ | ПС Гагарино, ПС Лариха, ПС Каратаевка | нд | С | 2025 | 0.4 | Оборудование с ПО | Приказ о переутв. ПСД | 25-ТЭС от 18.04.2024 | Тюменская область | 1 | 1 | 1 | 1 | 1 ПС | И15-12 | 47714.84 | 1.34 | 63937.8856 | нд
3.2.4.2 | Реконструкция ССПД Ишимское ТПО - Казанский РЭС с заходами на ПС Гагарино, ПС Лариха, ПС Каратаевка | F_TP3500.PR.0031 | Проектные и изыскательские работы, разработка и утверждение ДПТ, кадастровые работы и работы по установлению земельных отношений 0.4 кВ | УНЦ на проектные и изыскательские работы для отдельных элементов электрических сетей 0.4 кВ | ССПД Ишимское ТПО - Казанский РЭС | нд | С | 2025 | 0.4 | Затраты по УНЦ от 51 до 151 млн. руб. | Приказ о переутв. ПСД | 25-ТЭС от 18.04.2024 | Тюменская область | 1 | 1 | 1 | 1 | 1 объект | П6-10 | 10637.53 | 1 | 10637.53 | нд
3.2.4.2 | Реконструкция ССПД Ишимское ТПО - Казанский РЭС с заходами на ПС Гагарино, ПС Лариха, ПС Каратаевка | F_TP3500.PR.0031 | Линейно-кабельные сооружения ВОЛС 35 кВ | УНЦ ВОК 35 кВ | ПС 110кВ Гагарина, ПС 110 кВ Лариха, ПС 110 кВ Каратаевка | нд | С | 2025 | 35 | 16 ОВ, 4 кН | Приказ о переутв. ПСД | 25-ТЭС от 18.04.2024 | Тюменская область | 1 | 1.011 | 1 | 0.291 | 1 км | О3-02-1 | 410.52 | 1.32 | 159.4235 | нд
3.2.4.2 | Реконструкция ССПД Ишимское ТПО - Казанский РЭС с заходами на ПС Гагарино, ПС Лариха, ПС Каратаевка | F_TP3500.PR.0031 | Линейно-кабельные сооружения ВОЛС 35 кВ | УНЦ ОКСН 35 кВ | ПС 110еВ Ишим, ПС 110 кВ Казанка | нд | С | 2025 | 35 | 48 ОВ, 40 кН | Приказ о переутв. ПСД | 25-ТЭС от 18.04.2024 | Тюменская область | 1 | 1 | 1 | 63.989 | 1 км | О2-06-5 | 581.91 | 1.11 | 41331.7813 | нд
3.2.4.2 | Реконструкция ССПД Ишимское ТПО - Казанский РЭС с заходами на ПС Гагарино, ПС Лариха, ПС Каратаевка | F_TP3500.PR.0031 | Линейно-кабельные сооружения ВОЛС 35 кВ | УНЦ ВОК 35 кВ | ПС 110еВ Ишим, ПС 110 кВ Казанка | нд | С | 2025 | 35 | 48 ОВ, 4 кН | Приказ о переутв. ПСД | 25-ТЭС от 18.04.2024 | Тюменская область | 1 | 1.07 | 1 | 0.7 | 1 км | О3-06-1 | 437.78 | 1.32 | 432.8243 | нд
3.2.4.2 | Реконструкция ССПД Ишимское ТПО - Казанский РЭС с заходами на ПС Гагарино, ПС Лариха, ПС Каратаевка | F_TP3500.PR.0031 | Линейно-кабельные сооружения ВОЛС 35 кВ | УНЦ ОКСН 35 кВ | ВЛ-110 кВ Ишим-Казанка | нд | С | 2025 | 35 | 16 ОВ, 25 кН | Приказ о переутв. ПСД | 25-ТЭС от 18.04.2024 | Тюменская область | 1 | 1 | 1 | 9.793 | 1 км | О2-02-2 | 482.22 | 1.11 | 5241.8423 | нд
3.2.4.2 | Реконструкция ССПД Ишимское ТПО - Казанский РЭС с заходами на ПС Гагарино, ПС Лариха, ПС Каратаевка | F_TP3500.PR.0031 | Линейно-кабельные сооружения ВОЛС 35 кВ | УНЦ ВОК 35 кВ | ВЛ-110 кВ Ишим-Казанка | нд | С | 2025 | 35 | 16 ОВ, 15 кН | Приказ о переутв. ПСД | 25-ТЭС от 18.04.2024 | Тюменская область | 1 | 1 | 1 | 5.621 | 1 км | О3-02-2 | 426.45 | 1.32 | 3164.1396 | нд
3.2.4.2 | Реконструкция ССПД Ишимское ТПО - Казанский РЭС с заходами на ПС Гагарино, ПС Лариха, ПС Каратаевка | F_TP3500.PR.0031 | Итого объем финансовых потребностей по инвестиционному проекту, тыс. рублей | нд | нд | нд | нд | нд | нд | нд | нд | нд | нд | нд | нд | нд | нд | нд | нд | нд | нд | 126603.0735 | нд
3.2.4.2 | Реконструкция ССПД Сорокинский РЭС - ПС Татарка Тобольского ТПО с заходами на ПС Лотовка, ПС Кротово, ПС Н.Березовка | K_TP3500.PR.0043 | Комплекс систем безопасности ПС 0.4 кВ | УНЦ комплекса систем безопасности ПС. Программно-аппаратный комплекс информационной безопасности для защиты 100 - 250 интеллектуальных устройств ПС 0.4 кВ | ПС 110 кВ Березовка ПС 110 кВ Кротово ПС 110 кВ Лотовка | нд | С | 2026 | 0.4 | Оборудование с ПО | Приказ об утверждении ПСД | от 15.07.2024 № 37-ТЭС/ИТПО | Тюменская область | 1 | 1 | 1 | 1 | 1 ПС | И15-12 | 47714.84 | 1.34 | 63937.8856 | нд
3.2.4.2 | Реконструкция ССПД Сорокинский РЭС - ПС Татарка Тобольского ТПО с заходами на ПС Лотовка, ПС Кротово, ПС Н.Березовка | K_TP3500.PR.0043 | Проектные и изыскательские работы, разработка и утверждение ДПТ, кадастровые работы и работы по установлению земельных отношений 0.4 кВ | УНЦ на проектные и изыскательские работы для отдельных элементов электрических сетей 0.4 кВ | ПС 110 кВ Березовка ПС 110 кВ Кротово ПС 110 кВ Лотовка | нд | С | 2026 | 0.4 | Затраты по УНЦ от 51 до 151 млн. руб. | Приказ об утверждении ПСД | от 15.07.2024 № 37-ТЭС/ИТПО | Тюменская область | 1 | 1 | 1 | 1 | 1 объект | П6-10 | 10637.53 | 1 | 10637.53 | нд
3.2.4.2 | Реконструкция ССПД Сорокинский РЭС - ПС Татарка Тобольского ТПО с заходами на ПС Лотовка, ПС Кротово, ПС Н.Березовка | K_TP3500.PR.0043 | Линейно-кабельные сооружения ВОЛС 35 кВ | УНЦ ОКСН 35 кВ | ВЛ 110 кВ Лотовка-Вознесенка, ВЛ 110 кВ Кротво- Татарка | нд | С | 2026 | 35 | 48 ОВ, 40 кН | Приказ об утверждении ПСД | от 15.07.2024 № 37-ТЭС/ИТПО | Тюменская область | 1 | 1 | 1 | 15.069 | 1 км | О2-06-5 | 581.91 | 1.11 | 9733.37 | нд
3.2.4.2 | Реконструкция ССПД Сорокинский РЭС - ПС Татарка Тобольского ТПО с заходами на ПС Лотовка, ПС Кротово, ПС Н.Березовка | K_TP3500.PR.0043 | Линейно-кабельные сооружения ВОЛС 35 кВ | УНЦ ВОК 35 кВ | ПС 110 кВ Лотовка, ПС 110 кВ Лотовка, ПС 110 кВ Берёзовка, ПС 110 кВ Берёзовка | нд | С | 2026 | 35 | 8 ОВ, 4 кН | Приказ об утверждении ПСД | от 15.07.2024 № 37-ТЭС/ИТПО | Тюменская область | 1 | 1.017 | 1 | 0.512 | 1 км | О3-01-1 | 405.57 | 1.32 | 278.7601 | нд
3.2.4.2 | Реконструкция ССПД Сорокинский РЭС - ПС Татарка Тобольского ТПО с заходами на ПС Лотовка, ПС Кротово, ПС Н.Березовка | K_TP3500.PR.0043 | Линейно-кабельные сооружения ВОЛС 110 кВ | УНЦ ВОК 110 кВ | ПС 110 кВ Кротово, ПС 110 кВ Кротово | нд | С | 2026 | 110 | 48 ОВ, 4 кН | Приказ об утверждении ПСД | от 15.07.2024 № 37-ТЭС/ИТПО | Тюменская область | 1 | 1.0065 | 1 | 0.456 | 1 км | О3-06-1 | 437.78 | 1.32 | 265.2213 | нд
3.2.4.2 | Реконструкция ССПД Сорокинский РЭС - ПС Татарка Тобольского ТПО с заходами на ПС Лотовка, ПС Кротово, ПС Н.Березовка | K_TP3500.PR.0043 | Линейно-кабельные сооружения ВОЛС 35 кВ | УНЦ ОКСН 35 кВ | ВЛ 110 кВ Кротово-Лотовка, ВЛ 110 кВ Кротво- Татарка | нд | С | 2026 | 35 | 48 ОВ, 20 кН | Приказ об утверждении ПСД | от 15.07.2024 № 37-ТЭС/ИТПО | Тюменская область | 1 | 1 | 1 | 26.326 | 1 км | О2-06-1 | 403.11 | 1.11 | 11779.624 | нд
3.2.4.2 | Реконструкция ССПД Сорокинский РЭС - ПС Татарка Тобольского ТПО с заходами на ПС Лотовка, ПС Кротово, ПС Н.Березовка | K_TP3500.PR.0043 | Линейно-кабельные сооружения ВОЛС 35 кВ | УНЦ ОКСН 35 кВ | ВЛ 110 кВ Лотовка - Вознесенка/ВЛ 110 кВ Кротово - Лотовка, ВЛ 110 кВ Кротово - Лотовка/ВЛ 110 кВ Кротово - Татарка, ВЛ 110 кВ отп. На ПС Берёзовка от ВЛ 110 кВ Кротово-Татарка | нд | С | 2026 | 35 | 24 ОВ, 20 кН | Приказ об утверждении ПСД | от 15.07.2024 № 37-ТЭС/ИТПО | Тюменская область | 1 | 1 | 1 | 15.222 | 1 км | О2-03-1 | 395.21 | 1.11 | 6677.6341 | нд
3.2.4.2 | Реконструкция ССПД Сорокинский РЭС - ПС Татарка Тобольского ТПО с заходами на ПС Лотовка, ПС Кротово, ПС Н.Березовка | K_TP3500.PR.0043 | Линейно-кабельные сооружения ВОЛС 35 кВ | УНЦ ОКСН 35 кВ | ВЛ 110 кВ Сорокино-Вознесенка ВЛ 110 кВ Лотовка-Вознесенка, ВЛ 110 кВ Кротово-Лотовка, ВЛ 110 кВ Кротво- Татарка, ВЛ 110 кВ Кротво- Татарка | нд | С | 2026 | 35 | 48 ОВ, 35 кН | Приказ об утверждении ПСД | от 15.07.2024 № 37-ТЭС/ИТПО | Тюменская область | 1 | 1 | 1 | 45.488 | 1 км | О2-06-4 | 553.9 | 1.11 | 27967.3416 | нд
3.2.4.2 | Реконструкция ССПД Сорокинский РЭС - ПС Татарка Тобольского ТПО с заходами на ПС Лотовка, ПС Кротово, ПС Н.Березовка | K_TP3500.PR.0043 | Итого объем финансовых потребностей по инвестиционному проекту, тыс. рублей | нд | нд | нд | нд | нд | нд | нд | нд | нд | нд | нд | нд | нд | нд | нд | нд | нд | нд | 131277.3668 | нд
3.2.4.2 | Реконструкция ПС -110 кВ «Химфарм» (замена ТТ-110, аппаратуры телемеханики) | F_TP3300.PS.0086 | Ячейка выключателя и элементы ПС 110 кВ | УНЦ на демонтажные работы ПС 110 кВ | ПС -110 кВ «Химфарм» | нд | П | 2026 | 110 | Трансформатор тока 110 кВ | техническое обоснование инвестиционного проекта | от 02.09.2024 | Тюменская область | 1 | 1 | 1 | 3 | 1 элемент ПС | М6-09-3 | 1003.08 | 1.34 | 4032.3816 | нд
3.2.4.2 | Реконструкция ПС -110 кВ «Химфарм» (замена ТТ-110, аппаратуры телемеханики) | F_TP3300.PS.0086 | АСУ ТП ПС и ТМ 110 кВ | УНЦ АСУТП ПС и ТМ. АСУ ТП на ПС 110 кВ для решений без использования протоколов GOOSE и SV с количеством присоединений класса напряжения 110 кВ: 2 - 3 | ПС -110 кВ «Химфарм» | нд | П | 2026 | 110 | Без использования протоколов GOOSE и SV. ШСО, ШСК, ШИП, ШЭЭ, ССПТИ, АРМ персонала РЗА с ИБП, переносимые АРМ, ПО | техническое обоснование инвестиционного проекта | от 02.09.2024 | Тюменская область | 1 | 1 | 1 | 1 | 1 ед. | А3-01-1 | 54220.84 | 1.11 | 60185.1324 | нд
3.2.4.2 | Реконструкция ПС -110 кВ «Химфарм» (замена ТТ-110, аппаратуры телемеханики) | F_TP3300.PS.0086 | Проектные и изыскательские работы, разработка и утверждение ДПТ, кадастровые работы и работы по установлению земельных отношений 0.4 кВ | УНЦ на проектные и изыскательские работы для отдельных элементов электрических сетей 0.4 кВ | ПС -110 кВ «Химфарм» | нд | П | 2026 | 0.4 | Затраты по УНЦ от 21 до 51 млн. руб. | техническое обоснование инвестиционного проекта | от 02.09.2024 | Тюменская область | 1 | 1 | 1 | 1 | 1 объект | П6-09 | 4255.01 | 1 | 4255.01 | нд
3.2.4.2 | Реконструкция ПС -110 кВ «Химфарм» (замена ТТ-110, аппаратуры телемеханики) | F_TP3300.PS.0086 | Ячейка выключателя и элементы ПС 110 кВ | УНЦ элементов ПС с устройством фундаментов. ТТ на три фазы. 110 кВ | ПС -110 кВ «Химфарм» | нд | П | 2026 | 110 | ТТ на три фазы | техническое обоснование инвестиционного проекта | от 02.09.2024 | Тюменская область | 1 | 1 | 1 | 3 | 1 ед. | И5-01-3 | 5169.06 | 1.31 | 20314.4058 | нд
3.2.4.2 | Реконструкция ПС -110 кВ «Химфарм» (замена ТТ-110, аппаратуры телемеханики) | F_TP3300.PS.0086 | Линейно-кабельные сооружения ВОЛС 110 кВ | УНЦ ВОК в трубе в земле 110 кВ | ПС -110 кВ «Химфарм» | нд | П | 2026 | 110 | 8 ОВ, 4 кН | техническое обоснование инвестиционного проекта | от 02.09.2024 | Тюменская область | 1 | 1 | 1 | 0.3 | 1км | О4-01-1 | 632.38 | 1.32 | 250.4225 | нд
3.2.4.2 | Реконструкция ПС -110 кВ «Химфарм» (замена ТТ-110, аппаратуры телемеханики) | F_TP3300.PS.0086 | Итого объем финансовых потребностей по инвестиционному проекту, тыс. рублей | нд | нд | нд | нд | нд | нд | нд | нд | нд | нд | нд | нд | нд | нд | нд | нд | нд | нд | 89037.3523 | нд
3.2.4.2 | Реконструкция ССПД Голышмановский РЭС - Аромашевский РЭС с заходами на ПС Горбуново, ПС Малышенка, ПС Евсино, ПС Аромашево | F_TP3500.PR.0026 | Комплекс систем безопасности ПС 0.4 кВ | УНЦ комплекса систем безопасности ПС. Программно-аппаратный комплекс информационной безопасности для защиты 100 - 250 интеллектуальных устройств ПС 0.4 кВ | УС АБК Аромашевского РЭС (АЗ) ПС 110 Аромашево ПС 110кВ Евсино ПС 110кВ Малышенка ПС 110кВ Горбуново | нд | С | 2026 | 0.4 | Оборудование с ПО | Приказ об утверждении ПСД | от 05.06.2024 №30-ТЭС | Тюменская область | 1 | 1 | 1 | 1 | 1 ПС | И15-12 | 47714.84 | 1.34 | 63937.8856 | нд
3.2.4.2 | Реконструкция ССПД Голышмановский РЭС - Аромашевский РЭС с заходами на ПС Горбуново, ПС Малышенка, ПС Евсино, ПС Аромашево | F_TP3500.PR.0026 | Проектные и изыскательские работы, разработка и утверждение ДПТ, кадастровые работы и работы по установлению земельных отношений 0.4 кВ | УНЦ на проектные и изыскательские работы для отдельных элементов электрических сетей 0.4 кВ | УС АБК Аромашевского РЭС (АЗ) ПС 110 Аромашево ПС 110кВ Евсино ПС 110кВ Малышенка ПС 110кВ Горбуново | нд | С | 2026 | 0.4 | Затраты по УНЦ от 51 до 151 млн. руб. | Приказ об утверждении ПСД | от 05.06.2024 №30-ТЭС | Тюменская область | 1 | 1 | 1 | 1 | 1 объект | П6-10 | 10637.53 | 1 | 10637.53 | нд
3.2.4.2 | Реконструкция ССПД Голышмановский РЭС - Аромашевский РЭС с заходами на ПС Горбуново, ПС Малышенка, ПС Евсино, ПС Аромашево | F_TP3500.PR.0026 | Линейно-кабельные сооружения ВОЛС 35 кВ | УНЦ ОКСН 35 кВ | ПС Аромашево-1, ПС Аромашево-2 | нд | С | 2026 | 35 | 48 ОВ, 40 кН | Приказ об утверждении ПСД | от 05.06.2024 №30-ТЭС | Тюменская область | 1 | 1 | 1 | 0.435 | 1 км | О2-06-5 | 581.91 | 1.11 | 280.9752 | нд
3.2.4.2 | Реконструкция ССПД Голышмановский РЭС - Аромашевский РЭС с заходами на ПС Горбуново, ПС Малышенка, ПС Евсино, ПС Аромашево | F_TP3500.PR.0026 | Линейно-кабельные сооружения ВОЛС 35 кВ | УНЦ ВОК 35 кВ | ПС Аромашево-1, ПС Голышманово-1 | нд | С | 2026 | 35 | 48 ОВ, 4 кН | Приказ об утверждении ПСД | от 05.06.2024 №30-ТЭС | Тюменская область | 1 | 1.0065 | 1 | 0.41 | 1 км | О3-06-1 | 437.78 | 1.32 | 238.4666 | нд
3.2.4.2 | Реконструкция ССПД Голышмановский РЭС - Аромашевский РЭС с заходами на ПС Горбуново, ПС Малышенка, ПС Евсино, ПС Аромашево | F_TP3500.PR.0026 | Линейно-кабельные сооружения ВОЛС 35 кВ | УНЦ ВОК 35 кВ | ПС Малышенка1, ПС Малышенка-2 | нд | С | 2026 | 35 | 24 ОВ, 4 кН | Приказ об утверждении ПСД | от 05.06.2024 №30-ТЭС | Тюменская область | 1 | 1.01 | 1 | 0.279 | 1 км | О3-03-1 | 415.53 | 1.32 | 154.5617 | нд
3.2.4.2 | Реконструкция ССПД Голышмановский РЭС - Аромашевский РЭС с заходами на ПС Горбуново, ПС Малышенка, ПС Евсино, ПС Аромашево | F_TP3500.PR.0026 | Линейно-кабельные сооружения ВОЛС 35 кВ | УНЦ ОКСН 35 кВ | ВЛ 110кВ Голышманово-Аромашево, ВЛ 110кВ Аромашево-Плетнево | нд | С | 2026 | 35 | 48 ОВ, 35 кН | Приказ об утверждении ПСД | от 05.06.2024 №30-ТЭС | Тюменская область | 1 | 1 | 1 | 7.21 | 1 км | О2-06-4 | 553.9 | 1.11 | 4432.9171 | нд
3.2.4.2 | Реконструкция ССПД Голышмановский РЭС - Аромашевский РЭС с заходами на ПС Горбуново, ПС Малышенка, ПС Евсино, ПС Аромашево | F_TP3500.PR.0026 | Линейно-кабельные сооружения ВОЛС 35 кВ | УНЦ ВОК 35 кВ | ПС Евсино-1, ПС Евсино-2, Горбуново-1, Горбуново-2 | нд | С | 2026 | 35 | 8 ОВ, 4 кН | Приказ об утверждении ПСД | от 05.06.2024 №30-ТЭС | Тюменская область | 1 | 1.017 | 1 | 0.585 | 1 км | О3-01-1 | 405.57 | 1.32 | 318.5052 | нд
3.2.4.2 | Реконструкция ССПД Голышмановский РЭС - Аромашевский РЭС с заходами на ПС Горбуново, ПС Малышенка, ПС Евсино, ПС Аромашево | F_TP3500.PR.0026 | Линейно-кабельные сооружения ВОЛС 35 кВ | УНЦ ОКСН 35 кВ | ВЛ 110кВ Голышманово-Аромашево (отпайка на ПС Евсино), ВЛ 110кВ Голышманово-Аромашево (отпайка на ПС Горбуново) | нд | С | 2026 | 35 | 24 ОВ, 20 кН | Приказ об утверждении ПСД | от 05.06.2024 №30-ТЭС | Тюменская область | 1 | 1 | 1 | 21.503 | 1 км | О2-03-1 | 395.21 | 1.11 | 9433.0027 | нд
3.2.4.2 | Реконструкция ССПД Голышмановский РЭС - Аромашевский РЭС с заходами на ПС Горбуново, ПС Малышенка, ПС Евсино, ПС Аромашево | F_TP3500.PR.0026 | Линейно-кабельные сооружения ВОЛС 35 кВ | УНЦ ОКСН 35 кВ | ВЛ 110кВ Голышманово-Аромашево, ВЛ 110кВ Аромашево-Плетнево, ПС Аромашево-1, ВЛ 110кВ Голышманово-Аромашево (отпайка на ПС Евсино) | нд | С | 2026 | 35 | 24 ОВ, 35 кН | Приказ об утверждении ПСД | от 05.06.2024 №30-ТЭС | Тюменская область | 1 | 1 | 1 | 8.718 | 2 км | О2-03-4 | 538.05 | 1.11 | 5206.6991 | нд
3.2.4.2 | Реконструкция ССПД Голышмановский РЭС - Аромашевский РЭС с заходами на ПС Горбуново, ПС Малышенка, ПС Евсино, ПС Аромашево | F_TP3500.PR.0026 | Линейно-кабельные сооружения ВОЛС 35 кВ | УНЦ ОКСН 35 кВ | ВЛ 110кВ Голышманово-Аромашево, ВЛ 110кВ Аромашево-Плетнево | нд | С | 2026 | 35 | 48 ОВ, 20 кН | Приказ об утверждении ПСД | от 05.06.2024 №30-ТЭС | Тюменская область | 1 | 1 | 1 | 71.616 | 1 км | О2-06-1 | 403.11 | 1.11 | 32044.7296 | нд
3.2.4.2 | Реконструкция ССПД Голышмановский РЭС - Аромашевский РЭС с заходами на ПС Горбуново, ПС Малышенка, ПС Евсино, ПС Аромашево | F_TP3500.PR.0026 | Итого объем финансовых потребностей по инвестиционному проекту, тыс. рублей | нд | нд | нд | нд | нд | нд | нд | нд | нд | нд | нд | нд | нд | нд | нд | нд | нд | нд | 126685.2728 | нд
3.2.4.2 | Модернизация ССПИ ПС 110 кВ Ингалинка (установка шкафов ЦК ПС, гарантированного питания АСУТП и ТМ, 4-хкоммутаторных, общеподстанционных контроллеров ПС - 7 шт., трансформаторов тока на три фазы – 3 шт.) | L_TP3400.PR.0028 | АСУ ТП ПС и ТМ 110 кВ | УНЦ систем АСУТП и ТМ. Шкаф основного контроллера связи и управления 110 кВ | ПС 110 кВ Ингалинка | нд | С | 2025 | 110 | 8 аналоговых входов, 144 дискретных входа | техническое обоснование инвестиционного проекта | от 30.11.2020 | Тюменская область | 1 | 1 | 1 | 2 | 1 ед | А5-01 | 2252.79 | 1.29 | 5812.1982 | нд
3.2.4.2 | Модернизация ССПИ ПС 110 кВ Ингалинка (установка шкафов ЦК ПС, гарантированного питания АСУТП и ТМ, 4-хкоммутаторных, общеподстанционных контроллеров ПС - 7 шт., трансформаторов тока на три фазы – 3 шт.) | L_TP3400.PR.0028 | АСУ ТП ПС и ТМ 110 кВ | УНЦ систем АСУТП и ТМ. Шкаф серверного оборудования основной 110 кВ | ПС 110 кВ Ингалинка | нд | С | 2025 | 110 | Сервер АСУ ТП, сервер ТМ, СКСУ, ССАС, АРМ опретивного персонала, KVM-консоль | техническое обоснование инвестиционного проекта | от 30.11.2020 | Тюменская область | 1 | 1 | 1 | 1 | 1 ед | А5-02 | 17966.55 | 1.29 | 23176.8495 | нд
3.2.4.2 | Модернизация ССПИ ПС 110 кВ Ингалинка (установка шкафов ЦК ПС, гарантированного питания АСУТП и ТМ, 4-хкоммутаторных, общеподстанционных контроллеров ПС - 7 шт., трансформаторов тока на три фазы – 3 шт.) | L_TP3400.PR.0028 | АСУ ТП ПС и ТМ 110 кВ | УНЦ систем АСУТП и ТМ. Шкаф серверного оборудования резервный 110 кВ | ПС 110 кВ Ингалинка | нд | С | 2025 | 110 | Сервер АСУ ТП, сервер ТМ, СКСУ, ССАС, АРМ опретивного персонала, KVM-консоль, АРМ опретивного персонала РЗА | техническое обоснование инвестиционного проекта | от 30.11.2020 | Тюменская область | 1 | 1 | 1 | 1 | 1 ед | А5-03 | 18678.07 | 1.29 | 24094.7103 | нд
3.2.4.2 | Модернизация ССПИ ПС 110 кВ Ингалинка (установка шкафов ЦК ПС, гарантированного питания АСУТП и ТМ, 4-хкоммутаторных, общеподстанционных контроллеров ПС - 7 шт., трансформаторов тока на три фазы – 3 шт.) | L_TP3400.PR.0028 | АСУ ТП ПС и ТМ 110 кВ | УНЦ систем АСУТП и ТМ. Шкаф сетевой коммутации с четырьмя коммутаторами и двумя серверами системы обеспечения единого времени 110 кВ | ПС 110 кВ Ингалинка | нд | С | 2025 | 110 | Коммутаторы с 24 портами, модуль синхронизации данных, шкаф для размещения оборудования, ПО | техническое обоснование инвестиционного проекта | от 30.11.2020 | Тюменская область | 1 | 1 | 1 | 2 | 1 ед | А5-04 | 11261.58 | 1.29 | 29054.8764 | нд
3.2.4.2 | Модернизация ССПИ ПС 110 кВ Ингалинка (установка шкафов ЦК ПС, гарантированного питания АСУТП и ТМ, 4-хкоммутаторных, общеподстанционных контроллеров ПС - 7 шт., трансформаторов тока на три фазы – 3 шт.) | L_TP3400.PR.0028 | АСУ ТП ПС и ТМ 110 кВ | УНЦ систем АСУТП и ТМ. Шкаф гарантированного питания АСУ ТП и ТМ 110 кВ | ПС 110 кВ Ингалинка | нд | С | 2025 | 110 | ИБП, преобразователи постоянного тока, блок контакты положения АВ, сигнальные контакты АВ, шкаф | техническое обоснование инвестиционного проекта | от 30.11.2020 | Тюменская область | 1 | 1 | 1 | 1 | 1 ед | А5-06 | 5306.44 | 1.29 | 6845.3076 | нд
3.2.4.2 | Модернизация ССПИ ПС 110 кВ Ингалинка (установка шкафов ЦК ПС, гарантированного питания АСУТП и ТМ, 4-хкоммутаторных, общеподстанционных контроллеров ПС - 7 шт., трансформаторов тока на три фазы – 3 шт.) | L_TP3400.PR.0028 | АСУ ТП ПС и ТМ 110 кВ | УНЦ систем АСУТП и ТМ. Шкаф общеподстанционных контроллеров с количеством собираемых дискретных сигналов: 32 шт. 110 кВ | ПС 110 кВ Ингалинка | нд | С | 2025 | 110 | Количество собираемых дискретных сигналов: 32 шт. | техническое обоснование инвестиционного проекта | от 30.11.2020 | Тюменская область | 1 | 1 | 1 | 2 | 1 ед | А5-15 | 1529.47 | 1.29 | 3946.0326 | нд
3.2.4.2 | Модернизация ССПИ ПС 110 кВ Ингалинка (установка шкафов ЦК ПС, гарантированного питания АСУТП и ТМ, 4-хкоммутаторных, общеподстанционных контроллеров ПС - 7 шт., трансформаторов тока на три фазы – 3 шт.) | L_TP3400.PR.0028 | АСУ ТП ПС и ТМ 110 кВ | УНЦ систем АСУТП и ТМ. АРМ оперативного персонала 110 кВ | ПС 110 кВ Ингалинка | нд | С | 2025 | 110 | АРМ оперативного персонала | техническое обоснование инвестиционного проекта | от 30.11.2020 | Тюменская область | 1 | 1 | 1 | 1 | 1 ед | А5-07 | 860.27 | 1.29 | 1109.7483 | нд
3.2.4.2 | Модернизация ССПИ ПС 110 кВ Ингалинка (установка шкафов ЦК ПС, гарантированного питания АСУТП и ТМ, 4-хкоммутаторных, общеподстанционных контроллеров ПС - 7 шт., трансформаторов тока на три фазы – 3 шт.) | L_TP3400.PR.0028 | АСУ ТП ПС и ТМ 110 кВ | УНЦ систем АСУТП и ТМ. АРМ персонала АСУ ТП (РЗА) 110 кВ | ПС 110 кВ Ингалинка | нд | С | 2025 | 110 | АРМ персонала РЗА, ИБП, ПО | техническое обоснование инвестиционного проекта | от 30.11.2020 | Тюменская область | 1 | 1 | 1 | 1 | 1 ед. | А5-08 | 425.87 | 1.29 | 549.3723 | нд
3.2.4.2 | Модернизация ССПИ ПС 110 кВ Ингалинка (установка шкафов ЦК ПС, гарантированного питания АСУТП и ТМ, 4-хкоммутаторных, общеподстанционных контроллеров ПС - 7 шт., трансформаторов тока на три фазы – 3 шт.) | L_TP3400.PR.0028 | Ячейка выключателя и элементы ПС 110 кВ | УНЦ элементов ПС без устройства фундаментов. ТТ на три фазы. 110 кВ | ПС 110 кВ Ингалинка | нд | С | 2025 | 110 | ТТ на три фазы | техническое обоснование инвестиционного проекта | от 30.11.2020 | Тюменская область | 1 | 1 | 1 | 3 | 1 ед. | И10-01-3 | 4815.68 | 1.31 | 18925.6224 | нд
3.2.4.2 | Модернизация ССПИ ПС 110 кВ Ингалинка (установка шкафов ЦК ПС, гарантированного питания АСУТП и ТМ, 4-хкоммутаторных, общеподстанционных контроллеров ПС - 7 шт., трансформаторов тока на три фазы – 3 шт.) | L_TP3400.PR.0028 | Проектные и изыскательские работы, разработка и утверждение ДПТ, кадастровые работы и работы по установлению земельных отношений 110 кВ | УНЦ на проектные и изыскательские работы для отдельных элементов электрических сетей 110 кВ | ПС 110 кВ Ингалинка | нд | С | 2025 | 110 | Затраты по УНЦ от 21 до 51 млн. руб. | техническое обоснование инвестиционного проекта | от 30.11.2020 | Тюменская область | 1 | 1 | 1 | 1 | 1 объект | П6-09 | 4255.01 | 1 | 4255.01 | нд
3.2.4.2 | Модернизация ССПИ ПС 110 кВ Ингалинка (установка шкафов ЦК ПС, гарантированного питания АСУТП и ТМ, 4-хкоммутаторных, общеподстанционных контроллеров ПС - 7 шт., трансформаторов тока на три фазы – 3 шт.) | L_TP3400.PR.0028 | Итого объем финансовых потребностей по инвестиционному проекту, тыс. рублей | нд | нд | нд | нд | нд | нд | нд | нд | нд | нд | нд | нд | нд | нд | нд | нд | нд | нд | 117769.7276 | нд
3.2.4.2 | Модернизация ССПИ ПС 110 кВ Абатск (установка шкафа питания ССПИ, шкафа контроллеров ССПИ, шкафа контроллеров присоединений - 3 шт., АРМ оперативного персонала - 1 шт., АРМ переносной - 1 шт.) | L_TP3500.PR.0045 | АСУ ТП ПС и ТМ 110 кВ | УНЦ систем АСУТП и ТМ. АРМ персонала АСУ ТП (РЗА) 110 кВ | ПС 110 кВ Абатск | нд | С | 2025 | 110 | АРМ персонала РЗА, ИБП, ПО | Приказ об утверждении ПСД | № 35-ТЭС от 20.06.2024 | Тюменская область | 1 | 1 | 1 | 1 | 1 ед | А5-08 | 425.87 | 1.29 | 549.3723 | нд
3.2.4.2 | Модернизация ССПИ ПС 110 кВ Абатск (установка шкафа питания ССПИ, шкафа контроллеров ССПИ, шкафа контроллеров присоединений - 3 шт., АРМ оперативного персонала - 1 шт., АРМ переносной - 1 шт.) | L_TP3500.PR.0045 | Ячейка выключателя и элементы ПС 10 кВ | УНЦ элементов ПС без устройства фундаментов. Однополюсный разъединитель. 10 кВ | ПС 110 кВ Абатск, ПС 110 кВ Камышенка, ПС 110 кВ Маслянка, ПС 110 кВ Банниково, ПС 220 кВ Ишим | нд | С | 2025 | 10 | Однополюсный разъединитель | Приказ об утверждении ПСД | № 35-ТЭС от 20.06.2024 | Тюменская область | 1 | 1 | 1 | 6 | 1 ед | И10-05-1 | 183.61 | 1.31 | 1443.1746 | нд
3.2.4.2 | Модернизация ССПИ ПС 110 кВ Абатск (установка шкафа питания ССПИ, шкафа контроллеров ССПИ, шкафа контроллеров присоединений - 3 шт., АРМ оперативного персонала - 1 шт., АРМ переносной - 1 шт.) | L_TP3500.PR.0045 | Проектные и изыскательские работы, разработка и утверждение ДПТ, кадастровые работы и работы по установлению земельных отношений 0.4 кВ | УНЦ на проектные и изыскательские работы для отдельных элементов электрических сетей 0.4 кВ | ПС 110 кВ Абатск, ПС 110 кВ Камышенка, ПС 110 кВ Маслянка, ПС 110 кВ Банниково, ПС 220 кВ Ишим | нд | С | 2025 | 0.4 | Затраты по УНЦ от 51 до 151 млн. руб. | Приказ об утверждении ПСД | № 35-ТЭС от 20.06.2024 | Тюменская область | 1 | 1 | 1 | 1 | 1 объект | П6-10 | 10637.53 | 1 | 10637.53 | нд
3.2.4.2 | Модернизация ССПИ ПС 110 кВ Абатск (установка шкафа питания ССПИ, шкафа контроллеров ССПИ, шкафа контроллеров присоединений - 3 шт., АРМ оперативного персонала - 1 шт., АРМ переносной - 1 шт.) | L_TP3500.PR.0045 | АСУ ТП ПС и ТМ 110 кВ | УНЦ систем АСУТП и ТМ. Шкаф гарантированного питания АСУ ТП и ТМ 110 кВ | ПС 110 кВ Абатск | нд | С | 2025 | 110 | ИБП, преобразователи постоянного тока, блок контакты положения АВ, сигнальные контакты АВ, шкаф | Приказ об утверждении ПСД | № 35-ТЭС от 20.06.2024 | Тюменская область | 1 | 1 | 1 | 1 | 1 ед. | А5-06 | 5306.44 | 1.29 | 6845.3076 | нд
3.2.4.2 | Модернизация ССПИ ПС 110 кВ Абатск (установка шкафа питания ССПИ, шкафа контроллеров ССПИ, шкафа контроллеров присоединений - 3 шт., АРМ оперативного персонала - 1 шт., АРМ переносной - 1 шт.) | L_TP3500.PR.0045 | Системы ВЧ связи, УПАСК, ПА 110 кВ | УНЦ системы ВЧ-связи 110 кВ. ВЧ-обработка и присоединение на ЛЭП | ПС 110 кВ Абатск, ПС 110 кВ Камышенка, ПС 110 кВ Маслянка, ПС 110 кВ Банниково | нд | С | 2025 | 110 | ВЧ-заградитель, конденсатор связи, фильтр присоединения, разделительный фильтр, радиочастотный кабель | Приказ об утверждении ПСД | № 35-ТЭС от 20.06.2024 | Тюменская область | 1 | 1 | 1 | 6 | 1 ед. | А6-02-1 | 5334.69 | 1.29 | 41290.5006 | нд
3.2.4.2 | Модернизация ССПИ ПС 110 кВ Абатск (установка шкафа питания ССПИ, шкафа контроллеров ССПИ, шкафа контроллеров присоединений - 3 шт., АРМ оперативного персонала - 1 шт., АРМ переносной - 1 шт.) | L_TP3500.PR.0045 | РЗА, система оперативного постоянного тока и собственных нужд ПС, сети связи 0.4 кВ | УНЦ сети связи. Оборудование электропитания, 12 кВт | ПС 110 кВ Абатск, ПС 110 кВ Камышенка, ПС 110 кВ Маслянка, ПС 110 кВ Банниково, ПС 220 кВ Ишим | нд | С | 2025 | 750 | Электропитающая установка, панели распределения питания, инверторные системы, аккумуляторные батареи, стойки связи | Приказ об утверждении ПСД | № 35-ТЭС от 20.06.2024 | Тюменская область | 1 | 1 | 1 | 5 | 1 объект | И14-08 | 4048.87 | 1.31 | 26520.0985 | нд
3.2.4.2 | Модернизация ССПИ ПС 110 кВ Абатск (установка шкафа питания ССПИ, шкафа контроллеров ССПИ, шкафа контроллеров присоединений - 3 шт., АРМ оперативного персонала - 1 шт., АРМ переносной - 1 шт.) | L_TP3500.PR.0045 | АСУ ТП ПС и ТМ 110 кВ | УНЦ систем АСУТП и ТМ. Шкаф серверного оборудования основной 110 кВ | ПС 110 кВ Абатск | нд | С | 2025 | 110 | Сервер АСУ ТП, сервер ТМ, СКСУ, ССАС, АРМ опретивного персонала, KVM-консоль | Приказ об утверждении ПСД | № 35-ТЭС от 20.06.2024 | Тюменская область | 1 | 1 | 1 | 1 | 1 ед. | А5-02 | 17966.55 | 1.29 | 23176.8495 | нд
3.2.4.2 | Модернизация ССПИ ПС 110 кВ Абатск (установка шкафа питания ССПИ, шкафа контроллеров ССПИ, шкафа контроллеров присоединений - 3 шт., АРМ оперативного персонала - 1 шт., АРМ переносной - 1 шт.) | L_TP3500.PR.0045 | Системы ВЧ связи, УПАСК, ПА 110 кВ | УНЦ системы ВЧ-связи 110 кВ. Комбинированная аппаратура по ВЧ (ВОЛС) 110 кВ | ПС 110 кВ Абатск, ПС 110 кВ Камышенка, ПС 110 кВ Маслянка, ПС 110 кВ Банниково, ПС 220 кВ Ишим | нд | С | 2025 | 110 | Аппаратуру ВЧ-связи (приемник, передатчик, интерфейсы телефонии и передачи данных), шкаф (стойку) для размещения оборудования | Приказ об утверждении ПСД | № 35-ТЭС от 20.06.2024 | Тюменская область | 1 | 1 | 1 | 6 | 1 ед. | А6-07 | 3657.51 | 1.29 | 28309.1274 | нд
3.2.4.2 | Модернизация ССПИ ПС 110 кВ Абатск (установка шкафа питания ССПИ, шкафа контроллеров ССПИ, шкафа контроллеров присоединений - 3 шт., АРМ оперативного персонала - 1 шт., АРМ переносной - 1 шт.) | L_TP3500.PR.0045 | АСУ ТП ПС и ТМ 110 кВ | УНЦ АСУТП присоединения 110 кВ | ПС 110 кВ Абатск | нд | С | 2025 | 110 | Аналоговые (дискретные) входы, дискретные выходы, цифровые интерфейсы, РАС, синхронизацию данных, контроль показателей качества электрической энергии, оперативная блокировка разъединителей, расчет ресурса силового выключателя, самодиагностика, автоматическое управление выключателем, функция резервирования блоков питания | Приказ об утверждении ПСД | № 35-ТЭС от 20.06.2024 | Тюменская область | 1 | 1 | 1 | 3 | 1 ед | А4-02 | 1046.28 | 1.29 | 4049.1036 | нд
3.2.4.2 | Модернизация ССПИ ПС 110 кВ Абатск (установка шкафа питания ССПИ, шкафа контроллеров ССПИ, шкафа контроллеров присоединений - 3 шт., АРМ оперативного персонала - 1 шт., АРМ переносной - 1 шт.) | L_TP3500.PR.0045 | АСУ ТП ПС и ТМ 110 кВ | УНЦ систем АСУТП и ТМ. АРМ оперативного персонала 110 кВ | ПС 110 кВ Абатск | нд | С | 2025 | 110 | АРМ оперативного персонала | Приказ об утверждении ПСД | № 35-ТЭС от 20.06.2024 | Тюменская область | 1 | 1 | 1 | 1 | 1 ед | А5-07 | 860.27 | 1.29 | 1109.7483 | нд
3.2.4.2 | Модернизация ССПИ ПС 110 кВ Абатск (установка шкафа питания ССПИ, шкафа контроллеров ССПИ, шкафа контроллеров присоединений - 3 шт., АРМ оперативного персонала - 1 шт., АРМ переносной - 1 шт.) | L_TP3500.PR.0045 | Линейно-кабельные сооружения ВОЛС 1150 кВ | УНЦ ВОК 1150 кВ | ПС 110 кВ Абатск | нд | С | 2025 | 1150 | 48 ОВ, 4 кН | Приказ об утверждении ПСД | № 35-ТЭС от 20.06.2024 | Тюменская область | 1 | 0.675 | 1 | 0.4 | 1 км | О3-06-1 | 437.78 | 1.32 | 156.0248 | нд
3.2.4.2 | Модернизация ССПИ ПС 110 кВ Абатск (установка шкафа питания ССПИ, шкафа контроллеров ССПИ, шкафа контроллеров присоединений - 3 шт., АРМ оперативного персонала - 1 шт., АРМ переносной - 1 шт.) | L_TP3500.PR.0045 | РЗА, система оперативного постоянного тока и собственных нужд ПС, сети связи 0.4 кВ | УНЦ контрольного (силового) кабеля 0.4 кВ | ПС 110 кВ Абатск, ПС 110 кВ Камышенка, ПС 110 кВ Маслянка, ПС 110 кВ Банниково, ПС 220 кВ Ишим | нд | С | 2025 | 0.4 | 1.5 мм2, 5 жил | Приказ об утверждении ПСД | № 35-ТЭС от 20.06.2024 | Тюменская область | 1 | 1 | 1 | 1.653 | 1 км | Н3-01-2 | 291.14 | 1.31 | 630.4433 | нд
3.2.4.2 | Модернизация ССПИ ПС 110 кВ Абатск (установка шкафа питания ССПИ, шкафа контроллеров ССПИ, шкафа контроллеров присоединений - 3 шт., АРМ оперативного персонала - 1 шт., АРМ переносной - 1 шт.) | L_TP3500.PR.0045 | РЗА, система оперативного постоянного тока и собственных нужд ПС, сети связи 0.4 кВ | УНЦ контрольного (силового) кабеля 0.4 кВ | ПС 110 кВ Абатск, ПС 110 кВ Камышенка, ПС 110 кВ Маслянка, ПС 110 кВ Банниково, ПС 220 кВ Ишим | нд | С | 2025 | 0.4 | 2.5 мм2, 4 жилы | Приказ об утверждении ПСД | № 35-ТЭС от 20.06.2024 | Тюменская область | 1 | 0.75 | 1 | 0.747 | 1 км | Н3-02-1 | 324.64 | 1.31 | 238.2622 | нд
3.2.4.2 | Модернизация ССПИ ПС 110 кВ Абатск (установка шкафа питания ССПИ, шкафа контроллеров ССПИ, шкафа контроллеров присоединений - 3 шт., АРМ оперативного персонала - 1 шт., АРМ переносной - 1 шт.) | L_TP3500.PR.0045 | РЗА, система оперативного постоянного тока и собственных нужд ПС, сети связи 0.4 кВ | УНЦ контрольного (силового) кабеля 0.4 кВ | ПС 110 кВ Абатск, ПС 110 кВ Камышенка, ПС 110 кВ Маслянка, ПС 110 кВ Банниково, ПС 220 кВ Ишим | нд | С | 2025 | 0.4 | 1.5 мм2, 5 жил | Приказ об утверждении ПСД | № 35-ТЭС от 20.06.2024 | Тюменская область | 1 | 1.4 | 1 | 3.345 | 1 км | Н3-01-2 | 291.14 | 1.31 | 1786.0653 | нд
3.2.4.2 | Модернизация ССПИ ПС 110 кВ Абатск (установка шкафа питания ССПИ, шкафа контроллеров ССПИ, шкафа контроллеров присоединений - 3 шт., АРМ оперативного персонала - 1 шт., АРМ переносной - 1 шт.) | L_TP3500.PR.0045 | РЗА, система оперативного постоянного тока и собственных нужд ПС, сети связи 0.4 кВ | УНЦ контрольного (силового) кабеля 0.4 кВ | ПС 110 кВ Абатск, ПС 110 кВ Камышенка, ПС 110 кВ Маслянка, ПС 110 кВ Банниково, ПС 220 кВ Ишим | нд | С | 2025 | 0.4 | 1.5 мм2, 5 жил | Приказ об утверждении ПСД | № 35-ТЭС от 20.06.2024 | Тюменская область | 1 | 2.8 | 1 | 0.451 | 1 км | Н3-01-2 | 291.14 | 1.31 | 481.6236 | нд
3.2.4.2 | Модернизация ССПИ ПС 110 кВ Абатск (установка шкафа питания ССПИ, шкафа контроллеров ССПИ, шкафа контроллеров присоединений - 3 шт., АРМ оперативного персонала - 1 шт., АРМ переносной - 1 шт.) | L_TP3500.PR.0045 | РЗА, система оперативного постоянного тока и собственных нужд ПС, сети связи 0.4 кВ | УНЦ контрольного (силового) кабеля 0.4 кВ | ПС 110 кВ Абатск, ПС 110 кВ Камышенка, ПС 110 кВ Маслянка, ПС 110 кВ Банниково, ПС 220 кВ Ишим | нд | С | 2025 | 0.4 | 2.5 мм2, 5 жил | Приказ об утверждении ПСД | № 35-ТЭС от 20.06.2024 | Тюменская область | 1 | 1.4 | 1 | 0.054 | 1 км | Н3-02-2 | 363.18 | 1.31 | 35.9679 | нд
3.2.4.2 | Модернизация ССПИ ПС 110 кВ Абатск (установка шкафа питания ССПИ, шкафа контроллеров ССПИ, шкафа контроллеров присоединений - 3 шт., АРМ оперативного персонала - 1 шт., АРМ переносной - 1 шт.) | L_TP3500.PR.0045 | РЗА, система оперативного постоянного тока и собственных нужд ПС, сети связи 0.4 кВ | УНЦ контрольного (силового) кабеля 0.4 кВ | ПС 110 кВ Абатск, ПС 110 кВ Камышенка, ПС 110 кВ Маслянка, ПС 110 кВ Банниково, ПС 220 кВ Ишим | нд | С | 2025 | 0.4 | 4 мм2, 5 жил | Приказ об утверждении ПСД | № 35-ТЭС от 20.06.2024 | Тюменская область | 1 | 1.4 | 1 | 0.324 | 1 км | Н3-03-2 | 504.24 | 1.31 | 299.6275 | нд
3.2.4.2 | Модернизация ССПИ ПС 110 кВ Абатск (установка шкафа питания ССПИ, шкафа контроллеров ССПИ, шкафа контроллеров присоединений - 3 шт., АРМ оперативного персонала - 1 шт., АРМ переносной - 1 шт.) | L_TP3500.PR.0045 | РЗА, система оперативного постоянного тока и собственных нужд ПС, сети связи 0.4 кВ | УНЦ контрольного (силового) кабеля 0.4 кВ | ПС 110 кВ Абатск, ПС 110 кВ Камышенка, ПС 110 кВ Маслянка, ПС 110 кВ Банниково, ПС 220 кВ Ишим | нд | С | 2025 | 0.4 | 6 мм2, 4 жилы | Приказ об утверждении ПСД | № 35-ТЭС от 20.06.2024 | Тюменская область | 1 | 0.75 | 1 | 0.211 | 1 км | Н3-04-1 | 537.47 | 1.31 | 111.4216 | нд
3.2.4.2 | Модернизация ССПИ ПС 110 кВ Абатск (установка шкафа питания ССПИ, шкафа контроллеров ССПИ, шкафа контроллеров присоединений - 3 шт., АРМ оперативного персонала - 1 шт., АРМ переносной - 1 шт.) | L_TP3500.PR.0045 | РЗА, система оперативного постоянного тока и собственных нужд ПС, сети связи 0.4 кВ | УНЦ контрольного (силового) кабеля 0.4 кВ | ПС 110 кВ Абатск, ПС 110 кВ Камышенка, ПС 110 кВ Маслянка, ПС 110 кВ Банниково, ПС 220 кВ Ишим | нд | С | 2025 | 0.4 | 1.5 мм2, 4 жилы | Приказ об утверждении ПСД | № 35-ТЭС от 20.06.2024 | Тюменская область | 1 | 1 | 1 | 0.191 | 1 км | Н3-01-1 | 266.35 | 1.31 | 66.6434 | нд
3.2.4.2 | Модернизация ССПИ ПС 110 кВ Абатск (установка шкафа питания ССПИ, шкафа контроллеров ССПИ, шкафа контроллеров присоединений - 3 шт., АРМ оперативного персонала - 1 шт., АРМ переносной - 1 шт.) | L_TP3500.PR.0045 | Итого объем финансовых потребностей по инвестиционному проекту, тыс. рублей | нд | нд | нд | нд | нд | нд | нд | нд | нд | нд | нд | нд | нд | нд | нд | нд | нд | нд | 147736.8919 | нд
3.4 | РС-0,4-10кВ объектов Тобольского ТПО для развития электросетевого комплекса Тюменской области (1 этап- ВЛ-10кВ Вершины- 58,8км., ВЛ-0,4кВ -22,096км., КТП-10/0,4кВ- 8шт.) (новое строительство) | F_NS3600.VL.0002 | Проектные и изыскательские работы, разработка и утверждение ДПТ, кадастровые работы и работы по установлению земельных отношений 10 кВ | УНЦ на проектные и изыскательские работы для отдельных элементов электрических сетей 10 кВ | КТП №3980 н.п.Веселинская, КТП №3985 н.п.Одинарская, КТП №3983 н.п.Осиновская, КТП №3982 н.п.Осиновская, КТП №3981 н.п.Осиновская, КТП №3986 н.п.Вершинская , КТП № б/н н.п.Осиновская, КТП № б/н н.п.Осиновская | нд | С | 2024 | 10 | Затраты по УНЦ от 11 до 21 млн. руб. | Приказ об утверждении ПСД | № 70-ТЭС от 26.12.2022 | Тюменская область | 1 | 1 | 1 | 1 | 1 объект | П6-08 | 2127.51 | 1 | 2127.51 | нд
3.4 | РС-0,4-10кВ объектов Тобольского ТПО для развития электросетевого комплекса Тюменской области (1 этап- ВЛ-10кВ Вершины- 58,8км., ВЛ-0,4кВ -22,096км., КТП-10/0,4кВ- 8шт.) (новое строительство) | F_NS3600.VL.0002 | КТП, ТП (РП, РТП, СП), ячейки выключателя РП (СП, ТП, РТП) 10 кВ | УНЦ КТП киоскового типа 10 кВ | КТП №3980 н.п.Веселинская, КТП №3985 н.п.Одинарская, КТП №3983 н.п.Осиновская, КТП №3982 н.п.Осиновская | нд | С | 2024 | 10 | 1 т-р, 100 кВА | Приказ об утверждении ПСД | № 70-ТЭС от 26.12.2022 | Тюменская область | 1 | 1 | 1 | 3 | 1 ед. | Э1-04-1 | 1204.38 | 1.27 | 4588.6878 | нд
3.4 | РС-0,4-10кВ объектов Тобольского ТПО для развития электросетевого комплекса Тюменской области (1 этап- ВЛ-10кВ Вершины- 58,8км., ВЛ-0,4кВ -22,096км., КТП-10/0,4кВ- 8шт.) (новое строительство) | F_NS3600.VL.0002 | КТП, ТП (РП, РТП, СП), ячейки выключателя РП (СП, ТП, РТП) 10 кВ | УНЦ КТП киоскового типа 10 кВ | КТП №3981 н.п.Осиновская, КТП №3986 н.п.Вершинская | нд | С | 2024 | 10 | 1 т-р, 160 кВА | Приказ об утверждении ПСД | № 70-ТЭС от 26.12.2022 | Тюменская область | 1 | 1 | 1 | 3 | 1 ед. | Э1-05-1 | 1288.91 | 1.27 | 4910.7471 | нд
3.4 | РС-0,4-10кВ объектов Тобольского ТПО для развития электросетевого комплекса Тюменской области (1 этап- ВЛ-10кВ Вершины- 58,8км., ВЛ-0,4кВ -22,096км., КТП-10/0,4кВ- 8шт.) (новое строительство) | F_NS3600.VL.0002 | КТП, ТП (РП, РТП, СП), ячейки выключателя РП (СП, ТП, РТП) 10 кВ | УНЦ КТП киоскового типа 10 кВ | КТП № б/н н.п.Осиновская, КТП № б/н н.п.Осиновская | нд | С | 2024 | 10 | 1 т-р, 63 кВА | Приказ об утверждении ПСД | № 70-ТЭС от 26.12.2022 | Тюменская область | 1 | 1 | 1 | 2 | 1 ед. | Э1-03-1 | 1124 | 1.27 | 2854.96 | нд
3.4 | РС-0,4-10кВ объектов Тобольского ТПО для развития электросетевого комплекса Тюменской области (1 этап- ВЛ-10кВ Вершины- 58,8км., ВЛ-0,4кВ -22,096км., КТП-10/0,4кВ- 8шт.) (новое строительство) | F_NS3600.VL.0002 | Управляемый элемент электрической сети 10 кВ | УНЦ автоматического пункта секционирования 10 кВ | ВЛ 10 кВ Вершины | нд | С | 2024 | 10 | без интеграции в АСУ ТП | Приказ об утверждении ПСД | № 70-ТЭС от 26.12.2022 | Тюменская область | 1 | 1 | 1 | 2 | 1 ячейка | В6-01 | 2246.7 | 1.28 | 5751.552 | нд
3.4 | РС-0,4-10кВ объектов Тобольского ТПО для развития электросетевого комплекса Тюменской области (1 этап- ВЛ-10кВ Вершины- 58,8км., ВЛ-0,4кВ -22,096км., КТП-10/0,4кВ- 8шт.) (новое строительство) | F_NS3600.VL.0002 | ВЛ 10 кВ | УНЦ ВЛ 10 кВ на строительно-монтажные работы без опор и провода | ВЛ 10 кВ Вершины | нд | С | 2024 | 10 | одноцепная, все типы опор за исключением многогранных | Приказ об утверждении ПСД | № 70-ТЭС от 26.12.2022 | Тюменская область | 1 | 1 | 1 | 58.431 | 1 км ВЛ | Л1-02-1 | 1929.53 | 1.72 | 193920.312 | нд
3.4 | РС-0,4-10кВ объектов Тобольского ТПО для развития электросетевого комплекса Тюменской области (1 этап- ВЛ-10кВ Вершины- 58,8км., ВЛ-0,4кВ -22,096км., КТП-10/0,4кВ- 8шт.) (новое строительство) | F_NS3600.VL.0002 | ВЛ 10 кВ | УНЦ опор ВЛ 10 кВ | ВЛ 10 кВ Вершины | нд | С | 2024 | 10 | одноцепная, все типы опор за исключением многогранных | Приказ об утверждении ПСД | № 70-ТЭС от 26.12.2022 | Тюменская область | 1 | 1 | 1 | 58.431 | 1 км | Л3-02-1 | 1262.83 | 1.11 | 81905.1459 | нд
3.4 | РС-0,4-10кВ объектов Тобольского ТПО для развития электросетевого комплекса Тюменской области (1 этап- ВЛ-10кВ Вершины- 58,8км., ВЛ-0,4кВ -22,096км., КТП-10/0,4кВ- 8шт.) (новое строительство) | F_NS3600.VL.0002 | ВЛ 10 кВ | УНЦ провода СИП ВЛ 10 кВ | ВЛ 10 кВ Вершины | нд | С | 2024 | 10 | СИП-3, 95 мм2 / - мм2, 1 фазный провод | Приказ об утверждении ПСД | № 70-ТЭС от 26.12.2022 | Тюменская область | 1 | 1 | 1 | 175.293 | 1 км | Л7-05-3 | 1562.5 | 1.11 | 304023.7969 | нд
3.4 | РС-0,4-10кВ объектов Тобольского ТПО для развития электросетевого комплекса Тюменской области (1 этап- ВЛ-10кВ Вершины- 58,8км., ВЛ-0,4кВ -22,096км., КТП-10/0,4кВ- 8шт.) (новое строительство) | F_NS3600.VL.0002 | ВЛ 0.4 кВ | УНЦ ВЛ 0.4 кВ на строительно-монтажные работы без опор и провода | ВЛ 0,4 кВ Школа, ВЛ 0,4 кВ Быт, ВЛ 0,4 кВ Быт-1, Быт-2 н.п. Одинарская, ВЛ 0,4 кВ Пилорама, ВЛ 0,4 кВ Сельский совет, ВЛ 0,4 кВ Водобашня, ВЛ 0,4 кВ Быт, ВЛ 0,4 кВ Столовая, ВЛ 0,4 кВ Котельная, ВЛ 0,4 кВ ФАП | нд | С | 2024 | 0.4 | одноцепная, все типы опор за исключением многогранных | Приказ об утверждении ПСД | № 70-ТЭС от 26.12.2022 | Тюменская область | 1 | 1 | 1 | 15.992 | 1 км ВЛ | Л1-01-1 | 963.68 | 1.86 | 28664.7772 | нд
3.4 | РС-0,4-10кВ объектов Тобольского ТПО для развития электросетевого комплекса Тюменской области (1 этап- ВЛ-10кВ Вершины- 58,8км., ВЛ-0,4кВ -22,096км., КТП-10/0,4кВ- 8шт.) (новое строительство) | F_NS3600.VL.0002 | ВЛ 0.4 кВ | УНЦ опор ВЛ 0.4 кВ | ВЛ 0,4 кВ Школа, ВЛ 0,4 кВ Быт, ВЛ 0,4 кВ Быт-1, Быт-2 н.п. Одинарская, ВЛ 0,4 кВ Пилорама, ВЛ 0,4 кВ Сельский совет, ВЛ 0,4 кВ Водобашня, ВЛ 0,4 кВ Быт, ВЛ 0,4 кВ Столовая, ВЛ 0,4 кВ Котельная, ВЛ 0,4 кВ ФАП | нд | С | 2024 | 0.4 | одноцепная, все типы опор за исключением многогранных | Приказ об утверждении ПСД | № 70-ТЭС от 26.12.2022 | Тюменская область | 1 | 1 | 1 | 15.992 | 1 км | Л3-01-1 | 949.02 | 1.11 | 16846.1679 | нд
3.4 | РС-0,4-10кВ объектов Тобольского ТПО для развития электросетевого комплекса Тюменской области (1 этап- ВЛ-10кВ Вершины- 58,8км., ВЛ-0,4кВ -22,096км., КТП-10/0,4кВ- 8шт.) (новое строительство) | F_NS3600.VL.0002 | ВЛ 0.4 кВ | УНЦ провода СИП ВЛ 0.4 кВ | ВЛ 0,4 кВ Школа, ВЛ 0,4 кВ Быт, ВЛ 0,4 кВ Быт-1, Быт-2 н.п. Одинарская, ВЛ 0,4 кВ Пилорама, ВЛ 0,4 кВ Сельский совет, ВЛ 0,4 кВ Водобашня, ВЛ 0,4 кВ Быт, ВЛ 0,4 кВ Столовая, ВЛ 0,4 кВ Котельная, ВЛ 0,4 кВ ФАП | нд | С | 2024 | 0.4 | СИП-2, 70 мм2 / 70 мм2, 3 фазных провода | Приказ об утверждении ПСД | № 70-ТЭС от 26.12.2022 | Тюменская область | 1 | 1 | 1 | 15.992 | 1 км | Л7-24-2 | 664.4 | 1.11 | 11793.8441 | нд
3.4 | РС-0,4-10кВ объектов Тобольского ТПО для развития электросетевого комплекса Тюменской области (1 этап- ВЛ-10кВ Вершины- 58,8км., ВЛ-0,4кВ -22,096км., КТП-10/0,4кВ- 8шт.) (новое строительство) | F_NS3600.VL.0002 | Управляемый элемент электрической сети 10 кВ | УНЦ автоматического пункта секционирования 10 кВ | ВЛ 10 кВ Вершины | нд | С | 2024 | 10 | без интеграции в АСУ ТП | Приказ об утверждении ПСД | № 70-ТЭС от 26.12.2022 | Тюменская область | 1 | 1 | 1 | 2 | 1 ячейка | В6-01 | 2246.7 | 1.28 | 5751.552 | нд
3.4 | РС-0,4-10кВ объектов Тобольского ТПО для развития электросетевого комплекса Тюменской области (1 этап- ВЛ-10кВ Вершины- 58,8км., ВЛ-0,4кВ -22,096км., КТП-10/0,4кВ- 8шт.) (новое строительство) | F_NS3600.VL.0002 | Проектные и изыскательские работы, разработка и утверждение ДПТ, кадастровые работы и работы по установлению земельных отношений 0.4 кВ | УНЦ на проектные и изыскательские работы по ВЛ 0.4 кВ | ВЛ 0,4 кВ Школа, ВЛ 0,4 кВ Быт, ВЛ 0,4 кВ Быт-1, Быт-2 н.п. Одинарская, ВЛ 0,4 кВ Пилорама, ВЛ 0,4 кВ Сельский совет, ВЛ 0,4 кВ Водобашня, ВЛ 0,4 кВ Быт, ВЛ 0,4 кВ Столовая, ВЛ 0,4 кВ Котельная, ВЛ 0,4 кВ ФАП | нд | С | 2024 | 0.4 | Протяженность до 6 км | Приказ об утверждении ПСД | № 70-ТЭС от 26.12.2022 | Тюменская область | 1 | 1 | 1 | 1 | 1 ед. | П3-04 | 3289.12 | 1 | 3289.12 | нд
3.4 | РС-0,4-10кВ объектов Тобольского ТПО для развития электросетевого комплекса Тюменской области (1 этап- ВЛ-10кВ Вершины- 58,8км., ВЛ-0,4кВ -22,096км., КТП-10/0,4кВ- 8шт.) (новое строительство) | F_NS3600.VL.0002 | Итого объем финансовых потребностей по инвестиционному проекту, тыс. рублей | нд | нд | нд | нд | нд | нд | нд | нд | нд | нд | нд | нд | нд | нд | нд | нд | нд | нд | 666428.1729 | нд
3.6 | Здание электрических сетей Богандинского участка (новое строительство) | J_NS3300.PH.0010 | Здание ПС (ОПУ, ЗРУ, РЩ), здание ЗПС, здание РПБ, прочие здания и сооружения, инженерные системы зданий 0.4 кВ | УНЦ зданий ЗРУ, ЗПС, ОПУ, РЩ, РПБ 0.4 кВ | Богандинский РЭС | нд | П | 2027 | 0.4 | РПБ | техническое обоснование инвестиционного проекта | от 17.01.2019 | Тюменская область | 1 | 1 | 1 | 193.75 | 1 м2 | З4-04 | 172.19 | 1.29 | 43036.7381 | нд
3.6 | Здание электрических сетей Богандинского участка (новое строительство) | J_NS3300.PH.0010 | Комплекс систем безопасности ПС 0.4 кВ | УНЦ защитных ограждений ПС. Ограждение внешнее 0.4 кВ | Здание Богандинского эксплуатационного участка | нд | П | 2027 | 0.4 | Ограждения из железобетонных (металлических) панелей (камня, кирпича, решетки, сетки), железобетонный фундамент, щебеночное основание | техническое обоснование инвестиционного проекта | от 17.01.2019 | Тюменская область | 1 | 1 | 1 | 130 | 1 м периметра ПС | У4-01 | 18.6 | 1.29 | 3119.22 | нд
3.6 | Здание электрических сетей Богандинского участка (новое строительство) | J_NS3300.PH.0010 | Проектные и изыскательские работы, разработка и утверждение ДПТ, кадастровые работы и работы по установлению земельных отношений 0.4 кВ | УНЦ на проектные и изыскательские работы для отдельных элементов электрических сетей 0.4 кВ | Здание Богандинского эксплуатационного участка | нд | П | 2027 | 0.4 | Затраты по УНЦ от 21 до 51 млн. руб. | техническое обоснование инвестиционного проекта | от 17.01.2019 | Тюменская область | 1 | 1 | 1 | 1 | 1 объект | П6-09 | 4255.01 | 1 | 4255.01 | нд
3.6 | Здание электрических сетей Богандинского участка (новое строительство) | J_NS3300.PH.0010 | Итого объем финансовых потребностей по инвестиционному проекту, тыс. рублей | нд | нд | нд | нд | нд | нд | нд | нд | нд | нд | нд | нд | нд | нд | нд | нд | нд | нд | 50410.9681 | нд
3.6 | Здание Новотарманского эксплуатационного участка сооружений электрических сетей (новое строительство) | J_NS3300.PH.0011 | Здание ПС (ОПУ, ЗРУ, РЩ), здание ЗПС, здание РПБ, прочие здания и сооружения, инженерные системы зданий 0.4 кВ | УНЦ зданий ЗРУ, ЗПС, ОПУ, РЩ, РПБ 0.4 кВ | Новотарманский РЭС | нд | П | 2027 | 0.4 | РПБ | техническое обоснование инвестиционного проекта | от 17.01.2019 | Тюменская область | 1 | 1 | 1 | 193.75 | 1 м2 | З4-04 | 172.19 | 1.29 | 43036.7381 | нд
3.6 | Здание Новотарманского эксплуатационного участка сооружений электрических сетей (новое строительство) | J_NS3300.PH.0011 | Комплекс систем безопасности ПС 0.4 кВ | УНЦ защитных ограждений ПС. Ограждение внешнее 0.4 кВ | Здание Новотарманского эксплуатационного участка | нд | П | 2027 | 0.4 | Ограждения из железобетонных (металлических) панелей (камня, кирпича, решетки, сетки), железобетонный фундамент, щебеночное основание | техническое обоснование инвестиционного проекта | от 17.01.2019 | Тюменская область | 1 | 1 | 1 | 130 | 1 м периметра ПС | У4-01 | 18.6 | 1.29 | 3119.22 | нд
3.6 | Здание Новотарманского эксплуатационного участка сооружений электрических сетей (новое строительство) | J_NS3300.PH.0011 | Проектные и изыскательские работы, разработка и утверждение ДПТ, кадастровые работы и работы по установлению земельных отношений 0.4 кВ | УНЦ на проектные и изыскательские работы для отдельных элементов электрических сетей 0.4 кВ | Здание Новотарманского эксплуатационного участка | нд | П | 2027 | 0.4 | Затраты по УНЦ от 21 до 51 млн. руб. | техническое обоснование инвестиционного проекта | от 17.01.2019 | Тюменская область | 1 | 1 | 1 | 1 | 1 объект | П6-09 | 4255.01 | 1 | 4255.01 | нд
3.6 | Здание Новотарманского эксплуатационного участка сооружений электрических сетей (новое строительство) | J_NS3300.PH.0011 | Итого объем финансовых потребностей по инвестиционному проекту, тыс. рублей | нд | нд | нд | нд | нд | нд | нд | нд | нд | нд | нд | нд | нд | нд | нд | нд | нд | нд | 50410.9681 | нд
3.6 | Строительство учебного полигона | L_NS3300.PH.0012 | Ячейка (авто-) трансформатора 110 кВ | УНЦ ячейки двухобмоточного трансформатора 110 кВ | Учебный полигон Тюменский РЭС | нд | П | 2027 | 110 | Т 110/НН, 16 МВА | техническое обоснование инвестиционного проекта | от 25.03.2021 | Тюменская область | 1 | 1 | 1 | 1 | 1 ячейка | Т4-07-2 | 69220.72 | 1.27 | 87910.3144 | нд
3.6 | Строительство учебного полигона | L_NS3300.PH.0012 | ВЛ 110 кВ | УНЦ ВЛ 110 кВ на строительно-монтажные работы без опор и провода, 2 одноцепных ВЛ в одном коридоре | Учебный полигон Тюменский РЭС | нд | П | 2027 | 110 | одноцепная, все типы опор за исключением многогранных | техническое обоснование инвестиционного проекта | от 25.03.2021 | Тюменская область | 1 | 1 | 1 | 0.05 | 1 км ВЛ | Л1-04-1 | 4893.1 | 1.36 | 332.7308 | нд
3.6 | Строительство учебного полигона | L_NS3300.PH.0012 | ВЛ 110 кВ | УНЦ опор ВЛ 110 кВ | Учебный полигон Тюменский РЭС | нд | П | 2027 | 110 | одноцепная, все типы опор за исключением многогранных | техническое обоснование инвестиционного проекта | от 25.03.2021 | Тюменская область | 1 | 1 | 1 | 0.05 | 1 км | Л3-04-1 | 6798.18 | 1.11 | 377.299 | нд
3.6 | Строительство учебного полигона | L_NS3300.PH.0012 | ВЛ 110 кВ | УНЦ провода ВЛ 110 кВ сталеалюминиевого типа | Учебный полигон Тюменский РЭС | нд | П | 2027 | 110 | Сечение фазного провода 120 мм2 | техническое обоснование инвестиционного проекта | от 25.03.2021 | Тюменская область | 1 | 1 | 1 | 0.05 | 1 км по трассе | Л5-03 | 1109.82 | 1.11 | 61.595 | нд
3.6 | Строительство учебного полигона | L_NS3300.PH.0012 | Итого объем финансовых потребностей по инвестиционному проекту, тыс. рублей | нд | нд | нд | нд | нд | нд | нд | нд | нд | нд | нд | нд | нд | нд | нд | нд | нд | нд | 88681.9392 | нд
3.6 | Проектирование реконструкции ПС 110/35/10 кВ Горюново (установка основных и резервных защит ВЛ 110 кВ, реконструкция защит силовых трансформаторов, расширение системы ТМ) | J_TP3400.PS.0023 | Проектные и изыскательские работы, разработка и утверждение ДПТ, кадастровые работы и работы по установлению земельных отношений 110 кВ | УНЦ на проектные и изыскательские работы для отдельных элементов электрических сетей 110 кВ | ПС 110/35/10 кВ Горюново | нд | П | 2026 | 110 | Затраты по УНЦ от 51 до 151 млн. руб. | техническое обоснование инвестиционного проекта | от 15.01.2019 | Тюменская область | 1 | 1 | 1 | 1 | 1 объект | П6-10 | 10637.53 | 1 | 10637.53 | нд
3.6 | Проектирование реконструкции ПС 110/35/10 кВ Горюново (установка основных и резервных защит ВЛ 110 кВ, реконструкция защит силовых трансформаторов, расширение системы ТМ) | J_TP3400.PS.0023 | Итого объем финансовых потребностей по инвестиционному проекту, тыс. рублей | нд | нд | нд | нд | нд | нд | нд | нд | нд | нд | нд | нд | нд | нд | нд | нд | нд | нд | 10637.53 | нд
3.6 | Проектирование технического перевооружения систем ВЧ связи в Тюменских ЭС | M_TP3300.PR.0098 | Проектные и изыскательские работы, разработка и утверждение ДПТ, кадастровые работы и работы по установлению земельных отношений 110 кВ | УНЦ на проектные и изыскательские работы для отдельных элементов электрических сетей 110 кВ | Филиал АО "Россети Тюмень" ТюмЭС | нд | П | 2024 | 110 | Затраты по УНЦ от 51 до 151 млн. руб. | техническое обоснование инвестиционного проекта | от 24.11.2021 | Тюменская область | 1 | 1 | 1 | 1 | 1 объект | П6-10 | 10637.53 | 1 | 10637.53 | нд
3.6 | Проектирование технического перевооружения систем ВЧ связи в Тюменских ЭС | M_TP3300.PR.0098 | Итого объем финансовых потребностей по инвестиционному проекту, тыс. рублей | нд | нд | нд | нд | нд | нд | нд | нд | нд | нд | нд | нд | нд | нд | нд | нд | нд | нд | 10637.53 | нд
3.6 | Проектирование реконструкции ПС Утяшево, ПС Перевалово, ПС Горьковка, ПС Метелево, ПС Нариманово, ПС Кулаково (монтаж системы охранного телевидения) | M_TP3300.PS.0124 | Проектные и изыскательские работы, разработка и утверждение ДПТ, кадастровые работы и работы по установлению земельных отношений 0.4 кВ | УНЦ на проектные и изыскательские работы для отдельных элементов электрических сетей 0.4 кВ | ПС Утяшево, ПС Перевалово, ПС Горьковка, ПС Метелево, ПС Нариманово, ПС Кулаково | нд | П | 2025 | 0.4 | Затраты по УНЦ от 51 до 151 млн. руб. | техническое обоснование инвестиционного проекта | 07.02.2022 | Тюменская область | 1 | 1 | 1 | 1 | 1 объект | П6-10 | 10637.53 | 1 | 10637.53 | нд
3.6 | Проектирование реконструкции ПС Утяшево, ПС Перевалово, ПС Горьковка, ПС Метелево, ПС Нариманово, ПС Кулаково (монтаж системы охранного телевидения) | M_TP3300.PS.0124 | Итого объем финансовых потребностей по инвестиционному проекту, тыс. рублей | нд | нд | нд | нд | нд | нд | нд | нд | нд | нд | нд | нд | нд | нд | нд | нд | нд | нд | 10637.53 | нд
3.6 | Проектирование технического перевооружения систем ВЧ связи в Тюменских ЭС - Южное ТПО | M_TP3400.PR.0029 | Проектные и изыскательские работы, разработка и утверждение ДПТ, кадастровые работы и работы по установлению земельных отношений 110 кВ | УНЦ на проектные и изыскательские работы для отдельных элементов электрических сетей 110 кВ | Филиал АО "Россети Тюмень" Южное ТПО | нд | П | 2025 | 110 | Затраты по УНЦ от 501 до 1001 млн. руб. | техническое обоснование инвестиционного проекта | 19.07.2024г. | Тюменская область | 1 | 1 | 1 | 1 | 1 объект | П6-13 | 70916.85 | 1 | 70916.85 | нд
3.6 | Проектирование технического перевооружения систем ВЧ связи в Тюменских ЭС - Южное ТПО | M_TP3400.PR.0029 | Итого объем финансовых потребностей по инвестиционному проекту, тыс. рублей | нд | нд | нд | нд | нд | нд | нд | нд | нд | нд | нд | нд | нд | нд | нд | нд | нд | нд | 70916.85 | нд
3.6 | Проектирование технического перевооружения систем ВЧ связи в Тюменских ЭС -Ишимское ТПО | M_TP3500.PR.0046 | Проектные и изыскательские работы, разработка и утверждение ДПТ, кадастровые работы и работы по установлению земельных отношений 110 кВ | УНЦ на проектные и изыскательские работы для отдельных элементов электрических сетей 110 кВ | ВЛ 110 кВ Тюменских ЭС -Ишимское ТПО | нд | П | 2025 | 110 | Затраты по УНЦ от 501 до 1001 млн. руб. | техническое обоснование инвестиционного проекта | 05.08.2022 | Тюменская область | 1 | 1 | 1 | 1 | 1 объект | П6-13 | 70916.85 | 1 | 70916.85 | нд
3.6 | Проектирование технического перевооружения систем ВЧ связи в Тюменских ЭС -Ишимское ТПО | M_TP3500.PR.0046 | Итого объем финансовых потребностей по инвестиционному проекту, тыс. рублей | нд | нд | нд | нд | нд | нд | нд | нд | нд | нд | нд | нд | нд | нд | нд | нд | нд | нд | 70916.85 | нд
3.6 | Проектирование технического перевооружение систем ВЧ связи в Тюменских ЭС - Тобольское ТПО | M_TP3600.PR.0045 | Системы ВЧ связи, УПАСК, ПА 110 кВ | УНЦ системы ВЧ-связи 110 кВ. Комбинированная аппаратура по ВЧ (ВОЛС) 110 кВ | ТРЭС, ВРЭС, ВВРЭС | нд | П | 2024 | 110 | Аппаратуру ВЧ-связи (приемник, передатчик, интерфейсы телефонии и передачи данных), шкаф (стойку) для размещения оборудования | техническое обоснование инвестиционного проекта | 21.10.2021 | Тюменская область | 1 | 1 | 1 | 34 | 1 ед | А6-07 | 3657.51 | 1.29 | 160418.3886 | нд
3.6 | Проектирование технического перевооружение систем ВЧ связи в Тюменских ЭС - Тобольское ТПО | M_TP3600.PR.0045 | Системы ВЧ связи, УПАСК, ПА 35 кВ | УНЦ системы ВЧ-связи. ВЧ-обработка и присоединение на ЛЭП 35 кВ | ТРЭС, ВРЭС, ВВРЭС | нд | П | 2024 | 35 | ВЧ-заградитель, конденсатор связи, фильтр присоединения, разделительный фильтр, радиочастотный кабель | техническое обоснование инвестиционного проекта | 21.10.2021 | Тюменская область | 1 | 1 | 1 | 2 | 1 ед | А6-01-1 | 3776.32 | 1.29 | 9742.9056 | нд
3.6 | Проектирование технического перевооружение систем ВЧ связи в Тюменских ЭС - Тобольское ТПО | M_TP3600.PR.0045 | Системы ВЧ связи, УПАСК, ПА 110 кВ | УНЦ системы ВЧ-связи 110 кВ. ВЧ-обработка и присоединение на ЛЭП | ТРЭС, ВРЭС, ВВРЭС | нд | П | 2024 | 110 | ВЧ-заградитель, конденсатор связи, фильтр присоединения, разделительный фильтр, радиочастотный кабель | техническое обоснование инвестиционного проекта | 21.10.2021 | Тюменская область | 1 | 1 | 1 | 72 | 1 ед | А6-02-1 | 5334.69 | 1.29 | 495486.0072 | нд
3.6 | Проектирование технического перевооружение систем ВЧ связи в Тюменских ЭС - Тобольское ТПО | M_TP3600.PR.0045 | Проектные и изыскательские работы, разработка и утверждение ДПТ, кадастровые работы и работы по установлению земельных отношений 110 кВ | УНЦ на проектные и изыскательские работы для отдельных элементов электрических сетей 110 кВ | ТРЭС, ВРЭС, ВВРЭС | нд | П | 2024 | 110 | Затраты по УНЦ от 301 до 501 млн. руб. | техническое обоснование инвестиционного проекта | 21.10.2021 | Тюменская область | 1 | 1 | 1 | 1 | 1 объект | П6-12 | 35458.43 | 1 | 35458.43 | нд
3.6 | Проектирование технического перевооружение систем ВЧ связи в Тюменских ЭС - Тобольское ТПО | M_TP3600.PR.0045 | Итого объем финансовых потребностей по инвестиционному проекту, тыс. рублей | нд | нд | нд | нд | нд | нд | нд | нд | нд | нд | нд | нд | нд | нд | нд | нд | нд | нд | 701105.7314 | нд
3.6 | Проектирование реконструкции электросетевого комплекса ВЛ 10 кВ Тахтаир с КТП и ВЛ 0,4 кВ (замена опор на ж/б, провода на СИП на ВЛ-10кВ - 53,04 км, ВЛ-0,4кВ – 7,27 км, замена КТП - 4 шт., установка РВА - 5 шт.) | M_TP3600.VL.0098 | Проектные и изыскательские работы, разработка и утверждение ДПТ, кадастровые работы и работы по установлению земельных отношений 10 кВ | УНЦ на проектные и изыскательские работы для отдельных элементов электрических сетей 10 кВ | ВЛ 10 кВ Тахтаир | нд | П | 2026 | 10 | Затраты по УНЦ от 151 до 301 млн. руб. | техническое обоснование инвестиционного проекта | 20.09.2019 | Тюменская область | 1 | 1 | 1 | 1 | 1 объект | П6-11 | 21275.06 | 1 | 21275.06 | нд
3.6 | Проектирование реконструкции электросетевого комплекса ВЛ 10 кВ Тахтаир с КТП и ВЛ 0,4 кВ (замена опор на ж/б, провода на СИП на ВЛ-10кВ - 53,04 км, ВЛ-0,4кВ – 7,27 км, замена КТП - 4 шт., установка РВА - 5 шт.) | M_TP3600.VL.0098 | Проектные и изыскательские работы, разработка и утверждение ДПТ, кадастровые работы и работы по установлению земельных отношений 10 кВ | УНЦ на проектные и изыскательские работы по ВЛ 10 кВ | ВЛ 10 кВ Тахтаир | нд | П | 2026 | 10 | Протяженность до 6 км | техническое обоснование инвестиционного проекта | 20.09.2019 | Тюменская область | 1 | 1 | 1 | 1 | 1 ВЛ | П3-04 | 3289.12 | 1 | 3289.12 | нд
3.6 | Проектирование реконструкции электросетевого комплекса ВЛ 10 кВ Тахтаир с КТП и ВЛ 0,4 кВ (замена опор на ж/б, провода на СИП на ВЛ-10кВ - 53,04 км, ВЛ-0,4кВ – 7,27 км, замена КТП - 4 шт., установка РВА - 5 шт.) | M_TP3600.VL.0098 | Итого объем финансовых потребностей по инвестиционному проекту, тыс. рублей | нд | нд | нд | нд | нд | нд | нд | нд | нд | нд | нд | нд | нд | нд | нд | нд | нд | нд | 24564.18 | нд
3.6 | Проектирование реконструкции электросетевого комплекса ВЛ 10 кВ Курья с КТП и ВЛ 0,4 кВ (замена опор на ж/б, провода не СИП на ВЛ-10кВ -19,25 км, ВЛ-0,4кВ - 19,23 км, замена КТП-12 шт., установка РВА - 1 шт.) | M_TP3600.VL.0102 | Проектные и изыскательские работы, разработка и утверждение ДПТ, кадастровые работы и работы по установлению земельных отношений 10 кВ | УНЦ на проектные и изыскательские работы для отдельных элементов электрических сетей 10 кВ | ВЛ 10 кВ Курья | нд | П | 2025 | 10 | Затраты по УНЦ от 21 до 51 млн. руб. | техническое обоснование инвестиционного проекта | 09.09.2019 | Тюменская область | 1 | 1 | 1 | 1 | 1 объект | П6-09 | 4255.01 | 1 | 4255.01 | нд
3.6 | Проектирование реконструкции электросетевого комплекса ВЛ 10 кВ Курья с КТП и ВЛ 0,4 кВ (замена опор на ж/б, провода не СИП на ВЛ-10кВ -19,25 км, ВЛ-0,4кВ - 19,23 км, замена КТП-12 шт., установка РВА - 1 шт.) | M_TP3600.VL.0102 | Проектные и изыскательские работы, разработка и утверждение ДПТ, кадастровые работы и работы по установлению земельных отношений 10 кВ | УНЦ на проектные и изыскательские работы по ВЛ 10 кВ | ВЛ 10 кВ Курья | нд | П | 2025 | 10 | Протяженность до 6 км | техническое обоснование инвестиционного проекта | 09.09.2019 | Тюменская область | 1 | 1 | 1 | 1 | 1 ВЛ | П3-04 | 3289.12 | 1 | 3289.12 | нд
3.6 | Проектирование реконструкции электросетевого комплекса ВЛ 10 кВ Курья с КТП и ВЛ 0,4 кВ (замена опор на ж/б, провода не СИП на ВЛ-10кВ -19,25 км, ВЛ-0,4кВ - 19,23 км, замена КТП-12 шт., установка РВА - 1 шт.) | M_TP3600.VL.0102 | Итого объем финансовых потребностей по инвестиционному проекту, тыс. рублей | нд | нд | нд | нд | нд | нд | нд | нд | нд | нд | нд | нд | нд | нд | нд | нд | нд | нд | 7544.13 | нд
3.6 | Проектирование реконструкции ВЛ 110 кВ Тюменская ТЭЦ-1 – Центральная I, II цепь (замена существующей двухцепной ВЛ 110 кВ с переводом в КВЛ протяженностью 2х4,3 км) | M_TP3300.VL.0098 | Проектные и изыскательские работы, разработка и утверждение ДПТ, кадастровые работы и работы по установлению земельных отношений 0.4 кВ | УНЦ на проектные и изыскательские работы для отдельных элементов электрических сетей 0.4 кВ | УНЦ на проектные и изыскательские работы для отдельных элементов электрических сетей | нд | П | 2026 | 0.4 | Затраты по УНЦ от 11 до 21 млн. руб. | техническое обоснование инвестиционного проекта | 25.11.2024 | Тюменская область | 1 | 1 | 1 | 4 | 1 объект | П6-08 | 2127.51 | 1 | 8510.04 | нд
3.6 | Проектирование реконструкции ВЛ 110 кВ Тюменская ТЭЦ-1 – Центральная I, II цепь (замена существующей двухцепной ВЛ 110 кВ с переводом в КВЛ протяженностью 2х4,3 км) | M_TP3300.VL.0098 | Проектные и изыскательские работы, разработка и утверждение ДПТ, кадастровые работы и работы по установлению земельных отношений 110 кВ | УНЦ на проектные и изыскательские работы для КЛ 110 кВ | ВЛ 110 кВ Тюменская ТЭЦ-1 – Центральная I, II цепь | нд | П | 2026 | 110 | Ппроектные и изыскательские работы | техническое обоснование инвестиционного проекта | 25.11.2024 | Тюменская область | 1 | 1 | 1 | 4.3 | 1 км по трассе | П5-02 | 6327.2 | 1 | 27206.96 | нд
3.6 | Проектирование реконструкции ВЛ 110 кВ Тюменская ТЭЦ-1 – Центральная I, II цепь (замена существующей двухцепной ВЛ 110 кВ с переводом в КВЛ протяженностью 2х4,3 км) | M_TP3300.VL.0098 | Итого объем финансовых потребностей по инвестиционному проекту, тыс. рублей | нд | нд | нд | нд | нд | нд | нд | нд | нд | нд | нд | нд | нд | нд | нд | нд | нд | нд | 35717 | нд
3.6 | Проектирование модернизации ПС 220 кВ Ожогино (реализация проектов дистанционного управления оборудованием) | M_TP3300.PS.0122 | АСУ ТП ПС и ТМ 220 кВ | УНЦ систем АСУТП и ТМ. Шкаф гарантированного питания АСУ ТП и ТМ 220 кВ | ПС 220 кВ Ожогино | нд | П | 2026 | 220 | ИБП, преобразователи постоянного тока, блок контакты положения АВ, сигнальные контакты АВ, шкаф | техническое обоснование инвестиционного проекта | от 14.12.2021 | Тюменская область | 1 | 1 | 1 | 2 | 1 ед. | А5-06 | 5306.44 | 1.29 | 13690.6152 | нд
3.6 | Проектирование модернизации ПС 220 кВ Ожогино (реализация проектов дистанционного управления оборудованием) | M_TP3300.PS.0122 | АСУ ТП ПС и ТМ 220 кВ | УНЦ систем АСУТП и ТМ. АРМ оперативного персонала 220 кВ | ПС 220 кВ Ожогино | нд | П | 2026 | 220 | АРМ оперативного персонала | техническое обоснование инвестиционного проекта | от 14.12.2021 | Тюменская область | 1 | 1 | 1 | 1 | 1 ед. | А5-07 | 860.27 | 1.29 | 1109.7483 | нд
3.6 | Проектирование модернизации ПС 220 кВ Ожогино (реализация проектов дистанционного управления оборудованием) | M_TP3300.PS.0122 | АСУ ТП ПС и ТМ 220 кВ | УНЦ систем АСУТП и ТМ. Шкаф основного контроллера связи и управления 220 кВ | ПС 220 кВ Ожогино | нд | П | 2026 | 220 | 8 аналоговых входов, 144 дискретных входа | техническое обоснование инвестиционного проекта | от 14.12.2021 | Тюменская область | 1 | 1 | 1 | 4 | 1 ед | А5-01 | 2252.79 | 1.29 | 11624.3964 | нд
3.6 | Проектирование модернизации ПС 220 кВ Ожогино (реализация проектов дистанционного управления оборудованием) | M_TP3300.PS.0122 | АСУ ТП ПС и ТМ 220 кВ | УНЦ систем АСУТП и ТМ. Шкаф серверного оборудования основной 220 кВ | ПС 220 кВ Ожогино | нд | П | 2026 | 220 | Сервер АСУ ТП, сервер ТМ, СКСУ, ССАС, АРМ опретивного персонала, KVM-консоль | техническое обоснование инвестиционного проекта | от 14.12.2021 | Тюменская область | 1 | 1 | 1 | 1 | 1 ед | А5-02 | 17966.55 | 1.29 | 23176.8495 | нд
3.6 | Проектирование модернизации ПС 220 кВ Ожогино (реализация проектов дистанционного управления оборудованием) | M_TP3300.PS.0122 | АСУ ТП ПС и ТМ 220 кВ | УНЦ систем АСУТП и ТМ. Шкаф серверного оборудования резервный 220 кВ | ПС 220 кВ Ожогино | нд | П | 2026 | 220 | Сервер АСУ ТП, сервер ТМ, СКСУ, ССАС, АРМ опретивного персонала, KVM-консоль, АРМ опретивного персонала РЗА | техническое обоснование инвестиционного проекта | от 14.12.2021 | Тюменская область | 1 | 1 | 1 | 1 | 1 ед. | А5-03 | 18678.07 | 1.29 | 24094.7103 | нд
3.6 | Проектирование модернизации ПС 220 кВ Ожогино (реализация проектов дистанционного управления оборудованием) | M_TP3300.PS.0122 | АСУ ТП ПС и ТМ 220 кВ | УНЦ систем АСУТП и ТМ. Шкаф сетевой коммутации с четырьмя коммутаторами и двумя серверами системы обеспечения единого времени 220 кВ | ПС 220 кВ Ожогино | нд | П | 2026 | 220 | Коммутаторы с 24 портами, модуль синхронизации данных, шкаф для размещения оборудования, ПО | техническое обоснование инвестиционного проекта | от 14.12.2021 | Тюменская область | 1 | 1 | 1 | 1 | 1 ед. | А5-04 | 11261.58 | 1.29 | 14527.4382 | нд
3.6 | Проектирование модернизации ПС 220 кВ Ожогино (реализация проектов дистанционного управления оборудованием) | M_TP3300.PS.0122 | Комплекс систем безопасности ПС 0.4 кВ | УНЦ комплекса систем безопасности ПС. Поворотная камера охранного (технологического) видеонаблюдения 0.4 кВ | ПС 220 кВ Ожогино | нд | П | 2026 | 0.4 | Оборудование с ПО | техническое обоснование инвестиционного проекта | от 14.12.2021 | Тюменская область | 1 | 1 | 1 | 16 | 1 точка наблюдения | И15-04 | 1035.84 | 1.34 | 22208.4096 | нд
3.6 | Проектирование модернизации ПС 220 кВ Ожогино (реализация проектов дистанционного управления оборудованием) | M_TP3300.PS.0122 | Комплекс систем безопасности ПС 0.4 кВ | УНЦ комплекса систем безопасности ПС. Шкаф серверов системы видеонаблюдения 0.4 кВ | ПС 220 кВ Ожогино | нд | П | 2026 | 0.4 | Оборудование с ПО | техническое обоснование инвестиционного проекта | от 14.12.2021 | Тюменская область | 1 | 1 | 1 | 1 | 1 шт. | И15-01 | 3499.04 | 1.34 | 4688.7136 | нд
3.6 | Проектирование модернизации ПС 220 кВ Ожогино (реализация проектов дистанционного управления оборудованием) | M_TP3300.PS.0122 | Проектные и изыскательские работы, разработка и утверждение ДПТ, кадастровые работы и работы по установлению земельных отношений 0.4 кВ | УНЦ на проектные и изыскательские работы для отдельных элементов электрических сетей 0.4 кВ | ПС 220 кВ Ожогино | нд | П | 2026 | 0.4 | Затраты по УНЦ от 21 до 51 млн. руб. | техническое обоснование инвестиционного проекта | от 14.12.2021 | Тюменская область | 1 | 1 | 1 | 1 | 1 объект | П6-09 | 4255.01 | 1 | 4255.01 | нд
3.6 | Проектирование модернизации ПС 220 кВ Ожогино (реализация проектов дистанционного управления оборудованием) | M_TP3300.PS.0122 | АСУ ТП ПС и ТМ 220 кВ | УНЦ систем АСУТП и ТМ. АРМ персонала АСУ ТП (РЗА) 220 кВ | ПС 220 кВ Ожогино | нд | П | 2026 | 220 | АРМ персонала РЗА, ИБП, ПО | техническое обоснование инвестиционного проекта | от 14.12.2021 | Тюменская область | 1 | 1 | 1 | 1 | 1 ед. | А5-08 | 425.87 | 1.29 | 549.3723 | нд
3.6 | Проектирование модернизации ПС 220 кВ Ожогино (реализация проектов дистанционного управления оборудованием) | M_TP3300.PS.0122 | Итого объем финансовых потребностей по инвестиционному проекту, тыс. рублей | нд | нд | нд | нд | нд | нд | нд | нд | нд | нд | нд | нд | нд | нд | нд | нд | нд | нд | 119925.2634 | нд
3.6 | Проектирование ВОЛС кольцевой структуры ( ПС 110 кВ Велижаны) филиала АО "Россети Тюмень" Тюменские ЭС - Южное ТПО | M_NS3300.PR.0009 | Проектные и изыскательские работы, разработка и утверждение ДПТ, кадастровые работы и работы по установлению земельных отношений 0.4 кВ | УНЦ на проектные и изыскательские работы для отдельных элементов электрических сетей 0.4 кВ | Ноябрьские ЭС, ПС500кВ Холмогорская, Муравленковский РЭС, Пурпейский РЭС, ПС 110 кВ Кирпичная, ПС220кВ Янга-Яха | нд | П | 2024 | 0.4 | Затраты по УНЦ от 51 до 151 млн. руб. | техническое обоснование инвестиционного проекта | 19.11.2024 | Тюменская область | 1 | 1 | 1 | 1 | 1 объект | П6-10 | 10637.53 | 1 | 10637.53 | нд
3.6 | Проектирование ВОЛС кольцевой структуры ( ПС 110 кВ Велижаны) филиала АО "Россети Тюмень" Тюменские ЭС - Южное ТПО | M_NS3300.PR.0009 | Итого объем финансовых потребностей по инвестиционному проекту, тыс. рублей | нд | нд | нд | нд | нд | нд | нд | нд | нд | нд | нд | нд | нд | нд | нд | нд | нд | нд | 10637.53 | нд
3.6 | Проектирование модернизации ПС 110 кВ Граничная (реализация проектов дистанционного управления оборудованием) | M_TP3300.PS.0123 | Проектные и изыскательские работы, разработка и утверждение ДПТ, кадастровые работы и работы по установлению земельных отношений 0.23 кВ | УНЦ на проектные и изыскательские работы для отдельных элементов электрических сетей 0.23 кВ | ПС 110 кВ Граничная | нд | П | 2026 | 0.23 | Затраты по УНЦ от 21 до 51 млн. руб. | техническое обоснование инвестиционного проекта | от 13.02.2022 | Тюменская область | 1 | 1 | 1 | 1 | 1 объект | П6-09 | 4255.01 | 1 | 4255.01 | нд
3.6 | Проектирование модернизации ПС 110 кВ Граничная (реализация проектов дистанционного управления оборудованием) | M_TP3300.PS.0123 | Итого объем финансовых потребностей по инвестиционному проекту, тыс. рублей | нд | нд | нд | нд | нд | нд | нд | нд | нд | нд | нд | нд | нд | нд | нд | нд | нд | нд | 4255.01 | нд
3.6 | Проектирование установки устройств ОМП ВЛ 110 кВ (ПС 110/10кВ Домостроительная, ПС 220/110/10 кВ Ожогино, ПС 110/10 кВ Сибжилстрой, ПС 110/10 кВ Созоново, ПС 110/10 кВ Торгили, ПС 110/10кВ Туринская, ПС 110/10 кВ Утяшево, ПС 110/10 кВ Буньково, ПС 110/10 кВ Ярково, ПС 110/10 кВ Кротово, ПС 110/10 кВ Ламенка, ПС 110/10 кВ Ченчерь, ПС 110/10 кВ Горная, ПС 110/10 кВ Тобольская, ПС 110/10 кВ Ульяновская) | M_TP3300.PS.0125 | Проектные и изыскательские работы, разработка и утверждение ДПТ, кадастровые работы и работы по установлению земельных отношений 110 кВ | УНЦ на проектные и изыскательские работы для отдельных элементов электрических сетей 110 кВ | нд | нд | П | 2029 | 110 | Затраты по УНЦ от 51 до 151 млн. руб. | техническое обоснование инвестиционного проекта | 12.01.2022 | Тюменская область | 1 | 1 | 1 | 1 | 1 объект | П6-10 | 10637.53 | 1 | 10637.53 | нд
3.6 | Проектирование установки устройств ОМП ВЛ 110 кВ (ПС 110/10кВ Домостроительная, ПС 220/110/10 кВ Ожогино, ПС 110/10 кВ Сибжилстрой, ПС 110/10 кВ Созоново, ПС 110/10 кВ Торгили, ПС 110/10кВ Туринская, ПС 110/10 кВ Утяшево, ПС 110/10 кВ Буньково, ПС 110/10 кВ Ярково, ПС 110/10 кВ Кротово, ПС 110/10 кВ Ламенка, ПС 110/10 кВ Ченчерь, ПС 110/10 кВ Горная, ПС 110/10 кВ Тобольская, ПС 110/10 кВ Ульяновская) | M_TP3300.PS.0125 | Итого объем финансовых потребностей по инвестиционному проекту, тыс. рублей | нд | нд | нд | нд | нд | нд | нд | нд | нд | нд | нд | нд | нд | нд | нд | нд | нд | нд | 10637.53 | нд
3.6 | Проектирование ВОЛС кольцевой структуры на участке "Южное ТПО - Тюменские ЭС (ПС 110 кВ Байкалово, Ярковский РЭС, РПБ-2, ТЭС)" филиала АО "Россети Тюмень" Тюменские ЭС, Южное ТПО | M_NS3400.PR.0004 | Проектные и изыскательские работы, разработка и утверждение ДПТ, кадастровые работы и работы по установлению земельных отношений 0.4 кВ | УНЦ на проектные и изыскательские работы для отдельных элементов электрических сетей 0.4 кВ | ПС 110 кВ Байкалово, Ярковский РЭС, РПБ-2, ТЭС | нд | П | 2024 | 0.4 | Затраты по УНЦ от 51 до 151 млн. руб. | техническое обоснование инвестиционного проекта | 19.07.2023г. | Тюменская область | 1 | 1 | 1 | 1 | 1 объект | П6-10 | 10637.53 | 1 | 10637.53 | нд
3.6 | Проектирование ВОЛС кольцевой структуры на участке "Южное ТПО - Тюменские ЭС (ПС 110 кВ Байкалово, Ярковский РЭС, РПБ-2, ТЭС)" филиала АО "Россети Тюмень" Тюменские ЭС, Южное ТПО | M_NS3400.PR.0004 | Итого объем финансовых потребностей по инвестиционному проекту, тыс. рублей | нд | нд | нд | нд | нд | нд | нд | нд | нд | нд | нд | нд | нд | нд | нд | нд | нд | нд | 10637.53 | нд
3.6 | Проектирование реконструкции ПС 35 кВ Белинская (замена силового трансформатора с 1х10 МВА на 1х16 МВА, замена В-35 1 шт. на вакуумный, замена Р-35 в количестве 10 шт.) | M_TP3300.PS.0127 | Проектные и изыскательские работы, разработка и утверждение ДПТ, кадастровые работы и работы по установлению земельных отношений 35 кВ | УНЦ на проектные и изыскательские работы для элементов ПС (ПП, ЗПС) 35 кВ | ПС 35 кВ Белинская | нд | П | 2026 | 35 | Ячейка (авто-) трансформатора мощностью 2 МВА и выше | техническое обоснование инвестиционного проекта | 29.11.2021 | Тюменская область | 1 | 1 | 1 | 2 | 1 ячейка | П2-06 | 1928.94 | 1 | 3857.88 | нд
3.6 | Проектирование реконструкции ПС 35 кВ Белинская (замена силового трансформатора с 1х10 МВА на 1х16 МВА, замена В-35 1 шт. на вакуумный, замена Р-35 в количестве 10 шт.) | M_TP3300.PS.0127 | Проектные и изыскательские работы, разработка и утверждение ДПТ, кадастровые работы и работы по установлению земельных отношений 0.4 кВ | УНЦ на проектные и изыскательские работы для отдельных элементов электрических сетей 0.4 кВ | ПС 35 кВ Белинская | нд | П | 2026 | 0.4 | Затраты по УНЦ от 51 до 151 млн. руб. | техническое обоснование инвестиционного проекта | 29.11.2021 | Тюменская область | 1 | 1 | 1 | 1 | 1 объект | П6-10 | 10637.53 | 1 | 10637.53 | нд
3.6 | Проектирование реконструкции ПС 35 кВ Белинская (замена силового трансформатора с 1х10 МВА на 1х16 МВА, замена В-35 1 шт. на вакуумный, замена Р-35 в количестве 10 шт.) | M_TP3300.PS.0127 | Итого объем финансовых потребностей по инвестиционному проекту, тыс. рублей | нд | нд | нд | нд | нд | нд | нд | нд | нд | нд | нд | нд | нд | нд | нд | нд | нд | нд | 14495.41 | нд
3.6 | Здание электрических сетей Каскаринского участка (новое строительство) | M_NS3300.PH.0013 | Здание ПС (ОПУ, ЗРУ, РЩ), здание ЗПС, здание РПБ, прочие здания и сооружения, инженерные системы зданий 0.4 кВ | УНЦ зданий ЗРУ, ЗПС, ОПУ, РЩ, РПБ 0.4 кВ | Здание Каскаринского РЭС | нд | П | 2027 | 0.4 | РПБ | техническое обоснование инвестиционного проекта | от 30.09.2021 | Тюменская область | 1 | 1 | 1 | 236.78 | 1 м2 | З4-04 | 172.19 | 1.29 | 52594.7812 | нд
3.6 | Здание электрических сетей Каскаринского участка (новое строительство) | M_NS3300.PH.0013 | Проектные и изыскательские работы, разработка и утверждение ДПТ, кадастровые работы и работы по установлению земельных отношений 0.4 кВ | УНЦ на проектные и изыскательские работы для отдельных элементов электрических сетей 0.4 кВ | Здание Каскаринского РЭС | нд | П | 2027 | 0.4 | Затраты по УНЦ от 51 до 151 млн. руб. | техническое обоснование инвестиционного проекта | от 30.09.2021 | Тюменская область | 1 | 1 | 1 | 1 | 1 объект | П6-10 | 10637.53 | 1 | 10637.53 | нд
3.6 | Здание электрических сетей Каскаринского участка (новое строительство) | M_NS3300.PH.0013 | Итого объем финансовых потребностей по инвестиционному проекту, тыс. рублей | нд | нд | нд | нд | нд | нд | нд | нд | нд | нд | нд | нд | нд | нд | нд | нд | нд | нд | 63232.3112 | нд
3.6 | Проектирование ВОЛС кольцевой структуры на участке Нефтеюганские ЭС - Тобольское ТПО (ВВРЭС, ПС 110 кВ КС-8, Тобольское ТПО, ПС 110 кВ Сумкино) филиала АО "Россети Тюмень" Тюменские ЭС, Тобольское ТПО | M_NS3600.PR.0005 | РЗА, система оперативного постоянного тока и собственных нужд ПС, сети связи 0.4 кВ | УНЦ сети связи. Оборудование электропитания, 6 кВт | ВВРЭС | нд | П | 2024 | 0.4 | Электропитающая установка, панели распределения питания, инверторные системы, аккумуляторные батареи, стойки связи | Приказ утверждения ПСД | №9-Э от 14.03.2025 | Тюменская область | 1 | 1 | 1 | 1 | 1 объект | И14-07 | 2018.62 | 1.31 | 2644.3922 | Приказ утверждения ПСД №9-Э от 14.03.2025
3.6 | Проектирование ВОЛС кольцевой структуры на участке Нефтеюганские ЭС - Тобольское ТПО (ВВРЭС, ПС 110 кВ КС-8, Тобольское ТПО, ПС 110 кВ Сумкино) филиала АО "Россети Тюмень" Тюменские ЭС, Тобольское ТПО | M_NS3600.PR.0005 | Здание ПС (ОПУ, ЗРУ, РЩ), здание ЗПС, здание РПБ, прочие здания и сооружения, инженерные системы зданий 110 кВ | УНЦ инженерных систем зданий. Внутреннее кондиционирование зданий. 110 кВ | ВВРЭС | нд | П | 2024 | 110 | Инженерные системы | Приказ утверждения ПСД | №9-Э от 14.03.2025 | Тюменская область | 1 | 1 | 1 | 60 | 1 м2 здания | З9-04 | 21.2 | 1.31 | 1666.32 | Приказ утверждения ПСД №9-Э от 14.03.2025
3.6 | Проектирование ВОЛС кольцевой структуры на участке Нефтеюганские ЭС - Тобольское ТПО (ВВРЭС, ПС 110 кВ КС-8, Тобольское ТПО, ПС 110 кВ Сумкино) филиала АО "Россети Тюмень" Тюменские ЭС, Тобольское ТПО | M_NS3600.PR.0005 | АСУ ТП ПС и ТМ 110 кВ | УНЦ систем АСУТП и ТМ. АРМ оперативного персонала 110 кВ | АБК ТТПО | нд | П | 2024 | 110 | АРМ оперативного персонала | Приказ утверждения ПСД | №9-Э от 14.03.2025 | Тюменская область | 1 | 1 | 1 | 1 | 1 ед. | А5-07 | 860.27 | 1.29 | 1109.7483 | Приказ утверждения ПСД №9-Э от 14.03.2025
3.6 | Проектирование ВОЛС кольцевой структуры на участке Нефтеюганские ЭС - Тобольское ТПО (ВВРЭС, ПС 110 кВ КС-8, Тобольское ТПО, ПС 110 кВ Сумкино) филиала АО "Россети Тюмень" Тюменские ЭС, Тобольское ТПО | M_NS3600.PR.0005 | Комплекс систем безопасности ПС 110 кВ | УНЦ комплекса систем безопасности ПС. Программно-аппаратный комплекс информационной безопасности для защиты до 100 интеллектуальных устройств ПС 110 кВ | ВВРЭС, ПС 110 кВ КС-8, ТобольскоеТПО, ПС 110 кВ Сумкино | нд | П | 2024 | 110 | Оборудование с ПО | Приказ утверждения ПСД | №9-Э от 14.03.2025 | Тюменская область | 1 | 1 | 1 | 4 | 1 ПС | И15-11 | 28767.57 | 1.34 | 154194.1752 | Приказ утверждения ПСД №9-Э от 14.03.2025
3.6 | Проектирование ВОЛС кольцевой структуры на участке Нефтеюганские ЭС - Тобольское ТПО (ВВРЭС, ПС 110 кВ КС-8, Тобольское ТПО, ПС 110 кВ Сумкино) филиала АО "Россети Тюмень" Тюменские ЭС, Тобольское ТПО | M_NS3600.PR.0005 | Проектные и изыскательские работы, разработка и утверждение ДПТ, кадастровые работы и работы по установлению земельных отношений 110 кВ | УНЦ на проектные и изыскательские работы для отдельных элементов электрических сетей 110 кВ | ВВРЭС, ПС 110 кВ КС-8, ТобольскоеТПО, ПС 110 кВ Сумкино | нд | П | 2024 | 110 | Затраты по УНЦ от 151 до 301 млн. руб. | Приказ утверждения ПСД | №9-Э от 14.03.2025 | Тюменская область | 1 | 1 | 1 | 1 | 1 объект | П6-11 | 21275.06 | 1 | 21275.06 | Приказ утверждения ПСД №9-Э от 14.03.2025
3.6 | Проектирование ВОЛС кольцевой структуры на участке Нефтеюганские ЭС - Тобольское ТПО (ВВРЭС, ПС 110 кВ КС-8, Тобольское ТПО, ПС 110 кВ Сумкино) филиала АО "Россети Тюмень" Тюменские ЭС, Тобольское ТПО | M_NS3600.PR.0005 | Итого объем финансовых потребностей по инвестиционному проекту, тыс. рублей | нд | нд | нд | нд | нд | нд | нд | нд | нд | нд | нд | нд | нд | нд | нд | нд | нд | нд | 180889.6957 | нд
3.6 | Проектирование строительства ограждения РПБ Омутинского РЭС (новое строительство ограждения протяженностью 485 м) | M_NS3400.PH.0002 | Комплекс систем безопасности ПС 0.4 кВ | УНЦ защитных ограждений ПС. Ограждение внешнее 0.4 кВ | РПБ Омутинского РЭС | нд | С | 2026 | 0.4 | Ограждения из железобетонных (металлических) панелей (камня, кирпича, решетки, сетки), железобетонный фундамент, щебеночное основание | техническое обоснование инвестиционного проекта | от 12.02.2022 | Тюменская область | 1 | 1 | 1 | 485 | 1 м периметра ПС | У4-01 | 18.6 | 1.29 | 11637.09 | нд
3.6 | Проектирование строительства ограждения РПБ Омутинского РЭС (новое строительство ограждения протяженностью 485 м) | M_NS3400.PH.0002 | Комплекс систем безопасности ПС 0.4 кВ | УНЦ защитных ограждений ПС. Ограждение предупредительное сетчатое 0.4 кВ | РПБ Омутинского РЭС | нд | С | 2026 | 0.4 | Ограждения из панелей металлических сетчатых по железобетонным столбам, монолитные фундаменты-столбы, ворота распашные и калитока | техническое обоснование инвестиционного проекта | от 12.02.2022 | Тюменская область | 1 | 1 | 1 | 485 | 1 м периметра ПС | У4-02 | 9.86 | 1.29 | 6168.909 | нд
3.6 | Проектирование строительства ограждения РПБ Омутинского РЭС (новое строительство ограждения протяженностью 485 м) | M_NS3400.PH.0002 | Проектные и изыскательские работы, разработка и утверждение ДПТ, кадастровые работы и работы по установлению земельных отношений 0.4 кВ | УНЦ на проектные и изыскательские работы для отдельных элементов электрических сетей 0.4 кВ | РПБ Омутинского РЭС | нд | С | 2026 | 0.4 | Затраты по УНЦ от 11 до 21 млн. руб. | техническое обоснование инвестиционного проекта | от 12.02.2022 | Тюменская область | 1 | 1 | 1 | 1 | 1 объект | П6-08 | 2127.51 | 1 | 2127.51 | нд
3.6 | Проектирование строительства ограждения РПБ Омутинского РЭС (новое строительство ограждения протяженностью 485 м) | M_NS3400.PH.0002 | Итого объем финансовых потребностей по инвестиционному проекту, тыс. рублей | нд | нд | нд | нд | нд | нд | нд | нд | нд | нд | нд | нд | нд | нд | нд | нд | нд | нд | 19933.509 | нд
3.6 | Проектирование строительства ограждения РПБ Юргинского РЭС (новое строительство ограждения протяженностью 357 м) | M_NS3400.PH.0004 | Комплекс систем безопасности ПС 110 кВ | УНЦ защитных ограждений ПС. Ограждение внешнее 110 кВ | нд | нд | С | 2026 | 110 | Ограждения из железобетонных (металлических) панелей (камня, кирпича, решетки, сетки), железобетонный фундамент, щебеночное основание | 23-ТЭС | 15.04.2024 | 1 зона, Ханты-Мансийский автономный округ - Югра | 1 | 1 | 1 | 0.357 | 1 м периметра ПС | У4-01 | 18.6 | 1.84 | 12.218 | нд
3.6 | Проектирование строительства ограждения РПБ Юргинского РЭС (новое строительство ограждения протяженностью 357 м) | M_NS3400.PH.0004 | Комплекс систем безопасности ПС 110 кВ | УНЦ защитных конструкций ПС. Откатные (раздвижные, автоматические, противопожарные) ворота 110 кВ | нд | нд | С | 2026 | 110 | Устройство ворот, электропривод, фурнитура | 23-ТЭС | 15.04.2024 | 1 зона, Ханты-Мансийский автономный округ - Югра | 1 | 1 | 1 | 3 | 1 ед. | У3-02 | 294.93 | 1.84 | 1628.0136 | нд
3.6 | Проектирование строительства ограждения РПБ Юргинского РЭС (новое строительство ограждения протяженностью 357 м) | M_NS3400.PH.0004 | Проектные и изыскательские работы, разработка и утверждение ДПТ, кадастровые работы и работы по установлению земельных отношений 110 кВ | УНЦ на проектные и изыскательские работы для отдельных элементов электрических сетей 110 кВ | нд | нд | С | 2026 | 110 | Затраты по УНЦ от 51 до 151 млн. руб. | 23-ТЭС | 15.04.2024 | Ханты-Мансийский автономный округ - Югра | 1 | 1 | 1 | 1 | 1 объект | П6-10 | 10637.53 | 1 | 10637.53 | нд
3.6 | Проектирование строительства ограждения РПБ Юргинского РЭС (новое строительство ограждения протяженностью 357 м) | M_NS3400.PH.0004 | Итого объем финансовых потребностей по инвестиционному проекту, тыс. рублей | нд | нд | нд | нд | нд | нд | нд | нд | нд | нд | нд | нд | нд | нд | нд | нд | нд | нд | 12277.7616 | нд
3.6 | Проектирование строительства ограждения РПБ Упоровского РЭС (новое строительство ограждения протяженностью 380 м) | M_NS3400.PH.0003 | Комплекс систем безопасности ПС 0.4 кВ | УНЦ защитных ограждений ПС. Ограждение внешнее 0.4 кВ | РПБ Упоровского РЭС | нд | С | 2026 | 0.4 | Ограждения из железобетонных (металлических) панелей (камня, кирпича, решетки, сетки), железобетонный фундамент, щебеночное основание | техническое обоснование инвестиционного проекта | от 12.02.2022 | Тюменская область | 1 | 1 | 1 | 380 | 1 м периметра ПС | У4-01 | 18.6 | 1.29 | 9117.72 | нд
3.6 | Проектирование строительства ограждения РПБ Упоровского РЭС (новое строительство ограждения протяженностью 380 м) | M_NS3400.PH.0003 | Комплекс систем безопасности ПС 0.4 кВ | УНЦ защитных ограждений ПС. Ограждение предупредительное сетчатое 0.4 кВ | РПБ Упоровского РЭС | нд | С | 2026 | 0.4 | Ограждения из панелей металлических сетчатых по железобетонным столбам, монолитные фундаменты-столбы, ворота распашные и калитока | техническое обоснование инвестиционного проекта | от 12.02.2022 | Тюменская область | 1 | 1 | 1 | 380 | 1 м периметра ПС | У4-02 | 9.86 | 1.29 | 4833.372 | нд
3.6 | Проектирование строительства ограждения РПБ Упоровского РЭС (новое строительство ограждения протяженностью 380 м) | M_NS3400.PH.0003 | Проектные и изыскательские работы, разработка и утверждение ДПТ, кадастровые работы и работы по установлению земельных отношений 0.4 кВ | УНЦ на проектные и изыскательские работы для отдельных элементов электрических сетей 0.4 кВ | РПБ Упоровского РЭС | нд | С | 2026 | 0.4 | Затраты по УНЦ от 11 до 21 млн. руб. | техническое обоснование инвестиционного проекта | от 12.02.2022 | Тюменская область | 1 | 1 | 1 | 1 | 1 объект | П6-08 | 2127.51 | 1 | 2127.51 | нд
3.6 | Проектирование строительства ограждения РПБ Упоровского РЭС (новое строительство ограждения протяженностью 380 м) | M_NS3400.PH.0003 | Итого объем финансовых потребностей по инвестиционному проекту, тыс. рублей | нд | нд | нд | нд | нд | нд | нд | нд | нд | нд | нд | нд | нд | нд | нд | нд | нд | нд | 16078.602 | нд
3.6 | Проектирование модернизации ПС 110 кВ Западная (замена силовых трансформаторов на 2х40, замена В-110 2 шт. на элегазовые, замена Р-110 2 шт., замена В-35 3 шт. на вакуумные, замена Р-35 10 шт., замена ячеек 10 кВ в ЗРУ 10 кВ в количестве 43 шт., замена реакторов 10 кВ 2 шт., установка АБ с ЗВУ) | M_TP3300.PS.0126 | Проектные и изыскательские работы, разработка и утверждение ДПТ, кадастровые работы и работы по установлению земельных отношений 35 кВ | УНЦ на проектные и изыскательские работы для элементов ПС (ПП, ЗПС) 35 кВ | ПС 110 кВ Западная | нд | П | 2026 | 35 | Ячейка (авто-) трансформатора мощностью 2 МВА и выше | техническое обоснование инвестиционного проекта | от 13.01.2022 | Тюменская область | 1 | 1 | 1 | 2 | 1 ячейка | П2-06 | 1928.94 | 1 | 3857.88 | нд
3.6 | Проектирование модернизации ПС 110 кВ Западная (замена силовых трансформаторов на 2х40, замена В-110 2 шт. на элегазовые, замена Р-110 2 шт., замена В-35 3 шт. на вакуумные, замена Р-35 10 шт., замена ячеек 10 кВ в ЗРУ 10 кВ в количестве 43 шт., замена реакторов 10 кВ 2 шт., установка АБ с ЗВУ) | M_TP3300.PS.0126 | Проектные и изыскательские работы, разработка и утверждение ДПТ, кадастровые работы и работы по установлению земельных отношений 0.4 кВ | УНЦ на проектные и изыскательские работы для отдельных элементов электрических сетей 0.4 кВ | ПС 110 кВ Западная | нд | П | 2026 | 0.4 | Затраты по УНЦ от 51 до 151 млн. руб. | техническое обоснование инвестиционного проекта | от 13.01.2022 | Тюменская область | 1 | 1 | 1 | 1 | 1 объект | П6-10 | 10637.53 | 1 | 10637.53 | нд
3.6 | Проектирование модернизации ПС 110 кВ Западная (замена силовых трансформаторов на 2х40, замена В-110 2 шт. на элегазовые, замена Р-110 2 шт., замена В-35 3 шт. на вакуумные, замена Р-35 10 шт., замена ячеек 10 кВ в ЗРУ 10 кВ в количестве 43 шт., замена реакторов 10 кВ 2 шт., установка АБ с ЗВУ) | M_TP3300.PS.0126 | Итого объем финансовых потребностей по инвестиционному проекту, тыс. рублей | нд | нд | нд | нд | нд | нд | нд | нд | нд | нд | нд | нд | нд | нд | нд | нд | нд | нд | 14495.41 | нд
3.6 | Создание выделенного контура управления технологическими системами в филиале "Тюменские ЭС" (Тобольское ТПО) АО "Россети Тюмень" | M_NS3600.PR.0006 | АСУ ТП ПС и ТМ 6 кВ | УНЦ систем АСУТП и ТМ. Шкаф серверного оборудования основной 6 кВ | АБК ТТПО УС | нд | П | 2030 | 6 | Сервер АСУ ТП, сервер ТМ, СКСУ, ССАС, АРМ опретивного персонала, KVM-консоль | техническое обоснование инвестиционного проекта | 29.12.2023 | Тюменская область | 1 | 1 | 1 | 1 | 1 ед | А5-02 | 17966.55 | 1.29 | 23176.8495 | нд
3.6 | Создание выделенного контура управления технологическими системами в филиале "Тюменские ЭС" (Тобольское ТПО) АО "Россети Тюмень" | M_NS3600.PR.0006 | АСУ ТП ПС и ТМ 6 кВ | УНЦ систем АСУТП и ТМ. Шкаф сетевой коммутации с пятью коммутаторами и одним сервером системы обеспечения единого времени 6 кВ | АБК ТТПО УС | нд | П | 2030 | 6 | Коммутаторы с 24 портами, модуль синхронизации данных, шкаф для размещения оборудования, ПО | техническое обоснование инвестиционного проекта | 29.12.2023 | Тюменская область | 1 | 1 | 1 | 1 | 1 ед. | А5-05 | 12455.6 | 1.29 | 16067.724 | нд
3.6 | Создание выделенного контура управления технологическими системами в филиале "Тюменские ЭС" (Тобольское ТПО) АО "Россети Тюмень" | M_NS3600.PR.0006 | РЗА, система оперативного постоянного тока и собственных нужд ПС, сети связи 6 кВ | УНЦ сети связи. СКС 6 кВ | АБК ТТПО УС | нд | П | 2030 | 6 | Оборудование, шкаф для размещения оборудования | техническое обоснование инвестиционного проекта | 29.12.2023 | Тюменская область | 1 | 1 | 1 | 1 | 1 объект | И14-10 | 1291.57 | 1.31 | 1691.9567 | нд
3.6 | Создание выделенного контура управления технологическими системами в филиале "Тюменские ЭС" (Тобольское ТПО) АО "Россети Тюмень" | M_NS3600.PR.0006 | РЗА, система оперативного постоянного тока и собственных нужд ПС, сети связи 6 кВ | УНЦ сети связи. ЛВС 6 кВ | АБК ТТПО УС | нд | П | 2030 | 6 | Оборудование, шкаф для размещения оборудования | техническое обоснование инвестиционного проекта | 29.12.2023 | Тюменская область | 1 | 1 | 1 | 1 | 1 объект | И14-09 | 4497.95 | 1.31 | 5892.3145 | нд
3.6 | Создание выделенного контура управления технологическими системами в филиале "Тюменские ЭС" (Тобольское ТПО) АО "Россети Тюмень" | M_NS3600.PR.0006 | Проектные и изыскательские работы, разработка и утверждение ДПТ, кадастровые работы и работы по установлению земельных отношений 0.4 кВ | УНЦ на проектные и изыскательские работы для отдельных элементов электрических сетей 0.4 кВ | АБК ТТПО УС | нд | П | 2030 | 0.4 | Затраты по УНЦ от 21 до 51 млн. руб. | техническое обоснование инвестиционного проекта | 29.12.2023 | Тюменская область | 1 | 1 | 1 | 1 | 1 объект | П6-09 | 4255.01 | 1 | 4255.01 | нд
3.6 | Создание выделенного контура управления технологическими системами в филиале "Тюменские ЭС" (Тобольское ТПО) АО "Россети Тюмень" | M_NS3600.PR.0006 | Итого объем финансовых потребностей по инвестиционному проекту, тыс. рублей | нд | нд | нд | нд | нд | нд | нд | нд | нд | нд | нд | нд | нд | нд | нд | нд | нд | нд | 51083.8547 | нд
3.6 | Проектирование монтажа систем охраной сигнализации (ОС) на подстанциях Ишимского ТПО (ПС Ламенка, ПС Маслянка, РП №6 10/0,4 кВ) | H_TP3500.PR.0035 | Проектные и изыскательские работы, разработка и утверждение ДПТ, кадастровые работы и работы по установлению земельных отношений 0.4 кВ | УНЦ на проектные и изыскательские работы для отдельных элементов электрических сетей 0.4 кВ | ПС Ламенка, ПС Малышенка, ПС Маслянка, ПС Чирки, ПС Каргалы, РП №6 10/0,4 кВ | нд | П | 2025 | 0.4 | Затраты по УНЦ от 11 до 21 млн. руб. | задание на проектирование | 25.12.2023 | Тюменская область | 1 | 1 | 1 | 1 | 1 объект | П6-08 | 2127.51 | 1 | 2127.51 | нд
3.6 | Проектирование монтажа систем охраной сигнализации (ОС) на подстанциях Ишимского ТПО (ПС Ламенка, ПС Маслянка, РП №6 10/0,4 кВ) | H_TP3500.PR.0035 | Итого объем финансовых потребностей по инвестиционному проекту, тыс. рублей | нд | нд | нд | нд | нд | нд | нд | нд | нд | нд | нд | нд | нд | нд | нд | нд | нд | нд | 2127.51 | нд
3.6 | Проектирование реконструкции ПС 110/10 кВ Онохино с заменой КРУ-10 (Отходящие ЛЭП – 11 ячеек, вводные – 2 шт, ТН – 2 шт, СВ-10 – 1 шт, СР-10 – 1 шт, ТСН - 2 шт, ДГР – 2 шт; РЗА, ЩСН, СОПТ, СДТУ, ТСН – 2 шт, ДГР - 2 шт, ТМПС – 2 шт, маслоприемник - 2 шт, маслосборник - 1 шт).» | N_TP3300.PS.0132 | Проектные и изыскательские работы, разработка и утверждение ДПТ, кадастровые работы и работы по установлению земельных отношений 110 кВ | УНЦ на проектные и изыскательские работы для отдельных элементов электрических сетей 110 кВ | ПС 110 кВ Онохино | нд | П | 2026 | 110 | Затраты по УНЦ от 151 до 301 млн. руб. | техническое обоснование инвестиционного проекта | 19.11.2024 | Тюменская область | 1 | 1 | 1 | 1 | 1 объект | П6-11 | 21275.06 | 1 | 21275.06 | нд
3.6 | Проектирование реконструкции ПС 110/10 кВ Онохино с заменой КРУ-10 (Отходящие ЛЭП – 11 ячеек, вводные – 2 шт, ТН – 2 шт, СВ-10 – 1 шт, СР-10 – 1 шт, ТСН - 2 шт, ДГР – 2 шт; РЗА, ЩСН, СОПТ, СДТУ, ТСН – 2 шт, ДГР - 2 шт, ТМПС – 2 шт, маслоприемник - 2 шт, маслосборник - 1 шт).» | N_TP3300.PS.0132 | Итого объем финансовых потребностей по инвестиционному проекту, тыс. рублей | нд | нд | нд | нд | нд | нд | нд | нд | нд | нд | нд | нд | нд | нд | нд | нд | нд | нд | 21275.06 | нд
3.6 | Проектирование реконструкции системы охранно-пожарной сигнализации на объектах Вагайского РЭС с передачей извещения о пожаре на диспетчерский пункт Тобольского ТПО. (11 объектов) | N_TP3600.PR.0046 | Комплекс систем безопасности ПС 35 кВ | УНЦ комплекса систем безопасности ПС. Системы пожарной и охранной сигнализации 35 кВ | ПС Ушаково ПС Совхозная ПС Птицы ПС Шишкино ПС Митькино ПС Аксурка ПС Супра РЭБ Супринского участка РЭБ Ушаковского участка | нд | П | 2025 | 35 | Оборудование с ПО | Приказ утверждения ПСД | №35-ТЭС/ТПО от 27.09.2024 | Тюменская область | 1 | 1 | 1 | 1007.18 | 1 м2 здания | И15-08 | 2.48 | 1.34 | 3347.0606 | №35-ТЭС/ТПО от 27.09.2024
3.6 | Проектирование реконструкции системы охранно-пожарной сигнализации на объектах Вагайского РЭС с передачей извещения о пожаре на диспетчерский пункт Тобольского ТПО. (11 объектов) | N_TP3600.PR.0046 | Комплекс систем безопасности ПС 35 кВ | УНЦ комплекса систем безопасности ПС. Шкаф комплекса систем безопасности 35 кВ | ПС Ушаково ПС Совхозная ПС Птицы ПС Шишкино ПС Митькино ПС Аксурка ПС Супра РЭБ Супринского участка РЭБ Ушаковского участка | нд | П | 2025 | 35 | Оборудование с ПО | Приказ утверждения ПСД | №35-ТЭС/ТПО от 27.09.2024 | Тюменская область | 1 | 1 | 1 | 12 | 1 шт | И15-02 | 767.59 | 1.34 | 12342.8472 | №35-ТЭС/ТПО от 27.09.2024
3.6 | Проектирование реконструкции системы охранно-пожарной сигнализации на объектах Вагайского РЭС с передачей извещения о пожаре на диспетчерский пункт Тобольского ТПО. (11 объектов) | N_TP3600.PR.0046 | Проектные и изыскательские работы, разработка и утверждение ДПТ, кадастровые работы и работы по установлению земельных отношений 35 кВ | УНЦ на проектные и изыскательские работы для отдельных элементов электрических сетей 35 кВ | ПС Ушаково ПС Совхозная ПС Птицы ПС Шишкино ПС Митькино ПС Аксурка ПС Супра РЭБ Супринского участка РЭБ Ушаковского участка | нд | П | 2025 | 35 | Затраты по УНЦ от 11 до 21 млн. руб. | Приказ утверждения ПСД | №35-ТЭС/ТПО от 27.09.2024 | Тюменская область | 1 | 1 | 1 | 1 | 1 объект | П6-08 | 2127.51 | 1 | 2127.51 | №35-ТЭС/ТПО от 27.09.2024
3.6 | Проектирование реконструкции системы охранно-пожарной сигнализации на объектах Вагайского РЭС с передачей извещения о пожаре на диспетчерский пункт Тобольского ТПО. (11 объектов) | N_TP3600.PR.0046 | Итого объем финансовых потребностей по инвестиционному проекту, тыс. рублей | нд | нд | нд | нд | нд | нд | нд | нд | нд | нд | нд | нд | нд | нд | нд | нд | нд | нд | 17817.4178 | нд
3.6 | Проектирование реконструкций зданий Ишимского ТПО с установкой системы ОПС | H_TP3500.PH.0008 | Проектные и изыскательские работы, разработка и утверждение ДПТ, кадастровые работы и работы по установлению земельных отношений 0.4 кВ | УНЦ на проектные и изыскательские работы для отдельных элементов электрических сетей 0.4 кВ | Административное здание Ишимского ТПО | нд | П | 2026 | 0.4 | Затраты по УНЦ от 151 до 301 млн. руб. | техническое обоснование инвестиционного проекта | 25.11.2024 | Тюменская область | 1 | 1 | 1 | 1 | 1 объект | П6-11 | 21275.06 | 1 | 21275.06 | нд
3.6 | Проектирование реконструкций зданий Ишимского ТПО с установкой системы ОПС | H_TP3500.PH.0008 | Итого объем финансовых потребностей по инвестиционному проекту, тыс. рублей | нд | нд | нд | нд | нд | нд | нд | нд | нд | нд | нд | нд | нд | нд | нд | нд | нд | нд | 21275.06 | нд
3.2.1.1 | Реконструкция ПС 110/35/10 кВ ПС Армизон (установка в КРУН-10 кВ, ОПУ пожарной сигнализации с выводом сигнала на ОДГ Армизонского участка) | N_TP3400.PS.0059 | Комплекс систем безопасности ПС 10 кВ | УНЦ комплекса систем безопасности ПС. Системы пожарной и охранной сигнализации 10 кВ | нд | нд | С | 2026 | 10 | Оборудование с ПО | Приказ | 28-ТЭС от 08.05.2024 | 1 зона, Ханты-Мансийский автономный округ - Югра | 1 | 1 | 1 | 2529 | 1 м2 здания | И15-08 | 2.48 | 2.06 | 12920.1552 | нд
3.2.1.1 | Реконструкция ПС 110/35/10 кВ ПС Армизон (установка в КРУН-10 кВ, ОПУ пожарной сигнализации с выводом сигнала на ОДГ Армизонского участка) | N_TP3400.PS.0059 | Проектные и изыскательские работы, разработка и утверждение ДПТ, кадастровые работы и работы по установлению земельных отношений 10 кВ | УНЦ на проектные и изыскательские работы для отдельных элементов электрических сетей 10 кВ | нд | нд | С | 2026 | 10 | Затраты по УНЦ от 11 до 21 млн. руб. | Приказ | 28-ТЭС от 08.05.2024 | Ханты-Мансийский автономный округ - Югра | 1 | 1 | 1 | 1 | 1 объект | П6-08 | 2127.51 | 1 | 2127.51 | нд
3.2.1.1 | Реконструкция ПС 110/35/10 кВ ПС Армизон (установка в КРУН-10 кВ, ОПУ пожарной сигнализации с выводом сигнала на ОДГ Армизонского участка) | N_TP3400.PS.0059 | Итого объем финансовых потребностей по инвестиционному проекту, тыс. рублей | нд | нд | нд | нд | нд | нд | нд | нд | нд | нд | нд | нд | нд | нд | нд | нд | нд | нд | 15047.6652 | нд
3.2.1.1 | Реконструкция источников бесперебойного питания аппаратуры телемеханики ПС 110/35/10 кВ Велижаны, ПС 110/35/10 кВ Зиново, ПС 110/35/10 кВ Красный Яр, ПС 110/10 кВ КС-10, ПС 110/10 кВ Покровка, ПС 110/10 кВ Бачкун, ПС 110/10 кВ Пятково, ПС 110/35/10 кВ Юрга (установка 8 шкафов гарантированного питания ТМ) | N_TP3400.PS.0062 | АСУ ТП ПС и ТМ 110 кВ | УНЦ систем АСУТП и ТМ. Шкаф гарантированного питания АСУ ТП и ТМ 110 кВ | нд | нд | С | 2026 | 110 | ИБП, преобразователи постоянного тока, блок контакты положения АВ, сигнальные контакты АВ, шкаф | Приказ об утверждении ПСД | 21.10.2024г. | Тюменская область | 1 | 1 | 1 | 8 | 1 ед. | А5-06 | 5306.44 | 1.29 | 54762.4608 | нд
3.2.1.1 | Реконструкция источников бесперебойного питания аппаратуры телемеханики ПС 110/35/10 кВ Велижаны, ПС 110/35/10 кВ Зиново, ПС 110/35/10 кВ Красный Яр, ПС 110/10 кВ КС-10, ПС 110/10 кВ Покровка, ПС 110/10 кВ Бачкун, ПС 110/10 кВ Пятково, ПС 110/35/10 кВ Юрга (установка 8 шкафов гарантированного питания ТМ) | N_TP3400.PS.0062 | Проектные и изыскательские работы, разработка и утверждение ДПТ, кадастровые работы и работы по установлению земельных отношений 110 кВ | УНЦ на проектные и изыскательские работы для отдельных элементов электрических сетей 110 кВ | ПС 110/35/10 Велижаны, ПС 110/35/10 Зиново, ПС 110/35/10 Красный Яр, ПС 110/10 КС-10, ПС 110/10 Покровка, ПС 110/10 Бачкун, ПС 110/10 Пятково, ПС 110/35/10 Юрга | нд | С | 2026 | 110 | Затраты по УНЦ от 51 до 151 млн. руб. | Приказ об утверждении ПСД | 21.10.2024г. | Тюменская область | 1 | 1 | 1 | 1 | 1 объект | П6-10 | 10637.53 | 1 | 10637.53 | нд
3.2.1.1 | Реконструкция источников бесперебойного питания аппаратуры телемеханики ПС 110/35/10 кВ Велижаны, ПС 110/35/10 кВ Зиново, ПС 110/35/10 кВ Красный Яр, ПС 110/10 кВ КС-10, ПС 110/10 кВ Покровка, ПС 110/10 кВ Бачкун, ПС 110/10 кВ Пятково, ПС 110/35/10 кВ Юрга (установка 8 шкафов гарантированного питания ТМ) | N_TP3400.PS.0062 | Итого объем финансовых потребностей по инвестиционному проекту, тыс. рублей | нд | нд | нд | нд | нд | нд | нд | нд | нд | нд | нд | нд | нд | нд | нд | нд | нд | нд | 65399.9908 | нд
3.6 | Проектирование реконструкции источников бесперебойного питания аппаратуры телемеханики ПС 110 Граничная, ПС 110 Домостроительная, ПС 110 ЛПК, ПС 110 Сибжилстрой, ПС 110 Ембаево, ПС 110 Созоново, ПС 110 Широтная, ПС 110 Молчаново | N_TP3300.PS.0133 | АСУ ТП ПС и ТМ 110 кВ | УНЦ систем АСУТП и ТМ. Шкаф гарантированного питания АСУ ТП и ТМ 110 кВ | ПС 110 Граничная, ПС 110 Домостроительная, ПС 110 ЛПК, ПС 110 Сибжилстрой, ПС 110 Ембаево, ПС 110 Созоново, ПС 110 Широтная, ПС 110 Молчаново | нд | П | 2025 | 110 | ИБП, преобразователи постоянного тока, блок контакты положения АВ, сигнальные контакты АВ, шкаф | техническое обоснование инвестиционного проекта | 03.11.2022 | Тюменская область | 1 | 1 | 1 | 7 | 1 ед | А5-06 | 5306.44 | 1.29 | 47917.1532 | нд
3.6 | Проектирование реконструкции источников бесперебойного питания аппаратуры телемеханики ПС 110 Граничная, ПС 110 Домостроительная, ПС 110 ЛПК, ПС 110 Сибжилстрой, ПС 110 Ембаево, ПС 110 Созоново, ПС 110 Широтная, ПС 110 Молчаново | N_TP3300.PS.0133 | Проектные и изыскательские работы, разработка и утверждение ДПТ, кадастровые работы и работы по установлению земельных отношений 110 кВ | УНЦ на проектные и изыскательские работы для отдельных элементов электрических сетей 110 кВ | ПС 110 Граничная, ПС 110 Домостроительная, ПС 110 ЛПК, ПС 110 Сибжилстрой, ПС 110 Ембаево, ПС 110 Созоново, ПС 110 Широтная, ПС 110 Молчаново | нд | П | 2025 | 110 | Затраты по УНЦ от 11 до 21 млн. руб. | техническое обоснование инвестиционного проекта | 03.11.2022 | Тюменская область | 1 | 1 | 1 | 1 | 1 объект | П6-08 | 2127.51 | 1 | 2127.51 | нд
3.6 | Проектирование реконструкции источников бесперебойного питания аппаратуры телемеханики ПС 110 Граничная, ПС 110 Домостроительная, ПС 110 ЛПК, ПС 110 Сибжилстрой, ПС 110 Ембаево, ПС 110 Созоново, ПС 110 Широтная, ПС 110 Молчаново | N_TP3300.PS.0133 | РЗА, система оперативного постоянного тока и собственных нужд ПС, сети связи 0.4 кВ | УНЦ контрольного (силового) кабеля 0.4 кВ | ПС 110 Граничная, ПС 110 Домостроительная, ПС 110 ЛПК, ПС 110 Сибжилстрой, ПС 110 Ембаево, ПС 110 Созоново, ПС 110 Широтная, ПС 110 Молчаново | нд | П | 2025 | 0.23 | 2.5 мм2, 5 жил | техническое обоснование инвестиционного проекта | 03.11.2022 | Тюменская область | 1 | 1 | 1 | 0.9 | 1 км | Н3-02-2 | 363.18 | 1.31 | 428.1892 | нд
3.6 | Проектирование реконструкции источников бесперебойного питания аппаратуры телемеханики ПС 110 Граничная, ПС 110 Домостроительная, ПС 110 ЛПК, ПС 110 Сибжилстрой, ПС 110 Ембаево, ПС 110 Созоново, ПС 110 Широтная, ПС 110 Молчаново | N_TP3300.PS.0133 | Итого объем финансовых потребностей по инвестиционному проекту, тыс. рублей | нд | нд | нд | нд | нд | нд | нд | нд | нд | нд | нд | нд | нд | нд | нд | нд | нд | нд | 50472.8524 | нд
3.2.1.1 | Реконструкция ПС 110/35/10 ПС Юрга (установка в КРУН-10 кВ, ОПУ пожарной сигнализации с выводом сигнала на ОДГ Юргинского РЭС) | N_TP3400.PS.0058 | Комплекс систем безопасности ПС 10 кВ | УНЦ комплекса систем безопасности ПС. Системы пожарной и охранной сигнализации 10 кВ | нд | нд | С | 2026 | 10 | Оборудование с ПО | техническое обоснование инвестиционного проекта | 14.09.2023 | 1 зона, Ханты-Мансийский автономный округ - Югра | 1 | 1 | 1 | 2529 | 1 м2 здания | И15-08 | 2.48 | 2.06 | 12920.1552 | нд
3.2.1.1 | Реконструкция ПС 110/35/10 ПС Юрга (установка в КРУН-10 кВ, ОПУ пожарной сигнализации с выводом сигнала на ОДГ Юргинского РЭС) | N_TP3400.PS.0058 | Проектные и изыскательские работы, разработка и утверждение ДПТ, кадастровые работы и работы по установлению земельных отношений 10 кВ | УНЦ на проектные и изыскательские работы для отдельных элементов электрических сетей 10 кВ | нд | нд | С | 2026 | 10 | Затраты по УНЦ от 11 до 21 млн. руб. | техническое обоснование инвестиционного проекта | 14.09.2023 | Ханты-Мансийский автономный округ - Югра | 1 | 1 | 1 | 1 | 1 объект | П6-08 | 2127.51 | 1 | 2127.51 | нд
3.2.1.1 | Реконструкция ПС 110/35/10 ПС Юрга (установка в КРУН-10 кВ, ОПУ пожарной сигнализации с выводом сигнала на ОДГ Юргинского РЭС) | N_TP3400.PS.0058 | Итого объем финансовых потребностей по инвестиционному проекту, тыс. рублей | нд | нд | нд | нд | нд | нд | нд | нд | нд | нд | нд | нд | нд | нд | нд | нд | нд | нд | 15047.6652 | нд
3.6 | Проектирование реконструкции ВЛ (Замена деревянных опор на железобетонные опоры на ВЛ подверженных воздействию низовых пожарам: ВЛ 10 кВ Сажино уч. опор № 284-289, 312-378, 529-550; ВЛ 10 кВ Афонькино уч. опор № 16-114; ВЛ 10 кВ Вакарино уч. опор № 49-254, 2-90 отпайка на н.п.Н.Николаевка; ВЛ 10 кВ Станичное уч. опор №; ВЛ 10 кВ Н.Андреевка уч. опор № 61-97, 103-112, 121-160, 185-214 отпайка на н.п.Каравай; ВЛ 10 кВ Ферма уч. опор № 24-36, 81-94; ВЛ 10 кВ Мирный уч. опор № 100- 318; ВЛ 10 кВ Восток уч. опор № 30-186; ВЛ 10 кВ Бурдино уч. опор № 83-132; ВЛ 10 кВ Балаир уч. опор №30-186; ВЛ 10 кВ Юрга уч. опор №145-195) | N_TP3500.VL.0084 | Проектные и изыскательские работы, разработка и утверждение ДПТ, кадастровые работы и работы по установлению земельных отношений 10 кВ | УНЦ на проектные и изыскательские работы для отдельных элементов электрических сетей 10 кВ | ВЛ 10 кВ Сажино уч. опор № 284-289, 312-378, 529-550; ВЛ 10 кВ Афонькино уч. опор № 16-114; ВЛ 10 кВ Вакарино уч. опор № 49-254, 2-90 отпайка на н.п.Н.Николаевка; ВЛ 10 кВ Станичное уч. опор №; ВЛ 10 кВ Н.Андреевка уч. опор № 61-97, 103-112, 121-160, 185-214 отпайка на н.п.Каравай; ВЛ 10 кВ Ферма уч. опор № 24-36, 81-94; ВЛ 10 кВ Мирный уч. опор № 100- 318; ВЛ 10 кВ Восток уч. опор № 30-186; ВЛ 10 кВ Бурдино уч. опор № 83-132; ВЛ 10 кВ Балаир уч. опор №30-186; ВЛ 10 кВ Юрга уч. опор №145-195 | нд | П | 2026 | 10 | Затраты по УНЦ от 301 до 501 млн. руб. | техническое обоснование инвестиционного проекта | 44866 | Тюменская область | 1 | 1 | 1 | 1 | 1 объект | П6-12 | 35458.43 | 1 | 35458.43 | нд
3.6 | Проектирование реконструкции ВЛ (Замена деревянных опор на железобетонные опоры на ВЛ подверженных воздействию низовых пожарам: ВЛ 10 кВ Сажино уч. опор № 284-289, 312-378, 529-550; ВЛ 10 кВ Афонькино уч. опор № 16-114; ВЛ 10 кВ Вакарино уч. опор № 49-254, 2-90 отпайка на н.п.Н.Николаевка; ВЛ 10 кВ Станичное уч. опор №; ВЛ 10 кВ Н.Андреевка уч. опор № 61-97, 103-112, 121-160, 185-214 отпайка на н.п.Каравай; ВЛ 10 кВ Ферма уч. опор № 24-36, 81-94; ВЛ 10 кВ Мирный уч. опор № 100- 318; ВЛ 10 кВ Восток уч. опор № 30-186; ВЛ 10 кВ Бурдино уч. опор № 83-132; ВЛ 10 кВ Балаир уч. опор №30-186; ВЛ 10 кВ Юрга уч. опор №145-195) | N_TP3500.VL.0084 | Итого объем финансовых потребностей по инвестиционному проекту, тыс. рублей | нд | нд | нд | нд | нд | нд | нд | нд | нд | нд | нд | нд | нд | нд | нд | нд | нд | нд | 35458.43 | нд
3.6 | Проектирование реконструкции источников бесперебойного питания аппаратуры телемеханики ПС 110 Лотовка, ПС 110 Кротово, ПС 110 Ламенка, ПС 110 Маслянка | N_TP3500.PS.0033 | Проектные и изыскательские работы, разработка и утверждение ДПТ, кадастровые работы и работы по установлению земельных отношений 0.4 кВ | УНЦ на проектные и изыскательские работы для отдельных элементов электрических сетей 0.4 кВ | ПС 110 Лотовка, ПС 110 Кротово, ПС 110 Ламенка, ПС 110 Маслянка | нд | П | 2026 | 0.4 | Затраты по УНЦ от 21 до 51 млн. руб. | техническое обоснование инвестиционного проекта | 01.11.2022 | Тюменская область | 1 | 1 | 1 | 1 | 1 объект | П6-09 | 4255.01 | 1 | 4255.01 | нд
3.6 | Проектирование реконструкции источников бесперебойного питания аппаратуры телемеханики ПС 110 Лотовка, ПС 110 Кротово, ПС 110 Ламенка, ПС 110 Маслянка | N_TP3500.PS.0033 | Итого объем финансовых потребностей по инвестиционному проекту, тыс. рублей | нд | нд | нд | нд | нд | нд | нд | нд | нд | нд | нд | нд | нд | нд | нд | нд | нд | нд | 4255.01 | нд
3.6 | Проектирование реконструкции ПС 110кВ Кутарбитка, ПС 110кВ Сетово, ПС 110кВ КС-8 (установка регистраторов аварийных событий- 3 шт.) | N_TP3600.PS.0049 | Проектные и изыскательские работы, разработка и утверждение ДПТ, кадастровые работы и работы по установлению земельных отношений 0.4 кВ | УНЦ на проектные и изыскательские работы для отдельных элементов электрических сетей 0.4 кВ | ПС 110кВ Кутарбитка, ПС 110кВ Сетово, ПС 110кВ КС-8 | нд | П | 2027 | 0.4 | Затраты по УНЦ от 1.1 до 6 млн. руб. | техническое обоснование инвестиционного проекта | 08.11.2022 | Тюменская область | 1 | 1 | 1 | 1 | 1 объект | П6-06 | 425.5 | 1 | 425.5 | нд
3.6 | Проектирование реконструкции ПС 110кВ Кутарбитка, ПС 110кВ Сетово, ПС 110кВ КС-8 (установка регистраторов аварийных событий- 3 шт.) | N_TP3600.PS.0049 | Итого объем финансовых потребностей по инвестиционному проекту, тыс. рублей | нд | нд | нд | нд | нд | нд | нд | нд | нд | нд | нд | нд | нд | нд | нд | нд | нд | нд | 425.5 | нд
3.6 | Проектирование реконструкции ПС 110 кВ ЖБИ, ПС 110 кВ Созоново, ПС 110 кВ Туринская, ПС 110 кВ Химфарм (внедрение регистраторов аварийных событий) | N_TP3300.PS.0136 | Проектные и изыскательские работы, разработка и утверждение ДПТ, кадастровые работы и работы по установлению земельных отношений 110 кВ | УНЦ на проектные и изыскательские работы для отдельных элементов электрических сетей 110 кВ | ПС 110 кВ ЖБИ, ПС 110 кВ Созоново, ПС 110 кВ Туринская, ПС 110 кВ Химфарм | нд | П | 2026 | 110 | Затраты по УНЦ от 21 до 51 млн. руб. | техническое обоснование инвестиционного проекта | 22.01.2022 | Тюменская область | 1 | 1 | 1 | 1 | 1 объект | П6-09 | 4255.01 | 1 | 4255.01 | нд
3.6 | Проектирование реконструкции ПС 110 кВ ЖБИ, ПС 110 кВ Созоново, ПС 110 кВ Туринская, ПС 110 кВ Химфарм (внедрение регистраторов аварийных событий) | N_TP3300.PS.0136 | Итого объем финансовых потребностей по инвестиционному проекту, тыс. рублей | нд | нд | нд | нд | нд | нд | нд | нд | нд | нд | нд | нд | нд | нд | нд | нд | нд | нд | 4255.01 | нд
3.6 | Проектирование реконструкции ПС 110 кВ Ламенка, ПС 110 кВ Омская, ПС 110 кВ Лотовка, ПС 110 кВ Маслянка, ПС 110 кВ Бердюжье, ПС 110 кВ Ченчерь, ПС 110 кВ Казанка, ПС 110 кВ Аромашево, ПС 110 кВ Сорокино (установка регистраторов аварийных событий) | N_TP3500.PS.0035 | Проектные и изыскательские работы, разработка и утверждение ДПТ, кадастровые работы и работы по установлению земельных отношений 110 кВ | УНЦ на проектные и изыскательские работы для отдельных элементов электрических сетей 110 кВ | ПС 110 кВ Ламенка, ПС 110 кВ Омская, ПС 110 кВ Лотовка, ПС 110 кВ Маслянка, ПС 110 кВ Бердюжье, ПС 110 кВ Ченчерь, ПС 110 кВ Казанка, ПС 110 кВ Аромашево, ПС 110 кВ Сорокино | нд | П | 2026 | 110 | Затраты по УНЦ от 21 до 51 млн. руб. | техническое обоснование инвестиционного проекта | 27.02.2024 | Тюменская область | 1 | 1 | 1 | 1 | 1 объект | П6-09 | 4255.01 | 1 | 4255.01 | нд
3.6 | Проектирование реконструкции ПС 110 кВ Ламенка, ПС 110 кВ Омская, ПС 110 кВ Лотовка, ПС 110 кВ Маслянка, ПС 110 кВ Бердюжье, ПС 110 кВ Ченчерь, ПС 110 кВ Казанка, ПС 110 кВ Аромашево, ПС 110 кВ Сорокино (установка регистраторов аварийных событий) | N_TP3500.PS.0035 | Итого объем финансовых потребностей по инвестиционному проекту, тыс. рублей | нд | нд | нд | нд | нд | нд | нд | нд | нд | нд | нд | нд | нд | нд | нд | нд | нд | нд | 4255.01 | нд
3.6 | Проектирование установки АОПО на ПС 220кВ Ожогино на ВЛ-110кВ Ожогино-Молодежная и АОПО на ПС 220кВ Ожогино на ВЛ-110кВ Ожогино-Рощино с отпайкой на ПС Тополя для технологического присоединения энергопринимающих устройств АО "СУЭНКО" (Шкаф противоаварийной автоматики - 2 шт.) | N_TP3300.PS.0137 | Проектные и изыскательские работы, разработка и утверждение ДПТ, кадастровые работы и работы по установлению земельных отношений 110 кВ | УНЦ на проектные и изыскательские работы для отдельных элементов электрических сетей 110 кВ | ПС 220кВ Ожогино на ВЛ-110кВ | нд | П | 2025 | 110 | Затраты по УНЦ от 51 до 151 млн. руб. | техническое обоснование инвестиционного проекта | 22.11.2022 | Тюменская область | 1 | 1 | 1 | 1 | 1 объект | П6-10 | 10637.53 | 1 | 10637.53 | нд
3.6 | Проектирование установки АОПО на ПС 220кВ Ожогино на ВЛ-110кВ Ожогино-Молодежная и АОПО на ПС 220кВ Ожогино на ВЛ-110кВ Ожогино-Рощино с отпайкой на ПС Тополя для технологического присоединения энергопринимающих устройств АО "СУЭНКО" (Шкаф противоаварийной автоматики - 2 шт.) | N_TP3300.PS.0137 | Итого объем финансовых потребностей по инвестиционному проекту, тыс. рублей | нд | нд | нд | нд | нд | нд | нд | нд | нд | нд | нд | нд | нд | нд | нд | нд | нд | нд | 10637.53 | нд
3.6 | Проектирование реконструкции ЛЭП 10 кВ Якорь от ПС 110 кВ Щербаковская | N_TP3300.KL.0012 | Проектные и изыскательские работы, разработка и утверждение ДПТ, кадастровые работы и работы по установлению земельных отношений 10 кВ | УНЦ на проектные и изыскательские работы для отдельных элементов электрических сетей 10 кВ | КЛ-10 кВ Якорь от ПС 110 кВ Щербаковская | нд | П | 2026 | 10 | Затраты по УНЦ от 21 до 51 млн. руб. | техническое обоснование инвестиционного проекта | 30.01.2023 | Тюменская область | 1 | 1 | 1 | 1 | 1 объект | П6-09 | 4255.01 | 1 | 4255.01 | нд
3.6 | Проектирование реконструкции ЛЭП 10 кВ Якорь от ПС 110 кВ Щербаковская | N_TP3300.KL.0012 | КЛ 10 кВ | УНЦ КЛ 10 кВ (с алюминиевой жилой) | КЛ-10 кВ Якорь от ПС 110 кВ Щербаковская | нд | П | 2026 | 10 | 185 мм2, алюминий | техническое обоснование инвестиционного проекта | 30.01.2023 | Тюменская область | 1 | 1 | 1 | 4 | 1 км по трассе | К1-07-2 | 4039.24 | 1.32 | 21327.1872 | нд
3.6 | Проектирование реконструкции ЛЭП 10 кВ Якорь от ПС 110 кВ Щербаковская | N_TP3300.KL.0012 | КЛ 10 кВ | УНЦ КЛ 10 кВ (с алюминиевой жилой) | КЛ-10 кВ Якорь от ПС 110 кВ Щербаковская | нд | П | 2026 | 10 | 185 мм2, алюминий | техническое обоснование инвестиционного проекта | 30.01.2023 | Тюменская область | 1 | 1 | 1 | 4 | 1 км по трассе | К1-07-2 | 4039.24 | 1.32 | 21327.1872 | нд
3.6 | Проектирование реконструкции ЛЭП 10 кВ Якорь от ПС 110 кВ Щербаковская | N_TP3300.KL.0012 | Кабельные сооружения и устройство переходов при прокладке кабельной линии (КЛ, ВОК) 10 кВ | УНЦ выполнения специального перехода кабельной линии методом ГНБ 10 кВ | КЛ-10 кВ Якорь от ПС 110 кВ Щербаковская | нд | П | 2026 | 10 | 1 труба диаметром 110 мм | техническое обоснование инвестиционного проекта | 30.01.2023 | Тюменская область | 1 | 1 | 1 | 0.2 | 1 км | Н1-01-1 | 26087.97 | 1.31 | 6835.0481 | нд
3.6 | Проектирование реконструкции ЛЭП 10 кВ Якорь от ПС 110 кВ Щербаковская | N_TP3300.KL.0012 | Итого объем финансовых потребностей по инвестиционному проекту, тыс. рублей | нд | нд | нд | нд | нд | нд | нд | нд | нд | нд | нд | нд | нд | нд | нд | нд | нд | нд | 53744.4325 | нд
3.6 | Проектирование реконструкции ЛЭП 10 кВ Яр от ПС 110 кВ Тарманы | N_TP3300.VL.0108 | Проектные и изыскательские работы, разработка и утверждение ДПТ, кадастровые работы и работы по установлению земельных отношений 10 кВ | УНЦ на проектные и изыскательские работы для отдельных элементов электрических сетей 10 кВ | ЛЭП 10 кВ Яр | нд | П | 2026 | 10 | Затраты по УНЦ от 1.1 до 6 млн. руб. | техническое обоснование инвестиционного проекта | 04.03.2022 | Тюменская область | 1 | 1 | 1 | 1 | 1 объект | П6-06 | 425.5 | 1 | 425.5 | нд
3.6 | Проектирование реконструкции ЛЭП 10 кВ Яр от ПС 110 кВ Тарманы | N_TP3300.VL.0108 | Проектные и изыскательские работы, разработка и утверждение ДПТ, кадастровые работы и работы по установлению земельных отношений 10 кВ | УНЦ на проектные и изыскательские работы по ВЛ 10 кВ | ЛЭП 10 кВ Яр | нд | П | 2026 | 10 | Протяженность до 2 км | техническое обоснование инвестиционного проекта | 04.03.2022 | Тюменская область | 1 | 1 | 1 | 1 | 1 ВЛ | П3-02 | 795.69 | 1 | 795.69 | нд
3.6 | Проектирование реконструкции ЛЭП 10 кВ Яр от ПС 110 кВ Тарманы | N_TP3300.VL.0108 | Проектные и изыскательские работы, разработка и утверждение ДПТ, кадастровые работы и работы по установлению земельных отношений 10 кВ | УНЦ на проектные и изыскательские работы для КЛ 10 кВ | ЛЭП 10 кВ Яр | нд | П | 2026 | 10 | Ппроектные и изыскательские работы | техническое обоснование инвестиционного проекта | 04.03.2022 | Тюменская область | 1 | 1 | 1 | 1 | 1 км по трассе | П5-01 | 866.6 | 1 | 866.6 | нд
3.6 | Проектирование реконструкции ЛЭП 10 кВ Яр от ПС 110 кВ Тарманы | N_TP3300.VL.0108 | Итого объем финансовых потребностей по инвестиционному проекту, тыс. рублей | нд | нд | нд | нд | нд | нд | нд | нд | нд | нд | нд | нд | нд | нд | нд | нд | нд | нд | 2087.79 | нд
3.6 | Реконструкция ПС 110/10 кВ Алебашево, ПС 110/10 кВ Мурманская, ПС 110/10 кВ Камышинская, ПС 110/10 кВ Широтная (в части систем пожарной сигнализации и системы оповещения и управления эвакуацией людей) (проектирование) | O_TP3300.PS.0143 | Проектные и изыскательские работы, разработка и утверждение ДПТ, кадастровые работы и работы по установлению земельных отношений 110 кВ | УНЦ на проектные и изыскательские работы для отдельных элементов электрических сетей 110 кВ | нд | нд | П | 2026 | 110 | Затраты по УНЦ от 21 до 51 млн. руб. | техническое обоснование инвестиционного проекта | 14.09.2023 | Тюменская область | 1 | 1 | 1 | 1 | 1 объект | П6-09 | 4255.01 | 1 | 4255.01 | нд
3.6 | Реконструкция ПС 110/10 кВ Алебашево, ПС 110/10 кВ Мурманская, ПС 110/10 кВ Камышинская, ПС 110/10 кВ Широтная (в части систем пожарной сигнализации и системы оповещения и управления эвакуацией людей) (проектирование) | O_TP3300.PS.0143 | Итого объем финансовых потребностей по инвестиционному проекту, тыс. рублей | нд | нд | нд | нд | нд | нд | нд | нд | нд | нд | нд | нд | нд | нд | нд | нд | нд | нд | 4255.01 | нд
3.6 | Реконструкция ВЛ 10 кВ Верхний Роман (замена опор и провода в пролётах оп.223-313 протяженностью 5,7 км, установка РВА -1 шт.) (проектирование) | O_TP3600.VL.0106 | Проектные и изыскательские работы, разработка и утверждение ДПТ, кадастровые работы и работы по установлению земельных отношений 10 кВ | УНЦ на проектные и изыскательские работы для отдельных элементов электрических сетей 10 кВ | ВЛ 10 кВ Верхний Роман | нд | П | 2026 | 10 | Затраты по УНЦ от 6 до 11 млн. руб. | техническое обоснование инвестиционного проекта | 25.04.2023 | Тюменская область | 1 | 1 | 1 | 1 | 1 объект | П6-07 | 709.17 | 1 | 709.17 | нд
3.6 | Реконструкция ВЛ 10 кВ Верхний Роман (замена опор и провода в пролётах оп.223-313 протяженностью 5,7 км, установка РВА -1 шт.) (проектирование) | O_TP3600.VL.0106 | Проектные и изыскательские работы, разработка и утверждение ДПТ, кадастровые работы и работы по установлению земельных отношений 10 кВ | УНЦ на проектные и изыскательские работы по ВЛ 10 кВ | ВЛ 10 кВ Верхний Роман | нд | П | 2026 | 10 | Протяженность до 5 км | техническое обоснование инвестиционного проекта | 25.04.2023 | Тюменская область | 1 | 3.1936 | 1 | 1 | 1 ВЛ | П3-03 | 795.69 | 1 | 2541.091 | нд
3.6 | Реконструкция ВЛ 10 кВ Верхний Роман (замена опор и провода в пролётах оп.223-313 протяженностью 5,7 км, установка РВА -1 шт.) (проектирование) | O_TP3600.VL.0106 | Итого объем финансовых потребностей по инвестиционному проекту, тыс. рублей | нд | нд | нд | нд | нд | нд | нд | нд | нд | нд | нд | нд | нд | нд | нд | нд | нд | нд | 3250.261 | нд
3.6 | Строительство административно-бытового здания Казанского РЭС по адресу: Казанский район, с. Новоселезнево, ул. Энергетиков 4 (проектирование блочно-модульного здания с санитарно-бытовыми помещениями, с устройством сетей водоснабжения и канализации общей площадью 430 м2) | O_NS3500.PH.0002 | Проектные и изыскательские работы, разработка и утверждение ДПТ, кадастровые работы и работы по установлению земельных отношений 0.4 кВ | УНЦ на проектные и изыскательские работы для отдельных элементов электрических сетей 0.4 кВ | ПС 110 кВ Казанка | нд | П | 2026 | 0.4 | Затраты по УНЦ от 151 до 301 млн. руб. | техническое обоснование инвестиционного проекта | 18.09.2023 | Тюменская область | 1 | 1 | 1 | 1 | 1 объект | П6-11 | 21275.06 | 1 | 21275.06 | нд
3.6 | Строительство административно-бытового здания Казанского РЭС по адресу: Казанский район, с. Новоселезнево, ул. Энергетиков 4 (проектирование блочно-модульного здания с санитарно-бытовыми помещениями, с устройством сетей водоснабжения и канализации общей площадью 430 м2) | O_NS3500.PH.0002 | Итого объем финансовых потребностей по инвестиционному проекту, тыс. рублей | нд | нд | нд | нд | нд | нд | нд | нд | нд | нд | нд | нд | нд | нд | нд | нд | нд | нд | 21275.06 | нд
3.6 | Строительство подъездной автомобильной дороги к ПС 110 кВ Монтажная (автомобильная дорога протяженностью 0,52 км) (проектирование) | O_NS3300.PH.0015 | Проектные и изыскательские работы, разработка и утверждение ДПТ, кадастровые работы и работы по установлению земельных отношений 0.4 кВ | УНЦ на проектные и изыскательские работы для отдельных элементов электрических сетей 0.4 кВ | ПС 110 кВ Монтажная | нд | П | 2027 | 0.4 | Затраты по УНЦ от 11 до 21 млн. руб. | техническое обоснование инвестиционного проекта | 22.09.2023 | Тюменская область | 1 | 1 | 1 | 1 | 1 объект | П6-08 | 2127.51 | 1 | 2127.51 | нд
3.6 | Строительство подъездной автомобильной дороги к ПС 110 кВ Монтажная (автомобильная дорога протяженностью 0,52 км) (проектирование) | O_NS3300.PH.0015 | Итого объем финансовых потребностей по инвестиционному проекту, тыс. рублей | нд | нд | нд | нд | нд | нд | нд | нд | нд | нд | нд | нд | нд | нд | нд | нд | нд | нд | 2127.51 | нд
3.6 | Реконструкция системы пожарной сигнализации на объектах ВВРЭС Тобольского ТПО (количество объектов - 10 шт. (проектирование) | O_TP3600.PR.0047 | Проектные и изыскательские работы, разработка и утверждение ДПТ, кадастровые работы и работы по установлению земельных отношений 0.4 кВ | УНЦ на проектные и изыскательские работы для отдельных элементов электрических сетей 0.4 кВ | Вагайского РЭС | нд | П | 2027 | 0.4 | Затраты по УНЦ от 21 до 51 млн. руб. | техническое обоснование инвестиционного проекта | 01.11.2022 | Тюменская область | 1 | 1 | 1 | 1 | 1 объект | П6-09 | 4255.01 | 1 | 4255.01 | нд
3.6 | Реконструкция системы пожарной сигнализации на объектах ВВРЭС Тобольского ТПО (количество объектов - 10 шт. (проектирование) | O_TP3600.PR.0047 | Итого объем финансовых потребностей по инвестиционному проекту, тыс. рублей | нд | нд | нд | нд | нд | нд | нд | нд | нд | нд | нд | нд | нд | нд | нд | нд | нд | нд | 4255.01 | нд
3.6 | Реконструкция ПС Малышенка, ПС Чирки, ПС Каргалы Ишимского ТПО филиала АО "Россети Тюмень" Тюменские электрические сети (монтаж наружного ограждения и системы периметральной сигнализации протяженностью 497 м. по программе "Антитеррор" (проектирование) | O_TP3500.PS.0036 | Проектные и изыскательские работы, разработка и утверждение ДПТ, кадастровые работы и работы по установлению земельных отношений 0.4 кВ | УНЦ на проектные и изыскательские работы для отдельных элементов электрических сетей 0.4 кВ | ПС Малышенка, ПС Чирки, ПС Каргалы | нд | П | 2026 | 0.4 | Затраты по УНЦ от 21 до 51 млн. руб. | техническое обоснование инвестиционного проекта | 06.03.2023 | Тюменская область | 1 | 1 | 1 | 1 | 1 объект | П6-09 | 4255.01 | 1 | 4255.01 | нд
3.6 | Реконструкция ПС Малышенка, ПС Чирки, ПС Каргалы Ишимского ТПО филиала АО "Россети Тюмень" Тюменские электрические сети (монтаж наружного ограждения и системы периметральной сигнализации протяженностью 497 м. по программе "Антитеррор" (проектирование) | O_TP3500.PS.0036 | Итого объем финансовых потребностей по инвестиционному проекту, тыс. рублей | нд | нд | нд | нд | нд | нд | нд | нд | нд | нд | нд | нд | нд | нд | нд | нд | нд | нд | 4255.01 | нд
3.6 | Реконструкция ВЛ 10 кВ Первомайка (замена опор и провода в пролётах оп.120-168 протяженностью 2,8 км, установка РВА -1 шт.) (проектирование) | O_TP3600.VL.0107 | Проектные и изыскательские работы, разработка и утверждение ДПТ, кадастровые работы и работы по установлению земельных отношений 10 кВ | УНЦ на проектные и изыскательские работы для отдельных элементов электрических сетей 10 кВ | ВЛ 10 кВ Первомайка | нд | П | 2026 | 10 | Затраты по УНЦ от 1.1 до 6 млн. руб. | техническое обоснование инвестиционного проекта | 25.04.2023 | Тюменская область | 1 | 1 | 1 | 1 | 1 объект | П6-06 | 425.5 | 1 | 425.5 | нд
3.6 | Реконструкция ВЛ 10 кВ Первомайка (замена опор и провода в пролётах оп.120-168 протяженностью 2,8 км, установка РВА -1 шт.) (проектирование) | O_TP3600.VL.0107 | Проектные и изыскательские работы, разработка и утверждение ДПТ, кадастровые работы и работы по установлению земельных отношений 10 кВ | УНЦ на проектные и изыскательские работы по ВЛ 10 кВ | ВЛ 10 кВ Первомайка | нд | П | 2026 | 10 | Протяженность до 6 км | техническое обоснование инвестиционного проекта | 25.04.2023 | Тюменская область | 1 | 1 | 1 | 1 | 1 ВЛ | П3-04 | 3289.12 | 1 | 3289.12 | нд
3.6 | Реконструкция ВЛ 10 кВ Первомайка (замена опор и провода в пролётах оп.120-168 протяженностью 2,8 км, установка РВА -1 шт.) (проектирование) | O_TP3600.VL.0107 | Итого объем финансовых потребностей по инвестиционному проекту, тыс. рублей | нд | нд | нд | нд | нд | нд | нд | нд | нд | нд | нд | нд | нд | нд | нд | нд | нд | нд | 3714.62 | нд
3.6 | Реконструкция ПС 110 кВ Абатск, ПС 110 кВ Каратаевка, ПС 110 кВ Ченчерь, ПС 35 кВ Пеганово Ишимского ТПО филиала АО "Россети Тюмень" Тюменские электрические сети (замена наружного ограждения по программе "Антитеррор" протяженностью 662,5 м. (проектирование) | O_TP3500.PS.0037 | Проектные и изыскательские работы, разработка и утверждение ДПТ, кадастровые работы и работы по установлению земельных отношений 0.4 кВ | УНЦ на проектные и изыскательские работы для отдельных элементов электрических сетей 0.4 кВ | ПС 110 кВ Абатск, ПС 110 кВ Каратаевка, ПС 110 кВ Ченчерь, ПС 35 кВ Пеганово | нд | П | 2027 | 0.4 | Затраты по УНЦ от 11 до 21 млн. руб. | техническое обоснование инвестиционного проекта | 25.04.2024 | Тюменская область | 1 | 1 | 1 | 1 | 1 объект | П6-08 | 2127.51 | 1 | 2127.51 | нд
3.6 | Реконструкция ПС 110 кВ Абатск, ПС 110 кВ Каратаевка, ПС 110 кВ Ченчерь, ПС 35 кВ Пеганово Ишимского ТПО филиала АО "Россети Тюмень" Тюменские электрические сети (замена наружного ограждения по программе "Антитеррор" протяженностью 662,5 м. (проектирование) | O_TP3500.PS.0037 | Итого объем финансовых потребностей по инвестиционному проекту, тыс. рублей | нд | нд | нд | нд | нд | нд | нд | нд | нд | нд | нд | нд | нд | нд | нд | нд | нд | нд | 2127.51 | нд
3.6 | Реконструкция РПБ Сладковского РЭС, ПС 110/35/10 кВ Сладково, ПС 35/10 кВ Тундрово Ишимского ТПО филиала АО "Россети Тюмень" Тюменские электрические сети (монтаж инженерно-технических средств охраны по программе "Антитеррор")(проектирование) | O_TP3500.PS.0039 | Проектные и изыскательские работы, разработка и утверждение ДПТ, кадастровые работы и работы по установлению земельных отношений 0.4 кВ | УНЦ на проектные и изыскательские работы для отдельных элементов электрических сетей 0.4 кВ | РПБ Сладковского РЭС, ПС 110/35/10 кВ Сладково, ПС 35/10 кВ Тундрово | нд | П | 2027 | 0.4 | Затраты по УНЦ от 21 до 51 млн. руб. | техническое обоснование инвестиционного проекта | 25.04.2024 | Тюменская область | 1 | 1 | 1 | 1 | 1 объект | П6-09 | 4255.01 | 1 | 4255.01 | нд
3.6 | Реконструкция РПБ Сладковского РЭС, ПС 110/35/10 кВ Сладково, ПС 35/10 кВ Тундрово Ишимского ТПО филиала АО "Россети Тюмень" Тюменские электрические сети (монтаж инженерно-технических средств охраны по программе "Антитеррор")(проектирование) | O_TP3500.PS.0039 | Итого объем финансовых потребностей по инвестиционному проекту, тыс. рублей | нд | нд | нд | нд | нд | нд | нд | нд | нд | нд | нд | нд | нд | нд | нд | нд | нд | нд | 4255.01 | нд
3.6 | Модернизация систем компенсации емкостных токов на ПС 110 кВ Широтная (система компенсации емкостных токов - 4 шт.) (проектирование) | O_TP3300.PS.0145 | Проектные и изыскательские работы, разработка и утверждение ДПТ, кадастровые работы и работы по установлению земельных отношений 0.4 кВ | УНЦ на проектные и изыскательские работы для отдельных элементов электрических сетей 0.4 кВ | ПС 110 кВ Широтная | нд | П | 2026 | 0.4 | Затраты по УНЦ от 51 до 151 млн. руб. | техническое обоснование инвестиционного проекта | 31.08.2023 | Тюменская область | 1 | 1 | 1 | 1 | 1 объект | П6-10 | 10637.53 | 1 | 10637.53 | нд
3.6 | Модернизация систем компенсации емкостных токов на ПС 110 кВ Широтная (система компенсации емкостных токов - 4 шт.) (проектирование) | O_TP3300.PS.0145 | Итого объем финансовых потребностей по инвестиционному проекту, тыс. рублей | нд | нд | нд | нд | нд | нд | нд | нд | нд | нд | нд | нд | нд | нд | нд | нд | нд | нд | 10637.53 | нд
3.6 | 2ЛЭП 10 кВ от ячеек 10 кВ № 7, № 18 РУ 10 кВ ПС 110 кВ Кулаково до РТП № 1 для присоединения энергопринимающих устройств ООО «СЗ «Новая Земля» (строительство РТП 10/0,4 кВ – 2х1,25 МВА, 2КЛ 10 кВ - 1х3 км, 1х3 км, ПУ – 2 т.у. (проектирование) | O_NS3300.KL.0060 | Проектные и изыскательские работы, разработка и утверждение ДПТ, кадастровые работы и работы по установлению земельных отношений 0.4 кВ | УНЦ на проектные и изыскательские работы для отдельных элементов электрических сетей 0.4 кВ | 2ЛЭП 10 кВ от ячеек 10 кВ № 7, № 18 РУ 10 кВ ПС 110 кВ Кулаково до РТП № 1 | нд | П | 2025 | 0.4 | Затраты по УНЦ от 51 до 151 млн. руб. | технические характеристики | 24.10.2023 | Тюменская область | 1 | 1 | 1 | 1 | 1 объект | П6-10 | 10637.53 | 1 | 10637.53 | нд
3.6 | 2ЛЭП 10 кВ от ячеек 10 кВ № 7, № 18 РУ 10 кВ ПС 110 кВ Кулаково до РТП № 1 для присоединения энергопринимающих устройств ООО «СЗ «Новая Земля» (строительство РТП 10/0,4 кВ – 2х1,25 МВА, 2КЛ 10 кВ - 1х3 км, 1х3 км, ПУ – 2 т.у. (проектирование) | O_NS3300.KL.0060 | Проектные и изыскательские работы, разработка и утверждение ДПТ, кадастровые работы и работы по установлению земельных отношений 10 кВ | УНЦ на проектные и изыскательские работы для КЛ 10 кВ | 2ЛЭП 10 кВ от ячеек 10 кВ № 7, № 18 РУ 10 кВ ПС 110 кВ Кулаково до РТП № 1 | нд | П | 2025 | 10 | Ппроектные и изыскательские работы | технические характеристики | 24.10.2023 | Тюменская область | 1 | 1 | 1 | 2.7 | 1 км по трассе | П5-01 | 866.6 | 1 | 2339.82 | нд
3.6 | 2ЛЭП 10 кВ от ячеек 10 кВ № 7, № 18 РУ 10 кВ ПС 110 кВ Кулаково до РТП № 1 для присоединения энергопринимающих устройств ООО «СЗ «Новая Земля» (строительство РТП 10/0,4 кВ – 2х1,25 МВА, 2КЛ 10 кВ - 1х3 км, 1х3 км, ПУ – 2 т.у. (проектирование) | O_NS3300.KL.0060 | Итого объем финансовых потребностей по инвестиционному проекту, тыс. рублей | нд | нд | нд | нд | нд | нд | нд | нд | нд | нд | нд | нд | нд | нд | нд | нд | нд | нд | 12977.35 | нд
3.6 | Реконструкция ПС 110 кВ Дубынка, ПС 110 кВ Ильинка, ПС 110 кВ Кротово, ПС 35 кВ Копотилово, ПС 110 кВ Челюскинцы Ишимского ТПО филиала АО "Россети Тюмень" Тюменские электрические сети (монтаж системы охранного телевидения по программе "Антитеррор" (проектирование) | O_TP3500.PS.0038 | Проектные и изыскательские работы, разработка и утверждение ДПТ, кадастровые работы и работы по установлению земельных отношений 0.4 кВ | УНЦ на проектные и изыскательские работы для отдельных элементов электрических сетей 0.4 кВ | ПС 110 кВ Дубынка, ПС 110 кВ Ильинка, ПС 110 кВ Кротово, ПС 35 кВ Копотилово, ПС 110 кВ Челюскинцы | нд | П | 2027 | 0.4 | Затраты по УНЦ от 11 до 21 млн. руб. | техническое обоснование инвестиционного проекта | 25.04.2024 | Тюменская область | 1 | 1 | 1 | 1 | 1 объект | П6-08 | 2127.51 | 1 | 2127.51 | нд
3.6 | Реконструкция ПС 110 кВ Дубынка, ПС 110 кВ Ильинка, ПС 110 кВ Кротово, ПС 35 кВ Копотилово, ПС 110 кВ Челюскинцы Ишимского ТПО филиала АО "Россети Тюмень" Тюменские электрические сети (монтаж системы охранного телевидения по программе "Антитеррор" (проектирование) | O_TP3500.PS.0038 | Итого объем финансовых потребностей по инвестиционному проекту, тыс. рублей | нд | нд | нд | нд | нд | нд | нд | нд | нд | нд | нд | нд | нд | нд | нд | нд | нд | нд | 2127.51 | нд
3.6 | ЛЭП 10 кВ от ПС 110/10 кВ Березняки до вновь сооружаемого РП 10 кВ Решетниково, ЛЭП 10 кВ до ЛЭП 10 кВ Новотарманский-2, ЛЭП 10 кВ до ЛЭП 10 кВ В. Бор (новое строительство 2КЛ 10 кВ протяженностью 2х5,5 км, КЛ 10 кВ протяженностью 2х0,2 км, КЛ 10 кВ протяженностью 2х0,2 км) (проектирование) | O_NS3300.KL.0067 | Проектные и изыскательские работы, разработка и утверждение ДПТ, кадастровые работы и работы по установлению земельных отношений 0.4 кВ | УНЦ на проектные и изыскательские работы для отдельных элементов электрических сетей 0.4 кВ | ЛЭП 10 кВ от ПС 110/10 кВ Березняки до вновь сооружаемого РП 10 кВ Решетниково, ЛЭП 10 кВ до ЛЭП 10 кВ Новотарманский-2, ЛЭП 10 кВ до ЛЭП 10 кВ В. Бор | нд | П | 2026 | 0.4 | Затраты по УНЦ от 151 до 301 млн. руб. | технические характеристики | 23.06.2024 | Тюменская область | 1 | 1 | 1 | 1 | 1 объект | П6-11 | 21275.06 | 1 | 21275.06 | нд
3.6 | ЛЭП 10 кВ от ПС 110/10 кВ Березняки до вновь сооружаемого РП 10 кВ Решетниково, ЛЭП 10 кВ до ЛЭП 10 кВ Новотарманский-2, ЛЭП 10 кВ до ЛЭП 10 кВ В. Бор (новое строительство 2КЛ 10 кВ протяженностью 2х5,5 км, КЛ 10 кВ протяженностью 2х0,2 км, КЛ 10 кВ протяженностью 2х0,2 км) (проектирование) | O_NS3300.KL.0067 | Проектные и изыскательские работы, разработка и утверждение ДПТ, кадастровые работы и работы по установлению земельных отношений 10 кВ | УНЦ на проектные и изыскательские работы для КЛ 10 кВ | ЛЭП 10 кВ от ПС 110/10 кВ Березняки до вновь сооружаемого РП 10 кВ Решетниково, ЛЭП 10 кВ до ЛЭП 10 кВ Новотарманский-2, ЛЭП 10 кВ до ЛЭП 10 кВ В. Бор | нд | П | 2026 | 10 | Ппроектные и изыскательские работы | технические характеристики | 23.06.2024 | Тюменская область | 1 | 1 | 1 | 1 | 1 км по трассе | П5-01 | 866.6 | 1 | 866.6 | нд
3.6 | ЛЭП 10 кВ от ПС 110/10 кВ Березняки до вновь сооружаемого РП 10 кВ Решетниково, ЛЭП 10 кВ до ЛЭП 10 кВ Новотарманский-2, ЛЭП 10 кВ до ЛЭП 10 кВ В. Бор (новое строительство 2КЛ 10 кВ протяженностью 2х5,5 км, КЛ 10 кВ протяженностью 2х0,2 км, КЛ 10 кВ протяженностью 2х0,2 км) (проектирование) | O_NS3300.KL.0067 | Итого объем финансовых потребностей по инвестиционному проекту, тыс. рублей | нд | нд | нд | нд | нд | нд | нд | нд | нд | нд | нд | нд | нд | нд | нд | нд | нд | нд | 22141.66 | нд
3.6 | ЛЭП 10 кВ от ПС 110/10 кВ Кулаково до вновь сооружаемого РП 10 кВ Луговое, ЛЭП 10 кВ от ПС 110/10 кВ Сибжилстрой до вновь сооружаемого РП 10 кВ Луговое, ЛЭП 10 кВ до ЛЭП 10 кВ Луговая (новое строительство 2КЛ 10 кВ протяженностью 2х7 км, 2КЛ 10 кВ протяженностью 2х10 км, 2КЛ 10 кВ протяженностью 2х0,2 км) (проектирование) | O_NS3300.KL.0068 | Проектные и изыскательские работы, разработка и утверждение ДПТ, кадастровые работы и работы по установлению земельных отношений 0.4 кВ | УНЦ на проектные и изыскательские работы для отдельных элементов электрических сетей 0.4 кВ | ЛЭП 10 кВ от ПС 110/10 кВ Кулаково до вновь сооружаемого РП 10 кВ Луговое, ЛЭП 10 кВ от ПС 110/10 кВ Сибжилстрой до вновь сооружаемого РП 10 кВ Луговое, ЛЭП 10 кВ до ЛЭП 10 кВ Луговая | нд | П | 2026 | 0.4 | Затраты по УНЦ от 21 до 51 млн. руб. | технические характеристики | 26.03.2024 | Тюменская область | 1 | 1 | 1 | 1 | 1 объект | П6-09 | 4255.01 | 1 | 4255.01 | нд
3.6 | ЛЭП 10 кВ от ПС 110/10 кВ Кулаково до вновь сооружаемого РП 10 кВ Луговое, ЛЭП 10 кВ от ПС 110/10 кВ Сибжилстрой до вновь сооружаемого РП 10 кВ Луговое, ЛЭП 10 кВ до ЛЭП 10 кВ Луговая (новое строительство 2КЛ 10 кВ протяженностью 2х7 км, 2КЛ 10 кВ протяженностью 2х10 км, 2КЛ 10 кВ протяженностью 2х0,2 км) (проектирование) | O_NS3300.KL.0068 | Проектные и изыскательские работы, разработка и утверждение ДПТ, кадастровые работы и работы по установлению земельных отношений 10 кВ | УНЦ на проектные и изыскательские работы для КЛ 10 кВ | ЛЭП 10 кВ от ПС 110/10 кВ Кулаково до вновь сооружаемого РП 10 кВ Луговое, ЛЭП 10 кВ от ПС 110/10 кВ Сибжилстрой до вновь сооружаемого РП 10 кВ Луговое, ЛЭП 10 кВ до ЛЭП 10 кВ Луговая | нд | П | 2026 | 10 | Ппроектные и изыскательские работы | технические характеристики | 26.03.2024 | Тюменская область | 1 | 1 | 1 | 16.2 | 1 км по трассе | П5-01 | 866.6 | 1 | 14038.92 | нд
3.6 | ЛЭП 10 кВ от ПС 110/10 кВ Кулаково до вновь сооружаемого РП 10 кВ Луговое, ЛЭП 10 кВ от ПС 110/10 кВ Сибжилстрой до вновь сооружаемого РП 10 кВ Луговое, ЛЭП 10 кВ до ЛЭП 10 кВ Луговая (новое строительство 2КЛ 10 кВ протяженностью 2х7 км, 2КЛ 10 кВ протяженностью 2х10 км, 2КЛ 10 кВ протяженностью 2х0,2 км) (проектирование) | O_NS3300.KL.0068 | Итого объем финансовых потребностей по инвестиционному проекту, тыс. рублей | нд | нд | нд | нд | нд | нд | нд | нд | нд | нд | нд | нд | нд | нд | нд | нд | нд | нд | 18293.93 | нд
3.6 | ЛЭП 10 кВ от ПС 110/10 кВ Молчаново до вновь сооружаемого РП 10 кВ Каменка, ЛЭП 10 кВ до ВЛ 10 кВ Речкино (новое строительство 2КЛ 10 кВ протяженностью 2х4,5 км, 2 КЛ 10 кВ протяженностью 2х0,2 км) (проектирование) | O_NS3300.KL.0069 | Проектные и изыскательские работы, разработка и утверждение ДПТ, кадастровые работы и работы по установлению земельных отношений 0.4 кВ | УНЦ на проектные и изыскательские работы для отдельных элементов электрических сетей 0.4 кВ | ЛЭП 10 кВ от ПС 110/10 кВ Молчаново до вновь сооружаемого РП 10 кВ Каменка, ЛЭП 10 кВ до ВЛ 10 кВ Речкино | нд | П | 2026 | 0.4 | Затраты по УНЦ от 51 до 151 млн. руб. | технические характеристики | 26.03.2024 | Тюменская область | 1 | 1 | 1 | 1 | 1 объект | П6-10 | 10637.53 | 1 | 10637.53 | нд
3.6 | ЛЭП 10 кВ от ПС 110/10 кВ Молчаново до вновь сооружаемого РП 10 кВ Каменка, ЛЭП 10 кВ до ВЛ 10 кВ Речкино (новое строительство 2КЛ 10 кВ протяженностью 2х4,5 км, 2 КЛ 10 кВ протяженностью 2х0,2 км) (проектирование) | O_NS3300.KL.0069 | Проектные и изыскательские работы, разработка и утверждение ДПТ, кадастровые работы и работы по установлению земельных отношений 10 кВ | УНЦ на проектные и изыскательские работы для КЛ 10 кВ | ЛЭП 10 кВ от ПС 110/10 кВ Молчаново до вновь сооружаемого РП 10 кВ Каменка, ЛЭП 10 кВ до ВЛ 10 кВ Речкино | нд | П | 2026 | 10 | Ппроектные и изыскательские работы | технические характеристики | 26.03.2024 | Тюменская область | 1 | 1 | 1 | 4 | 1 км по трассе | П5-01 | 866.6 | 1 | 3466.4 | нд
3.6 | ЛЭП 10 кВ от ПС 110/10 кВ Молчаново до вновь сооружаемого РП 10 кВ Каменка, ЛЭП 10 кВ до ВЛ 10 кВ Речкино (новое строительство 2КЛ 10 кВ протяженностью 2х4,5 км, 2 КЛ 10 кВ протяженностью 2х0,2 км) (проектирование) | O_NS3300.KL.0069 | Итого объем финансовых потребностей по инвестиционному проекту, тыс. рублей | нд | нд | нд | нд | нд | нд | нд | нд | нд | нд | нд | нд | нд | нд | нд | нд | нд | нд | 14103.93 | нд
3.2.2.1 | Реконструкция кабельной линии 10 кВ Поток 1,2 от ПС 110 Березняки до РП 10 кВ Новотарманский (строительство дополнительной КЛ 10 кВ - 4*8,327 км) | N_TP3300.KL.0005 | КЛ 10 кВ | УНЦ КЛ 10 кВ (с алюминиевой жилой) | КЛ 10 кВ Поток 1,2 | нд | С | 2026 | 10 | 400 мм2, алюминий | Приказ об утв. ПСД | № 45-ТЭС от 13.08.2024 | Тюменская область | 1 | 2 | 1 | 8.327 | 1 км | К1-10-2 | 5802.05 | 1.32 | 127548.0897 | нд
3.2.2.1 | Реконструкция кабельной линии 10 кВ Поток 1,2 от ПС 110 Березняки до РП 10 кВ Новотарманский (строительство дополнительной КЛ 10 кВ - 4*8,327 км) | N_TP3300.KL.0005 | Кабельные сооружения и устройство переходов при прокладке кабельной линии (КЛ, ВОК) 10 кВ | УНЦ выполнения специального перехода кабельной линии методом ГНБ 10 кВ | КЛ 10 кВ Поток 1,2 | нд | С | 2026 | 10 | 2 трубы диаметром 110 мм | Приказ об утв. ПСД | № 45-ТЭС от 13.08.2024 | Тюменская область | 1 | 1 | 1 | 8.327 | 1 км | Н1-01-2 | 34428.8 | 1.31 | 375562.0891 | нд
3.2.2.1 | Реконструкция кабельной линии 10 кВ Поток 1,2 от ПС 110 Березняки до РП 10 кВ Новотарманский (строительство дополнительной КЛ 10 кВ - 4*8,327 км) | N_TP3300.KL.0005 | Проектные и изыскательские работы, разработка и утверждение ДПТ, кадастровые работы и работы по установлению земельных отношений 10 кВ | УНЦ на проектные и изыскательские работы для отдельных элементов электрических сетей 10 кВ | КЛ 10 кВ Поток 1,2 | нд | С | 2026 | 10 | Затраты по УНЦ от 501 до 1001 млн. руб. | Приказ об утв. ПСД | № 45-ТЭС от 13.08.2024 | Тюменская область | 1 | 1 | 1 | 1 | 1 объект | П6-13 | 70916.85 | 1 | 70916.85 | нд
3.2.2.1 | Реконструкция кабельной линии 10 кВ Поток 1,2 от ПС 110 Березняки до РП 10 кВ Новотарманский (строительство дополнительной КЛ 10 кВ - 4*8,327 км) | N_TP3300.KL.0005 | Итого объем финансовых потребностей по инвестиционному проекту, тыс. рублей | нд | нд | нд | нд | нд | нд | нд | нд | нд | нд | нд | нд | нд | нд | нд | нд | нд | нд | 574027.0288 | нд
3.2.2.1 | Реконструкция кабельной линии 10 кВ Перевалово 1,2 от ПС 110 Горьковка до РП 10 кВ Перевалово (строительство дополнительной КЛ 10 кВ - 4*7,586 км) | N_TP3300.KL.0006 | КЛ 10 кВ | УНЦ КЛ 10 кВ (с алюминиевой жилой) | КЛ 10 кВ Перевалово | нд | С | 2026 | 10 | 400 мм2, алюминий | Приказ об утв. ПСД | № 46-ТЭС от 13.08.2024 | Тюменская область | 1 | 2 | 1 | 7.586 | 1 км | К1-10-2 | 5802.05 | 1.32 | 116197.8874 | нд
3.2.2.1 | Реконструкция кабельной линии 10 кВ Перевалово 1,2 от ПС 110 Горьковка до РП 10 кВ Перевалово (строительство дополнительной КЛ 10 кВ - 4*7,586 км) | N_TP3300.KL.0006 | Кабельные сооружения и устройство переходов при прокладке кабельной линии (КЛ, ВОК) 750 кВ | УНЦ выполнения специального перехода кабельной линии методом ГНБ 750 кВ | КЛ 10 кВ Перевалово | нд | С | 2026 | 750 | 2 трубы диаметром 110 мм | Приказ об утв. ПСД | № 46-ТЭС от 13.08.2024 | Тюменская область | 1 | 1 | 1 | 3.94 | 1 км | Н1-01-2 | 34428.8 | 1.31 | 177700.8083 | нд
3.2.2.1 | Реконструкция кабельной линии 10 кВ Перевалово 1,2 от ПС 110 Горьковка до РП 10 кВ Перевалово (строительство дополнительной КЛ 10 кВ - 4*7,586 км) | N_TP3300.KL.0006 | Кабельные сооружения и устройство переходов при прокладке кабельной линии (КЛ, ВОК) 750 кВ | УНЦ кабельного колодца 750 кВ | КЛ 10 кВ Перевалово | нд | С | 2026 | 750 | Кабельный колодец | Приказ об утв. ПСД | № 46-ТЭС от 13.08.2024 | Тюменская область | 1 | 1 | 1 | 3 | 1 шт. | Н5-01 | 925.03 | 1.27 | 3524.3643 | нд
3.2.2.1 | Реконструкция кабельной линии 10 кВ Перевалово 1,2 от ПС 110 Горьковка до РП 10 кВ Перевалово (строительство дополнительной КЛ 10 кВ - 4*7,586 км) | N_TP3300.KL.0006 | Проектные и изыскательские работы, разработка и утверждение ДПТ, кадастровые работы и работы по установлению земельных отношений 10 кВ | УНЦ на проектные и изыскательские работы для отдельных элементов электрических сетей 10 кВ | КЛ 10 кВ Перевалово | нд | С | 2026 | 10 | Затраты по УНЦ от 151 до 301 млн. руб. | Приказ об утв. ПСД | № 46-ТЭС от 13.08.2024 | Тюменская область | 1 | 1 | 1 | 1 | 1 объект | П6-11 | 21275.06 | 1 | 21275.06 | нд
3.2.2.1 | Реконструкция кабельной линии 10 кВ Перевалово 1,2 от ПС 110 Горьковка до РП 10 кВ Перевалово (строительство дополнительной КЛ 10 кВ - 4*7,586 км) | N_TP3300.KL.0006 | Итого объем финансовых потребностей по инвестиционному проекту, тыс. рублей | нд | нд | нд | нд | нд | нд | нд | нд | нд | нд | нд | нд | нд | нд | нд | нд | нд | нд | 318698.1201 | нд
3.2.2.1 | Реконструкция ВЛ-10 кВ в Центральном РЭС (н.п. Туринский, н.п.Якуши, н.п.Борки, н.п.Успенка, н.п.Ушаково, н.п. Перевалово, н.п. Гусево, н.п.Зубарево, н.п.Субботино, н.п.Винзили, н.п.Богандинское, н.п.Салаирка, н.п.Каменка, н.п.Зырянка) (замена провода на СИП 127,704 км., замена опор на ж/б) | F_TP3300.VL.0067 | Проектные и изыскательские работы, разработка и утверждение ДПТ, кадастровые работы и работы по установлению земельных отношений 10 кВ | УНЦ на проектные и изыскательские работы для отдельных элементов электрических сетей 10 кВ | Реклоузер на линии ВЛ 10кВ Туринский, н.п.Якуши, н.п.Борки, н.п.Успенка, н.п.Ушаково, н.п. Перевалово, н.п. Гусево, н.п.Зубарево, н.п.Субботино, н.п.Винзили, н.п.Богандинское, н.п.Салаирка, н.п.Каменка, н.п.Зырянка | нд | С | 2027 | 10 | Затраты по УНЦ от 21 до 51 млн. руб. | Приказ об утв. ПСД | 63/64/65/66/67/68/69/70/71/72/73/74-ТРС 07.11.2017 | Тюменская область | 1 | 1 | 1 | 1 | 1 объект | П6-09 | 4255.01 | 1 | 4255.01 | нд
3.2.2.1 | Реконструкция ВЛ-10 кВ в Центральном РЭС (н.п. Туринский, н.п.Якуши, н.п.Борки, н.п.Успенка, н.п.Ушаково, н.п. Перевалово, н.п. Гусево, н.п.Зубарево, н.п.Субботино, н.п.Винзили, н.п.Богандинское, н.п.Салаирка, н.п.Каменка, н.п.Зырянка) (замена провода на СИП 127,704 км., замена опор на ж/б) | F_TP3300.VL.0067 | Проектные и изыскательские работы, разработка и утверждение ДПТ, кадастровые работы и работы по установлению земельных отношений 10 кВ | УНЦ на проектные и изыскательские работы для отдельных элементов электрических сетей 10 кВ | Реклоузер на линии ВЛ 10кВ Туринский, н.п.Якуши, н.п.Борки, н.п.Успенка, н.п.Ушаково, н.п. Перевалово, н.п. Гусево, н.п.Зубарево, н.п.Субботино, н.п.Винзили, н.п.Богандинское, н.п.Салаирка, н.п.Каменка, н.п.Зырянка | нд | С | 2027 | 10 | Затраты по УНЦ от 51 до 151 млн. руб. | Приказ об утв. ПСД | 63/64/65/66/67/68/69/70/71/72/73/74-ТРС 07.11.2017 | Тюменская область | 1 | 1 | 1 | 1 | 1 объект | П6-10 | 10637.53 | 1 | 10637.53 | нд
3.2.2.1 | Реконструкция ВЛ-10 кВ в Центральном РЭС (н.п. Туринский, н.п.Якуши, н.п.Борки, н.п.Успенка, н.п.Ушаково, н.п. Перевалово, н.п. Гусево, н.п.Зубарево, н.п.Субботино, н.п.Винзили, н.п.Богандинское, н.п.Салаирка, н.п.Каменка, н.п.Зырянка) (замена провода на СИП 127,704 км., замена опор на ж/б) | F_TP3300.VL.0067 | ВЛ 10 кВ | УНЦ опор ВЛ 10 кВ | ВЛ 10кВ Туринский, н.п.Якуши, н.п.Борки, н.п.Успенка, н.п.Ушаково, н.п. Перевалово, н.п. Гусево, н.п.Зубарево, н.п.Субботино, н.п.Винзили, н.п.Богандинское, н.п.Салаирка, н.п.Каменка, н.п.Зырянка | нд | С | 2027 | 10 | двухцепная, все типы опор за исключением многогранных | Приказ об утв. ПСД | 63/64/65/66/67/68/69/70/71/72/73/74-ТРС 07.11.2017 | Тюменская область | 1 | 1 | 1 | 0.987 | 1 км | Л3-02-2 | 1421.78 | 1.11 | 1557.6595 | нд
3.2.2.1 | Реконструкция ВЛ-10 кВ в Центральном РЭС (н.п. Туринский, н.п.Якуши, н.п.Борки, н.п.Успенка, н.п.Ушаково, н.п. Перевалово, н.п. Гусево, н.п.Зубарево, н.п.Субботино, н.п.Винзили, н.п.Богандинское, н.п.Салаирка, н.п.Каменка, н.п.Зырянка) (замена провода на СИП 127,704 км., замена опор на ж/б) | F_TP3300.VL.0067 | ВЛ 10 кВ | УНЦ провода СИП ВЛ 10 кВ | ВЛ 10кВ Туринский, н.п.Якуши, н.п.Борки, н.п.Успенка, н.п.Ушаково, н.п. Перевалово, н.п. Гусево, н.п.Зубарево, н.п.Субботино, н.п.Винзили, н.п.Богандинское, н.п.Салаирка, н.п.Каменка, н.п.Зырянка | нд | С | 2027 | 10 | СИП-3, 95 мм2 / - мм2, 1 фазный провод | Приказ об утв. ПСД | 63/64/65/66/67/68/69/70/71/72/73/74-ТРС 07.11.2017 | Тюменская область | 1 | 1 | 1 | 356.07 | 1 км | Л7-05-3 | 1562.5 | 1.11 | 617558.9062 | нд
3.2.2.1 | Реконструкция ВЛ-10 кВ в Центральном РЭС (н.п. Туринский, н.п.Якуши, н.п.Борки, н.п.Успенка, н.п.Ушаково, н.п. Перевалово, н.п. Гусево, н.п.Зубарево, н.п.Субботино, н.п.Винзили, н.п.Богандинское, н.п.Салаирка, н.п.Каменка, н.п.Зырянка) (замена провода на СИП 127,704 км., замена опор на ж/б) | F_TP3300.VL.0067 | ВЛ 0.4 кВ | УНЦ опор ВЛ 0.4 кВ | ВЛ 0,4кВ Туринский, н.п.Якуши, н.п.Борки, н.п.Успенка, н.п.Ушаково, н.п. Перевалово, н.п. Гусево, н.п.Зубарево, н.п.Субботино, н.п.Винзили, н.п.Богандинское, н.п.Салаирка, н.п.Каменка, н.п.Зырянка | нд | С | 2027 | 0.4 | одноцепная, все типы опор за исключением многогранных | Приказ об утв. ПСД | 63/64/65/66/67/68/69/70/71/72/73/74-ТРС 07.11.2017 | Тюменская область | 1 | 1 | 1 | 0.964 | 1 км | Л3-01-1 | 949.02 | 1.11 | 1015.4894 | нд
3.2.2.1 | Реконструкция ВЛ-10 кВ в Центральном РЭС (н.п. Туринский, н.п.Якуши, н.п.Борки, н.п.Успенка, н.п.Ушаково, н.п. Перевалово, н.п. Гусево, н.п.Зубарево, н.п.Субботино, н.п.Винзили, н.п.Богандинское, н.п.Салаирка, н.п.Каменка, н.п.Зырянка) (замена провода на СИП 127,704 км., замена опор на ж/б) | F_TP3300.VL.0067 | ВЛ 0.4 кВ | УНЦ провода СИП ВЛ 0.4 кВ | ВЛ 0,4кВ Туринский, н.п.Якуши, н.п.Борки, н.п.Успенка, н.п.Ушаково, н.п. Перевалово, н.п. Гусево, н.п.Зубарево, н.п.Субботино, н.п.Винзили, н.п.Богандинское, н.п.Салаирка, н.п.Каменка, н.п.Зырянка | нд | С | 2027 | 0.4 | СИП-2, 50 мм2 / 55 мм2, 3 фазных провода | Приказ об утв. ПСД | 63/64/65/66/67/68/69/70/71/72/73/74-ТРС 07.11.2017 | Тюменская область | 1 | 1 | 1 | 0.794 | 1 км | Л7-21-2 | 570.95 | 1.11 | 503.2011 | нд
3.2.2.1 | Реконструкция ВЛ-10 кВ в Центральном РЭС (н.п. Туринский, н.п.Якуши, н.п.Борки, н.п.Успенка, н.п.Ушаково, н.п. Перевалово, н.п. Гусево, н.п.Зубарево, н.п.Субботино, н.п.Винзили, н.п.Богандинское, н.п.Салаирка, н.п.Каменка, н.п.Зырянка) (замена провода на СИП 127,704 км., замена опор на ж/б) | F_TP3300.VL.0067 | ВЛ 0.4 кВ | УНЦ провода СИП ВЛ 0.4 кВ | ВЛ 0,4кВ Туринский, н.п.Якуши, н.п.Борки, н.п.Успенка, н.п.Ушаково, н.п. Перевалово, н.п. Гусево, н.п.Зубарево, н.п.Субботино, н.п.Винзили, н.п.Богандинское, н.п.Салаирка, н.п.Каменка, н.п.Зырянка | нд | С | 2027 | 0.4 | СИП-2, 70 мм2 / 70 мм2, 3 фазных провода | Приказ об утв. ПСД | 63/64/65/66/67/68/69/70/71/72/73/74-ТРС 07.11.2017 | Тюменская область | 1 | 1 | 1 | 0.204 | 1 км | Л7-24-2 | 664.4 | 1.11 | 150.4467 | нд
3.2.2.1 | Реконструкция ВЛ-10 кВ в Центральном РЭС (н.п. Туринский, н.п.Якуши, н.п.Борки, н.п.Успенка, н.п.Ушаково, н.п. Перевалово, н.п. Гусево, н.п.Зубарево, н.п.Субботино, н.п.Винзили, н.п.Богандинское, н.п.Салаирка, н.п.Каменка, н.п.Зырянка) (замена провода на СИП 127,704 км., замена опор на ж/б) | F_TP3300.VL.0067 | Проектные и изыскательские работы, разработка и утверждение ДПТ, кадастровые работы и работы по установлению земельных отношений 10 кВ | УНЦ на проектные и изыскательские работы по ВЛ 10 кВ | ВЛ10кВ Туринский, н.п.Якуши, н.п.Борки, н.п.Успенка, н.п.Ушаково, н.п. Перевалово, н.п. Гусево, н.п.Зубарево, н.п.Субботино, н.п.Винзили, н.п.Богандинское, н.п.Салаирка, н.п.Каменка, н.п.Зырянка | нд | С | 2027 | 10 | Протяженность до 6 км | Приказ об утв. ПСД | 63/64/65/66/67/68/69/70/71/72/73/74-ТРС 07.11.2017 | Тюменская область | 1 | 1 | 1 | 1 | 1 ВЛ | П3-04 | 3289.12 | 1 | 3289.12 | нд
3.2.2.1 | Реконструкция ВЛ-10 кВ в Центральном РЭС (н.п. Туринский, н.п.Якуши, н.п.Борки, н.п.Успенка, н.п.Ушаково, н.п. Перевалово, н.п. Гусево, н.п.Зубарево, н.п.Субботино, н.п.Винзили, н.п.Богандинское, н.п.Салаирка, н.п.Каменка, н.п.Зырянка) (замена провода на СИП 127,704 км., замена опор на ж/б) | F_TP3300.VL.0067 | ВЛ 10 кВ | УНЦ провода СИП ВЛ 10 кВ | ВЛ 10кВ Туринский, н.п.Якуши, н.п.Борки, н.п.Успенка, н.п.Ушаково, н.п. Перевалово, н.п. Гусево, н.п.Зубарево, н.п.Субботино, н.п.Винзили, н.п.Богандинское, н.п.Салаирка, н.п.Каменка, н.п.Зырянка | нд | С | 2027 | 10 | СИП-3, 50 мм2 / - мм2, 1 фазный провод | Приказ об утв. ПСД | 63/64/65/66/67/68/69/70/71/72/73/74-ТРС 07.11.2017 | Тюменская область | 1 | 1 | 1 | 5.922 | 1 км | Л7-03-3 | 1502.12 | 1.11 | 9874.0657 | нд
3.2.2.1 | Реконструкция ВЛ-10 кВ в Центральном РЭС (н.п. Туринский, н.п.Якуши, н.п.Борки, н.п.Успенка, н.п.Ушаково, н.п. Перевалово, н.п. Гусево, н.п.Зубарево, н.п.Субботино, н.п.Винзили, н.п.Богандинское, н.п.Салаирка, н.п.Каменка, н.п.Зырянка) (замена провода на СИП 127,704 км., замена опор на ж/б) | F_TP3300.VL.0067 | ВЛ 10 кВ | УНЦ опор ВЛ 10 кВ | ВЛ 10кВ Туринский, н.п.Якуши, н.п.Борки, н.п.Успенка, н.п.Ушаково, н.п. Перевалово, н.п. Гусево, н.п.Зубарево, н.п.Субботино, н.п.Винзили, н.п.Богандинское, н.п.Салаирка, н.п.Каменка, н.п.Зырянка | нд | С | 2027 | 10 | одноцепная, все типы опор за исключением многогранных | Приказ об утв. ПСД | 63/64/65/66/67/68/69/70/71/72/73/74-ТРС 07.11.2017 | Тюменская область | 1 | 1 | 1 | 8.15 | 1 км | Л3-02-1 | 1262.83 | 1.11 | 11424.1916 | нд
3.2.2.1 | Реконструкция ВЛ-10 кВ в Центральном РЭС (н.п. Туринский, н.п.Якуши, н.п.Борки, н.п.Успенка, н.п.Ушаково, н.п. Перевалово, н.п. Гусево, н.п.Зубарево, н.п.Субботино, н.п.Винзили, н.п.Богандинское, н.п.Салаирка, н.п.Каменка, н.п.Зырянка) (замена провода на СИП 127,704 км., замена опор на ж/б) | F_TP3300.VL.0067 | ВЛ 0.4 кВ | УНЦ провода СИП ВЛ 0.4 кВ | ВЛ 0,4кВ Туринский, н.п.Якуши, н.п.Борки, н.п.Успенка, н.п.Ушаково, н.п. Перевалово, н.п. Гусево, н.п.Зубарево, н.п.Субботино, н.п.Винзили, н.п.Богандинское, н.п.Салаирка, н.п.Каменка, н.п.Зырянка | нд | С | 2027 | 0.4 | СИП-2, 95 мм2 / 70 мм2, 3 фазных провода | Приказ об утв. ПСД | 63/64/65/66/67/68/69/70/71/72/73/74-ТРС 07.11.2017 | Тюменская область | 1 | 1 | 1 | 0.858 | 1 км | Л7-26-2 | 757.06 | 1.11 | 721.0088 | нд
3.2.2.1 | Реконструкция ВЛ-10 кВ в Центральном РЭС (н.п. Туринский, н.п.Якуши, н.п.Борки, н.п.Успенка, н.п.Ушаково, н.п. Перевалово, н.п. Гусево, н.п.Зубарево, н.п.Субботино, н.п.Винзили, н.п.Богандинское, н.п.Салаирка, н.п.Каменка, н.п.Зырянка) (замена провода на СИП 127,704 км., замена опор на ж/б) | F_TP3300.VL.0067 | ВЛ 10 кВ | УНЦ на вырубку (расширение, расчистку) просеки ВЛ (для всех субъектов Российской Федерации). Расчистка кустарников и мелколесья, вырубка деревьев с диаметром ствола до 11 см, 12 см и более 10 кВ | ВЛ 0,4кВ Туринский, н.п.Якуши, н.п.Борки, н.п.Успенка, н.п.Ушаково, н.п. Перевалово, н.п. Гусево, н.п.Зубарево, н.п.Субботино, н.п.Винзили, н.п.Богандинское, н.п.Салаирка, н.п.Каменка, н.п.Зырянка | нд | С | 2027 | 10 | Диаметр ствола до 11 см, 12 см и более | Приказ об утв. ПСД | 63/64/65/66/67/68/69/70/71/72/73/74-ТРС 07.11.2017 | Тюменская область | 1 | 1 | 1 | 45.457 | 1 га | Б7-02 | 355.2 | 1 | 16146.3264 | нд
3.2.2.1 | Реконструкция ВЛ-10 кВ в Центральном РЭС (н.п. Туринский, н.п.Якуши, н.п.Борки, н.п.Успенка, н.п.Ушаково, н.п. Перевалово, н.п. Гусево, н.п.Зубарево, н.п.Субботино, н.п.Винзили, н.п.Богандинское, н.п.Салаирка, н.п.Каменка, н.п.Зырянка) (замена провода на СИП 127,704 км., замена опор на ж/б) | F_TP3300.VL.0067 | ВЛ 10 кВ | УНЦ опор ВЛ 10 кВ | ВЛ 10кВ Туринский, н.п.Якуши, н.п.Борки, н.п.Успенка, н.п.Ушаково, н.п. Перевалово, н.п. Гусево, н.п.Зубарево, н.п.Субботино, н.п.Винзили, н.п.Богандинское, н.п.Салаирка, н.п.Каменка, н.п.Зырянка | нд | С | 2027 | 10 | одноцепная, все типы опор за исключением многогранных | Приказ об утв. ПСД | 63/64/65/66/67/68/69/70/71/72/73/74-ТРС 07.11.2017 | Тюменская область | 1 | 1 | 1 | 118.69 | 1 км | Л3-02-1 | 1262.83 | 1.11 | 166372.6749 | нд
3.2.2.1 | Реконструкция ВЛ-10 кВ в Центральном РЭС (н.п. Туринский, н.п.Якуши, н.п.Борки, н.п.Успенка, н.п.Ушаково, н.п. Перевалово, н.п. Гусево, н.п.Зубарево, н.п.Субботино, н.п.Винзили, н.п.Богандинское, н.п.Салаирка, н.п.Каменка, н.п.Зырянка) (замена провода на СИП 127,704 км., замена опор на ж/б) | F_TP3300.VL.0067 | ВЛ 0.4 кВ | УНЦ провода СИП ВЛ 0.4 кВ | ВЛ 0,4кВ Туринский, н.п.Якуши, н.п.Борки, н.п.Успенка, н.п.Ушаково, н.п. Перевалово, н.п. Гусево, н.п.Зубарево, н.п.Субботино, н.п.Винзили, н.п.Богандинское, н.п.Салаирка, н.п.Каменка, н.п.Зырянка | нд | С | 2027 | 0.4 | СИП-2, 70 мм2 / 95 мм2, 3 фазных провода | Приказ об утв. ПСД | 63/64/65/66/67/68/69/70/71/72/73/74-ТРС 07.11.2017 | Тюменская область | 1 | 1 | 1 | 0.382 | 1 км | Л7-25-2 | 700.08 | 1.11 | 296.8479 | нд
3.2.2.1 | Реконструкция ВЛ-10 кВ в Центральном РЭС (н.п. Туринский, н.п.Якуши, н.п.Борки, н.п.Успенка, н.п.Ушаково, н.п. Перевалово, н.п. Гусево, н.п.Зубарево, н.п.Субботино, н.п.Винзили, н.п.Богандинское, н.п.Салаирка, н.п.Каменка, н.п.Зырянка) (замена провода на СИП 127,704 км., замена опор на ж/б) | F_TP3300.VL.0067 | ВЛ 0.4 кВ | УНЦ провода СИП ВЛ 0.4 кВ | ВЛ 0,4кВ Туринский, н.п.Якуши, н.п.Борки, н.п.Успенка, н.п.Ушаково, н.п. Перевалово, н.п. Гусево, н.п.Зубарево, н.п.Субботино, н.п.Винзили, н.п.Богандинское, н.п.Салаирка, н.п.Каменка, н.п.Зырянка | нд | С | 2027 | 0.4 | СИП-4, 16 мм2 / - мм2, 4 фазных провода | Приказ об утв. ПСД | 63/64/65/66/67/68/69/70/71/72/73/74-ТРС 07.11.2017 | Тюменская область | 1 | 1 | 1 | 0.54 | 1 км | Л7-32-4 | 405.81 | 1.11 | 243.2425 | нд
3.2.2.1 | Реконструкция ВЛ-10 кВ в Центральном РЭС (н.п. Туринский, н.п.Якуши, н.п.Борки, н.п.Успенка, н.п.Ушаково, н.п. Перевалово, н.п. Гусево, н.п.Зубарево, н.п.Субботино, н.п.Винзили, н.п.Богандинское, н.п.Салаирка, н.п.Каменка, н.п.Зырянка) (замена провода на СИП 127,704 км., замена опор на ж/б) | F_TP3300.VL.0067 | Управляемый элемент электрической сети 10 кВ | УНЦ автоматического пункта секционирования 10 кВ | Реклоузер на линии ВЛ 10кВ Туринский, н.п.Якуши, н.п.Борки, н.п.Успенка, н.п.Ушаково, н.п. Перевалово, н.п. Гусево, н.п.Зубарево, н.п.Субботино, н.п.Винзили, н.п.Богандинское, н.п.Салаирка, н.п.Каменка, н.п.Зырянка | нд | С | 2027 | 10 | без интеграции в АСУ ТП | Приказ об утв. ПСД | 63/64/65/66/67/68/69/70/71/72/73/74-ТРС 07.11.2017 | Тюменская область | 1 | 1 | 1 | 15 | 1 ячейка | В6-01 | 2246.7 | 1.28 | 43136.64 | нд
3.2.2.1 | Реконструкция ВЛ-10 кВ в Центральном РЭС (н.п. Туринский, н.п.Якуши, н.п.Борки, н.п.Успенка, н.п.Ушаково, н.п. Перевалово, н.п. Гусево, н.п.Зубарево, н.п.Субботино, н.п.Винзили, н.п.Богандинское, н.п.Салаирка, н.п.Каменка, н.п.Зырянка) (замена провода на СИП 127,704 км., замена опор на ж/б) | F_TP3300.VL.0067 | Управляемый элемент электрической сети 10 кВ | УНЦ автоматического пункта секционирования 10 кВ с интеграцией в АСУТП | Реклоузер на линии ВЛ 10кВ Туринский, н.п.Якуши, н.п.Борки, н.п.Успенка, н.п.Ушаково, н.п. Перевалово, н.п. Гусево, н.п.Зубарево, н.п.Субботино, н.п.Винзили, н.п.Богандинское, н.п.Салаирка, н.п.Каменка, н.п.Зырянка | нд | С | 2027 | 10 | с интеграцией в АСУ ТП | Приказ об утв. ПСД | 63/64/65/66/67/68/69/70/71/72/73/74-ТРС 07.11.2017 | Тюменская область | 1 | 1 | 1 | 12 | 1 ячейка | В7-01 | 2823.47 | 1.28 | 43368.4992 | нд
3.2.2.1 | Реконструкция ВЛ-10 кВ в Центральном РЭС (н.п. Туринский, н.п.Якуши, н.п.Борки, н.п.Успенка, н.п.Ушаково, н.п. Перевалово, н.п. Гусево, н.п.Зубарево, н.п.Субботино, н.п.Винзили, н.п.Богандинское, н.п.Салаирка, н.п.Каменка, н.п.Зырянка) (замена провода на СИП 127,704 км., замена опор на ж/б) | F_TP3300.VL.0067 | ВЛ 10 кВ | УНЦ ВЛ 10 кВ на строительно-монтажные работы без опор и провода | ВЛ 10кВ Туринский, н.п.Якуши, н.п.Борки, н.п.Успенка, н.п.Ушаково, н.п. Перевалово, н.п. Гусево, н.п.Зубарево, н.п.Субботино, н.п.Винзили, н.п.Богандинское, н.п.Салаирка, н.п.Каменка, н.п.Зырянка | нд | С | 2027 | 10 | одноцепная, все типы опор за исключением многогранных | Приказ об утв. ПСД | 63/64/65/66/67/68/69/70/71/72/73/74-ТРС 07.11.2017 | Тюменская область | 1 | 1 | 1 | 126.84 | 1 км ВЛ | Л1-02-1 | 1929.53 | 1.72 | 420955.5265 | нд
3.2.2.1 | Реконструкция ВЛ-10 кВ в Центральном РЭС (н.п. Туринский, н.п.Якуши, н.п.Борки, н.п.Успенка, н.п.Ушаково, н.п. Перевалово, н.п. Гусево, н.п.Зубарево, н.п.Субботино, н.п.Винзили, н.п.Богандинское, н.п.Салаирка, н.п.Каменка, н.п.Зырянка) (замена провода на СИП 127,704 км., замена опор на ж/б) | F_TP3300.VL.0067 | ВЛ 10 кВ | УНЦ провода СИП ВЛ 10 кВ | ВЛ 10кВ Туринский, н.п.Якуши, н.п.Борки, н.п.Успенка, н.п.Ушаково, н.п. Перевалово, н.п. Гусево, н.п.Зубарево, н.п.Субботино, н.п.Винзили, н.п.Богандинское, н.п.Салаирка, н.п.Каменка, н.п.Зырянка | нд | С | 2027 | 10 | СИП-3, 95 мм2 / - мм2, 1 фазный провод | Приказ об утв. ПСД | 63/64/65/66/67/68/69/70/71/72/73/74-ТРС 07.11.2017 | Тюменская область | 1 | 1 | 1 | 24.45 | 1 км | Л7-05-3 | 1562.5 | 1.11 | 42405.4688 | нд
3.2.2.1 | Реконструкция ВЛ-10 кВ в Центральном РЭС (н.п. Туринский, н.п.Якуши, н.п.Борки, н.п.Успенка, н.п.Ушаково, н.п. Перевалово, н.п. Гусево, н.п.Зубарево, н.п.Субботино, н.п.Винзили, н.п.Богандинское, н.п.Салаирка, н.п.Каменка, н.п.Зырянка) (замена провода на СИП 127,704 км., замена опор на ж/б) | F_TP3300.VL.0067 | Кабельные сооружения и устройство переходов при прокладке кабельной линии (КЛ, ВОК) 10 кВ | УНЦ выполнения специального перехода кабельной линии методом ГНБ 10 кВ | КЛ 10кВ Туринский, н.п.Якуши, н.п.Борки, н.п.Успенка, н.п.Ушаково, н.п. Перевалово, н.п. Гусево, н.п.Зубарево, н.п.Субботино, н.п.Винзили, н.п.Богандинское, н.п.Салаирка, н.п.Каменка, н.п.Зырянка | нд | С | 2027 | 10 | 2 трубы диаметром 160 мм | Приказ об утв. ПСД | 63/64/65/66/67/68/69/70/71/72/73/74-ТРС 07.11.2017 | Тюменская область | 1 | 1 | 1 | 0.341 | 1 км | Н1-02-2 | 56445.5 | 1.31 | 25214.7693 | нд
3.2.2.1 | Реконструкция ВЛ-10 кВ в Центральном РЭС (н.п. Туринский, н.п.Якуши, н.п.Борки, н.п.Успенка, н.п.Ушаково, н.п. Перевалово, н.п. Гусево, н.п.Зубарево, н.п.Субботино, н.п.Винзили, н.п.Богандинское, н.п.Салаирка, н.п.Каменка, н.п.Зырянка) (замена провода на СИП 127,704 км., замена опор на ж/б) | F_TP3300.VL.0067 | КЛ 10 кВ | УНЦ на устройство траншеи КЛ и восстановление благоустройства по трассе 10 кВ | КЛ 10кВ Туринский, н.п.Якуши, н.п.Борки, н.п.Успенка, н.п.Ушаково, н.п. Перевалово, н.п. Гусево, н.п.Зубарево, н.п.Субботино, н.п.Винзили, н.п.Богандинское, н.п.Салаирка, н.п.Каменка, н.п.Зырянка | нд | С | 2027 | 10 | одна цепь КЛ благоустройство по трассе без учета восстановления газонов | Приказ об утв. ПСД | 63/64/65/66/67/68/69/70/71/72/73/74-ТРС 07.11.2017 | Тюменская область | 1 | 1 | 1 | 0.48 | 1 км по трассе | Б2-02-1 | 2836.51 | 1 | 1361.5248 | нд
3.2.2.1 | Реконструкция ВЛ-10 кВ в Центральном РЭС (н.п. Туринский, н.п.Якуши, н.п.Борки, н.п.Успенка, н.п.Ушаково, н.п. Перевалово, н.п. Гусево, н.п.Зубарево, н.п.Субботино, н.п.Винзили, н.п.Богандинское, н.п.Салаирка, н.п.Каменка, н.п.Зырянка) (замена провода на СИП 127,704 км., замена опор на ж/б) | F_TP3300.VL.0067 | КЛ 10 кВ | УНЦ на устройство траншеи КЛ и восстановление благоустройства по трассе 10 кВ | КЛ 10кВ Туринский, н.п.Якуши, н.п.Борки, н.п.Успенка, н.п.Ушаково, н.п. Перевалово, н.п. Гусево, н.п.Зубарево, н.п.Субботино, н.п.Винзили, н.п.Богандинское, н.п.Салаирка, н.п.Каменка, н.п.Зырянка | нд | С | 2027 | 10 | две цепи КЛ благоустройство по трассе без учета восстановления газонов | Приказ об утв. ПСД | 63/64/65/66/67/68/69/70/71/72/73/74-ТРС 07.11.2017 | Тюменская область | 1 | 1 | 1 | 0.16 | 1 км по трассе | Б2-02-2 | 2836.51 | 1 | 453.8416 | нд
3.2.2.1 | Реконструкция ВЛ-10 кВ в Центральном РЭС (н.п. Туринский, н.п.Якуши, н.п.Борки, н.п.Успенка, н.п.Ушаково, н.п. Перевалово, н.п. Гусево, н.п.Зубарево, н.п.Субботино, н.п.Винзили, н.п.Богандинское, н.п.Салаирка, н.п.Каменка, н.п.Зырянка) (замена провода на СИП 127,704 км., замена опор на ж/б) | F_TP3300.VL.0067 | КЛ 10 кВ | УНЦ КЛ 10 кВ (с алюминиевой жилой) | КЛ 10кВ Туринский, н.п.Якуши, н.п.Борки, н.п.Успенка, н.п.Ушаково, н.п. Перевалово, н.п. Гусево, н.п.Зубарево, н.п.Субботино, н.п.Винзили, н.п.Богандинское, н.п.Салаирка, н.п.Каменка, н.п.Зырянка | нд | С | 2027 | 10 | 120 мм2, алюминий | Приказ об утв. ПСД | 63/64/65/66/67/68/69/70/71/72/73/74-ТРС 07.11.2017 | Тюменская область | 1 | 1 | 1 | 0.86 | 1 км по трассе | К1-05-2 | 3411.85 | 1.32 | 3873.1321 | нд
3.2.2.1 | Реконструкция ВЛ-10 кВ в Центральном РЭС (н.п. Туринский, н.п.Якуши, н.п.Борки, н.п.Успенка, н.п.Ушаково, н.п. Перевалово, н.п. Гусево, н.п.Зубарево, н.п.Субботино, н.п.Винзили, н.п.Богандинское, н.п.Салаирка, н.п.Каменка, н.п.Зырянка) (замена провода на СИП 127,704 км., замена опор на ж/б) | F_TP3300.VL.0067 | КЛ 10 кВ | УНЦ КЛ 10 кВ (с алюминиевой жилой) | КЛ 10кВ Туринский, н.п.Якуши, н.п.Борки, н.п.Успенка, н.п.Ушаково, н.п. Перевалово, н.п. Гусево, н.п.Зубарево, н.п.Субботино, н.п.Винзили, н.п.Богандинское, н.п.Салаирка, н.п.Каменка, н.п.Зырянка | нд | С | 2027 | 10 | 240 мм2, алюминий | Приказ об утв. ПСД | 63/64/65/66/67/68/69/70/71/72/73/74-ТРС 07.11.2017 | Тюменская область | 1 | 1 | 1 | 0.18 | 1 км по трассе | К1-08-2 | 4928 | 1.32 | 1170.8928 | нд
3.2.2.1 | Реконструкция ВЛ-10 кВ в Центральном РЭС (н.п. Туринский, н.п.Якуши, н.п.Борки, н.п.Успенка, н.п.Ушаково, н.п. Перевалово, н.п. Гусево, н.п.Зубарево, н.п.Субботино, н.п.Винзили, н.п.Богандинское, н.п.Салаирка, н.п.Каменка, н.п.Зырянка) (замена провода на СИП 127,704 км., замена опор на ж/б) | F_TP3300.VL.0067 | Проектные и изыскательские работы, разработка и утверждение ДПТ, кадастровые работы и работы по установлению земельных отношений 10 кВ | УНЦ на проектные и изыскательские работы для КЛ 10 кВ | КЛ 10кВ Туринский, н.п.Якуши, н.п.Борки, н.п.Успенка, н.п.Ушаково, н.п. Перевалово, н.п. Гусево, н.п.Зубарево, н.п.Субботино, н.п.Винзили, н.п.Богандинское, н.п.Салаирка, н.п.Каменка, н.п.Зырянка | нд | С | 2027 | 10 | Ппроектные и изыскательские работы | Приказ об утв. ПСД | 63/64/65/66/67/68/69/70/71/72/73/74-ТРС 07.11.2017 | Тюменская область | 1 | 1 | 1 | 1 | 1 км по трассе | П5-01 | 866.6 | 1 | 866.6 | нд
3.2.2.1 | Реконструкция ВЛ-10 кВ в Центральном РЭС (н.п. Туринский, н.п.Якуши, н.п.Борки, н.п.Успенка, н.п.Ушаково, н.п. Перевалово, н.п. Гусево, н.п.Зубарево, н.п.Субботино, н.п.Винзили, н.п.Богандинское, н.п.Салаирка, н.п.Каменка, н.п.Зырянка) (замена провода на СИП 127,704 км., замена опор на ж/б) | F_TP3300.VL.0067 | КЛ 10 кВ | УНЦ КЛ 10 кВ (с алюминиевой жилой) | КЛ 10кВ Туринский, н.п.Якуши, н.п.Борки, н.п.Успенка, н.п.Ушаково, н.п. Перевалово, н.п. Гусево, н.п.Зубарево, н.п.Субботино, н.п.Винзили, н.п.Богандинское, н.п.Салаирка, н.п.Каменка, н.п.Зырянка | нд | С | 2027 | 10 | 150 мм2, алюминий | Приказ об утв. ПСД | 63/64/65/66/67/68/69/70/71/72/73/74-ТРС 07.11.2017 | Тюменская область | 1 | 1 | 1 | 0.3 | 1 км по трассе | К1-06-2 | 3599.39 | 1.32 | 1425.3584 | нд
3.2.2.1 | Реконструкция ВЛ-10 кВ в Центральном РЭС (н.п. Туринский, н.п.Якуши, н.п.Борки, н.п.Успенка, н.п.Ушаково, н.п. Перевалово, н.п. Гусево, н.п.Зубарево, н.п.Субботино, н.п.Винзили, н.п.Богандинское, н.п.Салаирка, н.п.Каменка, н.п.Зырянка) (замена провода на СИП 127,704 км., замена опор на ж/б) | F_TP3300.VL.0067 | Итого объем финансовых потребностей по инвестиционному проекту, тыс. рублей | нд | нд | нд | нд | нд | нд | нд | нд | нд | нд | нд | нд | нд | нд | нд | нд | нд | нд | 1428277.9743 | нд
1.6 | Модернизация критических элементов (силовые трансформаторы, ОПУ) категорированных объектов АО "Россети Тюмень" в части оснащения горизонтальными антидроновыми сетями» (проектирование) | P_TP1000.PR.0039 | Проектные и изыскательские работы, разработка и утверждение ДПТ, кадастровые работы и работы по установлению земельных отношений 0.4 кВ | УНЦ на проектные и изыскательские работы для отдельных элементов электрических сетей 0.4 кВ | ПС Ожогино, ПС Торгили, ПС Рафайлово, ПС Бачкун, ПС КС-7, КС-8, КС-9, КС-10, КС-11, ПС Тобольская, ПС Речпорт, ПС Голубика, ПС Горная, ПС Сетово, ПС Татарка, ПС Горизонт, ПС Варенга-Яха, ПС Опорная, ПС Форпост, ПС Энергетик | нд | П | 2025 | 0.4 | Затраты по УНЦ от 51 до 151 млн. руб. | Технические характеристики | 19.02.2025 | Ханты-Мансийский автономный округ - Югра | 1 | 1 | 1 | 1 | 1 объект | П6-10 | 10637.53 | 1 | 10637.53 | нд
1.6 | Модернизация критических элементов (силовые трансформаторы, ОПУ) категорированных объектов АО "Россети Тюмень" в части оснащения горизонтальными антидроновыми сетями» (проектирование) | P_TP1000.PR.0039 | Итого объем финансовых потребностей по инвестиционному проекту, тыс. рублей | нд | нд | нд | нд | нд | нд | нд | нд | нд | нд | нд | нд | нд | нд | нд | нд | нд | нд | 10637.53 | нд
1.2.2.2 | Реконструкция распределительной сети 10/0,4 кВ села Казым (переустройство ВЛИ 0,4 кВ Винный протяженностью 1х0,07 км; заявитель ИП Мансимов Ф.Н.) | P_TP1900.VL.0033 | ВЛ 0.4 кВ | УНЦ ВЛ 0.4 кВ на строительно-монтажные работы без опор и провода | нд | нд | П | 2025 | 0.4 | одноцепная, все типы опор за исключением многогранных | Соглашение о компенсации | №ZP01.1900.2024.126 от 28.08.2028. | 5 зона, Ханты-Мансийский автономный округ - Югра | 1.5 | 1 | 1 | 0.07 | 1 км ВЛ | Л1-01-1 | 963.68 | 3.19 | 322.7846 | нд
1.2.2.2 | Реконструкция распределительной сети 10/0,4 кВ села Казым (переустройство ВЛИ 0,4 кВ Винный протяженностью 1х0,07 км; заявитель ИП Мансимов Ф.Н.) | P_TP1900.VL.0033 | ВЛ 0.4 кВ | УНЦ опор ВЛ 0.4 кВ | нд | нд | П | 2025 | 0.4 | одноцепная, все типы опор за исключением многогранных | Соглашение о компенсации | №ZP01.1900.2024.126 от 28.08.2028. | 5 зона, Ханты-Мансийский автономный округ - Югра | 1.5 | 1 | 1 | 0.07 | 1 км | Л3-01-1 | 949.02 | 1.6 | 159.4354 | нд
1.2.2.2 | Реконструкция распределительной сети 10/0,4 кВ села Казым (переустройство ВЛИ 0,4 кВ Винный протяженностью 1х0,07 км; заявитель ИП Мансимов Ф.Н.) | P_TP1900.VL.0033 | Проектные и изыскательские работы, разработка и утверждение ДПТ, кадастровые работы и работы по установлению земельных отношений 0.4 кВ | УНЦ на проектные и изыскательские работы по ВЛ 0.4 кВ | нд | нд | П | 2025 | 0.4 | Протяженность до 1 км | Соглашение о компенсации | №ZP01.1900.2024.126 от 28.08.2028. | Ханты-Мансийский автономный округ - Югра | 1 | 1 | 1 | 1 | 1 ед. | П3-01 | 234.03 | 1 | 234.03 | нд
1.2.2.2 | Реконструкция распределительной сети 10/0,4 кВ села Казым (переустройство ВЛИ 0,4 кВ Винный протяженностью 1х0,07 км; заявитель ИП Мансимов Ф.Н.) | P_TP1900.VL.0033 | ВЛ 0.4 кВ | УНЦ провода СИП ВЛ 0.4 кВ | нд | нд | П | 2025 | 35 | СИП-1, 35 мм2 / 50 мм2, 3 фазных провода | Соглашение о компенсации | №ZP01.1900.2024.126 от 28.08.2028. | 5 зона, Ханты-Мансийский автономный округ - Югра | 1 | 1 | 1 | 0.07 | 1 км | Л7-18-1 | 504.3 | 1.69 | 59.6587 | нд
1.2.2.2 | Реконструкция распределительной сети 10/0,4 кВ села Казым (переустройство ВЛИ 0,4 кВ Винный протяженностью 1х0,07 км; заявитель ИП Мансимов Ф.Н.) | P_TP1900.VL.0033 | Итого объем финансовых потребностей по инвестиционному проекту, тыс. рублей | нд | нд | нд | нд | нд | нд | нд | нд | нд | нд | нд | нд | нд | нд | нд | нд | нд | нд | 775.9087 | нд
1.6 | Реконструкция ПС 110 кВ Рогожниковская в части ОРУ-6 кВ с установкой КРУН-6 кВ для технологического присоединения энергопринимающих устройств АО «ЮТЭК-Региональные сети» (демонтаж ТР-6 кВ – 2 шт, портал ШМ-6 кВ – 1 шт, установка КРУН-6 кВ – 1 шт., ПУ – 2 шт.) (проектирование). | P_TP1900.PS.0072 | Проектные и изыскательские работы, разработка и утверждение ДПТ, кадастровые работы и работы по установлению земельных отношений 750 кВ | УНЦ на проектные и изыскательские работы для отдельных элементов электрических сетей 750 кВ | нд | нд | Н | 2025 | 750 | Затраты по УНЦ от 51 до 151 млн. руб. | Выполнение обязательств по договору об осуществлении технологического присоединения от 17.09.2024 № Т11-24-0012-ДТП | от 17.09.2024 № Т11-24-0012-ДТП | Ханты-Мансийский автономный округ - Югра | 1 | 1 | 1 | 1 | 1 объект | П6-10 | 10637.53 | 1 | 10637.53 | нд
1.6 | Реконструкция ПС 110 кВ Рогожниковская в части ОРУ-6 кВ с установкой КРУН-6 кВ для технологического присоединения энергопринимающих устройств АО «ЮТЭК-Региональные сети» (демонтаж ТР-6 кВ – 2 шт, портал ШМ-6 кВ – 1 шт, установка КРУН-6 кВ – 1 шт., ПУ – 2 шт.) (проектирование). | P_TP1900.PS.0072 | Итого объем финансовых потребностей по инвестиционному проекту, тыс. рублей | нд | нд | нд | нд | нд | нд | нд | нд | нд | нд | нд | нд | нд | нд | нд | нд | нд | нд | 10637.53 | нд
1.2.3.2 | Установка приборов учета в соответствии с Федеральным законом от 27.12.2018 № 522-ФЗ при истечении МПИ или срока эксплуатации, при отсутствии прибора учета у потребителя (6 комплектов ТН на 3 фазы) 6 (10)кВ кВ филиал Энергокомплекс | P_TP1900.AS.0018 | Проектные и изыскательские работы, разработка и утверждение ДПТ, кадастровые работы и работы по установлению земельных отношений 0.4 кВ | УНЦ на проектные и изыскательские работы для отдельных элементов электрических сетей 0.4 кВ | нд | нд | Н | 2025 | 0.4 | Затраты по УНЦ от 0.051 до 0.2 млн. руб. | Техническое обоснование инвестиционного проекта | 24.01.2025 | Ханты-Мансийский автономный округ - Югра | 1 | 1 | 1 | 1 | 1 объект | П6-03 | 14.18 | 1 | 14.18 | нд
1.2.3.2 | Установка приборов учета в соответствии с Федеральным законом от 27.12.2018 № 522-ФЗ при истечении МПИ или срока эксплуатации, при отсутствии прибора учета у потребителя (6 комплектов ТН на 3 фазы) 6 (10)кВ кВ филиал Энергокомплекс | P_TP1900.AS.0018 | Система учета электрической энергии (мощности), АИИС КУЭ, ПКУ, технический учет электрической энергии 0.4 кВ | УНЦ ИИК. Установка трехфазного прибора учета трансформаторного включения в шкафу учета с ТТ и ТН (без догрузочных резисторов) 0.4 кВ | нд | нд | Н | 2025 | 0.4 | Трехфазный прибор учета трансформаторного включения в шкафу учета с ТТ и ТН (без догрузочных резисторов) | Техническое обоснование инвестиционного проекта | 24.01.2025 | 4 зона, Ханты-Мансийский автономный округ - Югра | 1 | 1 | 1 | 6 | 1 точка учета | А1-46 | 172.63 | 2.06 | 2133.7068 | нд
1.2.3.2 | Установка приборов учета в соответствии с Федеральным законом от 27.12.2018 № 522-ФЗ при истечении МПИ или срока эксплуатации, при отсутствии прибора учета у потребителя (6 комплектов ТН на 3 фазы) 6 (10)кВ кВ филиал Энергокомплекс | P_TP1900.AS.0018 | Итого объем финансовых потребностей по инвестиционному проекту, тыс. рублей | нд | нд | нд | нд | нд | нд | нд | нд | нд | нд | нд | нд | нд | нд | нд | нд | нд | нд | 2147.8868 | нд
1.6 | Установка КРУН-10 кВ с отходящей ЛЭП-10 кВ в районе ПС 110 кВ Нулевая для технологического присоединения энергопринимающих устройств ПАО НК «РуссНефть» (новое строительство КРУН-10 кВ – 1 шт., ЛЭП-10 кВ – 0,4 км, ШР-10 кВ – 2 шт., КЛ-10 кВ – 0,2 км, ПУ – 2 шт.) (проектирование). | P_NS1900.PS.0006 | Проектные и изыскательские работы, разработка и утверждение ДПТ, кадастровые работы и работы по установлению земельных отношений 20 кВ | УНЦ на проектные и изыскательские работы для отдельных элементов электрических сетей 20 кВ | нд | нд | П | 2025 | 20 | Затраты по УНЦ от 21 до 51 млн. руб. | Выполнение обязательств по договору об осуществлении технологического присоединения от 05.03.2024 № Т11/23/0022-ДТП | ДТП Т11-23-0022-ДТП от 05.03.2024 | Ханты-Мансийский автономный округ - Югра | 1 | 1 | 1 | 1 | 1 объект | П6-09 | 4255.01 | 1 | 4255.01 | нд
1.6 | Установка КРУН-10 кВ с отходящей ЛЭП-10 кВ в районе ПС 110 кВ Нулевая для технологического присоединения энергопринимающих устройств ПАО НК «РуссНефть» (новое строительство КРУН-10 кВ – 1 шт., ЛЭП-10 кВ – 0,4 км, ШР-10 кВ – 2 шт., КЛ-10 кВ – 0,2 км, ПУ – 2 шт.) (проектирование). | P_NS1900.PS.0006 | Итого объем финансовых потребностей по инвестиционному проекту, тыс. рублей | нд | нд | нд | нд | нд | нд | нд | нд | нд | нд | нд | нд | нд | нд | нд | нд | нд | нд | 4255.01 | нд
1.6 | Блочно-модульное здание на ПС 110 кВ Нулевая, ПС 110 кВ Ун-Юган, ПС 110 кВ Хугор, ПС 110 кВ Чистая, ПС 110 кВ Чульчам филиала Энергокомплекс (установка служебно-бытового вагон-дома с инженерными системами – 5 шт.) (проектирование) | P_NS1900.PH.0002 | Проектные и изыскательские работы, разработка и утверждение ДПТ, кадастровые работы и работы по установлению земельных отношений 35 кВ | УНЦ на проектные и изыскательские работы для отдельных элементов электрических сетей 35 кВ | нд | нд | Н | 2026 | 35 | Затраты по УНЦ от 21 до 51 млн. руб. | О включении мероприятий в корректировку ИПР 2024-2029 (2025) | МА-12_вп от 30.01.2025 | Ханты-Мансийский автономный округ - Югра | 1 | 1 | 1 | 1 | 1 объект | П6-09 | 4255.01 | 1 | 4255.01 | нд
1.6 | Блочно-модульное здание на ПС 110 кВ Нулевая, ПС 110 кВ Ун-Юган, ПС 110 кВ Хугор, ПС 110 кВ Чистая, ПС 110 кВ Чульчам филиала Энергокомплекс (установка служебно-бытового вагон-дома с инженерными системами – 5 шт.) (проектирование) | P_NS1900.PH.0002 | Итого объем финансовых потребностей по инвестиционному проекту, тыс. рублей | нд | нд | нд | нд | нд | нд | нд | нд | нд | нд | нд | нд | нд | нд | нд | нд | нд | нд | 4255.01 | нд
1.6 | Модернизация системы противопожарного водоснабжения производственной базы филиала АО "Россети Тюмень" Энергокомплекс (общая протяженность-1 ,35 км) (Проектирование) | P_TP1900.PH.0014 | Здание ПС (ОПУ, ЗРУ, РЩ), здание ЗПС, здание РПБ, прочие здания и сооружения, инженерные системы зданий 0.23 кВ | УНЦ инженерных систем зданий. Установка системы автоматического газового пожаротушения. 0.23 кВ | нд | нд | Н | 2026 | 0.23 | Инженерные системы | Акт-проверки 684988-ЭК №40/24 | 16.05.2024 | 4 зона, Ханты-Мансийский автономный округ - Югра | 1 | 1 | 1 | 1 | 1 м2 здания | З9-01 | 27.4 | 1.82 | 49.868 | нд
1.6 | Модернизация системы противопожарного водоснабжения производственной базы филиала АО "Россети Тюмень" Энергокомплекс (общая протяженность-1 ,35 км) (Проектирование) | P_TP1900.PH.0014 | Здание ПС (ОПУ, ЗРУ, РЩ), здание ЗПС, здание РПБ, прочие здания и сооружения, инженерные системы зданий 0.23 кВ | УНЦ на прочие здания и сооружения. Наружные сети водопровода/канализации 0.23 кВ | нд | нд | Н | 2026 | 0.23 | Сооружение | Акт-проверки 684988-ЭК №40/24 | 16.05.2024 | 4 зона, Ханты-Мансийский автономный округ - Югра | 1 | 1 | 1 | 50 | 1 погонный метр | З8-17 | 46 | 2.08 | 4784 | нд
1.6 | Модернизация системы противопожарного водоснабжения производственной базы филиала АО "Россети Тюмень" Энергокомплекс (общая протяженность-1 ,35 км) (Проектирование) | P_TP1900.PH.0014 | Проектные и изыскательские работы, разработка и утверждение ДПТ, кадастровые работы и работы по установлению земельных отношений 0.23 кВ | УНЦ на проектные и изыскательские работы для отдельных элементов электрических сетей 0.23 кВ | нд | нд | Н | 2026 | 0.23 | Затраты по УНЦ от 51 до 151 млн. руб. | Акт-проверки 684988-ЭК №40/24 | 16.05.2024 | Ханты-Мансийский автономный округ - Югра | 1 | 1 | 1 | 1 | 1 объект | П6-10 | 10637.53 | 1 | 10637.53 | нд
1.6 | Модернизация системы противопожарного водоснабжения производственной базы филиала АО "Россети Тюмень" Энергокомплекс (общая протяженность-1 ,35 км) (Проектирование) | P_TP1900.PH.0014 | Итого объем финансовых потребностей по инвестиционному проекту, тыс. рублей | нд | нд | нд | нд | нд | нд | нд | нд | нд | нд | нд | нд | нд | нд | нд | нд | нд | нд | 10637.53 | нд
1.6 | Модернизация системы пожарной сигнализации модульного здания ОПУ с ЗРУ ПС Игрим (Замена автоматической пожарной сигнализации в здании ОПУ с ЗРУ ПС 110/35/6 кВ Игрим) (Проектирование) | P_TP1900.PH.0013 | Проектные и изыскательские работы, разработка и утверждение ДПТ, кадастровые работы и работы по установлению земельных отношений 110 кВ | УНЦ на проектные и изыскательские работы для отдельных элементов электрических сетей 110 кВ | нд | нд | Н | 2026 | 110 | Затраты по УНЦ от 1.1 до 6 млн. руб. | Акт комплексных испытаний на работоспособность СПС | 20.08.2024 | Ханты-Мансийский автономный округ - Югра | 1 | 1 | 1 | 1 | 1 объект | П6-06 | 425.5 | 1 | 425.5 | нд
1.6 | Модернизация системы пожарной сигнализации модульного здания ОПУ с ЗРУ ПС Игрим (Замена автоматической пожарной сигнализации в здании ОПУ с ЗРУ ПС 110/35/6 кВ Игрим) (Проектирование) | P_TP1900.PH.0013 | Комплекс систем безопасности ПС 110 кВ | УНЦ комплекса систем безопасности ПС. Системы пожарной и охранной сигнализации 110 кВ | нд | нд | Н | 2026 | 110 | Оборудование с ПО | Акт комплексных испытаний на работоспособность СПС | 20.08.2024 | 4 зона, Ханты-Мансийский автономный округ - Югра | 1 | 1 | 1 | 353 | 1 м2 здания | И15-08 | 2.48 | 2.06 | 1803.4064 | нд
1.6 | Модернизация системы пожарной сигнализации модульного здания ОПУ с ЗРУ ПС Игрим (Замена автоматической пожарной сигнализации в здании ОПУ с ЗРУ ПС 110/35/6 кВ Игрим) (Проектирование) | P_TP1900.PH.0013 | Итого объем финансовых потребностей по инвестиционному проекту, тыс. рублей | нд | нд | нд | нд | нд | нд | нд | нд | нд | нд | нд | нд | нд | нд | нд | нд | нд | нд | 425.5 | нд
1.6 | Модернизация системы пожарной сигнализации здания ОПУ ПС Вандмтор (Замена автоматической пожарной сигнализации в здании ОПУ ПС 220/110/10 кВ Вандмтор) (Проектирование) | P_TP1900.PH.0015 | Комплекс систем безопасности ПС 110 кВ | УНЦ комплекса систем безопасности ПС. Системы пожарной и охранной сигнализации 110 кВ | нд | нд | Н | 2026 | 110 | Оборудование с ПО | Акт-проверки 684988-ЭК №40/24 | нд | 4 зона, Ханты-Мансийский автономный округ - Югра | 1 | 1 | 1 | 414 | 1 м2 здания | И15-08 | 2.48 | 2.06 | 2115.0432 | нд
1.6 | Модернизация системы пожарной сигнализации здания ОПУ ПС Вандмтор (Замена автоматической пожарной сигнализации в здании ОПУ ПС 220/110/10 кВ Вандмтор) (Проектирование) | P_TP1900.PH.0015 | Проектные и изыскательские работы, разработка и утверждение ДПТ, кадастровые работы и работы по установлению земельных отношений 110 кВ | УНЦ на проектные и изыскательские работы для отдельных элементов электрических сетей 110 кВ | нд | нд | Н | 2026 | 110 | Затраты по УНЦ от 1.1 до 6 млн. руб. | Акт-проверки 684988-ЭК №40/24 | нд | Ханты-Мансийский автономный округ - Югра | 1 | 1 | 1 | 1 | 1 объект | П6-06 | 425.5 | 1 | 425.5 | нд
1.6 | Модернизация системы пожарной сигнализации здания ОПУ ПС Вандмтор (Замена автоматической пожарной сигнализации в здании ОПУ ПС 220/110/10 кВ Вандмтор) (Проектирование) | P_TP1900.PH.0015 | Итого объем финансовых потребностей по инвестиционному проекту, тыс. рублей | нд | нд | нд | нд | нд | нд | нд | нд | нд | нд | нд | нд | нд | нд | нд | нд | нд | нд | 425.5 | нд
1.1.4.2 | Установка прибора учета в соответствии с Законом № 522-ФЗ для технологического присоединения АО «ЮРЭСК» на ПС 110 кВ «Хвойная» (1 точка учета 10 кВ: прибор учета – 1 шт.) филиала АО «Россети Тюмень» Урайского ПО» | P_TP1900.AS.0019 | Система учета электрической энергии (мощности), АИИС КУЭ, ПКУ, технический учет электрической энергии 10 кВ | УНЦ ИИК. Установка трехфазного прибора учета полукосвенного включения без замены ТТ на классе напряжения 6 - 10 кВ | ПС 110 кВ Хвойная | нд | Н | 2025 | 10 | Многотарифный (многофункциональный) прибор учета | Техническое обоснование | 25.12.2024 | 4 зона, Ханты-Мансийский автономный округ - Югра | 1 | 1 | 1 | 1 | 1 точка учета | А1-79 | 196.42 | 2.06 | 404.6252 | нд
1.1.4.2 | Установка прибора учета в соответствии с Законом № 522-ФЗ для технологического присоединения АО «ЮРЭСК» на ПС 110 кВ «Хвойная» (1 точка учета 10 кВ: прибор учета – 1 шт.) филиала АО «Россети Тюмень» Урайского ПО» | P_TP1900.AS.0019 | Проектные и изыскательские работы, разработка и утверждение ДПТ, кадастровые работы и работы по установлению земельных отношений 10 кВ | УНЦ на проектные и изыскательские работы для отдельных элементов электрических сетей 10 кВ | ПС 110 кВ Хвойная | нд | Н | 2025 | 10 | Затраты по УНЦ от 0.051 до 0.2 млн. руб. | Техническое обоснование | 25.12.2024 | Ханты-Мансийский автономный округ - Югра | 1 | 1 | 1 | 1 | 1 объект | П6-03 | 14.18 | 1 | 14.18 | нд
1.1.4.2 | Установка прибора учета в соответствии с Законом № 522-ФЗ для технологического присоединения АО «ЮРЭСК» на ПС 110 кВ «Хвойная» (1 точка учета 10 кВ: прибор учета – 1 шт.) филиала АО «Россети Тюмень» Урайского ПО» | P_TP1900.AS.0019 | Итого объем финансовых потребностей по инвестиционному проекту, тыс. рублей | нд | нд | нд | нд | нд | нд | нд | нд | нд | нд | нд | нд | нд | нд | нд | нд | нд | нд | 418.8052 | нд
1.2.3.1 | Установка приборов учета в соответствии с Федеральным законом от 27.12.2018 № 522-ФЗ при истечении МПИ или срока эксплуатации, при отсутствии прибора учета у потребителя (3 ПУ, 3 ТТ) 0,4 кВ филиал Нефтеюганские ЭС (2025 г.) | P_TP1200.AS.0012 | Система учета электрической энергии (мощности), АИИС КУЭ, ПКУ, технический учет электрической энергии 0.4 кВ | УНЦ ИИК. Установка трехфазного прибора учета в существующем шкафу с организацией связи по последовательному интерфейсу 0.4 кВ | ПС 220 кВ Усть-Балык | нд | П | 2025 | 0.4 | ПУ в шкаф | Технические характеристики | 25.12.2024 | 2 зона, Ханты-Мансийский автономный округ - Югра | 1 | 1 | 1 | 1 | 1 точка учета | А1-29 | 61.44 | 2.02 | 124.1088 | нд
1.2.3.1 | Установка приборов учета в соответствии с Федеральным законом от 27.12.2018 № 522-ФЗ при истечении МПИ или срока эксплуатации, при отсутствии прибора учета у потребителя (3 ПУ, 3 ТТ) 0,4 кВ филиал Нефтеюганские ЭС (2025 г.) | P_TP1200.AS.0012 | Система учета электрической энергии (мощности), АИИС КУЭ, ПКУ, технический учет электрической энергии 0.4 кВ | УНЦ ИИК. Установка трехфазного прибора учета в существующем шкафу с организацией связи по последовательному интерфейсу 0.4 кВ | ПС 110 кВ Ханты-Мансийская | нд | П | 2025 | 0.4 | ПУ в шкаф | Технические характеристики | 25.12.2024 | 2 зона, Ханты-Мансийский автономный округ - Югра | 1 | 1 | 1 | 2 | 1 точка учета | А1-29 | 61.44 | 2.02 | 248.2176 | нд
1.2.3.1 | Установка приборов учета в соответствии с Федеральным законом от 27.12.2018 № 522-ФЗ при истечении МПИ или срока эксплуатации, при отсутствии прибора учета у потребителя (3 ПУ, 3 ТТ) 0,4 кВ филиал Нефтеюганские ЭС (2025 г.) | P_TP1200.AS.0012 | Система учета электрической энергии (мощности), АИИС КУЭ, ПКУ, технический учет электрической энергии 0.4 кВ | УНЦ ИИК. Установка или замена ТТ 0.4 кВ | ПС 110 кВ Ярки | нд | П | 2025 | 0.4 | ТТ | Технические характеристики | 25.12.2024 | 2 зона, Ханты-Мансийский автономный округ - Югра | 1 | 1 | 1 | 1 | 1 точка учета | А1-80 | 17.18 | 2.02 | 34.7036 | нд
1.2.3.1 | Установка приборов учета в соответствии с Федеральным законом от 27.12.2018 № 522-ФЗ при истечении МПИ или срока эксплуатации, при отсутствии прибора учета у потребителя (3 ПУ, 3 ТТ) 0,4 кВ филиал Нефтеюганские ЭС (2025 г.) | P_TP1200.AS.0012 | Проектные и изыскательские работы, разработка и утверждение ДПТ, кадастровые работы и работы по установлению земельных отношений 1150 кВ | УНЦ на проектные и изыскательские работы для отдельных элементов электрических сетей 1150 кВ | нд | нд | П | 2025 | 1150 | Затраты по УНЦ от 0.2 до 0.6 млн. руб. | Технические характеристики | 25.12.2024 | Ханты-Мансийский автономный округ - Югра | 1 | 1 | 1 | 1 | 1 объект | П6-04 | 56.73 | 1 | 56.73 | нд
1.2.3.1 | Установка приборов учета в соответствии с Федеральным законом от 27.12.2018 № 522-ФЗ при истечении МПИ или срока эксплуатации, при отсутствии прибора учета у потребителя (3 ПУ, 3 ТТ) 0,4 кВ филиал Нефтеюганские ЭС (2025 г.) | P_TP1200.AS.0012 | Итого объем финансовых потребностей по инвестиционному проекту, тыс. рублей | нд | нд | нд | нд | нд | нд | нд | нд | нд | нд | нд | нд | нд | нд | нд | нд | нд | нд | 463.76 | нд
1.2.3.1 | Установка приборов учета в соответствии с Федеральным законом от 27.12.2018 № 522-ФЗ при истечении МПИ или срока эксплуатации, при отсутствии прибора учета у потребителя (6 точек учета 0,2-0,4 кВ: ПУ - 5 шт., ТТ – 9 шт.) филиала АО "Россети Тюмень" Урайского ПО (2025г) | P_TP1900.AS.0020 | Система учета электрической энергии (мощности), АИИС КУЭ, ПКУ, технический учет электрической энергии 0.4 кВ | УНЦ ИИК. Установка однофазного прибора учета в существующем шкафу с организацией связи по радиоинтерфейсу 0.4 кВ | Урайский РЭС, Советский РЭС | нд | Н | 2025 | 0.23 | ПУ в шкаф | Техническое обоснование | 25.12.2024 | 4 зона, Ханты-Мансийский автономный округ - Югра | 1 | 1 | 1 | 2 | 1 точка учета | А1-22 | 46.65 | 2.06 | 192.198 | нд
1.2.3.1 | Установка приборов учета в соответствии с Федеральным законом от 27.12.2018 № 522-ФЗ при истечении МПИ или срока эксплуатации, при отсутствии прибора учета у потребителя (6 точек учета 0,2-0,4 кВ: ПУ - 5 шт., ТТ – 9 шт.) филиала АО "Россети Тюмень" Урайского ПО (2025г) | P_TP1900.AS.0020 | Система учета электрической энергии (мощности), АИИС КУЭ, ПКУ, технический учет электрической энергии 0.4 кВ | УНЦ ИИК. Установка трехфазного прибора учета в существующем шкафу с организацией связи по радиоинтерфейсу 0.4 кВ | Урайский РЭС, Советский РЭС | нд | Н | 2025 | 0.4 | ПУ в шкаф | Техническое обоснование | 25.12.2024 | 4 зона, Ханты-Мансийский автономный округ - Югра | 1 | 1 | 1 | 1 | 1 точка учета | А1-30 | 56.02 | 2.06 | 115.4012 | нд
1.2.3.1 | Установка приборов учета в соответствии с Федеральным законом от 27.12.2018 № 522-ФЗ при истечении МПИ или срока эксплуатации, при отсутствии прибора учета у потребителя (6 точек учета 0,2-0,4 кВ: ПУ - 5 шт., ТТ – 9 шт.) филиала АО "Россети Тюмень" Урайского ПО (2025г) | P_TP1900.AS.0020 | Система учета электрической энергии (мощности), АИИС КУЭ, ПКУ, технический учет электрической энергии 0.4 кВ | УНЦ ИИК. Установка трехфазного прибора учета полукосвенного включения с установкой ТТ в распределительном устройстве 0.4 кВ | Урайский РЭС, Советский РЭС | нд | Н | 2025 | 0.4 | Многотарифный (многофункциональный) прибор учета | Техническое обоснование | 25.12.2024 | 4 зона, Ханты-Мансийский автономный округ - Югра | 1 | 1 | 1 | 2 | 1 точка учета | А1-81 | 94.69 | 2.06 | 390.1228 | нд
1.2.3.1 | Установка приборов учета в соответствии с Федеральным законом от 27.12.2018 № 522-ФЗ при истечении МПИ или срока эксплуатации, при отсутствии прибора учета у потребителя (6 точек учета 0,2-0,4 кВ: ПУ - 5 шт., ТТ – 9 шт.) филиала АО "Россети Тюмень" Урайского ПО (2025г) | P_TP1900.AS.0020 | Система учета электрической энергии (мощности), АИИС КУЭ, ПКУ, технический учет электрической энергии 0.4 кВ | УНЦ ИИК. Установка или замена ТТ 0.4 кВ | Урайский РЭС, Советский РЭС | нд | Н | 2025 | 0.4 | ТТ | Техническое обоснование | 25.12.2024 | 4 зона, Ханты-Мансийский автономный округ - Югра | 1 | 1 | 1 | 1 | 1 точка учета | А1-80 | 17.18 | 2.06 | 35.3908 | нд
1.2.3.1 | Установка приборов учета в соответствии с Федеральным законом от 27.12.2018 № 522-ФЗ при истечении МПИ или срока эксплуатации, при отсутствии прибора учета у потребителя (6 точек учета 0,2-0,4 кВ: ПУ - 5 шт., ТТ – 9 шт.) филиала АО "Россети Тюмень" Урайского ПО (2025г) | P_TP1900.AS.0020 | Проектные и изыскательские работы, разработка и утверждение ДПТ, кадастровые работы и работы по установлению земельных отношений 0.4 кВ | УНЦ на проектные и изыскательские работы для отдельных элементов электрических сетей 0.4 кВ | Урайский РЭС, Советский РЭС | нд | Н | 2025 | 0.4 | Затраты по УНЦ от 0.6 до 1.1 млн. руб. | Техническое обоснование | 25.12.2024 | Ханты-Мансийский автономный округ - Югра | 1 | 1 | 1 | 1 | 1 объект | П6-05 | 99.28 | 1 | 99.28 | нд
1.2.3.1 | Установка приборов учета в соответствии с Федеральным законом от 27.12.2018 № 522-ФЗ при истечении МПИ или срока эксплуатации, при отсутствии прибора учета у потребителя (6 точек учета 0,2-0,4 кВ: ПУ - 5 шт., ТТ – 9 шт.) филиала АО "Россети Тюмень" Урайского ПО (2025г) | P_TP1900.AS.0020 | Итого объем финансовых потребностей по инвестиционному проекту, тыс. рублей | нд | нд | нд | нд | нд | нд | нд | нд | нд | нд | нд | нд | нд | нд | нд | нд | нд | нд | 832.3928 | нд
1.2.2.2 | Реконструкция ВЛ-110кВ Картопья-Атымья 1 (замена отдельностоящих дефектных опор в количестве 70 шт.) | P_TP1900.VL.0035 | ВЛ 110 кВ | УНЦ ВЛ 110 кВ на строительно-монтажные работы без опор и провода | ВЛ 110 кВ Картопья-Атымья 1 | нд | П | 2030 | 110 | одноцепная, все типы опор за исключением многогранных | Техническое обоснование | 25.12.2024 | 4 зона, Ханты-Мансийский автономный округ - Югра | 1 | 1 | 1 | 28 | 1 км ВЛ | Л1-04-1 | 4893.1 | 3.02 | 413760.536 | нд
1.2.2.2 | Реконструкция ВЛ-110кВ Картопья-Атымья 1 (замена отдельностоящих дефектных опор в количестве 70 шт.) | P_TP1900.VL.0035 | ВЛ 110 кВ | УНЦ опор ВЛ 110 кВ | ВЛ 110 кВ Картопья-Атымья 1 | нд | П | 2030 | 110 | одноцепная, все типы опор за исключением многогранных | Техническое обоснование | 25.12.2024 | 4 зона, Ханты-Мансийский автономный округ - Югра | 1 | 1 | 1 | 28 | 1 км | Л3-04-1 | 6798.18 | 2.11 | 401636.4744 | нд
1.2.2.2 | Реконструкция ВЛ-110кВ Картопья-Атымья 1 (замена отдельностоящих дефектных опор в количестве 70 шт.) | P_TP1900.VL.0035 | ВЛ 110 кВ | УНЦ провода ВЛ 110 кВ сталеалюминиевого типа | ВЛ 110 кВ Картопья-Атымья 1 | нд | П | 2030 | 110 | Сечение фазного провода 120 мм2 | Техническое обоснование | 25.12.2024 | 4 зона, Ханты-Мансийский автономный округ - Югра | 1 | 1 | 1 | 28 | 1 км по трассе | Л5-03 | 1109.82 | 2.07 | 64325.1672 | нд
1.2.2.2 | Реконструкция ВЛ-110кВ Картопья-Атымья 1 (замена отдельностоящих дефектных опор в количестве 70 шт.) | P_TP1900.VL.0035 | Линейно-кабельные сооружения ВОЛС 110 кВ | УНЦ ОКСН 110 кВ | ВЛ 110 кВ Картопья-Атымья 1 | нд | П | 2030 | 110 | 32 ОВ, 25 кН | Техническое обоснование | 25.12.2024 | 4 зона, Ханты-Мансийский автономный округ - Югра | 1 | 1 | 1.0288 | 30 | 1 км | О2-04-2 | 492.79 | 2.07 | 31483.8306 | нд
1.2.2.2 | Реконструкция ВЛ-110кВ Картопья-Атымья 1 (замена отдельностоящих дефектных опор в количестве 70 шт.) | P_TP1900.VL.0035 | ВЛ 110 кВ | УНЦ устройства лежневых дорог. Устройство лежневых дорог 110 кВ | ВЛ 110 кВ Картопья-Атымья 1 | нд | П | 2030 | 110 | Лежневые дороги, км | Техническое обоснование | 25.12.2024 | 4 зона, Ханты-Мансийский автономный округ - Югра | 1 | 1 | 1 | 1.225 | 1 км | Л9-01 | 15505.16 | 2.24 | 42546.159 | нд
1.2.2.2 | Реконструкция ВЛ-110кВ Картопья-Атымья 1 (замена отдельностоящих дефектных опор в количестве 70 шт.) | P_TP1900.VL.0035 | Проектные и изыскательские работы, разработка и утверждение ДПТ, кадастровые работы и работы по установлению земельных отношений 110 кВ | УНЦ на проектные и изыскательские работы по ВЛ 110 кВ | ВЛ 110 кВ Картопья-Атымья 1 | нд | П | 2030 | 110 | Протяженность до 10 км | Техническое обоснование | 25.12.2024 | Ханты-Мансийский автономный округ - Югра | 1 | 3.88 | 1 | 1 | 1 ед. | П3-15 | 7800.85 | 1 | 30267.316 | нд
1.2.2.2 | Реконструкция ВЛ-110кВ Картопья-Атымья 1 (замена отдельностоящих дефектных опор в количестве 70 шт.) | P_TP1900.VL.0035 | Проектные и изыскательские работы, разработка и утверждение ДПТ, кадастровые работы и работы по установлению земельных отношений 110 кВ | УНЦ на проектные и изыскательские работы для отдельных элементов электрических сетей 110 кВ | ВЛ 110 кВ Картопья-Атымья 1 | нд | П | 2030 | 110 | Затраты по УНЦ от 21 до 51 млн. руб. | Техническое обоснование | 25.12.2024 | Ханты-Мансийский автономный округ - Югра | 1 | 1 | 1 | 1 | 1 объект | П6-09 | 4255.01 | 1 | 4255.01 | нд
1.2.2.2 | Реконструкция ВЛ-110кВ Картопья-Атымья 1 (замена отдельностоящих дефектных опор в количестве 70 шт.) | P_TP1900.VL.0035 | Итого объем финансовых потребностей по инвестиционному проекту, тыс. рублей | нд | нд | нд | нд | нд | нд | нд | нд | нд | нд | нд | нд | нд | нд | нд | нд | нд | нд | 988274.4932 | нд
1.6 | Блочно-модульное здание на ПС 110 кВ Агириш, ПС 110 кВ Самза, ПС 110 кВ Геологическая, ПС 110 кВ Соболиная, ПС 110 кВ Таежная филиала Урайского ПО (установка служебно-бытовых вагон-домов с инженерными системами - 5 шт.) (проектирование) | P_NS1900.PH.0003 | Проектные и изыскательские работы, разработка и утверждение ДПТ, кадастровые работы и работы по установлению земельных отношений 110 кВ | УНЦ на проектные и изыскательские работы для отдельных элементов электрических сетей 110 кВ | ПС 110 кВ Агириш, Самза, Геологическая, Соболиная, Таежная | нд | Н | 2026 | 110 | Затраты по УНЦ от 21 до 51 млн. руб. | Техническое обоснование | 31.01.2025 | Ханты-Мансийский автономный округ - Югра | 1 | 1 | 1 | 1 | 1 объект | П6-09 | 4255.01 | 1 | 4255.01 | нд
1.6 | Блочно-модульное здание на ПС 110 кВ Агириш, ПС 110 кВ Самза, ПС 110 кВ Геологическая, ПС 110 кВ Соболиная, ПС 110 кВ Таежная филиала Урайского ПО (установка служебно-бытовых вагон-домов с инженерными системами - 5 шт.) (проектирование) | P_NS1900.PH.0003 | Итого объем финансовых потребностей по инвестиционному проекту, тыс. рублей | нд | нд | нд | нд | нд | нд | нд | нд | нд | нд | нд | нд | нд | нд | нд | нд | нд | нд | 4255.01 | нд
3.1.4.2 | Реконструкции ВЛ 10 кВ Светлое от ПС 110 кВ «Молчаново» (установка ВДТ – 1 шт.) | P_TP3300.VL.0129 | Ячейка (авто-) трансформатора 10 кВ | УНЦ регулировочного (линейно-регулировочного, вольтодобавочного) трансформатора 10 кВ | ВЛ 10 кВ Светлое | нд | П | 2026 | 10 | Регулировочный трансформатор 10 кВ, uncCount МВА | технические характеристики | 29.11.2024 | Тюменская область | 1 | 1 | 1 | 12 | 1 МВА | Т7-01 | 911.32 | 1.27 | 13888.5168 | нд
3.1.4.2 | Реконструкции ВЛ 10 кВ Светлое от ПС 110 кВ «Молчаново» (установка ВДТ – 1 шт.) | P_TP3300.VL.0129 | Ячейка выключателя и элементы ПС 10 кВ | УНЦ элементов ПС с устройством фундаментов. Разъединитель на три полюса. 10 кВ | ВЛ 10 кВ Светлое | нд | П | 2026 | 10 | Разъединитель на три полюса | технические характеристики | 29.11.2024 | Тюменская область | 1 | 1 | 1 | 3 | 1 ед. | И5-06-1 | 370.87 | 1.31 | 1457.5191 | нд
3.1.4.2 | Реконструкции ВЛ 10 кВ Светлое от ПС 110 кВ «Молчаново» (установка ВДТ – 1 шт.) | P_TP3300.VL.0129 | Проектные и изыскательские работы, разработка и утверждение ДПТ, кадастровые работы и работы по установлению земельных отношений 10 кВ | УНЦ на проектные и изыскательские работы для отдельных элементов электрических сетей 10 кВ | ВЛ 10 кВ Светлое | нд | П | 2026 | 10 | Затраты по УНЦ от 11 до 21 млн. руб. | технические характеристики | 29.11.2024 | Тюменская область | 1 | 1 | 1 | 1 | 1 объект | П6-08 | 2127.51 | 1 | 2127.51 | нд
3.1.4.2 | Реконструкции ВЛ 10 кВ Светлое от ПС 110 кВ «Молчаново» (установка ВДТ – 1 шт.) | P_TP3300.VL.0129 | ВЛ 10 кВ | УНЦ ВЛ 10 кВ на строительно-монтажные работы без опор и провода | ВЛ 10 кВ Светлое | нд | П | 2026 | 10 | одноцепная, все типы опор за исключением многогранных | технические характеристики | 29.11.2024 | Тюменская область | 1.5 | 1 | 1 | 0.075 | 1 км ВЛ | Л1-02-1 | 1929.53 | 1.72 | 373.3641 | нд
3.1.4.2 | Реконструкции ВЛ 10 кВ Светлое от ПС 110 кВ «Молчаново» (установка ВДТ – 1 шт.) | P_TP3300.VL.0129 | ВЛ 10 кВ | УНЦ опор ВЛ 10 кВ | ВЛ 10 кВ Светлое | нд | П | 2026 | 10 | одноцепная, все типы опор за исключением многогранных | технические характеристики | 29.11.2024 | Тюменская область | 1.5 | 1 | 1 | 0.075 | 1 км | Л3-02-1 | 1262.83 | 1.11 | 157.6959 | нд
3.1.4.2 | Реконструкции ВЛ 10 кВ Светлое от ПС 110 кВ «Молчаново» (установка ВДТ – 1 шт.) | P_TP3300.VL.0129 | ВЛ 10 кВ | УНЦ провода СИП ВЛ 10 кВ | ВЛ 10 кВ Светлое | нд | П | 2026 | 10 | СИП-3, 95 мм2 / - мм2, 1 фазный провод | технические характеристики | 29.11.2024 | Тюменская область | 1 | 3 | 1 | 0.075 | 1 км | Л7-05-3 | 1562.5 | 1.11 | 390.2344 | нд
3.1.4.2 | Реконструкции ВЛ 10 кВ Светлое от ПС 110 кВ «Молчаново» (установка ВДТ – 1 шт.) | P_TP3300.VL.0129 | Проектные и изыскательские работы, разработка и утверждение ДПТ, кадастровые работы и работы по установлению земельных отношений 10 кВ | УНЦ на проектные и изыскательские работы по ВЛ 10 кВ | ВЛ 10 кВ Светлое | нд | П | 2026 | 10 | Протяженность до 2 км | технические характеристики | 29.11.2024 | Тюменская область | 1 | 1 | 1 | 1 | 1 ед. | П3-02 | 795.69 | 1 | 795.69 | нд
3.1.4.2 | Реконструкции ВЛ 10 кВ Светлое от ПС 110 кВ «Молчаново» (установка ВДТ – 1 шт.) | P_TP3300.VL.0129 | Итого объем финансовых потребностей по инвестиционному проекту, тыс. рублей | нд | нд | нд | нд | нд | нд | нд | нд | нд | нд | нд | нд | нд | нд | нд | нд | нд | нд | 19190.5302 | нд
3.1.1.3 | ЛЭП 10 кВ от ВЛ 10 кВ Копытово от ПС 110 кВ Монтажная, ТП 10/0,4 кВ для подключения энергопринимающих устройств Рахмановой Е.А. (новое строительство ТП 10/0,4 кВ мощностью 0,63 МВА, ВЛ 10 кВ протяженностью 1х0,005 км, монтаж ПУ - 1 т.у.) | P_NS3300.PS.0022 | КТП, ТП (РП, РТП, СП), ячейки выключателя РП (СП, ТП, РТП) 10 кВ | УНЦ КТП киоскового типа 10 кВ | нд | нд | П | 2025 | 10 | 1 т-р, 630 кВА | технические характеристики | 07.06.2024 | Тюменская область | 1 | 1 | 1 | 1 | 1 ед. | Э1-08-1 | 3571.53 | 1.27 | 4535.8431 | нд
3.1.1.3 | ЛЭП 10 кВ от ВЛ 10 кВ Копытово от ПС 110 кВ Монтажная, ТП 10/0,4 кВ для подключения энергопринимающих устройств Рахмановой Е.А. (новое строительство ТП 10/0,4 кВ мощностью 0,63 МВА, ВЛ 10 кВ протяженностью 1х0,005 км, монтаж ПУ - 1 т.у.) | P_NS3300.PS.0022 | Проектные и изыскательские работы, разработка и утверждение ДПТ, кадастровые работы и работы по установлению земельных отношений 10 кВ | УНЦ на проектные и изыскательские работы для отдельных элементов электрических сетей 10 кВ | нд | нд | П | 2025 | 10 | Затраты по УНЦ от 1.1 до 6 млн. руб. | технические характеристики | 07.06.2024 | Тюменская область | 1 | 1 | 1 | 1 | 1 объект | П6-06 | 425.5 | 1 | 425.5 | нд
3.1.1.3 | ЛЭП 10 кВ от ВЛ 10 кВ Копытово от ПС 110 кВ Монтажная, ТП 10/0,4 кВ для подключения энергопринимающих устройств Рахмановой Е.А. (новое строительство ТП 10/0,4 кВ мощностью 0,63 МВА, ВЛ 10 кВ протяженностью 1х0,005 км, монтаж ПУ - 1 т.у.) | P_NS3300.PS.0022 | ВЛ 10 кВ | УНЦ ВЛ 10 кВ на строительно-монтажные работы без опор и провода | нд | нд | П | 2025 | 10 | одноцепная, все типы опор за исключением многогранных | технические характеристики | 07.06.2024 | Тюменская область | 2.99 | 1 | 1 | 0.005 | 1 км ВЛ | Л1-02-1 | 1929.53 | 1.72 | 49.6159 | нд
3.1.1.3 | ЛЭП 10 кВ от ВЛ 10 кВ Копытово от ПС 110 кВ Монтажная, ТП 10/0,4 кВ для подключения энергопринимающих устройств Рахмановой Е.А. (новое строительство ТП 10/0,4 кВ мощностью 0,63 МВА, ВЛ 10 кВ протяженностью 1х0,005 км, монтаж ПУ - 1 т.у.) | P_NS3300.PS.0022 | ВЛ 10 кВ | УНЦ опор ВЛ 10 кВ | нд | нд | П | 2025 | 10 | одноцепная, все типы опор за исключением многогранных | технические характеристики | 07.06.2024 | Тюменская область | 2.99 | 1 | 1 | 0.005 | 1 км | Л3-02-1 | 1262.83 | 1.11 | 20.956 | нд
3.1.1.3 | ЛЭП 10 кВ от ВЛ 10 кВ Копытово от ПС 110 кВ Монтажная, ТП 10/0,4 кВ для подключения энергопринимающих устройств Рахмановой Е.А. (новое строительство ТП 10/0,4 кВ мощностью 0,63 МВА, ВЛ 10 кВ протяженностью 1х0,005 км, монтаж ПУ - 1 т.у.) | P_NS3300.PS.0022 | ВЛ 10 кВ | УНЦ провода СИП ВЛ 10 кВ | нд | нд | П | 2025 | 10 | СИП-3, 50 мм2 / - мм2, 1 фазный провод | технические характеристики | 07.06.2024 | Тюменская область | 1 | 3 | 1 | 0.005 | 1 км | Л7-03-3 | 1502.12 | 1.11 | 25.0103 | нд
3.1.1.3 | ЛЭП 10 кВ от ВЛ 10 кВ Копытово от ПС 110 кВ Монтажная, ТП 10/0,4 кВ для подключения энергопринимающих устройств Рахмановой Е.А. (новое строительство ТП 10/0,4 кВ мощностью 0,63 МВА, ВЛ 10 кВ протяженностью 1х0,005 км, монтаж ПУ - 1 т.у.) | P_NS3300.PS.0022 | Проектные и изыскательские работы, разработка и утверждение ДПТ, кадастровые работы и работы по установлению земельных отношений 10 кВ | УНЦ на проектные и изыскательские работы по ВЛ 10 кВ | нд | нд | П | 2025 | 10 | Протяженность до 2 км | технические характеристики | 07.06.2024 | Тюменская область | 1 | 1 | 1 | 1 | 1 ед. | П3-02 | 795.69 | 1 | 795.69 | нд
3.1.1.3 | ЛЭП 10 кВ от ВЛ 10 кВ Копытово от ПС 110 кВ Монтажная, ТП 10/0,4 кВ для подключения энергопринимающих устройств Рахмановой Е.А. (новое строительство ТП 10/0,4 кВ мощностью 0,63 МВА, ВЛ 10 кВ протяженностью 1х0,005 км, монтаж ПУ - 1 т.у.) | P_NS3300.PS.0022 | Итого объем финансовых потребностей по инвестиционному проекту, тыс. рублей | нд | нд | нд | нд | нд | нд | нд | нд | нд | нд | нд | нд | нд | нд | нд | нд | нд | нд | 5852.6154 | нд
3.1.1.3 | ЛЭП 10 кВ от КВЛ 10 кВ Луговая от ПС 110 кВ Кулаково, ТП 10/0,4 кВ для подключения энергопринимающих устройств ООО "Роса" (новое строительство ТП 10/0,4 кВ мощностью 0,63 МВА, ВЛ 10 кВ протяженностью 1х0,15 км, монтаж ПУ - 1 т.у.) | P_NS3300.PS.0023 | КТП, ТП (РП, РТП, СП), ячейки выключателя РП (СП, ТП, РТП) 10 кВ | УНЦ КТП киоскового типа 10 кВ | нд | нд | П | 2025 | 10 | 1 т-р, 630 кВА | технические характеристики | 01.07.2024 | Тюменская область | 1 | 1 | 1 | 1 | 1 ед. | Э1-08-1 | 3571.53 | 1.27 | 4535.8431 | нд
3.1.1.3 | ЛЭП 10 кВ от КВЛ 10 кВ Луговая от ПС 110 кВ Кулаково, ТП 10/0,4 кВ для подключения энергопринимающих устройств ООО "Роса" (новое строительство ТП 10/0,4 кВ мощностью 0,63 МВА, ВЛ 10 кВ протяженностью 1х0,15 км, монтаж ПУ - 1 т.у.) | P_NS3300.PS.0023 | Проектные и изыскательские работы, разработка и утверждение ДПТ, кадастровые работы и работы по установлению земельных отношений 10 кВ | УНЦ на проектные и изыскательские работы для отдельных элементов электрических сетей 10 кВ | нд | нд | П | 2025 | 10 | Затраты по УНЦ от 1.1 до 6 млн. руб. | технические характеристики | 01.07.2024 | Тюменская область | 1 | 1 | 1 | 1 | 1 объект | П6-06 | 425.5 | 1 | 425.5 | нд
3.1.1.3 | ЛЭП 10 кВ от КВЛ 10 кВ Луговая от ПС 110 кВ Кулаково, ТП 10/0,4 кВ для подключения энергопринимающих устройств ООО "Роса" (новое строительство ТП 10/0,4 кВ мощностью 0,63 МВА, ВЛ 10 кВ протяженностью 1х0,15 км, монтаж ПУ - 1 т.у.) | P_NS3300.PS.0023 | ВЛ 10 кВ | УНЦ ВЛ 10 кВ на строительно-монтажные работы без опор и провода | нд | нд | П | 2025 | 10 | одноцепная, все типы опор за исключением многогранных | технические характеристики | 01.07.2024 | Тюменская область | 1.2 | 1 | 1 | 0.15 | 1 км ВЛ | Л1-02-1 | 1929.53 | 1.72 | 597.3825 | нд
3.1.1.3 | ЛЭП 10 кВ от КВЛ 10 кВ Луговая от ПС 110 кВ Кулаково, ТП 10/0,4 кВ для подключения энергопринимающих устройств ООО "Роса" (новое строительство ТП 10/0,4 кВ мощностью 0,63 МВА, ВЛ 10 кВ протяженностью 1х0,15 км, монтаж ПУ - 1 т.у.) | P_NS3300.PS.0023 | ВЛ 10 кВ | УНЦ опор ВЛ 10 кВ | нд | нд | П | 2025 | 10 | одноцепная, все типы опор за исключением многогранных | технические характеристики | 01.07.2024 | Тюменская область | 1.2 | 1 | 1 | 0.15 | 1 км | Л3-02-1 | 1262.83 | 1.11 | 252.3134 | нд
3.1.1.3 | ЛЭП 10 кВ от КВЛ 10 кВ Луговая от ПС 110 кВ Кулаково, ТП 10/0,4 кВ для подключения энергопринимающих устройств ООО "Роса" (новое строительство ТП 10/0,4 кВ мощностью 0,63 МВА, ВЛ 10 кВ протяженностью 1х0,15 км, монтаж ПУ - 1 т.у.) | P_NS3300.PS.0023 | ВЛ 10 кВ | УНЦ провода СИП ВЛ 10 кВ | нд | нд | П | 2025 | 10 | СИП-3, 50 мм2 / - мм2, 1 фазный провод | технические характеристики | 01.07.2024 | Тюменская область | 1 | 3 | 1 | 0.15 | 1 км | Л7-03-3 | 1502.12 | 1.11 | 750.3089 | нд
3.1.1.3 | ЛЭП 10 кВ от КВЛ 10 кВ Луговая от ПС 110 кВ Кулаково, ТП 10/0,4 кВ для подключения энергопринимающих устройств ООО "Роса" (новое строительство ТП 10/0,4 кВ мощностью 0,63 МВА, ВЛ 10 кВ протяженностью 1х0,15 км, монтаж ПУ - 1 т.у.) | P_NS3300.PS.0023 | Проектные и изыскательские работы, разработка и утверждение ДПТ, кадастровые работы и работы по установлению земельных отношений 10 кВ | УНЦ на проектные и изыскательские работы по ВЛ 10 кВ | нд | нд | П | 2025 | 10 | Протяженность до 2 км | технические характеристики | 01.07.2024 | Тюменская область | 1 | 1 | 1 | 1 | 1 ед. | П3-02 | 795.69 | 1 | 795.69 | нд
3.1.1.3 | ЛЭП 10 кВ от КВЛ 10 кВ Луговая от ПС 110 кВ Кулаково, ТП 10/0,4 кВ для подключения энергопринимающих устройств ООО "Роса" (новое строительство ТП 10/0,4 кВ мощностью 0,63 МВА, ВЛ 10 кВ протяженностью 1х0,15 км, монтаж ПУ - 1 т.у.) | P_NS3300.PS.0023 | Итого объем финансовых потребностей по инвестиционному проекту, тыс. рублей | нд | нд | нд | нд | нд | нд | нд | нд | нд | нд | нд | нд | нд | нд | нд | нд | нд | нд | 7357.038 | нд
3.1.1.3 | ЛЭП 10 кВ от ВЛ 10 кВ Зырянка ПС 110 кВ Перевалово, ТП 10/0,4 кВ для подключения энергопринимающих устройств Булгакова О.Я. (новое строительство ТП 10/0,4 кВ мощностью 0,63 МВА; ВЛ 10 кВ протяженностью 1х0,54 км, монтаж ПУ - 1 т.у.) | P_NS3300.PS.0024 | КТП, ТП (РП, РТП, СП), ячейки выключателя РП (СП, ТП, РТП) 10 кВ | УНЦ КТП киоскового типа 10 кВ | нд | нд | П | 2025 | 10 | 1 т-р, 630 кВА | техническое обоснование | 11.07.2024 | Тюменская область | 1 | 1 | 1 | 1 | 1 ед. | Э1-08-1 | 3571.53 | 1.27 | 4535.8431 | нд
3.1.1.3 | ЛЭП 10 кВ от ВЛ 10 кВ Зырянка ПС 110 кВ Перевалово, ТП 10/0,4 кВ для подключения энергопринимающих устройств Булгакова О.Я. (новое строительство ТП 10/0,4 кВ мощностью 0,63 МВА; ВЛ 10 кВ протяженностью 1х0,54 км, монтаж ПУ - 1 т.у.) | P_NS3300.PS.0024 | Проектные и изыскательские работы, разработка и утверждение ДПТ, кадастровые работы и работы по установлению земельных отношений 10 кВ | УНЦ на проектные и изыскательские работы для отдельных элементов электрических сетей 10 кВ | нд | нд | П | 2025 | 10 | Затраты по УНЦ от 1.1 до 6 млн. руб. | техническое обоснование | 11.07.2024 | Тюменская область | 1 | 1 | 1 | 1 | 1 объект | П6-06 | 425.5 | 1 | 425.5 | нд
3.1.1.3 | ЛЭП 10 кВ от ВЛ 10 кВ Зырянка ПС 110 кВ Перевалово, ТП 10/0,4 кВ для подключения энергопринимающих устройств Булгакова О.Я. (новое строительство ТП 10/0,4 кВ мощностью 0,63 МВА; ВЛ 10 кВ протяженностью 1х0,54 км, монтаж ПУ - 1 т.у.) | P_NS3300.PS.0024 | ВЛ 10 кВ | УНЦ ВЛ 10 кВ на строительно-монтажные работы без опор и провода | нд | нд | П | 2025 | 10 | одноцепная, все типы опор за исключением многогранных | техническое обоснование | 11.07.2024 | Тюменская область | 1 | 1 | 1 | 0.54 | 1 км ВЛ | Л1-02-1 | 1929.53 | 1.72 | 1792.1475 | нд
3.1.1.3 | ЛЭП 10 кВ от ВЛ 10 кВ Зырянка ПС 110 кВ Перевалово, ТП 10/0,4 кВ для подключения энергопринимающих устройств Булгакова О.Я. (новое строительство ТП 10/0,4 кВ мощностью 0,63 МВА; ВЛ 10 кВ протяженностью 1х0,54 км, монтаж ПУ - 1 т.у.) | P_NS3300.PS.0024 | ВЛ 10 кВ | УНЦ опор ВЛ 10 кВ | нд | нд | П | 2025 | 10 | одноцепная, все типы опор за исключением многогранных | техническое обоснование | 11.07.2024 | Тюменская область | 1 | 1 | 1 | 0.54 | 1 км | Л3-02-1 | 1262.83 | 1.11 | 756.9403 | нд
3.1.1.3 | ЛЭП 10 кВ от ВЛ 10 кВ Зырянка ПС 110 кВ Перевалово, ТП 10/0,4 кВ для подключения энергопринимающих устройств Булгакова О.Я. (новое строительство ТП 10/0,4 кВ мощностью 0,63 МВА; ВЛ 10 кВ протяженностью 1х0,54 км, монтаж ПУ - 1 т.у.) | P_NS3300.PS.0024 | ВЛ 10 кВ | УНЦ провода СИП ВЛ 10 кВ | нд | нд | П | 2025 | 10 | СИП-3, 50 мм2 / - мм2, 1 фазный провод | техническое обоснование | 11.07.2024 | Тюменская область | 1 | 3 | 1 | 0.54 | 1 км | Л7-03-3 | 1502.12 | 1.11 | 2701.1122 | нд
3.1.1.3 | ЛЭП 10 кВ от ВЛ 10 кВ Зырянка ПС 110 кВ Перевалово, ТП 10/0,4 кВ для подключения энергопринимающих устройств Булгакова О.Я. (новое строительство ТП 10/0,4 кВ мощностью 0,63 МВА; ВЛ 10 кВ протяженностью 1х0,54 км, монтаж ПУ - 1 т.у.) | P_NS3300.PS.0024 | Система учета электрической энергии (мощности), АИИС КУЭ, ПКУ, технический учет электрической энергии 0.4 кВ | УНЦ ИИК. Установка шкафа с трехфазным прибором учета трансформаторного включения с ТТ на опоре 0.4 кВ | нд | нд | П | 2025 | 0.4 | В комплекте с ТТ | техническое обоснование | 11.07.2024 | Тюменская область | 1 | 1 | 1 | 1 | 1 точка учета | А1-34 | 111.97 | 1.34 | 150.0398 | нд
3.1.1.3 | ЛЭП 10 кВ от ВЛ 10 кВ Зырянка ПС 110 кВ Перевалово, ТП 10/0,4 кВ для подключения энергопринимающих устройств Булгакова О.Я. (новое строительство ТП 10/0,4 кВ мощностью 0,63 МВА; ВЛ 10 кВ протяженностью 1х0,54 км, монтаж ПУ - 1 т.у.) | P_NS3300.PS.0024 | Проектные и изыскательские работы, разработка и утверждение ДПТ, кадастровые работы и работы по установлению земельных отношений 10 кВ | УНЦ на проектные и изыскательские работы по ВЛ 10 кВ | нд | нд | П | 2025 | 10 | Протяженность до 2 км | техническое обоснование | 11.07.2024 | Тюменская область | 1 | 1 | 1 | 1 | 1 ед. | П3-02 | 795.69 | 1 | 795.69 | нд
3.1.1.3 | ЛЭП 10 кВ от ВЛ 10 кВ Зырянка ПС 110 кВ Перевалово, ТП 10/0,4 кВ для подключения энергопринимающих устройств Булгакова О.Я. (новое строительство ТП 10/0,4 кВ мощностью 0,63 МВА; ВЛ 10 кВ протяженностью 1х0,54 км, монтаж ПУ - 1 т.у.) | P_NS3300.PS.0024 | Итого объем финансовых потребностей по инвестиционному проекту, тыс. рублей | нд | нд | нд | нд | нд | нд | нд | нд | нд | нд | нд | нд | нд | нд | нд | нд | нд | нд | 11157.2728 | нд
1.1.4.2 | Реконструкция ПС 110/35/6 кВ Промысловая (реконструкция ОРУ-110, ОРУ-35, КРУН-6, ТСО, установка ОПУ, замена силовых трансформаторов с увеличением трансформаторной мощности на 30 МВА до 80 МВА с сооружением ВЛ 110 кВ ориентировочной протяженностью 2х1,8 км) | F_TP1200.PS.0037 | РУ 110 кВ | УНЦ ячейки выключателя НУ 110 кВ | ПС 110/35/6 кВ Промысловая | нд | П | 2028 | 110 | Iном 2500 А, Iоткл 40 кА | Приложение к Техническому обоснованию инвестиционного проекта | 29.11.2023 | 2 зона, Ханты-Мансийский автономный округ - Югра | 1 | 1 | 1 | 2 | 1 ячейка | В1-01-1 | 39176.87 | 1.58 | 123798.9092 | нд
1.1.4.2 | Реконструкция ПС 110/35/6 кВ Промысловая (реконструкция ОРУ-110, ОРУ-35, КРУН-6, ТСО, установка ОПУ, замена силовых трансформаторов с увеличением трансформаторной мощности на 30 МВА до 80 МВА с сооружением ВЛ 110 кВ ориентировочной протяженностью 2х1,8 км) | F_TP1200.PS.0037 | РУ 35 кВ | УНЦ ячейки выключателя КРУ 35 кВ | ПС 110/35/6 кВ Промысловая | нд | П | 2028 | 35 | Iном 1250 А, Iоткл 20 кА | Приложение к Техническому обоснованию инвестиционного проекта | 29.11.2023 | 2 зона, Ханты-Мансийский автономный округ - Югра | 1 | 1 | 1 | 7 | 1 ячейка | В3-15-1 | 17875.25 | 1.58 | 197700.265 | нд
1.1.4.2 | Реконструкция ПС 110/35/6 кВ Промысловая (реконструкция ОРУ-110, ОРУ-35, КРУН-6, ТСО, установка ОПУ, замена силовых трансформаторов с увеличением трансформаторной мощности на 30 МВА до 80 МВА с сооружением ВЛ 110 кВ ориентировочной протяженностью 2х1,8 км) | F_TP1200.PS.0037 | Управляемый элемент электрической сети 35 кВ | УНЦ автоматического пункта секционирования 35 кВ с интеграцией в АСУТП | ПС 110/35/6 кВ Промысловая | нд | П | 2028 | 35 | с интеграцией в АСУ ТП | Приложение к Техническому обоснованию инвестиционного проекта | 29.11.2023 | 2 зона, Ханты-Мансийский автономный округ - Югра | 1 | 1 | 1 | 2 | 1 ячейка | В7-03 | 6086.59 | 1.58 | 19233.6244 | нд
1.1.4.2 | Реконструкция ПС 110/35/6 кВ Промысловая (реконструкция ОРУ-110, ОРУ-35, КРУН-6, ТСО, установка ОПУ, замена силовых трансформаторов с увеличением трансформаторной мощности на 30 МВА до 80 МВА с сооружением ВЛ 110 кВ ориентировочной протяженностью 2х1,8 км) | F_TP1200.PS.0037 | РУ 10 кВ | УНЦ ячейки выключателя КРУ 10 кВ | ПС 110/35/6 кВ Промысловая | нд | П | 2028 | 10 | Iном 1600 А, Iоткл 31.5 кА | Приложение к Техническому обоснованию инвестиционного проекта | 29.11.2023 | 2 зона, Ханты-Мансийский автономный округ - Югра | 1 | 1 | 1 | 5 | 1 ячейка | В3-03-3 | 2403.46 | 1.58 | 18987.334 | нд
1.1.4.2 | Реконструкция ПС 110/35/6 кВ Промысловая (реконструкция ОРУ-110, ОРУ-35, КРУН-6, ТСО, установка ОПУ, замена силовых трансформаторов с увеличением трансформаторной мощности на 30 МВА до 80 МВА с сооружением ВЛ 110 кВ ориентировочной протяженностью 2х1,8 км) | F_TP1200.PS.0037 | РУ 10 кВ | УНЦ ячейки выключателя КРУ 10 кВ | ПС 110/35/6 кВ Промысловая | нд | П | 2028 | 10 | Iном 2000 А, Iоткл 31.5 кА | Приложение к Техническому обоснованию инвестиционного проекта | 29.11.2023 | 2 зона, Ханты-Мансийский автономный округ - Югра | 1 | 1 | 1 | 3 | 1 ячейка | В3-04-3 | 2719.69 | 1.58 | 12891.3306 | нд
1.1.4.2 | Реконструкция ПС 110/35/6 кВ Промысловая (реконструкция ОРУ-110, ОРУ-35, КРУН-6, ТСО, установка ОПУ, замена силовых трансформаторов с увеличением трансформаторной мощности на 30 МВА до 80 МВА с сооружением ВЛ 110 кВ ориентировочной протяженностью 2х1,8 км) | F_TP1200.PS.0037 | РУ 10 кВ | УНЦ ячейки выключателя КРУ 10 кВ | ПС 110/35/6 кВ Промысловая | нд | П | 2028 | 10 | Iном 1000 А, Iоткл 31.5 кА | Приложение к Техническому обоснованию инвестиционного проекта | 29.11.2023 | 2 зона, Ханты-Мансийский автономный округ - Югра | 1 | 1 | 1 | 4 | 1 ячейка | В3-01-3 | 2403.46 | 1.58 | 15189.8672 | нд
1.1.4.2 | Реконструкция ПС 110/35/6 кВ Промысловая (реконструкция ОРУ-110, ОРУ-35, КРУН-6, ТСО, установка ОПУ, замена силовых трансформаторов с увеличением трансформаторной мощности на 30 МВА до 80 МВА с сооружением ВЛ 110 кВ ориентировочной протяженностью 2х1,8 км) | F_TP1200.PS.0037 | АСУ ТП ПС и ТМ 110 кВ | УНЦ АСУТП ПС и ТМ. АСУ ТП на ПС 110 кВ для решений без использования протоколов GOOSE и SV с количеством присоединений класса напряжения 110 кВ: 4 - 15 | ПС 110/35/6 кВ Промысловая | нд | П | 2028 | 110 | Без использования протоколов GOOSE и SV. ШСО, ШСК, ШИП, ШЭЭ, ССПТИ, АРМ персонала РЗА с ИБП, переносимые АРМ, ПО | Приложение к Техническому обоснованию инвестиционного проекта | 29.11.2023 | 2 зона, Ханты-Мансийский автономный округ - Югра | 1 | 1 | 1 | 1 | 1 ед. | А3-01-2 | 100697.41 | 1.21 | 121843.8661 | нд
1.1.4.2 | Реконструкция ПС 110/35/6 кВ Промысловая (реконструкция ОРУ-110, ОРУ-35, КРУН-6, ТСО, установка ОПУ, замена силовых трансформаторов с увеличением трансформаторной мощности на 30 МВА до 80 МВА с сооружением ВЛ 110 кВ ориентировочной протяженностью 2х1,8 км) | F_TP1200.PS.0037 | АСУ ТП ПС и ТМ 10 кВ | УНЦ АСУТП ПС и ТМ. ТМ на РП (СП, ТП, РТП) 10 кВ с количеством ячеек высшего класса напряжения: 8 - 16 | ПС 110/35/6 кВ Промысловая | нд | П | 2028 | 10 | С использованием протокола GOOSE. ШСО, ШСК, ШИП, ШЭЭ, АРМ персонала РЗА | Приложение к Техническому обоснованию инвестиционного проекта | 29.11.2023 | 2 зона, Ханты-Мансийский автономный округ - Югра | 1 | 1 | 1 | 1 | 1 ед. | А3-08-4 | 28214.37 | 1.21 | 34139.3877 | нд
1.1.4.2 | Реконструкция ПС 110/35/6 кВ Промысловая (реконструкция ОРУ-110, ОРУ-35, КРУН-6, ТСО, установка ОПУ, замена силовых трансформаторов с увеличением трансформаторной мощности на 30 МВА до 80 МВА с сооружением ВЛ 110 кВ ориентировочной протяженностью 2х1,8 км) | F_TP1200.PS.0037 | ПП, ПС 110 кВ | УНЦ постоянной части ПС 110 кВ | ПС 110/35/6 кВ Промысловая | нд | П | 2028 | 110 | Открытая ПС | Приложение к Техническому обоснованию инвестиционного проекта | 29.11.2023 | 2 зона, Ханты-Мансийский автономный округ - Югра | 1 | 1 | 1 | 1 | 1 ПС, 1 ПП | З1-02 | 144317.05 | 2.04 | 294406.782 | нд
1.1.4.2 | Реконструкция ПС 110/35/6 кВ Промысловая (реконструкция ОРУ-110, ОРУ-35, КРУН-6, ТСО, установка ОПУ, замена силовых трансформаторов с увеличением трансформаторной мощности на 30 МВА до 80 МВА с сооружением ВЛ 110 кВ ориентировочной протяженностью 2х1,8 км) | F_TP1200.PS.0037 | Здание ПС (ОПУ, ЗРУ, РЩ), здание ЗПС, здание РПБ, прочие здания и сооружения, инженерные системы зданий 6 кВ | УНЦ зданий ЗРУ, ЗПС 6 кВ | ПС 110/35/6 кВ Промысловая | нд | П | 2028 | 6 | ЗРУ | Приложение к Техническому обоснованию инвестиционного проекта | 29.11.2023 | 2 зона, Ханты-Мансийский автономный округ - Югра | 1 | 1 | 1 | 1 | 1 здание | З5-01 | 14686.79 | 1.83 | 26876.8257 | нд
1.1.4.2 | Реконструкция ПС 110/35/6 кВ Промысловая (реконструкция ОРУ-110, ОРУ-35, КРУН-6, ТСО, установка ОПУ, замена силовых трансформаторов с увеличением трансформаторной мощности на 30 МВА до 80 МВА с сооружением ВЛ 110 кВ ориентировочной протяженностью 2х1,8 км) | F_TP1200.PS.0037 | Здание ПС (ОПУ, ЗРУ, РЩ), здание ЗПС, здание РПБ, прочие здания и сооружения, инженерные системы зданий 35 кВ | УНЦ зданий ЗРУ, ЗПС 35 кВ | ПС 110/35/6 кВ Промысловая | нд | П | 2028 | 35 | ЗРУ | Приложение к Техническому обоснованию инвестиционного проекта | 29.11.2023 | 2 зона, Ханты-Мансийский автономный округ - Югра | 1 | 1 | 1 | 1 | 1 здание | З5-01 | 14686.79 | 1.83 | 26876.8257 | нд
1.1.4.2 | Реконструкция ПС 110/35/6 кВ Промысловая (реконструкция ОРУ-110, ОРУ-35, КРУН-6, ТСО, установка ОПУ, замена силовых трансформаторов с увеличением трансформаторной мощности на 30 МВА до 80 МВА с сооружением ВЛ 110 кВ ориентировочной протяженностью 2х1,8 км) | F_TP1200.PS.0037 | Здание ПС (ОПУ, ЗРУ, РЩ), здание ЗПС, здание РПБ, прочие здания и сооружения, инженерные системы зданий 110 кВ | УНЦ зданий ОПУ, РЩ 110 кВ | ПС 110/35/6 кВ Промысловая | нд | П | 2028 | 110 | количество присоединений ЛЭП к РУ до 2 | Приложение к Техническому обоснованию инвестиционного проекта | 29.11.2023 | 2 зона, Ханты-Мансийский автономный округ - Югра | 1 | 1 | 1 | 1 | 1 РУ | З3-01-1 | 7792.75 | 1.83 | 14260.7325 | нд
1.1.4.2 | Реконструкция ПС 110/35/6 кВ Промысловая (реконструкция ОРУ-110, ОРУ-35, КРУН-6, ТСО, установка ОПУ, замена силовых трансформаторов с увеличением трансформаторной мощности на 30 МВА до 80 МВА с сооружением ВЛ 110 кВ ориентировочной протяженностью 2х1,8 км) | F_TP1200.PS.0037 | Подготовка и устройство территории ПС (ЗПС, элементов ПС) 1150 кВ | УНЦ подготовки и устройства территории ПС (ЗПС) 1150 кВ | ПС 110/35/6 кВ Промысловая | нд | П | 2028 | 1150 | Тюменская область, Ханты-Мансийский автономный округ - Югра, Ямало-Ненецкий автономный округ | Приложение к Техническому обоснованию инвестиционного проекта | 29.11.2023 | Ханты-Мансийский автономный округ - Югра | 1 | 1 | 1 | 1666 | 1 м2 | Б1-11 | 5.7 | 1 | 9496.2 | нд
1.1.4.2 | Реконструкция ПС 110/35/6 кВ Промысловая (реконструкция ОРУ-110, ОРУ-35, КРУН-6, ТСО, установка ОПУ, замена силовых трансформаторов с увеличением трансформаторной мощности на 30 МВА до 80 МВА с сооружением ВЛ 110 кВ ориентировочной протяженностью 2х1,8 км) | F_TP1200.PS.0037 | Подготовка и устройство территории ПС (ЗПС, элементов ПС) 1150 кВ | УНЦ подготовки и устройства территории ПС (ЗПС) 1150 кВ | ПС 110/35/6 кВ Промысловая | нд | П | 2028 | 1150 | Тюменская область, Ханты-Мансийский автономный округ - Югра, Ямало-Ненецкий автономный округ | Приложение к Техническому обоснованию инвестиционного проекта | 29.11.2023 | Ханты-Мансийский автономный округ - Югра | 1 | 1 | 1 | 1169 | 1 м2 | Б1-11 | 5.7 | 1 | 6663.3 | нд
1.1.4.2 | Реконструкция ПС 110/35/6 кВ Промысловая (реконструкция ОРУ-110, ОРУ-35, КРУН-6, ТСО, установка ОПУ, замена силовых трансформаторов с увеличением трансформаторной мощности на 30 МВА до 80 МВА с сооружением ВЛ 110 кВ ориентировочной протяженностью 2х1,8 км) | F_TP1200.PS.0037 | Подготовка и устройство территории ПС (ЗПС, элементов ПС) 1150 кВ | УНЦ подготовки и устройства территории ПС (ЗПС) 1150 кВ | ПС 110/35/6 кВ Промысловая | нд | П | 2028 | 1150 | Тюменская область, Ханты-Мансийский автономный округ - Югра, Ямало-Ненецкий автономный округ | Приложение к Техническому обоснованию инвестиционного проекта | 29.11.2023 | Ханты-Мансийский автономный округ - Югра | 1 | 1 | 1 | 1220 | 1 м2 | Б1-11 | 5.7 | 1 | 6954 | нд
1.1.4.2 | Реконструкция ПС 110/35/6 кВ Промысловая (реконструкция ОРУ-110, ОРУ-35, КРУН-6, ТСО, установка ОПУ, замена силовых трансформаторов с увеличением трансформаторной мощности на 30 МВА до 80 МВА с сооружением ВЛ 110 кВ ориентировочной протяженностью 2х1,8 км) | F_TP1200.PS.0037 | Подготовка и устройство территории ПС (ЗПС, элементов ПС) 1150 кВ | УНЦ подготовки и устройства территории ПС (ЗПС) 1150 кВ | ПС 110/35/6 кВ Промысловая | нд | П | 2028 | 1150 | Тюменская область, Ханты-Мансийский автономный округ - Югра, Ямало-Ненецкий автономный округ | Приложение к Техническому обоснованию инвестиционного проекта | 29.11.2023 | Ханты-Мансийский автономный округ - Югра | 1 | 1 | 1 | 1275 | 1 м2 | Б1-11 | 5.7 | 1 | 7267.5 | нд
1.1.4.2 | Реконструкция ПС 110/35/6 кВ Промысловая (реконструкция ОРУ-110, ОРУ-35, КРУН-6, ТСО, установка ОПУ, замена силовых трансформаторов с увеличением трансформаторной мощности на 30 МВА до 80 МВА с сооружением ВЛ 110 кВ ориентировочной протяженностью 2х1,8 км) | F_TP1200.PS.0037 | Подготовка и устройство территории ПС (ЗПС, элементов ПС) 1150 кВ | УНЦ подготовки и устройства территории ПС (ЗПС) 1150 кВ | ПС 110/35/6 кВ Промысловая | нд | П | 2028 | 1150 | Тюменская область, Ханты-Мансийский автономный округ - Югра, Ямало-Ненецкий автономный округ | Приложение к Техническому обоснованию инвестиционного проекта | 29.11.2023 | Ханты-Мансийский автономный округ - Югра | 1 | 1 | 1 | 200 | 1 м2 | Б1-11 | 5.7 | 1 | 1140 | нд
1.1.4.2 | Реконструкция ПС 110/35/6 кВ Промысловая (реконструкция ОРУ-110, ОРУ-35, КРУН-6, ТСО, установка ОПУ, замена силовых трансформаторов с увеличением трансформаторной мощности на 30 МВА до 80 МВА с сооружением ВЛ 110 кВ ориентировочной протяженностью 2х1,8 км) | F_TP1200.PS.0037 | Проектные и изыскательские работы, разработка и утверждение ДПТ, кадастровые работы и работы по установлению земельных отношений 110 кВ | УНЦ на кадастровые работы ПС (ЗПС) и работы по установлению земельных отношений 110 кВ | ПС 110/35/6 кВ Промысловая | нд | П | 2028 | 110 | Полевые и камеральные геодезические работы, оформление земельных отношений в границах временного (краткосрочного) отвода на период строительства (реконструкции) объекта, кадастровый учет построенного объекта, государственная регистрация права на построенный объект, внесение в сведения государственного реестра недвижимости данных об охранных зонах построенного объекта, образование земельного участка для эксплуатации объекта | Приложение к Техническому обоснованию инвестиционного проекта | 29.11.2023 | Ханты-Мансийский автономный округ - Югра | 1 | 1 | 1 | 0.55 | 1 га | П11-01 | 2856.53 | 1 | 1571.0915 | нд
1.1.4.2 | Реконструкция ПС 110/35/6 кВ Промысловая (реконструкция ОРУ-110, ОРУ-35, КРУН-6, ТСО, установка ОПУ, замена силовых трансформаторов с увеличением трансформаторной мощности на 30 МВА до 80 МВА с сооружением ВЛ 110 кВ ориентировочной протяженностью 2х1,8 км) | F_TP1200.PS.0037 | Проектные и изыскательские работы, разработка и утверждение ДПТ, кадастровые работы и работы по установлению земельных отношений 110 кВ | УНЦ на проектные и изыскательские работы для элементов ПС (ПП, ЗПС) 110 кВ | ПС 110/35/6 кВ Промысловая | нд | П | 2028 | 110 | Ячейка выключателя | Приложение к Техническому обоснованию инвестиционного проекта | 29.11.2023 | Ханты-Мансийский автономный округ - Югра | 1 | 1 | 1 | 2 | 1 ячейка | П2-02 | 3290.54 | 1 | 6581.08 | нд
1.1.4.2 | Реконструкция ПС 110/35/6 кВ Промысловая (реконструкция ОРУ-110, ОРУ-35, КРУН-6, ТСО, установка ОПУ, замена силовых трансформаторов с увеличением трансформаторной мощности на 30 МВА до 80 МВА с сооружением ВЛ 110 кВ ориентировочной протяженностью 2х1,8 км) | F_TP1200.PS.0037 | Проектные и изыскательские работы, разработка и утверждение ДПТ, кадастровые работы и работы по установлению земельных отношений 35 кВ | УНЦ на проектные и изыскательские работы для элементов ПС (ПП, ЗПС) 35 кВ | ПС 110/35/6 кВ Промысловая | нд | П | 2028 | 35 | Ячейка выключателя | Приложение к Техническому обоснованию инвестиционного проекта | 29.11.2023 | Ханты-Мансийский автономный округ - Югра | 1 | 1 | 1 | 7 | 1 ячейка | П2-01 | 1974.33 | 1 | 13820.31 | нд
1.1.4.2 | Реконструкция ПС 110/35/6 кВ Промысловая (реконструкция ОРУ-110, ОРУ-35, КРУН-6, ТСО, установка ОПУ, замена силовых трансформаторов с увеличением трансформаторной мощности на 30 МВА до 80 МВА с сооружением ВЛ 110 кВ ориентировочной протяженностью 2х1,8 км) | F_TP1200.PS.0037 | Проектные и изыскательские работы, разработка и утверждение ДПТ, кадастровые работы и работы по установлению земельных отношений 110 кВ | УНЦ на проектные и изыскательские работы для элементов ПС (ПП, ЗПС) 110 кВ | ПС 110/35/6 кВ Промысловая | нд | П | 2028 | 110 | Ячейка (авто-) трансформатора, группы однофазных автотрансформаторов, КРМ 110 кВ | Приложение к Техническому обоснованию инвестиционного проекта | 29.11.2023 | Ханты-Мансийский автономный округ - Югра | 1 | 1 | 1 | 2 | 1 ячейка | П2-07 | 4113.18 | 1 | 8226.36 | нд
1.1.4.2 | Реконструкция ПС 110/35/6 кВ Промысловая (реконструкция ОРУ-110, ОРУ-35, КРУН-6, ТСО, установка ОПУ, замена силовых трансформаторов с увеличением трансформаторной мощности на 30 МВА до 80 МВА с сооружением ВЛ 110 кВ ориентировочной протяженностью 2х1,8 км) | F_TP1200.PS.0037 | Проектные и изыскательские работы, разработка и утверждение ДПТ, кадастровые работы и работы по установлению земельных отношений 110 кВ | УНЦ на проектные и изыскательские работы для отдельных элементов электрических сетей 110 кВ | ПС 110/35/6 кВ Промысловая | нд | П | 2028 | 110 | Затраты по УНЦ от 501 до 1001 млн. руб. | Приложение к Техническому обоснованию инвестиционного проекта | 29.11.2023 | Ханты-Мансийский автономный округ - Югра | 1 | 1 | 1 | 1 | 1 объект | П6-13 | 70916.85 | 1 | 70916.85 | нд
1.1.4.2 | Реконструкция ПС 110/35/6 кВ Промысловая (реконструкция ОРУ-110, ОРУ-35, КРУН-6, ТСО, установка ОПУ, замена силовых трансформаторов с увеличением трансформаторной мощности на 30 МВА до 80 МВА с сооружением ВЛ 110 кВ ориентировочной протяженностью 2х1,8 км) | F_TP1200.PS.0037 | Ячейка (авто-) трансформатора 110 кВ | УНЦ ячейки трехобмоточного трансформатора 110 кВ | ПС 110/35/6 кВ Промысловая | нд | П | 2028 | 110 | Т 110/35/HH, 40 МВА | Приложение к Техническому обоснованию инвестиционного проекта | 29.11.2023 | 2 зона, Ханты-Мансийский автономный округ - Югра | 1 | 1 | 1 | 2 | 1 ячейка | Т1-06-1 | 108886.36 | 1.52 | 331014.5344 | нд
1.1.4.2 | Реконструкция ПС 110/35/6 кВ Промысловая (реконструкция ОРУ-110, ОРУ-35, КРУН-6, ТСО, установка ОПУ, замена силовых трансформаторов с увеличением трансформаторной мощности на 30 МВА до 80 МВА с сооружением ВЛ 110 кВ ориентировочной протяженностью 2х1,8 км) | F_TP1200.PS.0037 | Ячейка (авто-) трансформатора 10 кВ | УНЦ ячейки двухобмоточного трансформатора 10 кВ | ПС 110/35/6 кВ Промысловая | нд | П | 2028 | 10 | масляный Т 10/НН, 160 кВА | Приложение к Техническому обоснованию инвестиционного проекта | 29.11.2023 | 2 зона, Ханты-Мансийский автономный округ - Югра | 1 | 1 | 1 | 2 | 1 ячейка | Т5-11-1 | 460.85 | 1.83 | 1686.711 | нд
1.1.4.2 | Реконструкция ПС 110/35/6 кВ Промысловая (реконструкция ОРУ-110, ОРУ-35, КРУН-6, ТСО, установка ОПУ, замена силовых трансформаторов с увеличением трансформаторной мощности на 30 МВА до 80 МВА с сооружением ВЛ 110 кВ ориентировочной протяженностью 2х1,8 км) | F_TP1200.PS.0037 | ВЛ 110 кВ | УНЦ опор ВЛ 110 кВ | ВЛ 110 кВ Кратер-Средний Балык 1,2 Отпайка на ПС 110/35/6 кВ Промысловая | нд | П | 2028 | 110 | двухцепная, все типы опор за исключением многогранных | Приложение к Техническому обоснованию инвестиционного проекта | 29.11.2023 | 2 зона, Ханты-Мансийский автономный округ - Югра | 1 | 1 | 1 | 1.8 | 1 км | Л3-04-2 | 8953.24 | 1.81 | 29169.6559 | нд
1.1.4.2 | Реконструкция ПС 110/35/6 кВ Промысловая (реконструкция ОРУ-110, ОРУ-35, КРУН-6, ТСО, установка ОПУ, замена силовых трансформаторов с увеличением трансформаторной мощности на 30 МВА до 80 МВА с сооружением ВЛ 110 кВ ориентировочной протяженностью 2х1,8 км) | F_TP1200.PS.0037 | ВЛ 110 кВ | УНЦ провода ВЛ 110 кВ сталеалюминиевого типа | ВЛ 110 кВ Кратер-Средний Балык 1,2 Отпайка на ПС 110/35/6 кВ Промысловая | нд | П | 2028 | 110 | Сечение фазного провода 120 мм2 | Приложение к Техническому обоснованию инвестиционного проекта | 29.11.2023 | 2 зона, Ханты-Мансийский автономный округ - Югра | 1 | 1 | 1 | 3.6 | 1 км по трассе | Л5-03 | 1109.82 | 1.78 | 7111.7266 | нд
1.1.4.2 | Реконструкция ПС 110/35/6 кВ Промысловая (реконструкция ОРУ-110, ОРУ-35, КРУН-6, ТСО, установка ОПУ, замена силовых трансформаторов с увеличением трансформаторной мощности на 30 МВА до 80 МВА с сооружением ВЛ 110 кВ ориентировочной протяженностью 2х1,8 км) | F_TP1200.PS.0037 | ВЛ 110 кВ | УНЦ грозотроса ВЛ 110 кВ | ВЛ 110 кВ Кратер-Средний Балык 1,2 Отпайка на ПС 110/35/6 кВ Промысловая | нд | П | 2028 | 110 | Диаметр 9.1 мм | Приложение к Техническому обоснованию инвестиционного проекта | 29.11.2023 | 2 зона, Ханты-Мансийский автономный округ - Югра | 1 | 1 | 1 | 1.8 | 1 км | Л6-03 | 263.88 | 1.78 | 845.4715 | нд
1.1.4.2 | Реконструкция ПС 110/35/6 кВ Промысловая (реконструкция ОРУ-110, ОРУ-35, КРУН-6, ТСО, установка ОПУ, замена силовых трансформаторов с увеличением трансформаторной мощности на 30 МВА до 80 МВА с сооружением ВЛ 110 кВ ориентировочной протяженностью 2х1,8 км) | F_TP1200.PS.0037 | Линейно-кабельные сооружения ВОЛС 110 кВ | УНЦ ОКСН 110 кВ | ВЛ 110 кВ Кратер-Средний Балык 1,2 Отпайка на ПС 110/35/6 кВ Промысловая | нд | П | 2028 | 110 | 48 ОВ, 30 кН | Приложение к Техническому обоснованию инвестиционного проекта | 29.11.2023 | 2 зона, Ханты-Мансийский автономный округ - Югра | 1 | 1 | 1 | 1.8 | 1 км | О2-06-3 | 527.01 | 1.78 | 1688.54 | нд
1.1.4.2 | Реконструкция ПС 110/35/6 кВ Промысловая (реконструкция ОРУ-110, ОРУ-35, КРУН-6, ТСО, установка ОПУ, замена силовых трансформаторов с увеличением трансформаторной мощности на 30 МВА до 80 МВА с сооружением ВЛ 110 кВ ориентировочной протяженностью 2х1,8 км) | F_TP1200.PS.0037 | ВЛ 110 кВ | УНЦ на вырубку (расширение, расчистку) просеки ВЛ (для всех субъектов Российской Федерации). Расчистка кустарников и мелколесья, вырубка деревьев и корчевка пней с диаметром ствола до 11 см, 12 см и более 110 кВ | ВЛ 110 кВ Кратер-Средний Балык 1,2 Отпайка на ПС 110/35/6 кВ Промысловая | нд | П | 2028 | 110 | Диаметр ствола до 11 см, 12 см и более, корчевка пней | Приложение к Техническому обоснованию инвестиционного проекта | 29.11.2023 | Ханты-Мансийский автономный округ - Югра | 1 | 1 | 1 | 7.5 | 1 га | Б7-03 | 514.43 | 1 | 3858.225 | нд
1.1.4.2 | Реконструкция ПС 110/35/6 кВ Промысловая (реконструкция ОРУ-110, ОРУ-35, КРУН-6, ТСО, установка ОПУ, замена силовых трансформаторов с увеличением трансформаторной мощности на 30 МВА до 80 МВА с сооружением ВЛ 110 кВ ориентировочной протяженностью 2х1,8 км) | F_TP1200.PS.0037 | ВЛ 110 кВ | УНЦ устройства лежневых дорог. Устройство лежневых дорог 110 кВ | ВЛ 110 кВ Кратер-Средний Балык 1,2 Отпайка на ПС 110/35/6 кВ Промысловая | нд | П | 2028 | 110 | Лежневые дороги, км | Приложение к Техническому обоснованию инвестиционного проекта | 29.11.2023 | 2 зона, Ханты-Мансийский автономный округ - Югра | 1 | 1 | 1 | 1.8 | 1 км | Л9-01 | 15505.16 | 1.91 | 53306.7401 | нд
1.1.4.2 | Реконструкция ПС 110/35/6 кВ Промысловая (реконструкция ОРУ-110, ОРУ-35, КРУН-6, ТСО, установка ОПУ, замена силовых трансформаторов с увеличением трансформаторной мощности на 30 МВА до 80 МВА с сооружением ВЛ 110 кВ ориентировочной протяженностью 2х1,8 км) | F_TP1200.PS.0037 | Проектные и изыскательские работы, разработка и утверждение ДПТ, кадастровые работы и работы по установлению земельных отношений 110 кВ | УНЦ на проектные и изыскательские работы по ВЛ 110 кВ | ВЛ 110 кВ Кратер-Средний Балык 1,2 Отпайка на ПС 110/35/6 кВ Промысловая | нд | П | 2028 | 110 | Протяженность до 1 км | Приложение к Техническому обоснованию инвестиционного проекта | 29.11.2023 | Ханты-Мансийский автономный округ - Югра | 1 | 2.9209 | 1 | 1 | 1 ед. | П3-12 | 1477.91 | 1 | 4316.854 | нд
1.1.4.2 | Реконструкция ПС 110/35/6 кВ Промысловая (реконструкция ОРУ-110, ОРУ-35, КРУН-6, ТСО, установка ОПУ, замена силовых трансформаторов с увеличением трансформаторной мощности на 30 МВА до 80 МВА с сооружением ВЛ 110 кВ ориентировочной протяженностью 2х1,8 км) | F_TP1200.PS.0037 | Проектные и изыскательские работы, разработка и утверждение ДПТ, кадастровые работы и работы по установлению земельных отношений 110 кВ | УНЦ на разработку и утверждение ДПТ при прохождении ВЛ по землям лесного фонда (землям, покрытым лесом) 110 кВ | ВЛ 110 кВ Кратер-Средний Балык 1,2 Отпайка на ПС 110/35/6 кВ Промысловая | нд | П | 2028 | 110 | Протяженность 1.1-2.3 км | Приложение к Техническому обоснованию инвестиционного проекта | 29.11.2023 | Ханты-Мансийский автономный округ - Югра | 1 | 1 | 1 | 1.8 | 1 км по трассе | П8-11 | 1310.54 | 1 | 2358.972 | нд
1.1.4.2 | Реконструкция ПС 110/35/6 кВ Промысловая (реконструкция ОРУ-110, ОРУ-35, КРУН-6, ТСО, установка ОПУ, замена силовых трансформаторов с увеличением трансформаторной мощности на 30 МВА до 80 МВА с сооружением ВЛ 110 кВ ориентировочной протяженностью 2х1,8 км) | F_TP1200.PS.0037 | Проектные и изыскательские работы, разработка и утверждение ДПТ, кадастровые работы и работы по установлению земельных отношений 110 кВ | УНЦ на кадастровые работы ВЛ и работы по установлению земельных отношений 110 кВ | ВЛ 110 кВ Кратер-Средний Балык 1,2 Отпайка на ПС 110/35/6 кВ Промысловая | нд | П | 2028 | 110 | ВЛ. Количество землепользователей до 15 | Приложение к Техническому обоснованию инвестиционного проекта | 29.11.2023 | Ханты-Мансийский автономный округ - Югра | 1 | 1 | 1 | 0.018 | 100 км | П10-01-1 | 3050.84 | 1 | 54.9151 | нд
1.1.4.2 | Реконструкция ПС 110/35/6 кВ Промысловая (реконструкция ОРУ-110, ОРУ-35, КРУН-6, ТСО, установка ОПУ, замена силовых трансформаторов с увеличением трансформаторной мощности на 30 МВА до 80 МВА с сооружением ВЛ 110 кВ ориентировочной протяженностью 2х1,8 км) | F_TP1200.PS.0037 | Подготовка и устройство территории ПС (ЗПС, элементов ПС) 110 кВ | УНЦ площадь подготовки и устройства территории под элементы ПС (ЗПС) (м2). Ячейка выключателя НУ ПС 110 кВ | нд | нд | П | 2028 | 110 | Ячейка выключателя НУ ПС | Приложение к Техническому обоснованию инвестиционного проекта | 29.11.2023 | Ханты-Мансийский автономный округ - Югра | 1 | 1 | 1 | 2 | 1 ед. | С1-01-2 | нд | 1 | нд | нд
1.1.4.2 | Реконструкция ПС 110/35/6 кВ Промысловая (реконструкция ОРУ-110, ОРУ-35, КРУН-6, ТСО, установка ОПУ, замена силовых трансформаторов с увеличением трансформаторной мощности на 30 МВА до 80 МВА с сооружением ВЛ 110 кВ ориентировочной протяженностью 2х1,8 км) | F_TP1200.PS.0037 | Подготовка и устройство территории ПС (ЗПС, элементов ПС) 35 кВ | УНЦ площадь подготовки и устройства территории под элементы ПС (ЗПС) (м2). Ячейка выключателя НУ ПС 35 кВ | нд | нд | П | 2028 | 35 | Ячейка выключателя НУ ПС | Приложение к Техническому обоснованию инвестиционного проекта | 29.11.2023 | Ханты-Мансийский автономный округ - Югра | 1 | 1 | 1 | 7 | 1 ед. | С1-01-1 | нд | 1 | нд | нд
1.1.4.2 | Реконструкция ПС 110/35/6 кВ Промысловая (реконструкция ОРУ-110, ОРУ-35, КРУН-6, ТСО, установка ОПУ, замена силовых трансформаторов с увеличением трансформаторной мощности на 30 МВА до 80 МВА с сооружением ВЛ 110 кВ ориентировочной протяженностью 2х1,8 км) | F_TP1200.PS.0037 | Подготовка и устройство территории ПС (ЗПС, элементов ПС) 110 кВ | УНЦ площадь подготовки и устройства территории под элементы ПС (ЗПС) (м2). Ячейка трансформатора (комплект на три фазы) ПС (ЗПС) 110 кВ | нд | нд | П | 2028 | 110 | Ячейка (авто-) трансформатора (комплект на три фазы) ПС (ЗПС) | Приложение к Техническому обоснованию инвестиционного проекта | 29.11.2023 | Ханты-Мансийский автономный округ - Югра | 1 | 1 | 1 | 2 | 1 ед. | С1-03-2 | нд | 1 | нд | нд
1.1.4.2 | Реконструкция ПС 110/35/6 кВ Промысловая (реконструкция ОРУ-110, ОРУ-35, КРУН-6, ТСО, установка ОПУ, замена силовых трансформаторов с увеличением трансформаторной мощности на 30 МВА до 80 МВА с сооружением ВЛ 110 кВ ориентировочной протяженностью 2х1,8 км) | F_TP1200.PS.0037 | Подготовка и устройство территории ПС (ЗПС, элементов ПС) 110 кВ | УНЦ площадь подготовки и устройства территории под элементы ПС (ЗПС) (м2). Основные здания (ОПУ, ЗРУ, РЩ) в целом на одну ПС 110 кВ | нд | нд | П | 2028 | 110 | Основные здания (ОПУ, ЗРУ, РЩ) в целом на одну ПС | Приложение к Техническому обоснованию инвестиционного проекта | 29.11.2023 | Ханты-Мансийский автономный округ - Югра | 1 | 1 | 1 | 1 | 1 ед. | С1-04-2 | нд | 1 | нд | нд
1.1.4.2 | Реконструкция ПС 110/35/6 кВ Промысловая (реконструкция ОРУ-110, ОРУ-35, КРУН-6, ТСО, установка ОПУ, замена силовых трансформаторов с увеличением трансформаторной мощности на 30 МВА до 80 МВА с сооружением ВЛ 110 кВ ориентировочной протяженностью 2х1,8 км) | F_TP1200.PS.0037 | Подготовка и устройство территории ПС (ЗПС, элементов ПС) 110 кВ | УНЦ площадь подготовки и устройства территории под элементы ПС (ЗПС) (м2). Прочее в целом на одну ПС (или ЗПС) 110 кВ | нд | нд | П | 2028 | 110 | Прочее в целом на одну ПС (ЗПС) | Приложение к Техническому обоснованию инвестиционного проекта | 29.11.2023 | Ханты-Мансийский автономный округ - Югра | 1 | 1 | 1 | 1 | 1 ед. | С1-06-2 | нд | 1 | нд | нд
1.1.4.2 | Реконструкция ПС 110/35/6 кВ Промысловая (реконструкция ОРУ-110, ОРУ-35, КРУН-6, ТСО, установка ОПУ, замена силовых трансформаторов с увеличением трансформаторной мощности на 30 МВА до 80 МВА с сооружением ВЛ 110 кВ ориентировочной протяженностью 2х1,8 км) | F_TP1200.PS.0037 | Итого объем финансовых потребностей по инвестиционному проекту, тыс. рублей | нд | нд | нд | нд | нд | нд | нд | нд | нд | нд | нд | нд | нд | нд | нд | нд | нд | нд | 1474254.7872 | нд
3.1.1.3 | ЛЭП 10 кВ от КВЛ 10 кВ Зырянка от ПС 110 кВ Перевалово, ТП 10/0,4 кВ для подключения энергопринимающих устройств Мандрыка Александра Михайловича (новое строительство ТП 10/0,4 кВ мощностью 0,63 МВА, ВЛ 10 кВ протяженностью 1х0,02 км, монтаж ПУ - 1 т.у.) | P_NS3300.PS.0025 | КТП, ТП (РП, РТП, СП), ячейки выключателя РП (СП, ТП, РТП) 10 кВ | УНЦ КТП киоскового типа 10 кВ | нд | нд | П | 2025 | 10 | 1 т-р, 630 кВА | техническое обоснование | 24.06.2024 | Тюменская область | 1 | 1 | 1 | 1 | 1 ед. | Э1-08-1 | 3571.53 | 1.27 | 4535.8431 | нд
3.1.1.3 | ЛЭП 10 кВ от КВЛ 10 кВ Зырянка от ПС 110 кВ Перевалово, ТП 10/0,4 кВ для подключения энергопринимающих устройств Мандрыка Александра Михайловича (новое строительство ТП 10/0,4 кВ мощностью 0,63 МВА, ВЛ 10 кВ протяженностью 1х0,02 км, монтаж ПУ - 1 т.у.) | P_NS3300.PS.0025 | Проектные и изыскательские работы, разработка и утверждение ДПТ, кадастровые работы и работы по установлению земельных отношений 10 кВ | УНЦ на проектные и изыскательские работы для отдельных элементов электрических сетей 10 кВ | нд | нд | П | 2025 | 10 | Затраты по УНЦ от 1.1 до 6 млн. руб. | техническое обоснование | 24.06.2024 | Тюменская область | 1 | 1 | 1 | 1 | 1 объект | П6-06 | 425.5 | 1 | 425.5 | нд
3.1.1.3 | ЛЭП 10 кВ от КВЛ 10 кВ Зырянка от ПС 110 кВ Перевалово, ТП 10/0,4 кВ для подключения энергопринимающих устройств Мандрыка Александра Михайловича (новое строительство ТП 10/0,4 кВ мощностью 0,63 МВА, ВЛ 10 кВ протяженностью 1х0,02 км, монтаж ПУ - 1 т.у.) | P_NS3300.PS.0025 | ВЛ 10 кВ | УНЦ ВЛ 10 кВ на строительно-монтажные работы без опор и провода | нд | нд | П | 2025 | 10 | одноцепная, все типы опор за исключением многогранных | техническое обоснование | 24.06.2024 | Тюменская область | 2.99 | 1 | 1 | 0.02 | 1 км ВЛ | Л1-02-1 | 1929.53 | 1.72 | 198.4637 | нд
3.1.1.3 | ЛЭП 10 кВ от КВЛ 10 кВ Зырянка от ПС 110 кВ Перевалово, ТП 10/0,4 кВ для подключения энергопринимающих устройств Мандрыка Александра Михайловича (новое строительство ТП 10/0,4 кВ мощностью 0,63 МВА, ВЛ 10 кВ протяженностью 1х0,02 км, монтаж ПУ - 1 т.у.) | P_NS3300.PS.0025 | ВЛ 10 кВ | УНЦ опор ВЛ 10 кВ | нд | нд | П | 2025 | 10 | одноцепная, все типы опор за исключением многогранных | техническое обоснование | 24.06.2024 | Тюменская область | 2.99 | 1 | 1 | 0.02 | 1 км | Л3-02-1 | 1262.83 | 1.11 | 83.8241 | нд
3.1.1.3 | ЛЭП 10 кВ от КВЛ 10 кВ Зырянка от ПС 110 кВ Перевалово, ТП 10/0,4 кВ для подключения энергопринимающих устройств Мандрыка Александра Михайловича (новое строительство ТП 10/0,4 кВ мощностью 0,63 МВА, ВЛ 10 кВ протяженностью 1х0,02 км, монтаж ПУ - 1 т.у.) | P_NS3300.PS.0025 | ВЛ 10 кВ | УНЦ провода СИП ВЛ 10 кВ | нд | нд | П | 2025 | 10 | СИП-3, 50 мм2 / - мм2, 1 фазный провод | техническое обоснование | 24.06.2024 | Тюменская область | 1 | 3 | 1 | 0.02 | 1 км | Л7-03-3 | 1502.12 | 1.11 | 100.0412 | нд
3.1.1.3 | ЛЭП 10 кВ от КВЛ 10 кВ Зырянка от ПС 110 кВ Перевалово, ТП 10/0,4 кВ для подключения энергопринимающих устройств Мандрыка Александра Михайловича (новое строительство ТП 10/0,4 кВ мощностью 0,63 МВА, ВЛ 10 кВ протяженностью 1х0,02 км, монтаж ПУ - 1 т.у.) | P_NS3300.PS.0025 | Проектные и изыскательские работы, разработка и утверждение ДПТ, кадастровые работы и работы по установлению земельных отношений 10 кВ | УНЦ на проектные и изыскательские работы по ВЛ 10 кВ | нд | нд | П | 2025 | 10 | Протяженность до 2 км | техническое обоснование | 24.06.2024 | Тюменская область | 1 | 1 | 1 | 1 | 1 ед. | П3-02 | 795.69 | 1 | 795.69 | нд
3.1.1.3 | ЛЭП 10 кВ от КВЛ 10 кВ Зырянка от ПС 110 кВ Перевалово, ТП 10/0,4 кВ для подключения энергопринимающих устройств Мандрыка Александра Михайловича (новое строительство ТП 10/0,4 кВ мощностью 0,63 МВА, ВЛ 10 кВ протяженностью 1х0,02 км, монтаж ПУ - 1 т.у.) | P_NS3300.PS.0025 | Итого объем финансовых потребностей по инвестиционному проекту, тыс. рублей | нд | нд | нд | нд | нд | нд | нд | нд | нд | нд | нд | нд | нд | нд | нд | нд | нд | нд | 6139.3622 | нд
1.2.1.2 | Модернизация ПС 110 кВ АБЗ, ПС 110 кВ Горноправдинская, ПС 110 кВ Приобская, ПС 110 кВ Приразломная, ПС 110 кВ Кинтус в части РЗА силовых трансформаторов (установка дополнительных устройств РЗА: ПС 110 кВ АБЗ - 2 комплекта, ПС 110 кВ Горноправдинская - 2 комплекта, ПС 110 кВ Приобская - 2 комплекта, ПС 110 кВ Приразломная - 2 комплекта, ПС 110 кВ Кинтус - 3 комплекта) | O_TP1200.PR.0042 | РЗА, система оперативного постоянного тока и собственных нужд ПС, сети связи 110 кВ | УНЦ РЗА. Шкаф резервных защит трансформатора 110 кВ. | ПС 110 кВ АБЗ, ПС 110 кВ Горноправдинская, ПС 110 кВ Приобская | нд | П | 2030 | 110 | Без использования протоколов GOOSE и SV | Технические характеристики инвестиционного проекта | от 09.02.2024 | 2 зона, Ханты-Мансийский автономный округ - Югра | 1 | 1 | 1 | 6 | 1 ед. | И11-33 | 3633.28 | 1.81 | 39457.4208 | нд
1.2.1.2 | Модернизация ПС 110 кВ АБЗ, ПС 110 кВ Горноправдинская, ПС 110 кВ Приобская, ПС 110 кВ Приразломная, ПС 110 кВ Кинтус в части РЗА силовых трансформаторов (установка дополнительных устройств РЗА: ПС 110 кВ АБЗ - 2 комплекта, ПС 110 кВ Горноправдинская - 2 комплекта, ПС 110 кВ Приобская - 2 комплекта, ПС 110 кВ Приразломная - 2 комплекта, ПС 110 кВ Кинтус - 3 комплекта) | O_TP1200.PR.0042 | РЗА, система оперативного постоянного тока и собственных нужд ПС, сети связи 0.4 кВ | УНЦ контрольного (силового) кабеля 0.4 кВ | ПС 110 кВ АБЗ, ПС 110 кВ Горноправдинская, ПС 110 кВ Приобская | нд | П | 2030 | 0.4 | 2.5 мм2, 5 жил | Технические характеристики инвестиционного проекта | от 09.02.2024 | 2 зона, Ханты-Мансийский автономный округ - Югра | 1 | 1 | 1 | 4.5 | 1 км | Н3-02-2 | 363.18 | 1.83 | 2990.7873 | нд
1.2.1.2 | Модернизация ПС 110 кВ АБЗ, ПС 110 кВ Горноправдинская, ПС 110 кВ Приобская, ПС 110 кВ Приразломная, ПС 110 кВ Кинтус в части РЗА силовых трансформаторов (установка дополнительных устройств РЗА: ПС 110 кВ АБЗ - 2 комплекта, ПС 110 кВ Горноправдинская - 2 комплекта, ПС 110 кВ Приобская - 2 комплекта, ПС 110 кВ Приразломная - 2 комплекта, ПС 110 кВ Кинтус - 3 комплекта) | O_TP1200.PR.0042 | АСУ ТП ПС и ТМ 110 кВ | УНЦ систем АСУТП и ТМ. АРМ персонала АСУ ТП (РЗА) 110 кВ | ПС 110 кВ Приразломная; ПС 110кВ Кинтус | нд | П | 2030 | 110 | АРМ персонала РЗА, ИБП, ПО | Технические характеристики инвестиционного проекта | от 09.02.2024 | 2 зона, Ханты-Мансийский автономный округ - Югра | 1 | 1 | 1 | 1 | 1 ед. | А5-08 | 425.87 | 1.83 | 779.3421 | нд
1.2.1.2 | Модернизация ПС 110 кВ АБЗ, ПС 110 кВ Горноправдинская, ПС 110 кВ Приобская, ПС 110 кВ Приразломная, ПС 110 кВ Кинтус в части РЗА силовых трансформаторов (установка дополнительных устройств РЗА: ПС 110 кВ АБЗ - 2 комплекта, ПС 110 кВ Горноправдинская - 2 комплекта, ПС 110 кВ Приобская - 2 комплекта, ПС 110 кВ Приразломная - 2 комплекта, ПС 110 кВ Кинтус - 3 комплекта) | O_TP1200.PR.0042 | РЗА, система оперативного постоянного тока и собственных нужд ПС, сети связи 110 кВ | УНЦ РЗА. Шкаф резервных защит трансформатора 110 кВ. | ПС 110 кВ Приразломная; ПС 110кВ Кинтус | нд | П | 2030 | 110 | Без использования протоколов GOOSE и SV | Технические характеристики инвестиционного проекта | от 09.02.2024 | 2 зона, Ханты-Мансийский автономный округ - Югра | 1 | 1 | 1 | 5 | 1 ед. | И11-33 | 3633.28 | 1.81 | 32881.184 | нд
1.2.1.2 | Модернизация ПС 110 кВ АБЗ, ПС 110 кВ Горноправдинская, ПС 110 кВ Приобская, ПС 110 кВ Приразломная, ПС 110 кВ Кинтус в части РЗА силовых трансформаторов (установка дополнительных устройств РЗА: ПС 110 кВ АБЗ - 2 комплекта, ПС 110 кВ Горноправдинская - 2 комплекта, ПС 110 кВ Приобская - 2 комплекта, ПС 110 кВ Приразломная - 2 комплекта, ПС 110 кВ Кинтус - 3 комплекта) | O_TP1200.PR.0042 | РЗА, система оперативного постоянного тока и собственных нужд ПС, сети связи 0.4 кВ | УНЦ контрольного (силового) кабеля 0.4 кВ | ПС 110 кВ Приразломная; ПС 110кВ Кинтус | нд | П | 2030 | 0.4 | 2.5 мм2, 5 жил | Технические характеристики инвестиционного проекта | от 09.02.2024 | 2 зона, Ханты-Мансийский автономный округ - Югра | 1 | 1 | 1 | 4 | 1 км | Н3-02-2 | 363.18 | 1.83 | 2658.4776 | нд
1.2.1.2 | Модернизация ПС 110 кВ АБЗ, ПС 110 кВ Горноправдинская, ПС 110 кВ Приобская, ПС 110 кВ Приразломная, ПС 110 кВ Кинтус в части РЗА силовых трансформаторов (установка дополнительных устройств РЗА: ПС 110 кВ АБЗ - 2 комплекта, ПС 110 кВ Горноправдинская - 2 комплекта, ПС 110 кВ Приобская - 2 комплекта, ПС 110 кВ Приразломная - 2 комплекта, ПС 110 кВ Кинтус - 3 комплекта) | O_TP1200.PR.0042 | АСУ ТП ПС и ТМ 110 кВ | УНЦ систем АСУТП и ТМ. АРМ персонала АСУ ТП (РЗА) 110 кВ | ПС 110 кВ Приразломная; ПС 110кВ Кинтус | нд | П | 2030 | 110 | АРМ персонала РЗА, ИБП, ПО | Технические характеристики инвестиционного проекта | от 09.02.2024 | 2 зона, Ханты-Мансийский автономный округ - Югра | 1 | 1 | 1 | 1 | 1 ед. | А5-08 | 425.87 | 1.83 | 779.3421 | нд
1.2.1.2 | Модернизация ПС 110 кВ АБЗ, ПС 110 кВ Горноправдинская, ПС 110 кВ Приобская, ПС 110 кВ Приразломная, ПС 110 кВ Кинтус в части РЗА силовых трансформаторов (установка дополнительных устройств РЗА: ПС 110 кВ АБЗ - 2 комплекта, ПС 110 кВ Горноправдинская - 2 комплекта, ПС 110 кВ Приобская - 2 комплекта, ПС 110 кВ Приразломная - 2 комплекта, ПС 110 кВ Кинтус - 3 комплекта) | O_TP1200.PR.0042 | Проектные и изыскательские работы, разработка и утверждение ДПТ, кадастровые работы и работы по установлению земельных отношений 110 кВ | УНЦ на проектные и изыскательские работы для отдельных элементов электрических сетей 110 кВ | ПС 110 кВ АБЗ, ПС 110 кВ Горноправдинская, ПС 110 кВ Приобская, ПС 110 кВ Приразломная, ПС 110 кВ Кинтус | нд | П | 2030 | 110 | Затраты по УНЦ от 51 до 151 млн. руб. | Технические характеристики инвестиционного проекта | от 09.02.2024 | Ханты-Мансийский автономный округ - Югра | 1 | 1 | 1 | 1 | 1 объект | П6-10 | 10637.53 | 1 | 10637.53 | нд
1.2.1.2 | Модернизация ПС 110 кВ АБЗ, ПС 110 кВ Горноправдинская, ПС 110 кВ Приобская, ПС 110 кВ Приразломная, ПС 110 кВ Кинтус в части РЗА силовых трансформаторов (установка дополнительных устройств РЗА: ПС 110 кВ АБЗ - 2 комплекта, ПС 110 кВ Горноправдинская - 2 комплекта, ПС 110 кВ Приобская - 2 комплекта, ПС 110 кВ Приразломная - 2 комплекта, ПС 110 кВ Кинтус - 3 комплекта) | O_TP1200.PR.0042 | Итого объем финансовых потребностей по инвестиционному проекту, тыс. рублей | нд | нд | нд | нд | нд | нд | нд | нд | нд | нд | нд | нд | нд | нд | нд | нд | нд | нд | 90184.0839 | нд
3.1.1.3 | ЛЭП 10 кВ от КВЛ 10 кВ Луговая от ПС 110 кВ Кулаково, ТП 10/0,4 кВ для подключения энергопринимающих устройств Варкентина Егора Владимировича (новое строительство ТП 10/0,4 кВ мощностью 0,63 МВА, ВЛ 10 кВ протяженностью 1х0,03 км, монтаж ПУ - 1 т.у.) | P_NS3300.VL.0110 | КТП, ТП (РП, РТП, СП), ячейки выключателя РП (СП, ТП, РТП) 10 кВ | УНЦ КТП киоскового типа 10 кВ | нд | нд | П | 2025 | 10 | 1 т-р, 630 кВА | техническое обоснование | 22.03.2024 | Тюменская область | 1 | 1 | 1 | 1 | 1 ед. | Э1-08-1 | 3571.53 | 1.27 | 4535.8431 | нд
3.1.1.3 | ЛЭП 10 кВ от КВЛ 10 кВ Луговая от ПС 110 кВ Кулаково, ТП 10/0,4 кВ для подключения энергопринимающих устройств Варкентина Егора Владимировича (новое строительство ТП 10/0,4 кВ мощностью 0,63 МВА, ВЛ 10 кВ протяженностью 1х0,03 км, монтаж ПУ - 1 т.у.) | P_NS3300.VL.0110 | Проектные и изыскательские работы, разработка и утверждение ДПТ, кадастровые работы и работы по установлению земельных отношений 10 кВ | УНЦ на проектные и изыскательские работы для отдельных элементов электрических сетей 10 кВ | нд | нд | П | 2025 | 10 | Затраты по УНЦ от 1.1 до 6 млн. руб. | техническое обоснование | 22.03.2024 | Тюменская область | 1 | 1 | 1 | 1 | 1 объект | П6-06 | 425.5 | 1 | 425.5 | нд
3.1.1.3 | ЛЭП 10 кВ от КВЛ 10 кВ Луговая от ПС 110 кВ Кулаково, ТП 10/0,4 кВ для подключения энергопринимающих устройств Варкентина Егора Владимировича (новое строительство ТП 10/0,4 кВ мощностью 0,63 МВА, ВЛ 10 кВ протяженностью 1х0,03 км, монтаж ПУ - 1 т.у.) | P_NS3300.VL.0110 | ВЛ 10 кВ | УНЦ ВЛ 10 кВ на строительно-монтажные работы без опор и провода | нд | нд | П | 2025 | 10 | одноцепная, все типы опор за исключением многогранных | техническое обоснование | 22.03.2024 | Тюменская область | 2.99 | 1 | 1 | 0.03 | 1 км ВЛ | Л1-02-1 | 1929.53 | 1.72 | 297.6956 | нд
3.1.1.3 | ЛЭП 10 кВ от КВЛ 10 кВ Луговая от ПС 110 кВ Кулаково, ТП 10/0,4 кВ для подключения энергопринимающих устройств Варкентина Егора Владимировича (новое строительство ТП 10/0,4 кВ мощностью 0,63 МВА, ВЛ 10 кВ протяженностью 1х0,03 км, монтаж ПУ - 1 т.у.) | P_NS3300.VL.0110 | ВЛ 10 кВ | УНЦ опор ВЛ 10 кВ | нд | нд | П | 2025 | 10 | одноцепная, все типы опор за исключением многогранных | техническое обоснование | 22.03.2024 | Тюменская область | 2.99 | 1 | 1 | 0.03 | 1 км | Л3-02-1 | 1262.83 | 1.11 | 125.7362 | нд
3.1.1.3 | ЛЭП 10 кВ от КВЛ 10 кВ Луговая от ПС 110 кВ Кулаково, ТП 10/0,4 кВ для подключения энергопринимающих устройств Варкентина Егора Владимировича (новое строительство ТП 10/0,4 кВ мощностью 0,63 МВА, ВЛ 10 кВ протяженностью 1х0,03 км, монтаж ПУ - 1 т.у.) | P_NS3300.VL.0110 | ВЛ 10 кВ | УНЦ провода СИП ВЛ 10 кВ | нд | нд | П | 2025 | 10 | СИП-3, 50 мм2 / - мм2, 1 фазный провод | техническое обоснование | 22.03.2024 | Тюменская область | 1 | 3 | 1 | 0.03 | 1 км | Л7-03-3 | 1502.12 | 1.11 | 150.0618 | нд
3.1.1.3 | ЛЭП 10 кВ от КВЛ 10 кВ Луговая от ПС 110 кВ Кулаково, ТП 10/0,4 кВ для подключения энергопринимающих устройств Варкентина Егора Владимировича (новое строительство ТП 10/0,4 кВ мощностью 0,63 МВА, ВЛ 10 кВ протяженностью 1х0,03 км, монтаж ПУ - 1 т.у.) | P_NS3300.VL.0110 | Проектные и изыскательские работы, разработка и утверждение ДПТ, кадастровые работы и работы по установлению земельных отношений 10 кВ | УНЦ на проектные и изыскательские работы по ВЛ 10 кВ | нд | нд | П | 2025 | 10 | Протяженность до 2 км | техническое обоснование | 22.03.2024 | Тюменская область | 1 | 1 | 1 | 1 | 1 ед. | П3-02 | 795.69 | 1 | 795.69 | нд
3.1.1.3 | ЛЭП 10 кВ от КВЛ 10 кВ Луговая от ПС 110 кВ Кулаково, ТП 10/0,4 кВ для подключения энергопринимающих устройств Варкентина Егора Владимировича (новое строительство ТП 10/0,4 кВ мощностью 0,63 МВА, ВЛ 10 кВ протяженностью 1х0,03 км, монтаж ПУ - 1 т.у.) | P_NS3300.VL.0110 | Итого объем финансовых потребностей по инвестиционному проекту, тыс. рублей | нд | нд | нд | нд | нд | нд | нд | нд | нд | нд | нд | нд | нд | нд | нд | нд | нд | нд | 6330.5267 | нд
3.1.1.3 | ЛЭП 10 кВ от ВЛ 10 кВ Речкино ПС 110 кВ Кулаково для подключения энергопринимающих устройств Бусыгиной М.А. (новое строительство ВЛ 10 кВ протяженностью 1х0,15 км, установка реклоузера 10 кВ - 1 шт.) | P_NS3300.VL.0105 | ВЛ 10 кВ | УНЦ ВЛ 10 кВ на строительно-монтажные работы без опор и провода | нд | нд | П | 2025 | 10 | одноцепная, все типы опор за исключением многогранных | техническое обоснование | 24.06.2024 | Тюменская область | 1.2 | 1 | 1 | 0.15 | 1 км ВЛ | Л1-02-1 | 1929.53 | 1.72 | 597.3825 | нд
3.1.1.3 | ЛЭП 10 кВ от ВЛ 10 кВ Речкино ПС 110 кВ Кулаково для подключения энергопринимающих устройств Бусыгиной М.А. (новое строительство ВЛ 10 кВ протяженностью 1х0,15 км, установка реклоузера 10 кВ - 1 шт.) | P_NS3300.VL.0105 | ВЛ 10 кВ | УНЦ опор ВЛ 10 кВ | нд | нд | П | 2025 | 10 | одноцепная, все типы опор за исключением многогранных | техническое обоснование | 24.06.2024 | Тюменская область | 1.2 | 1 | 1 | 0.15 | 1 км | Л3-02-1 | 1262.83 | 1.11 | 252.3134 | нд
3.1.1.3 | ЛЭП 10 кВ от ВЛ 10 кВ Речкино ПС 110 кВ Кулаково для подключения энергопринимающих устройств Бусыгиной М.А. (новое строительство ВЛ 10 кВ протяженностью 1х0,15 км, установка реклоузера 10 кВ - 1 шт.) | P_NS3300.VL.0105 | ВЛ 10 кВ | УНЦ провода СИП ВЛ 10 кВ | нд | нд | П | 2025 | 10 | СИП-3, 50 мм2 / - мм2, 1 фазный провод | техническое обоснование | 24.06.2024 | Тюменская область | 1 | 3 | 1 | 0.15 | 1 км | Л7-03-3 | 1502.12 | 1.11 | 750.3089 | нд
3.1.1.3 | ЛЭП 10 кВ от ВЛ 10 кВ Речкино ПС 110 кВ Кулаково для подключения энергопринимающих устройств Бусыгиной М.А. (новое строительство ВЛ 10 кВ протяженностью 1х0,15 км, установка реклоузера 10 кВ - 1 шт.) | P_NS3300.VL.0105 | Проектные и изыскательские работы, разработка и утверждение ДПТ, кадастровые работы и работы по установлению земельных отношений 10 кВ | УНЦ на проектные и изыскательские работы по ВЛ 10 кВ | нд | нд | П | 2025 | 10 | Протяженность до 2 км | техническое обоснование | 24.06.2024 | Тюменская область | 1 | 1 | 1 | 1 | 1 ед. | П3-02 | 795.69 | 1 | 795.69 | нд
3.1.1.3 | ЛЭП 10 кВ от ВЛ 10 кВ Речкино ПС 110 кВ Кулаково для подключения энергопринимающих устройств Бусыгиной М.А. (новое строительство ВЛ 10 кВ протяженностью 1х0,15 км, установка реклоузера 10 кВ - 1 шт.) | P_NS3300.VL.0105 | Управляемый элемент электрической сети 10 кВ | УНЦ автоматического пункта секционирования 10 кВ с интеграцией в АСУТП | нд | нд | П | 2025 | 10 | с интеграцией в АСУ ТП | техническое обоснование | 24.06.2024 | Тюменская область | 1 | 1 | 1 | 1 | 1 ячейка | В7-01 | 2823.47 | 1.28 | 3614.0416 | нд
3.1.1.3 | ЛЭП 10 кВ от ВЛ 10 кВ Речкино ПС 110 кВ Кулаково для подключения энергопринимающих устройств Бусыгиной М.А. (новое строительство ВЛ 10 кВ протяженностью 1х0,15 км, установка реклоузера 10 кВ - 1 шт.) | P_NS3300.VL.0105 | Проектные и изыскательские работы, разработка и утверждение ДПТ, кадастровые работы и работы по установлению земельных отношений 10 кВ | УНЦ на проектные и изыскательские работы для отдельных элементов электрических сетей 10 кВ | нд | нд | П | 2025 | 10 | Затраты по УНЦ от 1.1 до 6 млн. руб. | техническое обоснование | 24.06.2024 | Тюменская область | 1 | 1 | 1 | 1 | 1 объект | П6-06 | 425.5 | 1 | 425.5 | нд
3.1.1.3 | ЛЭП 10 кВ от ВЛ 10 кВ Речкино ПС 110 кВ Кулаково для подключения энергопринимающих устройств Бусыгиной М.А. (новое строительство ВЛ 10 кВ протяженностью 1х0,15 км, установка реклоузера 10 кВ - 1 шт.) | P_NS3300.VL.0105 | Итого объем финансовых потребностей по инвестиционному проекту, тыс. рублей | нд | нд | нд | нд | нд | нд | нд | нд | нд | нд | нд | нд | нд | нд | нд | нд | нд | нд | 6435.2365 | нд
3.1.1.3 | ЛЭП 10 кВ от КВЛ 10 кВ Зырянка ПС 110 кВ Перевалово для подключения энергопринимающих устройств Мандрыка А. М. (новое строительство ВЛ 10 кВ протяженностью 1х0,01 км, установка реклоузера 10 кВ - 1 шт.) | P_NS3300.VL.0114 | ВЛ 10 кВ | УНЦ ВЛ 10 кВ на строительно-монтажные работы без опор и провода | нд | нд | П | 2025 | 10 | одноцепная, все типы опор за исключением многогранных | техническое обоснование | 05.06.2024 | Тюменская область | 2.99 | 1 | 1 | 0.01 | 1 км ВЛ | Л1-02-1 | 1929.53 | 1.72 | 99.2319 | нд
3.1.1.3 | ЛЭП 10 кВ от КВЛ 10 кВ Зырянка ПС 110 кВ Перевалово для подключения энергопринимающих устройств Мандрыка А. М. (новое строительство ВЛ 10 кВ протяженностью 1х0,01 км, установка реклоузера 10 кВ - 1 шт.) | P_NS3300.VL.0114 | ВЛ 10 кВ | УНЦ опор ВЛ 10 кВ | нд | нд | П | 2025 | 10 | одноцепная, все типы опор за исключением многогранных | техническое обоснование | 05.06.2024 | Тюменская область | 2.99 | 1 | 1 | 0.01 | 1 км | Л3-02-1 | 1262.83 | 1.11 | 41.9121 | нд
3.1.1.3 | ЛЭП 10 кВ от КВЛ 10 кВ Зырянка ПС 110 кВ Перевалово для подключения энергопринимающих устройств Мандрыка А. М. (новое строительство ВЛ 10 кВ протяженностью 1х0,01 км, установка реклоузера 10 кВ - 1 шт.) | P_NS3300.VL.0114 | ВЛ 10 кВ | УНЦ провода СИП ВЛ 10 кВ | нд | нд | П | 2025 | 10 | СИП-3, 50 мм2 / - мм2, 1 фазный провод | техническое обоснование | 05.06.2024 | Тюменская область | 1 | 3 | 1 | 0.01 | 1 км | Л7-03-3 | 1502.12 | 1.11 | 50.0206 | нд
3.1.1.3 | ЛЭП 10 кВ от КВЛ 10 кВ Зырянка ПС 110 кВ Перевалово для подключения энергопринимающих устройств Мандрыка А. М. (новое строительство ВЛ 10 кВ протяженностью 1х0,01 км, установка реклоузера 10 кВ - 1 шт.) | P_NS3300.VL.0114 | Проектные и изыскательские работы, разработка и утверждение ДПТ, кадастровые работы и работы по установлению земельных отношений 10 кВ | УНЦ на проектные и изыскательские работы по ВЛ 10 кВ | нд | нд | П | 2025 | 10 | Протяженность до 2 км | техническое обоснование | 05.06.2024 | Тюменская область | 1 | 1 | 1 | 1 | 1 ед. | П3-02 | 795.69 | 1 | 795.69 | нд
3.1.1.3 | ЛЭП 10 кВ от КВЛ 10 кВ Зырянка ПС 110 кВ Перевалово для подключения энергопринимающих устройств Мандрыка А. М. (новое строительство ВЛ 10 кВ протяженностью 1х0,01 км, установка реклоузера 10 кВ - 1 шт.) | P_NS3300.VL.0114 | Управляемый элемент электрической сети 10 кВ | УНЦ автоматического пункта секционирования 10 кВ с интеграцией в АСУТП | нд | нд | П | 2025 | 10 | с интеграцией в АСУ ТП | техническое обоснование | 05.06.2024 | Тюменская область | 1 | 1 | 1 | 1 | 1 ячейка | В7-01 | 2823.47 | 1.28 | 3614.0416 | нд
3.1.1.3 | ЛЭП 10 кВ от КВЛ 10 кВ Зырянка ПС 110 кВ Перевалово для подключения энергопринимающих устройств Мандрыка А. М. (новое строительство ВЛ 10 кВ протяженностью 1х0,01 км, установка реклоузера 10 кВ - 1 шт.) | P_NS3300.VL.0114 | Проектные и изыскательские работы, разработка и утверждение ДПТ, кадастровые работы и работы по установлению земельных отношений 10 кВ | УНЦ на проектные и изыскательские работы для отдельных элементов электрических сетей 10 кВ | нд | нд | П | 2025 | 10 | Затраты по УНЦ от 1.1 до 6 млн. руб. | техническое обоснование | 05.06.2024 | Тюменская область | 1 | 1 | 1 | 1 | 1 объект | П6-06 | 425.5 | 1 | 425.5 | нд
3.1.1.3 | ЛЭП 10 кВ от КВЛ 10 кВ Зырянка ПС 110 кВ Перевалово для подключения энергопринимающих устройств Мандрыка А. М. (новое строительство ВЛ 10 кВ протяженностью 1х0,01 км, установка реклоузера 10 кВ - 1 шт.) | P_NS3300.VL.0114 | Итого объем финансовых потребностей по инвестиционному проекту, тыс. рублей | нд | нд | нд | нд | нд | нд | нд | нд | нд | нд | нд | нд | нд | нд | нд | нд | нд | нд | 5026.3961 | нд
3.1.1.3 | ЛЭП 10 кВ от ВЛ 10 кВ Зырянка от ПС 110 кВ Перевалово для подключения энергопринимающих устройств ООО "Дардиель-СКИ" (новое строительство ВЛ 10 кВ протяженностью 1х0,02 км; установка реклоузера 10 кВ - 1 шт.; монтаж ПУ - 1 т.у.) | P_NS3300.VL.0113 | ВЛ 10 кВ | УНЦ ВЛ 10 кВ на строительно-монтажные работы без опор и провода | нд | нд | П | 2025 | 10 | одноцепная, все типы опор за исключением многогранных | техническое обоснование | 05.04.2024 | Тюменская область | 2.99 | 1 | 1 | 0.02 | 1 км ВЛ | Л1-02-1 | 1929.53 | 1.72 | 198.4637 | нд
3.1.1.3 | ЛЭП 10 кВ от ВЛ 10 кВ Зырянка от ПС 110 кВ Перевалово для подключения энергопринимающих устройств ООО "Дардиель-СКИ" (новое строительство ВЛ 10 кВ протяженностью 1х0,02 км; установка реклоузера 10 кВ - 1 шт.; монтаж ПУ - 1 т.у.) | P_NS3300.VL.0113 | ВЛ 10 кВ | УНЦ опор ВЛ 10 кВ | нд | нд | П | 2025 | 10 | одноцепная, все типы опор за исключением многогранных | техническое обоснование | 05.04.2024 | Тюменская область | 2.99 | 1 | 1 | 0.02 | 1 км | Л3-02-1 | 1262.83 | 1.11 | 83.8241 | нд
3.1.1.3 | ЛЭП 10 кВ от ВЛ 10 кВ Зырянка от ПС 110 кВ Перевалово для подключения энергопринимающих устройств ООО "Дардиель-СКИ" (новое строительство ВЛ 10 кВ протяженностью 1х0,02 км; установка реклоузера 10 кВ - 1 шт.; монтаж ПУ - 1 т.у.) | P_NS3300.VL.0113 | ВЛ 10 кВ | УНЦ провода СИП ВЛ 10 кВ | нд | нд | П | 2025 | 10 | СИП-3, 50 мм2 / - мм2, 1 фазный провод | техническое обоснование | 05.04.2024 | Тюменская область | 1 | 3 | 1 | 0.02 | 1 км | Л7-03-3 | 1502.12 | 1.11 | 100.0412 | нд
3.1.1.3 | ЛЭП 10 кВ от ВЛ 10 кВ Зырянка от ПС 110 кВ Перевалово для подключения энергопринимающих устройств ООО "Дардиель-СКИ" (новое строительство ВЛ 10 кВ протяженностью 1х0,02 км; установка реклоузера 10 кВ - 1 шт.; монтаж ПУ - 1 т.у.) | P_NS3300.VL.0113 | Проектные и изыскательские работы, разработка и утверждение ДПТ, кадастровые работы и работы по установлению земельных отношений 10 кВ | УНЦ на проектные и изыскательские работы по ВЛ 10 кВ | нд | нд | П | 2025 | 10 | Протяженность до 2 км | техническое обоснование | 05.04.2024 | Тюменская область | 1 | 1 | 1 | 1 | 1 ед. | П3-02 | 795.69 | 1 | 795.69 | нд
3.1.1.3 | ЛЭП 10 кВ от ВЛ 10 кВ Зырянка от ПС 110 кВ Перевалово для подключения энергопринимающих устройств ООО "Дардиель-СКИ" (новое строительство ВЛ 10 кВ протяженностью 1х0,02 км; установка реклоузера 10 кВ - 1 шт.; монтаж ПУ - 1 т.у.) | P_NS3300.VL.0113 | Управляемый элемент электрической сети 10 кВ | УНЦ автоматического пункта секционирования 10 кВ с интеграцией в АСУТП | нд | нд | П | 2025 | 10 | с интеграцией в АСУ ТП | техническое обоснование | 05.04.2024 | Тюменская область | 1 | 1 | 1 | 1 | 1 ячейка | В7-01 | 2823.47 | 1.28 | 3614.0416 | нд
3.1.1.3 | ЛЭП 10 кВ от ВЛ 10 кВ Зырянка от ПС 110 кВ Перевалово для подключения энергопринимающих устройств ООО "Дардиель-СКИ" (новое строительство ВЛ 10 кВ протяженностью 1х0,02 км; установка реклоузера 10 кВ - 1 шт.; монтаж ПУ - 1 т.у.) | P_NS3300.VL.0113 | Проектные и изыскательские работы, разработка и утверждение ДПТ, кадастровые работы и работы по установлению земельных отношений 10 кВ | УНЦ на проектные и изыскательские работы для отдельных элементов электрических сетей 10 кВ | нд | нд | П | 2025 | 10 | Затраты по УНЦ от 1.1 до 6 млн. руб. | техническое обоснование | 05.04.2024 | Тюменская область | 1 | 1 | 1 | 1 | 1 объект | П6-06 | 425.5 | 1 | 425.5 | нд
3.1.1.3 | ЛЭП 10 кВ от ВЛ 10 кВ Зырянка от ПС 110 кВ Перевалово для подключения энергопринимающих устройств ООО "Дардиель-СКИ" (новое строительство ВЛ 10 кВ протяженностью 1х0,02 км; установка реклоузера 10 кВ - 1 шт.; монтаж ПУ - 1 т.у.) | P_NS3300.VL.0113 | Итого объем финансовых потребностей по инвестиционному проекту, тыс. рублей | нд | нд | нд | нд | нд | нд | нд | нд | нд | нд | нд | нд | нд | нд | нд | нд | нд | нд | 5217.5607 | нд
3.1.1.3 | Установка КРУН 10 кВ на ПС 110 кВ Чермет для присоединения энергопринимающих устройств АО «МТС Веб Сервисы» и АО «СУЭНКО» (новое строительство КРУН 10 кВ – 1 шт., 3 т.у.) | P_NS3300.PS.0021 | РУ 10 кВ | УНЦ ячейки выключателя КРУ 10 кВ | нд | нд | П | 2025 | 10 | Iном 1000 А, Iоткл 31.5 кА | техническое обоснование | 31.05.2024 | Тюменская область | 1 | 1 | 1 | 3 | 1 ячейка | В3-01-3 | 2403.46 | 1.28 | 9229.2864 | нд
3.1.1.3 | Установка КРУН 10 кВ на ПС 110 кВ Чермет для присоединения энергопринимающих устройств АО «МТС Веб Сервисы» и АО «СУЭНКО» (новое строительство КРУН 10 кВ – 1 шт., 3 т.у.) | P_NS3300.PS.0021 | Проектные и изыскательские работы, разработка и утверждение ДПТ, кадастровые работы и работы по установлению земельных отношений 10 кВ | УНЦ на проектные и изыскательские работы для отдельных элементов электрических сетей 10 кВ | нд | нд | П | 2025 | 10 | Затраты по УНЦ от 6 до 11 млн. руб. | техническое обоснование | 31.05.2024 | Тюменская область | 1 | 1 | 1 | 1 | 1 объект | П6-07 | 709.17 | 1 | 709.17 | нд
3.1.1.3 | Установка КРУН 10 кВ на ПС 110 кВ Чермет для присоединения энергопринимающих устройств АО «МТС Веб Сервисы» и АО «СУЭНКО» (новое строительство КРУН 10 кВ – 1 шт., 3 т.у.) | P_NS3300.PS.0021 | Итого объем финансовых потребностей по инвестиционному проекту, тыс. рублей | нд | нд | нд | нд | нд | нд | нд | нд | нд | нд | нд | нд | нд | нд | нд | нд | нд | нд | 9938.4564 | нд
3.1.1.3 | ЛЭП 10 кВ от ВЛ 10 кВ Сибирь ТП-2 ПС 110 кВ Червишево и от ВЛ 10 кВ Сибирь ТП-1 ПС 110 кВ Онохино для подключения энергопринимающих устройств АО "ЦВМИР "Сибирь" (новое строительство ВЛ 10 кВ протяженностью 1х0,01 км; установка реклоузера 10 кВ - 2 шт.) | P_NS3300.VL.0112 | ВЛ 10 кВ | УНЦ ВЛ 10 кВ на строительно-монтажные работы без опор и провода | нд | нд | П | 2025 | 10 | одноцепная, все типы опор за исключением многогранных | техническое обоснование | 20.05.2024 | Тюменская область | 2.99 | 1 | 1 | 0.005 | 1 км ВЛ | Л1-02-1 | 1929.53 | 1.72 | 49.6159 | нд
3.1.1.3 | ЛЭП 10 кВ от ВЛ 10 кВ Сибирь ТП-2 ПС 110 кВ Червишево и от ВЛ 10 кВ Сибирь ТП-1 ПС 110 кВ Онохино для подключения энергопринимающих устройств АО "ЦВМИР "Сибирь" (новое строительство ВЛ 10 кВ протяженностью 1х0,01 км; установка реклоузера 10 кВ - 2 шт.) | P_NS3300.VL.0112 | ВЛ 10 кВ | УНЦ опор ВЛ 10 кВ | нд | нд | П | 2025 | 10 | одноцепная, все типы опор за исключением многогранных | техническое обоснование | 20.05.2024 | Тюменская область | 2.99 | 1 | 1 | 0.005 | 1 км | Л3-02-1 | 1262.83 | 1.11 | 20.956 | нд
3.1.1.3 | ЛЭП 10 кВ от ВЛ 10 кВ Сибирь ТП-2 ПС 110 кВ Червишево и от ВЛ 10 кВ Сибирь ТП-1 ПС 110 кВ Онохино для подключения энергопринимающих устройств АО "ЦВМИР "Сибирь" (новое строительство ВЛ 10 кВ протяженностью 1х0,01 км; установка реклоузера 10 кВ - 2 шт.) | P_NS3300.VL.0112 | ВЛ 10 кВ | УНЦ провода СИП ВЛ 10 кВ | нд | нд | П | 2025 | 10 | СИП-3, 50 мм2 / - мм2, 1 фазный провод | техническое обоснование | 20.05.2024 | Тюменская область | 1 | 3 | 1 | 0.005 | 1 км | Л7-03-3 | 1502.12 | 1.11 | 25.0103 | нд
3.1.1.3 | ЛЭП 10 кВ от ВЛ 10 кВ Сибирь ТП-2 ПС 110 кВ Червишево и от ВЛ 10 кВ Сибирь ТП-1 ПС 110 кВ Онохино для подключения энергопринимающих устройств АО "ЦВМИР "Сибирь" (новое строительство ВЛ 10 кВ протяженностью 1х0,01 км; установка реклоузера 10 кВ - 2 шт.) | P_NS3300.VL.0112 | Проектные и изыскательские работы, разработка и утверждение ДПТ, кадастровые работы и работы по установлению земельных отношений 10 кВ | УНЦ на проектные и изыскательские работы по ВЛ 10 кВ | нд | нд | П | 2025 | 10 | Протяженность до 2 км | техническое обоснование | 20.05.2024 | Тюменская область | 1 | 1 | 1 | 1 | 1 ед. | П3-02 | 795.69 | 1 | 795.69 | нд
3.1.1.3 | ЛЭП 10 кВ от ВЛ 10 кВ Сибирь ТП-2 ПС 110 кВ Червишево и от ВЛ 10 кВ Сибирь ТП-1 ПС 110 кВ Онохино для подключения энергопринимающих устройств АО "ЦВМИР "Сибирь" (новое строительство ВЛ 10 кВ протяженностью 1х0,01 км; установка реклоузера 10 кВ - 2 шт.) | P_NS3300.VL.0112 | Управляемый элемент электрической сети 10 кВ | УНЦ автоматического пункта секционирования 10 кВ с интеграцией в АСУТП | нд | нд | П | 2025 | 10 | с интеграцией в АСУ ТП | техническое обоснование | 20.05.2024 | Тюменская область | 1 | 1 | 1 | 2 | 1 ячейка | В7-01 | 2823.47 | 1.28 | 7228.0832 | нд
3.1.1.3 | ЛЭП 10 кВ от ВЛ 10 кВ Сибирь ТП-2 ПС 110 кВ Червишево и от ВЛ 10 кВ Сибирь ТП-1 ПС 110 кВ Онохино для подключения энергопринимающих устройств АО "ЦВМИР "Сибирь" (новое строительство ВЛ 10 кВ протяженностью 1х0,01 км; установка реклоузера 10 кВ - 2 шт.) | P_NS3300.VL.0112 | Проектные и изыскательские работы, разработка и утверждение ДПТ, кадастровые работы и работы по установлению земельных отношений 10 кВ | УНЦ на проектные и изыскательские работы для отдельных элементов электрических сетей 10 кВ | нд | нд | П | 2025 | 10 | Затраты по УНЦ от 6 до 11 млн. руб. | техническое обоснование | 20.05.2024 | Тюменская область | 1 | 1 | 1 | 1 | 1 объект | П6-07 | 709.17 | 1 | 709.17 | нд
3.1.1.3 | ЛЭП 10 кВ от ВЛ 10 кВ Сибирь ТП-2 ПС 110 кВ Червишево и от ВЛ 10 кВ Сибирь ТП-1 ПС 110 кВ Онохино для подключения энергопринимающих устройств АО "ЦВМИР "Сибирь" (новое строительство ВЛ 10 кВ протяженностью 1х0,01 км; установка реклоузера 10 кВ - 2 шт.) | P_NS3300.VL.0112 | Итого объем финансовых потребностей по инвестиционному проекту, тыс. рублей | нд | нд | нд | нд | нд | нд | нд | нд | нд | нд | нд | нд | нд | нд | нд | нд | нд | нд | 8828.5255 | нд
3.1.1.3 | ЛЭП 10 кВ от ВЛ 10 кВ Копытово от ПС 110/10 кВ Монтажная, ТП 10/0,4 кВ для подключения энергопринимающих устройств ООО "ТМ-Ресурс. Урал" (новое строительство ТП 10/0,4 кВ мощностью 0,4 МВА; КЛ 10 кВ протяженностью 1х0,32 км; ВЛ 10 кВ протяженностью 1х0,78 км; т.у. - 1 шт.) | P_NS3300.VL.0111 | КТП, ТП (РП, РТП, СП), ячейки выключателя РП (СП, ТП, РТП) 10 кВ | УНЦ КТП киоскового типа 10 кВ | нд | нд | П | 2025 | 10 | 1 т-р, 400 кВА | техническое обоснование | 27.06.2024 | Тюменская область | 1 | 1 | 1 | 1 | 1 ед. | Э1-07-1 | 1786.74 | 1.27 | 2269.1598 | нд
3.1.1.3 | ЛЭП 10 кВ от ВЛ 10 кВ Копытово от ПС 110/10 кВ Монтажная, ТП 10/0,4 кВ для подключения энергопринимающих устройств ООО "ТМ-Ресурс. Урал" (новое строительство ТП 10/0,4 кВ мощностью 0,4 МВА; КЛ 10 кВ протяженностью 1х0,32 км; ВЛ 10 кВ протяженностью 1х0,78 км; т.у. - 1 шт.) | P_NS3300.VL.0111 | Проектные и изыскательские работы, разработка и утверждение ДПТ, кадастровые работы и работы по установлению земельных отношений 10 кВ | УНЦ на проектные и изыскательские работы для отдельных элементов электрических сетей 10 кВ | нд | нд | П | 2025 | 10 | Затраты по УНЦ от 1.1 до 6 млн. руб. | техническое обоснование | 27.06.2024 | Тюменская область | 1 | 1 | 1 | 1 | 1 объект | П6-06 | 425.5 | 1 | 425.5 | нд
3.1.1.3 | ЛЭП 10 кВ от ВЛ 10 кВ Копытово от ПС 110/10 кВ Монтажная, ТП 10/0,4 кВ для подключения энергопринимающих устройств ООО "ТМ-Ресурс. Урал" (новое строительство ТП 10/0,4 кВ мощностью 0,4 МВА; КЛ 10 кВ протяженностью 1х0,32 км; ВЛ 10 кВ протяженностью 1х0,78 км; т.у. - 1 шт.) | P_NS3300.VL.0111 | ВЛ 10 кВ | УНЦ ВЛ 10 кВ на строительно-монтажные работы без опор и провода | нд | нд | П | 2025 | 10 | одноцепная, все типы опор за исключением многогранных | техническое обоснование | 27.06.2024 | Тюменская область | 1 | 1 | 1 | 0.78 | 1 км ВЛ | Л1-02-1 | 1929.53 | 1.72 | 2588.6574 | нд
3.1.1.3 | ЛЭП 10 кВ от ВЛ 10 кВ Копытово от ПС 110/10 кВ Монтажная, ТП 10/0,4 кВ для подключения энергопринимающих устройств ООО "ТМ-Ресурс. Урал" (новое строительство ТП 10/0,4 кВ мощностью 0,4 МВА; КЛ 10 кВ протяженностью 1х0,32 км; ВЛ 10 кВ протяженностью 1х0,78 км; т.у. - 1 шт.) | P_NS3300.VL.0111 | ВЛ 10 кВ | УНЦ опор ВЛ 10 кВ | нд | нд | П | 2025 | 10 | одноцепная, все типы опор за исключением многогранных | техническое обоснование | 27.06.2024 | Тюменская область | 1 | 1 | 1 | 0.78 | 1 км | Л3-02-1 | 1262.83 | 1.11 | 1093.3582 | нд
3.1.1.3 | ЛЭП 10 кВ от ВЛ 10 кВ Копытово от ПС 110/10 кВ Монтажная, ТП 10/0,4 кВ для подключения энергопринимающих устройств ООО "ТМ-Ресурс. Урал" (новое строительство ТП 10/0,4 кВ мощностью 0,4 МВА; КЛ 10 кВ протяженностью 1х0,32 км; ВЛ 10 кВ протяженностью 1х0,78 км; т.у. - 1 шт.) | P_NS3300.VL.0111 | ВЛ 10 кВ | УНЦ провода СИП ВЛ 10 кВ | нд | нд | П | 2025 | 10 | СИП-3, 50 мм2 / - мм2, 1 фазный провод | техническое обоснование | 27.06.2024 | Тюменская область | 1 | 3 | 1 | 0.78 | 1 км | Л7-03-3 | 1502.12 | 1.11 | 3901.6065 | нд
3.1.1.3 | ЛЭП 10 кВ от ВЛ 10 кВ Копытово от ПС 110/10 кВ Монтажная, ТП 10/0,4 кВ для подключения энергопринимающих устройств ООО "ТМ-Ресурс. Урал" (новое строительство ТП 10/0,4 кВ мощностью 0,4 МВА; КЛ 10 кВ протяженностью 1х0,32 км; ВЛ 10 кВ протяженностью 1х0,78 км; т.у. - 1 шт.) | P_NS3300.VL.0111 | Проектные и изыскательские работы, разработка и утверждение ДПТ, кадастровые работы и работы по установлению земельных отношений 10 кВ | УНЦ на проектные и изыскательские работы по ВЛ 10 кВ | нд | нд | П | 2025 | 10 | Протяженность до 2 км | техническое обоснование | 27.06.2024 | Тюменская область | 1 | 1 | 1 | 1 | 1 ед. | П3-02 | 795.69 | 1 | 795.69 | нд
3.1.1.3 | ЛЭП 10 кВ от ВЛ 10 кВ Копытово от ПС 110/10 кВ Монтажная, ТП 10/0,4 кВ для подключения энергопринимающих устройств ООО "ТМ-Ресурс. Урал" (новое строительство ТП 10/0,4 кВ мощностью 0,4 МВА; КЛ 10 кВ протяженностью 1х0,32 км; ВЛ 10 кВ протяженностью 1х0,78 км; т.у. - 1 шт.) | P_NS3300.VL.0111 | Система учета электрической энергии (мощности), АИИС КУЭ, ПКУ, технический учет электрической энергии 0.4 кВ | УНЦ ИИК. Установка шкафа с трехфазным прибором учета трансформаторного включения с ТТ на опоре 0.4 кВ | нд | нд | П | 2025 | 0.4 | В комплекте с ТТ | техническое обоснование | 27.06.2024 | Тюменская область | 1 | 1 | 1 | 1 | 1 точка учета | А1-34 | 111.97 | 1.34 | 150.0398 | нд
3.1.1.3 | ЛЭП 10 кВ от ВЛ 10 кВ Копытово от ПС 110/10 кВ Монтажная, ТП 10/0,4 кВ для подключения энергопринимающих устройств ООО "ТМ-Ресурс. Урал" (новое строительство ТП 10/0,4 кВ мощностью 0,4 МВА; КЛ 10 кВ протяженностью 1х0,32 км; ВЛ 10 кВ протяженностью 1х0,78 км; т.у. - 1 шт.) | P_NS3300.VL.0111 | КЛ 10 кВ | УНЦ КЛ 10 кВ (с алюминиевой жилой) | нд | нд | П | 2025 | 10 | 95 мм2, алюминий | техническое обоснование | 27.06.2024 | Тюменская область | 1 | 1 | 1 | 0.32 | 1 км | К1-04-2 | 3296.01 | 1.32 | 1392.2346 | нд
3.1.1.3 | ЛЭП 10 кВ от ВЛ 10 кВ Копытово от ПС 110/10 кВ Монтажная, ТП 10/0,4 кВ для подключения энергопринимающих устройств ООО "ТМ-Ресурс. Урал" (новое строительство ТП 10/0,4 кВ мощностью 0,4 МВА; КЛ 10 кВ протяженностью 1х0,32 км; ВЛ 10 кВ протяженностью 1х0,78 км; т.у. - 1 шт.) | P_NS3300.VL.0111 | Кабельные сооружения и устройство переходов при прокладке кабельной линии (КЛ, ВОК) 10 кВ | УНЦ выполнения специального перехода кабельной линии методом ГНБ 10 кВ | нд | нд | П | 2025 | 10 | 1 труба диаметром 110 мм | техническое обоснование | 27.06.2024 | Тюменская область | 1 | 1 | 1 | 0.32 | 1 км | Н1-01-1 | 26087.97 | 1.31 | 10936.077 | нд
3.1.1.3 | ЛЭП 10 кВ от ВЛ 10 кВ Копытово от ПС 110/10 кВ Монтажная, ТП 10/0,4 кВ для подключения энергопринимающих устройств ООО "ТМ-Ресурс. Урал" (новое строительство ТП 10/0,4 кВ мощностью 0,4 МВА; КЛ 10 кВ протяженностью 1х0,32 км; ВЛ 10 кВ протяженностью 1х0,78 км; т.у. - 1 шт.) | P_NS3300.VL.0111 | Проектные и изыскательские работы, разработка и утверждение ДПТ, кадастровые работы и работы по установлению земельных отношений 10 кВ | УНЦ на проектные и изыскательские работы для отдельных элементов электрических сетей 10 кВ | нд | нд | П | 2025 | 10 | Затраты по УНЦ от 11 до 21 млн. руб. | техническое обоснование | 27.06.2024 | Тюменская область | 1 | 1 | 1 | 1 | 1 объект | П6-08 | 2127.51 | 1 | 2127.51 | нд
3.1.1.3 | ЛЭП 10 кВ от ВЛ 10 кВ Копытово от ПС 110/10 кВ Монтажная, ТП 10/0,4 кВ для подключения энергопринимающих устройств ООО "ТМ-Ресурс. Урал" (новое строительство ТП 10/0,4 кВ мощностью 0,4 МВА; КЛ 10 кВ протяженностью 1х0,32 км; ВЛ 10 кВ протяженностью 1х0,78 км; т.у. - 1 шт.) | P_NS3300.VL.0111 | Итого объем финансовых потребностей по инвестиционному проекту, тыс. рублей | нд | нд | нд | нд | нд | нд | нд | нд | нд | нд | нд | нд | нд | нд | нд | нд | нд | нд | 25679.8334 | нд
3.1.1.3 | ЛЭП 10 кВ от ВЛ 10 кВ Луговая ПС 110 кВ Кулаково для подключения энергопринимающих устройств Анфалова А.С. (новое строительство ВЛ 10 кВ протяженностью 1х0,01 км, установка реклоузера 10 кВ - 1 шт., монтаж ПУ - 1 т.у.) | P_NS3300.VL.0116 | ВЛ 10 кВ | УНЦ ВЛ 10 кВ на строительно-монтажные работы без опор и провода | ВЛ 10 кВ Луговая | нд | П | 2025 | 10 | одноцепная, все типы опор за исключением многогранных | техническое обоснование | 29.01.2024 | Тюменская область | 2.99 | 1 | 1 | 0.01 | 1 км ВЛ | Л1-02-1 | 1929.53 | 1.72 | 99.2319 | нд
3.1.1.3 | ЛЭП 10 кВ от ВЛ 10 кВ Луговая ПС 110 кВ Кулаково для подключения энергопринимающих устройств Анфалова А.С. (новое строительство ВЛ 10 кВ протяженностью 1х0,01 км, установка реклоузера 10 кВ - 1 шт., монтаж ПУ - 1 т.у.) | P_NS3300.VL.0116 | ВЛ 10 кВ | УНЦ опор ВЛ 10 кВ | ВЛ 10 кВ Луговая | нд | П | 2025 | 10 | одноцепная, все типы опор за исключением многогранных | техническое обоснование | 29.01.2024 | Тюменская область | 2.99 | 1 | 1 | 0.01 | 1 км | Л3-02-1 | 1262.83 | 1.11 | 41.9121 | нд
3.1.1.3 | ЛЭП 10 кВ от ВЛ 10 кВ Луговая ПС 110 кВ Кулаково для подключения энергопринимающих устройств Анфалова А.С. (новое строительство ВЛ 10 кВ протяженностью 1х0,01 км, установка реклоузера 10 кВ - 1 шт., монтаж ПУ - 1 т.у.) | P_NS3300.VL.0116 | ВЛ 10 кВ | УНЦ провода СИП ВЛ 10 кВ | ВЛ 10 кВ Луговая | нд | П | 2025 | 10 | СИП-3, 50 мм2 / - мм2, 1 фазный провод | техническое обоснование | 29.01.2024 | Тюменская область | 1 | 1 | 1 | 0.01 | 1 км | Л7-03-3 | 1502.12 | 1.11 | 16.6735 | нд
3.1.1.3 | ЛЭП 10 кВ от ВЛ 10 кВ Луговая ПС 110 кВ Кулаково для подключения энергопринимающих устройств Анфалова А.С. (новое строительство ВЛ 10 кВ протяженностью 1х0,01 км, установка реклоузера 10 кВ - 1 шт., монтаж ПУ - 1 т.у.) | P_NS3300.VL.0116 | Проектные и изыскательские работы, разработка и утверждение ДПТ, кадастровые работы и работы по установлению земельных отношений 10 кВ | УНЦ на проектные и изыскательские работы по ВЛ 10 кВ | ВЛ 10 кВ Луговая | нд | П | 2025 | 10 | Протяженность до 2 км | техническое обоснование | 29.01.2024 | Тюменская область | 1 | 1 | 1 | 1 | 1 ед. | П3-02 | 795.69 | 1 | 795.69 | нд
3.1.1.3 | ЛЭП 10 кВ от ВЛ 10 кВ Луговая ПС 110 кВ Кулаково для подключения энергопринимающих устройств Анфалова А.С. (новое строительство ВЛ 10 кВ протяженностью 1х0,01 км, установка реклоузера 10 кВ - 1 шт., монтаж ПУ - 1 т.у.) | P_NS3300.VL.0116 | Управляемый элемент электрической сети 10 кВ | УНЦ автоматического пункта секционирования 10 кВ с интеграцией в АСУТП | ВЛ 10 кВ Луговая | нд | П | 2025 | 10 | с интеграцией в АСУ ТП | техническое обоснование | 29.01.2024 | Тюменская область | 1 | 1 | 1 | 1 | 1 ячейка | В7-01 | 2823.47 | 1.28 | 3614.0416 | нд
3.1.1.3 | ЛЭП 10 кВ от ВЛ 10 кВ Луговая ПС 110 кВ Кулаково для подключения энергопринимающих устройств Анфалова А.С. (новое строительство ВЛ 10 кВ протяженностью 1х0,01 км, установка реклоузера 10 кВ - 1 шт., монтаж ПУ - 1 т.у.) | P_NS3300.VL.0116 | Система учета электрической энергии (мощности), АИИС КУЭ, ПКУ, технический учет электрической энергии 0.4 кВ | УНЦ ИИК. Установка шкафа с трехфазным прибором учета трансформаторного включения с ТТ на опоре 0.4 кВ | ВЛ 10 кВ Луговая | нд | П | 2025 | 0.4 | В комплекте с ТТ | техническое обоснование | 29.01.2024 | Тюменская область | 1 | 1 | 1 | 1 | 1 точка учета | А1-34 | 111.97 | 1.34 | 150.0398 | нд
3.1.1.3 | ЛЭП 10 кВ от ВЛ 10 кВ Луговая ПС 110 кВ Кулаково для подключения энергопринимающих устройств Анфалова А.С. (новое строительство ВЛ 10 кВ протяженностью 1х0,01 км, установка реклоузера 10 кВ - 1 шт., монтаж ПУ - 1 т.у.) | P_NS3300.VL.0116 | Проектные и изыскательские работы, разработка и утверждение ДПТ, кадастровые работы и работы по установлению земельных отношений 10 кВ | УНЦ на проектные и изыскательские работы для отдельных элементов электрических сетей 10 кВ | ВЛ 10 кВ Луговая | нд | П | 2025 | 10 | Затраты по УНЦ от 1.1 до 6 млн. руб. | техническое обоснование | 29.01.2024 | Тюменская область | 1 | 1 | 1 | 1 | 1 объект | П6-06 | 425.5 | 1 | 425.5 | нд
3.1.1.3 | ЛЭП 10 кВ от ВЛ 10 кВ Луговая ПС 110 кВ Кулаково для подключения энергопринимающих устройств Анфалова А.С. (новое строительство ВЛ 10 кВ протяженностью 1х0,01 км, установка реклоузера 10 кВ - 1 шт., монтаж ПУ - 1 т.у.) | P_NS3300.VL.0116 | Итого объем финансовых потребностей по инвестиционному проекту, тыс. рублей | нд | нд | нд | нд | нд | нд | нд | нд | нд | нд | нд | нд | нд | нд | нд | нд | нд | нд | 5143.0889 | нд
1.6 | Реконструкция систем противопожарной защиты зданий производственной базы Ханты-Мансийского района электрических сетей (проектирование) | P_TP1200.PH.0030 | Проектные и изыскательские работы, разработка и утверждение ДПТ, кадастровые работы и работы по установлению земельных отношений 0.4 кВ | УНЦ на проектные и изыскательские работы для отдельных элементов электрических сетей 0.4 кВ | База Ханты-Мансийского района электрических сетей | нд | П | 2027 | 0.4 | Затраты по УНЦ от 11 до 21 млн. руб. | Техническое обоснование инвестиционного проекта | 26.02.2025 | Ханты-Мансийский автономный округ - Югра | 1 | 1 | 1 | 1 | 1 объект | П6-08 | 2127.51 | 1 | 2127.51 | нд
1.6 | Реконструкция систем противопожарной защиты зданий производственной базы Ханты-Мансийского района электрических сетей (проектирование) | P_TP1200.PH.0030 | Итого объем финансовых потребностей по инвестиционному проекту, тыс. рублей | нд | нд | нд | нд | нд | нд | нд | нд | нд | нд | нд | нд | нд | нд | нд | нд | нд | нд | 2127.51 | нд
1.6 | Реконструкция Мамонтовской производственно-технической базы в части технических средств охраны (установка и реконструкция ТСО по программе "Антитеррор") (проектирование) | P_TP1200.PH.0029 | Проектные и изыскательские работы, разработка и утверждение ДПТ, кадастровые работы и работы по установлению земельных отношений 0.4 кВ | УНЦ на проектные и изыскательские работы для отдельных элементов электрических сетей 0.4 кВ | Мамонтовская производственно-техническая база | нд | П | 2027 | 0.4 | Затраты по УНЦ от 51 до 151 млн. руб. | Технические характеристики инвестиционного проекта | 27.12.2024 | Ханты-Мансийский автономный округ - Югра | 1 | 1 | 1 | 1 | 1 объект | П6-10 | 10637.53 | 1 | 10637.53 | нд
1.6 | Реконструкция Мамонтовской производственно-технической базы в части технических средств охраны (установка и реконструкция ТСО по программе "Антитеррор") (проектирование) | P_TP1200.PH.0029 | Итого объем финансовых потребностей по инвестиционному проекту, тыс. рублей | нд | нд | нд | нд | нд | нд | нд | нд | нд | нд | нд | нд | нд | нд | нд | нд | нд | нд | 10637.53 | нд
3.1.1.3 | ЛЭП 10 кВ от опоры № 8 отпайка на ТП 10/0,4 кВ № 231 ЛЭП 10 кВ Мальково от ПС 110 Чикча и ЛЭП 10 кВ от опоры № 3 отпайки на ТП 10/0,4 кВ № 231 ЛЭП 10 кВ Водозабор от ПС 110 Чикча, ТП 10/0,4 кВ 5 ЛЭП 0,4 для подключения энергопринимающих устройств ГКУ ТО "УКС" (новое строительство ТП 10/0,4 кВ мощностью 1,26 МВА; КЛ 10 кВ протяженностью 1х0,1 км; КЛ 0,4 кВ протяженностью 6х0,22 км; 2х0,26км; 1х0,04 км; монтаж т.у - 8шт) | P_NS3300.KL.0073 | КТП, ТП (РП, РТП, СП), ячейки выключателя РП (СП, ТП, РТП) 10 кВ | УНЦ КТП блочного типа (бетонные, сэндвич-панели) 10 кВ | нд | нд | П | 2025 | 10 | 2 т-р, 630 кВА | техническое обоснование | 11.07.2024 | Тюменская область | 1 | 1 | 1 | 1 | 1 ед. | Э3-08-2 | 17548.49 | 1.27 | 22286.5823 | нд
3.1.1.3 | ЛЭП 10 кВ от опоры № 8 отпайка на ТП 10/0,4 кВ № 231 ЛЭП 10 кВ Мальково от ПС 110 Чикча и ЛЭП 10 кВ от опоры № 3 отпайки на ТП 10/0,4 кВ № 231 ЛЭП 10 кВ Водозабор от ПС 110 Чикча, ТП 10/0,4 кВ 5 ЛЭП 0,4 для подключения энергопринимающих устройств ГКУ ТО "УКС" (новое строительство ТП 10/0,4 кВ мощностью 1,26 МВА; КЛ 10 кВ протяженностью 1х0,1 км; КЛ 0,4 кВ протяженностью 6х0,22 км; 2х0,26км; 1х0,04 км; монтаж т.у - 8шт) | P_NS3300.KL.0073 | Проектные и изыскательские работы, разработка и утверждение ДПТ, кадастровые работы и работы по установлению земельных отношений 10 кВ | УНЦ на проектные и изыскательские работы для отдельных элементов электрических сетей 10 кВ | нд | нд | П | 2025 | 10 | Затраты по УНЦ от 21 до 51 млн. руб. | техническое обоснование | 11.07.2024 | Тюменская область | 1 | 1 | 1 | 1 | 1 объект | П6-09 | 4255.01 | 1 | 4255.01 | нд
3.1.1.3 | ЛЭП 10 кВ от опоры № 8 отпайка на ТП 10/0,4 кВ № 231 ЛЭП 10 кВ Мальково от ПС 110 Чикча и ЛЭП 10 кВ от опоры № 3 отпайки на ТП 10/0,4 кВ № 231 ЛЭП 10 кВ Водозабор от ПС 110 Чикча, ТП 10/0,4 кВ 5 ЛЭП 0,4 для подключения энергопринимающих устройств ГКУ ТО "УКС" (новое строительство ТП 10/0,4 кВ мощностью 1,26 МВА; КЛ 10 кВ протяженностью 1х0,1 км; КЛ 0,4 кВ протяженностью 6х0,22 км; 2х0,26км; 1х0,04 км; монтаж т.у - 8шт) | P_NS3300.KL.0073 | КЛ 10 кВ | УНЦ КЛ 10 кВ (с алюминиевой жилой) | нд | нд | П | 2025 | 10 | 70 мм2, алюминий | техническое обоснование | 11.07.2024 | Тюменская область | 1.34 | 1 | 1 | 0.1 | 1 км | К1-03-2 | 2861.77 | 1.32 | 506.1899 | нд
3.1.1.3 | ЛЭП 10 кВ от опоры № 8 отпайка на ТП 10/0,4 кВ № 231 ЛЭП 10 кВ Мальково от ПС 110 Чикча и ЛЭП 10 кВ от опоры № 3 отпайки на ТП 10/0,4 кВ № 231 ЛЭП 10 кВ Водозабор от ПС 110 Чикча, ТП 10/0,4 кВ 5 ЛЭП 0,4 для подключения энергопринимающих устройств ГКУ ТО "УКС" (новое строительство ТП 10/0,4 кВ мощностью 1,26 МВА; КЛ 10 кВ протяженностью 1х0,1 км; КЛ 0,4 кВ протяженностью 6х0,22 км; 2х0,26км; 1х0,04 км; монтаж т.у - 8шт) | P_NS3300.KL.0073 | КЛ 0.4 кВ | УНЦ КЛ 0.4 кВ | нд | нд | П | 2025 | 0.4 | 185 мм2, алюминий, 4 жилы | техническое обоснование | 11.07.2024 | Тюменская область | 1 | 3 | 1 | 0.22 | 1 км | К3-09-1 | 1487.98 | 1.32 | 1296.3282 | нд
3.1.1.3 | ЛЭП 10 кВ от опоры № 8 отпайка на ТП 10/0,4 кВ № 231 ЛЭП 10 кВ Мальково от ПС 110 Чикча и ЛЭП 10 кВ от опоры № 3 отпайки на ТП 10/0,4 кВ № 231 ЛЭП 10 кВ Водозабор от ПС 110 Чикча, ТП 10/0,4 кВ 5 ЛЭП 0,4 для подключения энергопринимающих устройств ГКУ ТО "УКС" (новое строительство ТП 10/0,4 кВ мощностью 1,26 МВА; КЛ 10 кВ протяженностью 1х0,1 км; КЛ 0,4 кВ протяженностью 6х0,22 км; 2х0,26км; 1х0,04 км; монтаж т.у - 8шт) | P_NS3300.KL.0073 | КЛ 0.4 кВ | УНЦ КЛ 0.4 кВ | нд | нд | П | 2025 | 0.4 | 185 мм2, алюминий, 4 жилы | техническое обоснование | 11.07.2024 | Тюменская область | 1 | 3 | 1 | 0.22 | 1 км | К3-09-1 | 1487.98 | 1.32 | 1296.3282 | нд
3.1.1.3 | ЛЭП 10 кВ от опоры № 8 отпайка на ТП 10/0,4 кВ № 231 ЛЭП 10 кВ Мальково от ПС 110 Чикча и ЛЭП 10 кВ от опоры № 3 отпайки на ТП 10/0,4 кВ № 231 ЛЭП 10 кВ Водозабор от ПС 110 Чикча, ТП 10/0,4 кВ 5 ЛЭП 0,4 для подключения энергопринимающих устройств ГКУ ТО "УКС" (новое строительство ТП 10/0,4 кВ мощностью 1,26 МВА; КЛ 10 кВ протяженностью 1х0,1 км; КЛ 0,4 кВ протяженностью 6х0,22 км; 2х0,26км; 1х0,04 км; монтаж т.у - 8шт) | P_NS3300.KL.0073 | КЛ 0.4 кВ | УНЦ КЛ 0.4 кВ | нд | нд | П | 2025 | 0.4 | 50 мм2, алюминий, 4 жилы | техническое обоснование | 11.07.2024 | Тюменская область | 1 | 1 | 1 | 0.26 | 1 км | К3-04-1 | 658.18 | 1.32 | 225.8874 | нд
3.1.1.3 | ЛЭП 10 кВ от опоры № 8 отпайка на ТП 10/0,4 кВ № 231 ЛЭП 10 кВ Мальково от ПС 110 Чикча и ЛЭП 10 кВ от опоры № 3 отпайки на ТП 10/0,4 кВ № 231 ЛЭП 10 кВ Водозабор от ПС 110 Чикча, ТП 10/0,4 кВ 5 ЛЭП 0,4 для подключения энергопринимающих устройств ГКУ ТО "УКС" (новое строительство ТП 10/0,4 кВ мощностью 1,26 МВА; КЛ 10 кВ протяженностью 1х0,1 км; КЛ 0,4 кВ протяженностью 6х0,22 км; 2х0,26км; 1х0,04 км; монтаж т.у - 8шт) | P_NS3300.KL.0073 | КЛ 0.4 кВ | УНЦ КЛ 0.4 кВ | нд | нд | П | 2025 | 0.4 | 50 мм2, алюминий, 4 жилы | техническое обоснование | 11.07.2024 | Тюменская область | 1 | 1 | 1 | 0.26 | 1 км | К3-04-1 | 658.18 | 1.32 | 225.8874 | нд
3.1.1.3 | ЛЭП 10 кВ от опоры № 8 отпайка на ТП 10/0,4 кВ № 231 ЛЭП 10 кВ Мальково от ПС 110 Чикча и ЛЭП 10 кВ от опоры № 3 отпайки на ТП 10/0,4 кВ № 231 ЛЭП 10 кВ Водозабор от ПС 110 Чикча, ТП 10/0,4 кВ 5 ЛЭП 0,4 для подключения энергопринимающих устройств ГКУ ТО "УКС" (новое строительство ТП 10/0,4 кВ мощностью 1,26 МВА; КЛ 10 кВ протяженностью 1х0,1 км; КЛ 0,4 кВ протяженностью 6х0,22 км; 2х0,26км; 1х0,04 км; монтаж т.у - 8шт) | P_NS3300.KL.0073 | КЛ 0.4 кВ | УНЦ КЛ 0.4 кВ | нд | нд | П | 2025 | 0.4 | 50 мм2, алюминий, 4 жилы | техническое обоснование | 11.07.2024 | Тюменская область | 1.34 | 1 | 1 | 0.04 | 1 км | К3-04-1 | 658.18 | 1.32 | 46.5676 | нд
3.1.1.3 | ЛЭП 10 кВ от опоры № 8 отпайка на ТП 10/0,4 кВ № 231 ЛЭП 10 кВ Мальково от ПС 110 Чикча и ЛЭП 10 кВ от опоры № 3 отпайки на ТП 10/0,4 кВ № 231 ЛЭП 10 кВ Водозабор от ПС 110 Чикча, ТП 10/0,4 кВ 5 ЛЭП 0,4 для подключения энергопринимающих устройств ГКУ ТО "УКС" (новое строительство ТП 10/0,4 кВ мощностью 1,26 МВА; КЛ 10 кВ протяженностью 1х0,1 км; КЛ 0,4 кВ протяженностью 6х0,22 км; 2х0,26км; 1х0,04 км; монтаж т.у - 8шт) | P_NS3300.KL.0073 | КЛ 0.4 кВ | УНЦ на устройство траншеи КЛ и восстановление благоустройства по трассе 0.4 кВ | нд | нд | П | 2025 | 0.4 | одна цепь КЛ благоустройство по трассе без учета восстановления газонов | техническое обоснование | 11.07.2024 | Тюменская область | 1 | 1 | 1 | 0.52 | 1 км по трассе | Б2-01-1 | 933.4 | 1 | 485.368 | нд
3.1.1.3 | ЛЭП 10 кВ от опоры № 8 отпайка на ТП 10/0,4 кВ № 231 ЛЭП 10 кВ Мальково от ПС 110 Чикча и ЛЭП 10 кВ от опоры № 3 отпайки на ТП 10/0,4 кВ № 231 ЛЭП 10 кВ Водозабор от ПС 110 Чикча, ТП 10/0,4 кВ 5 ЛЭП 0,4 для подключения энергопринимающих устройств ГКУ ТО "УКС" (новое строительство ТП 10/0,4 кВ мощностью 1,26 МВА; КЛ 10 кВ протяженностью 1х0,1 км; КЛ 0,4 кВ протяженностью 6х0,22 км; 2х0,26км; 1х0,04 км; монтаж т.у - 8шт) | P_NS3300.KL.0073 | Проектные и изыскательские работы, разработка и утверждение ДПТ, кадастровые работы и работы по установлению земельных отношений 20 кВ | УНЦ на проектные и изыскательские работы для КЛ 20 кВ | нд | нд | П | 2025 | 20 | Ппроектные и изыскательские работы | техническое обоснование | 11.07.2024 | Тюменская область | 1 | 1 | 1 | 1 | 1 км по трассе | П5-01 | 866.6 | 1 | 866.6 | нд
3.1.1.3 | ЛЭП 10 кВ от опоры № 8 отпайка на ТП 10/0,4 кВ № 231 ЛЭП 10 кВ Мальково от ПС 110 Чикча и ЛЭП 10 кВ от опоры № 3 отпайки на ТП 10/0,4 кВ № 231 ЛЭП 10 кВ Водозабор от ПС 110 Чикча, ТП 10/0,4 кВ 5 ЛЭП 0,4 для подключения энергопринимающих устройств ГКУ ТО "УКС" (новое строительство ТП 10/0,4 кВ мощностью 1,26 МВА; КЛ 10 кВ протяженностью 1х0,1 км; КЛ 0,4 кВ протяженностью 6х0,22 км; 2х0,26км; 1х0,04 км; монтаж т.у - 8шт) | P_NS3300.KL.0073 | Итого объем финансовых потребностей по инвестиционному проекту, тыс. рублей | нд | нд | нд | нд | нд | нд | нд | нд | нд | нд | нд | нд | нд | нд | нд | нд | нд | нд | 31490.7488 | нд
3.1.1.3 | ЛЭП 10 кВ от ячейки 10 кВ № 19 ПС 110 кВ Кулаково для подключения энергопринимающих устройств ИП Гейна Р.В. (новое строительство КЛ 10 кВ протяженностью 1х0,15 км, реклоузер 10 кВ - 1 шт.) | P_NS3300.KL.0074 | Управляемый элемент электрической сети 10 кВ | УНЦ автоматического пункта секционирования 10 кВ с интеграцией в АСУТП | нд | нд | П | 2026 | 10 | с интеграцией в АСУ ТП | техническое обоснование | 17.12.2024 | Тюменская область | 1 | 1 | 1 | 1 | 1 ячейка | В7-01 | 2823.47 | 1.28 | 3614.0416 | нд
3.1.1.3 | ЛЭП 10 кВ от ячейки 10 кВ № 19 ПС 110 кВ Кулаково для подключения энергопринимающих устройств ИП Гейна Р.В. (новое строительство КЛ 10 кВ протяженностью 1х0,15 км, реклоузер 10 кВ - 1 шт.) | P_NS3300.KL.0074 | Проектные и изыскательские работы, разработка и утверждение ДПТ, кадастровые работы и работы по установлению земельных отношений 10 кВ | УНЦ на проектные и изыскательские работы для отдельных элементов электрических сетей 10 кВ | нд | нд | П | 2026 | 10 | Затраты по УНЦ от 1.1 до 6 млн. руб. | техническое обоснование | 17.12.2024 | Тюменская область | 1 | 1 | 1 | 1 | 1 объект | П6-06 | 425.5 | 1 | 425.5 | нд
3.1.1.3 | ЛЭП 10 кВ от ячейки 10 кВ № 19 ПС 110 кВ Кулаково для подключения энергопринимающих устройств ИП Гейна Р.В. (новое строительство КЛ 10 кВ протяженностью 1х0,15 км, реклоузер 10 кВ - 1 шт.) | P_NS3300.KL.0074 | КЛ 10 кВ | УНЦ КЛ 10 кВ (с алюминиевой жилой) | нд | нд | П | 2026 | 10 | 240 мм2, алюминий | техническое обоснование | 17.12.2024 | Тюменская область | 1 | 1 | 1 | 0.15 | 1 км | К1-08-2 | 4928 | 1.32 | 975.744 | нд
3.1.1.3 | ЛЭП 10 кВ от ячейки 10 кВ № 19 ПС 110 кВ Кулаково для подключения энергопринимающих устройств ИП Гейна Р.В. (новое строительство КЛ 10 кВ протяженностью 1х0,15 км, реклоузер 10 кВ - 1 шт.) | P_NS3300.KL.0074 | Проектные и изыскательские работы, разработка и утверждение ДПТ, кадастровые работы и работы по установлению земельных отношений 10 кВ | УНЦ на проектные и изыскательские работы для КЛ 10 кВ | нд | нд | П | 2026 | 10 | Ппроектные и изыскательские работы | техническое обоснование | 17.12.2024 | Тюменская область | 1 | 1 | 1 | 1 | 1 км по трассе | П5-01 | 866.6 | 1 | 866.6 | нд
3.1.1.3 | ЛЭП 10 кВ от ячейки 10 кВ № 19 ПС 110 кВ Кулаково для подключения энергопринимающих устройств ИП Гейна Р.В. (новое строительство КЛ 10 кВ протяженностью 1х0,15 км, реклоузер 10 кВ - 1 шт.) | P_NS3300.KL.0074 | Итого объем финансовых потребностей по инвестиционному проекту, тыс. рублей | нд | нд | нд | нд | нд | нд | нд | нд | нд | нд | нд | нд | нд | нд | нд | нд | нд | нд | 5881.8856 | нд
3.1.1.3 | ЛЭП 10 кВ от КВЛ 10 кВ от РП 10 кВ № 5 ПС 110 кВ Моторный завод, ТП 10/0,4 кВ для подключения энергопринимающих устройств ИП Кичигина Е.С. (новое строительство ТП 10/0,4 кВ мощностью 0,63 МВА; ВЛ 10 кВ протяженностью 1х0,05 км; т.у. - 3 шт.) | P_NS3300.VL.0117 | КТП, ТП (РП, РТП, СП), ячейки выключателя РП (СП, ТП, РТП) 10 кВ | УНЦ КТП киоскового типа 10 кВ | КВЛ 10 кВ от РП 10 кВ № 5 | нд | П | 2025 | 10 | 1 т-р, 630 кВА | техническое обоснование | 24.09.2024 | Тюменская область | 1 | 1 | 1 | 1 | 1 ед. | Э1-08-1 | 3571.53 | 1.27 | 4535.8431 | нд
3.1.1.3 | ЛЭП 10 кВ от КВЛ 10 кВ от РП 10 кВ № 5 ПС 110 кВ Моторный завод, ТП 10/0,4 кВ для подключения энергопринимающих устройств ИП Кичигина Е.С. (новое строительство ТП 10/0,4 кВ мощностью 0,63 МВА; ВЛ 10 кВ протяженностью 1х0,05 км; т.у. - 3 шт.) | P_NS3300.VL.0117 | Проектные и изыскательские работы, разработка и утверждение ДПТ, кадастровые работы и работы по установлению земельных отношений 10 кВ | УНЦ на проектные и изыскательские работы для отдельных элементов электрических сетей 10 кВ | КВЛ 10 кВ от РП 10 кВ № 5 | нд | П | 2025 | 10 | Затраты по УНЦ от 1.1 до 6 млн. руб. | техническое обоснование | 24.09.2024 | Тюменская область | 1 | 1 | 1 | 1 | 1 объект | П6-06 | 425.5 | 1 | 425.5 | нд
3.1.1.3 | ЛЭП 10 кВ от КВЛ 10 кВ от РП 10 кВ № 5 ПС 110 кВ Моторный завод, ТП 10/0,4 кВ для подключения энергопринимающих устройств ИП Кичигина Е.С. (новое строительство ТП 10/0,4 кВ мощностью 0,63 МВА; ВЛ 10 кВ протяженностью 1х0,05 км; т.у. - 3 шт.) | P_NS3300.VL.0117 | ВЛ 10 кВ | УНЦ ВЛ 10 кВ на строительно-монтажные работы без опор и провода | КВЛ 10 кВ от РП 10 кВ № 5 | нд | П | 2025 | 10 | одноцепная, все типы опор за исключением многогранных | техническое обоснование | 24.09.2024 | Тюменская область | 2.99 | 1 | 1 | 0.05 | 1 км ВЛ | Л1-02-1 | 1929.53 | 1.72 | 496.1593 | нд
3.1.1.3 | ЛЭП 10 кВ от КВЛ 10 кВ от РП 10 кВ № 5 ПС 110 кВ Моторный завод, ТП 10/0,4 кВ для подключения энергопринимающих устройств ИП Кичигина Е.С. (новое строительство ТП 10/0,4 кВ мощностью 0,63 МВА; ВЛ 10 кВ протяженностью 1х0,05 км; т.у. - 3 шт.) | P_NS3300.VL.0117 | ВЛ 10 кВ | УНЦ опор ВЛ 10 кВ | КВЛ 10 кВ от РП 10 кВ № 5 | нд | П | 2025 | 10 | одноцепная, все типы опор за исключением многогранных | техническое обоснование | 24.09.2024 | Тюменская область | 2.99 | 1 | 1 | 0.05 | 1 км | Л3-02-1 | 1262.83 | 1.11 | 209.5603 | нд
3.1.1.3 | ЛЭП 10 кВ от КВЛ 10 кВ от РП 10 кВ № 5 ПС 110 кВ Моторный завод, ТП 10/0,4 кВ для подключения энергопринимающих устройств ИП Кичигина Е.С. (новое строительство ТП 10/0,4 кВ мощностью 0,63 МВА; ВЛ 10 кВ протяженностью 1х0,05 км; т.у. - 3 шт.) | P_NS3300.VL.0117 | ВЛ 10 кВ | УНЦ провода СИП ВЛ 10 кВ | КВЛ 10 кВ от РП 10 кВ № 5 | нд | П | 2025 | 10 | СИП-3, 50 мм2 / - мм2, 1 фазный провод | техническое обоснование | 24.09.2024 | Тюменская область | 1 | 3 | 1 | 0.05 | 1 км | Л7-03-3 | 1502.12 | 1.11 | 250.103 | нд
3.1.1.3 | ЛЭП 10 кВ от КВЛ 10 кВ от РП 10 кВ № 5 ПС 110 кВ Моторный завод, ТП 10/0,4 кВ для подключения энергопринимающих устройств ИП Кичигина Е.С. (новое строительство ТП 10/0,4 кВ мощностью 0,63 МВА; ВЛ 10 кВ протяженностью 1х0,05 км; т.у. - 3 шт.) | P_NS3300.VL.0117 | Проектные и изыскательские работы, разработка и утверждение ДПТ, кадастровые работы и работы по установлению земельных отношений 10 кВ | УНЦ на проектные и изыскательские работы по ВЛ 10 кВ | КВЛ 10 кВ от РП 10 кВ № 5 | нд | П | 2025 | 10 | Протяженность до 2 км | техническое обоснование | 24.09.2024 | Тюменская область | 1 | 1 | 1 | 1 | 1 ед. | П3-02 | 795.69 | 1 | 795.69 | нд
3.1.1.3 | ЛЭП 10 кВ от КВЛ 10 кВ от РП 10 кВ № 5 ПС 110 кВ Моторный завод, ТП 10/0,4 кВ для подключения энергопринимающих устройств ИП Кичигина Е.С. (новое строительство ТП 10/0,4 кВ мощностью 0,63 МВА; ВЛ 10 кВ протяженностью 1х0,05 км; т.у. - 3 шт.) | P_NS3300.VL.0117 | Система учета электрической энергии (мощности), АИИС КУЭ, ПКУ, технический учет электрической энергии 0.4 кВ | УНЦ ИИК. Установка шкафа с трехфазным прибором учета трансформаторного включения с ТТ на опоре 0.4 кВ | КВЛ 10 кВ от РП 10 кВ № 5 | нд | П | 2025 | 0.4 | В комплекте с ТТ | техническое обоснование | 24.09.2024 | Тюменская область | 1 | 1 | 1 | 3 | 1 точка учета | А1-34 | 111.97 | 1.34 | 450.1194 | нд
3.1.1.3 | ЛЭП 10 кВ от КВЛ 10 кВ от РП 10 кВ № 5 ПС 110 кВ Моторный завод, ТП 10/0,4 кВ для подключения энергопринимающих устройств ИП Кичигина Е.С. (новое строительство ТП 10/0,4 кВ мощностью 0,63 МВА; ВЛ 10 кВ протяженностью 1х0,05 км; т.у. - 3 шт.) | P_NS3300.VL.0117 | Итого объем финансовых потребностей по инвестиционному проекту, тыс. рублей | нд | нд | нд | нд | нд | нд | нд | нд | нд | нд | нд | нд | нд | нд | нд | нд | нд | нд | 7162.9751 | нд
1.2.1.1 | Реконструкция ПС 110/35/6 кВ Ладья (уменьшение трансформаторной мощности на 30 МВА до 50 МВА путем замены трансформаторов 2х40 МВА на 2х25 МВА с ПС 110 кВ Элегаз) | P_TP1500.PS.0059 | Ячейка (авто-) трансформатора 110 кВ | УНЦ ячейки трехобмоточного трансформатора 110 кВ | нд | нд | П | 2027 | 110 | Т 110/35/HH, 25 МВА | Технические характеристики | от 21.03.2025 | 2 зона, Ханты-Мансийский автономный округ - Югра | 1 | 1 | 1 | 2 | 1 ячейка | Т1-04-1 | 87505.99 | 1.52 | 266018.2096 | нд
1.2.1.1 | Реконструкция ПС 110/35/6 кВ Ладья (уменьшение трансформаторной мощности на 30 МВА до 50 МВА путем замены трансформаторов 2х40 МВА на 2х25 МВА с ПС 110 кВ Элегаз) | P_TP1500.PS.0059 | Проектные и изыскательские работы, разработка и утверждение ДПТ, кадастровые работы и работы по установлению земельных отношений 110 кВ | УНЦ на проектные и изыскательские работы для элементов ПС (ПП, ЗПС) 110 кВ | нд | нд | П | 2027 | 110 | Ячейка (авто-) трансформатора, группы однофазных автотрансформаторов, КРМ 110 кВ | Технические характеристики | от 21.03.2025 | Ханты-Мансийский автономный округ - Югра | 1 | 1 | 1 | 2 | 1 ячейка | П2-07 | 4113.18 | 1 | 8226.36 | нд
1.2.1.1 | Реконструкция ПС 110/35/6 кВ Ладья (уменьшение трансформаторной мощности на 30 МВА до 50 МВА путем замены трансформаторов 2х40 МВА на 2х25 МВА с ПС 110 кВ Элегаз) | P_TP1500.PS.0059 | Подготовка и устройство территории ПС (ЗПС, элементов ПС) 110 кВ | УНЦ подготовки и устройства территории ПС (ЗПС) 110 кВ | нд | нд | П | 2027 | 110 | Тюменская область, Ханты-Мансийский автономный округ - Югра, Ямало-Ненецкий автономный округ | Технические характеристики | от 21.03.2025 | Ханты-Мансийский автономный округ - Югра | 1 | 1 | 1 | 157 | 1 м2 | Б1-11 | 5.7 | 1 | 894.9 | нд
1.2.1.1 | Реконструкция ПС 110/35/6 кВ Ладья (уменьшение трансформаторной мощности на 30 МВА до 50 МВА путем замены трансформаторов 2х40 МВА на 2х25 МВА с ПС 110 кВ Элегаз) | P_TP1500.PS.0059 | Ячейка выключателя и элементы ПС 110 кВ | УНЦ на демонтажные работы ПС 110 кВ | нд | нд | П | 2027 | 110 | Ячейка трехобмоточного трансформатора 110 кВ/СН/НН | Технические характеристики | от 21.03.2025 | 2 зона, Ханты-Мансийский автономный округ - Югра | 1 | 1 | 1 | 2 | 1 элемент ПС | М6-03-1 | 7085.49 | 2.04 | 28908.7992 | нд
1.2.1.1 | Реконструкция ПС 110/35/6 кВ Ладья (уменьшение трансформаторной мощности на 30 МВА до 50 МВА путем замены трансформаторов 2х40 МВА на 2х25 МВА с ПС 110 кВ Элегаз) | P_TP1500.PS.0059 | Подготовка и устройство территории ПС (ЗПС, элементов ПС) 110 кВ | УНЦ площадь подготовки и устройства территории под элементы ПС (ЗПС) (м2). Ячейка трансформатора (комплект на три фазы) ПС (ЗПС) 110 кВ | нд | нд | П | 2027 | 110 | Ячейка (авто-) трансформатора (комплект на три фазы) ПС (ЗПС) | Технические характеристики | от 21.03.2025 | Ханты-Мансийский автономный округ - Югра | 1 | 1 | 1 | 2 | 1 ед. | С1-03-2 | нд | 1 | нд | нд
1.2.1.1 | Реконструкция ПС 110/35/6 кВ Ладья (уменьшение трансформаторной мощности на 30 МВА до 50 МВА путем замены трансформаторов 2х40 МВА на 2х25 МВА с ПС 110 кВ Элегаз) | P_TP1500.PS.0059 | Итого объем финансовых потребностей по инвестиционному проекту, тыс. рублей | нд | нд | нд | нд | нд | нд | нд | нд | нд | нд | нд | нд | нд | нд | нд | нд | нд | нд | 304048.2688 | нд
1.2.4.2 | Модернизация источников противопожарного водоснабжения ПП 110 кВ Таврическая | P_TP1500.PR.0062 | Здание ПС (ОПУ, ЗРУ, РЩ), здание ЗПС, здание РПБ, прочие здания и сооружения, инженерные системы зданий 110 кВ | УНЦ на прочие здания и сооружения. Резервуар накопитель 110 кВ | нд | нд | П | 2029 | 110 | Сооружение | Технические характеристики | от 10.01.2025 | 2 зона, Ханты-Мансийский автономный округ - Югра | 1 | 1 | 1 | 150 | 1 м3 | З8-11 | 30.94 | 2.04 | 9467.64 | нд
1.2.4.2 | Модернизация источников противопожарного водоснабжения ПП 110 кВ Таврическая | P_TP1500.PR.0062 | Проектные и изыскательские работы, разработка и утверждение ДПТ, кадастровые работы и работы по установлению земельных отношений 110 кВ | УНЦ на проектные и изыскательские работы для отдельных элементов электрических сетей 110 кВ | нд | нд | П | 2029 | 110 | Затраты по УНЦ от 6 до 11 млн. руб. | Технические характеристики | от 10.01.2025 | Ханты-Мансийский автономный округ - Югра | 1 | 1 | 1 | 1 | 1 объект | П6-07 | 709.17 | 1 | 709.17 | нд
1.2.4.2 | Модернизация источников противопожарного водоснабжения ПП 110 кВ Таврическая | P_TP1500.PR.0062 | Итого объем финансовых потребностей по инвестиционному проекту, тыс. рублей | нд | нд | нд | нд | нд | нд | нд | нд | нд | нд | нд | нд | нд | нд | нд | нд | нд | нд | 10176.81 | нд
1.2.4.2 | Модернизация автоматической пожарной сигнализации ПБ Кирилловская, ИЛК Инга | P_TP1500.PR.0063 | Комплекс систем безопасности ПС 0.4 кВ | УНЦ комплекса систем безопасности ПС. Системы пожарной и охранной сигнализации 0.4 кВ | нд | нд | П | 2028 | 0.4 | Оборудование с ПО | Технические характеристики | от 13.01.2025 | 2 зона, Ханты-Мансийский автономный округ - Югра | 1 | 1 | 1 | 7723.4 | 1 м2 здания | И15-08 | 2.48 | 2.02 | 38691.1446 | нд
1.2.4.2 | Модернизация автоматической пожарной сигнализации ПБ Кирилловская, ИЛК Инга | P_TP1500.PR.0063 | Проектные и изыскательские работы, разработка и утверждение ДПТ, кадастровые работы и работы по установлению земельных отношений 0.4 кВ | УНЦ на проектные и изыскательские работы для отдельных элементов электрических сетей 0.4 кВ | нд | нд | П | 2028 | 0.4 | Затраты по УНЦ от 21 до 51 млн. руб. | Технические характеристики | от 13.01.2025 | Ханты-Мансийский автономный округ - Югра | 1 | 1 | 1 | 1 | 1 объект | П6-09 | 4255.01 | 1 | 4255.01 | нд
1.2.4.2 | Модернизация автоматической пожарной сигнализации ПБ Кирилловская, ИЛК Инга | P_TP1500.PR.0063 | Итого объем финансовых потребностей по инвестиционному проекту, тыс. рублей | нд | нд | нд | нд | нд | нд | нд | нд | нд | нд | нд | нд | нд | нд | нд | нд | нд | нд | 42946.1546 | нд
3.1.1.3 | ЛЭП 10 кВ от ВЛ 10 кВ Торфяник от ПС 110 кВ Молчаново, ТП 10/0,4 кВ, ЛЭП 0,4 кВ для присоединения энергопринимающих устройств ИП Сохояна М.О. (новое строительство ВЛ 10 кВ протяженностью 1х0,08 км; КЛ 0,4 кВ протяженностью 2х0,08 км; ТП 10/0,4 кВ мощностью 0,25 МВА) | P_NS3300.VL.0115 | КТП, ТП (РП, РТП, СП), ячейки выключателя РП (СП, ТП, РТП) 10 кВ | УНЦ КТП киоскового типа 10 кВ | ВЛ 10 кВ Торфяник | нд | П | 2025 | 10 | 1 т-р, 250 кВА | техническое обоснование | 11.07.2024 | Тюменская область | 1 | 1 | 1 | 1 | 1 ед. | Э1-06-1 | 1338.63 | 1.27 | 1700.0601 | нд
3.1.1.3 | ЛЭП 10 кВ от ВЛ 10 кВ Торфяник от ПС 110 кВ Молчаново, ТП 10/0,4 кВ, ЛЭП 0,4 кВ для присоединения энергопринимающих устройств ИП Сохояна М.О. (новое строительство ВЛ 10 кВ протяженностью 1х0,08 км; КЛ 0,4 кВ протяженностью 2х0,08 км; ТП 10/0,4 кВ мощностью 0,25 МВА) | P_NS3300.VL.0115 | Проектные и изыскательские работы, разработка и утверждение ДПТ, кадастровые работы и работы по установлению земельных отношений 10 кВ | УНЦ на проектные и изыскательские работы для отдельных элементов электрических сетей 10 кВ | ВЛ 10 кВ Торфяник | нд | П | 2025 | 10 | Затраты по УНЦ от 1.1 до 6 млн. руб. | техническое обоснование | 11.07.2024 | Тюменская область | 1 | 1 | 1 | 1 | 1 объект | П6-06 | 425.5 | 1 | 425.5 | нд
3.1.1.3 | ЛЭП 10 кВ от ВЛ 10 кВ Торфяник от ПС 110 кВ Молчаново, ТП 10/0,4 кВ, ЛЭП 0,4 кВ для присоединения энергопринимающих устройств ИП Сохояна М.О. (новое строительство ВЛ 10 кВ протяженностью 1х0,08 км; КЛ 0,4 кВ протяженностью 2х0,08 км; ТП 10/0,4 кВ мощностью 0,25 МВА) | P_NS3300.VL.0115 | ВЛ 10 кВ | УНЦ ВЛ 10 кВ на строительно-монтажные работы без опор и провода | ВЛ 10 кВ Торфяник | нд | П | 2025 | 10 | одноцепная, все типы опор за исключением многогранных | техническое обоснование | 11.07.2024 | Тюменская область | 1.5 | 1 | 1 | 0.08 | 1 км ВЛ | Л1-02-1 | 1929.53 | 1.72 | 398.255 | нд
3.1.1.3 | ЛЭП 10 кВ от ВЛ 10 кВ Торфяник от ПС 110 кВ Молчаново, ТП 10/0,4 кВ, ЛЭП 0,4 кВ для присоединения энергопринимающих устройств ИП Сохояна М.О. (новое строительство ВЛ 10 кВ протяженностью 1х0,08 км; КЛ 0,4 кВ протяженностью 2х0,08 км; ТП 10/0,4 кВ мощностью 0,25 МВА) | P_NS3300.VL.0115 | ВЛ 10 кВ | УНЦ опор ВЛ 10 кВ | ВЛ 10 кВ Торфяник | нд | П | 2025 | 10 | одноцепная, все типы опор за исключением многогранных | техническое обоснование | 11.07.2024 | Тюменская область | 1.5 | 1 | 1 | 0.08 | 1 км | Л3-02-1 | 1262.83 | 1.11 | 168.209 | нд
3.1.1.3 | ЛЭП 10 кВ от ВЛ 10 кВ Торфяник от ПС 110 кВ Молчаново, ТП 10/0,4 кВ, ЛЭП 0,4 кВ для присоединения энергопринимающих устройств ИП Сохояна М.О. (новое строительство ВЛ 10 кВ протяженностью 1х0,08 км; КЛ 0,4 кВ протяженностью 2х0,08 км; ТП 10/0,4 кВ мощностью 0,25 МВА) | P_NS3300.VL.0115 | ВЛ 10 кВ | УНЦ провода СИП ВЛ 10 кВ | ВЛ 10 кВ Торфяник | нд | П | 2025 | 10 | СИП-3, 35 мм2 / - мм2, 1 фазный провод | техническое обоснование | 11.07.2024 | Тюменская область | 1 | 3 | 1 | 0.08 | 1 км | Л7-02-3 | 1487.23 | 1.11 | 396.1981 | нд
3.1.1.3 | ЛЭП 10 кВ от ВЛ 10 кВ Торфяник от ПС 110 кВ Молчаново, ТП 10/0,4 кВ, ЛЭП 0,4 кВ для присоединения энергопринимающих устройств ИП Сохояна М.О. (новое строительство ВЛ 10 кВ протяженностью 1х0,08 км; КЛ 0,4 кВ протяженностью 2х0,08 км; ТП 10/0,4 кВ мощностью 0,25 МВА) | P_NS3300.VL.0115 | Проектные и изыскательские работы, разработка и утверждение ДПТ, кадастровые работы и работы по установлению земельных отношений 10 кВ | УНЦ на проектные и изыскательские работы по ВЛ 10 кВ | ВЛ 10 кВ Торфяник | нд | П | 2025 | 10 | Протяженность до 2 км | техническое обоснование | 11.07.2024 | Тюменская область | 1 | 1 | 1 | 1 | 1 ед. | П3-02 | 795.69 | 1 | 795.69 | нд
3.1.1.3 | ЛЭП 10 кВ от ВЛ 10 кВ Торфяник от ПС 110 кВ Молчаново, ТП 10/0,4 кВ, ЛЭП 0,4 кВ для присоединения энергопринимающих устройств ИП Сохояна М.О. (новое строительство ВЛ 10 кВ протяженностью 1х0,08 км; КЛ 0,4 кВ протяженностью 2х0,08 км; ТП 10/0,4 кВ мощностью 0,25 МВА) | P_NS3300.VL.0115 | КЛ 0.4 кВ | УНЦ КЛ 0.4 кВ | ВЛ 10 кВ Торфяник | нд | П | 2025 | 0.4 | 240 мм2, алюминий, 4 жилы | техническое обоснование | 11.07.2024 | Тюменская область | 1.34 | 1 | 1 | 0.08 | 1 км | К3-10-1 | 1802.74 | 1.32 | 255.0949 | нд
3.1.1.3 | ЛЭП 10 кВ от ВЛ 10 кВ Торфяник от ПС 110 кВ Молчаново, ТП 10/0,4 кВ, ЛЭП 0,4 кВ для присоединения энергопринимающих устройств ИП Сохояна М.О. (новое строительство ВЛ 10 кВ протяженностью 1х0,08 км; КЛ 0,4 кВ протяженностью 2х0,08 км; ТП 10/0,4 кВ мощностью 0,25 МВА) | P_NS3300.VL.0115 | КЛ 0.4 кВ | УНЦ КЛ 0.4 кВ | ВЛ 10 кВ Торфяник | нд | П | 2025 | 0.4 | 240 мм2, алюминий, 4 жилы | техническое обоснование | 11.07.2024 | Тюменская область | 1.34 | 1 | 1 | 0.08 | 1 км | К3-10-1 | 1802.74 | 1.32 | 255.0949 | нд
3.1.1.3 | ЛЭП 10 кВ от ВЛ 10 кВ Торфяник от ПС 110 кВ Молчаново, ТП 10/0,4 кВ, ЛЭП 0,4 кВ для присоединения энергопринимающих устройств ИП Сохояна М.О. (новое строительство ВЛ 10 кВ протяженностью 1х0,08 км; КЛ 0,4 кВ протяженностью 2х0,08 км; ТП 10/0,4 кВ мощностью 0,25 МВА) | P_NS3300.VL.0115 | Проектные и изыскательские работы, разработка и утверждение ДПТ, кадастровые работы и работы по установлению земельных отношений 0.4 кВ | УНЦ на проектные и изыскательские работы для КЛ 0.4 кВ | ВЛ 10 кВ Торфяник | нд | П | 2025 | 0.4 | Ппроектные и изыскательские работы | техническое обоснование | 11.07.2024 | Тюменская область | 1 | 1 | 1 | 1 | 1 км по трассе | П5-01 | 866.6 | 1 | 866.6 | нд
3.1.1.3 | ЛЭП 10 кВ от ВЛ 10 кВ Торфяник от ПС 110 кВ Молчаново, ТП 10/0,4 кВ, ЛЭП 0,4 кВ для присоединения энергопринимающих устройств ИП Сохояна М.О. (новое строительство ВЛ 10 кВ протяженностью 1х0,08 км; КЛ 0,4 кВ протяженностью 2х0,08 км; ТП 10/0,4 кВ мощностью 0,25 МВА) | P_NS3300.VL.0115 | Итого объем финансовых потребностей по инвестиционному проекту, тыс. рублей | нд | нд | нд | нд | нд | нд | нд | нд | нд | нд | нд | нд | нд | нд | нд | нд | нд | нд | 5260.702 | нд
3.1.1.3 | 2ЛЭП 10 кВ от опоры № 66 ВЛ 10 кВ Труфаново от ПС 110 кВ Сибжилстрой, 2ТП 10/0,4 кВ, 26ЛЭП 0,4 кВ для подключения энергопринимающих устройств ООО "СЗ СБК Девелопмент" (новое строительство ТП 10/0,4 кВ мощностью 1,26 МВА; ВЛ 10 кВ протяженностью 1х0,02 км, 1х0,02 км; КЛ 0,4 кВ протяженностью 1х1,855 км) | P_NS3300.KL.0075 | КТП, ТП (РП, РТП, СП), ячейки выключателя РП (СП, ТП, РТП) 10 кВ | УНЦ КТП киоскового типа 10 кВ | ВЛ 10 кВ Труфаново | нд | П | 2026 | 10 | 1 т-р, 630 кВА | техническое обоснование | 17.09.2024 | Тюменская область | 1 | 1 | 1 | 1 | 1 ед. | Э1-08-1 | 3571.53 | 1.27 | 4535.8431 | нд
3.1.1.3 | 2ЛЭП 10 кВ от опоры № 66 ВЛ 10 кВ Труфаново от ПС 110 кВ Сибжилстрой, 2ТП 10/0,4 кВ, 26ЛЭП 0,4 кВ для подключения энергопринимающих устройств ООО "СЗ СБК Девелопмент" (новое строительство ТП 10/0,4 кВ мощностью 1,26 МВА; ВЛ 10 кВ протяженностью 1х0,02 км, 1х0,02 км; КЛ 0,4 кВ протяженностью 1х1,855 км) | P_NS3300.KL.0075 | КТП, ТП (РП, РТП, СП), ячейки выключателя РП (СП, ТП, РТП) 10 кВ | УНЦ КТП киоскового типа 10 кВ | ВЛ 10 кВ Труфаново | нд | П | 2026 | 10 | 1 т-р, 630 кВА | техническое обоснование | 17.09.2024 | Тюменская область | 1 | 1 | 1 | 1 | 1 ед. | Э1-08-1 | 3571.53 | 1.27 | 4535.8431 | нд
3.1.1.3 | 2ЛЭП 10 кВ от опоры № 66 ВЛ 10 кВ Труфаново от ПС 110 кВ Сибжилстрой, 2ТП 10/0,4 кВ, 26ЛЭП 0,4 кВ для подключения энергопринимающих устройств ООО "СЗ СБК Девелопмент" (новое строительство ТП 10/0,4 кВ мощностью 1,26 МВА; ВЛ 10 кВ протяженностью 1х0,02 км, 1х0,02 км; КЛ 0,4 кВ протяженностью 1х1,855 км) | P_NS3300.KL.0075 | Проектные и изыскательские работы, разработка и утверждение ДПТ, кадастровые работы и работы по установлению земельных отношений 10 кВ | УНЦ на проектные и изыскательские работы для отдельных элементов электрических сетей 10 кВ | ВЛ 10 кВ Труфаново | нд | П | 2026 | 10 | Затраты по УНЦ от 6 до 11 млн. руб. | техническое обоснование | 17.09.2024 | Тюменская область | 1 | 1 | 1 | 1 | 1 объект | П6-07 | 709.17 | 1 | 709.17 | нд
3.1.1.3 | 2ЛЭП 10 кВ от опоры № 66 ВЛ 10 кВ Труфаново от ПС 110 кВ Сибжилстрой, 2ТП 10/0,4 кВ, 26ЛЭП 0,4 кВ для подключения энергопринимающих устройств ООО "СЗ СБК Девелопмент" (новое строительство ТП 10/0,4 кВ мощностью 1,26 МВА; ВЛ 10 кВ протяженностью 1х0,02 км, 1х0,02 км; КЛ 0,4 кВ протяженностью 1х1,855 км) | P_NS3300.KL.0075 | ВЛ 10 кВ | УНЦ ВЛ 10 кВ на строительно-монтажные работы без опор и провода | ВЛ 10 кВ Труфаново | нд | П | 2026 | 10 | одноцепная, все типы опор за исключением многогранных | техническое обоснование | 17.09.2024 | Тюменская область | 2.99 | 1 | 1 | 0.04 | 1 км ВЛ | Л1-02-1 | 1929.53 | 1.72 | 396.9275 | нд
3.1.1.3 | 2ЛЭП 10 кВ от опоры № 66 ВЛ 10 кВ Труфаново от ПС 110 кВ Сибжилстрой, 2ТП 10/0,4 кВ, 26ЛЭП 0,4 кВ для подключения энергопринимающих устройств ООО "СЗ СБК Девелопмент" (новое строительство ТП 10/0,4 кВ мощностью 1,26 МВА; ВЛ 10 кВ протяженностью 1х0,02 км, 1х0,02 км; КЛ 0,4 кВ протяженностью 1х1,855 км) | P_NS3300.KL.0075 | ВЛ 10 кВ | УНЦ опор ВЛ 10 кВ | ВЛ 10 кВ Труфаново | нд | П | 2026 | 10 | одноцепная, все типы опор за исключением многогранных | техническое обоснование | 17.09.2024 | Тюменская область | 2.99 | 1 | 1 | 0.04 | 1 км | Л3-02-1 | 1262.83 | 1.11 | 167.6483 | нд
3.1.1.3 | 2ЛЭП 10 кВ от опоры № 66 ВЛ 10 кВ Труфаново от ПС 110 кВ Сибжилстрой, 2ТП 10/0,4 кВ, 26ЛЭП 0,4 кВ для подключения энергопринимающих устройств ООО "СЗ СБК Девелопмент" (новое строительство ТП 10/0,4 кВ мощностью 1,26 МВА; ВЛ 10 кВ протяженностью 1х0,02 км, 1х0,02 км; КЛ 0,4 кВ протяженностью 1х1,855 км) | P_NS3300.KL.0075 | ВЛ 10 кВ | УНЦ провода СИП ВЛ 10 кВ | ВЛ 10 кВ Труфаново | нд | П | 2026 | 10 | СИП-3, 50 мм2 / - мм2, 1 фазный провод | техническое обоснование | 17.09.2024 | Тюменская область | 1 | 3 | 1 | 0.04 | 1 км | Л7-03-3 | 1502.12 | 1.11 | 200.0824 | нд
3.1.1.3 | 2ЛЭП 10 кВ от опоры № 66 ВЛ 10 кВ Труфаново от ПС 110 кВ Сибжилстрой, 2ТП 10/0,4 кВ, 26ЛЭП 0,4 кВ для подключения энергопринимающих устройств ООО "СЗ СБК Девелопмент" (новое строительство ТП 10/0,4 кВ мощностью 1,26 МВА; ВЛ 10 кВ протяженностью 1х0,02 км, 1х0,02 км; КЛ 0,4 кВ протяженностью 1х1,855 км) | P_NS3300.KL.0075 | Проектные и изыскательские работы, разработка и утверждение ДПТ, кадастровые работы и работы по установлению земельных отношений 10 кВ | УНЦ на проектные и изыскательские работы по ВЛ 10 кВ | ВЛ 10 кВ Труфаново | нд | П | 2026 | 10 | Протяженность до 2 км | техническое обоснование | 17.09.2024 | Тюменская область | 1 | 1 | 1 | 1 | 1 ед. | П3-02 | 795.69 | 1 | 795.69 | нд
3.1.1.3 | 2ЛЭП 10 кВ от опоры № 66 ВЛ 10 кВ Труфаново от ПС 110 кВ Сибжилстрой, 2ТП 10/0,4 кВ, 26ЛЭП 0,4 кВ для подключения энергопринимающих устройств ООО "СЗ СБК Девелопмент" (новое строительство ТП 10/0,4 кВ мощностью 1,26 МВА; ВЛ 10 кВ протяженностью 1х0,02 км, 1х0,02 км; КЛ 0,4 кВ протяженностью 1х1,855 км) | P_NS3300.KL.0075 | КЛ 0.4 кВ | УНЦ КЛ 0.4 кВ | ВЛ 10 кВ Труфаново | нд | П | 2026 | 0.4 | 50 мм2, алюминий, 4 жилы | техническое обоснование | 17.09.2024 | Тюменская область | 1 | 1 | 1 | 0.14 | 1 км | К3-04-1 | 658.18 | 1.32 | 121.6317 | нд
3.1.1.3 | 2ЛЭП 10 кВ от опоры № 66 ВЛ 10 кВ Труфаново от ПС 110 кВ Сибжилстрой, 2ТП 10/0,4 кВ, 26ЛЭП 0,4 кВ для подключения энергопринимающих устройств ООО "СЗ СБК Девелопмент" (новое строительство ТП 10/0,4 кВ мощностью 1,26 МВА; ВЛ 10 кВ протяженностью 1х0,02 км, 1х0,02 км; КЛ 0,4 кВ протяженностью 1х1,855 км) | P_NS3300.KL.0075 | КЛ 0.4 кВ | УНЦ КЛ 0.4 кВ | ВЛ 10 кВ Труфаново | нд | П | 2026 | 0.4 | 120 мм2, алюминий, 4 жилы | техническое обоснование | 17.09.2024 | Тюменская область | 1 | 1 | 1 | 0.545 | 1 км | К3-07-1 | 1017.44 | 1.32 | 731.9463 | нд
3.1.1.3 | 2ЛЭП 10 кВ от опоры № 66 ВЛ 10 кВ Труфаново от ПС 110 кВ Сибжилстрой, 2ТП 10/0,4 кВ, 26ЛЭП 0,4 кВ для подключения энергопринимающих устройств ООО "СЗ СБК Девелопмент" (новое строительство ТП 10/0,4 кВ мощностью 1,26 МВА; ВЛ 10 кВ протяженностью 1х0,02 км, 1х0,02 км; КЛ 0,4 кВ протяженностью 1х1,855 км) | P_NS3300.KL.0075 | КЛ 0.4 кВ | УНЦ КЛ 0.4 кВ | ВЛ 10 кВ Труфаново | нд | П | 2026 | 0.4 | 150 мм2, алюминий, 4 жилы | техническое обоснование | 17.09.2024 | Тюменская область | 1 | 1 | 1 | 0.2 | 1 км | К3-08-1 | 1173.72 | 1.32 | 309.8621 | нд
3.1.1.3 | 2ЛЭП 10 кВ от опоры № 66 ВЛ 10 кВ Труфаново от ПС 110 кВ Сибжилстрой, 2ТП 10/0,4 кВ, 26ЛЭП 0,4 кВ для подключения энергопринимающих устройств ООО "СЗ СБК Девелопмент" (новое строительство ТП 10/0,4 кВ мощностью 1,26 МВА; ВЛ 10 кВ протяженностью 1х0,02 км, 1х0,02 км; КЛ 0,4 кВ протяженностью 1х1,855 км) | P_NS3300.KL.0075 | КЛ 0.4 кВ | УНЦ КЛ 0.4 кВ | ВЛ 10 кВ Труфаново | нд | П | 2026 | 0.4 | 240 мм2, алюминий, 4 жилы | техническое обоснование | 17.09.2024 | Тюменская область | 1 | 1 | 1 | 0.97 | 1 км | К3-10-1 | 1802.74 | 1.32 | 2308.2283 | нд
3.1.1.3 | 2ЛЭП 10 кВ от опоры № 66 ВЛ 10 кВ Труфаново от ПС 110 кВ Сибжилстрой, 2ТП 10/0,4 кВ, 26ЛЭП 0,4 кВ для подключения энергопринимающих устройств ООО "СЗ СБК Девелопмент" (новое строительство ТП 10/0,4 кВ мощностью 1,26 МВА; ВЛ 10 кВ протяженностью 1х0,02 км, 1х0,02 км; КЛ 0,4 кВ протяженностью 1х1,855 км) | P_NS3300.KL.0075 | Проектные и изыскательские работы, разработка и утверждение ДПТ, кадастровые работы и работы по установлению земельных отношений 0.4 кВ | УНЦ на проектные и изыскательские работы для КЛ 0.4 кВ | ВЛ 10 кВ Труфаново | нд | П | 2026 | 0.4 | Ппроектные и изыскательские работы | техническое обоснование | 17.09.2024 | Тюменская область | 1 | 1 | 1 | 1.855 | 1 км по трассе | П5-01 | 866.6 | 1 | 1607.543 | нд
3.1.1.3 | 2ЛЭП 10 кВ от опоры № 66 ВЛ 10 кВ Труфаново от ПС 110 кВ Сибжилстрой, 2ТП 10/0,4 кВ, 26ЛЭП 0,4 кВ для подключения энергопринимающих устройств ООО "СЗ СБК Девелопмент" (новое строительство ТП 10/0,4 кВ мощностью 1,26 МВА; ВЛ 10 кВ протяженностью 1х0,02 км, 1х0,02 км; КЛ 0,4 кВ протяженностью 1х1,855 км) | P_NS3300.KL.0075 | Итого объем финансовых потребностей по инвестиционному проекту, тыс. рублей | нд | нд | нд | нд | нд | нд | нд | нд | нд | нд | нд | нд | нд | нд | нд | нд | нд | нд | 16420.4157 | нд
1.1.1.3 | Строительство распределительных сетей электросетевого комплекса 0,4-10 кВ по договорам ТП свыше 670 кВт включительно (1ПУ) 10кВ филиала Нижневартовские электрические сети (2025г.) | P_NS1600.AS.0004 | Проектные и изыскательские работы, разработка и утверждение ДПТ, кадастровые работы и работы по установлению земельных отношений 0.4 кВ | УНЦ на проектные и изыскательские работы для отдельных элементов электрических сетей 0.4 кВ | Мегионский РЭС | нд | Н | 2025 | 0.4 | Затраты по УНЦ от 0.051 до 0.2 млн. руб. | Техническое обоснование инвестиционного проекта | 19.03.2025 | Ханты-Мансийский автономный округ - Югра | 1 | 1 | 1 | 1 | 1 объект | П6-03 | 14.18 | 1 | 14.18 | нд
1.1.1.3 | Строительство распределительных сетей электросетевого комплекса 0,4-10 кВ по договорам ТП свыше 670 кВт включительно (1ПУ) 10кВ филиала Нижневартовские электрические сети (2025г.) | P_NS1600.AS.0004 | Система учета электрической энергии (мощности), АИИС КУЭ, ПКУ, технический учет электрической энергии 20 кВ | УНЦ ИИК. Установка трехфазного прибора учета трансформаторного включения в шкафу в ТП (СП, РП, РТП) 20 кВ с передачей данных в ИВКЭ | нд | нд | Н | 2025 | 20 | Трехфазный прибор учета трансформаторного включения в шкафу в ТП (СП, РП, РТП) 20 кВ с передачей данных в ИВКЭ | Техническое обоснование инвестиционного проекта | 19.03.2025 | 1 зона, Ханты-Мансийский автономный округ - Югра | 1 | 1 | 1 | 1 | 1 точка учета | А1-44 | 47.14 | 2.06 | 97.1084 | нд
1.1.1.3 | Строительство распределительных сетей электросетевого комплекса 0,4-10 кВ по договорам ТП свыше 670 кВт включительно (1ПУ) 10кВ филиала Нижневартовские электрические сети (2025г.) | P_NS1600.AS.0004 | Итого объем финансовых потребностей по инвестиционному проекту, тыс. рублей | нд | нд | нд | нд | нд | нд | нд | нд | нд | нд | нд | нд | нд | нд | нд | нд | нд | нд | 111.2884 | нд
3.1.1.3 | ЛЭП 10 кВ от опоры 10 кВ отпайки на ТП-963 ВЛ 10 кВ № 10 ПС 110 кВ Кыштырла, ЛЭП 10 кВ от опоры 10 кВ ВЛ 10 кВ Завод ГФИ ПС 110 кВ Кыштырла, ТП 10/0,4 кВ, 3ЛЭП 0,4 кВ для подключения энергопринимающих устройств ГКУ ТО "УКС" (новое строительство ТП 10/0,4 кВ мощностью 0,8 МВА; КЛ 10 кВ протяженностью 1х0,21 км; 1х0,75 км; КЛ 0,4 кВ протяженностью 2х0,12 км; 1х0,15 км; установка т.у. - 3 шт.) | P_NS3300.KL.0076 | КТП, ТП (РП, РТП, СП), ячейки выключателя РП (СП, ТП, РТП) 10 кВ | УНЦ КТП киоскового типа 10 кВ | КВЛ 10 кВ Горошинка-2 | нд | П | 2025 | 10 | 2 т-р, 400 кВА | техническое обоснование | 17.09.2024 | Тюменская область | 1 | 1 | 1 | 1 | 1 ед. | Э1-07-2 | 5081.92 | 1.27 | 6454.0384 | нд
3.1.1.3 | ЛЭП 10 кВ от опоры 10 кВ отпайки на ТП-963 ВЛ 10 кВ № 10 ПС 110 кВ Кыштырла, ЛЭП 10 кВ от опоры 10 кВ ВЛ 10 кВ Завод ГФИ ПС 110 кВ Кыштырла, ТП 10/0,4 кВ, 3ЛЭП 0,4 кВ для подключения энергопринимающих устройств ГКУ ТО "УКС" (новое строительство ТП 10/0,4 кВ мощностью 0,8 МВА; КЛ 10 кВ протяженностью 1х0,21 км; 1х0,75 км; КЛ 0,4 кВ протяженностью 2х0,12 км; 1х0,15 км; установка т.у. - 3 шт.) | P_NS3300.KL.0076 | Проектные и изыскательские работы, разработка и утверждение ДПТ, кадастровые работы и работы по установлению земельных отношений 10 кВ | УНЦ на проектные и изыскательские работы для отдельных элементов электрических сетей 10 кВ | КВЛ 10 кВ Горошинка-2 | нд | П | 2025 | 10 | Затраты по УНЦ от 6 до 11 млн. руб. | техническое обоснование | 17.09.2024 | Тюменская область | 1 | 1 | 1 | 1 | 1 объект | П6-07 | 709.17 | 1 | 709.17 | нд
3.1.1.3 | ЛЭП 10 кВ от опоры 10 кВ отпайки на ТП-963 ВЛ 10 кВ № 10 ПС 110 кВ Кыштырла, ЛЭП 10 кВ от опоры 10 кВ ВЛ 10 кВ Завод ГФИ ПС 110 кВ Кыштырла, ТП 10/0,4 кВ, 3ЛЭП 0,4 кВ для подключения энергопринимающих устройств ГКУ ТО "УКС" (новое строительство ТП 10/0,4 кВ мощностью 0,8 МВА; КЛ 10 кВ протяженностью 1х0,21 км; 1х0,75 км; КЛ 0,4 кВ протяженностью 2х0,12 км; 1х0,15 км; установка т.у. - 3 шт.) | P_NS3300.KL.0076 | КЛ 10 кВ | УНЦ КЛ 10 кВ (с алюминиевой жилой) | КВЛ 10 кВ Горошинка-2 | нд | П | 2025 | 10 | 70 мм2, алюминий | техническое обоснование | 17.09.2024 | Тюменская область | 1 | 1 | 1 | 0.96 | 1 км | К1-03-2 | 2861.77 | 1.32 | 3626.4349 | нд
3.1.1.3 | ЛЭП 10 кВ от опоры 10 кВ отпайки на ТП-963 ВЛ 10 кВ № 10 ПС 110 кВ Кыштырла, ЛЭП 10 кВ от опоры 10 кВ ВЛ 10 кВ Завод ГФИ ПС 110 кВ Кыштырла, ТП 10/0,4 кВ, 3ЛЭП 0,4 кВ для подключения энергопринимающих устройств ГКУ ТО "УКС" (новое строительство ТП 10/0,4 кВ мощностью 0,8 МВА; КЛ 10 кВ протяженностью 1х0,21 км; 1х0,75 км; КЛ 0,4 кВ протяженностью 2х0,12 км; 1х0,15 км; установка т.у. - 3 шт.) | P_NS3300.KL.0076 | Кабельные сооружения и устройство переходов при прокладке кабельной линии (КЛ, ВОК) 750 кВ | УНЦ выполнения специального перехода кабельной линии методом ГНБ 750 кВ | КВЛ 10 кВ Горошинка-2 | нд | П | 2025 | 750 | 1 труба диаметром 110 мм | техническое обоснование | 17.09.2024 | Тюменская область | 1 | 1 | 1 | 0.96 | 1 км | Н1-01-1 | 26087.97 | 1.31 | 32808.2311 | нд
3.1.1.3 | ЛЭП 10 кВ от опоры 10 кВ отпайки на ТП-963 ВЛ 10 кВ № 10 ПС 110 кВ Кыштырла, ЛЭП 10 кВ от опоры 10 кВ ВЛ 10 кВ Завод ГФИ ПС 110 кВ Кыштырла, ТП 10/0,4 кВ, 3ЛЭП 0,4 кВ для подключения энергопринимающих устройств ГКУ ТО "УКС" (новое строительство ТП 10/0,4 кВ мощностью 0,8 МВА; КЛ 10 кВ протяженностью 1х0,21 км; 1х0,75 км; КЛ 0,4 кВ протяженностью 2х0,12 км; 1х0,15 км; установка т.у. - 3 шт.) | P_NS3300.KL.0076 | Проектные и изыскательские работы, разработка и утверждение ДПТ, кадастровые работы и работы по установлению земельных отношений 10 кВ | УНЦ на проектные и изыскательские работы для отдельных элементов электрических сетей 10 кВ | КВЛ 10 кВ Горошинка-2 | нд | П | 2025 | 10 | Затраты по УНЦ от 21 до 51 млн. руб. | техническое обоснование | 17.09.2024 | Тюменская область | 1 | 1 | 1 | 1 | 1 объект | П6-09 | 4255.01 | 1 | 4255.01 | нд
3.1.1.3 | ЛЭП 10 кВ от опоры 10 кВ отпайки на ТП-963 ВЛ 10 кВ № 10 ПС 110 кВ Кыштырла, ЛЭП 10 кВ от опоры 10 кВ ВЛ 10 кВ Завод ГФИ ПС 110 кВ Кыштырла, ТП 10/0,4 кВ, 3ЛЭП 0,4 кВ для подключения энергопринимающих устройств ГКУ ТО "УКС" (новое строительство ТП 10/0,4 кВ мощностью 0,8 МВА; КЛ 10 кВ протяженностью 1х0,21 км; 1х0,75 км; КЛ 0,4 кВ протяженностью 2х0,12 км; 1х0,15 км; установка т.у. - 3 шт.) | P_NS3300.KL.0076 | КЛ 0.4 кВ | УНЦ КЛ 0.4 кВ | КВЛ 10 кВ Горошинка-2 | нд | П | 2025 | 0.4 | 185 мм2, алюминий, 4 жилы | техническое обоснование | 17.09.2024 | Тюменская область | 1 | 2 | 1 | 0.12 | 1 км | К3-09-1 | 1487.98 | 1.32 | 471.3921 | нд
3.1.1.3 | ЛЭП 10 кВ от опоры 10 кВ отпайки на ТП-963 ВЛ 10 кВ № 10 ПС 110 кВ Кыштырла, ЛЭП 10 кВ от опоры 10 кВ ВЛ 10 кВ Завод ГФИ ПС 110 кВ Кыштырла, ТП 10/0,4 кВ, 3ЛЭП 0,4 кВ для подключения энергопринимающих устройств ГКУ ТО "УКС" (новое строительство ТП 10/0,4 кВ мощностью 0,8 МВА; КЛ 10 кВ протяженностью 1х0,21 км; 1х0,75 км; КЛ 0,4 кВ протяженностью 2х0,12 км; 1х0,15 км; установка т.у. - 3 шт.) | P_NS3300.KL.0076 | КЛ 0.4 кВ | УНЦ КЛ 0.4 кВ | КВЛ 10 кВ Горошинка-2 | нд | П | 2025 | 0.4 | 50 мм2, алюминий, 4 жилы | техническое обоснование | 17.09.2024 | Тюменская область | 1 | 1 | 1 | 0.15 | 1 км | К3-04-1 | 658.18 | 1.32 | 130.3196 | нд
3.1.1.3 | ЛЭП 10 кВ от опоры 10 кВ отпайки на ТП-963 ВЛ 10 кВ № 10 ПС 110 кВ Кыштырла, ЛЭП 10 кВ от опоры 10 кВ ВЛ 10 кВ Завод ГФИ ПС 110 кВ Кыштырла, ТП 10/0,4 кВ, 3ЛЭП 0,4 кВ для подключения энергопринимающих устройств ГКУ ТО "УКС" (новое строительство ТП 10/0,4 кВ мощностью 0,8 МВА; КЛ 10 кВ протяженностью 1х0,21 км; 1х0,75 км; КЛ 0,4 кВ протяженностью 2х0,12 км; 1х0,15 км; установка т.у. - 3 шт.) | P_NS3300.KL.0076 | Проектные и изыскательские работы, разработка и утверждение ДПТ, кадастровые работы и работы по установлению земельных отношений 0.4 кВ | УНЦ на проектные и изыскательские работы для КЛ 0.4 кВ | КВЛ 10 кВ Горошинка-2 | нд | П | 2025 | 0.4 | Ппроектные и изыскательские работы | техническое обоснование | 17.09.2024 | Тюменская область | 1 | 1 | 1 | 1 | 1 км по трассе | П5-01 | 866.6 | 1 | 866.6 | нд
3.1.1.3 | ЛЭП 10 кВ от опоры 10 кВ отпайки на ТП-963 ВЛ 10 кВ № 10 ПС 110 кВ Кыштырла, ЛЭП 10 кВ от опоры 10 кВ ВЛ 10 кВ Завод ГФИ ПС 110 кВ Кыштырла, ТП 10/0,4 кВ, 3ЛЭП 0,4 кВ для подключения энергопринимающих устройств ГКУ ТО "УКС" (новое строительство ТП 10/0,4 кВ мощностью 0,8 МВА; КЛ 10 кВ протяженностью 1х0,21 км; 1х0,75 км; КЛ 0,4 кВ протяженностью 2х0,12 км; 1х0,15 км; установка т.у. - 3 шт.) | P_NS3300.KL.0076 | Система учета электрической энергии (мощности), АИИС КУЭ, ПКУ, технический учет электрической энергии 0.4 кВ | УНЦ ИИК. Установка трехфазного прибора учета в распределительном устройстве 0.4 кВ | КВЛ 10 кВ Горошинка-2 | нд | П | 2025 | 0.4 | Многотарифный (многофункциональный) прибор учета | техническое обоснование | 17.09.2024 | Тюменская область | 1 | 1 | 1 | 1 | 1 точка учета | А1-16 | 48.65 | 1.34 | 65.191 | нд
3.1.1.3 | ЛЭП 10 кВ от опоры 10 кВ отпайки на ТП-963 ВЛ 10 кВ № 10 ПС 110 кВ Кыштырла, ЛЭП 10 кВ от опоры 10 кВ ВЛ 10 кВ Завод ГФИ ПС 110 кВ Кыштырла, ТП 10/0,4 кВ, 3ЛЭП 0,4 кВ для подключения энергопринимающих устройств ГКУ ТО "УКС" (новое строительство ТП 10/0,4 кВ мощностью 0,8 МВА; КЛ 10 кВ протяженностью 1х0,21 км; 1х0,75 км; КЛ 0,4 кВ протяженностью 2х0,12 км; 1х0,15 км; установка т.у. - 3 шт.) | P_NS3300.KL.0076 | Система учета электрической энергии (мощности), АИИС КУЭ, ПКУ, технический учет электрической энергии 0.4 кВ | УНЦ ИИК. Установка шкафа с трехфазным прибором учета трансформаторного включения с ТТ на опоре 0.4 кВ | КВЛ 10 кВ Горошинка-2 | нд | П | 2025 | 0.4 | В комплекте с ТТ | техническое обоснование | 17.09.2024 | Тюменская область | 1 | 1 | 1 | 2 | 1 точка учета | А1-34 | 111.97 | 1.34 | 300.0796 | нд
3.1.1.3 | ЛЭП 10 кВ от опоры 10 кВ отпайки на ТП-963 ВЛ 10 кВ № 10 ПС 110 кВ Кыштырла, ЛЭП 10 кВ от опоры 10 кВ ВЛ 10 кВ Завод ГФИ ПС 110 кВ Кыштырла, ТП 10/0,4 кВ, 3ЛЭП 0,4 кВ для подключения энергопринимающих устройств ГКУ ТО "УКС" (новое строительство ТП 10/0,4 кВ мощностью 0,8 МВА; КЛ 10 кВ протяженностью 1х0,21 км; 1х0,75 км; КЛ 0,4 кВ протяженностью 2х0,12 км; 1х0,15 км; установка т.у. - 3 шт.) | P_NS3300.KL.0076 | Итого объем финансовых потребностей по инвестиционному проекту, тыс. рублей | нд | нд | нд | нд | нд | нд | нд | нд | нд | нд | нд | нд | нд | нд | нд | нд | нд | нд | 49686.4667 | нд
3.1.1.3 | ЛЭП 10 кВ от ВЛ 10 кВ Кулаково ПС 110 кВ Кулаково, ЛЭП 10 кВ от ВЛ 10 кВ Луговая ПС 110 кВ Кулаково, ТП 10/0,4 кВ для подключения энергопринимающих устройств ООО "Тюмень Водоканал" (новое строительство ТП 10/0,4 кВ мощностью 0,8 МВА; КЛ 10 кВ протяженностью 1х0,49 км; ВЛ 10 кВ протяженностью 1х0,06 км; т.у. - 2 шт.) | P_NS3300.KL.0077 | КТП, ТП (РП, РТП, СП), ячейки выключателя РП (СП, ТП, РТП) 10 кВ | УНЦ КТП киоскового типа 10 кВ | ЛЭП 10 кВ от ВЛ 10 кВ Кулаково | нд | П | 2025 | 10 | 2 т-р, 400 кВА | техническое обоснование | 03.10.2024 | Тюменская область | 1 | 1 | 1 | 1 | 1 ед. | Э1-07-2 | 5081.92 | 1.27 | 6454.0384 | нд
3.1.1.3 | ЛЭП 10 кВ от ВЛ 10 кВ Кулаково ПС 110 кВ Кулаково, ЛЭП 10 кВ от ВЛ 10 кВ Луговая ПС 110 кВ Кулаково, ТП 10/0,4 кВ для подключения энергопринимающих устройств ООО "Тюмень Водоканал" (новое строительство ТП 10/0,4 кВ мощностью 0,8 МВА; КЛ 10 кВ протяженностью 1х0,49 км; ВЛ 10 кВ протяженностью 1х0,06 км; т.у. - 2 шт.) | P_NS3300.KL.0077 | Проектные и изыскательские работы, разработка и утверждение ДПТ, кадастровые работы и работы по установлению земельных отношений 10 кВ | УНЦ на проектные и изыскательские работы для отдельных элементов электрических сетей 10 кВ | ЛЭП 10 кВ от ВЛ 10 кВ Кулаково | нд | П | 2025 | 10 | Затраты по УНЦ от 6 до 11 млн. руб. | техническое обоснование | 03.10.2024 | Тюменская область | 1 | 1 | 1 | 1 | 1 объект | П6-07 | 709.17 | 1 | 709.17 | нд
3.1.1.3 | ЛЭП 10 кВ от ВЛ 10 кВ Кулаково ПС 110 кВ Кулаково, ЛЭП 10 кВ от ВЛ 10 кВ Луговая ПС 110 кВ Кулаково, ТП 10/0,4 кВ для подключения энергопринимающих устройств ООО "Тюмень Водоканал" (новое строительство ТП 10/0,4 кВ мощностью 0,8 МВА; КЛ 10 кВ протяженностью 1х0,49 км; ВЛ 10 кВ протяженностью 1х0,06 км; т.у. - 2 шт.) | P_NS3300.KL.0077 | ВЛ 10 кВ | УНЦ ВЛ 10 кВ на строительно-монтажные работы без опор и провода | ЛЭП 10 кВ от ВЛ 10 кВ Кулаково | нд | П | 2025 | 10 | одноцепная, все типы опор за исключением многогранных | техническое обоснование | 03.10.2024 | Тюменская область | 1.5 | 1 | 1 | 0.06 | 1 км ВЛ | Л1-02-1 | 1929.53 | 1.72 | 298.6912 | нд
3.1.1.3 | ЛЭП 10 кВ от ВЛ 10 кВ Кулаково ПС 110 кВ Кулаково, ЛЭП 10 кВ от ВЛ 10 кВ Луговая ПС 110 кВ Кулаково, ТП 10/0,4 кВ для подключения энергопринимающих устройств ООО "Тюмень Водоканал" (новое строительство ТП 10/0,4 кВ мощностью 0,8 МВА; КЛ 10 кВ протяженностью 1х0,49 км; ВЛ 10 кВ протяженностью 1х0,06 км; т.у. - 2 шт.) | P_NS3300.KL.0077 | ВЛ 10 кВ | УНЦ опор ВЛ 10 кВ | ЛЭП 10 кВ от ВЛ 10 кВ Кулаково | нд | П | 2025 | 10 | одноцепная, все типы опор за исключением многогранных | техническое обоснование | 03.10.2024 | Тюменская область | 1.5 | 1 | 1 | 0.06 | 1 км | Л3-02-1 | 1262.83 | 1.11 | 126.1567 | нд
3.1.1.3 | ЛЭП 10 кВ от ВЛ 10 кВ Кулаково ПС 110 кВ Кулаково, ЛЭП 10 кВ от ВЛ 10 кВ Луговая ПС 110 кВ Кулаково, ТП 10/0,4 кВ для подключения энергопринимающих устройств ООО "Тюмень Водоканал" (новое строительство ТП 10/0,4 кВ мощностью 0,8 МВА; КЛ 10 кВ протяженностью 1х0,49 км; ВЛ 10 кВ протяженностью 1х0,06 км; т.у. - 2 шт.) | P_NS3300.KL.0077 | ВЛ 10 кВ | УНЦ провода СИП ВЛ 10 кВ | ЛЭП 10 кВ от ВЛ 10 кВ Кулаково | нд | П | 2025 | 10 | СИП-3, 50 мм2 / - мм2, 1 фазный провод | техническое обоснование | 03.10.2024 | Тюменская область | 1 | 3 | 1 | 0.06 | 1 км | Л7-03-3 | 1502.12 | 1.11 | 300.1236 | нд
3.1.1.3 | ЛЭП 10 кВ от ВЛ 10 кВ Кулаково ПС 110 кВ Кулаково, ЛЭП 10 кВ от ВЛ 10 кВ Луговая ПС 110 кВ Кулаково, ТП 10/0,4 кВ для подключения энергопринимающих устройств ООО "Тюмень Водоканал" (новое строительство ТП 10/0,4 кВ мощностью 0,8 МВА; КЛ 10 кВ протяженностью 1х0,49 км; ВЛ 10 кВ протяженностью 1х0,06 км; т.у. - 2 шт.) | P_NS3300.KL.0077 | Проектные и изыскательские работы, разработка и утверждение ДПТ, кадастровые работы и работы по установлению земельных отношений 10 кВ | УНЦ на проектные и изыскательские работы по ВЛ 10 кВ | ЛЭП 10 кВ от ВЛ 10 кВ Кулаково | нд | П | 2025 | 10 | Протяженность до 2 км | техническое обоснование | 03.10.2024 | Тюменская область | 1 | 1 | 1 | 1 | 1 ед. | П3-02 | 795.69 | 1 | 795.69 | нд
3.1.1.3 | ЛЭП 10 кВ от ВЛ 10 кВ Кулаково ПС 110 кВ Кулаково, ЛЭП 10 кВ от ВЛ 10 кВ Луговая ПС 110 кВ Кулаково, ТП 10/0,4 кВ для подключения энергопринимающих устройств ООО "Тюмень Водоканал" (новое строительство ТП 10/0,4 кВ мощностью 0,8 МВА; КЛ 10 кВ протяженностью 1х0,49 км; ВЛ 10 кВ протяженностью 1х0,06 км; т.у. - 2 шт.) | P_NS3300.KL.0077 | Система учета электрической энергии (мощности), АИИС КУЭ, ПКУ, технический учет электрической энергии 0.4 кВ | УНЦ ИИК. Установка шкафа с трехфазным прибором учета трансформаторного включения с ТТ на опоре 0.4 кВ | ЛЭП 10 кВ от ВЛ 10 кВ Кулаково | нд | П | 2025 | 0.4 | В комплекте с ТТ | техническое обоснование | 03.10.2024 | Тюменская область | 1 | 1 | 1 | 2 | 1 точка учета | А1-34 | 111.97 | 1.34 | 300.0796 | нд
3.1.1.3 | ЛЭП 10 кВ от ВЛ 10 кВ Кулаково ПС 110 кВ Кулаково, ЛЭП 10 кВ от ВЛ 10 кВ Луговая ПС 110 кВ Кулаково, ТП 10/0,4 кВ для подключения энергопринимающих устройств ООО "Тюмень Водоканал" (новое строительство ТП 10/0,4 кВ мощностью 0,8 МВА; КЛ 10 кВ протяженностью 1х0,49 км; ВЛ 10 кВ протяженностью 1х0,06 км; т.у. - 2 шт.) | P_NS3300.KL.0077 | КЛ 10 кВ | УНЦ КЛ 10 кВ (с алюминиевой жилой) | ЛЭП 10 кВ от ВЛ 10 кВ Кулаково | нд | П | 2025 | 10 | 70 мм2, алюминий | техническое обоснование | 03.10.2024 | Тюменская область | 1 | 1 | 1 | 0.49 | 1 км | К1-03-2 | 2861.77 | 1.32 | 1850.9928 | нд
3.1.1.3 | ЛЭП 10 кВ от ВЛ 10 кВ Кулаково ПС 110 кВ Кулаково, ЛЭП 10 кВ от ВЛ 10 кВ Луговая ПС 110 кВ Кулаково, ТП 10/0,4 кВ для подключения энергопринимающих устройств ООО "Тюмень Водоканал" (новое строительство ТП 10/0,4 кВ мощностью 0,8 МВА; КЛ 10 кВ протяженностью 1х0,49 км; ВЛ 10 кВ протяженностью 1х0,06 км; т.у. - 2 шт.) | P_NS3300.KL.0077 | Проектные и изыскательские работы, разработка и утверждение ДПТ, кадастровые работы и работы по установлению земельных отношений 10 кВ | УНЦ на проектные и изыскательские работы для КЛ 10 кВ | ЛЭП 10 кВ от ВЛ 10 кВ Кулаково | нд | П | 2025 | 10 | Ппроектные и изыскательские работы | техническое обоснование | 03.10.2024 | Тюменская область | 1 | 1 | 1 | 1 | 1 км по трассе | П5-01 | 866.6 | 1 | 866.6 | нд
3.1.1.3 | ЛЭП 10 кВ от ВЛ 10 кВ Кулаково ПС 110 кВ Кулаково, ЛЭП 10 кВ от ВЛ 10 кВ Луговая ПС 110 кВ Кулаково, ТП 10/0,4 кВ для подключения энергопринимающих устройств ООО "Тюмень Водоканал" (новое строительство ТП 10/0,4 кВ мощностью 0,8 МВА; КЛ 10 кВ протяженностью 1х0,49 км; ВЛ 10 кВ протяженностью 1х0,06 км; т.у. - 2 шт.) | P_NS3300.KL.0077 | Кабельные сооружения и устройство переходов при прокладке кабельной линии (КЛ, ВОК) 10 кВ | УНЦ выполнения специального перехода кабельной линии методом ГНБ 10 кВ | ЛЭП 10 кВ от ВЛ 10 кВ Кулаково | нд | П | 2025 | 10 | 1 труба диаметром 110 мм | техническое обоснование | 03.10.2024 | Тюменская область | 1 | 1 | 1 | 0.18 | 1 км | Н1-01-1 | 26087.97 | 1.31 | 6151.5433 | нд
3.1.1.3 | ЛЭП 10 кВ от ВЛ 10 кВ Кулаково ПС 110 кВ Кулаково, ЛЭП 10 кВ от ВЛ 10 кВ Луговая ПС 110 кВ Кулаково, ТП 10/0,4 кВ для подключения энергопринимающих устройств ООО "Тюмень Водоканал" (новое строительство ТП 10/0,4 кВ мощностью 0,8 МВА; КЛ 10 кВ протяженностью 1х0,49 км; ВЛ 10 кВ протяженностью 1х0,06 км; т.у. - 2 шт.) | P_NS3300.KL.0077 | Проектные и изыскательские работы, разработка и утверждение ДПТ, кадастровые работы и работы по установлению земельных отношений 10 кВ | УНЦ на проектные и изыскательские работы для отдельных элементов электрических сетей 10 кВ | ЛЭП 10 кВ от ВЛ 10 кВ Кулаково | нд | П | 2025 | 10 | Затраты по УНЦ от 6 до 11 млн. руб. | техническое обоснование | 03.10.2024 | Тюменская область | 1 | 1 | 1 | 1 | 1 объект | П6-07 | 709.17 | 1 | 709.17 | нд
3.1.1.3 | ЛЭП 10 кВ от ВЛ 10 кВ Кулаково ПС 110 кВ Кулаково, ЛЭП 10 кВ от ВЛ 10 кВ Луговая ПС 110 кВ Кулаково, ТП 10/0,4 кВ для подключения энергопринимающих устройств ООО "Тюмень Водоканал" (новое строительство ТП 10/0,4 кВ мощностью 0,8 МВА; КЛ 10 кВ протяженностью 1х0,49 км; ВЛ 10 кВ протяженностью 1х0,06 км; т.у. - 2 шт.) | P_NS3300.KL.0077 | Итого объем финансовых потребностей по инвестиционному проекту, тыс. рублей | нд | нд | нд | нд | нд | нд | нд | нд | нд | нд | нд | нд | нд | нд | нд | нд | нд | нд | 18562.2557 | нд
3.1.1.3 | ЛЭП 10 кВ от опоры № 8 отпайки на ТП 10/0,4 кВ № 3976 ВЛ 10 кВ Копытово ПС 110 кВ Монтажная, ТП 10/0,4 кВ для подключения энергопринимающих устройств Шуваевой Е.С. (новое строительство ТП 10/0,4 кВ мощностью 0,4 МВА; ВЛ 10 кВ протяженностью 1х0,16 км; т.у. - 1 шт.) | P_NS3300.VL.0118 | КТП, ТП (РП, РТП, СП), ячейки выключателя РП (СП, ТП, РТП) 10 кВ | УНЦ КТП киоскового типа 10 кВ | ТП 10/0,4 кВ № 3976 | нд | П | 2025 | 10 | 1 т-р, 400 кВА | техническое обоснование | 29.11.2024 | Тюменская область | 1 | 1 | 1 | 1 | 1 ед. | Э1-07-1 | 1786.74 | 1.27 | 2269.1598 | нд
3.1.1.3 | ЛЭП 10 кВ от опоры № 8 отпайки на ТП 10/0,4 кВ № 3976 ВЛ 10 кВ Копытово ПС 110 кВ Монтажная, ТП 10/0,4 кВ для подключения энергопринимающих устройств Шуваевой Е.С. (новое строительство ТП 10/0,4 кВ мощностью 0,4 МВА; ВЛ 10 кВ протяженностью 1х0,16 км; т.у. - 1 шт.) | P_NS3300.VL.0118 | Проектные и изыскательские работы, разработка и утверждение ДПТ, кадастровые работы и работы по установлению земельных отношений 10 кВ | УНЦ на проектные и изыскательские работы для отдельных элементов электрических сетей 10 кВ | ТП 10/0,4 кВ № 3976 | нд | П | 2025 | 10 | Затраты по УНЦ от 1.1 до 6 млн. руб. | техническое обоснование | 29.11.2024 | Тюменская область | 1 | 1 | 1 | 1 | 1 объект | П6-06 | 425.5 | 1 | 425.5 | нд
3.1.1.3 | ЛЭП 10 кВ от опоры № 8 отпайки на ТП 10/0,4 кВ № 3976 ВЛ 10 кВ Копытово ПС 110 кВ Монтажная, ТП 10/0,4 кВ для подключения энергопринимающих устройств Шуваевой Е.С. (новое строительство ТП 10/0,4 кВ мощностью 0,4 МВА; ВЛ 10 кВ протяженностью 1х0,16 км; т.у. - 1 шт.) | P_NS3300.VL.0118 | ВЛ 10 кВ | УНЦ ВЛ 10 кВ на строительно-монтажные работы без опор и провода | ТП 10/0,4 кВ № 3976 | нд | П | 2025 | 10 | одноцепная, все типы опор за исключением многогранных | техническое обоснование | 29.11.2024 | Тюменская область | 1.2 | 1 | 1 | 0.16 | 1 км ВЛ | Л1-02-1 | 1929.53 | 1.72 | 637.208 | нд
3.1.1.3 | ЛЭП 10 кВ от опоры № 8 отпайки на ТП 10/0,4 кВ № 3976 ВЛ 10 кВ Копытово ПС 110 кВ Монтажная, ТП 10/0,4 кВ для подключения энергопринимающих устройств Шуваевой Е.С. (новое строительство ТП 10/0,4 кВ мощностью 0,4 МВА; ВЛ 10 кВ протяженностью 1х0,16 км; т.у. - 1 шт.) | P_NS3300.VL.0118 | ВЛ 10 кВ | УНЦ опор ВЛ 10 кВ | ТП 10/0,4 кВ № 3976 | нд | П | 2025 | 10 | одноцепная, все типы опор за исключением многогранных | техническое обоснование | 29.11.2024 | Тюменская область | 1.2 | 1 | 1 | 0.16 | 1 км | Л3-02-1 | 1262.83 | 1.11 | 269.1343 | нд
3.1.1.3 | ЛЭП 10 кВ от опоры № 8 отпайки на ТП 10/0,4 кВ № 3976 ВЛ 10 кВ Копытово ПС 110 кВ Монтажная, ТП 10/0,4 кВ для подключения энергопринимающих устройств Шуваевой Е.С. (новое строительство ТП 10/0,4 кВ мощностью 0,4 МВА; ВЛ 10 кВ протяженностью 1х0,16 км; т.у. - 1 шт.) | P_NS3300.VL.0118 | ВЛ 10 кВ | УНЦ провода СИП ВЛ 10 кВ | ТП 10/0,4 кВ № 3976 | нд | П | 2025 | 10 | СИП-3, 50 мм2 / - мм2, 1 фазный провод | техническое обоснование | 29.11.2024 | Тюменская область | 1 | 3 | 1 | 0.16 | 1 км | Л7-03-3 | 1502.12 | 1.11 | 800.3295 | нд
3.1.1.3 | ЛЭП 10 кВ от опоры № 8 отпайки на ТП 10/0,4 кВ № 3976 ВЛ 10 кВ Копытово ПС 110 кВ Монтажная, ТП 10/0,4 кВ для подключения энергопринимающих устройств Шуваевой Е.С. (новое строительство ТП 10/0,4 кВ мощностью 0,4 МВА; ВЛ 10 кВ протяженностью 1х0,16 км; т.у. - 1 шт.) | P_NS3300.VL.0118 | Проектные и изыскательские работы, разработка и утверждение ДПТ, кадастровые работы и работы по установлению земельных отношений 10 кВ | УНЦ на проектные и изыскательские работы по ВЛ 10 кВ | ТП 10/0,4 кВ № 3976 | нд | П | 2025 | 10 | Протяженность до 2 км | техническое обоснование | 29.11.2024 | Тюменская область | 1 | 1 | 1 | 1 | 1 ед. | П3-02 | 795.69 | 1 | 795.69 | нд
3.1.1.3 | ЛЭП 10 кВ от опоры № 8 отпайки на ТП 10/0,4 кВ № 3976 ВЛ 10 кВ Копытово ПС 110 кВ Монтажная, ТП 10/0,4 кВ для подключения энергопринимающих устройств Шуваевой Е.С. (новое строительство ТП 10/0,4 кВ мощностью 0,4 МВА; ВЛ 10 кВ протяженностью 1х0,16 км; т.у. - 1 шт.) | P_NS3300.VL.0118 | Система учета электрической энергии (мощности), АИИС КУЭ, ПКУ, технический учет электрической энергии 0.4 кВ | УНЦ ИИК. Установка шкафа с трехфазным прибором учета трансформаторного включения с ТТ на опоре 0.4 кВ | ТП 10/0,4 кВ № 3976 | нд | П | 2025 | 0.4 | В комплекте с ТТ | техническое обоснование | 29.11.2024 | Тюменская область | 1 | 1 | 1 | 1 | 1 точка учета | А1-34 | 111.97 | 1.34 | 150.0398 | нд
3.1.1.3 | ЛЭП 10 кВ от опоры № 8 отпайки на ТП 10/0,4 кВ № 3976 ВЛ 10 кВ Копытово ПС 110 кВ Монтажная, ТП 10/0,4 кВ для подключения энергопринимающих устройств Шуваевой Е.С. (новое строительство ТП 10/0,4 кВ мощностью 0,4 МВА; ВЛ 10 кВ протяженностью 1х0,16 км; т.у. - 1 шт.) | P_NS3300.VL.0118 | Итого объем финансовых потребностей по инвестиционному проекту, тыс. рублей | нд | нд | нд | нд | нд | нд | нд | нд | нд | нд | нд | нд | нд | нд | нд | нд | нд | нд | 5347.0615 | нд
3.1.1.3 | ЛЭП 10 кВ от ячейки 10 кВ № 209 ЗРУ 10 кВ ПС 110 кВ Причал, ЛЭП 10 кВ от ячейки 10 кВ № 307 ЗРУ 10 кВ ПС 110 кВ Причал для подключения энергопринимающих устройств ООО «РЭНК» (новое строительство КЛ 10 кВ протяженностью 1х0,2 км) | P_NS3300.KL.0081 | КЛ 10 кВ | УНЦ КЛ 10 кВ (с алюминиевой жилой) | ЛЭП 10 кВ от ячейки 10 кВ № 209 | нд | П | 2026 | 10 | 150 мм2, алюминий | техническое обоснование | 6.12.2024 | Тюменская область | 1 | 1 | 1 | 0.2 | 1 км | К1-06-2 | 3599.39 | 1.32 | 950.239 | нд
3.1.1.3 | ЛЭП 10 кВ от ячейки 10 кВ № 209 ЗРУ 10 кВ ПС 110 кВ Причал, ЛЭП 10 кВ от ячейки 10 кВ № 307 ЗРУ 10 кВ ПС 110 кВ Причал для подключения энергопринимающих устройств ООО «РЭНК» (новое строительство КЛ 10 кВ протяженностью 1х0,2 км) | P_NS3300.KL.0081 | Проектные и изыскательские работы, разработка и утверждение ДПТ, кадастровые работы и работы по установлению земельных отношений 10 кВ | УНЦ на проектные и изыскательские работы для КЛ 10 кВ | ЛЭП 10 кВ от ячейки 10 кВ № 209 | нд | П | 2026 | 10 | Ппроектные и изыскательские работы | техническое обоснование | 6.12.2024 | Тюменская область | 1 | 1 | 1 | 1 | 1 км по трассе | П5-01 | 866.6 | 1 | 866.6 | нд
3.1.1.3 | ЛЭП 10 кВ от ячейки 10 кВ № 209 ЗРУ 10 кВ ПС 110 кВ Причал, ЛЭП 10 кВ от ячейки 10 кВ № 307 ЗРУ 10 кВ ПС 110 кВ Причал для подключения энергопринимающих устройств ООО «РЭНК» (новое строительство КЛ 10 кВ протяженностью 1х0,2 км) | P_NS3300.KL.0081 | Итого объем финансовых потребностей по инвестиционному проекту, тыс. рублей | нд | нд | нд | нд | нд | нд | нд | нд | нд | нд | нд | нд | нд | нд | нд | нд | нд | нд | 1816.839 | нд
3.1.1.3 | ЛЭП 10 кВ отпайки в сторону ТП 10/0,4 кВ № 448 КВЛ 10 кВ Гусево-1 ПС 110 кВ Молодежная, 2ТП-10/0,4 кВ, 6ЛЭП 0,4 кВ для подключения энергопринимающих устройств Годжаева Чингиза Годжа оглы (новое строительство ТП 10/0,4 кВ мощностью 2х0,4 МВА; ВЛ 10 кВ протяженностью 1х0,375 км; КЛ 10 кВ протяженностью 1х0,225 км.; 1х0,43 км; КЛ 0,4 кВ протяженностью 1х0,225 км; 1х0,225 км; 1х0,3 км; 1х0,3 км; 1х0,25 км; 1х0,25 км; ПУ – 50 т.у.) | P_NS3300.KL.0080 | КТП, ТП (РП, РТП, СП), ячейки выключателя РП (СП, ТП, РТП) 10 кВ | УНЦ КТП киоскового типа 10 кВ | КВЛ 10 кВ Гусево-1 | нд | П | 2025 | 10 | 1 т-р, 400 кВА | техническое обоснование | 07.11.2024 | Тюменская область | 1 | 1 | 1 | 2 | 1 ед. | Э1-07-1 | 1786.74 | 1.27 | 4538.3196 | нд
3.1.1.3 | ЛЭП 10 кВ отпайки в сторону ТП 10/0,4 кВ № 448 КВЛ 10 кВ Гусево-1 ПС 110 кВ Молодежная, 2ТП-10/0,4 кВ, 6ЛЭП 0,4 кВ для подключения энергопринимающих устройств Годжаева Чингиза Годжа оглы (новое строительство ТП 10/0,4 кВ мощностью 2х0,4 МВА; ВЛ 10 кВ протяженностью 1х0,375 км; КЛ 10 кВ протяженностью 1х0,225 км.; 1х0,43 км; КЛ 0,4 кВ протяженностью 1х0,225 км; 1х0,225 км; 1х0,3 км; 1х0,3 км; 1х0,25 км; 1х0,25 км; ПУ – 50 т.у.) | P_NS3300.KL.0080 | Проектные и изыскательские работы, разработка и утверждение ДПТ, кадастровые работы и работы по установлению земельных отношений 10 кВ | УНЦ на проектные и изыскательские работы для отдельных элементов электрических сетей 10 кВ | КВЛ 10 кВ Гусево-1 | нд | П | 2025 | 10 | Затраты по УНЦ от 1.1 до 6 млн. руб. | техническое обоснование | 07.11.2024 | Тюменская область | 1 | 1 | 1 | 1 | 1 объект | П6-06 | 425.5 | 1 | 425.5 | нд
3.1.1.3 | ЛЭП 10 кВ отпайки в сторону ТП 10/0,4 кВ № 448 КВЛ 10 кВ Гусево-1 ПС 110 кВ Молодежная, 2ТП-10/0,4 кВ, 6ЛЭП 0,4 кВ для подключения энергопринимающих устройств Годжаева Чингиза Годжа оглы (новое строительство ТП 10/0,4 кВ мощностью 2х0,4 МВА; ВЛ 10 кВ протяженностью 1х0,375 км; КЛ 10 кВ протяженностью 1х0,225 км.; 1х0,43 км; КЛ 0,4 кВ протяженностью 1х0,225 км; 1х0,225 км; 1х0,3 км; 1х0,3 км; 1х0,25 км; 1х0,25 км; ПУ – 50 т.у.) | P_NS3300.KL.0080 | ВЛ 10 кВ | УНЦ ВЛ 10 кВ на строительно-монтажные работы без опор и провода | КВЛ 10 кВ Гусево-1 | нд | П | 2025 | 10 | одноцепная, все типы опор за исключением многогранных | техническое обоснование | 07.11.2024 | Тюменская область | 1 | 1 | 1 | 0.575 | 1 км ВЛ | Л1-02-1 | 1929.53 | 1.72 | 1908.3052 | нд
3.1.1.3 | ЛЭП 10 кВ отпайки в сторону ТП 10/0,4 кВ № 448 КВЛ 10 кВ Гусево-1 ПС 110 кВ Молодежная, 2ТП-10/0,4 кВ, 6ЛЭП 0,4 кВ для подключения энергопринимающих устройств Годжаева Чингиза Годжа оглы (новое строительство ТП 10/0,4 кВ мощностью 2х0,4 МВА; ВЛ 10 кВ протяженностью 1х0,375 км; КЛ 10 кВ протяженностью 1х0,225 км.; 1х0,43 км; КЛ 0,4 кВ протяженностью 1х0,225 км; 1х0,225 км; 1х0,3 км; 1х0,3 км; 1х0,25 км; 1х0,25 км; ПУ – 50 т.у.) | P_NS3300.KL.0080 | ВЛ 10 кВ | УНЦ опор ВЛ 10 кВ | КВЛ 10 кВ Гусево-1 | нд | П | 2025 | 10 | одноцепная, все типы опор за исключением многогранных | техническое обоснование | 07.11.2024 | Тюменская область | 1 | 1 | 1 | 0.575 | 1 км | Л3-02-1 | 1262.83 | 1.11 | 806.0012 | нд
3.1.1.3 | ЛЭП 10 кВ отпайки в сторону ТП 10/0,4 кВ № 448 КВЛ 10 кВ Гусево-1 ПС 110 кВ Молодежная, 2ТП-10/0,4 кВ, 6ЛЭП 0,4 кВ для подключения энергопринимающих устройств Годжаева Чингиза Годжа оглы (новое строительство ТП 10/0,4 кВ мощностью 2х0,4 МВА; ВЛ 10 кВ протяженностью 1х0,375 км; КЛ 10 кВ протяженностью 1х0,225 км.; 1х0,43 км; КЛ 0,4 кВ протяженностью 1х0,225 км; 1х0,225 км; 1х0,3 км; 1х0,3 км; 1х0,25 км; 1х0,25 км; ПУ – 50 т.у.) | P_NS3300.KL.0080 | ВЛ 10 кВ | УНЦ провода СИП ВЛ 10 кВ | КВЛ 10 кВ Гусево-1 | нд | П | 2025 | 10 | СИП-3, 50 мм2 / - мм2, 1 фазный провод | техническое обоснование | 07.11.2024 | Тюменская область | 1 | 3 | 1 | 0.575 | 1 км | Л7-03-3 | 1502.12 | 1.11 | 2876.1843 | нд
3.1.1.3 | ЛЭП 10 кВ отпайки в сторону ТП 10/0,4 кВ № 448 КВЛ 10 кВ Гусево-1 ПС 110 кВ Молодежная, 2ТП-10/0,4 кВ, 6ЛЭП 0,4 кВ для подключения энергопринимающих устройств Годжаева Чингиза Годжа оглы (новое строительство ТП 10/0,4 кВ мощностью 2х0,4 МВА; ВЛ 10 кВ протяженностью 1х0,375 км; КЛ 10 кВ протяженностью 1х0,225 км.; 1х0,43 км; КЛ 0,4 кВ протяженностью 1х0,225 км; 1х0,225 км; 1х0,3 км; 1х0,3 км; 1х0,25 км; 1х0,25 км; ПУ – 50 т.у.) | P_NS3300.KL.0080 | Проектные и изыскательские работы, разработка и утверждение ДПТ, кадастровые работы и работы по установлению земельных отношений 10 кВ | УНЦ на проектные и изыскательские работы по ВЛ 10 кВ | КВЛ 10 кВ Гусево-1 | нд | П | 2025 | 10 | Протяженность до 2 км | техническое обоснование | 07.11.2024 | Тюменская область | 1 | 1 | 1 | 1 | 1 ед. | П3-02 | 795.69 | 1 | 795.69 | нд
3.1.1.3 | ЛЭП 10 кВ отпайки в сторону ТП 10/0,4 кВ № 448 КВЛ 10 кВ Гусево-1 ПС 110 кВ Молодежная, 2ТП-10/0,4 кВ, 6ЛЭП 0,4 кВ для подключения энергопринимающих устройств Годжаева Чингиза Годжа оглы (новое строительство ТП 10/0,4 кВ мощностью 2х0,4 МВА; ВЛ 10 кВ протяженностью 1х0,375 км; КЛ 10 кВ протяженностью 1х0,225 км.; 1х0,43 км; КЛ 0,4 кВ протяженностью 1х0,225 км; 1х0,225 км; 1х0,3 км; 1х0,3 км; 1х0,25 км; 1х0,25 км; ПУ – 50 т.у.) | P_NS3300.KL.0080 | Система учета электрической энергии (мощности), АИИС КУЭ, ПКУ, технический учет электрической энергии 110 кВ | УНЦ ИИК. Установка трехфазного прибора учета в разрыв несущего провода на опоре ВЛ и подключение к питающей ВЛ 0.4 кВ с изолированными проводами | КВЛ 10 кВ Гусево-1 | нд | П | 2025 | 0.4 | Многотарифный (многофункциональный) прибор учета | техническое обоснование | 07.11.2024 | Тюменская область | 1 | 1 | 1 | 50 | 1 точка учета | А1-08 | 62.16 | 1.34 | 4164.72 | нд
3.1.1.3 | ЛЭП 10 кВ отпайки в сторону ТП 10/0,4 кВ № 448 КВЛ 10 кВ Гусево-1 ПС 110 кВ Молодежная, 2ТП-10/0,4 кВ, 6ЛЭП 0,4 кВ для подключения энергопринимающих устройств Годжаева Чингиза Годжа оглы (новое строительство ТП 10/0,4 кВ мощностью 2х0,4 МВА; ВЛ 10 кВ протяженностью 1х0,375 км; КЛ 10 кВ протяженностью 1х0,225 км.; 1х0,43 км; КЛ 0,4 кВ протяженностью 1х0,225 км; 1х0,225 км; 1х0,3 км; 1х0,3 км; 1х0,25 км; 1х0,25 км; ПУ – 50 т.у.) | P_NS3300.KL.0080 | КЛ 10 кВ | УНЦ КЛ 10 кВ (с алюминиевой жилой) | КВЛ 10 кВ Гусево-1 | нд | П | 2025 | 10 | 95 мм2, алюминий | техническое обоснование | 07.11.2024 | Тюменская область | 1 | 1 | 1 | 0.225 | 1 км | К1-04-2 | 3296.01 | 1.32 | 978.915 | нд
3.1.1.3 | ЛЭП 10 кВ отпайки в сторону ТП 10/0,4 кВ № 448 КВЛ 10 кВ Гусево-1 ПС 110 кВ Молодежная, 2ТП-10/0,4 кВ, 6ЛЭП 0,4 кВ для подключения энергопринимающих устройств Годжаева Чингиза Годжа оглы (новое строительство ТП 10/0,4 кВ мощностью 2х0,4 МВА; ВЛ 10 кВ протяженностью 1х0,375 км; КЛ 10 кВ протяженностью 1х0,225 км.; 1х0,43 км; КЛ 0,4 кВ протяженностью 1х0,225 км; 1х0,225 км; 1х0,3 км; 1х0,3 км; 1х0,25 км; 1х0,25 км; ПУ – 50 т.у.) | P_NS3300.KL.0080 | Кабельные сооружения и устройство переходов при прокладке кабельной линии (КЛ, ВОК) 10 кВ | УНЦ выполнения специального перехода кабельной линии методом ГНБ 10 кВ | КВЛ 10 кВ Гусево-1 | нд | П | 2025 | 10 | 1 труба диаметром 110 мм | техническое обоснование | 07.11.2024 | Тюменская область | 1 | 1 | 1 | 0.225 | 1 км | Н1-01-1 | 26087.97 | 1.31 | 7689.4292 | нд
3.1.1.3 | ЛЭП 10 кВ отпайки в сторону ТП 10/0,4 кВ № 448 КВЛ 10 кВ Гусево-1 ПС 110 кВ Молодежная, 2ТП-10/0,4 кВ, 6ЛЭП 0,4 кВ для подключения энергопринимающих устройств Годжаева Чингиза Годжа оглы (новое строительство ТП 10/0,4 кВ мощностью 2х0,4 МВА; ВЛ 10 кВ протяженностью 1х0,375 км; КЛ 10 кВ протяженностью 1х0,225 км.; 1х0,43 км; КЛ 0,4 кВ протяженностью 1х0,225 км; 1х0,225 км; 1х0,3 км; 1х0,3 км; 1х0,25 км; 1х0,25 км; ПУ – 50 т.у.) | P_NS3300.KL.0080 | Проектные и изыскательские работы, разработка и утверждение ДПТ, кадастровые работы и работы по установлению земельных отношений 10 кВ | УНЦ на проектные и изыскательские работы для отдельных элементов электрических сетей 10 кВ | КВЛ 10 кВ Гусево-1 | нд | П | 2025 | 10 | Затраты по УНЦ от 6 до 11 млн. руб. | техническое обоснование | 07.11.2024 | Тюменская область | 1 | 1 | 1 | 1 | 1 объект | П6-07 | 709.17 | 1 | 709.17 | нд
3.1.1.3 | ЛЭП 10 кВ отпайки в сторону ТП 10/0,4 кВ № 448 КВЛ 10 кВ Гусево-1 ПС 110 кВ Молодежная, 2ТП-10/0,4 кВ, 6ЛЭП 0,4 кВ для подключения энергопринимающих устройств Годжаева Чингиза Годжа оглы (новое строительство ТП 10/0,4 кВ мощностью 2х0,4 МВА; ВЛ 10 кВ протяженностью 1х0,375 км; КЛ 10 кВ протяженностью 1х0,225 км.; 1х0,43 км; КЛ 0,4 кВ протяженностью 1х0,225 км; 1х0,225 км; 1х0,3 км; 1х0,3 км; 1х0,25 км; 1х0,25 км; ПУ – 50 т.у.) | P_NS3300.KL.0080 | КЛ 0.4 кВ | УНЦ КЛ 0.4 кВ | КВЛ 10 кВ Гусево-1 | нд | П | 2025 | 0.4 | 95 мм2, алюминий, 4 жилы | техническое обоснование | 07.11.2024 | Тюменская область | 1 | 1 | 1 | 1.05 | 1 км | К3-06-1 | 879.54 | 1.32 | 1219.0424 | нд
3.1.1.3 | ЛЭП 10 кВ отпайки в сторону ТП 10/0,4 кВ № 448 КВЛ 10 кВ Гусево-1 ПС 110 кВ Молодежная, 2ТП-10/0,4 кВ, 6ЛЭП 0,4 кВ для подключения энергопринимающих устройств Годжаева Чингиза Годжа оглы (новое строительство ТП 10/0,4 кВ мощностью 2х0,4 МВА; ВЛ 10 кВ протяженностью 1х0,375 км; КЛ 10 кВ протяженностью 1х0,225 км.; 1х0,43 км; КЛ 0,4 кВ протяженностью 1х0,225 км; 1х0,225 км; 1х0,3 км; 1х0,3 км; 1х0,25 км; 1х0,25 км; ПУ – 50 т.у.) | P_NS3300.KL.0080 | Проектные и изыскательские работы, разработка и утверждение ДПТ, кадастровые работы и работы по установлению земельных отношений 0.4 кВ | УНЦ на проектные и изыскательские работы для КЛ 0.4 кВ | КВЛ 10 кВ Гусево-1 | нд | П | 2025 | 0.4 | Ппроектные и изыскательские работы | техническое обоснование | 07.11.2024 | Тюменская область | 1 | 1 | 1 | 1.05 | 1 км по трассе | П5-01 | 866.6 | 1 | 909.93 | нд
3.1.1.3 | ЛЭП 10 кВ отпайки в сторону ТП 10/0,4 кВ № 448 КВЛ 10 кВ Гусево-1 ПС 110 кВ Молодежная, 2ТП-10/0,4 кВ, 6ЛЭП 0,4 кВ для подключения энергопринимающих устройств Годжаева Чингиза Годжа оглы (новое строительство ТП 10/0,4 кВ мощностью 2х0,4 МВА; ВЛ 10 кВ протяженностью 1х0,375 км; КЛ 10 кВ протяженностью 1х0,225 км.; 1х0,43 км; КЛ 0,4 кВ протяженностью 1х0,225 км; 1х0,225 км; 1х0,3 км; 1х0,3 км; 1х0,25 км; 1х0,25 км; ПУ – 50 т.у.) | P_NS3300.KL.0080 | Итого объем финансовых потребностей по инвестиционному проекту, тыс. рублей | нд | нд | нд | нд | нд | нд | нд | нд | нд | нд | нд | нд | нд | нд | нд | нд | нд | нд | 27021.2069 | нд
3.1.1.3 | ЛЭП 10 кВ от ВЛ 10 кВ Н-Тарманский-2 от РП 10 Н-Тарманский ПС 110 кВ "Березняки" для подключения энергопринимающих устройств АО "СУЭНКО" (новое строительство ВЛ 10 кВ протяженностью 1х0,01 км; установка реклоузера 10 кВ - 1 шт.) | P_NS3300.VL.0125 | ВЛ 10 кВ | УНЦ ВЛ 10 кВ на строительно-монтажные работы без опор и провода | ВЛ-10 кВ Н-Тарманский-2 | нд | П | 2025 | 10 | одноцепная, все типы опор за исключением многогранных | техническое обоснование | 10.02.2025 | Тюменская область | 2.99 | 1 | 1 | 0.01 | 1 км ВЛ | Л1-02-1 | 1929.53 | 1.72 | 99.2319 | нд
3.1.1.3 | ЛЭП 10 кВ от ВЛ 10 кВ Н-Тарманский-2 от РП 10 Н-Тарманский ПС 110 кВ "Березняки" для подключения энергопринимающих устройств АО "СУЭНКО" (новое строительство ВЛ 10 кВ протяженностью 1х0,01 км; установка реклоузера 10 кВ - 1 шт.) | P_NS3300.VL.0125 | ВЛ 10 кВ | УНЦ опор ВЛ 10 кВ | ВЛ-10 кВ Н-Тарманский-2 | нд | П | 2025 | 10 | одноцепная, все типы опор за исключением многогранных | техническое обоснование | 10.02.2025 | Тюменская область | 2.99 | 1 | 1 | 0.01 | 1 км | Л3-02-1 | 1262.83 | 1.11 | 41.9121 | нд
3.1.1.3 | ЛЭП 10 кВ от ВЛ 10 кВ Н-Тарманский-2 от РП 10 Н-Тарманский ПС 110 кВ "Березняки" для подключения энергопринимающих устройств АО "СУЭНКО" (новое строительство ВЛ 10 кВ протяженностью 1х0,01 км; установка реклоузера 10 кВ - 1 шт.) | P_NS3300.VL.0125 | ВЛ 10 кВ | УНЦ провода СИП ВЛ 10 кВ | ВЛ-10 кВ Н-Тарманский-2 | нд | П | 2025 | 10 | СИП-3, 50 мм2 / - мм2, 1 фазный провод | техническое обоснование | 10.02.2025 | Тюменская область | 1 | 3 | 1 | 0.01 | 1 км | Л7-03-3 | 1502.12 | 1.11 | 50.0206 | нд
3.1.1.3 | ЛЭП 10 кВ от ВЛ 10 кВ Н-Тарманский-2 от РП 10 Н-Тарманский ПС 110 кВ "Березняки" для подключения энергопринимающих устройств АО "СУЭНКО" (новое строительство ВЛ 10 кВ протяженностью 1х0,01 км; установка реклоузера 10 кВ - 1 шт.) | P_NS3300.VL.0125 | Проектные и изыскательские работы, разработка и утверждение ДПТ, кадастровые работы и работы по установлению земельных отношений 10 кВ | УНЦ на проектные и изыскательские работы по ВЛ 10 кВ | ВЛ-10 кВ Н-Тарманский-2 | нд | П | 2025 | 10 | Протяженность до 2 км | техническое обоснование | 10.02.2025 | Тюменская область | 1 | 1 | 1 | 1 | 1 ед. | П3-02 | 795.69 | 1 | 795.69 | нд
3.1.1.3 | ЛЭП 10 кВ от ВЛ 10 кВ Н-Тарманский-2 от РП 10 Н-Тарманский ПС 110 кВ "Березняки" для подключения энергопринимающих устройств АО "СУЭНКО" (новое строительство ВЛ 10 кВ протяженностью 1х0,01 км; установка реклоузера 10 кВ - 1 шт.) | P_NS3300.VL.0125 | Управляемый элемент электрической сети 10 кВ | УНЦ автоматического пункта секционирования 10 кВ с интеграцией в АСУТП | ВЛ-10 кВ Н-Тарманский-2 | нд | П | 2025 | 10 | с интеграцией в АСУ ТП | техническое обоснование | 10.02.2025 | Тюменская область | 1 | 1 | 1 | 1 | 1 ячейка | В7-01 | 2823.47 | 1.28 | 3614.0416 | нд
3.1.1.3 | ЛЭП 10 кВ от ВЛ 10 кВ Н-Тарманский-2 от РП 10 Н-Тарманский ПС 110 кВ "Березняки" для подключения энергопринимающих устройств АО "СУЭНКО" (новое строительство ВЛ 10 кВ протяженностью 1х0,01 км; установка реклоузера 10 кВ - 1 шт.) | P_NS3300.VL.0125 | Проектные и изыскательские работы, разработка и утверждение ДПТ, кадастровые работы и работы по установлению земельных отношений 10 кВ | УНЦ на проектные и изыскательские работы для отдельных элементов электрических сетей 10 кВ | ВЛ-10 кВ Н-Тарманский-2 | нд | П | 2025 | 10 | Затраты по УНЦ от 1.1 до 6 млн. руб. | техническое обоснование | 10.02.2025 | Тюменская область | 1 | 1 | 1 | 1 | 1 объект | П6-06 | 425.5 | 1 | 425.5 | нд
3.1.1.3 | ЛЭП 10 кВ от ВЛ 10 кВ Н-Тарманский-2 от РП 10 Н-Тарманский ПС 110 кВ "Березняки" для подключения энергопринимающих устройств АО "СУЭНКО" (новое строительство ВЛ 10 кВ протяженностью 1х0,01 км; установка реклоузера 10 кВ - 1 шт.) | P_NS3300.VL.0125 | Итого объем финансовых потребностей по инвестиционному проекту, тыс. рублей | нд | нд | нд | нд | нд | нд | нд | нд | нд | нд | нд | нд | нд | нд | нд | нд | нд | нд | 5026.3961 | нд
3.1.1.3 | ЛЭП 10 кВ от опоры 10 кВ № 180 в сторону ТП 10/0,4 кВ № 542/1868 (СНТ "Сосенка") ВЛ 10 кВ Решетниково ПС 110 кВ Молчаново для подключения энергопринимающих устройств АО "СУЭНКО" (новое строительство ВЛ 10 кВ протяженностью 1х0,01 км; установка реклоузера 10 кВ - 1 шт.) | P_NS3300.VL.0120 | ВЛ 10 кВ | УНЦ ВЛ 10 кВ на строительно-монтажные работы без опор и провода | ВЛ 10 кВ Решетниково | нд | П | 2025 | 10 | одноцепная, все типы опор за исключением многогранных | техническое обоснование | 21.10.2024 | Тюменская область | 2.99 | 1 | 1 | 0.01 | 1 км ВЛ | Л1-02-1 | 1929.53 | 1.72 | 99.2319 | нд
3.1.1.3 | ЛЭП 10 кВ от опоры 10 кВ № 180 в сторону ТП 10/0,4 кВ № 542/1868 (СНТ "Сосенка") ВЛ 10 кВ Решетниково ПС 110 кВ Молчаново для подключения энергопринимающих устройств АО "СУЭНКО" (новое строительство ВЛ 10 кВ протяженностью 1х0,01 км; установка реклоузера 10 кВ - 1 шт.) | P_NS3300.VL.0120 | ВЛ 10 кВ | УНЦ опор ВЛ 10 кВ | ВЛ 10 кВ Решетниково | нд | П | 2025 | 10 | одноцепная, все типы опор за исключением многогранных | техническое обоснование | 21.10.2024 | Тюменская область | 2.99 | 1 | 1 | 0.01 | 1 км | Л3-02-1 | 1262.83 | 1.11 | 41.9121 | нд
3.1.1.3 | ЛЭП 10 кВ от опоры 10 кВ № 180 в сторону ТП 10/0,4 кВ № 542/1868 (СНТ "Сосенка") ВЛ 10 кВ Решетниково ПС 110 кВ Молчаново для подключения энергопринимающих устройств АО "СУЭНКО" (новое строительство ВЛ 10 кВ протяженностью 1х0,01 км; установка реклоузера 10 кВ - 1 шт.) | P_NS3300.VL.0120 | ВЛ 10 кВ | УНЦ провода СИП ВЛ 10 кВ | ВЛ 10 кВ Решетниково | нд | П | 2025 | 10 | СИП-3, 50 мм2 / - мм2, 1 фазный провод | техническое обоснование | 21.10.2024 | Тюменская область | 1 | 3 | 1 | 0.01 | 1 км | Л7-03-3 | 1502.12 | 1.11 | 50.0206 | нд
3.1.1.3 | ЛЭП 10 кВ от опоры 10 кВ № 180 в сторону ТП 10/0,4 кВ № 542/1868 (СНТ "Сосенка") ВЛ 10 кВ Решетниково ПС 110 кВ Молчаново для подключения энергопринимающих устройств АО "СУЭНКО" (новое строительство ВЛ 10 кВ протяженностью 1х0,01 км; установка реклоузера 10 кВ - 1 шт.) | P_NS3300.VL.0120 | Проектные и изыскательские работы, разработка и утверждение ДПТ, кадастровые работы и работы по установлению земельных отношений 10 кВ | УНЦ на проектные и изыскательские работы по ВЛ 10 кВ | ВЛ 10 кВ Решетниково | нд | П | 2025 | 10 | Протяженность до 2 км | техническое обоснование | 21.10.2024 | Тюменская область | 1 | 1 | 1 | 1 | 1 ед. | П3-02 | 795.69 | 1 | 795.69 | нд
3.1.1.3 | ЛЭП 10 кВ от опоры 10 кВ № 180 в сторону ТП 10/0,4 кВ № 542/1868 (СНТ "Сосенка") ВЛ 10 кВ Решетниково ПС 110 кВ Молчаново для подключения энергопринимающих устройств АО "СУЭНКО" (новое строительство ВЛ 10 кВ протяженностью 1х0,01 км; установка реклоузера 10 кВ - 1 шт.) | P_NS3300.VL.0120 | Управляемый элемент электрической сети 10 кВ | УНЦ автоматического пункта секционирования 10 кВ с интеграцией в АСУТП | ВЛ 10 кВ Решетниково | нд | П | 2025 | 10 | с интеграцией в АСУ ТП | техническое обоснование | 21.10.2024 | Тюменская область | 1 | 1 | 1 | 1 | 1 ячейка | В7-01 | 2823.47 | 1.28 | 3614.0416 | нд
3.1.1.3 | ЛЭП 10 кВ от опоры 10 кВ № 180 в сторону ТП 10/0,4 кВ № 542/1868 (СНТ "Сосенка") ВЛ 10 кВ Решетниково ПС 110 кВ Молчаново для подключения энергопринимающих устройств АО "СУЭНКО" (новое строительство ВЛ 10 кВ протяженностью 1х0,01 км; установка реклоузера 10 кВ - 1 шт.) | P_NS3300.VL.0120 | Проектные и изыскательские работы, разработка и утверждение ДПТ, кадастровые работы и работы по установлению земельных отношений 10 кВ | УНЦ на проектные и изыскательские работы для отдельных элементов электрических сетей 10 кВ | ВЛ 10 кВ Решетниково | нд | П | 2025 | 10 | Затраты по УНЦ от 1.1 до 6 млн. руб. | техническое обоснование | 21.10.2024 | Тюменская область | 1 | 1 | 1 | 1 | 1 объект | П6-06 | 425.5 | 1 | 425.5 | нд
3.1.1.3 | ЛЭП 10 кВ от опоры 10 кВ № 180 в сторону ТП 10/0,4 кВ № 542/1868 (СНТ "Сосенка") ВЛ 10 кВ Решетниково ПС 110 кВ Молчаново для подключения энергопринимающих устройств АО "СУЭНКО" (новое строительство ВЛ 10 кВ протяженностью 1х0,01 км; установка реклоузера 10 кВ - 1 шт.) | P_NS3300.VL.0120 | Итого объем финансовых потребностей по инвестиционному проекту, тыс. рублей | нд | нд | нд | нд | нд | нд | нд | нд | нд | нд | нд | нд | нд | нд | нд | нд | нд | нд | 5026.3961 | нд
3.1.1.3 | ЛЭП 10 кВ от опоры № 69 в сторону ТП 10/0,4 кВ № 501/3171 ВЛ 10 кВ Верхний Бор ПС 110 кВ Казарово для подключения энергопринимающих устройств АО "СУЭНКО" (новое строительство ВЛ 10 кВ протяженностью 1х0,005 км; установка реклоузера 10 кВ - 1 шт.) | P_NS3300.VL.0124 | ВЛ 10 кВ | УНЦ ВЛ 10 кВ на строительно-монтажные работы без опор и провода | ВЛ 10 кВ Верхний Бор | нд | П | 2025 | 10 | одноцепная, все типы опор за исключением многогранных | техническое обоснование | 26.11.2024 | Тюменская область | 2.99 | 1 | 1 | 0.005 | 1 км ВЛ | Л1-02-1 | 1929.53 | 1.72 | 49.6159 | нд
3.1.1.3 | ЛЭП 10 кВ от опоры № 69 в сторону ТП 10/0,4 кВ № 501/3171 ВЛ 10 кВ Верхний Бор ПС 110 кВ Казарово для подключения энергопринимающих устройств АО "СУЭНКО" (новое строительство ВЛ 10 кВ протяженностью 1х0,005 км; установка реклоузера 10 кВ - 1 шт.) | P_NS3300.VL.0124 | ВЛ 10 кВ | УНЦ опор ВЛ 10 кВ | ВЛ 10 кВ Верхний Бор | нд | П | 2025 | 10 | одноцепная, все типы опор за исключением многогранных | техническое обоснование | 26.11.2024 | Тюменская область | 2.99 | 1 | 1 | 0.005 | 1 км | Л3-02-1 | 1262.83 | 1.11 | 20.956 | нд
3.1.1.3 | ЛЭП 10 кВ от опоры № 69 в сторону ТП 10/0,4 кВ № 501/3171 ВЛ 10 кВ Верхний Бор ПС 110 кВ Казарово для подключения энергопринимающих устройств АО "СУЭНКО" (новое строительство ВЛ 10 кВ протяженностью 1х0,005 км; установка реклоузера 10 кВ - 1 шт.) | P_NS3300.VL.0124 | ВЛ 10 кВ | УНЦ провода СИП ВЛ 10 кВ | ВЛ 10 кВ Верхний Бор | нд | П | 2025 | 10 | СИП-3, 50 мм2 / - мм2, 1 фазный провод | техническое обоснование | 26.11.2024 | Тюменская область | 1 | 3 | 1 | 0.005 | 1 км | Л7-03-3 | 1502.12 | 1.11 | 25.0103 | нд
3.1.1.3 | ЛЭП 10 кВ от опоры № 69 в сторону ТП 10/0,4 кВ № 501/3171 ВЛ 10 кВ Верхний Бор ПС 110 кВ Казарово для подключения энергопринимающих устройств АО "СУЭНКО" (новое строительство ВЛ 10 кВ протяженностью 1х0,005 км; установка реклоузера 10 кВ - 1 шт.) | P_NS3300.VL.0124 | Проектные и изыскательские работы, разработка и утверждение ДПТ, кадастровые работы и работы по установлению земельных отношений 10 кВ | УНЦ на проектные и изыскательские работы по ВЛ 10 кВ | ВЛ 10 кВ Верхний Бор | нд | П | 2025 | 10 | Протяженность до 2 км | техническое обоснование | 26.11.2024 | Тюменская область | 1 | 1 | 1 | 1 | 1 ед. | П3-02 | 795.69 | 1 | 795.69 | нд
3.1.1.3 | ЛЭП 10 кВ от опоры № 69 в сторону ТП 10/0,4 кВ № 501/3171 ВЛ 10 кВ Верхний Бор ПС 110 кВ Казарово для подключения энергопринимающих устройств АО "СУЭНКО" (новое строительство ВЛ 10 кВ протяженностью 1х0,005 км; установка реклоузера 10 кВ - 1 шт.) | P_NS3300.VL.0124 | Управляемый элемент электрической сети 10 кВ | УНЦ автоматического пункта секционирования 10 кВ с интеграцией в АСУТП | ВЛ 10 кВ Верхний Бор | нд | П | 2025 | 10 | с интеграцией в АСУ ТП | техническое обоснование | 26.11.2024 | Тюменская область | 1 | 1 | 1 | 1 | 1 ячейка | В7-01 | 2823.47 | 1.28 | 3614.0416 | нд
3.1.1.3 | ЛЭП 10 кВ от опоры № 69 в сторону ТП 10/0,4 кВ № 501/3171 ВЛ 10 кВ Верхний Бор ПС 110 кВ Казарово для подключения энергопринимающих устройств АО "СУЭНКО" (новое строительство ВЛ 10 кВ протяженностью 1х0,005 км; установка реклоузера 10 кВ - 1 шт.) | P_NS3300.VL.0124 | Проектные и изыскательские работы, разработка и утверждение ДПТ, кадастровые работы и работы по установлению земельных отношений 10 кВ | УНЦ на проектные и изыскательские работы для отдельных элементов электрических сетей 10 кВ | ВЛ 10 кВ Верхний Бор | нд | П | 2025 | 10 | Затраты по УНЦ от 1.1 до 6 млн. руб. | техническое обоснование | 26.11.2024 | Тюменская область | 1 | 1 | 1 | 1 | 1 объект | П6-06 | 425.5 | 1 | 425.5 | нд
3.1.1.3 | ЛЭП 10 кВ от опоры № 69 в сторону ТП 10/0,4 кВ № 501/3171 ВЛ 10 кВ Верхний Бор ПС 110 кВ Казарово для подключения энергопринимающих устройств АО "СУЭНКО" (новое строительство ВЛ 10 кВ протяженностью 1х0,005 км; установка реклоузера 10 кВ - 1 шт.) | P_NS3300.VL.0124 | Итого объем финансовых потребностей по инвестиционному проекту, тыс. рублей | нд | нд | нд | нд | нд | нд | нд | нд | нд | нд | нд | нд | нд | нд | нд | нд | нд | нд | 4930.8139 | нд
3.1.1.3 | ЛЭП 10 кВ от опоры № 67 в сторону ТП 526/3677 КВЛ 10 кВ Дербыши ПС 110 кВ Комарово для подключения энергопринимающих устройств АО "СУЭНКО" (новое строительство ВЛ 10 кВ протяженностью 1х0,01 км; установка реклоузера 10 кВ - 1 шт.) | P_NS3300.VL.0123 | ВЛ 10 кВ | УНЦ ВЛ 10 кВ на строительно-монтажные работы без опор и провода | КВЛ 10 кВ Дербыши | нд | П | 2025 | 10 | одноцепная, все типы опор за исключением многогранных | техническое обоснование | 26.11.2024 | Тюменская область | 2.99 | 1 | 1 | 0.01 | 1 км ВЛ | Л1-02-1 | 1929.53 | 1.72 | 99.2319 | нд
3.1.1.3 | ЛЭП 10 кВ от опоры № 67 в сторону ТП 526/3677 КВЛ 10 кВ Дербыши ПС 110 кВ Комарово для подключения энергопринимающих устройств АО "СУЭНКО" (новое строительство ВЛ 10 кВ протяженностью 1х0,01 км; установка реклоузера 10 кВ - 1 шт.) | P_NS3300.VL.0123 | ВЛ 10 кВ | УНЦ опор ВЛ 10 кВ | КВЛ 10 кВ Дербыши | нд | П | 2025 | 10 | одноцепная, все типы опор за исключением многогранных | техническое обоснование | 26.11.2024 | Тюменская область | 2.99 | 1 | 1 | 0.01 | 1 км | Л3-02-1 | 1262.83 | 1.11 | 41.9121 | нд
3.1.1.3 | ЛЭП 10 кВ от опоры № 67 в сторону ТП 526/3677 КВЛ 10 кВ Дербыши ПС 110 кВ Комарово для подключения энергопринимающих устройств АО "СУЭНКО" (новое строительство ВЛ 10 кВ протяженностью 1х0,01 км; установка реклоузера 10 кВ - 1 шт.) | P_NS3300.VL.0123 | ВЛ 10 кВ | УНЦ провода СИП ВЛ 10 кВ | КВЛ 10 кВ Дербыши | нд | П | 2025 | 10 | СИП-3, 50 мм2 / - мм2, 1 фазный провод | техническое обоснование | 26.11.2024 | Тюменская область | 1 | 3 | 1 | 0.01 | 1 км | Л7-03-3 | 1502.12 | 1.11 | 50.0206 | нд
3.1.1.3 | ЛЭП 10 кВ от опоры № 67 в сторону ТП 526/3677 КВЛ 10 кВ Дербыши ПС 110 кВ Комарово для подключения энергопринимающих устройств АО "СУЭНКО" (новое строительство ВЛ 10 кВ протяженностью 1х0,01 км; установка реклоузера 10 кВ - 1 шт.) | P_NS3300.VL.0123 | Проектные и изыскательские работы, разработка и утверждение ДПТ, кадастровые работы и работы по установлению земельных отношений 10 кВ | УНЦ на проектные и изыскательские работы по ВЛ 10 кВ | КВЛ 10 кВ Дербыши | нд | П | 2025 | 10 | Протяженность до 2 км | техническое обоснование | 26.11.2024 | Тюменская область | 1 | 1 | 1 | 1 | 1 ед. | П3-02 | 795.69 | 1 | 795.69 | нд
3.1.1.3 | ЛЭП 10 кВ от опоры № 67 в сторону ТП 526/3677 КВЛ 10 кВ Дербыши ПС 110 кВ Комарово для подключения энергопринимающих устройств АО "СУЭНКО" (новое строительство ВЛ 10 кВ протяженностью 1х0,01 км; установка реклоузера 10 кВ - 1 шт.) | P_NS3300.VL.0123 | Управляемый элемент электрической сети 10 кВ | УНЦ автоматического пункта секционирования 10 кВ с интеграцией в АСУТП | КВЛ 10 кВ Дербыши | нд | П | 2025 | 10 | с интеграцией в АСУ ТП | техническое обоснование | 26.11.2024 | Тюменская область | 1 | 1 | 1 | 1 | 1 ячейка | В7-01 | 2823.47 | 1.28 | 3614.0416 | нд
3.1.1.3 | ЛЭП 10 кВ от опоры № 67 в сторону ТП 526/3677 КВЛ 10 кВ Дербыши ПС 110 кВ Комарово для подключения энергопринимающих устройств АО "СУЭНКО" (новое строительство ВЛ 10 кВ протяженностью 1х0,01 км; установка реклоузера 10 кВ - 1 шт.) | P_NS3300.VL.0123 | Проектные и изыскательские работы, разработка и утверждение ДПТ, кадастровые работы и работы по установлению земельных отношений 10 кВ | УНЦ на проектные и изыскательские работы для отдельных элементов электрических сетей 10 кВ | КВЛ 10 кВ Дербыши | нд | П | 2025 | 10 | Затраты по УНЦ от 1.1 до 6 млн. руб. | техническое обоснование | 26.11.2024 | Тюменская область | 1 | 1 | 1 | 1 | 1 объект | П6-06 | 425.5 | 1 | 425.5 | нд
3.1.1.3 | ЛЭП 10 кВ от опоры № 67 в сторону ТП 526/3677 КВЛ 10 кВ Дербыши ПС 110 кВ Комарово для подключения энергопринимающих устройств АО "СУЭНКО" (новое строительство ВЛ 10 кВ протяженностью 1х0,01 км; установка реклоузера 10 кВ - 1 шт.) | P_NS3300.VL.0123 | Итого объем финансовых потребностей по инвестиционному проекту, тыс. рублей | нд | нд | нд | нд | нд | нд | нд | нд | нд | нд | нд | нд | нд | нд | нд | нд | нд | нд | 5026.3961 | нд
3.1.1.3 | ЛЭП 10 кВ от опоры № 126 в сторону ТП 10/0,4 кВ № 1692 ВЛ 10 кВ Московский ПС 110 кВ Утяшево для подключения энергопринимающих устройств АО "СУЭНКО" (новое строительство ВЛ 10 кВ протяженностью 1х0,005 км, установка реклоузера 10 кВ - 1 шт.) | P_NS3300.VL.0121 | ВЛ 10 кВ | УНЦ ВЛ 10 кВ на строительно-монтажные работы без опор и провода | ВЛ 10 кВ Московский | нд | П | 2025 | 10 | одноцепная, все типы опор за исключением многогранных | техническое обоснование | 05.11.2024 | Тюменская область | 2.99 | 1 | 1 | 0.005 | 1 км ВЛ | Л1-02-1 | 1929.53 | 1.72 | 49.6159 | нд
3.1.1.3 | ЛЭП 10 кВ от опоры № 126 в сторону ТП 10/0,4 кВ № 1692 ВЛ 10 кВ Московский ПС 110 кВ Утяшево для подключения энергопринимающих устройств АО "СУЭНКО" (новое строительство ВЛ 10 кВ протяженностью 1х0,005 км, установка реклоузера 10 кВ - 1 шт.) | P_NS3300.VL.0121 | ВЛ 10 кВ | УНЦ опор ВЛ 10 кВ | ВЛ 10 кВ Московский | нд | П | 2025 | 10 | одноцепная, все типы опор за исключением многогранных | техническое обоснование | 05.11.2024 | Тюменская область | 2.99 | 1 | 1 | 0.005 | 1 км | Л3-02-1 | 1262.83 | 1.11 | 20.956 | нд
3.1.1.3 | ЛЭП 10 кВ от опоры № 126 в сторону ТП 10/0,4 кВ № 1692 ВЛ 10 кВ Московский ПС 110 кВ Утяшево для подключения энергопринимающих устройств АО "СУЭНКО" (новое строительство ВЛ 10 кВ протяженностью 1х0,005 км, установка реклоузера 10 кВ - 1 шт.) | P_NS3300.VL.0121 | ВЛ 10 кВ | УНЦ провода СИП ВЛ 10 кВ | ВЛ 10 кВ Московский | нд | П | 2025 | 10 | СИП-3, 50 мм2 / - мм2, 1 фазный провод | техническое обоснование | 05.11.2024 | Тюменская область | 1 | 3 | 1 | 0.005 | 1 км | Л7-03-3 | 1502.12 | 1.11 | 25.0103 | нд
3.1.1.3 | ЛЭП 10 кВ от опоры № 126 в сторону ТП 10/0,4 кВ № 1692 ВЛ 10 кВ Московский ПС 110 кВ Утяшево для подключения энергопринимающих устройств АО "СУЭНКО" (новое строительство ВЛ 10 кВ протяженностью 1х0,005 км, установка реклоузера 10 кВ - 1 шт.) | P_NS3300.VL.0121 | Проектные и изыскательские работы, разработка и утверждение ДПТ, кадастровые работы и работы по установлению земельных отношений 10 кВ | УНЦ на проектные и изыскательские работы по ВЛ 10 кВ | ВЛ 10 кВ Московский | нд | П | 2025 | 10 | Протяженность до 2 км | техническое обоснование | 05.11.2024 | Тюменская область | 1 | 1 | 1 | 1 | 1 ед. | П3-02 | 795.69 | 1 | 795.69 | нд
3.1.1.3 | ЛЭП 10 кВ от опоры № 126 в сторону ТП 10/0,4 кВ № 1692 ВЛ 10 кВ Московский ПС 110 кВ Утяшево для подключения энергопринимающих устройств АО "СУЭНКО" (новое строительство ВЛ 10 кВ протяженностью 1х0,005 км, установка реклоузера 10 кВ - 1 шт.) | P_NS3300.VL.0121 | Управляемый элемент электрической сети 10 кВ | УНЦ автоматического пункта секционирования 10 кВ с интеграцией в АСУТП | ВЛ 10 кВ Московский | нд | П | 2025 | 10 | с интеграцией в АСУ ТП | техническое обоснование | 05.11.2024 | Тюменская область | 1 | 1 | 1 | 1 | 1 ячейка | В7-01 | 2823.47 | 1.28 | 3614.0416 | нд
3.1.1.3 | ЛЭП 10 кВ от опоры № 126 в сторону ТП 10/0,4 кВ № 1692 ВЛ 10 кВ Московский ПС 110 кВ Утяшево для подключения энергопринимающих устройств АО "СУЭНКО" (новое строительство ВЛ 10 кВ протяженностью 1х0,005 км, установка реклоузера 10 кВ - 1 шт.) | P_NS3300.VL.0121 | Проектные и изыскательские работы, разработка и утверждение ДПТ, кадастровые работы и работы по установлению земельных отношений 10 кВ | УНЦ на проектные и изыскательские работы для отдельных элементов электрических сетей 10 кВ | ВЛ 10 кВ Московский | нд | П | 2025 | 10 | Затраты по УНЦ от 1.1 до 6 млн. руб. | техническое обоснование | 05.11.2024 | Тюменская область | 1 | 1 | 1 | 1 | 1 объект | П6-06 | 425.5 | 1 | 425.5 | нд
3.1.1.3 | ЛЭП 10 кВ от опоры № 126 в сторону ТП 10/0,4 кВ № 1692 ВЛ 10 кВ Московский ПС 110 кВ Утяшево для подключения энергопринимающих устройств АО "СУЭНКО" (новое строительство ВЛ 10 кВ протяженностью 1х0,005 км, установка реклоузера 10 кВ - 1 шт.) | P_NS3300.VL.0121 | Итого объем финансовых потребностей по инвестиционному проекту, тыс. рублей | нд | нд | нд | нд | нд | нд | нд | нд | нд | нд | нд | нд | нд | нд | нд | нд | нд | нд | 4930.8139 | нд
3.1.1.3 | ЛЭП 10 кВ от резервной ячейки 10 кВ № 206 ЗРУ 10 кВ ПС 110 кВ Молодежная для подключения энергопринимающих устройств ООО "Элеконт" (новое строительство КЛ 10 кВ протяженностью 1х0,57 км) | P_NS3300.KL.0078 | КЛ 10 кВ | УНЦ КЛ 10 кВ (с алюминиевой жилой) | ЛЭП 10 кВ от резервной ячейки 10 кВ № 206 | нд | П | 2025 | 10 | 70 мм2, алюминий | техническое обоснование | 31.10.2024 | Тюменская область | 1 | 1 | 1 | 0.57 | 1 км | К1-03-2 | 2861.77 | 1.32 | 2153.1957 | нд
3.1.1.3 | ЛЭП 10 кВ от резервной ячейки 10 кВ № 206 ЗРУ 10 кВ ПС 110 кВ Молодежная для подключения энергопринимающих устройств ООО "Элеконт" (новое строительство КЛ 10 кВ протяженностью 1х0,57 км) | P_NS3300.KL.0078 | Проектные и изыскательские работы, разработка и утверждение ДПТ, кадастровые работы и работы по установлению земельных отношений 10 кВ | УНЦ на проектные и изыскательские работы для КЛ 10 кВ | ЛЭП 10 кВ от резервной ячейки 10 кВ № 206 | нд | П | 2025 | 10 | Ппроектные и изыскательские работы | техническое обоснование | 31.10.2024 | Тюменская область | 1 | 1 | 1 | 1 | 1 км по трассе | П5-01 | 866.6 | 1 | 866.6 | нд
3.1.1.3 | ЛЭП 10 кВ от резервной ячейки 10 кВ № 206 ЗРУ 10 кВ ПС 110 кВ Молодежная для подключения энергопринимающих устройств ООО "Элеконт" (новое строительство КЛ 10 кВ протяженностью 1х0,57 км) | P_NS3300.KL.0078 | Итого объем финансовых потребностей по инвестиционному проекту, тыс. рублей | нд | нд | нд | нд | нд | нд | нд | нд | нд | нд | нд | нд | нд | нд | нд | нд | нд | нд | 3019.7957 | нд
3.1.1.3 | ЛЭП 10 кВ от резервной ячейки 10 кВ № 308 ЗРУ 10 кВ ПС 110 кВ Комарово для подключения энергопринимающих устройств АО "СУЭНКО" (новое строительство КЛ 10 кВ протяженностью 1х2,3 км; установка реклоузера 10 кВ - 1 шт.) | P_NS3300.KL.0079 | Управляемый элемент электрической сети 10 кВ | УНЦ автоматического пункта секционирования 10 кВ с интеграцией в АСУТП | ЛЭП 10 кВ от резервной ячейки 10 кВ № 308 | нд | П | 2025 | 10 | с интеграцией в АСУ ТП | техническое обоснование | 27.12.2024 | Тюменская область | 1 | 1 | 1 | 1 | 1 ячейка | В7-01 | 2823.47 | 1.28 | 3614.0416 | нд
3.1.1.3 | ЛЭП 10 кВ от резервной ячейки 10 кВ № 308 ЗРУ 10 кВ ПС 110 кВ Комарово для подключения энергопринимающих устройств АО "СУЭНКО" (новое строительство КЛ 10 кВ протяженностью 1х2,3 км; установка реклоузера 10 кВ - 1 шт.) | P_NS3300.KL.0079 | Проектные и изыскательские работы, разработка и утверждение ДПТ, кадастровые работы и работы по установлению земельных отношений 10 кВ | УНЦ на проектные и изыскательские работы для отдельных элементов электрических сетей 10 кВ | ЛЭП 10 кВ от резервной ячейки 10 кВ № 308 | нд | П | 2025 | 10 | Затраты по УНЦ от 1.1 до 6 млн. руб. | техническое обоснование | 27.12.2024 | Тюменская область | 1 | 1 | 1 | 1 | 1 объект | П6-06 | 425.5 | 1 | 425.5 | нд
3.1.1.3 | ЛЭП 10 кВ от резервной ячейки 10 кВ № 308 ЗРУ 10 кВ ПС 110 кВ Комарово для подключения энергопринимающих устройств АО "СУЭНКО" (новое строительство КЛ 10 кВ протяженностью 1х2,3 км; установка реклоузера 10 кВ - 1 шт.) | P_NS3300.KL.0079 | КЛ 10 кВ | УНЦ КЛ 10 кВ (с алюминиевой жилой) | ЛЭП 10 кВ от резервной ячейки 10 кВ № 308 | нд | П | 2025 | 10 | 70 мм2, алюминий | техническое обоснование | 27.12.2024 | Тюменская область | 1 | 1 | 1 | 2.3 | 1 км | К1-03-2 | 2861.77 | 1.32 | 8688.3337 | нд
3.1.1.3 | ЛЭП 10 кВ от резервной ячейки 10 кВ № 308 ЗРУ 10 кВ ПС 110 кВ Комарово для подключения энергопринимающих устройств АО "СУЭНКО" (новое строительство КЛ 10 кВ протяженностью 1х2,3 км; установка реклоузера 10 кВ - 1 шт.) | P_NS3300.KL.0079 | Кабельные сооружения и устройство переходов при прокладке кабельной линии (КЛ, ВОК) 10 кВ | УНЦ выполнения специального перехода кабельной линии методом ГНБ 10 кВ | ЛЭП 10 кВ от резервной ячейки 10 кВ № 308 | нд | П | 2025 | 10 | 1 труба диаметром 110 мм | техническое обоснование | 27.12.2024 | Тюменская область | 1 | 1 | 1 | 2.3 | 1 км | Н1-01-1 | 26087.97 | 1.31 | 78603.0536 | нд
3.1.1.3 | ЛЭП 10 кВ от резервной ячейки 10 кВ № 308 ЗРУ 10 кВ ПС 110 кВ Комарово для подключения энергопринимающих устройств АО "СУЭНКО" (новое строительство КЛ 10 кВ протяженностью 1х2,3 км; установка реклоузера 10 кВ - 1 шт.) | P_NS3300.KL.0079 | Проектные и изыскательские работы, разработка и утверждение ДПТ, кадастровые работы и работы по установлению земельных отношений 10 кВ | УНЦ на проектные и изыскательские работы для отдельных элементов электрических сетей 10 кВ | ЛЭП 10 кВ от резервной ячейки 10 кВ № 308 | нд | П | 2025 | 10 | Затраты по УНЦ от 51 до 151 млн. руб. | техническое обоснование | 27.12.2024 | Тюменская область | 1 | 1 | 1 | 1 | 1 объект | П6-10 | 10637.53 | 1 | 10637.53 | нд
3.1.1.3 | ЛЭП 10 кВ от резервной ячейки 10 кВ № 308 ЗРУ 10 кВ ПС 110 кВ Комарово для подключения энергопринимающих устройств АО "СУЭНКО" (новое строительство КЛ 10 кВ протяженностью 1х2,3 км; установка реклоузера 10 кВ - 1 шт.) | P_NS3300.KL.0079 | Итого объем финансовых потребностей по инвестиционному проекту, тыс. рублей | нд | нд | нд | нд | нд | нд | нд | нд | нд | нд | нд | нд | нд | нд | нд | нд | нд | нд | 101968.4589 | нд
3.1.1.3 | ЛЭП 10 кВ опоры отпайки на ТП 10/0,4 кВ № 3097 ВЛ 10 кВ Судостроитель-2 ПС 110 кВ Созоново и ЛЭП 10 кВ от ВЛ 10 кВ Судостроитель-1 ПС 110 кВ Созоново для подключения энергопринимающих устройств ТСН "Приозерье" (новое строительство ВЛ 10 кВ протяженностью 1х0,58 км; установка реклоузера 10 кВ - 2 шт.) | P_NS3300.VL.0122 | ВЛ 10 кВ | УНЦ ВЛ 10 кВ на строительно-монтажные работы без опор и провода | ВЛ 10 кВ Судостроитель-2 | нд | П | 2025 | 10 | одноцепная, все типы опор за исключением многогранных | техническое обоснование | 02.12.2024 | Тюменская область | 1 | 1 | 1 | 0.58 | 1 км ВЛ | Л1-02-1 | 1929.53 | 1.72 | 1924.8991 | нд
3.1.1.3 | ЛЭП 10 кВ опоры отпайки на ТП 10/0,4 кВ № 3097 ВЛ 10 кВ Судостроитель-2 ПС 110 кВ Созоново и ЛЭП 10 кВ от ВЛ 10 кВ Судостроитель-1 ПС 110 кВ Созоново для подключения энергопринимающих устройств ТСН "Приозерье" (новое строительство ВЛ 10 кВ протяженностью 1х0,58 км; установка реклоузера 10 кВ - 2 шт.) | P_NS3300.VL.0122 | ВЛ 10 кВ | УНЦ опор ВЛ 10 кВ | ВЛ 10 кВ Судостроитель-2 | нд | П | 2025 | 10 | одноцепная, все типы опор за исключением многогранных | техническое обоснование | 02.12.2024 | Тюменская область | 1 | 1 | 1 | 0.58 | 1 км | Л3-02-1 | 1262.83 | 1.11 | 813.01 | нд
3.1.1.3 | ЛЭП 10 кВ опоры отпайки на ТП 10/0,4 кВ № 3097 ВЛ 10 кВ Судостроитель-2 ПС 110 кВ Созоново и ЛЭП 10 кВ от ВЛ 10 кВ Судостроитель-1 ПС 110 кВ Созоново для подключения энергопринимающих устройств ТСН "Приозерье" (новое строительство ВЛ 10 кВ протяженностью 1х0,58 км; установка реклоузера 10 кВ - 2 шт.) | P_NS3300.VL.0122 | ВЛ 10 кВ | УНЦ провода СИП ВЛ 10 кВ | ВЛ 10 кВ Судостроитель-2 | нд | П | 2025 | 10 | СИП-3, 50 мм2 / - мм2, 1 фазный провод | техническое обоснование | 02.12.2024 | Тюменская область | 1 | 3 | 1 | 0.58 | 1 км | Л7-03-3 | 1502.12 | 1.11 | 2901.1946 | нд
3.1.1.3 | ЛЭП 10 кВ опоры отпайки на ТП 10/0,4 кВ № 3097 ВЛ 10 кВ Судостроитель-2 ПС 110 кВ Созоново и ЛЭП 10 кВ от ВЛ 10 кВ Судостроитель-1 ПС 110 кВ Созоново для подключения энергопринимающих устройств ТСН "Приозерье" (новое строительство ВЛ 10 кВ протяженностью 1х0,58 км; установка реклоузера 10 кВ - 2 шт.) | P_NS3300.VL.0122 | Проектные и изыскательские работы, разработка и утверждение ДПТ, кадастровые работы и работы по установлению земельных отношений 10 кВ | УНЦ на проектные и изыскательские работы по ВЛ 10 кВ | ВЛ 10 кВ Судостроитель-2 | нд | П | 2025 | 10 | Протяженность до 2 км | техническое обоснование | 02.12.2024 | Тюменская область | 1 | 1 | 1 | 1 | 1 ед. | П3-02 | 795.69 | 1 | 795.69 | нд
3.1.1.3 | ЛЭП 10 кВ опоры отпайки на ТП 10/0,4 кВ № 3097 ВЛ 10 кВ Судостроитель-2 ПС 110 кВ Созоново и ЛЭП 10 кВ от ВЛ 10 кВ Судостроитель-1 ПС 110 кВ Созоново для подключения энергопринимающих устройств ТСН "Приозерье" (новое строительство ВЛ 10 кВ протяженностью 1х0,58 км; установка реклоузера 10 кВ - 2 шт.) | P_NS3300.VL.0122 | Управляемый элемент электрической сети 10 кВ | УНЦ автоматического пункта секционирования 10 кВ с интеграцией в АСУТП | ВЛ 10 кВ Судостроитель-2 | нд | П | 2025 | 10 | с интеграцией в АСУ ТП | техническое обоснование | 02.12.2024 | Тюменская область | 1 | 1 | 1 | 2 | 1 ячейка | В7-01 | 2823.47 | 1.28 | 7228.0832 | нд
3.1.1.3 | ЛЭП 10 кВ опоры отпайки на ТП 10/0,4 кВ № 3097 ВЛ 10 кВ Судостроитель-2 ПС 110 кВ Созоново и ЛЭП 10 кВ от ВЛ 10 кВ Судостроитель-1 ПС 110 кВ Созоново для подключения энергопринимающих устройств ТСН "Приозерье" (новое строительство ВЛ 10 кВ протяженностью 1х0,58 км; установка реклоузера 10 кВ - 2 шт.) | P_NS3300.VL.0122 | Проектные и изыскательские работы, разработка и утверждение ДПТ, кадастровые работы и работы по установлению земельных отношений 10 кВ | УНЦ на проектные и изыскательские работы для отдельных элементов электрических сетей 10 кВ | ВЛ 10 кВ Судостроитель-2 | нд | П | 2025 | 10 | Затраты по УНЦ от 6 до 11 млн. руб. | техническое обоснование | 02.12.2024 | Тюменская область | 1 | 1 | 1 | 1 | 1 объект | П6-07 | 709.17 | 1 | 709.17 | нд
3.1.1.3 | ЛЭП 10 кВ опоры отпайки на ТП 10/0,4 кВ № 3097 ВЛ 10 кВ Судостроитель-2 ПС 110 кВ Созоново и ЛЭП 10 кВ от ВЛ 10 кВ Судостроитель-1 ПС 110 кВ Созоново для подключения энергопринимающих устройств ТСН "Приозерье" (новое строительство ВЛ 10 кВ протяженностью 1х0,58 км; установка реклоузера 10 кВ - 2 шт.) | P_NS3300.VL.0122 | Итого объем финансовых потребностей по инвестиционному проекту, тыс. рублей | нд | нд | нд | нд | нд | нд | нд | нд | нд | нд | нд | нд | нд | нд | нд | нд | нд | нд | 14372.0469 | нд
1.1.1.3 | Техническое перевооружение ячеек 35кВ ф№2,4 ПС 110/35/6кВ Северо-Хохряковская (замена ТТ6шт) | P_TP1600.PS.0185 | Ячейка выключателя и элементы ПС 35 кВ | УНЦ на демонтажные работы ПС 35 кВ | ПС 110/35/6кВ Северо-Хохряковская | нд | С | 2025 | 35 | Трансформатор тока 35 кВ | Приказ об утверждении ПСД | № 724 от 20.09.2024 | 1 зона, Ханты-Мансийский автономный округ - Югра | 1 | 1 | 1 | 4 | 1 элемент ПС | М6-09-2 | 878.74 | 2.08 | 7311.1168 | Приказ об утверждении ПСД №724 от 20.09.2024
1.1.1.3 | Техническое перевооружение ячеек 35кВ ф№2,4 ПС 110/35/6кВ Северо-Хохряковская (замена ТТ6шт) | P_TP1600.PS.0185 | Ячейка выключателя и элементы ПС 35 кВ | УНЦ элементов ПС без устройства фундаментов. ТТ на три фазы. 35 кВ | ПС 110/35/6кВ Северо-Хохряковская | нд | С | 2025 | 35 | ТТ на три фазы | Приказ об утверждении ПСД | № 724 от 20.09.2024 | 1 зона, Ханты-Мансийский автономный округ - Югра | 1 | 1 | 1 | 6 | 1 ед. | И10-01-2 | 2321.92 | 1.83 | 25494.6816 | Приказ об утверждении ПСД №724 от 20.09.2024
1.1.1.3 | Техническое перевооружение ячеек 35кВ ф№2,4 ПС 110/35/6кВ Северо-Хохряковская (замена ТТ6шт) | P_TP1600.PS.0185 | Проектные и изыскательские работы, разработка и утверждение ДПТ, кадастровые работы и работы по установлению земельных отношений 0.4 кВ | УНЦ на проектные и изыскательские работы для отдельных элементов электрических сетей 0.4 кВ | ПС 110/35/6кВ Северо-Хохряковская | нд | С | 2025 | 0.4 | Затраты по УНЦ от 21 до 51 млн. руб. | Приказ об утверждении ПСД | № 724 от 20.09.2024 | Ханты-Мансийский автономный округ - Югра | 1 | 1 | 1 | 1 | 1 объект | П6-09 | 4255.01 | 1 | 4255.01 | Приказ об утверждении ПСД №724 от 20.09.2024
1.1.1.3 | Техническое перевооружение ячеек 35кВ ф№2,4 ПС 110/35/6кВ Северо-Хохряковская (замена ТТ6шт) | P_TP1600.PS.0185 | Итого объем финансовых потребностей по инвестиционному проекту, тыс. рублей | нд | нд | нд | нд | нд | нд | нд | нд | нд | нд | нд | нд | нд | нд | нд | нд | нд | нд | 37060.8084 | нд
1.1.1.3 | Техническое перевооружение ячеек 35кВ ф.№ 2,3 ПС 110/35/6 кВ Тагринская (замена ТТ 6 шт.) | P_TP1600.PS.0186 | Ячейка выключателя и элементы ПС 35 кВ | УНЦ на демонтажные работы ПС 35 кВ | ПС 110/35/6 кВ Тагринская | нд | С | 2025 | 35 | Трансформатор тока 35 кВ | Приказ об утверждении ПСД | № 725 от 20.09.2024 | 1 зона, Ханты-Мансийский автономный округ - Югра | 1 | 1 | 1 | 4 | 1 элемент ПС | М6-09-2 | 878.74 | 2.08 | 7311.1168 | Приказ об утверждении ПСД №725 от 20.09.2024
1.1.1.3 | Техническое перевооружение ячеек 35кВ ф.№ 2,3 ПС 110/35/6 кВ Тагринская (замена ТТ 6 шт.) | P_TP1600.PS.0186 | Ячейка выключателя и элементы ПС 35 кВ | УНЦ элементов ПС без устройства фундаментов. ТТ на три фазы. 35 кВ | ПС 110/35/6 кВ Тагринская | нд | С | 2025 | 35 | ТТ на три фазы | Приказ об утверждении ПСД | № 725 от 20.09.2024 | 1 зона, Ханты-Мансийский автономный округ - Югра | 1 | 1 | 1 | 6 | 1 ед. | И10-01-2 | 2321.92 | 1.83 | 25494.6816 | Приказ об утверждении ПСД №725 от 20.09.2024
1.1.1.3 | Техническое перевооружение ячеек 35кВ ф.№ 2,3 ПС 110/35/6 кВ Тагринская (замена ТТ 6 шт.) | P_TP1600.PS.0186 | Проектные и изыскательские работы, разработка и утверждение ДПТ, кадастровые работы и работы по установлению земельных отношений 0.4 кВ | УНЦ на проектные и изыскательские работы для отдельных элементов электрических сетей 0.4 кВ | ПС 110/35/6 кВ Тагринская | нд | С | 2025 | 0.4 | Затраты по УНЦ от 21 до 51 млн. руб. | Приказ об утверждении ПСД | № 725 от 20.09.2024 | Ханты-Мансийский автономный округ - Югра | 1 | 1 | 1 | 1 | 1 объект | П6-09 | 4255.01 | 1 | 4255.01 | Приказ об утверждении ПСД №725 от 20.09.2024
1.1.1.3 | Техническое перевооружение ячеек 35кВ ф.№ 2,3 ПС 110/35/6 кВ Тагринская (замена ТТ 6 шт.) | P_TP1600.PS.0186 | Итого объем финансовых потребностей по инвестиционному проекту, тыс. рублей | нд | нд | нд | нд | нд | нд | нд | нд | нд | нд | нд | нд | нд | нд | нд | нд | нд | нд | 37060.8084 | нд
1.1.1.3 | Установка прибора учета электроэнергии в ячейке 6 кВ ф. № 16 ПС 110 кВ Таежная (ПУ - 1 шт.) | P_NS1600.AS.0003 | Система учета электрической энергии (мощности), АИИС КУЭ, ПКУ, технический учет электрической энергии 0.4 кВ | УНЦ ИИК. Установка трехфазного прибора учета в существующем шкафу с организацией связи по последовательному интерфейсу 0.4 кВ | ПС 110 кВ Таежная | нд | С | 2025 | 0.4 | ПУ в шкаф | Приказ об утверждении ПСД | №932 от 22.11.2024 | 1 зона, Ханты-Мансийский автономный округ - Югра | 1 | 1 | 1 | 1 | 1 точка учета | А1-29 | 61.44 | 2.06 | 126.5664 | Приказ об утверждении ПСД № 932 от 22.11.2024
1.1.1.3 | Установка прибора учета электроэнергии в ячейке 6 кВ ф. № 16 ПС 110 кВ Таежная (ПУ - 1 шт.) | P_NS1600.AS.0003 | Проектные и изыскательские работы, разработка и утверждение ДПТ, кадастровые работы и работы по установлению земельных отношений 0.4 кВ | УНЦ на проектные и изыскательские работы для отдельных элементов электрических сетей 0.4 кВ | ПС 110 кВ Таежная | нд | С | 2025 | 0.4 | Затраты по УНЦ от 0.051 до 0.2 млн. руб. | Приказ об утверждении ПСД | №932 от 22.11.2024 | Ханты-Мансийский автономный округ - Югра | 1 | 1 | 1 | 1 | 1 объект | П6-03 | 14.18 | 1 | 14.18 | Приказ об утверждении ПСД № 932 от 22.11.2024
1.1.1.3 | Установка прибора учета электроэнергии в ячейке 6 кВ ф. № 16 ПС 110 кВ Таежная (ПУ - 1 шт.) | P_NS1600.AS.0003 | Итого объем финансовых потребностей по инвестиционному проекту, тыс. рублей | нд | нд | нд | нд | нд | нд | нд | нд | нд | нд | нд | нд | нд | нд | нд | нд | нд | нд | 140.7464 | нд
1.2.3.1 | Установка приборов учета в соответствии с Федеральным законом от 27.12.2018 № 522-ФЗ при истечении МПИ или срока эксплуатации,при отсутствии прибора учета у потребителя (81 ТТ )0,4кВ филиал Нижневартовские электрические сети | P_TP1600.AS.0012 | Система учета электрической энергии (мощности), АИИС КУЭ, ПКУ, технический учет электрической энергии 0.4 кВ | УНЦ ИИК. Установка или замена ТТ 0.4 кВ | нд | нд | Н | 2025 | 0.4 | ТТ | техническое обоснование инвестиционного проекта | от 19.03.2025 | 1 зона, Ханты-Мансийский автономный округ - Югра | 1 | 1 | 1 | 81 | 1 точка учета | А1-80 | 17.18 | 2.06 | 2866.6548 | нд
1.2.3.1 | Установка приборов учета в соответствии с Федеральным законом от 27.12.2018 № 522-ФЗ при истечении МПИ или срока эксплуатации,при отсутствии прибора учета у потребителя (81 ТТ )0,4кВ филиал Нижневартовские электрические сети | P_TP1600.AS.0012 | Проектные и изыскательские работы, разработка и утверждение ДПТ, кадастровые работы и работы по установлению земельных отношений 0.4 кВ | УНЦ на проектные и изыскательские работы для отдельных элементов электрических сетей 0.4 кВ | нд | нд | Н | 2025 | 0.4 | Затраты по УНЦ от 1.1 до 6 млн. руб. | техническое обоснование инвестиционного проекта | от 19.03.2025 | Ханты-Мансийский автономный округ - Югра | 1 | 1 | 1 | 1 | 1 объект | П6-06 | 425.5 | 1 | 425.5 | нд
1.2.3.1 | Установка приборов учета в соответствии с Федеральным законом от 27.12.2018 № 522-ФЗ при истечении МПИ или срока эксплуатации,при отсутствии прибора учета у потребителя (81 ТТ )0,4кВ филиал Нижневартовские электрические сети | P_TP1600.AS.0012 | Итого объем финансовых потребностей по инвестиционному проекту, тыс. рублей | нд | нд | нд | нд | нд | нд | нд | нд | нд | нд | нд | нд | нд | нд | нд | нд | нд | нд | 3292.1548 | нд
1.2.3.1 | Установка приборов учета в соответствии с Федеральным законом от 27.12.2018 № 522-ФЗ при истечении МПИ или срока эксплуатации,при отсутствии прибора учета у потребителя (18 ПУ ) 0,4 кВ филиал Нижневартовские электрические сети (2029 г.) | P_TP1600.AS.0013 | Система учета электрической энергии (мощности), АИИС КУЭ, ПКУ, технический учет электрической энергии 0.4 кВ | УНЦ ИИК. Установка трехфазного прибора учета полукосвенного включения с установкой ТТ в распределительном устройстве 0.4 кВ | нд | нд | Н | 2029 | 0.4 | Многотарифный (многофункциональный) прибор учета | техническое обоснование инвестиционного проекта | от 19.03.2025 | 1 зона, Ханты-Мансийский автономный округ - Югра | 1 | 1 | 1 | 17 | 1 точка учета | А1-81 | 94.69 | 2.06 | 3316.0438 | техническое обоснование инвестиционного проекта от 19.03.2025
1.2.3.1 | Установка приборов учета в соответствии с Федеральным законом от 27.12.2018 № 522-ФЗ при истечении МПИ или срока эксплуатации,при отсутствии прибора учета у потребителя (18 ПУ ) 0,4 кВ филиал Нижневартовские электрические сети (2029 г.) | P_TP1600.AS.0013 | Система учета электрической энергии (мощности), АИИС КУЭ, ПКУ, технический учет электрической энергии 0.4 кВ | УНЦ ИИК. Установка шкафа с трехфазным прибором учета непосредственного включения в шкафу в распределительном устройстве 0.4 кВ ТП (СП, РП, РТП, ПС) 0.4 кВ | нд | нд | Н | 2029 | 0.4 | Шкаф с трехфазным прибором учета непосредственного включения в шкафу в распределительном устройстве 0.4 кВ ТП (СП, РП, РТП) 6 - 20 кВ, ПС 35 - 750 кВ | техническое обоснование инвестиционного проекта | от 19.03.2025 | 1 зона, Ханты-Мансийский автономный округ - Югра | 1 | 1 | 1 | 1 | 1 точка учета | А1-43 | 47.35 | 2.06 | 97.541 | техническое обоснование инвестиционного проекта от 19.03.2025
1.2.3.1 | Установка приборов учета в соответствии с Федеральным законом от 27.12.2018 № 522-ФЗ при истечении МПИ или срока эксплуатации,при отсутствии прибора учета у потребителя (18 ПУ ) 0,4 кВ филиал Нижневартовские электрические сети (2029 г.) | P_TP1600.AS.0013 | Проектные и изыскательские работы, разработка и утверждение ДПТ, кадастровые работы и работы по установлению земельных отношений 0.4 кВ | УНЦ на проектные и изыскательские работы для отдельных элементов электрических сетей 0.4 кВ | нд | нд | Н | 2029 | 0.4 | Затраты по УНЦ от 1.1 до 6 млн. руб. | техническое обоснование инвестиционного проекта | от 19.03.2025 | Ханты-Мансийский автономный округ - Югра | 1 | 1 | 1 | 1 | 1 объект | П6-06 | 425.5 | 1 | 425.5 | техническое обоснование инвестиционного проекта от 19.03.2025
1.2.3.1 | Установка приборов учета в соответствии с Федеральным законом от 27.12.2018 № 522-ФЗ при истечении МПИ или срока эксплуатации,при отсутствии прибора учета у потребителя (18 ПУ ) 0,4 кВ филиал Нижневартовские электрические сети (2029 г.) | P_TP1600.AS.0013 | Итого объем финансовых потребностей по инвестиционному проекту, тыс. рублей | нд | нд | нд | нд | нд | нд | нд | нд | нд | нд | нд | нд | нд | нд | нд | нд | нд | нд | 3839.0848 | нд
1.2.3.1 | Установка приборов учета в 2025-2030 годах в соответствии с Федеральным законом от 27.12.2018 № 522-ФЗ при выходе из строя ПУ у потребителя (18 ПУ) 0,4 кВ филиал Нижневартвские ЭС | P_TP1600.AS.0014 | Система учета электрической энергии (мощности), АИИС КУЭ, ПКУ, технический учет электрической энергии 0.4 кВ | УНЦ ИИК. Установка трехфазного прибора учета полукосвенного включения с установкой ТТ в распределительном устройстве 0.4 кВ | нд | нд | Н | 2030 | 0.4 | Многотарифный (многофункциональный) прибор учета | техническое обоснование инвестиционного проекта | от 19.03.2025 | 1 зона, Ханты-Мансийский автономный округ - Югра | 1 | 1 | 1 | 18 | 1 точка учета | А1-81 | 94.69 | 2.06 | 3511.1052 | техническое обоснование инвестиционного проекта от 19.03.2025
1.2.3.1 | Установка приборов учета в 2025-2030 годах в соответствии с Федеральным законом от 27.12.2018 № 522-ФЗ при выходе из строя ПУ у потребителя (18 ПУ) 0,4 кВ филиал Нижневартвские ЭС | P_TP1600.AS.0014 | Проектные и изыскательские работы, разработка и утверждение ДПТ, кадастровые работы и работы по установлению земельных отношений 0.4 кВ | УНЦ на проектные и изыскательские работы для отдельных элементов электрических сетей 0.4 кВ | нд | нд | Н | 2030 | 0.4 | Затраты по УНЦ от 1.1 до 6 млн. руб. | техническое обоснование инвестиционного проекта | от 19.03.2025 | Ханты-Мансийский автономный округ - Югра | 1 | 1 | 1 | 1 | 1 объект | П6-06 | 425.5 | 1 | 425.5 | техническое обоснование инвестиционного проекта от 19.03.2025
1.2.3.1 | Установка приборов учета в 2025-2030 годах в соответствии с Федеральным законом от 27.12.2018 № 522-ФЗ при выходе из строя ПУ у потребителя (18 ПУ) 0,4 кВ филиал Нижневартвские ЭС | P_TP1600.AS.0014 | Итого объем финансовых потребностей по инвестиционному проекту, тыс. рублей | нд | нд | нд | нд | нд | нд | нд | нд | нд | нд | нд | нд | нд | нд | нд | нд | нд | нд | 3936.6052 | нд
1.6 | Проектирование реконструкции материального склада ТМЦ инв. № 101756 общей площадью 1 456,8 м2, под стояночный бокс для транспорта | P_TP1600.PH.0013 | Проектные и изыскательские работы, разработка и утверждение ДПТ, кадастровые работы и работы по установлению земельных отношений 0.4 кВ | УНЦ на проектные и изыскательские работы для отдельных элементов электрических сетей 0.4 кВ | СМиТ | нд | Н | 2026 | 0.4 | Затраты по УНЦ от 301 до 501 млн. руб. | техническое обоснование инвестиционного проекта | 19.03.2025 | Ханты-Мансийский автономный округ - Югра | 1 | 1 | 1 | 1 | 1 объект | П6-12 | 35458.43 | 1 | 35458.43 | Техническое обоснование инвестиционного проекта от 19.03.2025
1.6 | Проектирование реконструкции материального склада ТМЦ инв. № 101756 общей площадью 1 456,8 м2, под стояночный бокс для транспорта | P_TP1600.PH.0013 | Итого объем финансовых потребностей по инвестиционному проекту, тыс. рублей | нд | нд | нд | нд | нд | нд | нд | нд | нд | нд | нд | нд | нд | нд | нд | нд | нд | нд | 35458.43 | нд
3.2.2.1 | Реконструкция ВЛ 110 кВ Иртыш - Тобольская ТЭЦ-3 с отпайкой на ПС КОС, электросетевого комплекса ВЛ - 110 кВ Иртыш - Тобольская ТЭЦ 1ц, 2ц (переустройство ВЛ 110 кВ протяженностью 0,334 км, заявитель ООО "Запсибнефтехим) | P_TP3600.VL.0110 | ВЛ 110 кВ | УНЦ на демонтаж ВЛ 110 кВ | ВЛ 110 кВ Иртыш - ТТЭЦ-1 | нд | П | 2027 | 110 | Демонтаж ВЛ 110 кВ - одна цепь | техническое обоснование инвестиционного проекта | 20.02.2025 | Тюменская область | 1 | 1 | 1 | 0.545 | 1 км | М2-04-1 | 1533.53 | 1.34 | 1119.937 | нд
3.2.2.1 | Реконструкция ВЛ 110 кВ Иртыш - Тобольская ТЭЦ-3 с отпайкой на ПС КОС, электросетевого комплекса ВЛ - 110 кВ Иртыш - Тобольская ТЭЦ 1ц, 2ц (переустройство ВЛ 110 кВ протяженностью 0,334 км, заявитель ООО "Запсибнефтехим) | P_TP3600.VL.0110 | ВЛ 110 кВ | УНЦ ВЛ 110 кВ на строительно-монтажные работы без опор и провода | ВЛ 110 кВ Иртыш - ТТЭЦ-1 | нд | П | 2027 | 110 | одноцепная, все типы опор за исключением многогранных | техническое обоснование инвестиционного проекта | 20.02.2025 | Тюменская область | 1 | 1 | 1 | 24.956 | 1 т опор | Л2-04-1 | 211.13 | 1.61 | 8483.0261 | нд
3.2.2.1 | Реконструкция ВЛ 110 кВ Иртыш - Тобольская ТЭЦ-3 с отпайкой на ПС КОС, электросетевого комплекса ВЛ - 110 кВ Иртыш - Тобольская ТЭЦ 1ц, 2ц (переустройство ВЛ 110 кВ протяженностью 0,334 км, заявитель ООО "Запсибнефтехим) | P_TP3600.VL.0110 | ВЛ 110 кВ | УНЦ опор ВЛ 110 кВ | ВЛ 110 кВ Иртыш - ТТЭЦ-1 | нд | П | 2027 | 110 | все типы опор за исключением многогранных | техническое обоснование инвестиционного проекта | 20.02.2025 | Тюменская область | 1 | 1 | 1 | 24.956 | 1 т опор | Л4-03-1 | 308.56 | 1.11 | 8547.4699 | нд
3.2.2.1 | Реконструкция ВЛ 110 кВ Иртыш - Тобольская ТЭЦ-3 с отпайкой на ПС КОС, электросетевого комплекса ВЛ - 110 кВ Иртыш - Тобольская ТЭЦ 1ц, 2ц (переустройство ВЛ 110 кВ протяженностью 0,334 км, заявитель ООО "Запсибнефтехим) | P_TP3600.VL.0110 | ВЛ 110 кВ | УНЦ провода ВЛ 110 кВ сталеалюминиевого типа | ВЛ 110 кВ Иртыш - ТТЭЦ-1 | нд | П | 2027 | 110 | Сечение фазного провода 95 мм2 | техническое обоснование инвестиционного проекта | 20.02.2025 | Тюменская область | 1 | 1 | 1 | 0.545 | 1 км по трассе | Л5-02 | 964.5 | 1.11 | 583.4743 | нд
3.2.2.1 | Реконструкция ВЛ 110 кВ Иртыш - Тобольская ТЭЦ-3 с отпайкой на ПС КОС, электросетевого комплекса ВЛ - 110 кВ Иртыш - Тобольская ТЭЦ 1ц, 2ц (переустройство ВЛ 110 кВ протяженностью 0,334 км, заявитель ООО "Запсибнефтехим) | P_TP3600.VL.0110 | ВЛ 110 кВ | УНЦ грозотроса ВЛ 110 кВ | ВЛ 110 кВ Иртыш - ТТЭЦ-1 | нд | П | 2027 | 110 | Диаметр 9.1 мм | техническое обоснование инвестиционного проекта | 20.02.2025 | Тюменская область | 1 | 1 | 1 | 0.445 | 1 км | Л6-03 | 263.88 | 1.11 | 130.3435 | нд
3.2.2.1 | Реконструкция ВЛ 110 кВ Иртыш - Тобольская ТЭЦ-3 с отпайкой на ПС КОС, электросетевого комплекса ВЛ - 110 кВ Иртыш - Тобольская ТЭЦ 1ц, 2ц (переустройство ВЛ 110 кВ протяженностью 0,334 км, заявитель ООО "Запсибнефтехим) | P_TP3600.VL.0110 | Проектные и изыскательские работы, разработка и утверждение ДПТ, кадастровые работы и работы по установлению земельных отношений 110 кВ | УНЦ на проектные и изыскательские работы по ВЛ 110 кВ | ВЛ 110 кВ Иртыш - ТТЭЦ-1 | нд | П | 2027 | 110 | Протяженность до 1 км | техническое обоснование инвестиционного проекта | 20.02.2025 | Тюменская область | 1 | 1 | 1 | 1 | 1 ед. | П3-12 | 1477.91 | 1 | 1477.91 | нд
3.2.2.1 | Реконструкция ВЛ 110 кВ Иртыш - Тобольская ТЭЦ-3 с отпайкой на ПС КОС, электросетевого комплекса ВЛ - 110 кВ Иртыш - Тобольская ТЭЦ 1ц, 2ц (переустройство ВЛ 110 кВ протяженностью 0,334 км, заявитель ООО "Запсибнефтехим) | P_TP3600.VL.0110 | ВЛ 110 кВ | УНЦ на демонтаж ВЛ 110 кВ | ВЛ 110 кВ Иртыш - ТТЭЦ-3 | нд | П | 2027 | 110 | Демонтаж ВЛ 110 кВ - одна цепь | техническое обоснование инвестиционного проекта | 20.02.2025 | Тюменская область | 1 | 1 | 1 | 0.545 | 1 км | М2-04-1 | 1533.53 | 1.34 | 1119.937 | нд
3.2.2.1 | Реконструкция ВЛ 110 кВ Иртыш - Тобольская ТЭЦ-3 с отпайкой на ПС КОС, электросетевого комплекса ВЛ - 110 кВ Иртыш - Тобольская ТЭЦ 1ц, 2ц (переустройство ВЛ 110 кВ протяженностью 0,334 км, заявитель ООО "Запсибнефтехим) | P_TP3600.VL.0110 | ВЛ 110 кВ | УНЦ ВЛ 110 кВ на строительно-монтажные работы без опор и провода | ВЛ 110 кВ Иртыш - ТТЭЦ-3 | нд | П | 2027 | 110 | одноцепная, все типы опор за исключением многогранных | техническое обоснование инвестиционного проекта | 20.02.2025 | Тюменская область | 1 | 1 | 1 | 24.956 | 1 т опор | Л2-04-1 | 211.13 | 1.61 | 8483.0261 | нд
3.2.2.1 | Реконструкция ВЛ 110 кВ Иртыш - Тобольская ТЭЦ-3 с отпайкой на ПС КОС, электросетевого комплекса ВЛ - 110 кВ Иртыш - Тобольская ТЭЦ 1ц, 2ц (переустройство ВЛ 110 кВ протяженностью 0,334 км, заявитель ООО "Запсибнефтехим) | P_TP3600.VL.0110 | ВЛ 110 кВ | УНЦ опор ВЛ 110 кВ | ВЛ 110 кВ Иртыш - ТТЭЦ-3 | нд | П | 2027 | 110 | все типы опор за исключением многогранных | техническое обоснование инвестиционного проекта | 20.02.2025 | Тюменская область | 1 | 1 | 1 | 24.956 | 1 т опор | Л4-03-1 | 308.56 | 1.11 | 8547.4699 | нд
3.2.2.1 | Реконструкция ВЛ 110 кВ Иртыш - Тобольская ТЭЦ-3 с отпайкой на ПС КОС, электросетевого комплекса ВЛ - 110 кВ Иртыш - Тобольская ТЭЦ 1ц, 2ц (переустройство ВЛ 110 кВ протяженностью 0,334 км, заявитель ООО "Запсибнефтехим) | P_TP3600.VL.0110 | ВЛ 110 кВ | УНЦ провода ВЛ 110 кВ сталеалюминиевого типа | ВЛ 110 кВ Иртыш - ТТЭЦ-3 | нд | П | 2027 | 110 | Сечение фазного провода 95 мм2 | техническое обоснование инвестиционного проекта | 20.02.2025 | Тюменская область | 1 | 1 | 1 | 0.558 | 1 км по трассе | Л5-02 | 964.5 | 1.11 | 597.392 | нд
3.2.2.1 | Реконструкция ВЛ 110 кВ Иртыш - Тобольская ТЭЦ-3 с отпайкой на ПС КОС, электросетевого комплекса ВЛ - 110 кВ Иртыш - Тобольская ТЭЦ 1ц, 2ц (переустройство ВЛ 110 кВ протяженностью 0,334 км, заявитель ООО "Запсибнефтехим) | P_TP3600.VL.0110 | ВЛ 110 кВ | УНЦ грозотроса ВЛ 110 кВ | ВЛ 110 кВ Иртыш - ТТЭЦ-3 | нд | П | 2027 | 110 | Диаметр 9.1 мм | техническое обоснование инвестиционного проекта | 20.02.2025 | Тюменская область | 1 | 1 | 1 | 0.445 | 1 км | Л6-03 | 263.88 | 1.11 | 130.3435 | нд
3.2.2.1 | Реконструкция ВЛ 110 кВ Иртыш - Тобольская ТЭЦ-3 с отпайкой на ПС КОС, электросетевого комплекса ВЛ - 110 кВ Иртыш - Тобольская ТЭЦ 1ц, 2ц (переустройство ВЛ 110 кВ протяженностью 0,334 км, заявитель ООО "Запсибнефтехим) | P_TP3600.VL.0110 | Линейно-кабельные сооружения ВОЛС 110 кВ | УНЦ ОКСН 110 кВ | ВЛ 110 кВ Иртыш - ТТЭЦ-3 | нд | П | 2027 | 110 | 48 ОВ, 20 кН | техническое обоснование инвестиционного проекта | 20.02.2025 | Тюменская область | 1 | 1 | 1 | 0.545 | 1 км | О2-06-1 | 403.11 | 1.11 | 243.8614 | нд
3.2.2.1 | Реконструкция ВЛ 110 кВ Иртыш - Тобольская ТЭЦ-3 с отпайкой на ПС КОС, электросетевого комплекса ВЛ - 110 кВ Иртыш - Тобольская ТЭЦ 1ц, 2ц (переустройство ВЛ 110 кВ протяженностью 0,334 км, заявитель ООО "Запсибнефтехим) | P_TP3600.VL.0110 | Проектные и изыскательские работы, разработка и утверждение ДПТ, кадастровые работы и работы по установлению земельных отношений 110 кВ | УНЦ на проектные и изыскательские работы по ВЛ 110 кВ | ВЛ 110 кВ Иртыш - ТТЭЦ-3 | нд | П | 2027 | 110 | Протяженность до 1 км | техническое обоснование инвестиционного проекта | 20.02.2025 | Тюменская область | 1 | 1 | 1 | 1 | 1 ед. | П3-12 | 1477.91 | 1 | 1477.91 | нд
3.2.2.1 | Реконструкция ВЛ 110 кВ Иртыш - Тобольская ТЭЦ-3 с отпайкой на ПС КОС, электросетевого комплекса ВЛ - 110 кВ Иртыш - Тобольская ТЭЦ 1ц, 2ц (переустройство ВЛ 110 кВ протяженностью 0,334 км, заявитель ООО "Запсибнефтехим) | P_TP3600.VL.0110 | Итого объем финансовых потребностей по инвестиционному проекту, тыс. рублей | нд | нд | нд | нд | нд | нд | нд | нд | нд | нд | нд | нд | нд | нд | нд | нд | нд | нд | 40942.1006 | нд
1.6 | Блочно-модульное здание на ПС 110 кВ Пермяк (установка служебно-бытового вагон-дома с инженерными системами - 1 шт) (проектирование) | P_NS1600.PH.0003 | Проектные и изыскательские работы, разработка и утверждение ДПТ, кадастровые работы и работы по установлению земельных отношений 0.4 кВ | УНЦ на проектные и изыскательские работы для отдельных элементов электрических сетей 0.4 кВ | ПС 110 кВ Пермяк | нд | Н | 2026 | 0.4 | Затраты по УНЦ от 11 до 21 млн. руб. | техническое обоснование инвестиционного проекта | 19.03.2025 | Ханты-Мансийский автономный округ - Югра | 1 | 1 | 1 | 1 | 1 объект | П6-08 | 2127.51 | 1 | 2127.51 | Техническое обоснование инвестиционного проекта от 19.03.2025
1.6 | Блочно-модульное здание на ПС 110 кВ Пермяк (установка служебно-бытового вагон-дома с инженерными системами - 1 шт) (проектирование) | P_NS1600.PH.0003 | Итого объем финансовых потребностей по инвестиционному проекту, тыс. рублей | нд | нд | нд | нд | нд | нд | нд | нд | нд | нд | нд | нд | нд | нд | нд | нд | нд | нд | 2127.51 | нд
1.6 | Блочно-модульное здание на ПС 110 кВ Аганская (установка служебно-бытового вагон-дома с инженерными системами - 1 шт) (проектирование) | P_NS1600.PH.0004 | Проектные и изыскательские работы, разработка и утверждение ДПТ, кадастровые работы и работы по установлению земельных отношений 0.4 кВ | УНЦ на проектные и изыскательские работы для отдельных элементов электрических сетей 0.4 кВ | ПС 110 кВ Аганская | нд | Н | 2026 | 0.4 | Затраты по УНЦ от 11 до 21 млн. руб. | техническое обоснование инвестиционного проекта | 19.03.2025 | Ханты-Мансийский автономный округ - Югра | 1 | 1 | 1 | 1 | 1 объект | П6-08 | 2127.51 | 1 | 2127.51 | Техническое обоснование инвестиционного проекта от 19.03.2025
1.6 | Блочно-модульное здание на ПС 110 кВ Аганская (установка служебно-бытового вагон-дома с инженерными системами - 1 шт) (проектирование) | P_NS1600.PH.0004 | Итого объем финансовых потребностей по инвестиционному проекту, тыс. рублей | нд | нд | нд | нд | нд | нд | нд | нд | нд | нд | нд | нд | нд | нд | нд | нд | нд | нд | 2127.51 | нд
1.6 | Блочно-модульное здание на ПС 110 кВ Заобье (установка служебно-бытового вагон-дома с инженерными системами - 1 шт) (проектирование) | P_NS1600.PH.0005 | Проектные и изыскательские работы, разработка и утверждение ДПТ, кадастровые работы и работы по установлению земельных отношений 0.4 кВ | УНЦ на проектные и изыскательские работы для отдельных элементов электрических сетей 0.4 кВ | ПС 110 кВ Заобье | нд | Н | 2026 | 0.4 | Затраты по УНЦ от 11 до 21 млн. руб. | техническое обоснование инвестиционного проекта | 19.03.2025 | Ханты-Мансийский автономный округ - Югра | 1 | 1 | 1 | 1 | 1 объект | П6-08 | 2127.51 | 1 | 2127.51 | Техническое обоснование инвестиционного проекта от 19.03.2025
1.6 | Блочно-модульное здание на ПС 110 кВ Заобье (установка служебно-бытового вагон-дома с инженерными системами - 1 шт) (проектирование) | P_NS1600.PH.0005 | Итого объем финансовых потребностей по инвестиционному проекту, тыс. рублей | нд | нд | нд | нд | нд | нд | нд | нд | нд | нд | нд | нд | нд | нд | нд | нд | нд | нд | 2127.51 | нд
1.6 | Блочно-модульное здание на ПС 110 кВ Новопокурская (установка служебно-бытового вагон-дома с инженерными системами - 1 шт) (проектирование) | P_NS1600.PH.0006 | Проектные и изыскательские работы, разработка и утверждение ДПТ, кадастровые работы и работы по установлению земельных отношений 0.4 кВ | УНЦ на проектные и изыскательские работы для отдельных элементов электрических сетей 0.4 кВ | ПС 110 кВ Новопокурская | нд | Н | 2026 | 0.4 | Затраты по УНЦ от 11 до 21 млн. руб. | техническое обоснование инвестиционного проекта | 19.03.2025 | Ханты-Мансийский автономный округ - Югра | 1 | 1 | 1 | 1 | 1 объект | П6-08 | 2127.51 | 1 | 2127.51 | Техническое обоснование инвестиционного проекта от 19.03.2025
1.6 | Блочно-модульное здание на ПС 110 кВ Новопокурская (установка служебно-бытового вагон-дома с инженерными системами - 1 шт) (проектирование) | P_NS1600.PH.0006 | Итого объем финансовых потребностей по инвестиционному проекту, тыс. рублей | нд | нд | нд | нд | нд | нд | нд | нд | нд | нд | нд | нд | нд | нд | нд | нд | нд | нд | 2127.51 | нд
1.6 | Блочно-модульное здание на ПС 110 кВ Негус (установка служебно-бытового вагон-дома с инженерными системами - 1 шт) (проектирование) | P_NS1600.PH.0007 | Проектные и изыскательские работы, разработка и утверждение ДПТ, кадастровые работы и работы по установлению земельных отношений 0.4 кВ | УНЦ на проектные и изыскательские работы для отдельных элементов электрических сетей 0.4 кВ | ПС 110 кВ Негус | нд | Н | 2026 | 0.4 | Затраты по УНЦ от 11 до 21 млн. руб. | техническое обоснование инвестиционного проекта | 19.03.2025 | Ханты-Мансийский автономный округ - Югра | 1 | 1 | 1 | 1 | 1 объект | П6-08 | 2127.51 | 1 | 2127.51 | Техническое обоснование инвестиционного проекта от 19.03.2025
1.6 | Блочно-модульное здание на ПС 110 кВ Негус (установка служебно-бытового вагон-дома с инженерными системами - 1 шт) (проектирование) | P_NS1600.PH.0007 | Итого объем финансовых потребностей по инвестиционному проекту, тыс. рублей | нд | нд | нд | нд | нд | нд | нд | нд | нд | нд | нд | нд | нд | нд | нд | нд | нд | нд | 2127.51 | нд
3.1.1.3 | ЛЭП 10 кВ от ВЛ 10 кВ Новотарманский-2 от РП 10 кВ Новотарманский ПС 110 кВ Березняки для подключения энергопринимающих устройств АО "СУЭНКО" (новое строительство ВЛ 10 кВ протяженностью 1х0,01 км, установка реклоузера 10 кВ - 1 шт.) | P_NS3300.VL.0127 | ВЛ 10 кВ | УНЦ ВЛ 10 кВ на строительно-монтажные работы без опор и провода | ВЛ 10 кВ Новотарманский-2 | нд | П | 2025 | 10 | одноцепная, все типы опор за исключением многогранных | техническое обоснование | 19.12.2024 | Тюменская область | 2.99 | 1 | 1 | 0.01 | 1 км ВЛ | Л1-02-1 | 1929.53 | 1.72 | 99.2319 | нд
3.1.1.3 | ЛЭП 10 кВ от ВЛ 10 кВ Новотарманский-2 от РП 10 кВ Новотарманский ПС 110 кВ Березняки для подключения энергопринимающих устройств АО "СУЭНКО" (новое строительство ВЛ 10 кВ протяженностью 1х0,01 км, установка реклоузера 10 кВ - 1 шт.) | P_NS3300.VL.0127 | ВЛ 10 кВ | УНЦ опор ВЛ 10 кВ | ВЛ 10 кВ Новотарманский-2 | нд | П | 2025 | 10 | одноцепная, все типы опор за исключением многогранных | техническое обоснование | 19.12.2024 | Тюменская область | 2.99 | 1 | 1 | 0.01 | 1 км | Л3-02-1 | 1262.83 | 1.11 | 41.9121 | нд
3.1.1.3 | ЛЭП 10 кВ от ВЛ 10 кВ Новотарманский-2 от РП 10 кВ Новотарманский ПС 110 кВ Березняки для подключения энергопринимающих устройств АО "СУЭНКО" (новое строительство ВЛ 10 кВ протяженностью 1х0,01 км, установка реклоузера 10 кВ - 1 шт.) | P_NS3300.VL.0127 | ВЛ 10 кВ | УНЦ провода СИП ВЛ 10 кВ | ВЛ 10 кВ Новотарманский-2 | нд | П | 2025 | 10 | СИП-3, 50 мм2 / - мм2, 1 фазный провод | техническое обоснование | 19.12.2024 | Тюменская область | 1 | 1 | 1 | 0.01 | 1 км | Л7-03-3 | 1502.12 | 1.11 | 16.6735 | нд
3.1.1.3 | ЛЭП 10 кВ от ВЛ 10 кВ Новотарманский-2 от РП 10 кВ Новотарманский ПС 110 кВ Березняки для подключения энергопринимающих устройств АО "СУЭНКО" (новое строительство ВЛ 10 кВ протяженностью 1х0,01 км, установка реклоузера 10 кВ - 1 шт.) | P_NS3300.VL.0127 | Проектные и изыскательские работы, разработка и утверждение ДПТ, кадастровые работы и работы по установлению земельных отношений 10 кВ | УНЦ на проектные и изыскательские работы по ВЛ 10 кВ | ВЛ 10 кВ Новотарманский-2 | нд | П | 2025 | 10 | Протяженность до 2 км | техническое обоснование | 19.12.2024 | Тюменская область | 1 | 1 | 1 | 1 | 1 ед. | П3-02 | 795.69 | 1 | 795.69 | нд
3.1.1.3 | ЛЭП 10 кВ от ВЛ 10 кВ Новотарманский-2 от РП 10 кВ Новотарманский ПС 110 кВ Березняки для подключения энергопринимающих устройств АО "СУЭНКО" (новое строительство ВЛ 10 кВ протяженностью 1х0,01 км, установка реклоузера 10 кВ - 1 шт.) | P_NS3300.VL.0127 | Управляемый элемент электрической сети 10 кВ | УНЦ автоматического пункта секционирования 10 кВ с интеграцией в АСУТП | ВЛ 10 кВ Новотарманский-2 | нд | П | 2025 | 10 | с интеграцией в АСУ ТП | техническое обоснование | 19.12.2024 | Тюменская область | 1 | 1 | 1 | 1 | 1 ячейка | В7-01 | 2823.47 | 1.28 | 3614.0416 | нд
3.1.1.3 | ЛЭП 10 кВ от ВЛ 10 кВ Новотарманский-2 от РП 10 кВ Новотарманский ПС 110 кВ Березняки для подключения энергопринимающих устройств АО "СУЭНКО" (новое строительство ВЛ 10 кВ протяженностью 1х0,01 км, установка реклоузера 10 кВ - 1 шт.) | P_NS3300.VL.0127 | Проектные и изыскательские работы, разработка и утверждение ДПТ, кадастровые работы и работы по установлению земельных отношений 10 кВ | УНЦ на проектные и изыскательские работы для отдельных элементов электрических сетей 10 кВ | ВЛ 10 кВ Новотарманский-2 | нд | П | 2025 | 10 | Затраты по УНЦ от 1.1 до 6 млн. руб. | техническое обоснование | 19.12.2024 | Тюменская область | 1 | 1 | 1 | 1 | 1 объект | П6-06 | 425.5 | 1 | 425.5 | нд
3.1.1.3 | ЛЭП 10 кВ от ВЛ 10 кВ Новотарманский-2 от РП 10 кВ Новотарманский ПС 110 кВ Березняки для подключения энергопринимающих устройств АО "СУЭНКО" (новое строительство ВЛ 10 кВ протяженностью 1х0,01 км, установка реклоузера 10 кВ - 1 шт.) | P_NS3300.VL.0127 | Итого объем финансовых потребностей по инвестиционному проекту, тыс. рублей | нд | нд | нд | нд | нд | нд | нд | нд | нд | нд | нд | нд | нд | нд | нд | нд | нд | нд | 4993.0491 | нд
3.1.1.3 | ЛЭП 10 кВ от опоры № 1 отпайки от опоры № 75 в сторону ТП-10/0,4 кВ № 959/1809 ВЛЗ 10 кВ Н-Тарманский-2 от РП-10 кВ Н-Тарманский ПС 110 кВ Березняки, реклоузер 10 кВ для подключения энергопринимающих устройств АО «СУЭНКО» (новое строительство ВЛ 10 кВ протяженностью 1х0,005 км, реклоузер 10 кВ – 1 шт.) | P_NS3300.VL.0126 | ВЛ 10 кВ | УНЦ ВЛ 10 кВ на строительно-монтажные работы без опор и провода | ВЛЗ 10 кВ Н-Тарманский-2 | нд | П | 2025 | 10 | одноцепная, все типы опор за исключением многогранных | техническое обоснование | 29.11.2024 | Тюменская область | 2.99 | 1 | 1 | 0.005 | 1 км ВЛ | Л1-02-1 | 1929.53 | 1.72 | 49.6159 | нд
3.1.1.3 | ЛЭП 10 кВ от опоры № 1 отпайки от опоры № 75 в сторону ТП-10/0,4 кВ № 959/1809 ВЛЗ 10 кВ Н-Тарманский-2 от РП-10 кВ Н-Тарманский ПС 110 кВ Березняки, реклоузер 10 кВ для подключения энергопринимающих устройств АО «СУЭНКО» (новое строительство ВЛ 10 кВ протяженностью 1х0,005 км, реклоузер 10 кВ – 1 шт.) | P_NS3300.VL.0126 | ВЛ 10 кВ | УНЦ опор ВЛ 10 кВ | ВЛЗ 10 кВ Н-Тарманский-2 | нд | П | 2025 | 10 | одноцепная, все типы опор за исключением многогранных | техническое обоснование | 29.11.2024 | Тюменская область | 2.99 | 1 | 1 | 0.005 | 1 км | Л3-02-1 | 1262.83 | 1.11 | 20.956 | нд
3.1.1.3 | ЛЭП 10 кВ от опоры № 1 отпайки от опоры № 75 в сторону ТП-10/0,4 кВ № 959/1809 ВЛЗ 10 кВ Н-Тарманский-2 от РП-10 кВ Н-Тарманский ПС 110 кВ Березняки, реклоузер 10 кВ для подключения энергопринимающих устройств АО «СУЭНКО» (новое строительство ВЛ 10 кВ протяженностью 1х0,005 км, реклоузер 10 кВ – 1 шт.) | P_NS3300.VL.0126 | ВЛ 10 кВ | УНЦ провода СИП ВЛ 10 кВ | ВЛЗ 10 кВ Н-Тарманский-2 | нд | П | 2025 | 10 | СИП-3, 50 мм2 / - мм2, 1 фазный провод | техническое обоснование | 29.11.2024 | Тюменская область | 1 | 3 | 1 | 0.005 | 1 км | Л7-03-3 | 1502.12 | 1.11 | 25.0103 | нд
3.1.1.3 | ЛЭП 10 кВ от опоры № 1 отпайки от опоры № 75 в сторону ТП-10/0,4 кВ № 959/1809 ВЛЗ 10 кВ Н-Тарманский-2 от РП-10 кВ Н-Тарманский ПС 110 кВ Березняки, реклоузер 10 кВ для подключения энергопринимающих устройств АО «СУЭНКО» (новое строительство ВЛ 10 кВ протяженностью 1х0,005 км, реклоузер 10 кВ – 1 шт.) | P_NS3300.VL.0126 | Проектные и изыскательские работы, разработка и утверждение ДПТ, кадастровые работы и работы по установлению земельных отношений 10 кВ | УНЦ на проектные и изыскательские работы по ВЛ 10 кВ | ВЛЗ 10 кВ Н-Тарманский-2 | нд | П | 2025 | 10 | Протяженность до 2 км | техническое обоснование | 29.11.2024 | Тюменская область | 1 | 1 | 1 | 1 | 1 ед. | П3-02 | 795.69 | 1 | 795.69 | нд
3.1.1.3 | ЛЭП 10 кВ от опоры № 1 отпайки от опоры № 75 в сторону ТП-10/0,4 кВ № 959/1809 ВЛЗ 10 кВ Н-Тарманский-2 от РП-10 кВ Н-Тарманский ПС 110 кВ Березняки, реклоузер 10 кВ для подключения энергопринимающих устройств АО «СУЭНКО» (новое строительство ВЛ 10 кВ протяженностью 1х0,005 км, реклоузер 10 кВ – 1 шт.) | P_NS3300.VL.0126 | Управляемый элемент электрической сети 10 кВ | УНЦ автоматического пункта секционирования 10 кВ с интеграцией в АСУТП | ВЛЗ 10 кВ Н-Тарманский-2 | нд | П | 2025 | 10 | с интеграцией в АСУ ТП | техническое обоснование | 29.11.2024 | Тюменская область | 1 | 1 | 1 | 1 | 1 ячейка | В7-01 | 2823.47 | 1.28 | 3614.0416 | нд
3.1.1.3 | ЛЭП 10 кВ от опоры № 1 отпайки от опоры № 75 в сторону ТП-10/0,4 кВ № 959/1809 ВЛЗ 10 кВ Н-Тарманский-2 от РП-10 кВ Н-Тарманский ПС 110 кВ Березняки, реклоузер 10 кВ для подключения энергопринимающих устройств АО «СУЭНКО» (новое строительство ВЛ 10 кВ протяженностью 1х0,005 км, реклоузер 10 кВ – 1 шт.) | P_NS3300.VL.0126 | Проектные и изыскательские работы, разработка и утверждение ДПТ, кадастровые работы и работы по установлению земельных отношений 10 кВ | УНЦ на проектные и изыскательские работы для отдельных элементов электрических сетей 10 кВ | ВЛЗ 10 кВ Н-Тарманский-2 | нд | П | 2025 | 10 | Затраты по УНЦ от 1.1 до 6 млн. руб. | техническое обоснование | 29.11.2024 | Тюменская область | 1 | 1 | 1 | 1 | 1 объект | П6-06 | 425.5 | 1 | 425.5 | нд
3.1.1.3 | ЛЭП 10 кВ от опоры № 1 отпайки от опоры № 75 в сторону ТП-10/0,4 кВ № 959/1809 ВЛЗ 10 кВ Н-Тарманский-2 от РП-10 кВ Н-Тарманский ПС 110 кВ Березняки, реклоузер 10 кВ для подключения энергопринимающих устройств АО «СУЭНКО» (новое строительство ВЛ 10 кВ протяженностью 1х0,005 км, реклоузер 10 кВ – 1 шт.) | P_NS3300.VL.0126 | Итого объем финансовых потребностей по инвестиционному проекту, тыс. рублей | нд | нд | нд | нд | нд | нд | нд | нд | нд | нд | нд | нд | нд | нд | нд | нд | нд | нд | 4930.8139 | нд
3.1.4.2 | Реконструкция ПС 110 кВ Домостроительная для технологического присоединения энергопринимающих устройств АО "АИРТО" (Замена ТТ-10 в ячейках № 10, 11; перезавод КЛ 10 кВ из ячейки № 32 в ячейку № 18 протяженностью 3х0,4 км) | P_TP3300.PS.0147 | Ячейка выключателя и элементы ПС 10 кВ | УНЦ на демонтажные работы ПС 10 кВ | РП 10 кВ Новотарманский | нд | П | 2025 | 10 | Трансформатор тока 10 кВ | техническое обоснование | 30.05.2024 | Тюменская область | 1 | 1 | 1 | 1 | 1 элемент ПС | М6-09-1 | 45.83 | 1.34 | 61.4122 | нд
3.1.4.2 | Реконструкция ПС 110 кВ Домостроительная для технологического присоединения энергопринимающих устройств АО "АИРТО" (Замена ТТ-10 в ячейках № 10, 11; перезавод КЛ 10 кВ из ячейки № 32 в ячейку № 18 протяженностью 3х0,4 км) | P_TP3300.PS.0147 | КЛ 10 кВ | УНЦ на демонтажные работы КЛ. Сечением до 95 мм2 10 кВ | РП 10 кВ Новотарманский | нд | П | 2025 | 10 | Сечением до 95 мм2 | техническое обоснование | 30.05.2024 | Тюменская область | 1 | 1 | 1 | 0.03 | 1 км | М5-02-1 | 323.4 | 1.34 | 13.0007 | нд
3.1.4.2 | Реконструкция ПС 110 кВ Домостроительная для технологического присоединения энергопринимающих устройств АО "АИРТО" (Замена ТТ-10 в ячейках № 10, 11; перезавод КЛ 10 кВ из ячейки № 32 в ячейку № 18 протяженностью 3х0,4 км) | P_TP3300.PS.0147 | Ячейка выключателя и элементы ПС 10 кВ | УНЦ элементов ПС без устройства фундаментов. Ввод линейный (выключателя, трансформатора) на одну фазу (номинальный ток, 1 000 А и выше). 10 кВ | РП 10 кВ Новотарманский | нд | П | 2025 | 10 | Ввод линейный (выключателя, трансформатора) на одну фазу (номинальный ток 1000 А и выше) | техническое обоснование | 30.05.2024 | Тюменская область | 1 | 1 | 1 | 1 | 1 ед. | И10-10-1 | 373.52 | 1.31 | 489.3112 | нд
3.1.4.2 | Реконструкция ПС 110 кВ Домостроительная для технологического присоединения энергопринимающих устройств АО "АИРТО" (Замена ТТ-10 в ячейках № 10, 11; перезавод КЛ 10 кВ из ячейки № 32 в ячейку № 18 протяженностью 3х0,4 км) | P_TP3300.PS.0147 | Проектные и изыскательские работы, разработка и утверждение ДПТ, кадастровые работы и работы по установлению земельных отношений 10 кВ | УНЦ на проектные и изыскательские работы для отдельных элементов электрических сетей 10 кВ | РП 10 кВ Новотарманский | нд | П | 2025 | 10 | Затраты по УНЦ от 1.1 до 6 млн. руб. | техническое обоснование | 30.05.2024 | Тюменская область | 1 | 1 | 1 | 1 | 1 объект | П6-06 | 425.5 | 1 | 425.5 | нд
3.1.4.2 | Реконструкция ПС 110 кВ Домостроительная для технологического присоединения энергопринимающих устройств АО "АИРТО" (Замена ТТ-10 в ячейках № 10, 11; перезавод КЛ 10 кВ из ячейки № 32 в ячейку № 18 протяженностью 3х0,4 км) | P_TP3300.PS.0147 | КЛ 10 кВ | УНЦ КЛ 10 кВ (с алюминиевой жилой) | РП 10 кВ Новотарманский | нд | П | 2025 | 10 | 120 мм2, алюминий | техническое обоснование | 30.05.2024 | Тюменская область | 1 | 1 | 1 | 0.4 | 1 км | К1-05-2 | 3411.85 | 1.32 | 1801.4568 | нд
3.1.4.2 | Реконструкция ПС 110 кВ Домостроительная для технологического присоединения энергопринимающих устройств АО "АИРТО" (Замена ТТ-10 в ячейках № 10, 11; перезавод КЛ 10 кВ из ячейки № 32 в ячейку № 18 протяженностью 3х0,4 км) | P_TP3300.PS.0147 | Проектные и изыскательские работы, разработка и утверждение ДПТ, кадастровые работы и работы по установлению земельных отношений 1150 кВ | УНЦ на проектные и изыскательские работы для отдельных элементов электрических сетей 1150 кВ | РП 10 кВ Новотарманский | нд | П | 2025 | 1150 | Затраты по УНЦ от 6 до 11 млн. руб. | техническое обоснование | 30.05.2024 | Тюменская область | 1 | 1 | 1 | 1 | 1 объект | П6-07 | 709.17 | 1 | 709.17 | нд
3.1.4.2 | Реконструкция ПС 110 кВ Домостроительная для технологического присоединения энергопринимающих устройств АО "АИРТО" (Замена ТТ-10 в ячейках № 10, 11; перезавод КЛ 10 кВ из ячейки № 32 в ячейку № 18 протяженностью 3х0,4 км) | P_TP3300.PS.0147 | Итого объем финансовых потребностей по инвестиционному проекту, тыс. рублей | нд | нд | нд | нд | нд | нд | нд | нд | нд | нд | нд | нд | нд | нд | нд | нд | нд | нд | 3499.8509 | нд
3.1.1.3 | 2ЛЭП 10 кВ от опоры № 2 КВЛ 10 кВ РП-48-1,2 от ПС 110 кВ Алебашево, 24 ЛЭП 10 кВ, РП 10 кВ для подключения энергопринимающих устройств ООО «Врата Сибири» (новое строительство КЛ 10 кВ протяженностью 4х0,65 км; 2х0,9 км; 2х0,3 км; 6х0,03 км; 2х0,5 км; 1х0,36 км; монтаж РП 10 кВ – 1 шт; монтаж т.у. – 18 шт.) | P_NS3300.KL.0072 | КТП, ТП (РП, РТП, СП), ячейки выключателя РП (СП, ТП, РТП) 20 кВ | УНЦ здания РП (СП, РТП, ТП) блочного типа 20 кВ | КВЛ 10 кВ РП-48-1,2 | нд | П | 2028 | 20 | РП (СП, РТП) на 7 ячеек выключателей или ТП (РТП) с одним трансформатором | техническое обоснование | 26.11.2024 | Тюменская область | 1 | 1 | 9 | 1 | 1 ед. | Э4-01 | 2968.29 | 1.31 | 34996.1391 | нд
3.1.1.3 | 2ЛЭП 10 кВ от опоры № 2 КВЛ 10 кВ РП-48-1,2 от ПС 110 кВ Алебашево, 24 ЛЭП 10 кВ, РП 10 кВ для подключения энергопринимающих устройств ООО «Врата Сибири» (новое строительство КЛ 10 кВ протяженностью 4х0,65 км; 2х0,9 км; 2х0,3 км; 6х0,03 км; 2х0,5 км; 1х0,36 км; монтаж РП 10 кВ – 1 шт; монтаж т.у. – 18 шт.) | P_NS3300.KL.0072 | Проектные и изыскательские работы, разработка и утверждение ДПТ, кадастровые работы и работы по установлению земельных отношений 1150 кВ | УНЦ на проектные и изыскательские работы для отдельных элементов электрических сетей 1150 кВ | КВЛ 10 кВ РП-48-1,2 | нд | П | 2028 | 1150 | Затраты по УНЦ от 21 до 51 млн. руб. | техническое обоснование | 26.11.2024 | Тюменская область | 1 | 1 | 1 | 1 | 1 объект | П6-09 | 4255.01 | 1 | 4255.01 | нд
3.1.1.3 | 2ЛЭП 10 кВ от опоры № 2 КВЛ 10 кВ РП-48-1,2 от ПС 110 кВ Алебашево, 24 ЛЭП 10 кВ, РП 10 кВ для подключения энергопринимающих устройств ООО «Врата Сибири» (новое строительство КЛ 10 кВ протяженностью 4х0,65 км; 2х0,9 км; 2х0,3 км; 6х0,03 км; 2х0,5 км; 1х0,36 км; монтаж РП 10 кВ – 1 шт; монтаж т.у. – 18 шт.) | P_NS3300.KL.0072 | Система учета электрической энергии (мощности), АИИС КУЭ, ПКУ, технический учет электрической энергии 10 кВ | УНЦ ИИК. Установка трехфазного прибора учета трансформаторного включения с ТТ в шкафу учета 0.4 кВ в ТП (СП, РП, РТП) совместно с ТТ до 400 А | КВЛ 10 кВ РП-48-1,2 | нд | П | 2028 | 0.4 | В комплекте с ТТ | техническое обоснование | 26.11.2024 | Тюменская область | 1 | 1 | 1 | 18 | 1 точка учета | А1-35 | 97.99 | 1.34 | 2363.5188 | нд
3.1.1.3 | 2ЛЭП 10 кВ от опоры № 2 КВЛ 10 кВ РП-48-1,2 от ПС 110 кВ Алебашево, 24 ЛЭП 10 кВ, РП 10 кВ для подключения энергопринимающих устройств ООО «Врата Сибири» (новое строительство КЛ 10 кВ протяженностью 4х0,65 км; 2х0,9 км; 2х0,3 км; 6х0,03 км; 2х0,5 км; 1х0,36 км; монтаж РП 10 кВ – 1 шт; монтаж т.у. – 18 шт.) | P_NS3300.KL.0072 | КЛ 10 кВ | УНЦ КЛ 10 кВ (с алюминиевой жилой) | КВЛ 10 кВ РП-48-1,2 | нд | П | 2028 | 10 | 240 мм2, алюминий | техническое обоснование | 26.11.2024 | Тюменская область | 1 | 1 | 1 | 6.54 | 1 км | К1-08-2 | 4928 | 1.32 | 42542.4384 | нд
3.1.1.3 | 2ЛЭП 10 кВ от опоры № 2 КВЛ 10 кВ РП-48-1,2 от ПС 110 кВ Алебашево, 24 ЛЭП 10 кВ, РП 10 кВ для подключения энергопринимающих устройств ООО «Врата Сибири» (новое строительство КЛ 10 кВ протяженностью 4х0,65 км; 2х0,9 км; 2х0,3 км; 6х0,03 км; 2х0,5 км; 1х0,36 км; монтаж РП 10 кВ – 1 шт; монтаж т.у. – 18 шт.) | P_NS3300.KL.0072 | Кабельные сооружения и устройство переходов при прокладке кабельной линии (КЛ, ВОК) 750 кВ | УНЦ выполнения специального перехода кабельной линии методом ГНБ 750 кВ | КВЛ 10 кВ РП-48-1,2 | нд | П | 2028 | 750 | 1 труба диаметром 110 мм | техническое обоснование | 26.11.2024 | Тюменская область | 1 | 1 | 1 | 2.6 | 1 км | Н1-01-1 | 26087.97 | 1.31 | 88855.6258 | нд
3.1.1.3 | 2ЛЭП 10 кВ от опоры № 2 КВЛ 10 кВ РП-48-1,2 от ПС 110 кВ Алебашево, 24 ЛЭП 10 кВ, РП 10 кВ для подключения энергопринимающих устройств ООО «Врата Сибири» (новое строительство КЛ 10 кВ протяженностью 4х0,65 км; 2х0,9 км; 2х0,3 км; 6х0,03 км; 2х0,5 км; 1х0,36 км; монтаж РП 10 кВ – 1 шт; монтаж т.у. – 18 шт.) | P_NS3300.KL.0072 | Проектные и изыскательские работы, разработка и утверждение ДПТ, кадастровые работы и работы по установлению земельных отношений 1150 кВ | УНЦ на проектные и изыскательские работы для отдельных элементов электрических сетей 1150 кВ | КВЛ 10 кВ РП-48-1,2 | нд | П | 2028 | 1150 | Затраты по УНЦ от 51 до 151 млн. руб. | техническое обоснование | 26.11.2024 | Тюменская область | 1 | 1 | 1 | 1 | 1 объект | П6-10 | 10637.53 | 1 | 10637.53 | нд
3.1.1.3 | 2ЛЭП 10 кВ от опоры № 2 КВЛ 10 кВ РП-48-1,2 от ПС 110 кВ Алебашево, 24 ЛЭП 10 кВ, РП 10 кВ для подключения энергопринимающих устройств ООО «Врата Сибири» (новое строительство КЛ 10 кВ протяженностью 4х0,65 км; 2х0,9 км; 2х0,3 км; 6х0,03 км; 2х0,5 км; 1х0,36 км; монтаж РП 10 кВ – 1 шт; монтаж т.у. – 18 шт.) | P_NS3300.KL.0072 | Проектные и изыскательские работы, разработка и утверждение ДПТ, кадастровые работы и работы по установлению земельных отношений 20 кВ | УНЦ на проектные и изыскательские работы для КЛ 20 кВ | КВЛ 10 кВ РП-48-1,2 | нд | П | 2028 | 20 | Ппроектные и изыскательские работы | техническое обоснование | 26.11.2024 | Тюменская область | 1 | 1 | 1 | 3.94 | 1 км по трассе | П5-01 | 866.6 | 1 | 3414.404 | нд
3.1.1.3 | 2ЛЭП 10 кВ от опоры № 2 КВЛ 10 кВ РП-48-1,2 от ПС 110 кВ Алебашево, 24 ЛЭП 10 кВ, РП 10 кВ для подключения энергопринимающих устройств ООО «Врата Сибири» (новое строительство КЛ 10 кВ протяженностью 4х0,65 км; 2х0,9 км; 2х0,3 км; 6х0,03 км; 2х0,5 км; 1х0,36 км; монтаж РП 10 кВ – 1 шт; монтаж т.у. – 18 шт.) | P_NS3300.KL.0072 | Итого объем финансовых потребностей по инвестиционному проекту, тыс. рублей | нд | нд | нд | нд | нд | нд | нд | нд | нд | нд | нд | нд | нд | нд | нд | нд | нд | нд | 187064.6661 | нд
3.1.1.3 | Установка разъединителя 10 кВ в пролетах опор № 3 – 4 ВЛ 10 кВ Падерино от РП 10 кВ ОПХ, ПС 110 кВ Молодежная для подключения энергопринимающих устройств ООО «Дорстрой» (установка разъединителя – 1 шт.) | P_NS3300.VL.0128 | Ячейка выключателя и элементы ПС 10 кВ | УНЦ элементов ПС без устройства фундаментов. Разъединитель на три полюса. 10 кВ | ВЛ 10 кВ Падерино от РП-10 кВ ОПХ | нд | П | 2025 | 10 | Разъединитель на три полюса | техническое обоснование | 07.11.2024 | Тюменская область | 1 | 1 | 1 | 1 | 1 ед. | И10-06-1 | 373.79 | 1.31 | 489.6649 | нд
3.1.1.3 | Установка разъединителя 10 кВ в пролетах опор № 3 – 4 ВЛ 10 кВ Падерино от РП 10 кВ ОПХ, ПС 110 кВ Молодежная для подключения энергопринимающих устройств ООО «Дорстрой» (установка разъединителя – 1 шт.) | P_NS3300.VL.0128 | Проектные и изыскательские работы, разработка и утверждение ДПТ, кадастровые работы и работы по установлению земельных отношений 10 кВ | УНЦ на проектные и изыскательские работы для отдельных элементов электрических сетей 10 кВ | ВЛ 10 кВ Падерино от РП-10 кВ ОПХ | нд | П | 2025 | 10 | Затраты по УНЦ от 0.2 до 0.6 млн. руб. | техническое обоснование | 07.11.2024 | Тюменская область | 1 | 1 | 1 | 1 | 1 объект | П6-04 | 56.73 | 1 | 56.73 | нд
3.1.1.3 | Установка разъединителя 10 кВ в пролетах опор № 3 – 4 ВЛ 10 кВ Падерино от РП 10 кВ ОПХ, ПС 110 кВ Молодежная для подключения энергопринимающих устройств ООО «Дорстрой» (установка разъединителя – 1 шт.) | P_NS3300.VL.0128 | Итого объем финансовых потребностей по инвестиционному проекту, тыс. рублей | нд | нд | нд | нд | нд | нд | нд | нд | нд | нд | нд | нд | нд | нд | нд | нд | нд | нд | 546.3949 | нд
3.2.2.1 | Реконструкция воздушной линии электропередачи ВЛ 10 кВ ф. Якорь от ПС 110/10 кВ "Щербаковская" (переустройство: демонтаж ВЛ 10 кВ протяженностью 1х0,75 км, монтаж ВЛ 10 кВ протяженностью 1х0,06 км, КЛ 10 кВ протяженностью 1х0,95 км; заявитель ООО "Создатели. Четвертый") | P_TP3300.KL.0018 | ВЛ 10 кВ | УНЦ на демонтаж ВЛ 10 кВ | ВЛ 10 кВ ф. Якорь | нд | П | 2025 | 10 | Демонтаж ВЛ 10 кВ - одна цепь | техническое обоснование | 05.04.2024 | Тюменская область | 1 | 1 | 1 | 0.75 | 1 км | М2-02-1 | 484.33 | 1.34 | 486.7516 | нд
3.2.2.1 | Реконструкция воздушной линии электропередачи ВЛ 10 кВ ф. Якорь от ПС 110/10 кВ "Щербаковская" (переустройство: демонтаж ВЛ 10 кВ протяженностью 1х0,75 км, монтаж ВЛ 10 кВ протяженностью 1х0,06 км, КЛ 10 кВ протяженностью 1х0,95 км; заявитель ООО "Создатели. Четвертый") | P_TP3300.KL.0018 | ВЛ 10 кВ | УНЦ ВЛ 10 кВ на строительно-монтажные работы без опор и провода | ВЛ 10 кВ ф. Якорь | нд | П | 2025 | 10 | одноцепная, все типы опор за исключением многогранных | техническое обоснование | 05.04.2024 | Тюменская область | 1.5 | 1 | 1 | 0.06 | 1 км ВЛ | Л1-02-1 | 1929.53 | 1.72 | 298.6912 | нд
3.2.2.1 | Реконструкция воздушной линии электропередачи ВЛ 10 кВ ф. Якорь от ПС 110/10 кВ "Щербаковская" (переустройство: демонтаж ВЛ 10 кВ протяженностью 1х0,75 км, монтаж ВЛ 10 кВ протяженностью 1х0,06 км, КЛ 10 кВ протяженностью 1х0,95 км; заявитель ООО "Создатели. Четвертый") | P_TP3300.KL.0018 | ВЛ 10 кВ | УНЦ опор ВЛ 10 кВ | ВЛ 10 кВ ф. Якорь | нд | П | 2025 | 10 | одноцепная, все типы опор за исключением многогранных | техническое обоснование | 05.04.2024 | Тюменская область | 1.5 | 1 | 1 | 0.06 | 1 км | Л3-02-1 | 1262.83 | 1.11 | 126.1567 | нд
3.2.2.1 | Реконструкция воздушной линии электропередачи ВЛ 10 кВ ф. Якорь от ПС 110/10 кВ "Щербаковская" (переустройство: демонтаж ВЛ 10 кВ протяженностью 1х0,75 км, монтаж ВЛ 10 кВ протяженностью 1х0,06 км, КЛ 10 кВ протяженностью 1х0,95 км; заявитель ООО "Создатели. Четвертый") | P_TP3300.KL.0018 | ВЛ 10 кВ | УНЦ провода СИП ВЛ 10 кВ | ВЛ 10 кВ ф. Якорь | нд | П | 2025 | 10 | СИП-3, 50 мм2 / - мм2, 1 фазный провод | техническое обоснование | 05.04.2024 | Тюменская область | 1 | 3 | 1 | 0.06 | 1 км | Л7-03-3 | 1502.12 | 1.11 | 300.1236 | нд
3.2.2.1 | Реконструкция воздушной линии электропередачи ВЛ 10 кВ ф. Якорь от ПС 110/10 кВ "Щербаковская" (переустройство: демонтаж ВЛ 10 кВ протяженностью 1х0,75 км, монтаж ВЛ 10 кВ протяженностью 1х0,06 км, КЛ 10 кВ протяженностью 1х0,95 км; заявитель ООО "Создатели. Четвертый") | P_TP3300.KL.0018 | Проектные и изыскательские работы, разработка и утверждение ДПТ, кадастровые работы и работы по установлению земельных отношений 10 кВ | УНЦ на проектные и изыскательские работы по ВЛ 10 кВ | ВЛ 10 кВ ф. Якорь | нд | П | 2025 | 10 | Протяженность до 2 км | техническое обоснование | 05.04.2024 | Тюменская область | 1 | 1 | 1 | 1 | 1 ед. | П3-02 | 795.69 | 1 | 795.69 | нд
3.2.2.1 | Реконструкция воздушной линии электропередачи ВЛ 10 кВ ф. Якорь от ПС 110/10 кВ "Щербаковская" (переустройство: демонтаж ВЛ 10 кВ протяженностью 1х0,75 км, монтаж ВЛ 10 кВ протяженностью 1х0,06 км, КЛ 10 кВ протяженностью 1х0,95 км; заявитель ООО "Создатели. Четвертый") | P_TP3300.KL.0018 | КЛ 10 кВ | УНЦ КЛ 10 кВ (с алюминиевой жилой) | ВЛ 10 кВ ф. Якорь | нд | П | 2025 | 10 | 120 мм2, алюминий | техническое обоснование | 05.04.2024 | Тюменская область | 1 | 1 | 1 | 0.95 | 1 км | К1-05-2 | 3411.85 | 1.32 | 4278.4599 | нд
3.2.2.1 | Реконструкция воздушной линии электропередачи ВЛ 10 кВ ф. Якорь от ПС 110/10 кВ "Щербаковская" (переустройство: демонтаж ВЛ 10 кВ протяженностью 1х0,75 км, монтаж ВЛ 10 кВ протяженностью 1х0,06 км, КЛ 10 кВ протяженностью 1х0,95 км; заявитель ООО "Создатели. Четвертый") | P_TP3300.KL.0018 | Проектные и изыскательские работы, разработка и утверждение ДПТ, кадастровые работы и работы по установлению земельных отношений 10 кВ | УНЦ на проектные и изыскательские работы для КЛ 10 кВ | ВЛ 10 кВ ф. Якорь | нд | П | 2025 | 10 | Ппроектные и изыскательские работы | техническое обоснование | 05.04.2024 | Тюменская область | 1 | 1 | 1 | 1 | 1 км по трассе | П5-01 | 866.6 | 1 | 866.6 | нд
3.2.2.1 | Реконструкция воздушной линии электропередачи ВЛ 10 кВ ф. Якорь от ПС 110/10 кВ "Щербаковская" (переустройство: демонтаж ВЛ 10 кВ протяженностью 1х0,75 км, монтаж ВЛ 10 кВ протяженностью 1х0,06 км, КЛ 10 кВ протяженностью 1х0,95 км; заявитель ООО "Создатели. Четвертый") | P_TP3300.KL.0018 | Итого объем финансовых потребностей по инвестиционному проекту, тыс. рублей | нд | нд | нд | нд | нд | нд | нд | нд | нд | нд | нд | нд | нд | нд | нд | нд | нд | нд | 7152.4731 | нд
3.6 | Реконструкция ПС 110 кВ Алебашево (замена силовых трансформаторов 2х40 МВА на 2х63 МВА) (проектирование) | P_TP3300.PS.0148 | Ячейка выключателя и элементы ПС 110 кВ | УНЦ на демонтажные работы ПС 110 кВ | ПС 110 кВ Алебашево | нд | П | 2026 | 110 | Ячейка двухобмоточного трансформатора 110 кВ/НН | техническое обоснование | 02.11.2024 | Тюменская область | 1 | 1 | 1 | 2 | 1 элемент ПС | М6-05-6 | 6608.32 | 1.34 | 17710.2976 | нд
3.6 | Реконструкция ПС 110 кВ Алебашево (замена силовых трансформаторов 2х40 МВА на 2х63 МВА) (проектирование) | P_TP3300.PS.0148 | Ячейка выключателя и элементы ПС 35 кВ | УНЦ на демонтажные работы ПС 35 кВ | ПС 110 кВ Алебашево | нд | П | 2026 | 35 | Ячейка реактора ДГР 35 кВ | техническое обоснование | 02.11.2024 | Тюменская область | 1 | 1 | 1 | 4 | 1 элемент ПС | М6-06-1 | 2584.28 | 1.34 | 13851.7408 | нд
3.6 | Реконструкция ПС 110 кВ Алебашево (замена силовых трансформаторов 2х40 МВА на 2х63 МВА) (проектирование) | P_TP3300.PS.0148 | Ячейка выключателя и элементы ПС 10 кВ | УНЦ на демонтажные работы ПС 10 кВ | ПС 110 кВ Алебашево | нд | П | 2026 | 10 | Ячейка выключателя КРУ 10 кВ | техническое обоснование | 02.11.2024 | Тюменская область | 1 | 1 | 1 | 8 | 1 элемент ПС | М6-02-1 | 120.77 | 1.34 | 1294.6544 | нд
3.6 | Реконструкция ПС 110 кВ Алебашево (замена силовых трансформаторов 2х40 МВА на 2х63 МВА) (проектирование) | P_TP3300.PS.0148 | Ячейка выключателя и элементы ПС 10 кВ | УНЦ на демонтажные работы ПС 10 кВ | ПС 110 кВ Алебашево | нд | П | 2026 | 10 | Трансформатор напряжения 10 кВ | техническое обоснование | 02.11.2024 | Тюменская область | 1 | 1 | 1 | 6 | 1 элемент ПС | М6-10-1 | 45.83 | 1.34 | 368.4732 | нд
3.6 | Реконструкция ПС 110 кВ Алебашево (замена силовых трансформаторов 2х40 МВА на 2х63 МВА) (проектирование) | P_TP3300.PS.0148 | Ячейка (авто-) трансформатора 110 кВ | УНЦ ячейки двухобмоточного трансформатора 110 кВ | ПС 110 кВ Алебашево | нд | П | 2026 | 110 | Т 110/НН, 63 МВА | техническое обоснование | 02.11.2024 | Тюменская область | 1 | 1 | 1 | 2 | 1 ячейка | Т4-13-2 | 113834.57 | 1.27 | 289139.8078 | нд
3.6 | Реконструкция ПС 110 кВ Алебашево (замена силовых трансформаторов 2х40 МВА на 2х63 МВА) (проектирование) | P_TP3300.PS.0148 | РУ 10 кВ | УНЦ ячейки выключателя КРУ 10 кВ | ПС 110 кВ Алебашево | нд | П | 2026 | 10 | Iном 1600 А, Iоткл 31.5 кА | техническое обоснование | 02.11.2024 | Тюменская область | 1 | 1 | 1 | 10 | 1 ячейка | В3-03-3 | 2403.46 | 1.28 | 30764.288 | нд
3.6 | Реконструкция ПС 110 кВ Алебашево (замена силовых трансформаторов 2х40 МВА на 2х63 МВА) (проектирование) | P_TP3300.PS.0148 | Ячейка ТОР, ДГА (ДГР, фильтра заземляющего) 10 кВ | УНЦ ячейки реактора ДГР 10 кВ | ПС 110 кВ Алебашево | нд | П | 2026 | 10 | 860 кВА | техническое обоснование | 02.11.2024 | Тюменская область | 1 | 1 | 1 | 4 | 1 ячейка | Р1-17-1 | 7206.84 | 1.31 | 37763.8416 | нд
3.6 | Реконструкция ПС 110 кВ Алебашево (замена силовых трансформаторов 2х40 МВА на 2х63 МВА) (проектирование) | P_TP3300.PS.0148 | Ячейка (авто-) трансформатора 10 кВ | УНЦ ячейки двухобмоточного трансформатора 10 кВ | ПС 110 кВ Алебашево | нд | П | 2026 | 10 | масляный Т 10/НН, 630 кВА | техническое обоснование | 02.11.2024 | Тюменская область | 1 | 1 | 1 | 2 | 1 ячейка | Т5-17-1 | 1058.83 | 1.31 | 2774.1346 | нд
3.6 | Реконструкция ПС 110 кВ Алебашево (замена силовых трансформаторов 2х40 МВА на 2х63 МВА) (проектирование) | P_TP3300.PS.0148 | Ячейка (авто-) трансформатора 10 кВ | УНЦ ячейки двухобмоточного трансформатора 10 кВ | ПС 110 кВ Алебашево | нд | П | 2026 | 10 | масляный Т 10)/НН, 1000 кВА | техническое обоснование | 02.11.2024 | Тюменская область | 1 | 1 | 1 | 4 | 1 ячейка | Т5-19-1 | 1778.09 | 1.31 | 9317.1916 | нд
3.6 | Реконструкция ПС 110 кВ Алебашево (замена силовых трансформаторов 2х40 МВА на 2х63 МВА) (проектирование) | P_TP3300.PS.0148 | Проектные и изыскательские работы, разработка и утверждение ДПТ, кадастровые работы и работы по установлению земельных отношений 110 кВ | УНЦ на проектные и изыскательские работы для элементов ПС (ПП, ЗПС) 110 кВ | ПС 110 кВ Алебашево | нд | П | 2026 | 110 | Ячейка (авто-) трансформатора, группы однофазных автотрансформаторов, КРМ 110 кВ | техническое обоснование | 02.11.2024 | Тюменская область | 1 | 1 | 1 | 2 | 1 ячейка | П2-07 | 4113.18 | 1 | 8226.36 | нд
3.6 | Реконструкция ПС 110 кВ Алебашево (замена силовых трансформаторов 2х40 МВА на 2х63 МВА) (проектирование) | P_TP3300.PS.0148 | Проектные и изыскательские работы, разработка и утверждение ДПТ, кадастровые работы и работы по установлению земельных отношений 110 кВ | УНЦ на проектные и изыскательские работы для отдельных элементов электрических сетей 110 кВ | ПС 110 кВ Алебашево | нд | П | 2026 | 110 | Затраты по УНЦ от 51 до 151 млн. руб. | техническое обоснование | 02.11.2024 | Тюменская область | 1 | 1 | 1 | 1 | 1 объект | П6-10 | 10637.53 | 1 | 10637.53 | нд
3.6 | Реконструкция ПС 110 кВ Алебашево (замена силовых трансформаторов 2х40 МВА на 2х63 МВА) (проектирование) | P_TP3300.PS.0148 | Итого объем финансовых потребностей по инвестиционному проекту, тыс. рублей | нд | нд | нд | нд | нд | нд | нд | нд | нд | нд | нд | нд | нд | нд | нд | нд | нд | нд | 18863.89 | нд
3.2.2.1 | Реконструкция ВЛ 0,4 кВ (ф. Л-2 оп. № 1 от КТП 10/0,4 кВ № 499-оп. № 1/3 н.п. Мелиораторов) (переустройство ВЛ 0,4 кВ: демонтаж протяженностью 1х0,07 км, монтаж протяженностью 1х0,08 км; заявитель Доровская Н.В.) | P_TP3300.VL.0125 | ВЛ 0.4 кВ | УНЦ на демонтаж ВЛ 0.4 кВ | ВЛ 0,4 кВ ф.Л-2 оп. No1 | нд | П | 2025 | 0.4 | Демонтаж ВЛ 0.4 кВ - одна цепь | техническое обоснование | 30.10.2024 | Тюменская область | 1 | 1 | 1 | 0.07 | 1 км | М2-01-1 | 300.27 | 1.34 | 28.1653 | нд
3.2.2.1 | Реконструкция ВЛ 0,4 кВ (ф. Л-2 оп. № 1 от КТП 10/0,4 кВ № 499-оп. № 1/3 н.п. Мелиораторов) (переустройство ВЛ 0,4 кВ: демонтаж протяженностью 1х0,07 км, монтаж протяженностью 1х0,08 км; заявитель Доровская Н.В.) | P_TP3300.VL.0125 | ВЛ 0.4 кВ | УНЦ ВЛ 0.4 кВ на строительно-монтажные работы без опор и провода | ВЛ 0,4 кВ ф.Л-2 оп. No1 | нд | П | 2025 | 0.4 | одноцепная, все типы опор за исключением многогранных | техническое обоснование | 30.10.2024 | Тюменская область | 1.5 | 1 | 1 | 0.08 | 1 км ВЛ | Л1-01-1 | 963.68 | 1.86 | 215.0934 | нд
3.2.2.1 | Реконструкция ВЛ 0,4 кВ (ф. Л-2 оп. № 1 от КТП 10/0,4 кВ № 499-оп. № 1/3 н.п. Мелиораторов) (переустройство ВЛ 0,4 кВ: демонтаж протяженностью 1х0,07 км, монтаж протяженностью 1х0,08 км; заявитель Доровская Н.В.) | P_TP3300.VL.0125 | ВЛ 0.4 кВ | УНЦ опор ВЛ 0.4 кВ | ВЛ 0,4 кВ ф.Л-2 оп. No1 | нд | П | 2025 | 0.4 | одноцепная, все типы опор за исключением многогранных | техническое обоснование | 30.10.2024 | Тюменская область | 1.5 | 1 | 1 | 0.08 | 1 км | Л3-01-1 | 949.02 | 1.11 | 126.4095 | нд
3.2.2.1 | Реконструкция ВЛ 0,4 кВ (ф. Л-2 оп. № 1 от КТП 10/0,4 кВ № 499-оп. № 1/3 н.п. Мелиораторов) (переустройство ВЛ 0,4 кВ: демонтаж протяженностью 1х0,07 км, монтаж протяженностью 1х0,08 км; заявитель Доровская Н.В.) | P_TP3300.VL.0125 | ВЛ 0.23 кВ | УНЦ провода СИП ВЛ 0.23 кВ | ВЛ 0,4 кВ ф.Л-2 оп. No1 | нд | П | 2025 | 0.4 | СИП-4, 50 мм2 / - мм2, 2 фазных провода | техническое обоснование | 30.10.2024 | Тюменская область | 1 | 3 | 1 | 0.08 | 1 км | Л7-13-4 | 429.71 | 1.11 | 114.4747 | нд
3.2.2.1 | Реконструкция ВЛ 0,4 кВ (ф. Л-2 оп. № 1 от КТП 10/0,4 кВ № 499-оп. № 1/3 н.п. Мелиораторов) (переустройство ВЛ 0,4 кВ: демонтаж протяженностью 1х0,07 км, монтаж протяженностью 1х0,08 км; заявитель Доровская Н.В.) | P_TP3300.VL.0125 | Проектные и изыскательские работы, разработка и утверждение ДПТ, кадастровые работы и работы по установлению земельных отношений 0.4 кВ | УНЦ на проектные и изыскательские работы по ВЛ 0.4 кВ | ВЛ 0,4 кВ ф.Л-2 оп. No1 | нд | П | 2025 | 0.4 | Протяженность до 1 км | техническое обоснование | 30.10.2024 | Тюменская область | 1 | 1 | 1 | 1 | 1 ед. | П3-01 | 234.03 | 1 | 234.03 | нд
3.2.2.1 | Реконструкция ВЛ 0,4 кВ (ф. Л-2 оп. № 1 от КТП 10/0,4 кВ № 499-оп. № 1/3 н.п. Мелиораторов) (переустройство ВЛ 0,4 кВ: демонтаж протяженностью 1х0,07 км, монтаж протяженностью 1х0,08 км; заявитель Доровская Н.В.) | P_TP3300.VL.0125 | Итого объем финансовых потребностей по инвестиционному проекту, тыс. рублей | нд | нд | нд | нд | нд | нд | нд | нд | нд | нд | нд | нд | нд | нд | нд | нд | нд | нд | 718.1729 | нд
3.2.2.1 | Реконструкция электросетевого комплекса ВЛ 10 кВ ф. Перевалово с ВЛ 0,4 кВ со зданиями ТП от ПС 110/10 кВ «Перевалово» (переустройство ВЛ 10 кВ демонтаж протяженностью 1х0,22 км, монтаж протяженностью 1х0,27 км; заявитель Мамедов А.А.) | P_TP3300.VL.0123 | ВЛ 10 кВ | УНЦ на демонтаж ВЛ 10 кВ | ВЛ 10 кВ ф. Перевалово | нд | П | 2025 | 10 | Демонтаж ВЛ 10 кВ - одна цепь | техническое обоснование | 12.08.2024 | Тюменская область | 1 | 1 | 1 | 0.22 | 1 км | М2-02-1 | 484.33 | 1.34 | 142.7805 | нд
3.2.2.1 | Реконструкция электросетевого комплекса ВЛ 10 кВ ф. Перевалово с ВЛ 0,4 кВ со зданиями ТП от ПС 110/10 кВ «Перевалово» (переустройство ВЛ 10 кВ демонтаж протяженностью 1х0,22 км, монтаж протяженностью 1х0,27 км; заявитель Мамедов А.А.) | P_TP3300.VL.0123 | ВЛ 10 кВ | УНЦ ВЛ 10 кВ на строительно-монтажные работы без опор и провода, 2 одноцепных ВЛ в одном коридоре | ВЛ 10 кВ ф. Перевалово | нд | П | 2025 | 10 | одноцепная, все типы опор за исключением многогранных | техническое обоснование | 12.08.2024 | Тюменская область | 1.2 | 1 | 1 | 0.27 | 1 км ВЛ | Л1-02-1 | 1929.53 | 1.41 | 881.4865 | нд
3.2.2.1 | Реконструкция электросетевого комплекса ВЛ 10 кВ ф. Перевалово с ВЛ 0,4 кВ со зданиями ТП от ПС 110/10 кВ «Перевалово» (переустройство ВЛ 10 кВ демонтаж протяженностью 1х0,22 км, монтаж протяженностью 1х0,27 км; заявитель Мамедов А.А.) | P_TP3300.VL.0123 | ВЛ 10 кВ | УНЦ опор ВЛ 10 кВ | ВЛ 10 кВ ф. Перевалово | нд | П | 2025 | 10 | одноцепная, все типы опор за исключением многогранных | техническое обоснование | 12.08.2024 | Тюменская область | 1.2 | 1 | 1 | 0.27 | 1 км | Л3-02-1 | 1262.83 | 1.11 | 454.1642 | нд
3.2.2.1 | Реконструкция электросетевого комплекса ВЛ 10 кВ ф. Перевалово с ВЛ 0,4 кВ со зданиями ТП от ПС 110/10 кВ «Перевалово» (переустройство ВЛ 10 кВ демонтаж протяженностью 1х0,22 км, монтаж протяженностью 1х0,27 км; заявитель Мамедов А.А.) | P_TP3300.VL.0123 | ВЛ 10 кВ | УНЦ провода СИП ВЛ 10 кВ | ВЛ 10 кВ ф. Перевалово | нд | П | 2025 | 10 | СИП-3, 70 мм2 / - мм2, 1 фазный провод | техническое обоснование | 12.08.2024 | Тюменская область | 1 | 3 | 1 | 0.27 | 1 км | Л7-04-3 | 1529.52 | 1.11 | 1375.1914 | нд
3.2.2.1 | Реконструкция электросетевого комплекса ВЛ 10 кВ ф. Перевалово с ВЛ 0,4 кВ со зданиями ТП от ПС 110/10 кВ «Перевалово» (переустройство ВЛ 10 кВ демонтаж протяженностью 1х0,22 км, монтаж протяженностью 1х0,27 км; заявитель Мамедов А.А.) | P_TP3300.VL.0123 | Проектные и изыскательские работы, разработка и утверждение ДПТ, кадастровые работы и работы по установлению земельных отношений 10 кВ | УНЦ на проектные и изыскательские работы по ВЛ 10 кВ | ВЛ 10 кВ ф. Перевалово | нд | П | 2025 | 10 | Протяженность до 2 км | техническое обоснование | 12.08.2024 | Тюменская область | 1 | 1 | 1 | 1 | 1 ед. | П3-02 | 795.69 | 1 | 795.69 | нд
3.2.2.1 | Реконструкция электросетевого комплекса ВЛ 10 кВ ф. Перевалово с ВЛ 0,4 кВ со зданиями ТП от ПС 110/10 кВ «Перевалово» (переустройство ВЛ 10 кВ демонтаж протяженностью 1х0,22 км, монтаж протяженностью 1х0,27 км; заявитель Мамедов А.А.) | P_TP3300.VL.0123 | Итого объем финансовых потребностей по инвестиционному проекту, тыс. рублей | нд | нд | нд | нд | нд | нд | нд | нд | нд | нд | нд | нд | нд | нд | нд | нд | нд | нд | 3649.3126 | нд
3.1.1.3 | Установка прибора учета в ячейке 10 кВ № 27 РУ 10 кВ ПС 110 кВ Моторный завод для присоединения энергопринимающих устройств ООО "Максимус" (монтаж т.у. - 1 шт.) | P_NS3300.VL.0129 | Система учета электрической энергии (мощности), АИИС КУЭ, ПКУ, технический учет электрической энергии 0.4 кВ | УНЦ ИИК. Установка шкафа с трехфазным прибором учета трансформаторного включения в ячейке распределительного устройства с ТТ и ТН (без догрузочных резисторов) 0.4 кВ | в ячейке 10 кВ №27 РУ 10 кВ | нд | П | 2025 | 0.4 | Шкаф с трехфазным прибором учета трансформаторного включения в ячейке распределительного устройства с ТТ и ТН (без догрузочных резисторов) | техническое обоснование | 17.09.2024 | Тюменская область | 1 | 1 | 1 | 1 | 1 точка учета | А1-48 | 233.31 | 1.34 | 312.6354 | нд
3.1.1.3 | Установка прибора учета в ячейке 10 кВ № 27 РУ 10 кВ ПС 110 кВ Моторный завод для присоединения энергопринимающих устройств ООО "Максимус" (монтаж т.у. - 1 шт.) | P_NS3300.VL.0129 | Проектные и изыскательские работы, разработка и утверждение ДПТ, кадастровые работы и работы по установлению земельных отношений 0.4 кВ | УНЦ на проектные и изыскательские работы для отдельных элементов электрических сетей 0.4 кВ | в ячейке 10 кВ №27 РУ 10 кВ | нд | П | 2025 | 0.4 | Затраты по УНЦ от 0.2 до 0.6 млн. руб. | техническое обоснование | 17.09.2024 | Тюменская область | 1 | 1 | 1 | 1 | 1 объект | П6-04 | 56.73 | 1 | 56.73 | нд
3.1.1.3 | Установка прибора учета в ячейке 10 кВ № 27 РУ 10 кВ ПС 110 кВ Моторный завод для присоединения энергопринимающих устройств ООО "Максимус" (монтаж т.у. - 1 шт.) | P_NS3300.VL.0129 | Итого объем финансовых потребностей по инвестиционному проекту, тыс. рублей | нд | нд | нд | нд | нд | нд | нд | нд | нд | нд | нд | нд | нд | нд | нд | нд | нд | нд | 369.3654 | нд
3.2.2.1 | Реконструкция электросетевого комплекса ВЛ 10 кВ ф. Комарово с ВЛ 0,4 кВ от ПС 110/10 кВ Тополя (переустройство ВЛ 10 кВ: демонтаж протяженностью 1х0,29 км, монтаж протяженностью 1х0,53 км; заявитель ООО «Релакс») | P_TP3300.VL.0126 | ВЛ 10 кВ | УНЦ на демонтаж ВЛ 10 кВ | ВЛ 10 кВ ф. Комарово | нд | П | 2025 | 10 | Демонтаж ВЛ 10 кВ - одна цепь | техническое обоснование | 17.09.2024 | Тюменская область | 1 | 1 | 1 | 0.29 | 1 км | М2-02-1 | 484.33 | 1.34 | 188.2106 | нд
3.2.2.1 | Реконструкция электросетевого комплекса ВЛ 10 кВ ф. Комарово с ВЛ 0,4 кВ от ПС 110/10 кВ Тополя (переустройство ВЛ 10 кВ: демонтаж протяженностью 1х0,29 км, монтаж протяженностью 1х0,53 км; заявитель ООО «Релакс») | P_TP3300.VL.0126 | ВЛ 10 кВ | УНЦ ВЛ 10 кВ на строительно-монтажные работы без опор и провода | ВЛ 10 кВ ф. Комарово | нд | П | 2025 | 10 | одноцепная, все типы опор за исключением многогранных | техническое обоснование | 17.09.2024 | Тюменская область | 1 | 1 | 1 | 0.53 | 1 км ВЛ | Л1-02-1 | 1929.53 | 1.72 | 1758.9595 | нд
3.2.2.1 | Реконструкция электросетевого комплекса ВЛ 10 кВ ф. Комарово с ВЛ 0,4 кВ от ПС 110/10 кВ Тополя (переустройство ВЛ 10 кВ: демонтаж протяженностью 1х0,29 км, монтаж протяженностью 1х0,53 км; заявитель ООО «Релакс») | P_TP3300.VL.0126 | ВЛ 10 кВ | УНЦ опор ВЛ 10 кВ | ВЛ 10 кВ ф. Комарово | нд | П | 2025 | 10 | одноцепная, все типы опор за исключением многогранных | техническое обоснование | 17.09.2024 | Тюменская область | 1 | 1 | 1 | 0.53 | 1 км | Л3-02-1 | 1262.83 | 1.11 | 742.9229 | нд
3.2.2.1 | Реконструкция электросетевого комплекса ВЛ 10 кВ ф. Комарово с ВЛ 0,4 кВ от ПС 110/10 кВ Тополя (переустройство ВЛ 10 кВ: демонтаж протяженностью 1х0,29 км, монтаж протяженностью 1х0,53 км; заявитель ООО «Релакс») | P_TP3300.VL.0126 | ВЛ 10 кВ | УНЦ провода СИП ВЛ 10 кВ | ВЛ 10 кВ ф. Комарово | нд | П | 2025 | 10 | СИП-3, 50 мм2 / - мм2, 1 фазный провод | техническое обоснование | 17.09.2024 | Тюменская область | 1 | 3 | 1 | 0.53 | 1 км | Л7-03-3 | 1502.12 | 1.11 | 2651.0916 | нд
3.2.2.1 | Реконструкция электросетевого комплекса ВЛ 10 кВ ф. Комарово с ВЛ 0,4 кВ от ПС 110/10 кВ Тополя (переустройство ВЛ 10 кВ: демонтаж протяженностью 1х0,29 км, монтаж протяженностью 1х0,53 км; заявитель ООО «Релакс») | P_TP3300.VL.0126 | Проектные и изыскательские работы, разработка и утверждение ДПТ, кадастровые работы и работы по установлению земельных отношений 10 кВ | УНЦ на проектные и изыскательские работы по ВЛ 10 кВ | ВЛ 10 кВ ф. Комарово | нд | П | 2025 | 10 | Протяженность до 2 км | техническое обоснование | 17.09.2024 | Тюменская область | 1 | 1 | 1 | 1 | 1 ед. | П3-02 | 795.69 | 1 | 795.69 | нд
3.2.2.1 | Реконструкция электросетевого комплекса ВЛ 10 кВ ф. Комарово с ВЛ 0,4 кВ от ПС 110/10 кВ Тополя (переустройство ВЛ 10 кВ: демонтаж протяженностью 1х0,29 км, монтаж протяженностью 1х0,53 км; заявитель ООО «Релакс») | P_TP3300.VL.0126 | Итого объем финансовых потребностей по инвестиционному проекту, тыс. рублей | нд | нд | нд | нд | нд | нд | нд | нд | нд | нд | нд | нд | нд | нд | нд | нд | нд | нд | 6136.8747 | нд
3.2.2.1 | Реконструкция ВЛ 10/0,4 кВ КТП 10/0,4 кВ, 63 кВА ВЛ 10 кВ ф. Кордон ПС 220/110/10 кВ Ожогино (переустройство ВЛ 10 кВ: демонтаж протяженностью 1х0,006 км, монтаж протяженностью 1х0,03 км; монтаж КЛ 0,4 кВ протяженностью 1х0,135 км; заявитель Джафаров С.Г. оглы) | P_TP3300.VL.0127 | КТП, ТП (РП, РТП, СП), ячейки выключателя РП (СП, ТП, РТП) 10 кВ | УНЦ КТП киоскового типа 10 кВ | ВЛ 10 кВ ф. Кордон | нд | П | 2025 | 10 | 1 т-р, 63 кВА | техническое обоснование | 03.12.2024 | Тюменская область | 1 | 1 | 1 | 1 | 1 ед. | Э1-03-1 | 1124 | 1.27 | 1427.48 | нд
3.2.2.1 | Реконструкция ВЛ 10/0,4 кВ КТП 10/0,4 кВ, 63 кВА ВЛ 10 кВ ф. Кордон ПС 220/110/10 кВ Ожогино (переустройство ВЛ 10 кВ: демонтаж протяженностью 1х0,006 км, монтаж протяженностью 1х0,03 км; монтаж КЛ 0,4 кВ протяженностью 1х0,135 км; заявитель Джафаров С.Г. оглы) | P_TP3300.VL.0127 | Проектные и изыскательские работы, разработка и утверждение ДПТ, кадастровые работы и работы по установлению земельных отношений 10 кВ | УНЦ на проектные и изыскательские работы для отдельных элементов электрических сетей 10 кВ | ВЛ 10 кВ ф. Кордон | нд | П | 2025 | 10 | Затраты по УНЦ от 1.1 до 6 млн. руб. | техническое обоснование | 03.12.2024 | Тюменская область | 1 | 1 | 1 | 1 | 1 объект | П6-06 | 425.5 | 1 | 425.5 | нд
3.2.2.1 | Реконструкция ВЛ 10/0,4 кВ КТП 10/0,4 кВ, 63 кВА ВЛ 10 кВ ф. Кордон ПС 220/110/10 кВ Ожогино (переустройство ВЛ 10 кВ: демонтаж протяженностью 1х0,006 км, монтаж протяженностью 1х0,03 км; монтаж КЛ 0,4 кВ протяженностью 1х0,135 км; заявитель Джафаров С.Г. оглы) | P_TP3300.VL.0127 | ВЛ 10 кВ | УНЦ на демонтаж ВЛ 10 кВ | ВЛ 10 кВ ф. Кордон | нд | П | 2025 | 10 | Демонтаж ВЛ 10 кВ - одна цепь | техническое обоснование | 03.12.2024 | Тюменская область | 1 | 1 | 1 | 0.006 | 1 км | М2-02-1 | 484.33 | 1.34 | 3.894 | нд
3.2.2.1 | Реконструкция ВЛ 10/0,4 кВ КТП 10/0,4 кВ, 63 кВА ВЛ 10 кВ ф. Кордон ПС 220/110/10 кВ Ожогино (переустройство ВЛ 10 кВ: демонтаж протяженностью 1х0,006 км, монтаж протяженностью 1х0,03 км; монтаж КЛ 0,4 кВ протяженностью 1х0,135 км; заявитель Джафаров С.Г. оглы) | P_TP3300.VL.0127 | ВЛ 10 кВ | УНЦ ВЛ 10 кВ на строительно-монтажные работы без опор и провода | ВЛ 10 кВ ф. Кордон | нд | П | 2025 | 10 | одноцепная, все типы опор за исключением многогранных | техническое обоснование | 03.12.2024 | Тюменская область | 2.99 | 1 | 1 | 0.03 | 1 км ВЛ | Л1-02-1 | 1929.53 | 1.72 | 297.6956 | нд
3.2.2.1 | Реконструкция ВЛ 10/0,4 кВ КТП 10/0,4 кВ, 63 кВА ВЛ 10 кВ ф. Кордон ПС 220/110/10 кВ Ожогино (переустройство ВЛ 10 кВ: демонтаж протяженностью 1х0,006 км, монтаж протяженностью 1х0,03 км; монтаж КЛ 0,4 кВ протяженностью 1х0,135 км; заявитель Джафаров С.Г. оглы) | P_TP3300.VL.0127 | ВЛ 10 кВ | УНЦ опор ВЛ 10 кВ | ВЛ 10 кВ ф. Кордон | нд | П | 2025 | 10 | одноцепная, все типы опор за исключением многогранных | техническое обоснование | 03.12.2024 | Тюменская область | 2.99 | 1 | 1 | 0.03 | 1 км | Л3-02-1 | 1262.83 | 1.11 | 125.7362 | нд
3.2.2.1 | Реконструкция ВЛ 10/0,4 кВ КТП 10/0,4 кВ, 63 кВА ВЛ 10 кВ ф. Кордон ПС 220/110/10 кВ Ожогино (переустройство ВЛ 10 кВ: демонтаж протяженностью 1х0,006 км, монтаж протяженностью 1х0,03 км; монтаж КЛ 0,4 кВ протяженностью 1х0,135 км; заявитель Джафаров С.Г. оглы) | P_TP3300.VL.0127 | ВЛ 10 кВ | УНЦ провода СИП ВЛ 10 кВ | ВЛ 10 кВ ф. Кордон | нд | П | 2025 | 10 | СИП-3, 50 мм2 / - мм2, 1 фазный провод | техническое обоснование | 03.12.2024 | Тюменская область | 1 | 3 | 1 | 0.03 | 1 км | Л7-03-3 | 1502.12 | 1.11 | 150.0618 | нд
3.2.2.1 | Реконструкция ВЛ 10/0,4 кВ КТП 10/0,4 кВ, 63 кВА ВЛ 10 кВ ф. Кордон ПС 220/110/10 кВ Ожогино (переустройство ВЛ 10 кВ: демонтаж протяженностью 1х0,006 км, монтаж протяженностью 1х0,03 км; монтаж КЛ 0,4 кВ протяженностью 1х0,135 км; заявитель Джафаров С.Г. оглы) | P_TP3300.VL.0127 | Проектные и изыскательские работы, разработка и утверждение ДПТ, кадастровые работы и работы по установлению земельных отношений 10 кВ | УНЦ на проектные и изыскательские работы по ВЛ 10 кВ | ВЛ 10 кВ ф. Кордон | нд | П | 2025 | 10 | Протяженность до 2 км | техническое обоснование | 03.12.2024 | Тюменская область | 1 | 1 | 1 | 1 | 1 ед. | П3-02 | 795.69 | 1 | 795.69 | нд
3.2.2.1 | Реконструкция ВЛ 10/0,4 кВ КТП 10/0,4 кВ, 63 кВА ВЛ 10 кВ ф. Кордон ПС 220/110/10 кВ Ожогино (переустройство ВЛ 10 кВ: демонтаж протяженностью 1х0,006 км, монтаж протяженностью 1х0,03 км; монтаж КЛ 0,4 кВ протяженностью 1х0,135 км; заявитель Джафаров С.Г. оглы) | P_TP3300.VL.0127 | КЛ 0.4 кВ | УНЦ КЛ 0.4 кВ | ВЛ 10 кВ ф. Кордон | нд | П | 2025 | 0.4 | 50 мм2, алюминий, 4 жилы | техническое обоснование | 03.12.2024 | Тюменская область | 1 | 1 | 1 | 0.135 | 1 км | К3-04-1 | 658.18 | 1.32 | 117.2877 | нд
3.2.2.1 | Реконструкция ВЛ 10/0,4 кВ КТП 10/0,4 кВ, 63 кВА ВЛ 10 кВ ф. Кордон ПС 220/110/10 кВ Ожогино (переустройство ВЛ 10 кВ: демонтаж протяженностью 1х0,006 км, монтаж протяженностью 1х0,03 км; монтаж КЛ 0,4 кВ протяженностью 1х0,135 км; заявитель Джафаров С.Г. оглы) | P_TP3300.VL.0127 | Проектные и изыскательские работы, разработка и утверждение ДПТ, кадастровые работы и работы по установлению земельных отношений 0.4 кВ | УНЦ на проектные и изыскательские работы для КЛ 0.4 кВ | ВЛ 10 кВ ф. Кордон | нд | П | 2025 | 0.4 | Ппроектные и изыскательские работы | техническое обоснование | 03.12.2024 | Тюменская область | 1 | 1 | 1 | 1 | 1 км по трассе | П5-01 | 866.6 | 1 | 866.6 | нд
3.2.2.1 | Реконструкция ВЛ 10/0,4 кВ КТП 10/0,4 кВ, 63 кВА ВЛ 10 кВ ф. Кордон ПС 220/110/10 кВ Ожогино (переустройство ВЛ 10 кВ: демонтаж протяженностью 1х0,006 км, монтаж протяженностью 1х0,03 км; монтаж КЛ 0,4 кВ протяженностью 1х0,135 км; заявитель Джафаров С.Г. оглы) | P_TP3300.VL.0127 | Итого объем финансовых потребностей по инвестиционному проекту, тыс. рублей | нд | нд | нд | нд | нд | нд | нд | нд | нд | нд | нд | нд | нд | нд | нд | нд | нд | нд | 4209.9453 | нд
3.1.1.3 | ЛЭП 10 кВ от ячеек 10 кВ № 311 и № 208 ПС 110 кВ Камышинская, РП 10 кВ для подключения энергопринимающих устройств ООО "Брусника" (новое строительство КЛ 10 кВ протяженностью 4х2,2 км, монтаж РП 10 кВ - 1 шт., т.у. - 4 шт.) | P_NS3300.KL.0082 | КТП, ТП (РП, РТП, СП), ячейки выключателя РП (СП, ТП, РТП) 20 кВ | УНЦ здания РП (СП, РТП, ТП) блочного типа 20 кВ | 2КЛ 10 кВ от ячеек 10 кВ №311 и №208 | нд | П | 2029 | 20 | РП (СП, РТП) на 7 ячеек выключателей или ТП (РТП) с одним трансформатором | техническое обоснование | 05.11.2024 | Тюменская область | 1 | 1 | 7 | 1 | 1 ед. | Э4-01 | 2968.29 | 1.31 | 27219.2193 | нд
3.1.1.3 | ЛЭП 10 кВ от ячеек 10 кВ № 311 и № 208 ПС 110 кВ Камышинская, РП 10 кВ для подключения энергопринимающих устройств ООО "Брусника" (новое строительство КЛ 10 кВ протяженностью 4х2,2 км, монтаж РП 10 кВ - 1 шт., т.у. - 4 шт.) | P_NS3300.KL.0082 | Проектные и изыскательские работы, разработка и утверждение ДПТ, кадастровые работы и работы по установлению земельных отношений 1150 кВ | УНЦ на проектные и изыскательские работы для отдельных элементов электрических сетей 1150 кВ | 2КЛ 10 кВ от ячеек 10 кВ №311 и №208 | нд | П | 2029 | 1150 | Затраты по УНЦ от 21 до 51 млн. руб. | техническое обоснование | 05.11.2024 | Тюменская область | 1 | 1 | 1 | 1 | 1 объект | П6-09 | 4255.01 | 1 | 4255.01 | нд
3.1.1.3 | ЛЭП 10 кВ от ячеек 10 кВ № 311 и № 208 ПС 110 кВ Камышинская, РП 10 кВ для подключения энергопринимающих устройств ООО "Брусника" (новое строительство КЛ 10 кВ протяженностью 4х2,2 км, монтаж РП 10 кВ - 1 шт., т.у. - 4 шт.) | P_NS3300.KL.0082 | Система учета электрической энергии (мощности), АИИС КУЭ, ПКУ, технический учет электрической энергии 10 кВ | УНЦ ИИК. Установка трехфазного прибора учета трансформаторного включения с ТТ в шкафу учета 0.4 кВ в ТП (СП, РП, РТП) совместно с ТТ до 400 А | 2КЛ 10 кВ от ячеек 10 кВ №311 и №208 | нд | П | 2029 | 0.4 | В комплекте с ТТ | техническое обоснование | 05.11.2024 | Тюменская область | 1 | 1 | 1 | 4 | 1 точка учета | А1-35 | 97.99 | 1.34 | 525.2264 | нд
3.1.1.3 | ЛЭП 10 кВ от ячеек 10 кВ № 311 и № 208 ПС 110 кВ Камышинская, РП 10 кВ для подключения энергопринимающих устройств ООО "Брусника" (новое строительство КЛ 10 кВ протяженностью 4х2,2 км, монтаж РП 10 кВ - 1 шт., т.у. - 4 шт.) | P_NS3300.KL.0082 | КЛ 10 кВ | УНЦ КЛ 10 кВ (с алюминиевой жилой) | 2КЛ 10 кВ от ячеек 10 кВ №311 и №208 | нд | П | 2029 | 10 | 240 мм2, алюминий | техническое обоснование | 05.11.2024 | Тюменская область | 1 | 1 | 1 | 2.2 | 1 км | К1-08-2 | 4928 | 1.32 | 14310.912 | нд
3.1.1.3 | ЛЭП 10 кВ от ячеек 10 кВ № 311 и № 208 ПС 110 кВ Камышинская, РП 10 кВ для подключения энергопринимающих устройств ООО "Брусника" (новое строительство КЛ 10 кВ протяженностью 4х2,2 км, монтаж РП 10 кВ - 1 шт., т.у. - 4 шт.) | P_NS3300.KL.0082 | Кабельные сооружения и устройство переходов при прокладке кабельной линии (КЛ, ВОК) 750 кВ | УНЦ выполнения специального перехода кабельной линии методом ГНБ 750 кВ | КВЛ 10 кВ РП-48-1,2 | нд | П | 2029 | 750 | 1 труба диаметром 110 мм | техническое обоснование | 05.11.2024 | Тюменская область | 1 | 1 | 1 | 2.2 | 1 км | Н1-01-1 | 26087.97 | 1.31 | 75185.5295 | нд
3.1.1.3 | ЛЭП 10 кВ от ячеек 10 кВ № 311 и № 208 ПС 110 кВ Камышинская, РП 10 кВ для подключения энергопринимающих устройств ООО "Брусника" (новое строительство КЛ 10 кВ протяженностью 4х2,2 км, монтаж РП 10 кВ - 1 шт., т.у. - 4 шт.) | P_NS3300.KL.0082 | Проектные и изыскательские работы, разработка и утверждение ДПТ, кадастровые работы и работы по установлению земельных отношений 1150 кВ | УНЦ на проектные и изыскательские работы для отдельных элементов электрических сетей 1150 кВ | 2КЛ 10 кВ от ячеек 10 кВ №311 и №208 | нд | П | 2029 | 1150 | Затраты по УНЦ от 51 до 151 млн. руб. | техническое обоснование | 05.11.2024 | Тюменская область | 1 | 1 | 1 | 1 | 1 объект | П6-10 | 10637.53 | 1 | 10637.53 | нд
3.1.1.3 | ЛЭП 10 кВ от ячеек 10 кВ № 311 и № 208 ПС 110 кВ Камышинская, РП 10 кВ для подключения энергопринимающих устройств ООО "Брусника" (новое строительство КЛ 10 кВ протяженностью 4х2,2 км, монтаж РП 10 кВ - 1 шт., т.у. - 4 шт.) | P_NS3300.KL.0082 | Итого объем финансовых потребностей по инвестиционному проекту, тыс. рублей | нд | нд | нд | нд | нд | нд | нд | нд | нд | нд | нд | нд | нд | нд | нд | нд | нд | нд | 132133.4272 | нд
2.1.1.3 | Установка прибора учета на ПС 110 кВ Горизонт для технологического присоединения энергопринимающих устройств АО «Энерго-Газ-Ноябрьск» (ПУ – 1 шт.) | P_NS1800.AS.0005 | Система учета электрической энергии (мощности), АИИС КУЭ, ПКУ, технический учет электрической энергии 10 кВ | УНЦ ИИК. Установка трехфазного прибора учета трансформаторного включения в шкафу в ТП (СП, РП, РТП) 10 кВ с передачей данных в ИВКЭ | нд | нд | Н | 2025 | 10 | Трехфазный прибор учета трансформаторного включения в шкафу в ТП (СП, РП, РТП) 10 кВ с передачей данных в ИВКЭ | Технические характеристики | 17.10.2024 | 3 зона, Ямало-Ненецкий автономный округ | 1 | 1 | 1 | 1 | 1 точка учета | А1-44 | 47.14 | 2.25 | 106.065 | нд
2.1.1.3 | Установка прибора учета на ПС 110 кВ Горизонт для технологического присоединения энергопринимающих устройств АО «Энерго-Газ-Ноябрьск» (ПУ – 1 шт.) | P_NS1800.AS.0005 | Проектные и изыскательские работы, разработка и утверждение ДПТ, кадастровые работы и работы по установлению земельных отношений 10 кВ | УНЦ на проектные и изыскательские работы для отдельных элементов электрических сетей 10 кВ | нд | нд | Н | 2025 | 10 | Затраты по УНЦ от 0.051 до 0.2 млн. руб. | Технические характеристики | 17.10.2024 | Ямало-Ненецкий автономный округ | 1 | 1 | 1 | 1 | 1 объект | П6-03 | 14.18 | 1 | 14.18 | нд
2.1.1.3 | Установка прибора учета на ПС 110 кВ Горизонт для технологического присоединения энергопринимающих устройств АО «Энерго-Газ-Ноябрьск» (ПУ – 1 шт.) | P_NS1800.AS.0005 | Итого объем финансовых потребностей по инвестиционному проекту, тыс. рублей | нд | нд | нд | нд | нд | нд | нд | нд | нд | нд | нд | нд | нд | нд | нд | нд | нд | нд | 120.245 | нд
2.1.1.3 | Установка средства коммерческого учета от ячейки 6 кВ № СК-15 ПС 35 кВ Северный Купол для подключения энергопринимающих устройств АО «НК «Янгпур» (ПУ - 1 шт.) | P_NS1800.AS.0004 | Система учета электрической энергии (мощности), АИИС КУЭ, ПКУ, технический учет электрической энергии 10 кВ | УНЦ ИИК. Установка трехфазного прибора учета трансформаторного включения в шкафу в ТП (СП, РП, РТП) 10 кВ с передачей данных в ИВКЭ | нд | нд | Н | 2025 | 10 | Трехфазный прибор учета трансформаторного включения в шкафу в ТП (СП, РП, РТП) 10 кВ с передачей данных в ИВКЭ | Технические характеристики | 17.10.2024 | 3 зона, Ямало-Ненецкий автономный округ | 1 | 1 | 1 | 1 | 1 точка учета | А1-44 | 47.14 | 2.25 | 106.065 | нд
2.1.1.3 | Установка средства коммерческого учета от ячейки 6 кВ № СК-15 ПС 35 кВ Северный Купол для подключения энергопринимающих устройств АО «НК «Янгпур» (ПУ - 1 шт.) | P_NS1800.AS.0004 | Проектные и изыскательские работы, разработка и утверждение ДПТ, кадастровые работы и работы по установлению земельных отношений 10 кВ | УНЦ на проектные и изыскательские работы для отдельных элементов электрических сетей 10 кВ | нд | нд | Н | 2025 | 10 | Затраты по УНЦ от 0.051 до 0.2 млн. руб. | Технические характеристики | 17.10.2024 | Ямало-Ненецкий автономный округ | 1 | 1 | 1 | 1 | 1 объект | П6-03 | 14.18 | 1 | 14.18 | нд
2.1.1.3 | Установка средства коммерческого учета от ячейки 6 кВ № СК-15 ПС 35 кВ Северный Купол для подключения энергопринимающих устройств АО «НК «Янгпур» (ПУ - 1 шт.) | P_NS1800.AS.0004 | Итого объем финансовых потребностей по инвестиционному проекту, тыс. рублей | нд | нд | нд | нд | нд | нд | нд | нд | нд | нд | нд | нд | нд | нд | нд | нд | нд | нд | 120.245 | нд
2.6 | Модернизация систем пожарной сигнализации, систем оповещения и управления эвакуацией людей на подстанциях Холмогорского РЭС (проектирование) | P_TP1800.PR.0086 | Проектные и изыскательские работы, разработка и утверждение ДПТ, кадастровые работы и работы по установлению земельных отношений 0.4 кВ | УНЦ на проектные и изыскательские работы для отдельных элементов электрических сетей 0.4 кВ | нд | нд | Н | 2029 | 0.4 | Затраты по УНЦ от 1.1 до 6 млн. руб. | Технические характеристики | 23.12.2024 | Ямало-Ненецкий автономный округ | 1 | 1 | 1 | 1 | 1 объект | П6-06 | 425.5 | 1 | 425.5 | нд
2.6 | Модернизация систем пожарной сигнализации, систем оповещения и управления эвакуацией людей на подстанциях Холмогорского РЭС (проектирование) | P_TP1800.PR.0086 | Проектные и изыскательские работы, разработка и утверждение ДПТ, кадастровые работы и работы по установлению земельных отношений 0.4 кВ | УНЦ на проектные и изыскательские работы для отдельных элементов электрических сетей 0.4 кВ | нд | нд | Н | 2029 | 0.4 | Затраты по УНЦ от 0.6 до 1.1 млн. руб. | Технические характеристики | 23.12.2024 | Ямало-Ненецкий автономный округ | 1 | 1 | 1 | 1 | 1 объект | П6-05 | 99.28 | 1 | 99.28 | нд
2.6 | Модернизация систем пожарной сигнализации, систем оповещения и управления эвакуацией людей на подстанциях Холмогорского РЭС (проектирование) | P_TP1800.PR.0086 | Проектные и изыскательские работы, разработка и утверждение ДПТ, кадастровые работы и работы по установлению земельных отношений 0.4 кВ | УНЦ на проектные и изыскательские работы для отдельных элементов электрических сетей 0.4 кВ | нд | нд | Н | 2029 | 0.4 | Затраты по УНЦ от 0.051 до 0.2 млн. руб. | Технические характеристики | 23.12.2024 | Ямало-Ненецкий автономный округ | 1 | 1 | 1 | 1 | 1 объект | П6-03 | 14.18 | 1 | 14.18 | нд
2.6 | Модернизация систем пожарной сигнализации, систем оповещения и управления эвакуацией людей на подстанциях Холмогорского РЭС (проектирование) | P_TP1800.PR.0086 | Проектные и изыскательские работы, разработка и утверждение ДПТ, кадастровые работы и работы по установлению земельных отношений 0.4 кВ | УНЦ на проектные и изыскательские работы для отдельных элементов электрических сетей 0.4 кВ | нд | нд | Н | 2029 | 0.4 | Затраты по УНЦ от 0.2 до 0.6 млн. руб. | Технические характеристики | 23.12.2024 | Ямало-Ненецкий автономный округ | 1 | 1 | 1 | 1 | 1 объект | П6-04 | 56.73 | 1 | 56.73 | нд
2.6 | Модернизация систем пожарной сигнализации, систем оповещения и управления эвакуацией людей на подстанциях Холмогорского РЭС (проектирование) | P_TP1800.PR.0086 | Проектные и изыскательские работы, разработка и утверждение ДПТ, кадастровые работы и работы по установлению земельных отношений 0.4 кВ | УНЦ на проектные и изыскательские работы для отдельных элементов электрических сетей 0.4 кВ | нд | нд | Н | 2029 | 0.4 | Затраты по УНЦ от 0.6 до 1.1 млн. руб. | Технические характеристики | 23.12.2024 | Ямало-Ненецкий автономный округ | 1 | 1 | 1 | 1 | 1 объект | П6-05 | 99.28 | 1 | 99.28 | нд
2.6 | Модернизация систем пожарной сигнализации, систем оповещения и управления эвакуацией людей на подстанциях Холмогорского РЭС (проектирование) | P_TP1800.PR.0086 | Проектные и изыскательские работы, разработка и утверждение ДПТ, кадастровые работы и работы по установлению земельных отношений 0.4 кВ | УНЦ на проектные и изыскательские работы для отдельных элементов электрических сетей 0.4 кВ | нд | нд | Н | 2029 | 0.4 | Затраты по УНЦ от 1.1 до 6 млн. руб. | Технические характеристики | 23.12.2024 | Ямало-Ненецкий автономный округ | 1 | 1 | 1 | 1 | 1 объект | П6-06 | 425.5 | 1 | 425.5 | нд
2.6 | Модернизация систем пожарной сигнализации, систем оповещения и управления эвакуацией людей на подстанциях Холмогорского РЭС (проектирование) | P_TP1800.PR.0086 | Проектные и изыскательские работы, разработка и утверждение ДПТ, кадастровые работы и работы по установлению земельных отношений 0.4 кВ | УНЦ на проектные и изыскательские работы для отдельных элементов электрических сетей 0.4 кВ | нд | нд | Н | 2029 | 0.4 | Затраты по УНЦ от 0.6 до 1.1 млн. руб. | Технические характеристики | 23.12.2024 | Ямало-Ненецкий автономный округ | 1 | 1 | 1 | 1 | 1 объект | П6-05 | 99.28 | 1 | 99.28 | нд
2.6 | Модернизация систем пожарной сигнализации, систем оповещения и управления эвакуацией людей на подстанциях Холмогорского РЭС (проектирование) | P_TP1800.PR.0086 | Проектные и изыскательские работы, разработка и утверждение ДПТ, кадастровые работы и работы по установлению земельных отношений 0.4 кВ | УНЦ на проектные и изыскательские работы для отдельных элементов электрических сетей 0.4 кВ | нд | нд | Н | 2029 | 0.4 | Затраты по УНЦ от 1.1 до 6 млн. руб. | Технические характеристики | 23.12.2024 | Ямало-Ненецкий автономный округ | 1 | 1 | 1 | 1 | 1 объект | П6-06 | 425.5 | 1 | 425.5 | нд
2.6 | Модернизация систем пожарной сигнализации, систем оповещения и управления эвакуацией людей на подстанциях Холмогорского РЭС (проектирование) | P_TP1800.PR.0086 | Проектные и изыскательские работы, разработка и утверждение ДПТ, кадастровые работы и работы по установлению земельных отношений 0.4 кВ | УНЦ на проектные и изыскательские работы для отдельных элементов электрических сетей 0.4 кВ | нд | нд | Н | 2029 | 0.4 | Затраты по УНЦ от 0.2 до 0.6 млн. руб. | Технические характеристики | 23.12.2024 | Ямало-Ненецкий автономный округ | 1 | 1 | 1 | 1 | 1 объект | П6-04 | 56.73 | 1 | 56.73 | нд
2.6 | Модернизация систем пожарной сигнализации, систем оповещения и управления эвакуацией людей на подстанциях Холмогорского РЭС (проектирование) | P_TP1800.PR.0086 | Проектные и изыскательские работы, разработка и утверждение ДПТ, кадастровые работы и работы по установлению земельных отношений 0.4 кВ | УНЦ на проектные и изыскательские работы для отдельных элементов электрических сетей 0.4 кВ | нд | нд | Н | 2029 | 0.4 | Затраты по УНЦ от 0.2 до 0.6 млн. руб. | Технические характеристики | 23.12.2024 | Ямало-Ненецкий автономный округ | 1 | 1 | 1 | 1 | 1 объект | П6-04 | 56.73 | 1 | 56.73 | нд
2.6 | Модернизация систем пожарной сигнализации, систем оповещения и управления эвакуацией людей на подстанциях Холмогорского РЭС (проектирование) | P_TP1800.PR.0086 | Проектные и изыскательские работы, разработка и утверждение ДПТ, кадастровые работы и работы по установлению земельных отношений 0.4 кВ | УНЦ на проектные и изыскательские работы для отдельных элементов электрических сетей 0.4 кВ | нд | нд | Н | 2029 | 0.4 | Затраты по УНЦ от 0.2 до 0.6 млн. руб. | Технические характеристики | 23.12.2024 | Ямало-Ненецкий автономный округ | 1 | 1 | 1 | 1 | 1 объект | П6-04 | 56.73 | 1 | 56.73 | нд
2.6 | Модернизация систем пожарной сигнализации, систем оповещения и управления эвакуацией людей на подстанциях Холмогорского РЭС (проектирование) | P_TP1800.PR.0086 | Проектные и изыскательские работы, разработка и утверждение ДПТ, кадастровые работы и работы по установлению земельных отношений 0.4 кВ | УНЦ на проектные и изыскательские работы для отдельных элементов электрических сетей 0.4 кВ | нд | нд | Н | 2029 | 0.4 | Затраты по УНЦ от 0.2 до 0.6 млн. руб. | Технические характеристики | 23.12.2024 | Ямало-Ненецкий автономный округ | 1 | 1 | 1 | 1 | 1 объект | П6-04 | 56.73 | 1 | 56.73 | нд
2.6 | Модернизация систем пожарной сигнализации, систем оповещения и управления эвакуацией людей на подстанциях Холмогорского РЭС (проектирование) | P_TP1800.PR.0086 | Итого объем финансовых потребностей по инвестиционному проекту, тыс. рублей | нд | нд | нд | нд | нд | нд | нд | нд | нд | нд | нд | нд | нд | нд | нд | нд | нд | нд | 1872.17 | нд
2.2.3.1 | Установка приборов учета в соответствии с Федеральным законом от 27.12.2018 № 522-ФЗ при истечении МПИ, срока эксплуатации и при отсутствии прибора учета у потребителя (9 ПУ, 30 ТТ) 0,22 (0,4) кВ филиал Ноябрьские ЭС АО "Россети Тюмень" | P_TP1800.AS.0008 | Система учета электрической энергии (мощности), АИИС КУЭ, ПКУ, технический учет электрической энергии 0.4 кВ | УНЦ ИИК. Установка однофазного прибора учета в разрыв несущего провода на опоре ВЛ 0.4 кВ с неизолированными проводами | нд | нд | Н | 2025 | 0.23 | Многотарифный (многофункциональный) прибор учета | Технические характеристики | 19.02.2025 | 3 зона, Ямало-Ненецкий автономный округ | 1 | 1 | 1 | 1 | 1 точка учета | А1-01 | 55.39 | 2.25 | 124.6275 | нд
2.2.3.1 | Установка приборов учета в соответствии с Федеральным законом от 27.12.2018 № 522-ФЗ при истечении МПИ, срока эксплуатации и при отсутствии прибора учета у потребителя (9 ПУ, 30 ТТ) 0,22 (0,4) кВ филиал Ноябрьские ЭС АО "Россети Тюмень" | P_TP1800.AS.0008 | Система учета электрической энергии (мощности), АИИС КУЭ, ПКУ, технический учет электрической энергии 0.4 кВ | УНЦ ИИК. Организация трехфазного ввода от шкафа учета, устанавливаемого на опоре ВЛ, к потребителю 0.4 кВ | нд | нд | Н | 2025 | 0.4 | Трехфазный ввод от питающей ВЛ | Технические характеристики | 19.02.2025 | 3 зона, Ямало-Ненецкий автономный округ | 1 | 1 | 1 | 1 | 1 точка учета | А1-64 | 10.3 | 2.25 | 23.175 | нд
2.2.3.1 | Установка приборов учета в соответствии с Федеральным законом от 27.12.2018 № 522-ФЗ при истечении МПИ, срока эксплуатации и при отсутствии прибора учета у потребителя (9 ПУ, 30 ТТ) 0,22 (0,4) кВ филиал Ноябрьские ЭС АО "Россети Тюмень" | P_TP1800.AS.0008 | Система учета электрической энергии (мощности), АИИС КУЭ, ПКУ, технический учет электрической энергии 0.4 кВ | УНЦ ИИК. Установка трехфазного прибора учета в распределительном устройстве 0.4 кВ | нд | нд | Н | 2025 | 0.4 | Многотарифный (многофункциональный) прибор учета | Технические характеристики | 19.02.2025 | 3 зона, Ямало-Ненецкий автономный округ | 1 | 1 | 1 | 2 | 1 точка учета | А1-16 | 48.65 | 2.25 | 218.925 | нд
2.2.3.1 | Установка приборов учета в соответствии с Федеральным законом от 27.12.2018 № 522-ФЗ при истечении МПИ, срока эксплуатации и при отсутствии прибора учета у потребителя (9 ПУ, 30 ТТ) 0,22 (0,4) кВ филиал Ноябрьские ЭС АО "Россети Тюмень" | P_TP1800.AS.0008 | Система учета электрической энергии (мощности), АИИС КУЭ, ПКУ, технический учет электрической энергии 10 кВ | УНЦ ИИК. Установка трехфазного прибора учета трансформаторного включения с ТТ в шкафу учета 0.4 кВ в ТП (СП, РП, РТП) совместно с ТТ до 400 А | нд | нд | Н | 2025 | 0.4 | В комплекте с ТТ | Технические характеристики | 19.02.2025 | 3 зона, Ямало-Ненецкий автономный округ | 1 | 1 | 1 | 4 | 1 точка учета | А1-35 | 97.99 | 2.25 | 881.91 | нд
2.2.3.1 | Установка приборов учета в соответствии с Федеральным законом от 27.12.2018 № 522-ФЗ при истечении МПИ, срока эксплуатации и при отсутствии прибора учета у потребителя (9 ПУ, 30 ТТ) 0,22 (0,4) кВ филиал Ноябрьские ЭС АО "Россети Тюмень" | P_TP1800.AS.0008 | Система учета электрической энергии (мощности), АИИС КУЭ, ПКУ, технический учет электрической энергии 0.4 кВ | УНЦ ИИК. Установка шкафа с трехфазным прибором учета на классе напряжения 0.4 кВ на стене здания, сооружения | нд | нд | Н | 2025 | 0.4 | Многотарифный (многофункциональный) прибор учета | Технические характеристики | 19.02.2025 | 3 зона, Ямало-Ненецкий автономный округ | 1 | 1 | 1 | 2 | 1 точка учета | А1-14 | 49.19 | 2.25 | 221.355 | нд
2.2.3.1 | Установка приборов учета в соответствии с Федеральным законом от 27.12.2018 № 522-ФЗ при истечении МПИ, срока эксплуатации и при отсутствии прибора учета у потребителя (9 ПУ, 30 ТТ) 0,22 (0,4) кВ филиал Ноябрьские ЭС АО "Россети Тюмень" | P_TP1800.AS.0008 | Система учета электрической энергии (мощности), АИИС КУЭ, ПКУ, технический учет электрической энергии 0.4 кВ | УНЦ ИИК. Установка или замена ТТ 0.4 кВ | нд | нд | Н | 2025 | 0.4 | ТТ | Технические характеристики | 19.02.2025 | 3 зона, Ямало-Ненецкий автономный округ | 1 | 1 | 1 | 18 | 1 точка учета | А1-80 | 17.18 | 2.25 | 695.79 | нд
2.2.3.1 | Установка приборов учета в соответствии с Федеральным законом от 27.12.2018 № 522-ФЗ при истечении МПИ, срока эксплуатации и при отсутствии прибора учета у потребителя (9 ПУ, 30 ТТ) 0,22 (0,4) кВ филиал Ноябрьские ЭС АО "Россети Тюмень" | P_TP1800.AS.0008 | Проектные и изыскательские работы, разработка и утверждение ДПТ, кадастровые работы и работы по установлению земельных отношений 0.4 кВ | УНЦ на проектные и изыскательские работы для отдельных элементов электрических сетей 0.4 кВ | нд | нд | Н | 2025 | 0.4 | Затраты по УНЦ от 1.1 до 6 млн. руб. | Технические характеристики | 19.02.2025 | Ямало-Ненецкий автономный округ | 1 | 1 | 1 | 1 | 1 объект | П6-06 | 425.5 | 1 | 425.5 | нд
2.2.3.1 | Установка приборов учета в соответствии с Федеральным законом от 27.12.2018 № 522-ФЗ при истечении МПИ, срока эксплуатации и при отсутствии прибора учета у потребителя (9 ПУ, 30 ТТ) 0,22 (0,4) кВ филиал Ноябрьские ЭС АО "Россети Тюмень" | P_TP1800.AS.0008 | Итого объем финансовых потребностей по инвестиционному проекту, тыс. рублей | нд | нд | нд | нд | нд | нд | нд | нд | нд | нд | нд | нд | нд | нд | нд | нд | нд | нд | 2591.2825 | нд
2.6 | Складское здание на РПБ ПРЭС (строительство, площадь - 520м2) | P_NS1800.PH.0014 | Здание ПС (ОПУ, ЗРУ, РЩ), здание ЗПС, здание РПБ, прочие здания и сооружения, инженерные системы зданий 0.4 кВ | УНЦ на прочие здания и сооружения. Закрытый склад 0.4 кВ | нд | нд | Н | 2030 | 0.4 | Здание | Технические характеристики | 03.10.2024 | 3 зона, Ямало-Ненецкий автономный округ | 1 | 1 | 1 | 520 | 1 м2 | З8-02 | 79.6 | 2.27 | 93959.84 | нд
2.6 | Складское здание на РПБ ПРЭС (строительство, площадь - 520м2) | P_NS1800.PH.0014 | Проектные и изыскательские работы, разработка и утверждение ДПТ, кадастровые работы и работы по установлению земельных отношений 0.4 кВ | УНЦ на проектные и изыскательские работы для отдельных элементов электрических сетей 0.4 кВ | нд | нд | Н | 2030 | 0.4 | Затраты по УНЦ от 0.051 до 0.2 млн. руб. | Технические характеристики | 03.10.2024 | Ямало-Ненецкий автономный округ | 1 | 1 | 1 | 1 | 1 объект | П6-03 | 14.18 | 1 | 14.18 | нд
2.6 | Складское здание на РПБ ПРЭС (строительство, площадь - 520м2) | P_NS1800.PH.0014 | Итого объем финансовых потребностей по инвестиционному проекту, тыс. рублей | нд | нд | нд | нд | нд | нд | нд | нд | нд | нд | нд | нд | нд | нд | нд | нд | нд | нд | 93974.02 | нд
1.6 | Реконструкция здания лабораторного корпуса филиала АО «Россети Тюмень» Сургутские электрические сети (организация дополнительного эвакуационного выхода) | P_TP1100.PR.0092 | Здание ПС (ОПУ, ЗРУ, РЩ), здание ЗПС, здание РПБ, прочие здания и сооружения, инженерные системы зданий 0.4 кВ | УНЦ на прочие здания и сооружения. Здания ремонтно-эксплуатационной базы 0.4 кВ | База СЛиМТО | нд | Н | 2029 | 0.4 | Здание | Техническое обоснование | 12.01.2023 | 2 зона, Ханты-Мансийский автономный округ - Югра | 1 | 1 | 1 | 12 | 1 м2 | З8-15 | 278.96 | 2.04 | 6828.9408 | нд
1.6 | Реконструкция здания лабораторного корпуса филиала АО «Россети Тюмень» Сургутские электрические сети (организация дополнительного эвакуационного выхода) | P_TP1100.PR.0092 | Проектные и изыскательские работы, разработка и утверждение ДПТ, кадастровые работы и работы по установлению земельных отношений 0.4 кВ | УНЦ на проектные и изыскательские работы для отдельных элементов электрических сетей 0.4 кВ | База СЛиМТО | нд | Н | 2029 | 0.4 | Затраты по УНЦ от 6 до 11 млн. руб. | Техническое обоснование | 12.01.2023 | Ханты-Мансийский автономный округ - Югра | 1 | 1 | 1 | 1 | 1 объект | П6-07 | 709.17 | 1 | 709.17 | нд
1.6 | Реконструкция здания лабораторного корпуса филиала АО «Россети Тюмень» Сургутские электрические сети (организация дополнительного эвакуационного выхода) | P_TP1100.PR.0092 | Итого объем финансовых потребностей по инвестиционному проекту, тыс. рублей | нд | нд | нд | нд | нд | нд | нд | нд | нд | нд | нд | нд | нд | нд | нд | нд | нд | нд | 7538.1108 | нд
1.6 | Реконструкция зданий инженерно-бытового корпуса, склада №12 производственной базы службы логистики и материально-технического обеспечения (проектирование) | P_TP1100.PR.0084 | Здание ПС (ОПУ, ЗРУ, РЩ), здание ЗПС, здание РПБ, прочие здания и сооружения, инженерные системы зданий 0.4 кВ | УНЦ инженерных систем зданий. Внутренняя вентиляция зданий. 0.4 кВ | нд | нд | П | 2030 | 0.4 | Инженерные системы | Техническое обоснование | 12.01.2023 | 2 зона, Ханты-Мансийский автономный округ - Югра | 1 | 1 | 1 | 429 | 1 м2 здания | З9-03 | 14.49 | 1.81 | 11251.3401 | нд
1.6 | Реконструкция зданий инженерно-бытового корпуса, склада №12 производственной базы службы логистики и материально-технического обеспечения (проектирование) | P_TP1100.PR.0084 | Здание ПС (ОПУ, ЗРУ, РЩ), здание ЗПС, здание РПБ, прочие здания и сооружения, инженерные системы зданий 0.4 кВ | УНЦ инженерных систем зданий. Внутреннее кондиционирование зданий. 0.4 кВ | нд | нд | П | 2030 | 0.4 | Инженерные системы | Техническое обоснование | 12.01.2023 | 2 зона, Ханты-Мансийский автономный округ - Югра | 1 | 1 | 1 | 429 | 1 м2 здания | З9-04 | 21.2 | 1.81 | 16461.588 | нд
1.6 | Реконструкция зданий инженерно-бытового корпуса, склада №12 производственной базы службы логистики и материально-технического обеспечения (проектирование) | P_TP1100.PR.0084 | Проектные и изыскательские работы, разработка и утверждение ДПТ, кадастровые работы и работы по установлению земельных отношений 750 кВ | УНЦ на проектные и изыскательские работы для отдельных элементов электрических сетей 750 кВ | нд | нд | П | 2030 | 750 | Затраты по УНЦ от 21 до 51 млн. руб. | Техническое обоснование | 12.01.2023 | Ханты-Мансийский автономный округ - Югра | 1 | 1 | 1 | 1 | 1 объект | П6-09 | 4255.01 | 1 | 4255.01 | нд
1.6 | Реконструкция зданий инженерно-бытового корпуса, склада №12 производственной базы службы логистики и материально-технического обеспечения (проектирование) | P_TP1100.PR.0084 | Итого объем финансовых потребностей по инвестиционному проекту, тыс. рублей | нд | нд | нд | нд | нд | нд | нд | нд | нд | нд | нд | нд | нд | нд | нд | нд | нд | нд | 4255.01 | нд
1.6 | Реконструкция помещения для работы со сведениями, составляющую секретную информацию для нужд филиала АО "Россети Тюмень” Сургутские электрические сети | P_TP1100.PR.0091 | Здание ПС (ОПУ, ЗРУ, РЩ), здание ЗПС, здание РПБ, прочие здания и сооружения, инженерные системы зданий 0.4 кВ | УНЦ на прочие здания и сооружения. Здания ремонтно-эксплуатационной базы 0.4 кВ | Здания ИЛК | нд | Н | 2029 | 0.4 | Здание | Техническое обоснование | 12.01.2023 | 2 зона, Ханты-Мансийский автономный округ - Югра | 1 | 1 | 1 | 20 | 1 м2 | З8-15 | 278.96 | 2.04 | 11381.568 | нд
1.6 | Реконструкция помещения для работы со сведениями, составляющую секретную информацию для нужд филиала АО "Россети Тюмень” Сургутские электрические сети | P_TP1100.PR.0091 | Проектные и изыскательские работы, разработка и утверждение ДПТ, кадастровые работы и работы по установлению земельных отношений 0.4 кВ | УНЦ на проектные и изыскательские работы для отдельных элементов электрических сетей 0.4 кВ | Здания ИЛК | нд | Н | 2029 | 0.4 | Затраты по УНЦ от 11 до 21 млн. руб. | Техническое обоснование | 12.01.2023 | Ханты-Мансийский автономный округ - Югра | 1 | 1 | 1 | 1 | 1 объект | П6-08 | 2127.51 | 1 | 2127.51 | нд
1.6 | Реконструкция помещения для работы со сведениями, составляющую секретную информацию для нужд филиала АО "Россети Тюмень” Сургутские электрические сети | P_TP1100.PR.0091 | Итого объем финансовых потребностей по инвестиционному проекту, тыс. рублей | нд | нд | нд | нд | нд | нд | нд | нд | нд | нд | нд | нд | нд | нд | нд | нд | нд | нд | 13509.078 | нд
1.2.2.2 | Реконструкция ВЛ 110 кВ Восточно-Моховая-Сова 1,2 (замена железобетонных опор на металлические - 8 шт.) | P_TP1100.VL.0062 | ВЛ 110 кВ | УНЦ на трелевку хлыстов древесины при вырубке (расширении) просеки ВЛ 110 кВ | ВЛ 110 кВ Восточно-Моховая - Сова 1,2 | нд | П | 2030 | 110 | Трелевки и вывоза хлыстов древесины в количестве до 100 шт., погрузо-разгрузочные работы | Техническое обоснование | 25.12.2021 | 2 зона, Ханты-Мансийский автономный округ - Югра | 1 | 1 | 1 | 2.23 | 100 м | М4-01 | 11.91 | 2.04 | 54.181 | нд
1.2.2.2 | Реконструкция ВЛ 110 кВ Восточно-Моховая-Сова 1,2 (замена железобетонных опор на металлические - 8 шт.) | P_TP1100.VL.0062 | ВЛ 110 кВ | УНЦ устройства лежневых дорог. Устройство вдольтрассового проезда 110 кВ | ВЛ 110 кВ Восточно-Моховая - Сова 1,2 | нд | П | 2030 | 110 | Устройство вдольтрассового проезда | Техническое обоснование | 25.12.2021 | 2 зона, Ханты-Мансийский автономный округ - Югра | 1 | 1 | 1 | 3720 | 1 м2 | Л9-04 | 0.77 | 1.91 | 5471.004 | нд
1.2.2.2 | Реконструкция ВЛ 110 кВ Восточно-Моховая-Сова 1,2 (замена железобетонных опор на металлические - 8 шт.) | P_TP1100.VL.0062 | ВЛ 110 кВ | УНЦ на вырубку (расширение, расчистку) просеки ВЛ (для всех субъектов Российской Федерации). Расчистка кустарников и мелколесья, вырубка деревьев и корчевка пней с диаметром ствола до 11 см, 12 см и более 110 кВ | ВЛ 110 кВ Восточно-Моховая - Сова 1,2 | нд | П | 2030 | 110 | Диаметр ствола до 11 см, 12 см и более, корчевка пней | Техническое обоснование | 25.12.2021 | Ханты-Мансийский автономный округ - Югра | 1 | 1 | 1 | 0.67 | 1 га | Б7-03 | 514.43 | 1 | 344.6681 | нд
1.2.2.2 | Реконструкция ВЛ 110 кВ Восточно-Моховая-Сова 1,2 (замена железобетонных опор на металлические - 8 шт.) | P_TP1100.VL.0062 | ВЛ 110 кВ | УНЦ опор ВЛ 110 кВ | ВЛ 110 кВ Восточно-Моховая - Сова 1,2 | нд | П | 2030 | 110 | двухцепная, все типы опор за исключением многогранных | Техническое обоснование | 25.12.2021 | 2 зона, Ханты-Мансийский автономный округ - Югра | 1 | 1 | 1 | 1.6 | 1 км | Л3-04-2 | 8953.24 | 1.81 | 25928.583 | нд
1.2.2.2 | Реконструкция ВЛ 110 кВ Восточно-Моховая-Сова 1,2 (замена железобетонных опор на металлические - 8 шт.) | P_TP1100.VL.0062 | ВЛ 110 кВ | УНЦ на демонтаж ВЛ 110 кВ | ВЛ 110 кВ Восточно-Моховая - Сова 1,2 | нд | П | 2030 | 110 | Демонтаж ВЛ 110 кВ - две цепи | Техническое обоснование | 25.12.2021 | 2 зона, Ханты-Мансийский автономный округ - Югра | 1 | 1 | 1 | 1.6 | 1 км | М2-04-2 | 1910.85 | 2.04 | 6237.0144 | нд
1.2.2.2 | Реконструкция ВЛ 110 кВ Восточно-Моховая-Сова 1,2 (замена железобетонных опор на металлические - 8 шт.) | P_TP1100.VL.0062 | Проектные и изыскательские работы, разработка и утверждение ДПТ, кадастровые работы и работы по установлению земельных отношений 110 кВ | УНЦ на проектные и изыскательские работы для отдельных элементов электрических сетей 110 кВ | ВЛ 110 кВ Восточно-Моховая - Сова 1,2 | нд | П | 2030 | 110 | Затраты по УНЦ от 21 до 51 млн. руб. | Техническое обоснование | 25.12.2021 | Ханты-Мансийский автономный округ - Югра | 1 | 1 | 1 | 1 | 1 объект | П6-09 | 4255.01 | 1 | 4255.01 | нд
1.2.2.2 | Реконструкция ВЛ 110 кВ Восточно-Моховая-Сова 1,2 (замена железобетонных опор на металлические - 8 шт.) | P_TP1100.VL.0062 | Итого объем финансовых потребностей по инвестиционному проекту, тыс. рублей | нд | нд | нд | нд | нд | нд | нд | нд | нд | нд | нд | нд | нд | нд | нд | нд | нд | нд | 42290.4605 | нд
1.2.4.1 | Реконструкция ВЛ 6 кВ фидер №11 РУ 6 кВ ПС 110/6 кВ Строительная (приведение ширины просек к нормативному значению, площадь участка - 7,132 га) | P_TP1100.VL.0065 | ВЛ 6 кВ | УНЦ на вырубку (расширение, расчистку) просеки ВЛ (для всех субъектов Российской Федерации). Расчистка кустарников и мелколесья, вырубка деревьев и корчевка пней с диаметром ствола до 11 см, 12 см и более 6 кВ | ПС Строительная ф.11 | нд | Н | 2030 | 6 | Диаметр ствола до 11 см, 12 см и более, корчевка пней | Техническое обоснование | 25.12.2021 | Ханты-Мансийский автономный округ - Югра | 1 | 1 | 1 | 7.132 | 1 га | Б7-03 | 514.43 | 1 | 3668.9148 | нд
1.2.4.1 | Реконструкция ВЛ 6 кВ фидер №11 РУ 6 кВ ПС 110/6 кВ Строительная (приведение ширины просек к нормативному значению, площадь участка - 7,132 га) | P_TP1100.VL.0065 | ВЛ 6 кВ | УНЦ на трелевку хлыстов древесины при вырубке (расширении) просеки ВЛ 6 кВ | ПС Строительная ф.11 | нд | Н | 2030 | 6 | Трелевки и вывоза хлыстов древесины в количестве до 100 шт., погрузо-разгрузочные работы | Техническое обоснование | 25.12.2021 | 2 зона, Ханты-Мансийский автономный округ - Югра | 1 | 1 | 1 | 183 | 100 м | М4-01 | 11.91 | 2.04 | 4446.2412 | нд
1.2.4.1 | Реконструкция ВЛ 6 кВ фидер №11 РУ 6 кВ ПС 110/6 кВ Строительная (приведение ширины просек к нормативному значению, площадь участка - 7,132 га) | P_TP1100.VL.0065 | Проектные и изыскательские работы, разработка и утверждение ДПТ, кадастровые работы и работы по установлению земельных отношений 6 кВ | УНЦ на проектные и изыскательские работы для отдельных элементов электрических сетей 6 кВ | нд | нд | Н | 2030 | 6 | Затраты по УНЦ от 11 до 21 млн. руб. | Техническое обоснование | 25.12.2021 | Ханты-Мансийский автономный округ - Югра | 1 | 1 | 1 | 1 | 1 объект | П6-08 | 2127.51 | 1 | 2127.51 | нд
1.2.4.1 | Реконструкция ВЛ 6 кВ фидер №11 РУ 6 кВ ПС 110/6 кВ Строительная (приведение ширины просек к нормативному значению, площадь участка - 7,132 га) | P_TP1100.VL.0065 | Итого объем финансовых потребностей по инвестиционному проекту, тыс. рублей | нд | нд | нд | нд | нд | нд | нд | нд | нд | нд | нд | нд | нд | нд | нд | нд | нд | нд | 10242.666 | нд
1.2.2.2 | Реконструкция ВЛ 6 кВ фидер № 26 РУ 6 кВ ПС 110/6 кВ Строительная (замена неизолированного провода на изолированный провод протяженностью 4,244 км) | P_TP1100.VL.0069 | Проектные и изыскательские работы, разработка и утверждение ДПТ, кадастровые работы и работы по установлению земельных отношений 6 кВ | УНЦ на проектные и изыскательские работы по ВЛ 6 кВ | ВЛ 6 кВ фидер № 26 РУ 6 кВ ПС Строительная | нд | Н | 2029 | 6 | Протяженность до 5 км | Техническое обоснование | 12.01.2023 | Ханты-Мансийский автономный округ - Югра | 1 | 1 | 1 | 5 | 1 ед. | П3-03 | 795.69 | 1 | 3978.45 | нд
1.2.2.2 | Реконструкция ВЛ 6 кВ фидер № 26 РУ 6 кВ ПС 110/6 кВ Строительная (замена неизолированного провода на изолированный провод протяженностью 4,244 км) | P_TP1100.VL.0069 | ВЛ 6 кВ | УНЦ провода СИП ВЛ 6 кВ | ВЛ 6 кВ фидер № 26 РУ 6 кВ ПС Строительная | нд | Н | 2029 | 6 | СИП-3, 240 мм2 / - мм2, 1 фазный провод | Техническое обоснование | 12.01.2023 | 2 зона, Ханты-Мансийский автономный округ - Югра | 1 | 1 | 1 | 4.24 | 1 км | Л7-09-3 | 1742.38 | 1.91 | 14110.4902 | нд
1.2.2.2 | Реконструкция ВЛ 6 кВ фидер № 26 РУ 6 кВ ПС 110/6 кВ Строительная (замена неизолированного провода на изолированный провод протяженностью 4,244 км) | P_TP1100.VL.0069 | ВЛ 110 кВ | УНЦ на демонтаж ВЛ 110 кВ | ВЛ 6 кВ фидер № 26 РУ 6 кВ ПС Строительная | нд | Н | 2029 | 110 | Демонтаж ВЛ 110 кВ - одна цепь | Техническое обоснование | 12.01.2023 | 2 зона, Ханты-Мансийский автономный округ - Югра | 1 | 1 | 1 | 4.24 | 1 км | М2-04-1 | 1533.53 | 2.04 | 13264.4211 | нд
1.2.2.2 | Реконструкция ВЛ 6 кВ фидер № 26 РУ 6 кВ ПС 110/6 кВ Строительная (замена неизолированного провода на изолированный провод протяженностью 4,244 км) | P_TP1100.VL.0069 | КЛ 6 кВ | УНЦ на демонтажные работы КЛ. Сечением до 185 мм2 6 кВ | ВЛ 6 кВ фидер № 26 РУ 6 кВ ПС Строительная | нд | Н | 2029 | 6 | Сечением до 185 мм2 | Техническое обоснование | 12.01.2023 | 2 зона, Ханты-Мансийский автономный округ - Югра | 1 | 1 | 1 | 0.3 | 1 км | М5-02-2 | 356.55 | 2.04 | 218.2086 | нд
1.2.2.2 | Реконструкция ВЛ 6 кВ фидер № 26 РУ 6 кВ ПС 110/6 кВ Строительная (замена неизолированного провода на изолированный провод протяженностью 4,244 км) | P_TP1100.VL.0069 | КЛ 6 кВ | УНЦ КЛ 6 кВ (с алюминиевой жилой) | ВЛ 6 кВ фидер № 26 РУ 6 кВ ПС Строительная | нд | Н | 2029 | 6 | 185 мм2, алюминий | Техническое обоснование | 12.01.2023 | 2 зона, Ханты-Мансийский автономный округ - Югра | 1 | 1 | 1 | 0.3 | 1 км | К1-07-1 | 3728.22 | 1.92 | 2147.4547 | нд
1.2.2.2 | Реконструкция ВЛ 6 кВ фидер № 26 РУ 6 кВ ПС 110/6 кВ Строительная (замена неизолированного провода на изолированный провод протяженностью 4,244 км) | P_TP1100.VL.0069 | КЛ 6 кВ | УНЦ на устройство траншеи КЛ и восстановление благоустройства по трассе 6 кВ | ВЛ 6 кВ фидер № 26 РУ 6 кВ ПС Строительная | нд | Н | 2029 | 6 | одна цепь КЛ благоустройство по трассе без учета восстановления газонов | Техническое обоснование | 12.01.2023 | Ханты-Мансийский автономный округ - Югра | 1 | 1 | 1 | 0.1 | 1 км по трассе | Б2-02-1 | 2836.51 | 1 | 283.651 | нд
1.2.2.2 | Реконструкция ВЛ 6 кВ фидер № 26 РУ 6 кВ ПС 110/6 кВ Строительная (замена неизолированного провода на изолированный провод протяженностью 4,244 км) | P_TP1100.VL.0069 | Проектные и изыскательские работы, разработка и утверждение ДПТ, кадастровые работы и работы по установлению земельных отношений 6 кВ | УНЦ на проектные и изыскательские работы для отдельных элементов электрических сетей 6 кВ | ВЛ 6 кВ фидер № 26 РУ 6 кВ ПС Строительная | нд | Н | 2029 | 6 | Затраты по УНЦ от 1.1 до 6 млн. руб. | Техническое обоснование | 12.01.2023 | Ханты-Мансийский автономный округ - Югра | 1 | 1 | 1 | 1 | 1 объект | П6-06 | 425.5 | 1 | 425.5 | нд
1.2.2.2 | Реконструкция ВЛ 6 кВ фидер № 26 РУ 6 кВ ПС 110/6 кВ Строительная (замена неизолированного провода на изолированный провод протяженностью 4,244 км) | P_TP1100.VL.0069 | Итого объем финансовых потребностей по инвестиционному проекту, тыс. рублей | нд | нд | нд | нд | нд | нд | нд | нд | нд | нд | нд | нд | нд | нд | нд | нд | нд | нд | 34428.1756 | нд
1.2.2.2 | Реконструкция ВЛ 110кВ Контур - Лукъявинская 1,2 (замена железобетонных опор на металлические - 9 шт.) | P_TP1100.VL.0064 | ВЛ 110 кВ | УНЦ на трелевку хлыстов древесины при вырубке (расширении) просеки ВЛ 110 кВ | ВЛ 110 кВ Контур - Лукъявинская 1,2 | нд | П | 2030 | 110 | Трелевки и вывоза хлыстов древесины в количестве до 100 шт., погрузо-разгрузочные работы | Техническое обоснование | 12.01.2023 | 2 зона, Ханты-Мансийский автономный округ - Югра | 1 | 1 | 1 | 2.5 | 100 м | М4-01 | 11.91 | 2.04 | 60.741 | нд
1.2.2.2 | Реконструкция ВЛ 110кВ Контур - Лукъявинская 1,2 (замена железобетонных опор на металлические - 9 шт.) | P_TP1100.VL.0064 | ВЛ 110 кВ | УНЦ на вырубку (расширение, расчистку) просеки ВЛ (для всех субъектов Российской Федерации). Расчистка кустарников и мелколесья, вырубка деревьев и корчевка пней с диаметром ствола до 11 см, 12 см и более 110 кВ | ВЛ 110 кВ Контур - Лукъявинская 1,2 | нд | П | 2030 | 110 | Диаметр ствола до 11 см, 12 см и более, корчевка пней | Техническое обоснование | 12.01.2023 | Ханты-Мансийский автономный округ - Югра | 1 | 1 | 1 | 0.75 | 1 га | Б7-03 | 514.43 | 1 | 385.8225 | нд
1.2.2.2 | Реконструкция ВЛ 110кВ Контур - Лукъявинская 1,2 (замена железобетонных опор на металлические - 9 шт.) | P_TP1100.VL.0064 | ВЛ 750 кВ | УНЦ устройства лежневых дорог. Устройство вдольтрассового проезда 750 кВ | ВЛ 110 кВ Контур - Лукъявинская 1,2 | нд | П | 2030 | 750 | Устройство вдольтрассового проезда | Техническое обоснование | 12.01.2023 | 2 зона, Ханты-Мансийский автономный округ - Югра | 1 | 1 | 1 | 3600 | 1 м2 | Л9-04 | 0.77 | 1.91 | 5294.52 | нд
1.2.2.2 | Реконструкция ВЛ 110кВ Контур - Лукъявинская 1,2 (замена железобетонных опор на металлические - 9 шт.) | P_TP1100.VL.0064 | ВЛ 110 кВ | УНЦ опор ВЛ 110 кВ | ВЛ 110 кВ Контур - Лукъявинская 1,2 | нд | П | 2030 | 110 | двухцепная, все типы опор за исключением многогранных | Техническое обоснование | 12.01.2023 | 2 зона, Ханты-Мансийский автономный округ - Югра | 1 | 1 | 1 | 1.8 | 1 км | Л3-04-2 | 8953.24 | 1.81 | 29169.6559 | нд
1.2.2.2 | Реконструкция ВЛ 110кВ Контур - Лукъявинская 1,2 (замена железобетонных опор на металлические - 9 шт.) | P_TP1100.VL.0064 | ВЛ 110 кВ | УНЦ на демонтаж ВЛ 110 кВ | ВЛ 110 кВ Контур - Лукъявинская 1,2 | нд | П | 2030 | 110 | Демонтаж ВЛ 110 кВ - две цепи | Техническое обоснование | 12.01.2023 | 2 зона, Ханты-Мансийский автономный округ - Югра | 1 | 1 | 1 | 1.8 | 1 км | М2-04-2 | 1910.85 | 2.04 | 7016.6412 | нд
1.2.2.2 | Реконструкция ВЛ 110кВ Контур - Лукъявинская 1,2 (замена железобетонных опор на металлические - 9 шт.) | P_TP1100.VL.0064 | Проектные и изыскательские работы, разработка и утверждение ДПТ, кадастровые работы и работы по установлению земельных отношений 110 кВ | УНЦ на проектные и изыскательские работы для отдельных элементов электрических сетей 110 кВ | ВЛ 110 кВ Контур - Лукъявинская 1,2 | нд | П | 2030 | 110 | Затраты по УНЦ от 21 до 51 млн. руб. | Техническое обоснование | 12.01.2023 | Ханты-Мансийский автономный округ - Югра | 1 | 1 | 1 | 1 | 1 объект | П6-09 | 4255.01 | 1 | 4255.01 | нд
1.2.2.2 | Реконструкция ВЛ 110кВ Контур - Лукъявинская 1,2 (замена железобетонных опор на металлические - 9 шт.) | P_TP1100.VL.0064 | Итого объем финансовых потребностей по инвестиционному проекту, тыс. рублей | нд | нд | нд | нд | нд | нд | нд | нд | нд | нд | нд | нд | нд | нд | нд | нд | нд | нд | 46182.3906 | нд
1.2.2.2 | Реконструкция ВЛ 6 кВ фидер № 23 РУ 6 кВ ПС 110/6 кВ Строительная (замена неизолированного провода на изолированный провод протяженностью 6,52 км) | P_TP1100.VL.0067 | ВЛ 6 кВ | УНЦ провода СИП ВЛ 6 кВ | ВЛ 6 кВ фидер № 23 РУ 6 кВ ПС Строительная | нд | Н | 2029 | 6 | СИП-3, 240 мм2 / - мм2, 1 фазный провод | Техническое обоснование | 12.01.2023 | 2 зона, Ханты-Мансийский автономный округ - Югра | 1 | 1 | 1 | 6.52 | 1 км | Л7-09-3 | 1742.38 | 1.91 | 21698.2066 | нд
1.2.2.2 | Реконструкция ВЛ 6 кВ фидер № 23 РУ 6 кВ ПС 110/6 кВ Строительная (замена неизолированного провода на изолированный провод протяженностью 6,52 км) | P_TP1100.VL.0067 | ВЛ 110 кВ | УНЦ на демонтаж ВЛ 110 кВ | ВЛ 6 кВ фидер № 23 РУ 6 кВ ПС Строительная | нд | Н | 2029 | 110 | Демонтаж ВЛ 110 кВ - одна цепь | Техническое обоснование | 12.01.2023 | 2 зона, Ханты-Мансийский автономный округ - Югра | 1 | 1 | 1 | 6.52 | 1 км | М2-04-1 | 1533.53 | 2.04 | 20397.1758 | нд
1.2.2.2 | Реконструкция ВЛ 6 кВ фидер № 23 РУ 6 кВ ПС 110/6 кВ Строительная (замена неизолированного провода на изолированный провод протяженностью 6,52 км) | P_TP1100.VL.0067 | Проектные и изыскательские работы, разработка и утверждение ДПТ, кадастровые работы и работы по установлению земельных отношений 6 кВ | УНЦ на проектные и изыскательские работы для отдельных элементов электрических сетей 6 кВ | ВЛ 6 кВ фидер № 23 РУ 6 кВ ПС Строительная | нд | Н | 2029 | 6 | Затраты по УНЦ от 21 до 51 млн. руб. | Техническое обоснование | 12.01.2023 | Ханты-Мансийский автономный округ - Югра | 1 | 1 | 1 | 1 | 1 объект | П6-09 | 4255.01 | 1 | 4255.01 | нд
1.2.2.2 | Реконструкция ВЛ 6 кВ фидер № 23 РУ 6 кВ ПС 110/6 кВ Строительная (замена неизолированного провода на изолированный провод протяженностью 6,52 км) | P_TP1100.VL.0067 | КЛ 20 кВ | УНЦ на демонтажные работы КЛ. Сечением до 185 мм2 20 кВ | ВЛ 6 кВ фидер № 23 РУ 6 кВ ПС Строительная | нд | Н | 2029 | 20 | Сечением до 185 мм2 | Техническое обоснование | 12.01.2023 | 2 зона, Ханты-Мансийский автономный округ - Югра | 1 | 1 | 1 | 0.313 | 1 км | М5-02-2 | 356.55 | 2.04 | 227.6643 | нд
1.2.2.2 | Реконструкция ВЛ 6 кВ фидер № 23 РУ 6 кВ ПС 110/6 кВ Строительная (замена неизолированного провода на изолированный провод протяженностью 6,52 км) | P_TP1100.VL.0067 | КЛ 6 кВ | УНЦ КЛ 6 кВ (с алюминиевой жилой) | ВЛ 6 кВ фидер № 23 РУ 6 кВ ПС Строительная | нд | Н | 2029 | 6 | 185 мм2, алюминий | Техническое обоснование | 12.01.2023 | 2 зона, Ханты-Мансийский автономный округ - Югра | 1.34 | 1 | 1 | 0.1 | 1 км | К1-07-1 | 3728.22 | 1.92 | 959.1964 | нд
1.2.2.2 | Реконструкция ВЛ 6 кВ фидер № 23 РУ 6 кВ ПС 110/6 кВ Строительная (замена неизолированного провода на изолированный провод протяженностью 6,52 км) | P_TP1100.VL.0067 | КЛ 6 кВ | УНЦ на устройство траншеи КЛ и восстановление благоустройства по трассе 6 кВ | ВЛ 6 кВ фидер № 23 РУ 6 кВ ПС Строительная | нд | Н | 2029 | 6 | одна цепь КЛ благоустройство по трассе без учета восстановления газонов | Техническое обоснование | 12.01.2023 | Ханты-Мансийский автономный округ - Югра | 1 | 1 | 1 | 0.1 | 1 км по трассе | Б2-02-1 | 2836.51 | 1 | 283.651 | нд
1.2.2.2 | Реконструкция ВЛ 6 кВ фидер № 23 РУ 6 кВ ПС 110/6 кВ Строительная (замена неизолированного провода на изолированный провод протяженностью 6,52 км) | P_TP1100.VL.0067 | Кабельные сооружения и устройство переходов при прокладке кабельной линии (КЛ, ВОК) 6 кВ | УНЦ кабельного сооружения с трубами 6 кВ | ВЛ 6 кВ фидер № 23 РУ 6 кВ ПС Строительная | нд | Н | 2029 | 6 | Диаметр трубы 90-140 мм | Техническое обоснование | 12.01.2023 | 2 зона, Ханты-Мансийский автономный округ - Югра | 1 | 1 | 1 | 0.838 | 1 км | Н4-01 | 2672.47 | 1.51 | 3381.6901 | нд
1.2.2.2 | Реконструкция ВЛ 6 кВ фидер № 23 РУ 6 кВ ПС 110/6 кВ Строительная (замена неизолированного провода на изолированный провод протяженностью 6,52 км) | P_TP1100.VL.0067 | Проектные и изыскательские работы, разработка и утверждение ДПТ, кадастровые работы и работы по установлению земельных отношений 6 кВ | УНЦ на проектные и изыскательские работы для отдельных элементов электрических сетей 6 кВ | ВЛ 6 кВ фидер № 23 РУ 6 кВ ПС Строительная | нд | Н | 2029 | 6 | Затраты по УНЦ от 1.1 до 6 млн. руб. | Техническое обоснование | 12.01.2023 | Ханты-Мансийский автономный округ - Югра | 1 | 1 | 1 | 1 | 1 объект | П6-06 | 425.5 | 1 | 425.5 | нд
1.2.2.2 | Реконструкция ВЛ 6 кВ фидер № 23 РУ 6 кВ ПС 110/6 кВ Строительная (замена неизолированного провода на изолированный провод протяженностью 6,52 км) | P_TP1100.VL.0067 | Итого объем финансовых потребностей по инвестиционному проекту, тыс. рублей | нд | нд | нд | нд | нд | нд | нд | нд | нд | нд | нд | нд | нд | нд | нд | нд | нд | нд | 51628.0943 | нд
1.2.2.2 | Реконструкция ВЛ 110кВ Контур - Ай-Пимская 1,2 (замена железобетонных опор на металлические - 8 шт.) | P_TP1100.VL.0063 | ВЛ 110 кВ | УНЦ на вырубку (расширение, расчистку) просеки ВЛ (для всех субъектов Российской Федерации). Расчистка кустарников и мелколесья, вырубка деревьев и корчевка пней с диаметром ствола до 11 см, 12 см и более 110 кВ | ВЛ 110 кВ Контур - Ай-Пимская 1,2 | нд | П | 2030 | 110 | Диаметр ствола до 11 см, 12 см и более, корчевка пней | Техническое обоснование | 25.12.2021 | Ханты-Мансийский автономный округ - Югра | 1 | 1 | 1 | 0.65 | 1 га | Б7-03 | 514.43 | 1 | 334.3795 | нд
1.2.2.2 | Реконструкция ВЛ 110кВ Контур - Ай-Пимская 1,2 (замена железобетонных опор на металлические - 8 шт.) | P_TP1100.VL.0063 | ВЛ 110 кВ | УНЦ на трелевку хлыстов древесины при вырубке (расширении) просеки ВЛ 110 кВ | ВЛ 110 кВ Контур - Ай-Пимская 1,2 | нд | П | 2030 | 110 | Трелевки и вывоза хлыстов древесины в количестве до 100 шт., погрузо-разгрузочные работы | Техническое обоснование | 25.12.2021 | 2 зона, Ханты-Мансийский автономный округ - Югра | 1 | 1 | 1 | 2.17 | 100 м | М4-01 | 11.91 | 2.04 | 52.7232 | нд
1.2.2.2 | Реконструкция ВЛ 110кВ Контур - Ай-Пимская 1,2 (замена железобетонных опор на металлические - 8 шт.) | P_TP1100.VL.0063 | ВЛ 110 кВ | УНЦ устройства лежневых дорог. Устройство вдольтрассового проезда 110 кВ | ВЛ 110 кВ Контур - Ай-Пимская 1,2 | нд | П | 2030 | 110 | Устройство вдольтрассового проезда | Техническое обоснование | 25.12.2021 | 2 зона, Ханты-Мансийский автономный округ - Югра | 1 | 1 | 1 | 4500 | 1 м2 | Л9-04 | 0.77 | 1.91 | 6618.15 | нд
1.2.2.2 | Реконструкция ВЛ 110кВ Контур - Ай-Пимская 1,2 (замена железобетонных опор на металлические - 8 шт.) | P_TP1100.VL.0063 | ВЛ 110 кВ | УНЦ опор ВЛ 110 кВ | ВЛ 110 кВ Контур - Ай-Пимская 1,2 | нд | П | 2030 | 110 | двухцепная, все типы опор за исключением многогранных | Техническое обоснование | 25.12.2021 | 2 зона, Ханты-Мансийский автономный округ - Югра | 1 | 1 | 1 | 1.6 | 1 км | Л3-04-2 | 8953.24 | 1.81 | 25928.583 | нд
1.2.2.2 | Реконструкция ВЛ 110кВ Контур - Ай-Пимская 1,2 (замена железобетонных опор на металлические - 8 шт.) | P_TP1100.VL.0063 | ВЛ 110 кВ | УНЦ на демонтаж ВЛ 110 кВ | ВЛ 110 кВ Контур - Ай-Пимская 1,2 | нд | П | 2030 | 110 | Демонтаж ВЛ 110 кВ - две цепи | Техническое обоснование | 25.12.2021 | 2 зона, Ханты-Мансийский автономный округ - Югра | 1 | 1 | 1 | 1.6 | 1 км | М2-04-2 | 1910.85 | 2.04 | 6237.0144 | нд
1.2.2.2 | Реконструкция ВЛ 110кВ Контур - Ай-Пимская 1,2 (замена железобетонных опор на металлические - 8 шт.) | P_TP1100.VL.0063 | Проектные и изыскательские работы, разработка и утверждение ДПТ, кадастровые работы и работы по установлению земельных отношений 110 кВ | УНЦ на проектные и изыскательские работы для отдельных элементов электрических сетей 110 кВ | ВЛ 110 кВ Контур - Ай-Пимская 1,2 | нд | П | 2030 | 110 | Затраты по УНЦ от 21 до 51 млн. руб. | Техническое обоснование | 25.12.2021 | Ханты-Мансийский автономный округ - Югра | 1 | 1 | 1 | 1 | 1 объект | П6-09 | 4255.01 | 1 | 4255.01 | нд
1.2.2.2 | Реконструкция ВЛ 110кВ Контур - Ай-Пимская 1,2 (замена железобетонных опор на металлические - 8 шт.) | P_TP1100.VL.0063 | Итого объем финансовых потребностей по инвестиционному проекту, тыс. рублей | нд | нд | нд | нд | нд | нд | нд | нд | нд | нд | нд | нд | нд | нд | нд | нд | нд | нд | 43425.8601 | нд
2.2.1.2 | Модернизация ПС 110/6 кВ Губкинская (замена аккумуляторной батареи, 104 шт.) | P_TP1800.PS.0107 | КЛ 0.4 кВ | УНЦ на демонтажные работы КЛ. Сечением до 240 мм2 0.4 кВ | нд | нд | Н | 2026 | 0.4 | Сечением до 240 мм2 | Технические характеристики | 23.12.2024 | 3 зона, Ямало-Ненецкий автономный округ | 1 | 1 | 1 | 0.05 | 1 км | М5-01-2 | 279.7 | 2.27 | 31.746 | нд
2.2.1.2 | Модернизация ПС 110/6 кВ Губкинская (замена аккумуляторной батареи, 104 шт.) | P_TP1800.PS.0107 | КЛ 0.4 кВ | УНЦ КЛ 0.4 кВ | нд | нд | Н | 2026 | 0.4 | 240 мм2, медь, 5 жил | Технические характеристики | 23.12.2024 | 3 зона, Ямало-Ненецкий автономный округ | 1.13 | 1 | 1 | 0.05 | 1 км | К3-10-4 | 11434.56 | 2.12 | 1369.6316 | нд
2.2.1.2 | Модернизация ПС 110/6 кВ Губкинская (замена аккумуляторной батареи, 104 шт.) | P_TP1800.PS.0107 | РЗА, система оперативного постоянного тока и собственных нужд ПС, сети связи 35 кВ | УНЦ системы оперативного постоянного тока и собственных нужд ПС, РП (СП, ТП, РТП). Шкаф с зарядно-подзарядными устройствами, номинальный ток 100 А, 35 кВ | нд | нд | Н | 2026 | 35 | Шкаф с зарядно-подзарядными устройствами, номинальный ток 100 А | Технические характеристики | 23.12.2024 | 3 зона, Ямало-Ненецкий автономный округ | 1 | 1 | 1 | 2 | 1 ед. | И13-04 | 2409.41 | 1.74 | 8384.7468 | нд
2.2.1.2 | Модернизация ПС 110/6 кВ Губкинская (замена аккумуляторной батареи, 104 шт.) | P_TP1800.PS.0107 | РЗА, система оперативного постоянного тока и собственных нужд ПС, сети связи 750 кВ | УНЦ РЗА и прочие шкафы (панели). Аккумуляторная батарея (элемент) 750 кВ | нд | нд | Н | 2026 | 750 | Емкость 350 А*ч | Технические характеристики | 23.12.2024 | 3 зона, Ямало-Ненецкий автономный округ | 1 | 1 | 1 | 104 | 1 ед. | И12-09 | 50.78 | 2 | 10562.24 | нд
2.2.1.2 | Модернизация ПС 110/6 кВ Губкинская (замена аккумуляторной батареи, 104 шт.) | P_TP1800.PS.0107 | Проектные и изыскательские работы, разработка и утверждение ДПТ, кадастровые работы и работы по установлению земельных отношений 1150 кВ | УНЦ на проектные и изыскательские работы для отдельных элементов электрических сетей 1150 кВ | нд | нд | Н | 2026 | 1150 | Затраты по УНЦ от 11 до 21 млн. руб. | Технические характеристики | 23.12.2024 | Ямало-Ненецкий автономный округ | 1 | 1 | 1 | 1 | 1 объект | П6-08 | 2127.51 | 1 | 2127.51 | нд
2.2.1.2 | Модернизация ПС 110/6 кВ Губкинская (замена аккумуляторной батареи, 104 шт.) | P_TP1800.PS.0107 | Итого объем финансовых потребностей по инвестиционному проекту, тыс. рублей | нд | нд | нд | нд | нд | нд | нд | нд | нд | нд | нд | нд | нд | нд | нд | нд | нд | нд | 22475.8743 | нд
2.2.1.2 | Модернизация ПС 110/10/10 кВ Владимирская (замена выключателей 10 кВ, 27 шт.) | P_TP1800.PS.0108 | Ячейка выключателя и элементы ПС 10 кВ | УНЦ на демонтажные работы ПС 10 кВ | нд | нд | Н | 2030 | 10 | Ячейка выключателя КРУ 10 кВ | Технические характеристики | 18.02.2025 | 3 зона, Ямало-Ненецкий автономный округ | 1 | 1 | 1 | 27 | 1 элемент ПС | М6-02-1 | 120.77 | 2.27 | 7401.9933 | нд
2.2.1.2 | Модернизация ПС 110/10/10 кВ Владимирская (замена выключателей 10 кВ, 27 шт.) | P_TP1800.PS.0108 | РУ 10 кВ | УНЦ ячейки выключателя КРУ 10 кВ | нд | нд | Н | 2030 | 10 | Iном 1000 А, Iоткл 20 кА | Технические характеристики | 18.02.2025 | 3 зона, Ямало-Ненецкий автономный округ | 1 | 1 | 1 | 23 | 1 ячейка | В3-01-1 | 2222.1 | 1.74 | 88928.442 | нд
2.2.1.2 | Модернизация ПС 110/10/10 кВ Владимирская (замена выключателей 10 кВ, 27 шт.) | P_TP1800.PS.0108 | РУ 10 кВ | УНЦ ячейки выключателя КРУ 10 кВ | нд | нд | Н | 2030 | 10 | Iном 1600 А, Iоткл 20 кА | Технические характеристики | 18.02.2025 | 3 зона, Ямало-Ненецкий автономный округ | 1 | 1 | 1 | 4 | 1 ячейка | В3-03-1 | 2222.1 | 1.74 | 15465.816 | нд
2.2.1.2 | Модернизация ПС 110/10/10 кВ Владимирская (замена выключателей 10 кВ, 27 шт.) | P_TP1800.PS.0108 | Проектные и изыскательские работы, разработка и утверждение ДПТ, кадастровые работы и работы по установлению земельных отношений 1150 кВ | УНЦ на проектные и изыскательские работы для отдельных элементов электрических сетей 1150 кВ | нд | нд | Н | 2030 | 1150 | Затраты по УНЦ от 51 до 151 млн. руб. | Технические характеристики | 18.02.2025 | Ямало-Ненецкий автономный округ | 1 | 1 | 1 | 1 | 1 объект | П6-10 | 10637.53 | 1 | 10637.53 | нд
2.2.1.2 | Модернизация ПС 110/10/10 кВ Владимирская (замена выключателей 10 кВ, 27 шт.) | P_TP1800.PS.0108 | Итого объем финансовых потребностей по инвестиционному проекту, тыс. рублей | нд | нд | нд | нд | нд | нд | нд | нд | нд | нд | нд | нд | нд | нд | нд | нд | нд | нд | 122433.7813 | нд
1.2.2.2 | Реконструкция ВЛ 6 кВ фидер №35, 36 РУ 6 кВ ПС 110/6 кВ Строительная (замена неизолированного провода на изолированный провод протяженностью 4,74 км) | P_TP1100.VL.0059 | ВЛ 6 кВ | УНЦ на демонтаж ВЛ 6 кВ | ВЛ 6 кВ фидер №35, 36 РУ 6 кВ ПС Строительная | нд | П | 2030 | 6 | Демонтаж ВЛ 6 кВ - одна цепь | Техническое обоснование | 12.01.2023 | 2 зона, Ханты-Мансийский автономный округ - Югра | 1 | 1 | 1 | 14.22 | 1 км | М2-02-1 | 484.33 | 2.04 | 14049.8321 | нд
1.2.2.2 | Реконструкция ВЛ 6 кВ фидер №35, 36 РУ 6 кВ ПС 110/6 кВ Строительная (замена неизолированного провода на изолированный провод протяженностью 4,74 км) | P_TP1100.VL.0059 | Проектные и изыскательские работы, разработка и утверждение ДПТ, кадастровые работы и работы по установлению земельных отношений 6 кВ | УНЦ на проектные и изыскательские работы для отдельных элементов электрических сетей 6 кВ | ВЛ 6 кВ фидер №35, 36 РУ 6 кВ ПС Строительная | нд | П | 2030 | 6 | Затраты по УНЦ от 51 до 151 млн. руб. | Техническое обоснование | 12.01.2023 | Ханты-Мансийский автономный округ - Югра | 1 | 1 | 1 | 1 | 1 объект | П6-10 | 10637.53 | 1 | 10637.53 | нд
1.2.2.2 | Реконструкция ВЛ 6 кВ фидер №35, 36 РУ 6 кВ ПС 110/6 кВ Строительная (замена неизолированного провода на изолированный провод протяженностью 4,74 км) | P_TP1100.VL.0059 | ВЛ 6 кВ | УНЦ провода СИП ВЛ 6 кВ | ВЛ 6 кВ фидер №35, 36 РУ 6 кВ ПС Строительная | нд | П | 2030 | 6 | СИП-3, 240 мм2 / - мм2, 1 фазный провод | Техническое обоснование | 12.01.2023 | 2 зона, Ханты-Мансийский автономный округ - Югра | 1 | 1 | 1 | 14.22 | 1 км | Л7-09-3 | 1742.38 | 1.91 | 47323.3893 | нд
1.2.2.2 | Реконструкция ВЛ 6 кВ фидер №35, 36 РУ 6 кВ ПС 110/6 кВ Строительная (замена неизолированного провода на изолированный провод протяженностью 4,74 км) | P_TP1100.VL.0059 | КЛ 0.4 кВ | УНЦ на демонтажные работы КЛ. Сечением до 240 мм2 0.4 кВ | ВЛ 6 кВ фидер №35, 36 РУ 6 кВ ПС Строительная | нд | П | 2030 | 0.4 | Сечением до 240 мм2 | Техническое обоснование | 12.01.2023 | 2 зона, Ханты-Мансийский автономный округ - Югра | 1 | 1 | 1 | 0.79 | 1 км | М5-01-2 | 279.7 | 2.04 | 450.7645 | нд
1.2.2.2 | Реконструкция ВЛ 6 кВ фидер №35, 36 РУ 6 кВ ПС 110/6 кВ Строительная (замена неизолированного провода на изолированный провод протяженностью 4,74 км) | P_TP1100.VL.0059 | КЛ 6 кВ | УНЦ КЛ 6 кВ (с алюминиевой жилой) | ВЛ 6 кВ фидер №35, 36 РУ 6 кВ ПС Строительная | нд | П | 2030 | 6 | 150 мм2, алюминий | Техническое обоснование | 12.01.2023 | 2 зона, Ханты-Мансийский автономный округ - Югра | 1 | 1.0686 | 1 | 0.79 | 1 км | К1-06-1 | 3451.82 | 1.92 | 5595.0722 | нд
1.2.2.2 | Реконструкция ВЛ 6 кВ фидер №35, 36 РУ 6 кВ ПС 110/6 кВ Строительная (замена неизолированного провода на изолированный провод протяженностью 4,74 км) | P_TP1100.VL.0059 | КЛ 6 кВ | УНЦ на устройство траншеи КЛ и восстановление благоустройства по трассе 6 кВ | ВЛ 6 кВ фидер №35, 36 РУ 6 кВ ПС Строительная | нд | П | 2030 | 6 | одна цепь КЛ благоустройство по трассе без учета восстановления газонов | Техническое обоснование | 12.01.2023 | Ханты-Мансийский автономный округ - Югра | 1 | 1 | 1 | 0.79 | 1 км по трассе | Б2-02-1 | 2836.51 | 1 | 2240.8429 | нд
1.2.2.2 | Реконструкция ВЛ 6 кВ фидер №35, 36 РУ 6 кВ ПС 110/6 кВ Строительная (замена неизолированного провода на изолированный провод протяженностью 4,74 км) | P_TP1100.VL.0059 | Итого объем финансовых потребностей по инвестиционному проекту, тыс. рублей | нд | нд | нд | нд | нд | нд | нд | нд | нд | нд | нд | нд | нд | нд | нд | нд | нд | нд | 80297.431 | нд
1.2.2.2 | Реконструкция ВЛ 6 кВ фидер №2 РУ 6 кВ ПС 110/6/6 кВ Шукшинская (замена неизолированного провода на изолированный провод протяженностью 1,477 км) | P_TP1100.VL.0061 | ВЛ 6 кВ | УНЦ на демонтаж ВЛ 6 кВ | ВЛ 6 кВ фидер №2 РУ 6 кВ ПС Шукшинская | нд | П | 2030 | 6 | Демонтаж ВЛ 6 кВ - одна цепь | Техническое обоснование | 12.01.2023 | 2 зона, Ханты-Мансийский автономный округ - Югра | 1 | 1 | 1 | 4.431 | 1 км | М2-02-1 | 484.33 | 2.04 | 4377.9751 | нд
1.2.2.2 | Реконструкция ВЛ 6 кВ фидер №2 РУ 6 кВ ПС 110/6/6 кВ Шукшинская (замена неизолированного провода на изолированный провод протяженностью 1,477 км) | P_TP1100.VL.0061 | ВЛ 6 кВ | УНЦ провода СИП ВЛ 6 кВ | ВЛ 6 кВ фидер №2 РУ 6 кВ ПС Шукшинская | нд | П | 2030 | 6 | СИП-3, 240 мм2 / - мм2, 1 фазный провод | Техническое обоснование | 12.01.2023 | 2 зона, Ханты-Мансийский автономный округ - Югра | 1 | 1 | 1 | 4.431 | 1 км | Л7-09-3 | 1742.38 | 1.91 | 14746.1278 | нд
1.2.2.2 | Реконструкция ВЛ 6 кВ фидер №2 РУ 6 кВ ПС 110/6/6 кВ Шукшинская (замена неизолированного провода на изолированный провод протяженностью 1,477 км) | P_TP1100.VL.0061 | Проектные и изыскательские работы, разработка и утверждение ДПТ, кадастровые работы и работы по установлению земельных отношений 6 кВ | УНЦ на проектные и изыскательские работы для отдельных элементов электрических сетей 6 кВ | ВЛ 6 кВ фидер №2 РУ 6 кВ ПС Шукшинская | нд | П | 2030 | 6 | Затраты по УНЦ от 11 до 21 млн. руб. | Техническое обоснование | 12.01.2023 | Ханты-Мансийский автономный округ - Югра | 1 | 1 | 1 | 1 | 1 объект | П6-08 | 2127.51 | 1 | 2127.51 | нд
1.2.2.2 | Реконструкция ВЛ 6 кВ фидер №2 РУ 6 кВ ПС 110/6/6 кВ Шукшинская (замена неизолированного провода на изолированный провод протяженностью 1,477 км) | P_TP1100.VL.0061 | КЛ 6 кВ | УНЦ на демонтажные работы КЛ. Сечением до 95 мм2 6 кВ | ВЛ 6 кВ фидер №2 РУ 6 кВ ПС Шукшинская | нд | П | 2030 | 6 | Сечением до 95 мм2 | Техническое обоснование | 12.01.2023 | 2 зона, Ханты-Мансийский автономный округ - Югра | 1 | 1 | 1 | 0.017 | 1 км | М5-02-1 | 323.4 | 2.04 | 11.2155 | нд
1.2.2.2 | Реконструкция ВЛ 6 кВ фидер №2 РУ 6 кВ ПС 110/6/6 кВ Шукшинская (замена неизолированного провода на изолированный провод протяженностью 1,477 км) | P_TP1100.VL.0061 | КЛ 6 кВ | УНЦ на демонтажные работы КЛ. Сечением до 185 мм2 6 кВ | ВЛ 6 кВ фидер №2 РУ 6 кВ ПС Шукшинская | нд | П | 2030 | 6 | Сечением до 185 мм2 | Техническое обоснование | 12.01.2023 | 2 зона, Ханты-Мансийский автономный округ - Югра | 1 | 1 | 1 | 0.061 | 1 км | М5-02-2 | 356.55 | 2.04 | 44.3691 | нд
1.2.2.2 | Реконструкция ВЛ 6 кВ фидер №2 РУ 6 кВ ПС 110/6/6 кВ Шукшинская (замена неизолированного провода на изолированный провод протяженностью 1,477 км) | P_TP1100.VL.0061 | Проектные и изыскательские работы, разработка и утверждение ДПТ, кадастровые работы и работы по установлению земельных отношений 6 кВ | УНЦ на проектные и изыскательские работы для отдельных элементов электрических сетей 6 кВ | ВЛ 6 кВ фидер №2 РУ 6 кВ ПС Шукшинская | нд | П | 2030 | 6 | Затраты по УНЦ от 0.051 до 0.2 млн. руб. | Техническое обоснование | 12.01.2023 | Ханты-Мансийский автономный округ - Югра | 1 | 1 | 1 | 1 | 1 объект | П6-03 | 14.18 | 1 | 14.18 | нд
1.2.2.2 | Реконструкция ВЛ 6 кВ фидер №2 РУ 6 кВ ПС 110/6/6 кВ Шукшинская (замена неизолированного провода на изолированный провод протяженностью 1,477 км) | P_TP1100.VL.0061 | Итого объем финансовых потребностей по инвестиционному проекту, тыс. рублей | нд | нд | нд | нд | нд | нд | нд | нд | нд | нд | нд | нд | нд | нд | нд | нд | нд | нд | 21321.3775 | нд
1.2.2.2 | Реконструкция ВЛ 6 кВ фидер № 29 РУ 6 кВ ПС 110/6 кВ Строительная (замена неизолированного провода на изолированный провод протяженностью 7,5130 км) | P_TP1100.VL.0071 | ВЛ 6 кВ | УНЦ провода СИП ВЛ 6 кВ | ВЛ 6 кВ фидер № 29 РУ 6 кВ ПС Строительная | нд | Н | 2029 | 6 | СИП-3, 240 мм2 / - мм2, 1 фазный провод | Техническое обоснование | 12.01.2023 | 2 зона, Ханты-Мансийский автономный округ - Югра | 1 | 1 | 1 | 7.51 | 1 км | Л7-09-3 | 1742.38 | 1.91 | 24992.873 | нд
1.2.2.2 | Реконструкция ВЛ 6 кВ фидер № 29 РУ 6 кВ ПС 110/6 кВ Строительная (замена неизолированного провода на изолированный провод протяженностью 7,5130 км) | P_TP1100.VL.0071 | ВЛ 110 кВ | УНЦ на демонтаж ВЛ 110 кВ | ВЛ 6 кВ фидер № 29 РУ 6 кВ ПС Строительная | нд | Н | 2029 | 110 | Демонтаж ВЛ 110 кВ - одна цепь | Техническое обоснование | 12.01.2023 | 2 зона, Ханты-Мансийский автономный округ - Югра | 1 | 1 | 1 | 7.51 | 1 км | М2-04-1 | 1533.53 | 2.04 | 23494.293 | нд
1.2.2.2 | Реконструкция ВЛ 6 кВ фидер № 29 РУ 6 кВ ПС 110/6 кВ Строительная (замена неизолированного провода на изолированный провод протяженностью 7,5130 км) | P_TP1100.VL.0071 | Проектные и изыскательские работы, разработка и утверждение ДПТ, кадастровые работы и работы по установлению земельных отношений 6 кВ | УНЦ на проектные и изыскательские работы для отдельных элементов электрических сетей 6 кВ | ВЛ 6 кВ фидер № 29 РУ 6 кВ ПС Строительная | нд | Н | 2029 | 6 | Затраты по УНЦ от 21 до 51 млн. руб. | Техническое обоснование | 12.01.2023 | Ханты-Мансийский автономный округ - Югра | 1 | 1 | 1 | 1 | 1 объект | П6-09 | 4255.01 | 1 | 4255.01 | нд
1.2.2.2 | Реконструкция ВЛ 6 кВ фидер № 29 РУ 6 кВ ПС 110/6 кВ Строительная (замена неизолированного провода на изолированный провод протяженностью 7,5130 км) | P_TP1100.VL.0071 | КЛ 6 кВ | УНЦ на демонтажные работы КЛ. Сечением до 185 мм2 6 кВ | нд | нд | Н | 2029 | 6 | Сечением до 185 мм2 | Техническое обоснование | 12.01.2023 | 2 зона, Ханты-Мансийский автономный округ - Югра | 1 | 1 | 1 | 0.15 | 1 км | М5-02-2 | 356.55 | 2.04 | 109.1043 | нд
1.2.2.2 | Реконструкция ВЛ 6 кВ фидер № 29 РУ 6 кВ ПС 110/6 кВ Строительная (замена неизолированного провода на изолированный провод протяженностью 7,5130 км) | P_TP1100.VL.0071 | КЛ 6 кВ | УНЦ КЛ 6 кВ (с алюминиевой жилой) | ВЛ 6 кВ фидер № 29 РУ 6 кВ ПС Строительная | нд | Н | 2029 | 6 | 240 мм2, алюминий | Техническое обоснование | 12.01.2023 | 2 зона, Ханты-Мансийский автономный округ - Югра | 1 | 1 | 1 | 0.15 | 1 км | К1-08-1 | 4753.14 | 1.92 | 1368.9043 | нд
1.2.2.2 | Реконструкция ВЛ 6 кВ фидер № 29 РУ 6 кВ ПС 110/6 кВ Строительная (замена неизолированного провода на изолированный провод протяженностью 7,5130 км) | P_TP1100.VL.0071 | КЛ 6 кВ | УНЦ на устройство траншеи КЛ и восстановление благоустройства по трассе 6 кВ | ВЛ 6 кВ фидер № 29 РУ 6 кВ ПС Строительная | нд | Н | 2029 | 6 | одна цепь КЛ благоустройство по трассе без учета восстановления газонов | Техническое обоснование | 12.01.2023 | Ханты-Мансийский автономный округ - Югра | 1 | 1 | 1 | 0.15 | 1 км по трассе | Б2-02-1 | 2836.51 | 1 | 425.4765 | нд
1.2.2.2 | Реконструкция ВЛ 6 кВ фидер № 29 РУ 6 кВ ПС 110/6 кВ Строительная (замена неизолированного провода на изолированный провод протяженностью 7,5130 км) | P_TP1100.VL.0071 | Проектные и изыскательские работы, разработка и утверждение ДПТ, кадастровые работы и работы по установлению земельных отношений 6 кВ | УНЦ на проектные и изыскательские работы для отдельных элементов электрических сетей 6 кВ | ВЛ 6 кВ фидер № 29 РУ 6 кВ ПС Строительная | нд | Н | 2029 | 6 | Затраты по УНЦ от 1.1 до 6 млн. руб. | Техническое обоснование | 12.01.2023 | Ханты-Мансийский автономный округ - Югра | 1 | 1 | 1 | 1 | 1 объект | П6-06 | 425.5 | 1 | 425.5 | нд
1.2.2.2 | Реконструкция ВЛ 6 кВ фидер № 29 РУ 6 кВ ПС 110/6 кВ Строительная (замена неизолированного провода на изолированный провод протяженностью 7,5130 км) | P_TP1100.VL.0071 | Итого объем финансовых потребностей по инвестиционному проекту, тыс. рублей | нд | нд | нд | нд | нд | нд | нд | нд | нд | нд | нд | нд | нд | нд | нд | нд | нд | нд | 55071.1611 | нд
1.2.2.2 | Реконструкция ВЛ 10 кВ фидер №307 РУ 10 кВ ПС 110/10 кВ Олимпийская (замена неизолированного провода на изолированный провод протяженностью 0,618 км) | P_TP1100.VL.0060 | ВЛ 10 кВ | УНЦ на демонтаж ВЛ 10 кВ | ВЛ 10 кВ фидер №307 РУ 10 кВ ПС Олимпийская | нд | П | 2030 | 10 | Демонтаж ВЛ 10 кВ - две цепи | Технические обоснования | 12.01.2023 | 2 зона, Ханты-Мансийский автономный округ - Югра | 1 | 1 | 1 | 1.596 | 1 км | М2-02-2 | 603.28 | 2.04 | 1964.1832 | нд
1.2.2.2 | Реконструкция ВЛ 10 кВ фидер №307 РУ 10 кВ ПС 110/10 кВ Олимпийская (замена неизолированного провода на изолированный провод протяженностью 0,618 км) | P_TP1100.VL.0060 | Проектные и изыскательские работы, разработка и утверждение ДПТ, кадастровые работы и работы по установлению земельных отношений 10 кВ | УНЦ на проектные и изыскательские работы для отдельных элементов электрических сетей 10 кВ | ВЛ 10 кВ фидер №307 РУ 10 кВ ПС Олимпийская | нд | П | 2030 | 10 | Затраты по УНЦ от 1.1 до 6 млн. руб. | Технические обоснования | 12.01.2023 | Ханты-Мансийский автономный округ - Югра | 1 | 1 | 1 | 1 | 1 объект | П6-06 | 425.5 | 1 | 425.5 | нд
1.2.2.2 | Реконструкция ВЛ 10 кВ фидер №307 РУ 10 кВ ПС 110/10 кВ Олимпийская (замена неизолированного провода на изолированный провод протяженностью 0,618 км) | P_TP1100.VL.0060 | ВЛ 10 кВ | УНЦ провода СИП ВЛ 10 кВ | ВЛ 10 кВ фидер №307 РУ 10 кВ ПС Олимпийская | нд | П | 2030 | 10 | СИП-3, 240 мм2 / - мм2, 1 фазный провод | Технические обоснования | 12.01.2023 | 2 зона, Ханты-Мансийский автономный округ - Югра | 1 | 1 | 1 | 1.596 | 1 км | Л7-09-3 | 1742.38 | 1.91 | 5311.4015 | нд
1.2.2.2 | Реконструкция ВЛ 10 кВ фидер №307 РУ 10 кВ ПС 110/10 кВ Олимпийская (замена неизолированного провода на изолированный провод протяженностью 0,618 км) | P_TP1100.VL.0060 | КЛ 0.4 кВ | УНЦ на демонтажные работы КЛ. Сечением до 95 мм2 0.4 кВ | ВЛ 10 кВ фидер №307 РУ 10 кВ ПС Олимпийская | нд | П | 2030 | 0.4 | Сечением до 95 мм2 | Технические обоснования | 12.01.2023 | 2 зона, Ханты-Мансийский автономный округ - Югра | 1 | 1 | 1 | 0.087 | 1 км | М5-01-1 | 165.15 | 2.04 | 29.3108 | нд
1.2.2.2 | Реконструкция ВЛ 10 кВ фидер №307 РУ 10 кВ ПС 110/10 кВ Олимпийская (замена неизолированного провода на изолированный провод протяженностью 0,618 км) | P_TP1100.VL.0060 | Итого объем финансовых потребностей по инвестиционному проекту, тыс. рублей | нд | нд | нд | нд | нд | нд | нд | нд | нд | нд | нд | нд | нд | нд | нд | нд | нд | нд | 7730.3955 | нд
1.2.2.2 | Реконструкция ВЛ 6 кВ фидер № 26 РУ 6 кВ ПС 110/6 кВ Строительная (приведение ширины просек к нормативному значению, площадь участка - 4,730 га) | P_TP1100.VL.0070 | ВЛ 6 кВ | УНЦ устройства лежневых дорог. Устройство лежневых дорог 6 кВ | ВЛ 6 кВ фидер № 26 РУ 6 кВ ПС 110/6 кВ Строительная | нд | Н | 2029 | 6 | Лежневые дороги, км | Техническое обоснование | 12.01.2023 | 2 зона, Ханты-Мансийский автономный округ - Югра | 1 | 1 | 1 | 2.365 | 1 км | Л9-01 | 15505.16 | 1.91 | 70039.1335 | нд
1.2.2.2 | Реконструкция ВЛ 6 кВ фидер № 26 РУ 6 кВ ПС 110/6 кВ Строительная (приведение ширины просек к нормативному значению, площадь участка - 4,730 га) | P_TP1100.VL.0070 | Проектные и изыскательские работы, разработка и утверждение ДПТ, кадастровые работы и работы по установлению земельных отношений 6 кВ | УНЦ на проектные и изыскательские работы для отдельных элементов электрических сетей 6 кВ | ВЛ 6 кВ фидер № 26 РУ 6 кВ ПС 110/6 кВ Строительная | нд | Н | 2029 | 6 | Затраты по УНЦ от 21 до 51 млн. руб. | Техническое обоснование | 12.01.2023 | Ханты-Мансийский автономный округ - Югра | 1 | 1 | 1 | 1 | 1 объект | П6-09 | 4255.01 | 1 | 4255.01 | нд
1.2.2.2 | Реконструкция ВЛ 6 кВ фидер № 26 РУ 6 кВ ПС 110/6 кВ Строительная (приведение ширины просек к нормативному значению, площадь участка - 4,730 га) | P_TP1100.VL.0070 | ВЛ 6 кВ | УНЦ на вырубку (расширение, расчистку) просеки ВЛ (для всех субъектов Российской Федерации). Расчистка кустарников и мелколесья, вырубка деревьев и корчевка пней с диаметром ствола до 11 см, 12 см и более 6 кВ | ВЛ 6 кВ фидер № 26 РУ 6 кВ ПС 110/6 кВ Строительная | нд | Н | 2029 | 6 | Диаметр ствола до 11 см, 12 см и более, корчевка пней | Техническое обоснование | 12.01.2023 | Ханты-Мансийский автономный округ - Югра | 1 | 1 | 1 | 4.73 | 1 га | Б7-03 | 514.43 | 1 | 2433.2539 | нд
1.2.2.2 | Реконструкция ВЛ 6 кВ фидер № 26 РУ 6 кВ ПС 110/6 кВ Строительная (приведение ширины просек к нормативному значению, площадь участка - 4,730 га) | P_TP1100.VL.0070 | ВЛ 6 кВ | УНЦ на трелевку хлыстов древесины при вырубке (расширении) просеки ВЛ 6 кВ | ВЛ 6 кВ фидер № 26 РУ 6 кВ ПС 110/6 кВ Строительная | нд | Н | 2029 | 6 | Трелевки и вывоза хлыстов древесины в количестве до 100 шт., погрузо-разгрузочные работы | Техническое обоснование | 12.01.2023 | 2 зона, Ханты-Мансийский автономный округ - Югра | 1 | 1 | 1 | 23.65 | 100 м | М4-01 | 11.91 | 2.04 | 574.6099 | нд
1.2.2.2 | Реконструкция ВЛ 6 кВ фидер № 26 РУ 6 кВ ПС 110/6 кВ Строительная (приведение ширины просек к нормативному значению, площадь участка - 4,730 га) | P_TP1100.VL.0070 | Итого объем финансовых потребностей по инвестиционному проекту, тыс. рублей | нд | нд | нд | нд | нд | нд | нд | нд | нд | нд | нд | нд | нд | нд | нд | нд | нд | нд | 77302.0073 | нд
1.2.2.2 | Реконструкция ВЛ 6 кВ фидер № 29 РУ 6 кВ ПС 110/6 кВ Строительная (приведение ширины просек к нормативному значению, площадь участка - 8,690 га) | P_TP1100.VL.0072 | ВЛ 6 кВ | УНЦ устройства лежневых дорог. Устройство лежневых дорог 6 кВ | ВЛ 6 кВ фидер № 29 РУ 6 кВ ПС Строительная | нд | Н | 2029 | 6 | Лежневые дороги, км | Техническое обоснование | 12.01.2023 | 2 зона, Ханты-Мансийский автономный округ - Югра | 1 | 1 | 1 | 4.48 | 1 км | Л9-01 | 15505.16 | 1.91 | 132674.5531 | нд
1.2.2.2 | Реконструкция ВЛ 6 кВ фидер № 29 РУ 6 кВ ПС 110/6 кВ Строительная (приведение ширины просек к нормативному значению, площадь участка - 8,690 га) | P_TP1100.VL.0072 | Проектные и изыскательские работы, разработка и утверждение ДПТ, кадастровые работы и работы по установлению земельных отношений 6 кВ | УНЦ на проектные и изыскательские работы для отдельных элементов электрических сетей 6 кВ | ВЛ 6 кВ фидер № 29 РУ 6 кВ ПС Строительная | нд | Н | 2029 | 6 | Затраты по УНЦ от 51 до 151 млн. руб. | Техническое обоснование | 12.01.2023 | Ханты-Мансийский автономный округ - Югра | 1 | 1 | 1 | 1 | 1 объект | П6-10 | 10637.53 | 1 | 10637.53 | нд
1.2.2.2 | Реконструкция ВЛ 6 кВ фидер № 29 РУ 6 кВ ПС 110/6 кВ Строительная (приведение ширины просек к нормативному значению, площадь участка - 8,690 га) | P_TP1100.VL.0072 | ВЛ 6 кВ | УНЦ на вырубку (расширение, расчистку) просеки ВЛ (для всех субъектов Российской Федерации). Расчистка кустарников и мелколесья, вырубка деревьев и корчевка пней с диаметром ствола до 11 см, 12 см и более 6 кВ | ВЛ 6 кВ фидер № 29 РУ 6 кВ ПС Строительная | нд | Н | 2029 | 6 | Диаметр ствола до 11 см, 12 см и более, корчевка пней | Техническое обоснование | 12.01.2023 | Ханты-Мансийский автономный округ - Югра | 1 | 1 | 1 | 8.69 | 1 га | Б7-03 | 514.43 | 1 | 4470.3967 | нд
1.2.2.2 | Реконструкция ВЛ 6 кВ фидер № 29 РУ 6 кВ ПС 110/6 кВ Строительная (приведение ширины просек к нормативному значению, площадь участка - 8,690 га) | P_TP1100.VL.0072 | ВЛ 6 кВ | УНЦ на трелевку хлыстов древесины при вырубке (расширении) просеки ВЛ 6 кВ | ВЛ 6 кВ фидер № 29 РУ 6 кВ ПС Строительная | нд | Н | 2029 | 6 | Трелевки и вывоза хлыстов древесины в количестве до 100 шт., погрузо-разгрузочные работы | Техническое обоснование | 12.01.2023 | 2 зона, Ханты-Мансийский автономный округ - Югра | 1 | 1 | 1 | 44.8 | 100 м | М4-01 | 11.91 | 2.04 | 1088.4787 | нд
1.2.2.2 | Реконструкция ВЛ 6 кВ фидер № 29 РУ 6 кВ ПС 110/6 кВ Строительная (приведение ширины просек к нормативному значению, площадь участка - 8,690 га) | P_TP1100.VL.0072 | Итого объем финансовых потребностей по инвестиционному проекту, тыс. рублей | нд | нд | нд | нд | нд | нд | нд | нд | нд | нд | нд | нд | нд | нд | нд | нд | нд | нд | 148870.9585 | нд
1.2.2.2 | Реконструкция ВЛ 6 кВ фидер №23 РУ 6 кВ ПС 110/6 кВ Строительная (приведение ширины просек к нормативному значению, площадь участка - 2,354 га) | P_TP1100.VL.0068 | Проектные и изыскательские работы, разработка и утверждение ДПТ, кадастровые работы и работы по установлению земельных отношений 110 кВ | УНЦ на проектные и изыскательские работы для отдельных элементов электрических сетей 110 кВ | нд | нд | Н | 2029 | 110 | Затраты по УНЦ от 21 до 51 млн. руб. | Техническое обоснование | 12.01.2023 | Ханты-Мансийский автономный округ - Югра | 1 | 1 | 1 | 1 | 1 объект | П6-09 | 4255.01 | 1 | 4255.01 | нд
1.2.2.2 | Реконструкция ВЛ 6 кВ фидер №23 РУ 6 кВ ПС 110/6 кВ Строительная (приведение ширины просек к нормативному значению, площадь участка - 2,354 га) | P_TP1100.VL.0068 | ВЛ 6 кВ | УНЦ на вырубку (расширение, расчистку) просеки ВЛ (для всех субъектов Российской Федерации). Расчистка кустарников и мелколесья, вырубка деревьев и корчевка пней с диаметром ствола до 11 см, 12 см и более 6 кВ | Реконструкция ВЛ 6 кВ фидер №23 РУ 6 кВ ПС Строительная | нд | Н | 2029 | 6 | Диаметр ствола до 11 см, 12 см и более, корчевка пней | Техническое обоснование | 12.01.2023 | Ханты-Мансийский автономный округ - Югра | 1 | 1 | 1 | 22.35 | 1 га | Б7-03 | 514.43 | 1 | 11497.5105 | нд
1.2.2.2 | Реконструкция ВЛ 6 кВ фидер №23 РУ 6 кВ ПС 110/6 кВ Строительная (приведение ширины просек к нормативному значению, площадь участка - 2,354 га) | P_TP1100.VL.0068 | ВЛ 6 кВ | УНЦ на трелевку хлыстов древесины при вырубке (расширении) просеки ВЛ 6 кВ | Реконструкция ВЛ 6 кВ фидер №23 РУ 6 кВ ПС Строительная | нд | Н | 2029 | 6 | Трелевки и вывоза хлыстов древесины в количестве до 100 шт., погрузо-разгрузочные работы | Техническое обоснование | 12.01.2023 | 2 зона, Ханты-Мансийский автономный округ - Югра | 1 | 1 | 1 | 570 | 100 м | М4-01 | 11.91 | 2.04 | 13848.948 | нд
1.2.2.2 | Реконструкция ВЛ 6 кВ фидер №23 РУ 6 кВ ПС 110/6 кВ Строительная (приведение ширины просек к нормативному значению, площадь участка - 2,354 га) | P_TP1100.VL.0068 | Итого объем финансовых потребностей по инвестиционному проекту, тыс. рублей | нд | нд | нд | нд | нд | нд | нд | нд | нд | нд | нд | нд | нд | нд | нд | нд | нд | нд | 29601.4685 | нд
1.1.1.3 | ПП 35 кВ в районе ПС 110/35/6 кВ Блочная для подключения энергопринимающих устройств АО «ЮТЭК-Региональные сети» (строительство переключательного пункта с 2-мя линейными ячейками 35 кВ, ВЛ 35 кВ – 0,1 км, замена выключателей 35 кВ – 2 шт., разъединителей 35 кВ – 2 шт., ошиновки 35 кВ – 1 компл., установка ПУ – 2 шт.) | P_NS1100.PS.0019 | Ячейка выключателя и элементы ПС 35 кВ | УНЦ элементов ПС с устройством фундаментов. Устройство порталов и ошиновки ОРУ. 35 кВ | ПП 35 кВ в районе ПС 110/35/6 кВ Блочная | нд | П | 2026 | 35 | Устройство порталов и ошиновки ОРУ | Отчет о ППО | СЗ-1/120 от 08.07.2024 | 2 зона, Ханты-Мансийский автономный округ - Югра | 1 | 1 | 1 | 5 | 1 ед. | И5-10-2 | 323.46 | 1.81 | 2927.313 | нд
1.1.1.3 | ПП 35 кВ в районе ПС 110/35/6 кВ Блочная для подключения энергопринимающих устройств АО «ЮТЭК-Региональные сети» (строительство переключательного пункта с 2-мя линейными ячейками 35 кВ, ВЛ 35 кВ – 0,1 км, замена выключателей 35 кВ – 2 шт., разъединителей 35 кВ – 2 шт., ошиновки 35 кВ – 1 компл., установка ПУ – 2 шт.) | P_NS1100.PS.0019 | Ячейка выключателя и элементы ПС 35 кВ | УНЦ бакового выключателя 35 кВ с устройством фундаментов | нд | нд | П | 2026 | 35 | Баковый выключатель | Отчет о ППО | СЗ-1/120 от 08.07.2024 | 2 зона, Ханты-Мансийский автономный округ - Югра | 1 | 1 | 1 | 4 | 1 ед. | И4-01 | 5512.41 | 1.58 | 34838.4312 | нд
1.1.1.3 | ПП 35 кВ в районе ПС 110/35/6 кВ Блочная для подключения энергопринимающих устройств АО «ЮТЭК-Региональные сети» (строительство переключательного пункта с 2-мя линейными ячейками 35 кВ, ВЛ 35 кВ – 0,1 км, замена выключателей 35 кВ – 2 шт., разъединителей 35 кВ – 2 шт., ошиновки 35 кВ – 1 компл., установка ПУ – 2 шт.) | P_NS1100.PS.0019 | Ячейка выключателя и элементы ПС 35 кВ | УНЦ на демонтажные работы ПС 35 кВ | ПП 35 кВ в районе ПС 110/35/6 кВ Блочная | нд | П | 2026 | 35 | Баковый выключатель 35 кВ | Отчет о ППО | СЗ-1/120 от 08.07.2024 | 2 зона, Ханты-Мансийский автономный округ - Югра | 1 | 1 | 1 | 2 | 1 элемент ПС | М6-08-1 | 70.05 | 2.04 | 285.804 | нд
1.1.1.3 | ПП 35 кВ в районе ПС 110/35/6 кВ Блочная для подключения энергопринимающих устройств АО «ЮТЭК-Региональные сети» (строительство переключательного пункта с 2-мя линейными ячейками 35 кВ, ВЛ 35 кВ – 0,1 км, замена выключателей 35 кВ – 2 шт., разъединителей 35 кВ – 2 шт., ошиновки 35 кВ – 1 компл., установка ПУ – 2 шт.) | P_NS1100.PS.0019 | Ячейка выключателя и элементы ПС 35 кВ | УНЦ элементов ПС с устройством фундаментов. ТТ на три фазы. 35 кВ | ПП 35 кВ в районе ПС 110/35/6 кВ Блочная | нд | П | 2026 | 35 | ТТ на три фазы | Отчет о ППО | СЗ-1/120 от 08.07.2024 | 2 зона, Ханты-Мансийский автономный округ - Югра | 1 | 1 | 1 | 2 | 1 ед. | И5-01-2 | 2549.82 | 1.81 | 9230.3484 | нд
1.1.1.3 | ПП 35 кВ в районе ПС 110/35/6 кВ Блочная для подключения энергопринимающих устройств АО «ЮТЭК-Региональные сети» (строительство переключательного пункта с 2-мя линейными ячейками 35 кВ, ВЛ 35 кВ – 0,1 км, замена выключателей 35 кВ – 2 шт., разъединителей 35 кВ – 2 шт., ошиновки 35 кВ – 1 компл., установка ПУ – 2 шт.) | P_NS1100.PS.0019 | Кабельные сооружения и устройство переходов при прокладке кабельной линии (КЛ, ВОК) 35 кВ | УНЦ кабельных сооружений для прокладки кабельной линии. Металлические лотки и короба 35 кВ | ПП 35 кВ в районе ПС 110/35/6 кВ Блочная | нд | П | 2026 | 35 | Металлические лотки и короба | Отчет о ППО | СЗ-1/120 от 08.07.2024 | 2 зона, Ханты-Мансийский автономный округ - Югра | 1 | 1 | 1 | 60 | 1 м по трассе | Н2-01 | 4.79 | 1.83 | 525.942 | нд
1.1.1.3 | ПП 35 кВ в районе ПС 110/35/6 кВ Блочная для подключения энергопринимающих устройств АО «ЮТЭК-Региональные сети» (строительство переключательного пункта с 2-мя линейными ячейками 35 кВ, ВЛ 35 кВ – 0,1 км, замена выключателей 35 кВ – 2 шт., разъединителей 35 кВ – 2 шт., ошиновки 35 кВ – 1 компл., установка ПУ – 2 шт.) | P_NS1100.PS.0019 | РЗА, система оперативного постоянного тока и собственных нужд ПС, сети связи 0.4 кВ | УНЦ контрольного (силового) кабеля 0.4 кВ | ПП 35 кВ в районе ПС 110/35/6 кВ Блочная | нд | П | 2026 | 0.4 | 2.5 мм2, 4 жилы | Отчет о ППО | СЗ-1/120 от 08.07.2024 | 2 зона, Ханты-Мансийский автономный округ - Югра | 1 | 1 | 1 | 8.2 | 1 км | Н3-02-1 | 324.64 | 1.83 | 4871.5478 | нд
1.1.1.3 | ПП 35 кВ в районе ПС 110/35/6 кВ Блочная для подключения энергопринимающих устройств АО «ЮТЭК-Региональные сети» (строительство переключательного пункта с 2-мя линейными ячейками 35 кВ, ВЛ 35 кВ – 0,1 км, замена выключателей 35 кВ – 2 шт., разъединителей 35 кВ – 2 шт., ошиновки 35 кВ – 1 компл., установка ПУ – 2 шт.) | P_NS1100.PS.0019 | Комплекс систем безопасности ПС 35 кВ | УНЦ защитных ограждений ПС. Ограждение внешнее 35 кВ | ПП 35 кВ в районе ПС 110/35/6 кВ Блочная | нд | П | 2026 | 35 | Ограждения из железобетонных (металлических) панелей (камня, кирпича, решетки, сетки), железобетонный фундамент, щебеночное основание | Отчет о ППО | СЗ-1/120 от 08.07.2024 | 2 зона, Ханты-Мансийский автономный округ - Югра | 1 | 1 | 1 | 200 | 1 м периметра ПС | У4-01 | 18.6 | 1.83 | 6807.6 | нд
1.1.1.3 | ПП 35 кВ в районе ПС 110/35/6 кВ Блочная для подключения энергопринимающих устройств АО «ЮТЭК-Региональные сети» (строительство переключательного пункта с 2-мя линейными ячейками 35 кВ, ВЛ 35 кВ – 0,1 км, замена выключателей 35 кВ – 2 шт., разъединителей 35 кВ – 2 шт., ошиновки 35 кВ – 1 компл., установка ПУ – 2 шт.) | P_NS1100.PS.0019 | КЛ 35 кВ | УНЦ на восстановление дорожного покрытия при прокладке кабельной линии (для всех субъектов Российской Федерации). Проезжая часть 35 кВ | ПП 35 кВ в районе ПС 110/35/6 кВ Блочная | нд | П | 2026 | 35 | Песок, щебень, слой дорожного покрытия | Отчет о ППО | СЗ-1/120 от 08.07.2024 | Ханты-Мансийский автономный округ - Югра | 1 | 1 | 1 | 80 | 1 м2 | Б4-02 | 4.4 | 1 | 352 | нд
1.1.1.3 | ПП 35 кВ в районе ПС 110/35/6 кВ Блочная для подключения энергопринимающих устройств АО «ЮТЭК-Региональные сети» (строительство переключательного пункта с 2-мя линейными ячейками 35 кВ, ВЛ 35 кВ – 0,1 км, замена выключателей 35 кВ – 2 шт., разъединителей 35 кВ – 2 шт., ошиновки 35 кВ – 1 компл., установка ПУ – 2 шт.) | P_NS1100.PS.0019 | Проектные и изыскательские работы, разработка и утверждение ДПТ, кадастровые работы и работы по установлению земельных отношений 35 кВ | УНЦ на проектные и изыскательские работы для отдельных элементов электрических сетей 35 кВ | ПП 35 кВ в районе ПС 110/35/6 кВ Блочная | нд | П | 2026 | 35 | Затраты по УНЦ от 51 до 151 млн. руб. | Отчет о ППО | СЗ-1/120 от 08.07.2024 | Ханты-Мансийский автономный округ - Югра | 1 | 1 | 1 | 1 | 1 объект | П6-10 | 10637.53 | 1 | 10637.53 | нд
1.1.1.3 | ПП 35 кВ в районе ПС 110/35/6 кВ Блочная для подключения энергопринимающих устройств АО «ЮТЭК-Региональные сети» (строительство переключательного пункта с 2-мя линейными ячейками 35 кВ, ВЛ 35 кВ – 0,1 км, замена выключателей 35 кВ – 2 шт., разъединителей 35 кВ – 2 шт., ошиновки 35 кВ – 1 компл., установка ПУ – 2 шт.) | P_NS1100.PS.0019 | Итого объем финансовых потребностей по инвестиционному проекту, тыс. рублей | нд | нд | нд | нд | нд | нд | нд | нд | нд | нд | нд | нд | нд | нд | нд | нд | нд | нд | 70476.5164 | нд
1.1.1.3 | ЛЭП 6 кВ от ВЛ 6 кВ ф. 12 ПС 110/6/6 кВ Шукшинская для подключения энергопринимающих устройств АО «ЮТЭК-Региональные сети» в СТСН Речник (новое строительство ВЛ 6 кВ протяжённостью 0,007 км, установка реклоузера - 1 шт., 1 ПУ) | P_NS1100.VL.0010 | Управляемый элемент электрической сети 10 кВ | УНЦ автоматического пункта секционирования 10 кВ с интеграцией в АСУТП | ЛЭП 6 кВ от ВЛ 6 кВ ф. 12 ПС Шукшинская | нд | П | 2025 | 10 | с интеграцией в АСУ ТП | Техническое обоснование | СЗ-1/87 21.05.2024 | 2 зона, Ханты-Мансийский автономный округ - Югра | 1 | 1 | 1 | 1 | 1 ячейка | В7-01 | 2823.47 | 1.58 | 4461.0826 | нд
1.1.1.3 | ЛЭП 6 кВ от ВЛ 6 кВ ф. 12 ПС 110/6/6 кВ Шукшинская для подключения энергопринимающих устройств АО «ЮТЭК-Региональные сети» в СТСН Речник (новое строительство ВЛ 6 кВ протяжённостью 0,007 км, установка реклоузера - 1 шт., 1 ПУ) | P_NS1100.VL.0010 | Система учета электрической энергии (мощности), АИИС КУЭ, ПКУ, технический учет электрической энергии 0.4 кВ | УНЦ ИИК. Установка трехфазного прибора учета в распределительном устройстве 0.4 кВ | ЛЭП 6 кВ от ВЛ 6 кВ ф. 12 ПС Шукшинская | нд | П | 2025 | 0.4 | Многотарифный (многофункциональный) прибор учета | Техническое обоснование | СЗ-1/87 21.05.2024 | 2 зона, Ханты-Мансийский автономный округ - Югра | 1 | 1 | 1 | 1 | 1 точка учета | А1-16 | 48.65 | 2.02 | 98.273 | нд
1.1.1.3 | ЛЭП 6 кВ от ВЛ 6 кВ ф. 12 ПС 110/6/6 кВ Шукшинская для подключения энергопринимающих устройств АО «ЮТЭК-Региональные сети» в СТСН Речник (новое строительство ВЛ 6 кВ протяжённостью 0,007 км, установка реклоузера - 1 шт., 1 ПУ) | P_NS1100.VL.0010 | Проектные и изыскательские работы, разработка и утверждение ДПТ, кадастровые работы и работы по установлению земельных отношений 6 кВ | УНЦ на проектные и изыскательские работы для отдельных элементов электрических сетей 6 кВ | ЛЭП 6 кВ от ВЛ 6 кВ ф. 12 ПС Шукшинская | нд | П | 2025 | 6 | Затраты по УНЦ от 1.1 до 6 млн. руб. | Техническое обоснование | СЗ-1/87 21.05.2024 | Ханты-Мансийский автономный округ - Югра | 1 | 1 | 1 | 1 | 1 объект | П6-06 | 425.5 | 1 | 425.5 | нд
1.1.1.3 | ЛЭП 6 кВ от ВЛ 6 кВ ф. 12 ПС 110/6/6 кВ Шукшинская для подключения энергопринимающих устройств АО «ЮТЭК-Региональные сети» в СТСН Речник (новое строительство ВЛ 6 кВ протяжённостью 0,007 км, установка реклоузера - 1 шт., 1 ПУ) | P_NS1100.VL.0010 | ВЛ 6 кВ | УНЦ ВЛ 6 кВ на строительно-монтажные работы без опор и провода | ЛЭП 6 кВ от ВЛ 6 кВ ф. 12 ПС Шукшинская | нд | П | 2025 | 6 | одноцепная, все типы опор за исключением многогранных | Техническое обоснование | СЗ-1/87 21.05.2024 | 2 зона, Ханты-Мансийский автономный округ - Югра | 2.99 | 1 | 1 | 0.007 | 1 км ВЛ | Л1-02-1 | 1929.53 | 2.99 | 120.7513 | нд
1.1.1.3 | ЛЭП 6 кВ от ВЛ 6 кВ ф. 12 ПС 110/6/6 кВ Шукшинская для подключения энергопринимающих устройств АО «ЮТЭК-Региональные сети» в СТСН Речник (новое строительство ВЛ 6 кВ протяжённостью 0,007 км, установка реклоузера - 1 шт., 1 ПУ) | P_NS1100.VL.0010 | ВЛ 6 кВ | УНЦ опор ВЛ 6 кВ | ЛЭП 6 кВ от ВЛ 6 кВ ф. 12 ПС Шукшинская | нд | П | 2025 | 6 | одноцепная, все типы опор за исключением многогранных | Техническое обоснование | СЗ-1/87 21.05.2024 | 2 зона, Ханты-Мансийский автономный округ - Югра | 2.99 | 1 | 1 | 0.007 | 1 км | Л3-02-1 | 1262.83 | 1.81 | 47.8402 | нд
1.1.1.3 | ЛЭП 6 кВ от ВЛ 6 кВ ф. 12 ПС 110/6/6 кВ Шукшинская для подключения энергопринимающих устройств АО «ЮТЭК-Региональные сети» в СТСН Речник (новое строительство ВЛ 6 кВ протяжённостью 0,007 км, установка реклоузера - 1 шт., 1 ПУ) | P_NS1100.VL.0010 | ВЛ 35 кВ | УНЦ провода СИП ВЛ 35 кВ | ЛЭП 6 кВ от ВЛ 6 кВ ф. 12 ПС Шукшинская | нд | П | 2025 | 35 | СИП-3, 70 мм2 / - мм2, 1 фазный провод | Техническое обоснование | СЗ-1/87 21.05.2024 | 2 зона, Ханты-Мансийский автономный округ - Югра | 1 | 1 | 1 | 0.007 | 1 км | Л7-04-3 | 1529.52 | 1.91 | 20.4497 | нд
1.1.1.3 | ЛЭП 6 кВ от ВЛ 6 кВ ф. 12 ПС 110/6/6 кВ Шукшинская для подключения энергопринимающих устройств АО «ЮТЭК-Региональные сети» в СТСН Речник (новое строительство ВЛ 6 кВ протяжённостью 0,007 км, установка реклоузера - 1 шт., 1 ПУ) | P_NS1100.VL.0010 | Проектные и изыскательские работы, разработка и утверждение ДПТ, кадастровые работы и работы по установлению земельных отношений 6 кВ | УНЦ на проектные и изыскательские работы по ВЛ 6 кВ | ЛЭП 6 кВ от ВЛ 6 кВ ф. 12 ПС Шукшинская | нд | П | 2025 | 6 | Протяженность до 2 км | Техническое обоснование | СЗ-1/87 21.05.2024 | Ханты-Мансийский автономный округ - Югра | 1 | 1 | 1 | 1 | 1 ед. | П3-02 | 795.69 | 1 | 795.69 | нд
1.1.1.3 | ЛЭП 6 кВ от ВЛ 6 кВ ф. 12 ПС 110/6/6 кВ Шукшинская для подключения энергопринимающих устройств АО «ЮТЭК-Региональные сети» в СТСН Речник (новое строительство ВЛ 6 кВ протяжённостью 0,007 км, установка реклоузера - 1 шт., 1 ПУ) | P_NS1100.VL.0010 | Итого объем финансовых потребностей по инвестиционному проекту, тыс. рублей | нд | нд | нд | нд | нд | нд | нд | нд | нд | нд | нд | нд | нд | нд | нд | нд | нд | нд | 5969.5868 | нд
1.6 | Приобретение электросетевых объектов недвижимости, принадлежащих МО Сургутского муниципального района ХМАО-Югры (доля в праве (3236/10000) заходы ВЛ 110 кВ ПС Югорская) | P_PO1100.0012 | ВЛ 110 кВ | УНЦ ВЛ 110 кВ на строительно-монтажные работы без опор и провода | Заходы ВЛ 110 кВ ПС Югорская | нд | Н | 2026 | 110 | двухцепная, все типы опор за исключением многогранных | Отчет об определении рыночной стоимости объекта | № 5210/24 от 30.09.2024 | 2 зона, Ханты-Мансийский автономный округ - Югра | 1 | 1 | 1 | 3.727 | 1 км ВЛ | Л1-04-2 | 7159.92 | 2.55 | 68046.8057 | нд
1.6 | Приобретение электросетевых объектов недвижимости, принадлежащих МО Сургутского муниципального района ХМАО-Югры (доля в праве (3236/10000) заходы ВЛ 110 кВ ПС Югорская) | P_PO1100.0012 | ВЛ 110 кВ | УНЦ опор ВЛ 110 кВ | Заходы ВЛ 110 кВ ПС Югорская | нд | Н | 2026 | 110 | двухцепная, все типы опор за исключением многогранных | Отчет об определении рыночной стоимости объекта | № 5210/24 от 30.09.2024 | 2 зона, Ханты-Мансийский автономный округ - Югра | 1 | 1 | 1 | 3.727 | 1 км | Л3-04-2 | 8953.24 | 1.81 | 60397.3931 | нд
1.6 | Приобретение электросетевых объектов недвижимости, принадлежащих МО Сургутского муниципального района ХМАО-Югры (доля в праве (3236/10000) заходы ВЛ 110 кВ ПС Югорская) | P_PO1100.0012 | ВЛ 110 кВ | УНЦ провода ВЛ 110 кВ сталеалюминиевого типа | Заходы ВЛ 110 кВ ПС Югорская | нд | Н | 2026 | 110 | Сечение фазного провода 185 мм2 | Отчет об определении рыночной стоимости объекта | № 5210/24 от 30.09.2024 | 2 зона, Ханты-Мансийский автономный округ - Югра | 1 | 1 | 1 | 7.454 | 1 км по трассе | Л5-05 | 1470.81 | 1.78 | 19514.8836 | нд
1.6 | Приобретение электросетевых объектов недвижимости, принадлежащих МО Сургутского муниципального района ХМАО-Югры (доля в праве (3236/10000) заходы ВЛ 110 кВ ПС Югорская) | P_PO1100.0012 | ВЛ 110 кВ | УНЦ грозотроса ВЛ 110 кВ | Заходы ВЛ 110 кВ ПС Югорская | нд | Н | 2026 | 110 | Диаметр 9.1 мм | Отчет об определении рыночной стоимости объекта | № 5210/24 от 30.09.2024 | 2 зона, Ханты-Мансийский автономный округ - Югра | 1 | 1 | 1 | 3.727 | 1 км | Л6-03 | 263.88 | 1.78 | 1750.5958 | нд
1.6 | Приобретение электросетевых объектов недвижимости, принадлежащих МО Сургутского муниципального района ХМАО-Югры (доля в праве (3236/10000) заходы ВЛ 110 кВ ПС Югорская) | P_PO1100.0012 | Проектные и изыскательские работы, разработка и утверждение ДПТ, кадастровые работы и работы по установлению земельных отношений 110 кВ | УНЦ на проектные и изыскательские работы по ВЛ 110 кВ | Заходы ВЛ 110 кВ ПС Югорская | нд | Н | 2026 | 110 | Протяженность до 2 км | Отчет об определении рыночной стоимости объекта | № 5210/24 от 30.09.2024 | Ханты-Мансийский автономный округ - Югра | 1 | 1 | 1 | 1 | 1 ед. | П3-13 | 5026.59 | 1 | 5026.59 | нд
1.6 | Приобретение электросетевых объектов недвижимости, принадлежащих МО Сургутского муниципального района ХМАО-Югры (доля в праве (3236/10000) заходы ВЛ 110 кВ ПС Югорская) | P_PO1100.0012 | Итого объем финансовых потребностей по инвестиционному проекту, тыс. рублей | нд | нд | нд | нд | нд | нд | нд | нд | нд | нд | нд | нд | нд | нд | нд | нд | нд | нд | 154736.2681 | нд
1.2.3.2 | Установка приборов учета в соответствии с Федеральным законом от 27.12.2018 № 522-ФЗ при выходе из строя прибора учета у потребителя (2 ПУ) 6(10) кВ филиала Сургутские ЭС (2025) | P_TP1100.AS.0036 | Система учета электрической энергии (мощности), АИИС КУЭ, ПКУ, технический учет электрической энергии 0.4 кВ | УНЦ ИИК. Установка трехфазного прибора учета в существующем шкафу с организацией связи по радиоинтерфейсу 0.4 кВ | Установка приборов учета | нд | Н | 2025 | 0.4 | ПУ в шкаф | Технические характеристики | 28.01.2025 | 2 зона, Ханты-Мансийский автономный округ - Югра | 1 | 1 | 1 | 2 | 1 точка учета | А1-30 | 56.02 | 2.02 | 226.3208 | нд
1.2.3.2 | Установка приборов учета в соответствии с Федеральным законом от 27.12.2018 № 522-ФЗ при выходе из строя прибора учета у потребителя (2 ПУ) 6(10) кВ филиала Сургутские ЭС (2025) | P_TP1100.AS.0036 | Проектные и изыскательские работы, разработка и утверждение ДПТ, кадастровые работы и работы по установлению земельных отношений 0.4 кВ | УНЦ на проектные и изыскательские работы для отдельных элементов электрических сетей 0.4 кВ | Установка приборов учета | нд | Н | 2025 | 0.4 | Затраты по УНЦ от 0.2 до 0.6 млн. руб. | Технические характеристики | 28.01.2025 | Ханты-Мансийский автономный округ - Югра | 1 | 1 | 1 | 1 | 1 объект | П6-04 | 56.73 | 1 | 56.73 | нд
1.2.3.2 | Установка приборов учета в соответствии с Федеральным законом от 27.12.2018 № 522-ФЗ при выходе из строя прибора учета у потребителя (2 ПУ) 6(10) кВ филиала Сургутские ЭС (2025) | P_TP1100.AS.0036 | Итого объем финансовых потребностей по инвестиционному проекту, тыс. рублей | нд | нд | нд | нд | нд | нд | нд | нд | нд | нд | нд | нд | нд | нд | нд | нд | нд | нд | 283.0508 | нд
1.2.3.2 | Установка приборов учета в соответствии с Федеральным законом от 27.12.2018 № 522-ФЗ при выходе из строя прибора учета у потребителя (8 ПУ) 0,4 кВ филиала Сургутские ЭС (2025) | P_TP1100.AS.0037 | Система учета электрической энергии (мощности), АИИС КУЭ, ПКУ, технический учет электрической энергии 0.4 кВ | УНЦ ИИК. Установка шкафа с трехфазным прибором учета непосредственного включения в шкафу в распределительном устройстве 0.4 кВ ТП (СП, РП, РТП, ПС) 0.4 кВ | нд | нд | Н | 2025 | 0.4 | Шкаф с трехфазным прибором учета непосредственного включения в шкафу в распределительном устройстве 0.4 кВ ТП (СП, РП, РТП) 6 - 20 кВ, ПС 35 - 750 кВ | Технические характеристики | 28.01.2025 | 2 зона, Ханты-Мансийский автономный округ - Югра | 1 | 1 | 1 | 4 | 1 точка учета | А1-43 | 47.35 | 2.02 | 382.588 | нд
1.2.3.2 | Установка приборов учета в соответствии с Федеральным законом от 27.12.2018 № 522-ФЗ при выходе из строя прибора учета у потребителя (8 ПУ) 0,4 кВ филиала Сургутские ЭС (2025) | P_TP1100.AS.0037 | Система учета электрической энергии (мощности), АИИС КУЭ, ПКУ, технический учет электрической энергии 6 кВ | УНЦ ИИК. Установка трехфазного прибора учета трансформаторного включения в шкафу в ТП (СП, РП, РТП) 6 кВ с передачей данных в ИВКЭ | нд | нд | Н | 2025 | 6 | Трехфазный прибор учета трансформаторного включения в шкафу в ТП (СП, РП, РТП) 6 кВ с передачей данных в ИВКЭ | Технические характеристики | 28.01.2025 | 2 зона, Ханты-Мансийский автономный округ - Югра | 1 | 1 | 1 | 4 | 1 точка учета | А1-44 | 47.14 | 2.02 | 380.8912 | нд
1.2.3.2 | Установка приборов учета в соответствии с Федеральным законом от 27.12.2018 № 522-ФЗ при выходе из строя прибора учета у потребителя (8 ПУ) 0,4 кВ филиала Сургутские ЭС (2025) | P_TP1100.AS.0037 | Проектные и изыскательские работы, разработка и утверждение ДПТ, кадастровые работы и работы по установлению земельных отношений 0.4 кВ | УНЦ на проектные и изыскательские работы для отдельных элементов электрических сетей 0.4 кВ | Сургутский РЭС | нд | Н | 2025 | 0.4 | Затраты по УНЦ от 0.6 до 1.1 млн. руб. | Технические характеристики | 28.01.2025 | Ханты-Мансийский автономный округ - Югра | 1 | 1 | 1 | 1 | 1 объект | П6-05 | 99.28 | 1 | 99.28 | нд
1.2.3.2 | Установка приборов учета в соответствии с Федеральным законом от 27.12.2018 № 522-ФЗ при выходе из строя прибора учета у потребителя (8 ПУ) 0,4 кВ филиала Сургутские ЭС (2025) | P_TP1100.AS.0037 | Итого объем финансовых потребностей по инвестиционному проекту, тыс. рублей | нд | нд | нд | нд | нд | нд | нд | нд | нд | нд | нд | нд | нд | нд | нд | нд | нд | нд | 862.7592 | нд
1.2.3.2 | Установка приборов учета в соответствии с Федеральным законом от 27.12.2018 № 522-ФЗ при выходе из строя прибора учета у потребителя (2 ПУ) 6(10) кВ филиала Сургутские ЭС (2026) | P_TP1100.AS.0038 | Система учета электрической энергии (мощности), АИИС КУЭ, ПКУ, технический учет электрической энергии 0.4 кВ | УНЦ ИИК. Установка трехфазного прибора учета в существующем шкафу с организацией связи по радиоинтерфейсу 0.4 кВ | Сургутский РЭС | нд | Н | 2026 | 0.4 | ПУ в шкаф | Технические характеристики | 28.01.2025 | 2 зона, Ханты-Мансийский автономный округ - Югра | 1 | 1 | 1 | 2 | 1 точка учета | А1-30 | 56.02 | 2.02 | 226.3208 | нд
1.2.3.2 | Установка приборов учета в соответствии с Федеральным законом от 27.12.2018 № 522-ФЗ при выходе из строя прибора учета у потребителя (2 ПУ) 6(10) кВ филиала Сургутские ЭС (2026) | P_TP1100.AS.0038 | Проектные и изыскательские работы, разработка и утверждение ДПТ, кадастровые работы и работы по установлению земельных отношений 0.4 кВ | УНЦ на проектные и изыскательские работы для отдельных элементов электрических сетей 0.4 кВ | Сургутский РЭС | нд | Н | 2026 | 0.4 | Затраты по УНЦ от 0.2 до 0.6 млн. руб. | Технические характеристики | 28.01.2025 | Ханты-Мансийский автономный округ - Югра | 1 | 1 | 1 | 1 | 1 объект | П6-04 | 56.73 | 1 | 56.73 | нд
1.2.3.2 | Установка приборов учета в соответствии с Федеральным законом от 27.12.2018 № 522-ФЗ при выходе из строя прибора учета у потребителя (2 ПУ) 6(10) кВ филиала Сургутские ЭС (2026) | P_TP1100.AS.0038 | Итого объем финансовых потребностей по инвестиционному проекту, тыс. рублей | нд | нд | нд | нд | нд | нд | нд | нд | нд | нд | нд | нд | нд | нд | нд | нд | нд | нд | 283.0508 | нд
1.2.3.2 | Установка приборов учета в соответствии с Федеральным законом от 27.12.2018 № 522-ФЗ при выходе из строя прибора учета у потребителя (8 ПУ) 0,4 кВ филиала Сургутские ЭС (2026) | P_TP1100.AS.0039 | Система учета электрической энергии (мощности), АИИС КУЭ, ПКУ, технический учет электрической энергии 0.4 кВ | УНЦ ИИК. Установка шкафа с трехфазным прибором учета непосредственного включения в шкафу в распределительном устройстве 0.4 кВ ТП (СП, РП, РТП, ПС) 0.4 кВ | нд | нд | Н | 2026 | 0.4 | Шкаф с трехфазным прибором учета непосредственного включения в шкафу в распределительном устройстве 0.4 кВ ТП (СП, РП, РТП) 6 - 20 кВ, ПС 35 - 750 кВ | Технические характеристики | 28.01.2025 | 2 зона, Ханты-Мансийский автономный округ - Югра | 1 | 1 | 1 | 4 | 1 точка учета | А1-43 | 47.35 | 2.02 | 382.588 | нд
1.2.3.2 | Установка приборов учета в соответствии с Федеральным законом от 27.12.2018 № 522-ФЗ при выходе из строя прибора учета у потребителя (8 ПУ) 0,4 кВ филиала Сургутские ЭС (2026) | P_TP1100.AS.0039 | Система учета электрической энергии (мощности), АИИС КУЭ, ПКУ, технический учет электрической энергии 6 кВ | УНЦ ИИК. Установка трехфазного прибора учета трансформаторного включения в шкафу в ТП (СП, РП, РТП) 6 кВ с передачей данных в ИВКЭ | нд | нд | Н | 2026 | 6 | Трехфазный прибор учета трансформаторного включения в шкафу в ТП (СП, РП, РТП) 6 кВ с передачей данных в ИВКЭ | Технические характеристики | 28.01.2025 | 2 зона, Ханты-Мансийский автономный округ - Югра | 1 | 1 | 1 | 4 | 1 точка учета | А1-44 | 47.14 | 2.02 | 380.8912 | нд
1.2.3.2 | Установка приборов учета в соответствии с Федеральным законом от 27.12.2018 № 522-ФЗ при выходе из строя прибора учета у потребителя (8 ПУ) 0,4 кВ филиала Сургутские ЭС (2026) | P_TP1100.AS.0039 | Проектные и изыскательские работы, разработка и утверждение ДПТ, кадастровые работы и работы по установлению земельных отношений 0.4 кВ | УНЦ на проектные и изыскательские работы для отдельных элементов электрических сетей 0.4 кВ | Сургутский РЭС | нд | Н | 2026 | 0.4 | Затраты по УНЦ от 0.6 до 1.1 млн. руб. | Технические характеристики | 28.01.2025 | Ханты-Мансийский автономный округ - Югра | 1 | 1 | 1 | 1 | 1 объект | П6-05 | 99.28 | 1 | 99.28 | нд
1.2.3.2 | Установка приборов учета в соответствии с Федеральным законом от 27.12.2018 № 522-ФЗ при выходе из строя прибора учета у потребителя (8 ПУ) 0,4 кВ филиала Сургутские ЭС (2026) | P_TP1100.AS.0039 | Итого объем финансовых потребностей по инвестиционному проекту, тыс. рублей | нд | нд | нд | нд | нд | нд | нд | нд | нд | нд | нд | нд | нд | нд | нд | нд | нд | нд | 862.7592 | нд
1.2.1.2 | Реконструкция автоматической системы пожарной сигнализации ПС 110/10 кВ Олимпийская | P_TP1100.PR.0085 | Проектные и изыскательские работы, разработка и утверждение ДПТ, кадастровые работы и работы по установлению земельных отношений 110 кВ | УНЦ на проектные и изыскательские работы для отдельных элементов электрических сетей 110 кВ | нд | нд | Н | 2029 | 110 | Затраты по УНЦ от 6 до 11 млн. руб. | Технические характеристики | б/н от 13.12.2024 | Ханты-Мансийский автономный округ - Югра | 1 | 1 | 1 | 1 | 1 объект | П6-07 | 709.17 | 1 | 709.17 | нд
1.2.1.2 | Реконструкция автоматической системы пожарной сигнализации ПС 110/10 кВ Олимпийская | P_TP1100.PR.0085 | Комплекс систем безопасности ПС 110 кВ | УНЦ комплекса систем безопасности ПС. Системы пожарной и охранной сигнализации 110 кВ | ПС 110/10 кВ Олимпийская | нд | Н | 2029 | 110 | Оборудование с ПО | Технические характеристики | б/н от 13.12.2024 | 2 зона, Ханты-Мансийский автономный округ - Югра | 1 | 1 | 1 | 228.4 | 1 м2 здания | И15-08 | 2.48 | 2.02 | 1144.1926 | нд
1.2.1.2 | Реконструкция автоматической системы пожарной сигнализации ПС 110/10 кВ Олимпийская | P_TP1100.PR.0085 | Комплекс систем безопасности ПС 110 кВ | УНЦ комплекса систем безопасности ПС. Системы пожарной и охранной сигнализации 110 кВ | ПС 110/10 кВ Олимпийская | нд | Н | 2029 | 110 | Оборудование с ПО | Технические характеристики | б/н от 13.12.2024 | 2 зона, Ханты-Мансийский автономный округ - Югра | 1 | 1 | 1 | 228.4 | 1 м2 здания | И15-08 | 2.48 | 2.02 | 1144.1926 | нд
1.2.1.2 | Реконструкция автоматической системы пожарной сигнализации ПС 110/10 кВ Олимпийская | P_TP1100.PR.0085 | Система учета электрической энергии (мощности), АИИС КУЭ, ПКУ, технический учет электрической энергии 110 кВ | УНЦ ИИК. Организация прокладки кабеля типа медная витая пара в трубе гофрированной, для организации связи на основе локальной компьютерной сети 110 кВ | ПС 110/10 кВ Олимпийская | нд | Н | 2029 | 110 | Медный кабель в трубе | Технические характеристики | б/н от 13.12.2024 | 2 зона, Ханты-Мансийский автономный округ - Югра | 1 | 1 | 1 | 1500 | 1 погонный метр | А1-75 | 0.39 | 2.02 | 1181.7 | нд
1.2.1.2 | Реконструкция автоматической системы пожарной сигнализации ПС 110/10 кВ Олимпийская | P_TP1100.PR.0085 | Итого объем финансовых потребностей по инвестиционному проекту, тыс. рублей | нд | нд | нд | нд | нд | нд | нд | нд | нд | нд | нд | нд | нд | нд | нд | нд | нд | нд | 4179.2553 | нд
1.2.1.2 | Реконструкция автоматической системы пожарной сигнализации ПС 110/6 кВ Строительная | P_TP1100.PR.0086 | Комплекс систем безопасности ПС 110 кВ | УНЦ комплекса систем безопасности ПС. Системы пожарной и охранной сигнализации 110 кВ | ПС 110/6 Строительная | нд | Н | 2029 | 110 | Оборудование с ПО | Технические характеристики | 13.12.2024 | 2 зона, Ханты-Мансийский автономный округ - Югра | 1 | 1 | 1 | 246 | 1 м2 здания | И15-08 | 2.48 | 2.02 | 1232.3616 | нд
1.2.1.2 | Реконструкция автоматической системы пожарной сигнализации ПС 110/6 кВ Строительная | P_TP1100.PR.0086 | Комплекс систем безопасности ПС 110 кВ | УНЦ комплекса систем безопасности ПС. Системы пожарной и охранной сигнализации 110 кВ | ПС 110/6 Строительная | нд | Н | 2029 | 110 | Оборудование с ПО | Технические характеристики | 13.12.2024 | 2 зона, Ханты-Мансийский автономный округ - Югра | 1 | 1 | 1 | 406 | 1 м2 здания | И15-08 | 2.48 | 2.02 | 2033.8976 | нд
1.2.1.2 | Реконструкция автоматической системы пожарной сигнализации ПС 110/6 кВ Строительная | P_TP1100.PR.0086 | Система учета электрической энергии (мощности), АИИС КУЭ, ПКУ, технический учет электрической энергии 110 кВ | УНЦ ИИК. Организация прокладки кабеля типа медная витая пара в трубе гофрированной, для организации связи на основе локальной компьютерной сети 110 кВ | ПС 110/6 Строительная | нд | Н | 2029 | 110 | Медный кабель в трубе | Технические характеристики | 13.12.2024 | 2 зона, Ханты-Мансийский автономный округ - Югра | 1 | 1 | 1 | 600 | 1 погонный метр | А1-75 | 0.39 | 2.02 | 472.68 | нд
1.2.1.2 | Реконструкция автоматической системы пожарной сигнализации ПС 110/6 кВ Строительная | P_TP1100.PR.0086 | Проектные и изыскательские работы, разработка и утверждение ДПТ, кадастровые работы и работы по установлению земельных отношений 110 кВ | УНЦ на проектные и изыскательские работы для отдельных элементов электрических сетей 110 кВ | нд | нд | Н | 2029 | 110 | Затраты по УНЦ от 1.1 до 6 млн. руб. | Технические характеристики | 13.12.2024 | Ханты-Мансийский автономный округ - Югра | 1 | 1 | 1 | 1 | 1 объект | П6-06 | 425.5 | 1 | 425.5 | нд
1.2.1.2 | Реконструкция автоматической системы пожарной сигнализации ПС 110/6 кВ Строительная | P_TP1100.PR.0086 | Итого объем финансовых потребностей по инвестиционному проекту, тыс. рублей | нд | нд | нд | нд | нд | нд | нд | нд | нд | нд | нд | нд | нд | нд | нд | нд | нд | нд | 4164.4392 | нд
1.2.1.2 | Реконструкция автоматической системы пожарной сигнализации ПС 110/10 кВ Березка | P_TP1100.PR.0087 | Комплекс систем безопасности ПС 110 кВ | УНЦ комплекса систем безопасности ПС. Системы пожарной и охранной сигнализации 110 кВ | ПС 110/10 Березка | нд | Н | 2029 | 110 | Оборудование с ПО | Технические характеристики | 18.12.2024 | 2 зона, Ханты-Мансийский автономный округ - Югра | 1 | 1 | 1 | 254.7 | 1 м2 здания | И15-08 | 2.48 | 2.02 | 1275.9451 | нд
1.2.1.2 | Реконструкция автоматической системы пожарной сигнализации ПС 110/10 кВ Березка | P_TP1100.PR.0087 | Комплекс систем безопасности ПС 110 кВ | УНЦ комплекса систем безопасности ПС. Системы пожарной и охранной сигнализации 110 кВ | ПС 110/10 Березка | нд | Н | 2029 | 110 | Оборудование с ПО | Технические характеристики | 18.12.2024 | 2 зона, Ханты-Мансийский автономный округ - Югра | 1 | 1 | 1 | 361 | 1 м2 здания | И15-08 | 2.48 | 2.02 | 1808.4656 | нд
1.2.1.2 | Реконструкция автоматической системы пожарной сигнализации ПС 110/10 кВ Березка | P_TP1100.PR.0087 | Система учета электрической энергии (мощности), АИИС КУЭ, ПКУ, технический учет электрической энергии 110 кВ | УНЦ ИИК. Организация прокладки кабеля типа медная витая пара в трубе гофрированной, для организации связи на основе локальной компьютерной сети 110 кВ | ПС 110/10 Березка | нд | Н | 2029 | 110 | Медный кабель в трубе | Технические характеристики | 18.12.2024 | 2 зона, Ханты-Мансийский автономный округ - Югра | 1 | 1 | 1 | 500 | 1 погонный метр | А1-75 | 0.39 | 2.02 | 393.9 | нд
1.2.1.2 | Реконструкция автоматической системы пожарной сигнализации ПС 110/10 кВ Березка | P_TP1100.PR.0087 | Проектные и изыскательские работы, разработка и утверждение ДПТ, кадастровые работы и работы по установлению земельных отношений 110 кВ | УНЦ на проектные и изыскательские работы для отдельных элементов электрических сетей 110 кВ | ПС 110/10 Березка | нд | Н | 2029 | 110 | Затраты по УНЦ от 1.1 до 6 млн. руб. | Технические характеристики | 18.12.2024 | Ханты-Мансийский автономный округ - Югра | 1 | 1 | 1 | 1 | 1 объект | П6-06 | 425.5 | 1 | 425.5 | нд
1.2.1.2 | Реконструкция автоматической системы пожарной сигнализации ПС 110/10 кВ Березка | P_TP1100.PR.0087 | Итого объем финансовых потребностей по инвестиционному проекту, тыс. рублей | нд | нд | нд | нд | нд | нд | нд | нд | нд | нд | нд | нд | нд | нд | нд | нд | нд | нд | 3903.8107 | нд
1.2.1.2 | Реконструкция автоматической системы пожарной сигнализации ПС 35/10 кВ Солнечная | P_TP1100.PR.0088 | Комплекс систем безопасности ПС 110 кВ | УНЦ комплекса систем безопасности ПС. Системы пожарной и охранной сигнализации 110 кВ | ПС 110/10 Солнечная | нд | Н | 2029 | 110 | Оборудование с ПО | Технические характеристики | 18.12.2024 | 2 зона, Ханты-Мансийский автономный округ - Югра | 1 | 1 | 1 | 375 | 1 м2 здания | И15-08 | 2.48 | 2.02 | 1878.6 | нд
1.2.1.2 | Реконструкция автоматической системы пожарной сигнализации ПС 35/10 кВ Солнечная | P_TP1100.PR.0088 | Комплекс систем безопасности ПС 110 кВ | УНЦ комплекса систем безопасности ПС. Системы пожарной и охранной сигнализации 110 кВ | ПС 110/10 Солнечная | нд | Н | 2029 | 110 | Оборудование с ПО | Технические характеристики | 18.12.2024 | 2 зона, Ханты-Мансийский автономный округ - Югра | 1 | 1 | 1 | 375 | 1 м2 здания | И15-08 | 2.48 | 2.02 | 1878.6 | нд
1.2.1.2 | Реконструкция автоматической системы пожарной сигнализации ПС 35/10 кВ Солнечная | P_TP1100.PR.0088 | Система учета электрической энергии (мощности), АИИС КУЭ, ПКУ, технический учет электрической энергии 110 кВ | УНЦ ИИК. Организация прокладки кабеля типа медная витая пара в трубе гофрированной, для организации связи на основе локальной компьютерной сети 110 кВ | ПС 110/10 Солнечная | нд | Н | 2029 | 110 | Медный кабель в трубе | Технические характеристики | 18.12.2024 | 2 зона, Ханты-Мансийский автономный округ - Югра | 1 | 1 | 1 | 300 | 1 погонный метр | А1-75 | 0.39 | 2.02 | 236.34 | нд
1.2.1.2 | Реконструкция автоматической системы пожарной сигнализации ПС 35/10 кВ Солнечная | P_TP1100.PR.0088 | Проектные и изыскательские работы, разработка и утверждение ДПТ, кадастровые работы и работы по установлению земельных отношений 110 кВ | УНЦ на проектные и изыскательские работы для отдельных элементов электрических сетей 110 кВ | ПС 110/10 Солнечная | нд | Н | 2029 | 110 | Затраты по УНЦ от 1.1 до 6 млн. руб. | Технические характеристики | 18.12.2024 | Ханты-Мансийский автономный округ - Югра | 1 | 1 | 1 | 1 | 1 объект | П6-06 | 425.5 | 1 | 425.5 | нд
1.2.1.2 | Реконструкция автоматической системы пожарной сигнализации ПС 35/10 кВ Солнечная | P_TP1100.PR.0088 | Итого объем финансовых потребностей по инвестиционному проекту, тыс. рублей | нд | нд | нд | нд | нд | нд | нд | нд | нд | нд | нд | нд | нд | нд | нд | нд | нд | нд | 4419.04 | нд
1.6 | Реконструкция автоматической системы пожарной сигнализации склада лакокрасочных материалов СЛиМТО | P_TP1100.PR.0089 | Комплекс систем безопасности ПС 110 кВ | УНЦ комплекса систем безопасности ПС. Системы пожарной и охранной сигнализации 110 кВ | СЛиМТО | нд | Н | 2029 | 110 | Оборудование с ПО | Технические характеристики | б/н от 18.12.2024 | 2 зона, Ханты-Мансийский автономный округ - Югра | 1 | 1 | 1 | 725 | 1 м2 здания | И15-08 | 2.48 | 2.02 | 3631.96 | нд
1.6 | Реконструкция автоматической системы пожарной сигнализации склада лакокрасочных материалов СЛиМТО | P_TP1100.PR.0089 | Система учета электрической энергии (мощности), АИИС КУЭ, ПКУ, технический учет электрической энергии 110 кВ | УНЦ ИИК. Организация прокладки кабеля типа медная витая пара в трубе гофрированной, для организации связи на основе локальной компьютерной сети 110 кВ | СЛиМТО | нд | Н | 2029 | 110 | Медный кабель в трубе | Технические характеристики | б/н от 18.12.2024 | 2 зона, Ханты-Мансийский автономный округ - Югра | 1 | 1 | 1 | 900 | 1 погонный метр | А1-75 | 0.39 | 2.02 | 709.02 | нд
1.6 | Реконструкция автоматической системы пожарной сигнализации склада лакокрасочных материалов СЛиМТО | P_TP1100.PR.0089 | Проектные и изыскательские работы, разработка и утверждение ДПТ, кадастровые работы и работы по установлению земельных отношений 110 кВ | УНЦ на проектные и изыскательские работы для отдельных элементов электрических сетей 110 кВ | СЛиМТО | нд | Н | 2029 | 110 | Затраты по УНЦ от 1.1 до 6 млн. руб. | Технические характеристики | б/н от 18.12.2024 | Ханты-Мансийский автономный округ - Югра | 1 | 1 | 1 | 1 | 1 объект | П6-06 | 425.5 | 1 | 425.5 | нд
1.6 | Реконструкция автоматической системы пожарной сигнализации склада лакокрасочных материалов СЛиМТО | P_TP1100.PR.0089 | Итого объем финансовых потребностей по инвестиционному проекту, тыс. рублей | нд | нд | нд | нд | нд | нд | нд | нд | нд | нд | нд | нд | нд | нд | нд | нд | нд | нд | 4766.48 | нд
1.1.4.2 | Реконструкция ПС 110/35/6 кВ Элегаз (увеличение трансформаторной мощности на 30 MBA до 80 MBA путем замены трансформаторов 2x25 MBA на 2x40 MBA с ПС 110/35/6 кВ Ладья) | P_TP1100.PS.0092 | Ячейка выключателя и элементы ПС 110 кВ | УНЦ на демонтажные работы ПС 110 кВ | ПС 110/35/6 кВ Элегаз | нд | П | 2026 | 110 | Ячейка трехобмоточного трансформатора 110 кВ/СН/НН | Технические характеристики | нд | 2 зона, Ханты-Мансийский автономный округ - Югра | 1 | 1 | 1 | 2 | 1 элемент ПС | М6-03-1 | 7085.49 | 2.04 | 28908.7992 | нд
1.1.4.2 | Реконструкция ПС 110/35/6 кВ Элегаз (увеличение трансформаторной мощности на 30 MBA до 80 MBA путем замены трансформаторов 2x25 MBA на 2x40 MBA с ПС 110/35/6 кВ Ладья) | P_TP1100.PS.0092 | Ячейка (авто-) трансформатора 110 кВ | УНЦ ячейки трехобмоточного трансформатора 110 кВ | ПС 110/35/6 кВ Элегаз | нд | П | 2026 | 110 | Т 110/35/HH, 40 МВА | Технические характеристики | нд | 2 зона, Ханты-Мансийский автономный округ - Югра | 1 | 1 | 1 | 2 | 1 ячейка | Т1-06-1 | 108886.36 | 1.52 | 331014.5344 | нд
1.1.4.2 | Реконструкция ПС 110/35/6 кВ Элегаз (увеличение трансформаторной мощности на 30 MBA до 80 MBA путем замены трансформаторов 2x25 MBA на 2x40 MBA с ПС 110/35/6 кВ Ладья) | P_TP1100.PS.0092 | Подготовка и устройство территории ПС (ЗПС, элементов ПС) 110 кВ | УНЦ подготовки и устройства территории ПС (ЗПС) 110 кВ | нд | нд | П | 2026 | 110 | Тюменская область, Ханты-Мансийский автономный округ - Югра, Ямало-Ненецкий автономный округ | Технические характеристики | нд | Ханты-Мансийский автономный округ - Югра | 1 | 1 | 1 | 200 | 1 м2 | Б1-11 | 5.7 | 1 | 1140 | нд
1.1.4.2 | Реконструкция ПС 110/35/6 кВ Элегаз (увеличение трансформаторной мощности на 30 MBA до 80 MBA путем замены трансформаторов 2x25 MBA на 2x40 MBA с ПС 110/35/6 кВ Ладья) | P_TP1100.PS.0092 | Проектные и изыскательские работы, разработка и утверждение ДПТ, кадастровые работы и работы по установлению земельных отношений 110 кВ | УНЦ на проектные и изыскательские работы для элементов ПС (ПП, ЗПС) 110 кВ | ПС 110/35/6 кВ Элегаз | нд | П | 2026 | 110 | Ячейка (авто-) трансформатора, группы однофазных автотрансформаторов, КРМ 110 кВ | Технические характеристики | нд | Ханты-Мансийский автономный округ - Югра | 1 | 1 | 1 | 2 | 1 ячейка | П2-07 | 4113.18 | 1 | 8226.36 | нд
1.1.4.2 | Реконструкция ПС 110/35/6 кВ Элегаз (увеличение трансформаторной мощности на 30 MBA до 80 MBA путем замены трансформаторов 2x25 MBA на 2x40 MBA с ПС 110/35/6 кВ Ладья) | P_TP1100.PS.0092 | Проектные и изыскательские работы, разработка и утверждение ДПТ, кадастровые работы и работы по установлению земельных отношений 110 кВ | УНЦ на проектные и изыскательские работы для отдельных элементов электрических сетей 110 кВ | нд | нд | П | 2026 | 110 | Затраты по УНЦ от 6 до 11 млн. руб. | Технические характеристики | нд | Ханты-Мансийский автономный округ - Югра | 1 | 1 | 1 | 1 | 1 объект | П6-07 | 709.17 | 1 | 709.17 | нд
1.1.4.2 | Реконструкция ПС 110/35/6 кВ Элегаз (увеличение трансформаторной мощности на 30 MBA до 80 MBA путем замены трансформаторов 2x25 MBA на 2x40 MBA с ПС 110/35/6 кВ Ладья) | P_TP1100.PS.0092 | Подготовка и устройство территории ПС (ЗПС, элементов ПС) 110 кВ | УНЦ площадь подготовки и устройства территории под элементы ПС (ЗПС) (м2). Ячейка трансформатора (комплект на три фазы) ПС (ЗПС) 110 кВ | ПС 110/35/6 кВ Элегаз | нд | П | 2026 | 110 | Ячейка (авто-) трансформатора (комплект на три фазы) ПС (ЗПС) | Технические характеристики | нд | Ханты-Мансийский автономный округ - Югра | 1 | 1 | 1 | 2 | 1 ед. | С1-03-2 | нд | 1 | нд | нд
1.1.4.2 | Реконструкция ПС 110/35/6 кВ Элегаз (увеличение трансформаторной мощности на 30 MBA до 80 MBA путем замены трансформаторов 2x25 MBA на 2x40 MBA с ПС 110/35/6 кВ Ладья) | P_TP1100.PS.0092 | Итого объем финансовых потребностей по инвестиционному проекту, тыс. рублей | нд | нд | нд | нд | нд | нд | нд | нд | нд | нд | нд | нд | нд | нд | нд | нд | нд | нд | 369998.8636 | нд
3.6 | Реконструкция ПС 110/10 кВ Юбилейная, ПС 110/10 кВ Колос, ПС 110/10 кВ Равнец, РПБ Гагарино (замена ограждения по программе "Антитеррор") (проектирование) | P_TP3500.PS.0043 | Проектные и изыскательские работы, разработка и утверждение ДПТ, кадастровые работы и работы по установлению земельных отношений 110 кВ | УНЦ на проектные и изыскательские работы для отдельных элементов электрических сетей 110 кВ | ПС 110/10 кВ Юбилейная, ПС 110/10 кВ Колос, ПС 110/10 кВ Равнец, РПБ Гагарино | нд | П | 2027 | 110 | Затраты по УНЦ от 11 до 21 млн. руб. | техническое обоснование инвестиционного проекта | 30.01.2025 | Тюменская область | 1 | 1 | 1 | 1 | 1 объект | П6-08 | 2127.51 | 1 | 2127.51 | нд
3.6 | Реконструкция ПС 110/10 кВ Юбилейная, ПС 110/10 кВ Колос, ПС 110/10 кВ Равнец, РПБ Гагарино (замена ограждения по программе "Антитеррор") (проектирование) | P_TP3500.PS.0043 | Итого объем финансовых потребностей по инвестиционному проекту, тыс. рублей | нд | нд | нд | нд | нд | нд | нд | нд | нд | нд | нд | нд | нд | нд | нд | нд | нд | нд | 2127.51 | нд
1.6 | Реконструкция ВЛ-10 кВ фидер №9, 11 от ПС 110/10 кВ Сытомино (Замена неизолированного провода на изолированный провод протяженностью 4,953 км, замена опор 98 шт.) (проектирование) | P_TP1100.VL.0066 | Проектные и изыскательские работы, разработка и утверждение ДПТ, кадастровые работы и работы по установлению земельных отношений 10 кВ | УНЦ на проектные и изыскательские работы для отдельных элементов электрических сетей 10 кВ | ВЛ-10 кВ фидер №9, 11 от ПС 110/10 | нд | Н | 2029 | 10 | Затраты по УНЦ от 21 до 51 млн. руб. | Технические характеристики | нд | Ханты-Мансийский автономный округ - Югра | 1 | 1 | 1 | 1 | 1 объект | П6-09 | 4255.01 | 1 | 4255.01 | нд
1.6 | Реконструкция ВЛ-10 кВ фидер №9, 11 от ПС 110/10 кВ Сытомино (Замена неизолированного провода на изолированный провод протяженностью 4,953 км, замена опор 98 шт.) (проектирование) | P_TP1100.VL.0066 | Итого объем финансовых потребностей по инвестиционному проекту, тыс. рублей | нд | нд | нд | нд | нд | нд | нд | нд | нд | нд | нд | нд | нд | нд | нд | нд | нд | нд | 4255.01 | нд
1.6 | Реконструкция складов №№16В, 12, 6, 4 базы СЛиМТО (установка автоматической системы пожаротушения) | P_TP1100.PR.0090 | Комплекс систем безопасности ПС 0.4 кВ | УНЦ комплекса систем безопасности ПС. Системы пожарной и охранной сигнализации 0.4 кВ | Склад № 12 СЛиМТО | нд | Н | 2029 | 0.4 | Оборудование с ПО | Технические характеристики | 18.12.2024 | 2 зона, Ханты-Мансийский автономный округ - Югра | 1 | 1 | 1 | 2523.5 | 1 м2 здания | И15-08 | 2.48 | 2.02 | 12641.7256 | нд
1.6 | Реконструкция складов №№16В, 12, 6, 4 базы СЛиМТО (установка автоматической системы пожаротушения) | P_TP1100.PR.0090 | Комплекс систем безопасности ПС 0.4 кВ | УНЦ комплекса систем безопасности ПС. Системы пожарной и охранной сигнализации 0.4 кВ | Склад № 12 СЛиМТО | нд | Н | 2029 | 0.4 | Оборудование с ПО | Технические характеристики | 18.12.2024 | 2 зона, Ханты-Мансийский автономный округ - Югра | 1 | 1 | 1 | 1343.2 | 1 м2 здания | И15-08 | 2.48 | 2.02 | 6728.8947 | нд
1.6 | Реконструкция складов №№16В, 12, 6, 4 базы СЛиМТО (установка автоматической системы пожаротушения) | P_TP1100.PR.0090 | Комплекс систем безопасности ПС 0.4 кВ | УНЦ комплекса систем безопасности ПС. Системы пожарной и охранной сигнализации 0.4 кВ | Склад № 6 СЛиМТО | нд | Н | 2029 | 0.4 | Оборудование с ПО | Технические характеристики | 18.12.2024 | 2 зона, Ханты-Мансийский автономный округ - Югра | 1 | 1 | 1 | 2507.8 | 1 м2 здания | И15-08 | 2.48 | 2.02 | 12563.0749 | нд
1.6 | Реконструкция складов №№16В, 12, 6, 4 базы СЛиМТО (установка автоматической системы пожаротушения) | P_TP1100.PR.0090 | Комплекс систем безопасности ПС 0.4 кВ | УНЦ комплекса систем безопасности ПС. Системы пожарной и охранной сигнализации 0.4 кВ | Склад № 4 СЛиМТО | нд | Н | 2029 | 0.4 | Оборудование с ПО | Технические характеристики | 18.12.2024 | 2 зона, Ханты-Мансийский автономный округ - Югра | 1 | 1 | 1 | 2523.5 | 1 м2 здания | И15-08 | 2.48 | 2.02 | 12641.7256 | нд
1.6 | Реконструкция складов №№16В, 12, 6, 4 базы СЛиМТО (установка автоматической системы пожаротушения) | P_TP1100.PR.0090 | Проектные и изыскательские работы, разработка и утверждение ДПТ, кадастровые работы и работы по установлению земельных отношений 0.4 кВ | УНЦ на проектные и изыскательские работы для отдельных элементов электрических сетей 0.4 кВ | нд | нд | Н | 2029 | 0.4 | Затраты по УНЦ от 21 до 51 млн. руб. | Технические характеристики | 18.12.2024 | Ханты-Мансийский автономный округ - Югра | 1 | 1 | 1 | 1 | 1 объект | П6-09 | 4255.01 | 1 | 4255.01 | нд
1.6 | Реконструкция складов №№16В, 12, 6, 4 базы СЛиМТО (установка автоматической системы пожаротушения) | P_TP1100.PR.0090 | Итого объем финансовых потребностей по инвестиционному проекту, тыс. рублей | нд | нд | нд | нд | нд | нд | нд | нд | нд | нд | нд | нд | нд | нд | нд | нд | нд | нд | 48830.4308 | нд
3.6 | Реконструкция зданий Ишимского ТПО с установкой автоматических систем пожарной сигнализации, систем оповещения и управления эвакуацией (проектирование) | P_TP3500.PR.0053 | Проектные и изыскательские работы, разработка и утверждение ДПТ, кадастровые работы и работы по установлению земельных отношений 110 кВ | УНЦ на проектные и изыскательские работы для отдельных элементов электрических сетей 110 кВ | нд | нд | П | 2027 | 110 | Затраты по УНЦ от 21 до 51 млн. руб. | техническое обоснование инвестиционного проекта | 25.01.2025 | Тюменская область | 1 | 1 | 1 | 1 | 1 объект | П6-09 | 4255.01 | 1 | 4255.01 | нд
3.6 | Реконструкция зданий Ишимского ТПО с установкой автоматических систем пожарной сигнализации, систем оповещения и управления эвакуацией (проектирование) | P_TP3500.PR.0053 | Итого объем финансовых потребностей по инвестиционному проекту, тыс. рублей | нд | нд | нд | нд | нд | нд | нд | нд | нд | нд | нд | нд | нд | нд | нд | нд | нд | нд | 4255.01 | нд
3.6 | Реконструкция ремонтно-производственной базы Ишимского ТПО (замена ограждения, монтаж технических средств охраны по программе "Антитеррор") (проектирование) | P_TP3500.PR.0047 | Проектные и изыскательские работы, разработка и утверждение ДПТ, кадастровые работы и работы по установлению земельных отношений 110 кВ | УНЦ на проектные и изыскательские работы для отдельных элементов электрических сетей 110 кВ | РПБ Ишимского РЭС | нд | П | 2027 | 110 | Затраты по УНЦ от 21 до 51 млн. руб. | техническое обоснование инвестиционного проекта | 30.01.2025 | Тюменская область | 1 | 1 | 1 | 1 | 1 объект | П6-09 | 4255.01 | 1 | 4255.01 | нд
3.6 | Реконструкция ремонтно-производственной базы Ишимского ТПО (замена ограждения, монтаж технических средств охраны по программе "Антитеррор") (проектирование) | P_TP3500.PR.0047 | Итого объем финансовых потребностей по инвестиционному проекту, тыс. рублей | нд | нд | нд | нд | нд | нд | нд | нд | нд | нд | нд | нд | нд | нд | нд | нд | нд | нд | 4255.01 | нд
3.6 | Реконструкция Ремонтно-производственной базы Сорокинского РЭС (замена ограждения, технические средства охраны по программе "Антитеррор") (проектирование) | P_TP3500.PR.0052 | Проектные и изыскательские работы, разработка и утверждение ДПТ, кадастровые работы и работы по установлению земельных отношений 110 кВ | УНЦ на проектные и изыскательские работы для отдельных элементов электрических сетей 110 кВ | РПБ Сорокинского РЭС | нд | П | 2028 | 110 | Затраты по УНЦ от 21 до 51 млн. руб. | Технические характеристики инвестиционного проекта | 31.01.2025 | Тюменская область | 1 | 1 | 1 | 1 | 1 объект | П6-09 | 4255.01 | 1 | 4255.01 | нд
3.6 | Реконструкция Ремонтно-производственной базы Сорокинского РЭС (замена ограждения, технические средства охраны по программе "Антитеррор") (проектирование) | P_TP3500.PR.0052 | Итого объем финансовых потребностей по инвестиционному проекту, тыс. рублей | нд | нд | нд | нд | нд | нд | нд | нд | нд | нд | нд | нд | нд | нд | нд | нд | нд | нд | 4255.01 | нд
3.6 | Реконструкция Ремонтно-производственной базы Бердюжского РЭС (замена ограждения, технические средства охраны по программе "Антитеррор") (проектирование) | P_TP3500.PR.0051 | Проектные и изыскательские работы, разработка и утверждение ДПТ, кадастровые работы и работы по установлению земельных отношений 110 кВ | УНЦ на проектные и изыскательские работы для отдельных элементов электрических сетей 110 кВ | РПБ Бердюжского РЭС | нд | П | 2028 | 110 | Затраты по УНЦ от 21 до 51 млн. руб. | техническое обоснование инвестиционного проекта | 30.01.2025 | Тюменская область | 1 | 1 | 1 | 1 | 1 объект | П6-09 | 4255.01 | 1 | 4255.01 | нд
3.6 | Реконструкция Ремонтно-производственной базы Бердюжского РЭС (замена ограждения, технические средства охраны по программе "Антитеррор") (проектирование) | P_TP3500.PR.0051 | Итого объем финансовых потребностей по инвестиционному проекту, тыс. рублей | нд | нд | нд | нд | нд | нд | нд | нд | нд | нд | нд | нд | нд | нд | нд | нд | нд | нд | 4255.01 | нд
3.6 | Реконструкция ПС 110/10 кВ Абатск (замена маслосборного устройства)(проектирование) | P_TP3500.PS.0042 | Проектные и изыскательские работы, разработка и утверждение ДПТ, кадастровые работы и работы по установлению земельных отношений 110 кВ | УНЦ на проектные и изыскательские работы для отдельных элементов электрических сетей 110 кВ | нд | нд | П | 2029 | 110 | Затраты по УНЦ от 11 до 21 млн. руб. | техническое обоснование инвестиционного проекта | 22.10.2024 | Тюменская область | 1 | 1 | 1 | 1 | 1 объект | П6-08 | 2127.51 | 1 | 2127.51 | нд
3.6 | Реконструкция ПС 110/10 кВ Абатск (замена маслосборного устройства)(проектирование) | P_TP3500.PS.0042 | Итого объем финансовых потребностей по инвестиционному проекту, тыс. рублей | нд | нд | нд | нд | нд | нд | нд | нд | нд | нд | нд | нд | нд | нд | нд | нд | нд | нд | 2127.51 | нд
3.6 | Реконструкция ремонтно-производственной базы Абатского, Казанского РЭС (монтаж технических средств охраны по программе "Антитеррор") (проектирование) | P_TP3500.PR.0049 | Проектные и изыскательские работы, разработка и утверждение ДПТ, кадастровые работы и работы по установлению земельных отношений 110 кВ | УНЦ на проектные и изыскательские работы для отдельных элементов электрических сетей 110 кВ | нд | нд | П | 2028 | 110 | Затраты по УНЦ от 11 до 21 млн. руб. | техническое обоснование инвестиционного проекта | 30.01.2025 | Тюменская область | 1 | 1 | 1 | 1 | 1 объект | П6-08 | 2127.51 | 1 | 2127.51 | нд
3.6 | Реконструкция ремонтно-производственной базы Абатского, Казанского РЭС (монтаж технических средств охраны по программе "Антитеррор") (проектирование) | P_TP3500.PR.0049 | Итого объем финансовых потребностей по инвестиционному проекту, тыс. рублей | нд | нд | нд | нд | нд | нд | нд | нд | нд | нд | нд | нд | нд | нд | нд | нд | нд | нд | 2127.51 | нд
3.6 | Модернизация систем компенсации емкостных токов на ПС 110 кВ Памятных (система компенсации емкостных токов - 2 шт.) (проектирование) | P_TP3500.PS.0041 | Проектные и изыскательские работы, разработка и утверждение ДПТ, кадастровые работы и работы по установлению земельных отношений 110 кВ | УНЦ на проектные и изыскательские работы для отдельных элементов электрических сетей 110 кВ | нд | нд | П | 2028 | 110 | Затраты по УНЦ от 51 до 151 млн. руб. | Технические характеристики инвестиционного проекта | 12.12.2023 | Тюменская область | 1 | 1 | 1 | 1 | 1 объект | П6-10 | 10637.53 | 1 | 10637.53 | нд
3.6 | Модернизация систем компенсации емкостных токов на ПС 110 кВ Памятных (система компенсации емкостных токов - 2 шт.) (проектирование) | P_TP3500.PS.0041 | Подготовка и устройство территории ПС (ЗПС, элементов ПС) 110 кВ | УНЦ площадь подготовки и устройства территории под элементы ПС (ЗПС) (м2). Прочее в целом на одну ПС (или ЗПС) 110 кВ | нд | нд | П | 2028 | 110 | Прочее в целом на одну ПС (ЗПС) | Технические характеристики инвестиционного проекта | 12.12.2023 | Тюменская область | 1 | 1 | 1 | 2 | 1 ед. | С1-06-2 | нд | 1 | нд | нд
3.6 | Модернизация систем компенсации емкостных токов на ПС 110 кВ Памятных (система компенсации емкостных токов - 2 шт.) (проектирование) | P_TP3500.PS.0041 | Итого объем финансовых потребностей по инвестиционному проекту, тыс. рублей | нд | нд | нд | нд | нд | нд | нд | нд | нд | нд | нд | нд | нд | нд | нд | нд | нд | нд | 10637.53 | нд
3.6 | Реконструкция Ремонтно-производственной базы Аромашевского РЭС (замена ограждения, технические средства охраны по программе "Антитеррор") (проектирование) | P_TP3500.PR.0050 | Проектные и изыскательские работы, разработка и утверждение ДПТ, кадастровые работы и работы по установлению земельных отношений 110 кВ | УНЦ на проектные и изыскательские работы для отдельных элементов электрических сетей 110 кВ | РПБ Аромашевского РЭС | нд | П | 2028 | 110 | Затраты по УНЦ от 21 до 51 млн. руб. | техническое обоснование инвестиционного проекта | 30.01.2025 | Тюменская область | 1 | 1 | 1 | 1 | 1 объект | П6-09 | 4255.01 | 1 | 4255.01 | нд
3.6 | Реконструкция Ремонтно-производственной базы Аромашевского РЭС (замена ограждения, технические средства охраны по программе "Антитеррор") (проектирование) | P_TP3500.PR.0050 | Итого объем финансовых потребностей по инвестиционному проекту, тыс. рублей | нд | нд | нд | нд | нд | нд | нд | нд | нд | нд | нд | нд | нд | нд | нд | нд | нд | нд | 4255.01 | нд
3.6 | Реконструкция пожарных водоемов на территориях производственных баз Абатского РЭС, Аромашевского РЭС, Голышмановского РЭС, Казанского РЭС, Бердюжского РЭС, Сорокинского РЭС, Викуловского участка Сорокинского РЭС, Сладковского РЭС (проектирование). | P_TP3500.PH.0014 | Проектные и изыскательские работы, разработка и утверждение ДПТ, кадастровые работы и работы по установлению земельных отношений 110 кВ | УНЦ на проектные и изыскательские работы для отдельных элементов электрических сетей 110 кВ | РПБ Абатского РЭС, Аромашевского РЭС, Голышмановского РЭС, Казанского РЭС, Бердюжского РЭС, Сорокинского РЭС, Викуловского участка Сорокинского РЭС, Сладковского РЭС | нд | П | 2028 | 110 | Затраты по УНЦ от 51 до 151 млн. руб. | технические характеристики | 16.01.2025 | Тюменская область | 1 | 1 | 1 | 1 | 1 объект | П6-10 | 10637.53 | 1 | 10637.53 | нд
3.6 | Реконструкция пожарных водоемов на территориях производственных баз Абатского РЭС, Аромашевского РЭС, Голышмановского РЭС, Казанского РЭС, Бердюжского РЭС, Сорокинского РЭС, Викуловского участка Сорокинского РЭС, Сладковского РЭС (проектирование). | P_TP3500.PH.0014 | Подготовка и устройство территории ПС (ЗПС, элементов ПС) 110 кВ | УНЦ площадь подготовки и устройства территории под элементы ПС (ЗПС) (м2). Прочее в целом на одну ПС (или ЗПС) 110 кВ | РПБ Абатского РЭС, Аромашевского РЭС, Голышмановского РЭС, Казанского РЭС, Бердюжского РЭС, Сорокинского РЭС, Викуловского участка Сорокинского РЭС, Сладковского РЭС | нд | П | 2028 | 110 | Прочее в целом на одну ПС (ЗПС) | технические характеристики | 16.01.2025 | Тюменская область | 1 | 1 | 1 | 24 | 1 ед. | С1-06-2 | нд | 1 | нд | нд
3.6 | Реконструкция пожарных водоемов на территориях производственных баз Абатского РЭС, Аромашевского РЭС, Голышмановского РЭС, Казанского РЭС, Бердюжского РЭС, Сорокинского РЭС, Викуловского участка Сорокинского РЭС, Сладковского РЭС (проектирование). | P_TP3500.PH.0014 | Итого объем финансовых потребностей по инвестиционному проекту, тыс. рублей | нд | нд | нд | нд | нд | нд | нд | нд | нд | нд | нд | нд | нд | нд | нд | нд | нд | нд | 10637.53 | нд
3.6 | Реконструкция ремонтно-производственной базы Голышмановского РЭС (замена ограждения, монтаж технических средств охраны по программе "Антитеррор") (проектирование) | P_TP3500.PR.0048 | Проектные и изыскательские работы, разработка и утверждение ДПТ, кадастровые работы и работы по установлению земельных отношений 110 кВ | УНЦ на проектные и изыскательские работы для отдельных элементов электрических сетей 110 кВ | РПБ Голышмановского РЭС | нд | П | 2027 | 110 | Затраты по УНЦ от 21 до 51 млн. руб. | техническое обоснование инвестиционного проекта | 30.01.2025 | Тюменская область | 1 | 1 | 1 | 1 | 1 объект | П6-09 | 4255.01 | 1 | 4255.01 | нд
3.6 | Реконструкция ремонтно-производственной базы Голышмановского РЭС (замена ограждения, монтаж технических средств охраны по программе "Антитеррор") (проектирование) | P_TP3500.PR.0048 | Итого объем финансовых потребностей по инвестиционному проекту, тыс. рублей | нд | нд | нд | нд | нд | нд | нд | нд | нд | нд | нд | нд | нд | нд | нд | нд | нд | нд | 4255.01 | нд
2.6 | Реконструкция ПС 110 кВ Северное Сияние в части замены оборудования телемеханики (проектирование). | P_TP2000.PR.0098 | АСУ ТП ПС и ТМ 110 кВ | УНЦ систем АСУТП и ТМ. Шкаф основного контроллера связи и управления 110 кВ | нд | нд | П | 2027 | 110 | 8 аналоговых входов, 144 дискретных входа | Технические характеристики инвестиционного проекта | 26.03.2025 | 1 зона, Ямало-Ненецкий автономный округ | 1 | 1 | 1 | 1 | 1 ед. | А5-01 | 2252.79 | 2.05 | 4618.2195 | нд
2.6 | Реконструкция ПС 110 кВ Северное Сияние в части замены оборудования телемеханики (проектирование). | P_TP2000.PR.0098 | АСУ ТП ПС и ТМ 110 кВ | УНЦ систем АСУТП и ТМ. Шкаф серверного оборудования основной 110 кВ | нд | нд | П | 2027 | 110 | Сервер АСУ ТП, сервер ТМ, СКСУ, ССАС, АРМ опретивного персонала, KVM-консоль | Технические характеристики инвестиционного проекта | 26.03.2025 | 1 зона, Ямало-Ненецкий автономный округ | 1 | 1 | 1 | 1 | 1 ед. | А5-02 | 17966.55 | 2.05 | 36831.4275 | нд
2.6 | Реконструкция ПС 110 кВ Северное Сияние в части замены оборудования телемеханики (проектирование). | P_TP2000.PR.0098 | АСУ ТП ПС и ТМ 110 кВ | УНЦ систем АСУТП и ТМ. Шкаф серверного оборудования резервный 110 кВ | нд | нд | П | 2027 | 110 | Сервер АСУ ТП, сервер ТМ, СКСУ, ССАС, АРМ опретивного персонала, KVM-консоль, АРМ опретивного персонала РЗА | Технические характеристики инвестиционного проекта | 26.03.2025 | 1 зона, Ямало-Ненецкий автономный округ | 1 | 1 | 1 | 1 | 1 ед. | А5-03 | 18678.07 | 2.05 | 38290.0435 | нд
2.6 | Реконструкция ПС 110 кВ Северное Сияние в части замены оборудования телемеханики (проектирование). | P_TP2000.PR.0098 | АСУ ТП ПС и ТМ 110 кВ | УНЦ систем АСУТП и ТМ. Шкаф сетевой коммутации с четырьмя коммутаторами и двумя серверами системы обеспечения единого времени 110 кВ | нд | нд | П | 2027 | 110 | Коммутаторы с 24 портами, модуль синхронизации данных, шкаф для размещения оборудования, ПО | Технические характеристики инвестиционного проекта | 26.03.2025 | 1 зона, Ямало-Ненецкий автономный округ | 1 | 1 | 1 | 1 | 1 ед. | А5-04 | 11261.58 | 2.05 | 23086.239 | нд
2.6 | Реконструкция ПС 110 кВ Северное Сияние в части замены оборудования телемеханики (проектирование). | P_TP2000.PR.0098 | АСУ ТП ПС и ТМ 110 кВ | УНЦ систем АСУТП и ТМ. Шкаф гарантированного питания АСУ ТП и ТМ 110 кВ | нд | нд | П | 2027 | 110 | ИБП, преобразователи постоянного тока, блок контакты положения АВ, сигнальные контакты АВ, шкаф | Технические характеристики инвестиционного проекта | 26.03.2025 | 1 зона, Ямало-Ненецкий автономный округ | 1 | 1 | 1 | 1 | 1 ед. | А5-06 | 5306.44 | 2.05 | 10878.202 | нд
2.6 | Реконструкция ПС 110 кВ Северное Сияние в части замены оборудования телемеханики (проектирование). | P_TP2000.PR.0098 | АСУ ТП ПС и ТМ 110 кВ | УНЦ систем АСУТП и ТМ. АРМ оперативного персонала 110 кВ | нд | нд | П | 2027 | 110 | АРМ оперативного персонала | Технические характеристики инвестиционного проекта | 26.03.2025 | 1 зона, Ямало-Ненецкий автономный округ | 1 | 1 | 1 | 1 | 1 ед. | А5-07 | 860.27 | 2.05 | 1763.5535 | нд
2.6 | Реконструкция ПС 110 кВ Северное Сияние в части замены оборудования телемеханики (проектирование). | P_TP2000.PR.0098 | АСУ ТП ПС и ТМ 110 кВ | УНЦ систем АСУТП и ТМ. Шкаф измерительных преобразователей с количеством измерительных преобразователей: 16 шт. 110 кВ | нд | нд | П | 2027 | 110 | Количество измерительных преобразователей: 16 шт. | Технические характеристики инвестиционного проекта | 26.03.2025 | 1 зона, Ямало-Ненецкий автономный округ | 1 | 1 | 1 | 1 | 1 ед. | А5-13 | 8463.14 | 2.05 | 17349.437 | нд
2.6 | Реконструкция ПС 110 кВ Северное Сияние в части замены оборудования телемеханики (проектирование). | P_TP2000.PR.0098 | АСУ ТП ПС и ТМ 110 кВ | УНЦ систем АСУТП и ТМ. Шкаф общеподстанционных контроллеров с количеством собираемых дискретных сигналов: 256 шт. 110 кВ | нд | нд | П | 2027 | 110 | Количество собираемых дискретных сигналов: 256 шт. | Технические характеристики инвестиционного проекта | 26.03.2025 | 1 зона, Ямало-Ненецкий автономный округ | 1 | 1 | 1 | 1 | 1 ед. | А5-18 | 5131.77 | 2.05 | 10520.1285 | нд
2.6 | Реконструкция ПС 110 кВ Северное Сияние в части замены оборудования телемеханики (проектирование). | P_TP2000.PR.0098 | Комплекс систем безопасности ПС 110 кВ | УНЦ комплекса систем безопасности ПС. Программно-аппаратный комплекс информационной безопасности для защиты до 100 интеллектуальных устройств ПС 110 кВ | нд | нд | П | 2027 | 110 | Оборудование с ПО | Технические характеристики инвестиционного проекта | 26.03.2025 | 1 зона, Ямало-Ненецкий автономный округ | 1 | 1 | 1 | 1 | 1 ПС | И15-11 | 28767.57 | 2.29 | 65877.7353 | нд
2.6 | Реконструкция ПС 110 кВ Северное Сияние в части замены оборудования телемеханики (проектирование). | P_TP2000.PR.0098 | Проектные и изыскательские работы, разработка и утверждение ДПТ, кадастровые работы и работы по установлению земельных отношений 110 кВ | УНЦ на проектные и изыскательские работы для отдельных элементов электрических сетей 110 кВ | нд | нд | П | 2027 | 110 | Затраты по УНЦ от 151 до 301 млн. руб. | Технические характеристики инвестиционного проекта | 26.03.2025 | Ямало-Ненецкий автономный округ | 1 | 1 | 1 | 1 | 1 объект | П6-11 | 21275.06 | 1 | 21275.06 | нд
2.6 | Реконструкция ПС 110 кВ Северное Сияние в части замены оборудования телемеханики (проектирование). | P_TP2000.PR.0098 | Итого объем финансовых потребностей по инвестиционному проекту, тыс. рублей | нд | нд | нд | нд | нд | нд | нд | нд | нд | нд | нд | нд | нд | нд | нд | нд | нд | нд | 21275.06 | нд
2.6 | Реконструкция ПС 110 кВ Полярник в части замены оборудования телемеханики (проектирование) | P_TP2000.PR.0097 | АСУ ТП ПС и ТМ 110 кВ | УНЦ систем АСУТП и ТМ. Шкаф основного контроллера связи и управления 110 кВ | нд | нд | П | 2027 | 110 | 8 аналоговых входов, 144 дискретных входа | технические характеристики инвестиционного проекта | 26.03.2025 | 1 зона, Ямало-Ненецкий автономный округ | 1 | 1 | 1 | 1 | 1 ед. | А5-01 | 2252.79 | 2.05 | 4618.2195 | нд
2.6 | Реконструкция ПС 110 кВ Полярник в части замены оборудования телемеханики (проектирование) | P_TP2000.PR.0097 | АСУ ТП ПС и ТМ 110 кВ | УНЦ систем АСУТП и ТМ. Шкаф серверного оборудования основной 110 кВ | нд | нд | П | 2027 | 110 | Сервер АСУ ТП, сервер ТМ, СКСУ, ССАС, АРМ опретивного персонала, KVM-консоль | технические характеристики инвестиционного проекта | 26.03.2025 | 1 зона, Ямало-Ненецкий автономный округ | 1 | 1 | 1 | 1 | 1 ед. | А5-02 | 17966.55 | 2.05 | 36831.4275 | нд
2.6 | Реконструкция ПС 110 кВ Полярник в части замены оборудования телемеханики (проектирование) | P_TP2000.PR.0097 | АСУ ТП ПС и ТМ 110 кВ | УНЦ систем АСУТП и ТМ. Шкаф серверного оборудования резервный 110 кВ | нд | нд | П | 2027 | 110 | Сервер АСУ ТП, сервер ТМ, СКСУ, ССАС, АРМ опретивного персонала, KVM-консоль, АРМ опретивного персонала РЗА | технические характеристики инвестиционного проекта | 26.03.2025 | 1 зона, Ямало-Ненецкий автономный округ | 1 | 1 | 1 | 1 | 1 ед. | А5-03 | 18678.07 | 2.05 | 38290.0435 | нд
2.6 | Реконструкция ПС 110 кВ Полярник в части замены оборудования телемеханики (проектирование) | P_TP2000.PR.0097 | АСУ ТП ПС и ТМ 110 кВ | УНЦ систем АСУТП и ТМ. Шкаф сетевой коммутации с четырьмя коммутаторами и двумя серверами системы обеспечения единого времени 110 кВ | нд | нд | П | 2027 | 110 | Коммутаторы с 24 портами, модуль синхронизации данных, шкаф для размещения оборудования, ПО | технические характеристики инвестиционного проекта | 26.03.2025 | 1 зона, Ямало-Ненецкий автономный округ | 1 | 1 | 1 | 1 | 1 ед. | А5-04 | 11261.58 | 2.05 | 23086.239 | нд
2.6 | Реконструкция ПС 110 кВ Полярник в части замены оборудования телемеханики (проектирование) | P_TP2000.PR.0097 | АСУ ТП ПС и ТМ 110 кВ | УНЦ систем АСУТП и ТМ. Шкаф гарантированного питания АСУ ТП и ТМ 110 кВ | нд | нд | П | 2027 | 110 | ИБП, преобразователи постоянного тока, блок контакты положения АВ, сигнальные контакты АВ, шкаф | технические характеристики инвестиционного проекта | 26.03.2025 | 1 зона, Ямало-Ненецкий автономный округ | 1 | 1 | 1 | 1 | 1 ед. | А5-06 | 5306.44 | 2.05 | 10878.202 | нд
2.6 | Реконструкция ПС 110 кВ Полярник в части замены оборудования телемеханики (проектирование) | P_TP2000.PR.0097 | АСУ ТП ПС и ТМ 110 кВ | УНЦ систем АСУТП и ТМ. АРМ оперативного персонала 110 кВ | нд | нд | П | 2027 | 110 | АРМ оперативного персонала | технические характеристики инвестиционного проекта | 26.03.2025 | 1 зона, Ямало-Ненецкий автономный округ | 1 | 1 | 1 | 1 | 1 ед. | А5-07 | 860.27 | 2.05 | 1763.5535 | нд
2.6 | Реконструкция ПС 110 кВ Полярник в части замены оборудования телемеханики (проектирование) | P_TP2000.PR.0097 | АСУ ТП ПС и ТМ 110 кВ | УНЦ систем АСУТП и ТМ. Шкаф измерительных преобразователей с количеством измерительных преобразователей: 16 шт. 110 кВ | нд | нд | П | 2027 | 110 | Количество измерительных преобразователей: 16 шт. | технические характеристики инвестиционного проекта | 26.03.2025 | 1 зона, Ямало-Ненецкий автономный округ | 1 | 1 | 1 | 1 | 1 ед. | А5-13 | 8463.14 | 2.05 | 17349.437 | нд
2.6 | Реконструкция ПС 110 кВ Полярник в части замены оборудования телемеханики (проектирование) | P_TP2000.PR.0097 | АСУ ТП ПС и ТМ 110 кВ | УНЦ систем АСУТП и ТМ. Шкаф общеподстанционных контроллеров с количеством собираемых дискретных сигналов: 256 шт. 110 кВ | нд | нд | П | 2027 | 110 | Количество собираемых дискретных сигналов: 256 шт. | технические характеристики инвестиционного проекта | 26.03.2025 | 1 зона, Ямало-Ненецкий автономный округ | 1 | 1 | 1 | 1 | 1 ед. | А5-18 | 5131.77 | 2.05 | 10520.1285 | нд
2.6 | Реконструкция ПС 110 кВ Полярник в части замены оборудования телемеханики (проектирование) | P_TP2000.PR.0097 | Комплекс систем безопасности ПС 110 кВ | УНЦ комплекса систем безопасности ПС. Программно-аппаратный комплекс информационной безопасности для защиты до 100 интеллектуальных устройств ПС 110 кВ | нд | нд | П | 2027 | 110 | Оборудование с ПО | технические характеристики инвестиционного проекта | 26.03.2025 | 1 зона, Ямало-Ненецкий автономный округ | 1 | 1 | 1 | 1 | 1 ПС | И15-11 | 28767.57 | 2.29 | 65877.7353 | нд
2.6 | Реконструкция ПС 110 кВ Полярник в части замены оборудования телемеханики (проектирование) | P_TP2000.PR.0097 | Проектные и изыскательские работы, разработка и утверждение ДПТ, кадастровые работы и работы по установлению земельных отношений 110 кВ | УНЦ на проектные и изыскательские работы для отдельных элементов электрических сетей 110 кВ | нд | нд | П | 2027 | 110 | Затраты по УНЦ от 151 до 301 млн. руб. | технические характеристики инвестиционного проекта | 26.03.2025 | Ямало-Ненецкий автономный округ | 1 | 1 | 1 | 1 | 1 объект | П6-11 | 21275.06 | 1 | 21275.06 | нд
2.6 | Реконструкция ПС 110 кВ Полярник в части замены оборудования телемеханики (проектирование) | P_TP2000.PR.0097 | Итого объем финансовых потребностей по инвестиционному проекту, тыс. рублей | нд | нд | нд | нд | нд | нд | нд | нд | нд | нд | нд | нд | нд | нд | нд | нд | нд | нд | 21275.06 | нд
2.2.3.1 | Установка приборов учета в соответствии с Законом № 522-ФЗ при истечении МПИ или срока эксплуатации, при отсутствии прибора учета у потребителя (4ПУ) 6(10) кВ филиал Северные ЭС (2025) | P_TP2000.AS.0011 | Система учета электрической энергии (мощности), АИИС КУЭ, ПКУ, технический учет электрической энергии 10 кВ | УНЦ ИИК. Установка трехфазного прибора учета полукосвенного включения без замены ТТ на классе напряжения 6 - 10 кВ | нд | нд | Н | 2025 | 6 | Многотарифный (многофункциональный) прибор учета | Технические характеристики инвестиционного проекта | 14.03.2025 | 5 зона, Ямало-Ненецкий автономный округ | 1 | 1 | 1 | 4 | 1 точка учета | А1-79 | 196.42 | 2.25 | 1767.78 | нд
2.2.3.1 | Установка приборов учета в соответствии с Законом № 522-ФЗ при истечении МПИ или срока эксплуатации, при отсутствии прибора учета у потребителя (4ПУ) 6(10) кВ филиал Северные ЭС (2025) | P_TP2000.AS.0011 | Проектные и изыскательские работы, разработка и утверждение ДПТ, кадастровые работы и работы по установлению земельных отношений 6 кВ | УНЦ на проектные и изыскательские работы для отдельных элементов электрических сетей 6 кВ | нд | нд | Н | 2025 | 6 | Затраты по УНЦ от 1.1 до 6 млн. руб. | Технические характеристики инвестиционного проекта | 14.03.2025 | Ямало-Ненецкий автономный округ | 1 | 1 | 1 | 1 | 1 объект | П6-06 | 425.5 | 1 | 425.5 | нд
2.2.3.1 | Установка приборов учета в соответствии с Законом № 522-ФЗ при истечении МПИ или срока эксплуатации, при отсутствии прибора учета у потребителя (4ПУ) 6(10) кВ филиал Северные ЭС (2025) | P_TP2000.AS.0011 | Итого объем финансовых потребностей по инвестиционному проекту, тыс. рублей | нд | нд | нд | нд | нд | нд | нд | нд | нд | нд | нд | нд | нд | нд | нд | нд | нд | нд | 2193.28 | нд
2.2.3.1 | Установка приборов учета в соответствии с Законом № 522-ФЗ при истечении МПИ или срока эксплуатации, при отсутствии прибора учета у потребителя (40ПУ, 9ТТ) 0,2(0,4) кВ филиал Северные ЭС (2025) | P_TP2000.AS.0010 | Система учета электрической энергии (мощности), АИИС КУЭ, ПКУ, технический учет электрической энергии 0.4 кВ | УНЦ ИИК. Установка шкафа с однофазным прибором учета на опоре ВЛ и подключение к питающей ВЛ 0.4 кВ с неизолированными проводами | нд | нд | Н | 2025 | 0.23 | Многотарифный (многофункциональный) прибор учета | Технические характеристики инвестиционного проекта | 14.03.2025 | 5 зона, Ямало-Ненецкий автономный округ | 1 | 1 | 1 | 3 | 1 точка учета | А1-09 | 56.13 | 2.25 | 378.8775 | нд
2.2.3.1 | Установка приборов учета в соответствии с Законом № 522-ФЗ при истечении МПИ или срока эксплуатации, при отсутствии прибора учета у потребителя (40ПУ, 9ТТ) 0,2(0,4) кВ филиал Северные ЭС (2025) | P_TP2000.AS.0010 | Система учета электрической энергии (мощности), АИИС КУЭ, ПКУ, технический учет электрической энергии 0.4 кВ | УНЦ ИИК. Установка однофазного прибора учета в существующем шкафу с организацией связи по последовательному интерфейсу 0.4 кВ | нд | нд | Н | 2025 | 0.23 | ПУ в шкаф | Технические характеристики инвестиционного проекта | 14.03.2025 | 5 зона, Ямало-Ненецкий автономный округ | 1 | 1 | 1 | 26 | 1 точка учета | А1-21 | 58.02 | 2.25 | 3394.17 | нд
2.2.3.1 | Установка приборов учета в соответствии с Законом № 522-ФЗ при истечении МПИ или срока эксплуатации, при отсутствии прибора учета у потребителя (40ПУ, 9ТТ) 0,2(0,4) кВ филиал Северные ЭС (2025) | P_TP2000.AS.0010 | Система учета электрической энергии (мощности), АИИС КУЭ, ПКУ, технический учет электрической энергии 0.4 кВ | УНЦ ИИК. Установка трехфазного прибора учета в существующем шкафу с организацией связи по последовательному интерфейсу 0.4 кВ | нд | нд | Н | 2025 | 0.4 | ПУ в шкаф | Технические характеристики инвестиционного проекта | 14.03.2025 | 5 зона, Ямало-Ненецкий автономный округ | 1 | 1 | 1 | 11 | 1 точка учета | А1-29 | 61.44 | 2.25 | 1520.64 | нд
2.2.3.1 | Установка приборов учета в соответствии с Законом № 522-ФЗ при истечении МПИ или срока эксплуатации, при отсутствии прибора учета у потребителя (40ПУ, 9ТТ) 0,2(0,4) кВ филиал Северные ЭС (2025) | P_TP2000.AS.0010 | Система учета электрической энергии (мощности), АИИС КУЭ, ПКУ, технический учет электрической энергии 0.4 кВ | УНЦ ИИК. Установка или замена ТТ 0.4 кВ | нд | нд | Н | 2025 | 0.4 | ТТ | Технические характеристики инвестиционного проекта | 14.03.2025 | 5 зона, Ямало-Ненецкий автономный округ | 1 | 1 | 1 | 6 | 1 точка учета | А1-80 | 17.18 | 2.25 | 231.93 | нд
2.2.3.1 | Установка приборов учета в соответствии с Законом № 522-ФЗ при истечении МПИ или срока эксплуатации, при отсутствии прибора учета у потребителя (40ПУ, 9ТТ) 0,2(0,4) кВ филиал Северные ЭС (2025) | P_TP2000.AS.0010 | Система учета электрической энергии (мощности), АИИС КУЭ, ПКУ, технический учет электрической энергии 0.4 кВ | УНЦ ИИК. Установка или замена ТТ 0.4 кВ | нд | нд | Н | 2025 | 0.4 | ТТ | Технические характеристики инвестиционного проекта | 14.03.2025 | 5 зона, Ямало-Ненецкий автономный округ | 1 | 1 | 1 | 3 | 1 точка учета | А1-80 | 17.18 | 2.25 | 115.965 | нд
2.2.3.1 | Установка приборов учета в соответствии с Законом № 522-ФЗ при истечении МПИ или срока эксплуатации, при отсутствии прибора учета у потребителя (40ПУ, 9ТТ) 0,2(0,4) кВ филиал Северные ЭС (2025) | P_TP2000.AS.0010 | Проектные и изыскательские работы, разработка и утверждение ДПТ, кадастровые работы и работы по установлению земельных отношений 0.4 кВ | УНЦ на проектные и изыскательские работы для отдельных элементов электрических сетей 0.4 кВ | нд | нд | Н | 2025 | 0.4 | Затраты по УНЦ от 1.1 до 6 млн. руб. | Технические характеристики инвестиционного проекта | 14.03.2025 | Ямало-Ненецкий автономный округ | 1 | 1 | 1 | 1 | 1 объект | П6-06 | 425.5 | 1 | 425.5 | нд
2.2.3.1 | Установка приборов учета в соответствии с Законом № 522-ФЗ при истечении МПИ или срока эксплуатации, при отсутствии прибора учета у потребителя (40ПУ, 9ТТ) 0,2(0,4) кВ филиал Северные ЭС (2025) | P_TP2000.AS.0010 | Итого объем финансовых потребностей по инвестиционному проекту, тыс. рублей | нд | нд | нд | нд | нд | нд | нд | нд | нд | нд | нд | нд | нд | нд | нд | нд | нд | нд | 6067.0825 | нд
2.2.3.1 | Включение приборов учета в систему сбора и передачи данных (1 УСПД) 6(10) кВ в 2025 году филиал Северные ЭС. | P_TP2000.AS.0012 | Система учета электрической энергии (мощности), АИИС КУЭ, ПКУ, технический учет электрической энергии 35 кВ | УНЦ ИИК. Установка автоматизированного рабочего места АИИС КУЭ на ПС 35 кВ (без прикладного ПО) | нд | нд | Н | 2025 | 35 | Персональный компьютер | Технические характеристики инвестиционного проекта | 14.03.2025 | 5 зона, Ямало-Ненецкий автономный округ | 1 | 1 | 1 | 1 | 1 точка учета | А1-78 | 570.68 | 2.25 | 1284.03 | нд
2.2.3.1 | Включение приборов учета в систему сбора и передачи данных (1 УСПД) 6(10) кВ в 2025 году филиал Северные ЭС. | P_TP2000.AS.0012 | Проектные и изыскательские работы, разработка и утверждение ДПТ, кадастровые работы и работы по установлению земельных отношений 6 кВ | УНЦ на проектные и изыскательские работы для отдельных элементов электрических сетей 6 кВ | нд | нд | Н | 2025 | 6 | Затраты по УНЦ от 1.1 до 6 млн. руб. | Технические характеристики инвестиционного проекта | 14.03.2025 | Ямало-Ненецкий автономный округ | 1 | 1 | 1 | 1 | 1 объект | П6-06 | 425.5 | 1 | 425.5 | нд
2.2.3.1 | Включение приборов учета в систему сбора и передачи данных (1 УСПД) 6(10) кВ в 2025 году филиал Северные ЭС. | P_TP2000.AS.0012 | Итого объем финансовых потребностей по инвестиционному проекту, тыс. рублей | нд | нд | нд | нд | нд | нд | нд | нд | нд | нд | нд | нд | нд | нд | нд | нд | нд | нд | 1709.53 | нд
2.2.2.1 | Реконструкция ВЛ 110 кВ Холмогорская - Вышка 1, 2 (замена фундаментов, порталов, установка ОПН, спиральной арматуры) | M_TP1800.VL.0110 | ВЛ 110 кВ | УНЦ провода ВЛ 110 кВ сталеалюминиевого типа | ВЛ 110 кВ Холмогорская - Вышка 1,2 | нд | П | 2028 | 110 | Сечение фазного провода 120 мм2 | техническое обоснование инвестиционного проекта | 27.09.2021 | 3 зона, Ямало-Ненецкий автономный округ | 1 | 1 | 1 | 0.9 | 1 км по трассе | Л5-03 | 1109.82 | 2.2 | 2197.4436 | нд
2.2.2.1 | Реконструкция ВЛ 110 кВ Холмогорская - Вышка 1, 2 (замена фундаментов, порталов, установка ОПН, спиральной арматуры) | M_TP1800.VL.0110 | ВЛ 110 кВ | УНЦ опор ВЛ 110 кВ | ВЛ 110 кВ Холмогорская - Вышка 1,2 | нд | П | 2028 | 110 | одноцепная, все типы опор за исключением многогранных | техническое обоснование инвестиционного проекта | 27.09.2021 | 3 зона, Ямало-Ненецкий автономный округ | 1 | 1 | 1 | 0.8 | 1 км | Л3-04-1 | 6798.18 | 2.24 | 12182.3386 | нд
2.2.2.1 | Реконструкция ВЛ 110 кВ Холмогорская - Вышка 1, 2 (замена фундаментов, порталов, установка ОПН, спиральной арматуры) | M_TP1800.VL.0110 | ВЛ 110 кВ | УНЦ на демонтаж ВЛ 110 кВ | ВЛ 110 кВ Холмогорская - Вышка 1,2 | нд | П | 2028 | 110 | Демонтаж ВЛ 110 кВ - одна цепь | техническое обоснование инвестиционного проекта | 27.09.2021 | 3 зона, Ямало-Ненецкий автономный округ | 1 | 1 | 1 | 18.8 | 1 км | М2-04-1 | 1533.53 | 2.27 | 65444.9263 | нд
2.2.2.1 | Реконструкция ВЛ 110 кВ Холмогорская - Вышка 1, 2 (замена фундаментов, порталов, установка ОПН, спиральной арматуры) | M_TP1800.VL.0110 | ВЛ 110 кВ | УНЦ ВЛ 110 кВ на строительно-монтажные работы без опор и провода, 2 одноцепных ВЛ в одном коридоре | ВЛ 110 кВ Холмогорская - Вышка 1,2 | нд | П | 2028 | 110 | одноцепная, все типы опор за исключением многогранных | техническое обоснование инвестиционного проекта | 27.09.2021 | 3 зона, Ямало-Ненецкий автономный округ | 1 | 1 | 1 | 18 | 1 км ВЛ | Л1-04-1 | 4893.1 | 2.43 | 214024.194 | нд
2.2.2.1 | Реконструкция ВЛ 110 кВ Холмогорская - Вышка 1, 2 (замена фундаментов, порталов, установка ОПН, спиральной арматуры) | M_TP1800.VL.0110 | Проектные и изыскательские работы, разработка и утверждение ДПТ, кадастровые работы и работы по установлению земельных отношений 110 кВ | УНЦ на проектные и изыскательские работы по ВЛ 110 кВ | ВЛ 110 кВ Холмогорская - Вышка 1,2 | нд | П | 2028 | 110 | Протяженность до 10 км | техническое обоснование инвестиционного проекта | 27.09.2021 | Ямало-Ненецкий автономный округ | 1 | 1 | 1 | 1 | 1 ВЛ | П3-15 | 7800.85 | 1 | 7800.85 | нд
2.2.2.1 | Реконструкция ВЛ 110 кВ Холмогорская - Вышка 1, 2 (замена фундаментов, порталов, установка ОПН, спиральной арматуры) | M_TP1800.VL.0110 | Итого объем финансовых потребностей по инвестиционному проекту, тыс. рублей | нд | нд | нд | нд | нд | нд | нд | нд | нд | нд | нд | нд | нд | нд | нд | нд | нд | нд | 301649.7524 | нд
2.2.2.1 | Реконструкция ВЛ 110 кВ Пуль-Яха - Геращенко отпайка на ПС Ханупа (протяженностью 5.25 км; переустройство опоры №46 в месте отпайки на ПС Ханупа) | M_TP1800.VL.0112 | ВЛ 110 кВ | УНЦ на демонтаж ВЛ 110 кВ | ВЛ 110 кВ Пуль-Яха - Геращенко отпайка на ПС Ханупа | нд | П | 2029 | 110 | Демонтаж ВЛ 110 кВ - две цепи | техническое обоснование инвестиционного проекта | 30.07.2024 | 3 зона, Ямало-Ненецкий автономный округ | 1 | 1 | 1 | 5.25 | 1 км | М2-04-2 | 1910.85 | 2.27 | 22772.5549 | нд
2.2.2.1 | Реконструкция ВЛ 110 кВ Пуль-Яха - Геращенко отпайка на ПС Ханупа (протяженностью 5.25 км; переустройство опоры №46 в месте отпайки на ПС Ханупа) | M_TP1800.VL.0112 | ВЛ 110 кВ | УНЦ провода ВЛ 110 кВ сталеалюминиевого типа | ВЛ 110 кВ Пуль-Яха - Геращенко отпайка на ПС Ханупа | нд | П | 2029 | 110 | Сечение фазного провода 120 мм2 | техническое обоснование инвестиционного проекта | 30.07.2024 | 3 зона, Ямало-Ненецкий автономный округ | 1 | 1 | 1 | 1.3 | 1 км | Л5-03 | 1109.82 | 2.2 | 3174.0852 | нд
2.2.2.1 | Реконструкция ВЛ 110 кВ Пуль-Яха - Геращенко отпайка на ПС Ханупа (протяженностью 5.25 км; переустройство опоры №46 в месте отпайки на ПС Ханупа) | M_TP1800.VL.0112 | ВЛ 110 кВ | УНЦ провода ВЛ 110 кВ сталеалюминиевого типа | ВЛ 110 кВ Пуль-Яха - Геращенко отпайка на ПС Ханупа | нд | П | 2029 | 110 | Сечение фазного провода 95 мм2 | техническое обоснование инвестиционного проекта | 30.07.2024 | 3 зона, Ямало-Ненецкий автономный округ | 1 | 1 | 1 | 0.8 | 1 км | Л5-02 | 964.5 | 2.2 | 1697.52 | нд
2.2.2.1 | Реконструкция ВЛ 110 кВ Пуль-Яха - Геращенко отпайка на ПС Ханупа (протяженностью 5.25 км; переустройство опоры №46 в месте отпайки на ПС Ханупа) | M_TP1800.VL.0112 | ВЛ 110 кВ | УНЦ опор ВЛ 110 кВ | ВЛ 110 кВ Пуль-Яха - Геращенко отпайка на ПС Ханупа | нд | П | 2029 | 110 | двухцепная, все типы опор за исключением многогранных | техническое обоснование инвестиционного проекта | 30.07.2024 | 3 зона, Ямало-Ненецкий автономный округ | 1 | 1 | 1 | 5.25 | 1 км | Л3-04-2 | 8953.24 | 2.24 | 105290.1024 | нд
2.2.2.1 | Реконструкция ВЛ 110 кВ Пуль-Яха - Геращенко отпайка на ПС Ханупа (протяженностью 5.25 км; переустройство опоры №46 в месте отпайки на ПС Ханупа) | M_TP1800.VL.0112 | Проектные и изыскательские работы, разработка и утверждение ДПТ, кадастровые работы и работы по установлению земельных отношений 110 кВ | УНЦ на проектные и изыскательские работы по ВЛ 110 кВ | ВЛ 110 кВ Пуль-Яха - Геращенко отпайка на ПС Ханупа | нд | П | 2029 | 110 | Протяженность до 5 км | техническое обоснование инвестиционного проекта | 30.07.2024 | Ямало-Ненецкий автономный округ | 1 | 1 | 1 | 1 | 1 объект | П3-14 | 5026.59 | 1 | 5026.59 | нд
2.2.2.1 | Реконструкция ВЛ 110 кВ Пуль-Яха - Геращенко отпайка на ПС Ханупа (протяженностью 5.25 км; переустройство опоры №46 в месте отпайки на ПС Ханупа) | M_TP1800.VL.0112 | ВЛ 110 кВ | УНЦ грозотроса ВЛ 110 кВ | ВЛ 110 кВ Пуль-Яха - Геращенко отпайка на ПС Ханупа | нд | П | 2029 | 110 | Диаметр 9.1 мм | техническое обоснование инвестиционного проекта | 30.07.2024 | 3 зона, Ямало-Ненецкий автономный округ | 1 | 1 | 1 | 0.15 | 1 км | Л6-03 | 263.88 | 2.2 | 87.0804 | нд
2.2.2.1 | Реконструкция ВЛ 110 кВ Пуль-Яха - Геращенко отпайка на ПС Ханупа (протяженностью 5.25 км; переустройство опоры №46 в месте отпайки на ПС Ханупа) | M_TP1800.VL.0112 | ВЛ 110 кВ | УНЦ ВЛ 110 кВ на строительно-монтажные работы без опор и провода | ВЛ 110 кВ Пуль-Яха - Геращенко отпайка на ПС Ханупа | нд | П | 2029 | 110 | двухцепная, все типы опор за исключением многогранных | техническое обоснование инвестиционного проекта | 30.07.2024 | 3 зона, Ямало-Ненецкий автономный округ | 1 | 1 | 1 | 5.25 | 1 км ВЛ | Л1-04-2 | 7159.92 | 2.97 | 111641.0526 | нд
2.2.2.1 | Реконструкция ВЛ 110 кВ Пуль-Яха - Геращенко отпайка на ПС Ханупа (протяженностью 5.25 км; переустройство опоры №46 в месте отпайки на ПС Ханупа) | M_TP1800.VL.0112 | Итого объем финансовых потребностей по инвестиционному проекту, тыс. рублей | нд | нд | нд | нд | нд | нд | нд | нд | нд | нд | нд | нд | нд | нд | нд | нд | нд | нд | 249688.9855 | нд
2.2.2.1 | Реконструкция ВЛ 110 кВ НПГЭ – Холмогорская 1,2 (реконструкция по трассе ВЛ - 42,85 км, демонтаж участка ВЛ 110 кВ НПГЭ-Холмогорская 2 – 41,096 км) | K_TP1800.VL.0111 | Проектные и изыскательские работы, разработка и утверждение ДПТ, кадастровые работы и работы по установлению земельных отношений 110 кВ | УНЦ на проектные и изыскательские работы по ВЛ 110 кВ | ВЛ 110 кВ НПГЭ – Холмогорская 1,2 | нд | И | 2026 | 110 | Протяженность до 30 км | Приказ об утв. ПСД | 01.03.2024 №110 | Ямало-Ненецкий автономный округ | 1 | 1 | 1 | 1 | 1 ВЛ | П3-16 | 32763.59 | 1 | 32763.59 | нд
2.2.2.1 | Реконструкция ВЛ 110 кВ НПГЭ – Холмогорская 1,2 (реконструкция по трассе ВЛ - 42,85 км, демонтаж участка ВЛ 110 кВ НПГЭ-Холмогорская 2 – 41,096 км) | K_TP1800.VL.0111 | ВЛ 110 кВ | УНЦ опор ВЛ 110 кВ | ВЛ 110 кВ НПГЭ – Холмогорская 1,2 | нд | И | 2026 | 110 | двухцепная, все типы опор за исключением многогранных | Приказ об утв. ПСД | 01.03.2024 №110 | 3 зона, Ямало-Ненецкий автономный округ | 1 | 1 | 1 | 5.97 | 1 км | Л3-04-2 | 8953.24 | 2.24 | 119729.8879 | нд
2.2.2.1 | Реконструкция ВЛ 110 кВ НПГЭ – Холмогорская 1,2 (реконструкция по трассе ВЛ - 42,85 км, демонтаж участка ВЛ 110 кВ НПГЭ-Холмогорская 2 – 41,096 км) | K_TP1800.VL.0111 | ВЛ 110 кВ | УНЦ на демонтаж ВЛ 110 кВ | ВЛ 110 кВ НПГЭ – Холмогорская 1,2 | нд | И | 2026 | 110 | Демонтаж ВЛ 110 кВ - одна цепь | Приказ об утв. ПСД | 01.03.2024 №110 | 3 зона, Ямало-Ненецкий автономный округ | 1 | 1 | 1 | 41.096 | 1 км | М2-04-1 | 1533.53 | 2.27 | 143059.824 | нд
2.2.2.1 | Реконструкция ВЛ 110 кВ НПГЭ – Холмогорская 1,2 (реконструкция по трассе ВЛ - 42,85 км, демонтаж участка ВЛ 110 кВ НПГЭ-Холмогорская 2 – 41,096 км) | K_TP1800.VL.0111 | ВЛ 110 кВ | УНЦ ВЛ 110 кВ на строительно-монтажные работы без опор и провода | ВЛ 110 кВ НПГЭ – Холмогорская 1,2 | нд | И | 2026 | 110 | двухцепная, все типы опор за исключением многогранных | Приказ об утв. ПСД | 01.03.2024 №110 | 3 зона, Ямало-Ненецкий автономный округ | 1 | 1 | 1 | 36.88 | 1 км ВЛ | Л1-04-2 | 7159.92 | 2.97 | 784251.8133 | нд
2.2.2.1 | Реконструкция ВЛ 110 кВ НПГЭ – Холмогорская 1,2 (реконструкция по трассе ВЛ - 42,85 км, демонтаж участка ВЛ 110 кВ НПГЭ-Холмогорская 2 – 41,096 км) | K_TP1800.VL.0111 | Итого объем финансовых потребностей по инвестиционному проекту, тыс. рублей | нд | нд | нд | нд | нд | нд | нд | нд | нд | нд | нд | нд | нд | нд | нд | нд | нд | нд | 1079805.1151 | нд
2.2.1.2 | Реконструкция ПС 110/35/6 кВ Новогодняя (установка системы компенсации реактивной мощности) | I_TP1800.PS.0084 | Ячейка (авто-) трансформатора 20 кВ | УНЦ ячейки двухобмоточного трансформатора 20 кВ | ПС 110/35/6 кВ Новогодняя | нд | С | 2027 | 20 | масляный Т 20/НН, 400 кВА | Приказ об утв. ПСД | от 14.05.2020 №13-Э | 3 зона, Ямало-Ненецкий автономный округ | 1 | 1 | 1 | 2 | 1 ячейка | Т5-14-2 | 1216.11 | 2.03 | 4937.4066 | нд
2.2.1.2 | Реконструкция ПС 110/35/6 кВ Новогодняя (установка системы компенсации реактивной мощности) | I_TP1800.PS.0084 | Ячейка ТОР, ДГА (ДГР, фильтра заземляющего) 110 кВ | УНЦ ячейки реактора ТОР 110 кВ | ПС 110/35/6 кВ Новогодняя | нд | С | 2027 | 110 | 350 А, вне зависимости Ом | Приказ об утв. ПСД | от 14.05.2020 №13-Э | 3 зона, Ямало-Ненецкий автономный округ | 1 | 1 | 1 | 2 | 1 ячейка | Р3-01-1 | 7119.32 | 2.03 | 28904.4392 | нд
2.2.1.2 | Реконструкция ПС 110/35/6 кВ Новогодняя (установка системы компенсации реактивной мощности) | I_TP1800.PS.0084 | РЗА, система оперативного постоянного тока и собственных нужд ПС, сети связи 110 кВ | УНЦ сети связи. ЛВС 110 кВ | ПС 110/35/6 кВ Новогодняя | нд | С | 2027 | 110 | Оборудование, шкаф для размещения оборудования | Приказ об утв. ПСД | от 14.05.2020 №13-Э | 3 зона, Ямало-Ненецкий автономный округ | 1 | 1 | 1 | 1 | 1 объект | И14-09 | 4497.95 | 2 | 8995.9 | нд
2.2.1.2 | Реконструкция ПС 110/35/6 кВ Новогодняя (установка системы компенсации реактивной мощности) | I_TP1800.PS.0084 | РЗА, система оперативного постоянного тока и собственных нужд ПС, сети связи 110 кВ | УНЦ РЗА и прочие шкафы (панели). Шкаф РАС для ПС с количеством присоединений 110 кВ до 2 | ПС 110/35/6 кВ Новогодняя | нд | С | 2027 | 110 | Без использования протоколов GOOSE и SV. Общее количеством аналоговых и дискретных сигналов: 32 шт. | Приказ об утв. ПСД | от 14.05.2020 №13-Э | 3 зона, Ямало-Ненецкий автономный округ | 1 | 1 | 1 | 1 | 1 ед. | И12-01-1 | 3208 | 2 | 6416 | нд
2.2.1.2 | Реконструкция ПС 110/35/6 кВ Новогодняя (установка системы компенсации реактивной мощности) | I_TP1800.PS.0084 | Подготовка и устройство территории ПС (ЗПС, элементов ПС) 110 кВ | УНЦ подготовки и устройства территории ПС (ЗПС) 110 кВ | ПС 110/35/6 кВ Новогодняя | нд | С | 2027 | 110 | Тюменская область, Ханты-Мансийский автономный округ - Югра, Ямало-Ненецкий автономный округ | Приказ об утв. ПСД | от 14.05.2020 №13-Э | Ямало-Ненецкий автономный округ | 1 | 1 | 1 | 2687 | 1 м2 | Б1-11 | 5.7 | 1 | 15315.9 | нд
2.2.1.2 | Реконструкция ПС 110/35/6 кВ Новогодняя (установка системы компенсации реактивной мощности) | I_TP1800.PS.0084 | РУ 110 кВ | УНЦ ячейки выключателя НУ 110 кВ | ПС 110/35/6 кВ Новогодняя | нд | С | 2027 | 110 | Iном 3150 А, Iоткл 40 кА | Приказ об утв. ПСД | от 14.05.2020 №13-Э | 3 зона, Ямало-Ненецкий автономный округ | 1 | 1 | 1 | 1 | 1 ячейка | В1-02-1 | 39176.87 | 1.74 | 68167.7538 | нд
2.2.1.2 | Реконструкция ПС 110/35/6 кВ Новогодняя (установка системы компенсации реактивной мощности) | I_TP1800.PS.0084 | Ячейка выключателя и элементы ПС 110 кВ | УНЦ элементов ПС без устройства фундаментов. Ввод линейный (выключателя, трансформатора) на одну фазу (номинальный ток, 1 000 А и выше). 110 кВ | ПС 110/35/6 кВ Новогодняя | нд | С | 2027 | 110 | Ввод линейный (выключателя, трансформатора) на одну фазу (номинальный ток 1000 А и выше) | Приказ об утв. ПСД | от 14.05.2020 №13-Э | 3 зона, Ямало-Ненецкий автономный округ | 1 | 1 | 1 | 5 | 1 ед. | И10-10-3 | 915.13 | 2 | 9151.3 | нд
2.2.1.2 | Реконструкция ПС 110/35/6 кВ Новогодняя (установка системы компенсации реактивной мощности) | I_TP1800.PS.0084 | РЗА, система оперативного постоянного тока и собственных нужд ПС, сети связи 110 кВ | УНЦ РЗА. Шкаф защит шунтирующего реактора (для схем РУ с двумя выключателями) 110 кВ. | ПС 110/35/6 кВ Новогодняя | нд | С | 2027 | 110 | Без использования протоколов GOOSE и SV | Приказ об утв. ПСД | от 14.05.2020 №13-Э | 3 зона, Ямало-Ненецкий автономный округ | 1 | 1 | 1 | 3 | 1 ед. | И11-27 | 4706.22 | 2 | 28237.32 | нд
2.2.1.2 | Реконструкция ПС 110/35/6 кВ Новогодняя (установка системы компенсации реактивной мощности) | I_TP1800.PS.0084 | РЗА, система оперативного постоянного тока и собственных нужд ПС, сети связи 110 кВ | УНЦ РЗА. Шкаф дифференциальной защиты сборных шин 110 кВ (9 присоединений с жесткой фиксацией). | ПС 110/35/6 кВ Новогодняя | нд | С | 2027 | 110 | Без использования протоколов GOOSE и SV | Приказ об утв. ПСД | от 14.05.2020 №13-Э | 3 зона, Ямало-Ненецкий автономный округ | 1 | 1 | 1 | 1 | 1 ед. | И11-01 | 6537.61 | 2 | 13075.22 | нд
2.2.1.2 | Реконструкция ПС 110/35/6 кВ Новогодняя (установка системы компенсации реактивной мощности) | I_TP1800.PS.0084 | АСУ ТП ПС и ТМ 110 кВ | УНЦ систем АСУТП и ТМ. Шкаф серверного оборудования основной 110 кВ | ПС 110/35/6 кВ Новогодняя | нд | С | 2027 | 110 | Сервер АСУ ТП, сервер ТМ, СКСУ, ССАС, АРМ опретивного персонала, KVM-консоль | Приказ об утв. ПСД | от 14.05.2020 №13-Э | 3 зона, Ямало-Ненецкий автономный округ | 1 | 1 | 1 | 1 | 1 ед | А5-02 | 17966.55 | 2.01 | 36112.7655 | нд
2.2.1.2 | Реконструкция ПС 110/35/6 кВ Новогодняя (установка системы компенсации реактивной мощности) | I_TP1800.PS.0084 | Комплекс систем безопасности ПС 110 кВ | УНЦ комплекса систем безопасности ПС. Системы пожарной и охранной сигнализации 110 кВ | ПС 110/35/6 кВ Новогодняя | нд | С | 2027 | 110 | Оборудование с ПО | Приказ об утв. ПСД | от 14.05.2020 №13-Э | 3 зона, Ямало-Ненецкий автономный округ | 1 | 1 | 1 | 321 | 1 м² здания | И15-08 | 2.48 | 2.25 | 1791.18 | нд
2.2.1.2 | Реконструкция ПС 110/35/6 кВ Новогодняя (установка системы компенсации реактивной мощности) | I_TP1800.PS.0084 | Установка КРМ (БСК, ШР, УШР, СТК) 110 кВ | УНЦ КРМ 110 кВ. БСК | ПС 110/35/6 кВ Новогодняя | нд | С | 2027 | 110 | БСК, 25 Мвар | Приказ об утв. ПСД | от 14.05.2020 №13-Э | 3 зона, Ямало-Ненецкий автономный округ | 1 | 1 | 1 | 1 | 1 ед. | Р4-02-1 | 36613.91 | 1.62 | 59314.5342 | нд
2.2.1.2 | Реконструкция ПС 110/35/6 кВ Новогодняя (установка системы компенсации реактивной мощности) | I_TP1800.PS.0084 | Здание ПС (ОПУ, ЗРУ, РЩ), здание ЗПС, здание РПБ, прочие здания и сооружения, инженерные системы зданий 110 кВ | УНЦ зданий ЗРУ, ЗПС, ОПУ, РЩ, РПБ 110 кВ | ПС 110/35/6 кВ Новогодняя | нд | С | 2027 | 110 | ЗПС | Приказ об утв. ПСД | от 14.05.2020 №13-Э | 3 зона, Ямало-Ненецкий автономный округ | 1 | 1 | 1 | 104.5 | 1 м2 | З4-02 | 168.05 | 2.01 | 35298.0623 | нд
2.2.1.2 | Реконструкция ПС 110/35/6 кВ Новогодняя (установка системы компенсации реактивной мощности) | I_TP1800.PS.0084 | Проектные и изыскательские работы, разработка и утверждение ДПТ, кадастровые работы и работы по установлению земельных отношений 0.23 кВ | УНЦ на проектные и изыскательские работы для отдельных элементов электрических сетей 0.23 кВ | ПС 110/35/6 кВ Новогодняя | нд | С | 2027 | 0.23 | Затраты по УНЦ от 301 до 501 млн. руб. | Приказ об утв. ПСД | от 14.05.2020 №13-Э | Ямало-Ненецкий автономный округ | 1 | 1 | 1 | 1 | 1 объект | П6-12 | 35458.43 | 1 | 35458.43 | нд
2.2.1.2 | Реконструкция ПС 110/35/6 кВ Новогодняя (установка системы компенсации реактивной мощности) | I_TP1800.PS.0084 | Проектные и изыскательские работы, разработка и утверждение ДПТ, кадастровые работы и работы по установлению земельных отношений 110 кВ | УНЦ на проектные и изыскательские работы для элементов ПС (ПП, ЗПС) 110 кВ | ПС 110/35/6 кВ Новогодняя | нд | С | 2027 | 110 | Ячейка выключателя | Приказ об утв. ПСД | от 14.05.2020 №13-Э | Ямало-Ненецкий автономный округ | 1 | 1 | 1 | 1 | 1 ячейка | П2-02 | 3290.54 | 1 | 3290.54 | нд
2.2.1.2 | Реконструкция ПС 110/35/6 кВ Новогодняя (установка системы компенсации реактивной мощности) | I_TP1800.PS.0084 | Проектные и изыскательские работы, разработка и утверждение ДПТ, кадастровые работы и работы по установлению земельных отношений 110 кВ | УНЦ на проектные и изыскательские работы для элементов ПС (ПП, ЗПС) 110 кВ | ПС 110/35/6 кВ Новогодняя | нд | С | 2027 | 110 | Ячейка (авто-) трансформатора, группы однофазных автотрансформаторов, КРМ 110 кВ | Приказ об утв. ПСД | от 14.05.2020 №13-Э | Ямало-Ненецкий автономный округ | 1 | 1 | 1 | 1 | 1 ед | П2-07 | 4113.18 | 1 | 4113.18 | нд
2.2.1.2 | Реконструкция ПС 110/35/6 кВ Новогодняя (установка системы компенсации реактивной мощности) | I_TP1800.PS.0084 | Итого объем финансовых потребностей по инвестиционному проекту, тыс. рублей | нд | нд | нд | нд | нд | нд | нд | нд | нд | нд | нд | нд | нд | нд | нд | нд | нд | нд | 358579.9315 | нд
2.2.1.2 | Модернизация ПС 110/10кВ Горизонт (установка ДГР, фильтра выделения нейтрали, автоматики управления ДГР) | J_TP1800.PS.0094 | РЗА, система оперативного постоянного тока и собственных нужд ПС, сети связи 10 кВ | УНЦ системы оперативного постоянного тока и собственных нужд ПС, РП (СП, ТП, РТП). Шкаф распределения оперативного постоянного тока с автоматическим выключателем на 20 ед. отходящих линий, номинальный ток 16 А, 10 кВ | ПС 110/10кВ Геолог | нд | П | 2027 | 10 | Шкаф распределения оперативного постоянного тока с автоматическим выключателем на 20 ед. отходящих линий, номинальный ток 16А | техническое обоснование инвестиционного проекта | 25.11.2024 | 3 зона, Ямало-Ненецкий автономный округ | 1 | 1 | 1 | 2 | 1 ед. | И13-03 | 1940.86 | 1.74 | 6754.1928 | нд
2.2.1.2 | Модернизация ПС 110/10кВ Горизонт (установка ДГР, фильтра выделения нейтрали, автоматики управления ДГР) | J_TP1800.PS.0094 | Проектные и изыскательские работы, разработка и утверждение ДПТ, кадастровые работы и работы по установлению земельных отношений 0.23 кВ | УНЦ на проектные и изыскательские работы для отдельных элементов электрических сетей 0.23 кВ | ПС 110/10кВ Геолог | нд | П | 2027 | 0.23 | Затраты по УНЦ от 21 до 51 млн. руб. | техническое обоснование инвестиционного проекта | 25.11.2024 | Ямало-Ненецкий автономный округ | 1 | 1 | 1 | 1 | 1 объект | П6-09 | 4255.01 | 1 | 4255.01 | нд
2.2.1.2 | Модернизация ПС 110/10кВ Горизонт (установка ДГР, фильтра выделения нейтрали, автоматики управления ДГР) | J_TP1800.PS.0094 | Ячейка ТОР, ДГА (ДГР, фильтра заземляющего) 10 кВ | УНЦ ячейки реактора ДГР 10 кВ | ПС 110/10кВ Геолог | нд | П | 2027 | 10 | 190 кВА | техническое обоснование инвестиционного проекта | 25.11.2024 | 3 зона, Ямало-Ненецкий автономный округ | 1 | 1 | 1 | 2 | 1 ячейка | Р1-01-1 | 4499.78 | 2.03 | 18269.1068 | нд
2.2.1.2 | Модернизация ПС 110/10кВ Горизонт (установка ДГР, фильтра выделения нейтрали, автоматики управления ДГР) | J_TP1800.PS.0094 | Ячейка выключателя и элементы ПС 10 кВ | УНЦ на демонтажные работы ПС 10 кВ | ПС 110/10кВ Геолог | нд | П | 2027 | 10 | Ячейка реактора ДГР 10 кВ | техническое обоснование инвестиционного проекта | 25.11.2024 | 3 зона, Ямало-Ненецкий автономный округ | 1 | 1 | 1 | 2 | 1 элемент ПС | М6-06-1 | 2584.28 | 2.27 | 11732.6312 | нд
2.2.1.2 | Модернизация ПС 110/10кВ Горизонт (установка ДГР, фильтра выделения нейтрали, автоматики управления ДГР) | J_TP1800.PS.0094 | Ячейка выключателя и элементы ПС 10 кВ | УНЦ на демонтажные работы ПС 10 кВ | ПС 110/10кВ Геолог | нд | П | 2027 | 10 | Ячейка двухобмоточного трансформатора 10 кВ/НН до 1 МВА | техническое обоснование инвестиционного проекта | 25.11.2024 | 3 зона, Ямало-Ненецкий автономный округ | 1 | 1 | 1 | 2 | 1 элемент ПС | М6-05-1 | 886.06 | 2.27 | 4022.7124 | нд
2.2.1.2 | Модернизация ПС 110/10кВ Горизонт (установка ДГР, фильтра выделения нейтрали, автоматики управления ДГР) | J_TP1800.PS.0094 | Ячейка (авто-) трансформатора 10 кВ | УНЦ ячейки двухобмоточного трансформатора 10 кВ | ПС 110/10кВ Геолог | нд | П | 2027 | 10 | масляный Т 10/НН, 250 кВА | техническое обоснование инвестиционного проекта | 25.11.2024 | 3 зона, Ямало-Ненецкий автономный округ | 1 | 1 | 1 | 2 | 1 ячейка | Т5-12-1 | 606.63 | 2.03 | 2462.9178 | нд
2.2.1.2 | Модернизация ПС 110/10кВ Горизонт (установка ДГР, фильтра выделения нейтрали, автоматики управления ДГР) | J_TP1800.PS.0094 | Итого объем финансовых потребностей по инвестиционному проекту, тыс. рублей | нд | нд | нд | нд | нд | нд | нд | нд | нд | нд | нд | нд | нд | нд | нд | нд | нд | нд | 47496.571 | нд
2.2.1.2 | Модернизация ПС 110/35/6 кВ Ударная (замена 1ТН-35, 2ТН-35 2 шт) | M_TP1800.PS.0088 | Ячейка выключателя и элементы ПС 35 кВ | УНЦ на демонтажные работы ПС 35 кВ | ПС 110/35/6 кВ Ударная | нд | И | 2026 | 35 | Трансформатор напряжения 35 кВ | Приказ на утверждение ПСД | №70 от 12.02.2025 | 3 зона, Ямало-Ненецкий автономный округ | 1 | 1 | 1 | 2 | 1 ед | М6-10-2 | 954.09 | 2.27 | 4331.5686 | нд
2.2.1.2 | Модернизация ПС 110/35/6 кВ Ударная (замена 1ТН-35, 2ТН-35 2 шт) | M_TP1800.PS.0088 | Ячейка выключателя и элементы ПС 35 кВ | УНЦ элементов ПС без устройства фундаментов. ТН (до трех вторичных обмоток) на три фазы. 35 кВ | ПС 110/35/6 кВ Ударная | нд | И | 2026 | 35 | ТН (до трех вторичных обмоток) на три фазы | Приказ на утверждение ПСД | №70 от 12.02.2025 | 3 зона, Ямало-Ненецкий автономный округ | 1 | 1 | 1 | 2 | 1 ед | И10-02-2 | 2265.45 | 2 | 9061.8 | нд
2.2.1.2 | Модернизация ПС 110/35/6 кВ Ударная (замена 1ТН-35, 2ТН-35 2 шт) | M_TP1800.PS.0088 | Проектные и изыскательские работы, разработка и утверждение ДПТ, кадастровые работы и работы по установлению земельных отношений 0.23 кВ | УНЦ на проектные и изыскательские работы для отдельных элементов электрических сетей 0.23 кВ | ПС 110/35/6 кВ Ударная | нд | И | 2026 | 0.23 | Затраты по УНЦ от 11 до 21 млн. руб. | Приказ на утверждение ПСД | №70 от 12.02.2025 | Ямало-Ненецкий автономный округ | 1 | 1 | 1 | 1 | 1 объект | П6-08 | 2127.51 | 1 | 2127.51 | нд
2.2.1.2 | Модернизация ПС 110/35/6 кВ Ударная (замена 1ТН-35, 2ТН-35 2 шт) | M_TP1800.PS.0088 | Итого объем финансовых потребностей по инвестиционному проекту, тыс. рублей | нд | нд | нд | нд | нд | нд | нд | нд | нд | нд | нд | нд | нд | нд | нд | нд | нд | нд | 15520.8786 | нд
2.2.1.2 | Модернизация ПС 110/10/10 кВ Владимирская (дистанционное управление оборудованием) | M_TP1800.PS.0104 | АСУ ТП ПС и ТМ 110 кВ | УНЦ АСУТП ПС и ТМ. АСУ ТП на ПС 110 кВ для решений без использования протоколов GOOSE и SV с количеством присоединений класса напряжения 110 кВ: 4 - 15 | ПС 110/10/10 кВ Владимирская | нд | Н | 2029 | 110 | Без использования протоколов GOOSE и SV. ШСО, ШСК, ШИП, ШЭЭ, ССПТИ, АРМ персонала РЗА с ИБП, переносимые АРМ, ПО | техническое обоснование инвестиционного проекта | 25.11.2024 | 3 зона, Ямало-Ненецкий автономный округ | 1 | 1 | 1 | 1 | 1 ед | А3-01-2 | 100697.41 | 1.38 | 138962.4258 | нд
2.2.1.2 | Модернизация ПС 110/10/10 кВ Владимирская (дистанционное управление оборудованием) | M_TP1800.PS.0104 | АСУ ТП ПС и ТМ 6 кВ | УНЦ АСУ ТП присоединения 6 кВ | ПС 110/10/10 кВ Владимирская | нд | Н | 2029 | 6 | Аналоговые (дискретные) входы, дискретные выходы, цифровые интерфейсы, РАС, синхронизацию данных, контроль показателей качества электрической энергии, оперативная блокировка разъединителей, расчет ресурса силового выключателя, самодиагностика | техническое обоснование инвестиционного проекта | 25.11.2024 | 3 зона, Ямало-Ненецкий автономный округ | 1 | 1 | 1 | 46 | 1 ед | А4-01 | 330.05 | 2.01 | 30516.423 | нд
2.2.1.2 | Модернизация ПС 110/10/10 кВ Владимирская (дистанционное управление оборудованием) | M_TP1800.PS.0104 | Ячейка выключателя и элементы ПС 110 кВ | УНЦ на демонтажные работы ПС 110 кВ | ПС 110/10/10 кВ Владимирская | нд | Н | 2029 | 110 | Однополюсный разъединитель 110 кВ | техническое обоснование инвестиционного проекта | 25.11.2024 | 3 зона, Ямало-Ненецкий автономный округ | 1 | 1 | 1 | 10 | 1 элемент ПС | М6-12-3 | 105.25 | 2.27 | 2389.175 | нд
2.2.1.2 | Модернизация ПС 110/10/10 кВ Владимирская (дистанционное управление оборудованием) | M_TP1800.PS.0104 | Ячейка выключателя и элементы ПС 110 кВ | УНЦ элементов ПС без устройства фундаментов. Разъединитель на три полюса. 110 кВ | ПС 110/10/10 кВ Владимирская | нд | Н | 2029 | 110 | Разъединитель на три полюса | техническое обоснование инвестиционного проекта | 25.11.2024 | 3 зона, Ямало-Ненецкий автономный округ | 1 | 1 | 1 | 10 | 1 ед | И10-06-3 | 5022.89 | 2 | 100457.8 | нд
2.2.1.2 | Модернизация ПС 110/10/10 кВ Владимирская (дистанционное управление оборудованием) | M_TP1800.PS.0104 | Проектные и изыскательские работы, разработка и утверждение ДПТ, кадастровые работы и работы по установлению земельных отношений 0.23 кВ | УНЦ на проектные и изыскательские работы для отдельных элементов электрических сетей 0.23 кВ | ПС 110/10/10 кВ Владимирская | нд | Н | 2029 | 0.23 | Затраты по УНЦ от 51 до 151 млн. руб. | техническое обоснование инвестиционного проекта | 25.11.2024 | Ямало-Ненецкий автономный округ | 1 | 1 | 1 | 1 | 1 объект | П6-10 | 10637.53 | 1 | 10637.53 | нд
2.2.1.2 | Модернизация ПС 110/10/10 кВ Владимирская (дистанционное управление оборудованием) | M_TP1800.PS.0104 | Итого объем финансовых потребностей по инвестиционному проекту, тыс. рублей | нд | нд | нд | нд | нд | нд | нд | нд | нд | нд | нд | нд | нд | нд | нд | нд | нд | нд | 282963.3538 | нд
2.2.1.2 | Модернизация ПС 110/10/10 кВ Городская (дистанционное управление оборудованием) | M_TP1800.PS.0103 | АСУ ТП ПС и ТМ 6 кВ | УНЦ АСУ ТП присоединения 6 кВ | ПС 110/10/10 кВ Городская | нд | Н | 2028 | 6 | Аналоговые (дискретные) входы, дискретные выходы, цифровые интерфейсы, РАС, синхронизацию данных, контроль показателей качества электрической энергии, оперативная блокировка разъединителей, расчет ресурса силового выключателя, самодиагностика | техническое обоснование инвестиционного проекта | 25.11.2024 | 3 зона, Ямало-Ненецкий автономный округ | 1 | 1 | 1 | 42 | 1 ед | А4-01 | 330.05 | 2.01 | 27862.821 | нд
2.2.1.2 | Модернизация ПС 110/10/10 кВ Городская (дистанционное управление оборудованием) | M_TP1800.PS.0103 | Ячейка выключателя и элементы ПС 110 кВ | УНЦ элементов ПС без устройства фундаментов. Разъединитель на три полюса. 110 кВ | ПС 110/10/10 кВ Городская | нд | Н | 2028 | 110 | Разъединитель на три полюса | техническое обоснование инвестиционного проекта | 25.11.2024 | 3 зона, Ямало-Ненецкий автономный округ | 1 | 1 | 1 | 8 | 1 ед | И10-06-3 | 5022.89 | 2 | 80366.24 | нд
2.2.1.2 | Модернизация ПС 110/10/10 кВ Городская (дистанционное управление оборудованием) | M_TP1800.PS.0103 | Ячейка выключателя и элементы ПС 110 кВ | УНЦ на демонтажные работы ПС 110 кВ | ПС 110/10/10 кВ Городская | нд | Н | 2028 | 110 | Однополюсный разъединитель 110 кВ | техническое обоснование инвестиционного проекта | 25.11.2024 | 3 зона, Ямало-Ненецкий автономный округ | 1 | 1 | 1 | 8 | 1 элемент ПС | М6-12-3 | 105.25 | 2.27 | 1911.34 | нд
2.2.1.2 | Модернизация ПС 110/10/10 кВ Городская (дистанционное управление оборудованием) | M_TP1800.PS.0103 | АСУ ТП ПС и ТМ 110 кВ | УНЦ АСУТП ПС и ТМ. АСУ ТП на ПС 110 кВ для решений без использования протоколов GOOSE и SV с количеством присоединений класса напряжения 110 кВ: 4 - 15 | ПС 110/10/10 кВ Городская | нд | Н | 2028 | 110 | Без использования протоколов GOOSE и SV. ШСО, ШСК, ШИП, ШЭЭ, ССПТИ, АРМ персонала РЗА с ИБП, переносимые АРМ, ПО | техническое обоснование инвестиционного проекта | 25.11.2024 | 3 зона, Ямало-Ненецкий автономный округ | 1 | 1 | 1 | 1 | 1 ед | А3-01-2 | 100697.41 | 1.38 | 138962.4258 | нд
2.2.1.2 | Модернизация ПС 110/10/10 кВ Городская (дистанционное управление оборудованием) | M_TP1800.PS.0103 | Проектные и изыскательские работы, разработка и утверждение ДПТ, кадастровые работы и работы по установлению земельных отношений 0.23 кВ | УНЦ на проектные и изыскательские работы для отдельных элементов электрических сетей 0.23 кВ | ПС 110/10/10 кВ Городская | нд | Н | 2028 | 0.23 | Затраты по УНЦ от 51 до 151 млн. руб. | техническое обоснование инвестиционного проекта | 25.11.2024 | Ямало-Ненецкий автономный округ | 1 | 1 | 1 | 1 | 1 объект | П6-10 | 10637.53 | 1 | 10637.53 | нд
2.2.1.2 | Модернизация ПС 110/10/10 кВ Городская (дистанционное управление оборудованием) | M_TP1800.PS.0103 | Итого объем финансовых потребностей по инвестиционному проекту, тыс. рублей | нд | нд | нд | нд | нд | нд | нд | нд | нд | нд | нд | нд | нд | нд | нд | нд | нд | нд | 259740.3568 | нд
2.2.1.2 | Модернизация ПС 110/35/6 кВ Стрела (замена 1ТН-35, 2ТН-35 2 шт) | M_TP1800.PS.0102 | Ячейка выключателя и элементы ПС 35 кВ | УНЦ на демонтажные работы ПС 35 кВ | ПС 110/35/6 кВ Стрела | нд | И | 2026 | 35 | Трансформатор напряжения 35 кВ | Приказ на утверждение ПСД | №65 от 11.02.2025 | 3 зона, Ямало-Ненецкий автономный округ | 1 | 1 | 1 | 2 | 1 ед | М6-10-2 | 954.09 | 2.27 | 4331.5686 | нд
2.2.1.2 | Модернизация ПС 110/35/6 кВ Стрела (замена 1ТН-35, 2ТН-35 2 шт) | M_TP1800.PS.0102 | Ячейка выключателя и элементы ПС 35 кВ | УНЦ элементов ПС без устройства фундаментов. ТН (до трех вторичных обмоток) на три фазы. 35 кВ | ПС 110/35/6 кВ Стрела | нд | И | 2026 | 35 | ТН (до трех вторичных обмоток) на три фазы | Приказ на утверждение ПСД | №65 от 11.02.2025 | 3 зона, Ямало-Ненецкий автономный округ | 1 | 1 | 1 | 2 | 1 ед | И10-02-2 | 2265.45 | 2 | 9061.8 | нд
2.2.1.2 | Модернизация ПС 110/35/6 кВ Стрела (замена 1ТН-35, 2ТН-35 2 шт) | M_TP1800.PS.0102 | Проектные и изыскательские работы, разработка и утверждение ДПТ, кадастровые работы и работы по установлению земельных отношений 0.23 кВ | УНЦ на проектные и изыскательские работы для отдельных элементов электрических сетей 0.23 кВ | ПС 110/35/6 кВ Стрела | нд | И | 2026 | 0.23 | Затраты по УНЦ от 11 до 21 млн. руб. | Приказ на утверждение ПСД | №65 от 11.02.2025 | Ямало-Ненецкий автономный округ | 1 | 1 | 1 | 1 | 1 объект | П6-08 | 2127.51 | 1 | 2127.51 | нд
2.2.1.2 | Модернизация ПС 110/35/6 кВ Стрела (замена 1ТН-35, 2ТН-35 2 шт) | M_TP1800.PS.0102 | Итого объем финансовых потребностей по инвестиционному проекту, тыс. рублей | нд | нд | нд | нд | нд | нд | нд | нд | нд | нд | нд | нд | нд | нд | нд | нд | нд | нд | 15520.8786 | нд
2.1.1.3 | ПП 35 кВ с двумя линейными ячейками 35 кВ в районе ПС 110/35/6 кВ Янтарная (новое строительство) | N_NS1800.PS.0012 | РУ 35 кВ | УНЦ ячейки выключателя НУ 35 кВ | ПС 110/35/6 кВ Янтарная | нд | С | 2025 | 35 | Iном 2000 А, Iоткл 25 кА | Приказ об утв. ПСД | №722 от 24.12.2024 | 3 зона, Ямало-Ненецкий автономный округ | 1 | 1 | 1 | 2 | 1 ячейка | В2-05-1 | 27469.92 | 1.74 | 95595.3216 | нд
2.1.1.3 | ПП 35 кВ с двумя линейными ячейками 35 кВ в районе ПС 110/35/6 кВ Янтарная (новое строительство) | N_NS1800.PS.0012 | АСУ ТП ПС и ТМ 110 кВ | УНЦ АСУТП ПС и ТМ. ТМ на ПС 110 кВ с количеством присоединений класса напряжения 110 кВ: 2 - 3 | ПС 110/35/6 кВ Янтарная | нд | С | 2025 | 110 | С использованием протокола GOOSE. ШСО, ШСК, ШИП, ШЭЭ, АРМ персонала РЗА, АРМ оперативного персонала | Приказ об утв. ПСД | №722 от 24.12.2024 | 3 зона, Ямало-Ненецкий автономный округ | 1 | 1 | 1 | 1 | 1 ед | А3-07-1 | 18349.69 | 1.38 | 25322.5722 | нд
2.1.1.3 | ПП 35 кВ с двумя линейными ячейками 35 кВ в районе ПС 110/35/6 кВ Янтарная (новое строительство) | N_NS1800.PS.0012 | Проектные и изыскательские работы, разработка и утверждение ДПТ, кадастровые работы и работы по установлению земельных отношений 35 кВ | УНЦ на проектные и изыскательские работы для отдельных элементов электрических сетей 35 кВ | ПС 110/35/6 кВ Янтарная | нд | С | 2025 | 35 | Затраты по УНЦ от 51 до 151 млн. руб. | Приказ об утв. ПСД | №722 от 24.12.2024 | Ямало-Ненецкий автономный округ | 1 | 1 | 1 | 1 | 1 объект | П6-10 | 10637.53 | 1 | 10637.53 | нд
2.1.1.3 | ПП 35 кВ с двумя линейными ячейками 35 кВ в районе ПС 110/35/6 кВ Янтарная (новое строительство) | N_NS1800.PS.0012 | Итого объем финансовых потребностей по инвестиционному проекту, тыс. рублей | нд | нд | нд | нд | нд | нд | нд | нд | нд | нд | нд | нд | нд | нд | нд | нд | нд | нд | 131555.4238 | нд
2.1.1.3 | Установка средства коммерческого учета от ВЛ 35 кВ Комсомольская – Северный Купол, ПС 110 кВ Комсомольская для подключения энергопринимающих устройств АО «НК «Янгпур» (ПУ - 1 шт.) | O_NS1800.AS.0001 | Система учета электрической энергии (мощности), АИИС КУЭ, ПКУ, технический учет электрической энергии 6 кВ | УНЦ ИИК. Установка трехфазного прибора учета трансформаторного включения в шкафу в ТП (СП, РП, РТП) 6 кВ с передачей данных в ИВКЭ | ПС 110 кВ Комсомольская | нд | Н | 2025 | 6 | Трехфазный прибор учета трансформаторного включения в шкафу в ТП (СП, РП, РТП) 6 кВ с передачей данных в ИВКЭ | техническое обоснование инвестиционного проекта | от 20.03.2024г. | 3 зона, Ямало-Ненецкий автономный округ | 1 | 1 | 1 | 1 | 1 точка учета | А1-44 | 47.14 | 2.25 | 106.065 | нд
2.1.1.3 | Установка средства коммерческого учета от ВЛ 35 кВ Комсомольская – Северный Купол, ПС 110 кВ Комсомольская для подключения энергопринимающих устройств АО «НК «Янгпур» (ПУ - 1 шт.) | O_NS1800.AS.0001 | Итого объем финансовых потребностей по инвестиционному проекту, тыс. рублей | нд | нд | нд | нд | нд | нд | нд | нд | нд | нд | нд | нд | нд | нд | нд | нд | нд | нд | 106.065 | нд
2.2.2.1 | Реконструкция ВЛ 110 кВ Муравленковская - Барсуковская 1 (протяженностью 57.54 км) | M_TP1800.VL.0114 | Проектные и изыскательские работы, разработка и утверждение ДПТ, кадастровые работы и работы по установлению земельных отношений 110 кВ | УНЦ на проектные и изыскательские работы для отдельных элементов электрических сетей 110 кВ | ВЛ 110 кВ Муравленковская - Барсуковская 1 | нд | П | 2030 | 110 | Затраты по УНЦ от 501 до 1001 млн. руб. | техническое обоснование инвестиционного проекта | 27.09.2021 | Ямало-Ненецкий автономный округ | 1 | 1 | 1 | 1 | 1 объект | П6-13 | 70916.85 | 1 | 70916.85 | нд
2.2.2.1 | Реконструкция ВЛ 110 кВ Муравленковская - Барсуковская 1 (протяженностью 57.54 км) | M_TP1800.VL.0114 | ВЛ 110 кВ | УНЦ на демонтаж ВЛ 110 кВ | ВЛ 110 кВ Муравленковская - Барсуковская 1 | нд | П | 2030 | 110 | Демонтаж ВЛ 110 кВ - одна цепь | техническое обоснование инвестиционного проекта | 27.09.2021 | 3 зона, Ямало-Ненецкий автономный округ | 1 | 1 | 1 | 25.2 | 1 км | М2-04-1 | 1533.53 | 2.27 | 87724.0501 | нд
2.2.2.1 | Реконструкция ВЛ 110 кВ Муравленковская - Барсуковская 1 (протяженностью 57.54 км) | M_TP1800.VL.0114 | ВЛ 110 кВ | УНЦ ВЛ 110 кВ на строительно-монтажные работы без опор и провода, 2 одноцепных ВЛ в одном коридоре | ВЛ 110 кВ Муравленковская - Барсуковская 1 | нд | П | 2030 | 110 | одноцепная, все типы опор за исключением многогранных | техническое обоснование инвестиционного проекта | 27.09.2021 | 3 зона, Ямало-Ненецкий автономный округ | 1 | 1 | 1 | 25.2 | 1 км ВЛ | Л1-04-1 | 4893.1 | 2.43 | 299633.8716 | нд
2.2.2.1 | Реконструкция ВЛ 110 кВ Муравленковская - Барсуковская 1 (протяженностью 57.54 км) | M_TP1800.VL.0114 | ВЛ 110 кВ | УНЦ опор ВЛ 110 кВ | ВЛ 110 кВ Муравленковская - Барсуковская 1 | нд | П | 2030 | 110 | одноцепная, все типы опор за исключением многогранных | техническое обоснование инвестиционного проекта | 27.09.2021 | 3 зона, Ямало-Ненецкий автономный округ | 1 | 1 | 1 | 25.2 | 1 км | Л3-04-1 | 6798.18 | 2.24 | 383743.6646 | нд
2.2.2.1 | Реконструкция ВЛ 110 кВ Муравленковская - Барсуковская 1 (протяженностью 57.54 км) | M_TP1800.VL.0114 | Итого объем финансовых потребностей по инвестиционному проекту, тыс. рублей | нд | нд | нд | нд | нд | нд | нд | нд | нд | нд | нд | нд | нд | нд | нд | нд | нд | нд | 842018.4364 | нд
2.1.1.3 | Отпайка ВЛЗ 10 кВ от ВЛ 10 кВ Комплект-КС-1 до КСПГ (строительство протяженностью 0,067 км, разъединитель 10 кВ - 1 шт, реклоузер 10 кВ - 1 шт) | N_NS1800.VL.0021 | Ячейка выключателя и элементы ПС 10 кВ | УНЦ элементов ПС без устройства фундаментов. Разъединитель на три полюса. 10 кВ | ВЛЗ от ВЛ 10 кВ Комплект-КС-1 | нд | С | 2025 | 10 | Разъединитель на три полюса | Приказ об утв. ПСД | № 286 от 29.05.2024г. | 3 зона, Ямало-Ненецкий автономный округ | 1 | 1 | 1 | 1 | 1 ед. | И10-06-1 | 373.79 | 2 | 747.58 | нд
2.1.1.3 | Отпайка ВЛЗ 10 кВ от ВЛ 10 кВ Комплект-КС-1 до КСПГ (строительство протяженностью 0,067 км, разъединитель 10 кВ - 1 шт, реклоузер 10 кВ - 1 шт) | N_NS1800.VL.0021 | Проектные и изыскательские работы, разработка и утверждение ДПТ, кадастровые работы и работы по установлению земельных отношений 0.23 кВ | УНЦ на проектные и изыскательские работы для отдельных элементов электрических сетей 0.23 кВ | ВЛЗ от ВЛ 10 кВ Комплект-КС-1 | нд | С | 2025 | 0.23 | Затраты по УНЦ от 1.1 до 6 млн. руб. | Приказ об утв. ПСД | № 286 от 29.05.2024г. | Ямало-Ненецкий автономный округ | 1 | 1 | 1 | 1 | 1 объект | П6-06 | 425.5 | 1 | 425.5 | нд
2.1.1.3 | Отпайка ВЛЗ 10 кВ от ВЛ 10 кВ Комплект-КС-1 до КСПГ (строительство протяженностью 0,067 км, разъединитель 10 кВ - 1 шт, реклоузер 10 кВ - 1 шт) | N_NS1800.VL.0021 | Управляемый элемент электрической сети 10 кВ | УНЦ автоматического пункта секционирования 10 кВ с интеграцией в АСУТП | ВЛЗ от ВЛ 10 кВ Комплект-КС-1 | нд | С | 2025 | 10 | с интеграцией в АСУ ТП | Приказ об утв. ПСД | № 286 от 29.05.2024г. | 3 зона, Ямало-Ненецкий автономный округ | 1 | 1 | 1 | 1 | 1 ячейка | В7-01 | 2823.47 | 1.74 | 4912.8378 | нд
2.1.1.3 | Отпайка ВЛЗ 10 кВ от ВЛ 10 кВ Комплект-КС-1 до КСПГ (строительство протяженностью 0,067 км, разъединитель 10 кВ - 1 шт, реклоузер 10 кВ - 1 шт) | N_NS1800.VL.0021 | ВЛ 10 кВ | УНЦ провода СИП ВЛ 10 кВ | ВЛЗ от ВЛ 10 кВ Комплект-КС-1 | нд | С | 2025 | 10 | СИП-3, 50 мм2 / - мм2, 1 фазный провод | Приказ об утв. ПСД | № 286 от 29.05.2024г. | 3 зона, Ямало-Ненецкий автономный округ | 1 | 1 | 1 | 0.067 | 1 км | Л7-03-3 | 1502.12 | 2.38 | 239.5281 | нд
2.1.1.3 | Отпайка ВЛЗ 10 кВ от ВЛ 10 кВ Комплект-КС-1 до КСПГ (строительство протяженностью 0,067 км, разъединитель 10 кВ - 1 шт, реклоузер 10 кВ - 1 шт) | N_NS1800.VL.0021 | Проектные и изыскательские работы, разработка и утверждение ДПТ, кадастровые работы и работы по установлению земельных отношений 10 кВ | УНЦ на проектные и изыскательские работы по ВЛ 10 кВ | ВЛЗ от ВЛ 10 кВ Комплект-КС-1 | нд | С | 2025 | 10 | Протяженность до 2 км | Приказ об утв. ПСД | № 286 от 29.05.2024г. | Ямало-Ненецкий автономный округ | 1 | 1 | 1 | 1 | 1 ВЛ | П3-02 | 795.69 | 1 | 795.69 | нд
2.1.1.3 | Отпайка ВЛЗ 10 кВ от ВЛ 10 кВ Комплект-КС-1 до КСПГ (строительство протяженностью 0,067 км, разъединитель 10 кВ - 1 шт, реклоузер 10 кВ - 1 шт) | N_NS1800.VL.0021 | ВЛ 10 кВ | УНЦ опор ВЛ 10 кВ | ВЛЗ от ВЛ 10 кВ Комплект-КС-1 | нд | С | 2025 | 10 | одноцепная, все типы опор за исключением многогранных | Приказ об утв. ПСД | № 286 от 29.05.2024г. | 3 зона, Ямало-Ненецкий автономный округ | 1.5 | 1 | 1 | 0.067 | 1 км | Л3-02-1 | 1262.83 | 2.24 | 284.2883 | нд
2.1.1.3 | Отпайка ВЛЗ 10 кВ от ВЛ 10 кВ Комплект-КС-1 до КСПГ (строительство протяженностью 0,067 км, разъединитель 10 кВ - 1 шт, реклоузер 10 кВ - 1 шт) | N_NS1800.VL.0021 | ВЛ 10 кВ | УНЦ на вырубку (расширение, расчистку) просеки ВЛ (для всех субъектов Российской Федерации). Расчистка кустарников и мелколесья, вырубка деревьев и корчевка пней с диаметром ствола до 11 см 10 кВ | ВЛЗ от ВЛ 10 кВ Комплект-КС-1 | нд | С | 2025 | 10 | Диаметр ствола до 11 см | Приказ об утв. ПСД | № 286 от 29.05.2024г. | Ямало-Ненецкий автономный округ | 1 | 1 | 1 | 0.134 | 1 га | Б7-01 | 53.93 | 1 | 7.2266 | нд
2.1.1.3 | Отпайка ВЛЗ 10 кВ от ВЛ 10 кВ Комплект-КС-1 до КСПГ (строительство протяженностью 0,067 км, разъединитель 10 кВ - 1 шт, реклоузер 10 кВ - 1 шт) | N_NS1800.VL.0021 | ВЛ 10 кВ | УНЦ ВЛ 10 кВ на строительно-монтажные работы без опор и провода | ВЛЗ от ВЛ 10 кВ Комплект-КС-1 | нд | С | 2025 | 10 | одноцепная, все типы опор за исключением многогранных | Приказ об утв. ПСД | № 286 от 29.05.2024г. | 3 зона, Ямало-Ненецкий автономный округ | 1.5 | 1 | 1 | 0.067 | 1 км ВЛ | Л1-02-1 | 1929.53 | 3.42 | 663.1988 | нд
2.1.1.3 | Отпайка ВЛЗ 10 кВ от ВЛ 10 кВ Комплект-КС-1 до КСПГ (строительство протяженностью 0,067 км, разъединитель 10 кВ - 1 шт, реклоузер 10 кВ - 1 шт) | N_NS1800.VL.0021 | Итого объем финансовых потребностей по инвестиционному проекту, тыс. рублей | нд | нд | нд | нд | нд | нд | нд | нд | нд | нд | нд | нд | нд | нд | нд | нд | нд | нд | 8075.8495 | нд
2.2.1.2 | Модернизация ПС 110/35/6 кВ Янтарная (замена выключателей С-35 -9шт.) | H_TP1800.PS.0069 | Ячейка выключателя и элементы ПС 35 кВ | УНЦ выключателя 35 кВ без устройства фундаментов | ПС 110/35/6 кВ Янтарная | нд | Н | 2028 | 35 | Iном 2000 А, Iоткл 25 кА | техническое обоснование инвестиционного проекта | 20.03.2024 | 3 зона, Ямало-Ненецкий автономный округ | 1 | 1 | 1 | 9 | 1 ед | И7-01-1 | 1625.45 | 1.74 | 25454.547 | нд
2.2.1.2 | Модернизация ПС 110/35/6 кВ Янтарная (замена выключателей С-35 -9шт.) | H_TP1800.PS.0069 | Проектные и изыскательские работы, разработка и утверждение ДПТ, кадастровые работы и работы по установлению земельных отношений 35 кВ | УНЦ на проектные и изыскательские работы для отдельных элементов электрических сетей 35 кВ | ПС 110/35/6 кВ Янтарная | нд | Н | 2028 | 35 | Затраты по УНЦ от 51 до 151 млн. руб. | техническое обоснование инвестиционного проекта | 20.03.2024 | Ямало-Ненецкий автономный округ | 1 | 1 | 1 | 1 | 1 объект | П6-10 | 10637.53 | 1 | 10637.53 | нд
2.2.1.2 | Модернизация ПС 110/35/6 кВ Янтарная (замена выключателей С-35 -9шт.) | H_TP1800.PS.0069 | Ячейка выключателя и элементы ПС 35 кВ | УНЦ на демонтажные работы ПС 35 кВ | ПС 110/35/6 кВ Янтарная | нд | Н | 2028 | 35 | Ячейка выключателя НУ 35 кВ | техническое обоснование инвестиционного проекта | 20.03.2024 | 3 зона, Ямало-Ненецкий автономный округ | 1 | 1 | 1 | 9 | 1 элемент | М6-01-1 | 2954.98 | 2.27 | 60370.2414 | нд
2.2.1.2 | Модернизация ПС 110/35/6 кВ Янтарная (замена выключателей С-35 -9шт.) | H_TP1800.PS.0069 | Итого объем финансовых потребностей по инвестиционному проекту, тыс. рублей | нд | нд | нд | нд | нд | нд | нд | нд | нд | нд | нд | нд | нд | нд | нд | нд | нд | нд | 96462.3184 | нд
2.2.1.2 | Модернизация ПС 110/35/6кВ Геращенко (замена выключателей ВМТ-110 - 7 шт.) | M_TP1800.PS.0079 | Ячейка выключателя и элементы ПС 110 кВ | УНЦ на демонтажные работы ПС 110 кВ | ПС 110/35/6кВ Геращенко | нд | 0 | 2027 | 110 | Выключатель 110 кВ | техническое обоснование инвестиционного проекта | 20.03.2024г. | 3 зона, Ямало-Ненецкий автономный округ | 1 | 1 | 1 | 7 | 1 ед | М6-07-2 | 554 | 2.27 | 8803.06 | нд
2.2.1.2 | Модернизация ПС 110/35/6кВ Геращенко (замена выключателей ВМТ-110 - 7 шт.) | M_TP1800.PS.0079 | Проектные и изыскательские работы, разработка и утверждение ДПТ, кадастровые работы и работы по установлению земельных отношений 110 кВ | УНЦ на проектные и изыскательские работы для отдельных элементов электрических сетей 110 кВ | ПС 110/35/6кВ Геращенко | нд | 0 | 2027 | 110 | Затраты по УНЦ от 51 до 151 млн. руб. | техническое обоснование инвестиционного проекта | 20.03.2024г. | Ямало-Ненецкий автономный округ | 1 | 1 | 1 | 1 | 1 объект | П6-10 | 10637.53 | 1 | 10637.53 | нд
2.2.1.2 | Модернизация ПС 110/35/6кВ Геращенко (замена выключателей ВМТ-110 - 7 шт.) | M_TP1800.PS.0079 | Ячейка выключателя и элементы ПС 110 кВ | УНЦ выключателя 110 кВ без устройства фундаментов | ПС 110/35/6кВ Геращенко | нд | 0 | 2027 | 110 | Iном 2500 А, Iоткл 40 кА | техническое обоснование инвестиционного проекта | 20.03.2024г. | 3 зона, Ямало-Ненецкий автономный округ | 1 | 1 | 1 | 7 | 1 ед | И6-01-1 | 6169.98 | 1.74 | 75150.3564 | нд
2.2.1.2 | Модернизация ПС 110/35/6кВ Геращенко (замена выключателей ВМТ-110 - 7 шт.) | M_TP1800.PS.0079 | Итого объем финансовых потребностей по инвестиционному проекту, тыс. рублей | нд | нд | нд | нд | нд | нд | нд | нд | нд | нд | нд | нд | нд | нд | нд | нд | нд | нд | 94590.9464 | нд
2.2.1.2 | Модернизация ПС 110/35/6 кВ Майская (установка 1ТН-6 кВ, 2ТН-6 кВ ) | J_TP1800.PS.0090 | РЗА, система оперативного постоянного тока и собственных нужд ПС, сети связи 35 кВ | УНЦ РЗА и прочие шкафы (панели). Прочее устройство (аппаратура) 35 кВ | ПС 110/35/6 кВ Майская | нд | И | 2026 | 35 | Шкафы с разъединителем, ИБП | Приказ об утв. ПСД | №66 от 11.02.2025 | 3 зона, Ямало-Ненецкий автономный округ | 1 | 1 | 1 | 2 | 1 ед | И12-08 | 85.79 | 2 | 343.16 | нд
2.2.1.2 | Модернизация ПС 110/35/6 кВ Майская (установка 1ТН-6 кВ, 2ТН-6 кВ ) | J_TP1800.PS.0090 | Ячейка выключателя и элементы ПС 35 кВ | УНЦ элементов ПС без устройства фундаментов. Разъединитель на три полюса. 35 кВ | ПС 110/35/6 кВ Майская | нд | И | 2026 | 35 | Разъединитель на три полюса | Приказ об утв. ПСД | №66 от 11.02.2025 | 3 зона, Ямало-Ненецкий автономный округ | 1 | 1 | 1 | 2 | 1 ед | И10-06-2 | 2201.61 | 2 | 8806.44 | нд
2.2.1.2 | Модернизация ПС 110/35/6 кВ Майская (установка 1ТН-6 кВ, 2ТН-6 кВ ) | J_TP1800.PS.0090 | Ячейка выключателя и элементы ПС 10 кВ | УНЦ элементов ПС без устройства фундаментов. ТН (до трех вторичных обмоток) на три фазы. 10 кВ | ПС 110/35/6 кВ Майская | нд | И | 2026 | 6 | ТН (до трех вторичных обмоток) на три фазы | Приказ об утв. ПСД | №66 от 11.02.2025 | 3 зона, Ямало-Ненецкий автономный округ | 1 | 1 | 1 | 2 | 1 ед | И10-02-1 | 449.58 | 2 | 1798.32 | нд
2.2.1.2 | Модернизация ПС 110/35/6 кВ Майская (установка 1ТН-6 кВ, 2ТН-6 кВ ) | J_TP1800.PS.0090 | Проектные и изыскательские работы, разработка и утверждение ДПТ, кадастровые работы и работы по установлению земельных отношений 0.23 кВ | УНЦ на проектные и изыскательские работы для отдельных элементов электрических сетей 0.23 кВ | ПС 110/35/6 кВ Майская | нд | И | 2026 | 0.23 | Затраты по УНЦ от 11 до 21 млн. руб. | Приказ об утв. ПСД | №66 от 11.02.2025 | Ямало-Ненецкий автономный округ | 1 | 1 | 1 | 1 | 1 объект | П6-08 | 2127.51 | 1 | 2127.51 | нд
2.2.1.2 | Модернизация ПС 110/35/6 кВ Майская (установка 1ТН-6 кВ, 2ТН-6 кВ ) | J_TP1800.PS.0090 | Кабельные сооружения и устройство переходов при прокладке кабельной линии (КЛ, ВОК) 35 кВ | УНЦ кабельных сооружений для прокладки кабельной линии. Металлические лотки и короба 35 кВ | ПС 110/35/6 кВ Майская | нд | И | 2026 | 35 | Металлические лотки и короба | Приказ об утв. ПСД | №66 от 11.02.2025 | 3 зона, Ямало-Ненецкий автономный округ | 1 | 1 | 1 | 16 | 1 м по трассе | Н2-01 | 4.79 | 2.03 | 155.5792 | нд
2.2.1.2 | Модернизация ПС 110/35/6 кВ Майская (установка 1ТН-6 кВ, 2ТН-6 кВ ) | J_TP1800.PS.0090 | Итого объем финансовых потребностей по инвестиционному проекту, тыс. рублей | нд | нд | нд | нд | нд | нд | нд | нд | нд | нд | нд | нд | нд | нд | нд | нд | нд | нд | 13231.0092 | нд
2.2.2.1 | Реконструкция ВЛ 110 кВ Холмогорская - Разряд 1,2 с отпайкой на ПС КНС, на ПС ГКС (протяженностью 34.04 км) | M_TP1800.VL.0113 | Проектные и изыскательские работы, разработка и утверждение ДПТ, кадастровые работы и работы по установлению земельных отношений 110 кВ | УНЦ на проектные и изыскательские работы для отдельных элементов электрических сетей 110 кВ | ВЛ 110 кВ Холмогорская - Разряд 1,2 с отпайкой на ПС КНС, на ПС ГКС | нд | П | 2028 | 110 | Затраты по УНЦ от 301 до 501 млн. руб. | техническое обоснование инвестиционного проекта | 27.09.2021 | Ямало-Ненецкий автономный округ | 1 | 1 | 1 | 1 | 1 объект | П6-12 | 35458.43 | 1 | 35458.43 | нд
2.2.2.1 | Реконструкция ВЛ 110 кВ Холмогорская - Разряд 1,2 с отпайкой на ПС КНС, на ПС ГКС (протяженностью 34.04 км) | M_TP1800.VL.0113 | ВЛ 110 кВ | УНЦ грозотроса ВЛ 110 кВ | ВЛ 110 кВ Холмогорская - Разряд 1,2 с отпайкой на ПС КНС, на ПС ГКС | нд | П | 2028 | 110 | Диаметр 9.1 мм | техническое обоснование инвестиционного проекта | 27.09.2021 | 3 зона, Ямало-Ненецкий автономный округ | 1 | 1 | 1 | 34.04 | 1 км | Л6-03 | 263.88 | 2.2 | 19761.4454 | нд
2.2.2.1 | Реконструкция ВЛ 110 кВ Холмогорская - Разряд 1,2 с отпайкой на ПС КНС, на ПС ГКС (протяженностью 34.04 км) | M_TP1800.VL.0113 | ВЛ 110 кВ | УНЦ опор ВЛ 110 кВ | ВЛ 110 кВ Холмогорская - Разряд 1,2 с отпайкой на ПС КНС, на ПС ГКС | нд | П | 2028 | 110 | двухцепная, все типы опор за исключением многогранных | техническое обоснование инвестиционного проекта | 27.09.2021 | 3 зона, Ямало-Ненецкий автономный округ | 1 | 1 | 1 | 0.4 | 1 км | Л3-04-2 | 8953.24 | 2.24 | 8022.103 | нд
2.2.2.1 | Реконструкция ВЛ 110 кВ Холмогорская - Разряд 1,2 с отпайкой на ПС КНС, на ПС ГКС (протяженностью 34.04 км) | M_TP1800.VL.0113 | ВЛ 110 кВ | УНЦ ВЛ 110 кВ на строительно-монтажные работы без опор и провода | ВЛ 110 кВ Холмогорская - Разряд 1,2 с отпайкой на ПС КНС, на ПС ГКС | нд | П | 2028 | 110 | двухцепная, все типы опор за исключением многогранных | техническое обоснование инвестиционного проекта | 27.09.2021 | 3 зона, Ямало-Ненецкий автономный округ | 1 | 1 | 1 | 15.73 | 1 км ВЛ | Л1-04-2 | 7159.92 | 2.97 | 334497.8586 | нд
2.2.2.1 | Реконструкция ВЛ 110 кВ Холмогорская - Разряд 1,2 с отпайкой на ПС КНС, на ПС ГКС (протяженностью 34.04 км) | M_TP1800.VL.0113 | ВЛ 110 кВ | УНЦ на демонтаж ВЛ 110 кВ | ВЛ 110 кВ Холмогорская - Разряд 1,2 с отпайкой на ПС КНС, на ПС ГКС | нд | П | 2028 | 110 | Демонтаж ВЛ 110 кВ - одна цепь | техническое обоснование инвестиционного проекта | 27.09.2021 | 3 зона, Ямало-Ненецкий автономный округ | 1 | 1 | 1 | 34.04 | 1 км | М2-04-1 | 1533.53 | 2.27 | 118497.0899 | нд
2.2.2.1 | Реконструкция ВЛ 110 кВ Холмогорская - Разряд 1,2 с отпайкой на ПС КНС, на ПС ГКС (протяженностью 34.04 км) | M_TP1800.VL.0113 | Итого объем финансовых потребностей по инвестиционному проекту, тыс. рублей | нд | нд | нд | нд | нд | нд | нд | нд | нд | нд | нд | нд | нд | нд | нд | нд | нд | нд | 516236.927 | нд
2.2.1.2 | Модернизация ПС 110/10/10 кВ Летняя (дистанционное управление оборудованием; замена ДЗО-110, АУ СВ-110кВ на микропроцессорные, установка доп. защит трансформаторов 1Т, 2Т и организация удаленного доступа) | M_TP1800.PS.0105 | Ячейка выключателя и элементы ПС 110 кВ | УНЦ элементов ПС без устройства фундаментов. Разъединитель на три полюса. 110 кВ | ПС 110/10/10 кВ Летняя | нд | Н | 2030 | 110 | Разъединитель на три полюса | техническое обоснование инвестиционного проекта | 25.11.2024 | 3 зона, Ямало-Ненецкий автономный округ | 1 | 1 | 1 | 10 | 1 ед | И10-06-3 | 5022.89 | 2 | 100457.8 | нд
2.2.1.2 | Модернизация ПС 110/10/10 кВ Летняя (дистанционное управление оборудованием; замена ДЗО-110, АУ СВ-110кВ на микропроцессорные, установка доп. защит трансформаторов 1Т, 2Т и организация удаленного доступа) | M_TP1800.PS.0105 | АСУ ТП ПС и ТМ 6 кВ | УНЦ АСУ ТП присоединения 6 кВ | ПС 110/10/10 кВ Летняя | нд | Н | 2030 | 6 | Аналоговые (дискретные) входы, дискретные выходы, цифровые интерфейсы, РАС, синхронизацию данных, контроль показателей качества электрической энергии, оперативная блокировка разъединителей, расчет ресурса силового выключателя, самодиагностика | техническое обоснование инвестиционного проекта | 25.11.2024 | 3 зона, Ямало-Ненецкий автономный округ | 1 | 1 | 1 | 46 | 1 ед | А4-01 | 330.05 | 2.01 | 30516.423 | нд
2.2.1.2 | Модернизация ПС 110/10/10 кВ Летняя (дистанционное управление оборудованием; замена ДЗО-110, АУ СВ-110кВ на микропроцессорные, установка доп. защит трансформаторов 1Т, 2Т и организация удаленного доступа) | M_TP1800.PS.0105 | РЗА, система оперативного постоянного тока и собственных нужд ПС, сети связи 110 кВ | УНЦ РЗА. Шкаф резервных защит трансформатора 110 кВ. | ПС 110/10/10 кВ Летняя | нд | Н | 2030 | 110 | Без использования протоколов GOOSE и SV | техническое обоснование инвестиционного проекта | 25.11.2024 | 3 зона, Ямало-Ненецкий автономный округ | 1 | 1 | 1 | 2 | 1 ед | И11-33 | 3633.28 | 2 | 14533.12 | нд
2.2.1.2 | Модернизация ПС 110/10/10 кВ Летняя (дистанционное управление оборудованием; замена ДЗО-110, АУ СВ-110кВ на микропроцессорные, установка доп. защит трансформаторов 1Т, 2Т и организация удаленного доступа) | M_TP1800.PS.0105 | Ячейка выключателя и элементы ПС 110 кВ | УНЦ на демонтажные работы ПС 110 кВ | ПС 110/10/10 кВ Летняя | нд | Н | 2030 | 110 | Однополюсный разъединитель 110 кВ | техническое обоснование инвестиционного проекта | 25.11.2024 | 3 зона, Ямало-Ненецкий автономный округ | 1 | 1 | 1 | 10 | 1 элемент ПС | М6-12-3 | 105.25 | 2.27 | 2389.175 | нд
2.2.1.2 | Модернизация ПС 110/10/10 кВ Летняя (дистанционное управление оборудованием; замена ДЗО-110, АУ СВ-110кВ на микропроцессорные, установка доп. защит трансформаторов 1Т, 2Т и организация удаленного доступа) | M_TP1800.PS.0105 | РЗА, система оперативного постоянного тока и собственных нужд ПС, сети связи 6 кВ | УНЦ РЗА. Шкаф защит с УРОВ и АУВ шиносоединительного (секционного) выключателя 6 кВ. | ПС 110/10/10 кВ Летняя | нд | Н | 2030 | 6 | С использованием протокола GOOSE | техническое обоснование инвестиционного проекта | 25.11.2024 | 3 зона, Ямало-Ненецкий автономный округ | 1 | 1 | 1 | 1 | 1 ед | И11-62 | 2893.03 | 2 | 5786.06 | нд
2.2.1.2 | Модернизация ПС 110/10/10 кВ Летняя (дистанционное управление оборудованием; замена ДЗО-110, АУ СВ-110кВ на микропроцессорные, установка доп. защит трансформаторов 1Т, 2Т и организация удаленного доступа) | M_TP1800.PS.0105 | АСУ ТП ПС и ТМ 110 кВ | УНЦ АСУТП ПС и ТМ. АСУ ТП на ПС 110 кВ для решений без использования протоколов GOOSE и SV с количеством присоединений класса напряжения 110 кВ: 4 - 15 | ПС 110/10/10 кВ Летняя | нд | Н | 2030 | 110 | Без использования протоколов GOOSE и SV. ШСО, ШСК, ШИП, ШЭЭ, ССПТИ, АРМ персонала РЗА с ИБП, переносимые АРМ, ПО | техническое обоснование инвестиционного проекта | 25.11.2024 | 3 зона, Ямало-Ненецкий автономный округ | 1 | 1 | 1 | 1 | 1 ед | А3-01-2 | 100697.41 | 1.38 | 138962.4258 | нд
2.2.1.2 | Модернизация ПС 110/10/10 кВ Летняя (дистанционное управление оборудованием; замена ДЗО-110, АУ СВ-110кВ на микропроцессорные, установка доп. защит трансформаторов 1Т, 2Т и организация удаленного доступа) | M_TP1800.PS.0105 | РЗА, система оперативного постоянного тока и собственных нужд ПС, сети связи 6 кВ | УНЦ РЗА. Шкаф дифференциальной защиты ошиновки 6 кВ (два комплекта). | ПС 110/10/10 кВ Летняя | нд | Н | 2030 | 6 | Без использования протоколов GOOSE и SV | техническое обоснование инвестиционного проекта | 25.11.2024 | 3 зона, Ямало-Ненецкий автономный округ | 1 | 1 | 1 | 1 | 1 ед | И11-06 | 4541.38 | 2 | 9082.76 | нд