## Приложение 2 МПИ_0,4кВ
Реестр точек поставки для замены приборов учета при истечении МПИ или срока эксплуатации, при отсутствии прибора учета у потребителя
№ п/п | Наименование филиала | Производственное отделение | Наименование РЭС | Наименование подстанции (сетевого района | Наименование фидера | Диспетчерское наименование ТП 6-10/0,4 кВ | Адрес точки поставки(обрасть район, населенный пункт, улица, дом, кв.) | Сушествующие средства коммерческого учета электрической энергии
[8 empty] | Вид прибора учета(ТТ) | Тип, марка прибора учета(ТТ) | Уровень напряжения точки измерения, кВ | Заводской номер | Год окончания срока действия поверки
1 | 2 | 3 | 4 | 5 | 6 | 7 | 8 | 9 | 10 | 11 | 12 | 13
1 | Сургутские ЭС |  | Сургутский РЭС | СП Тром 35 кВ | яч.2 ТСН-2 |  | Тюменская область, ХМАО-Югра, Сургутский район, Родниковое месторождение, сооружение 1 | трехфазный трансформаторного включения | Счетчик A1805RALXQ-P4GB-DW-4 | 0.4кВ | 01228794 | 2023
2 | Сургутские ЭС |  | Лянторский РЭС | ПС 110/35/6кВ Лянторская | ввод 0,4 кВ | КТПН база ЛРЭС | Тюменская область, ХМАО-Югра, Сургутский район, г. Лянтор, ул. Кольцевая, 20 | трехфазный трансформаторного включения | Счетчик EA02RAL-B-4 | 0.4кВ | 01113743 | 2023
3 | Сургутские ЭС |  | Сургутский РЭС | ПС 110/6/6кВ Шукшинская | яч. 2 6 кВ | КТПН-49 | Тюменская область, ХМАО-Югра, г. Сургут, ул. Глухова, 2 ст 4 | трехфазный трансформаторного включения | Счетчик EA10RL-B-4 | 0.4кВ | 01081506 | 2023
4 | Сургутские ЭС |  | Сургутский РЭС | ПС 110/6/6кВ Шукшинская | яч. 2 6 кВ | КТПН-49 | Тюменская область, ХМАО-Югра, г. Сургут, ул. Глухова, 2 ст 4 | трехфазный трансформаторного включения | Счетчик EA10RL-B-4 | 0.4кВ | 01074610 | 2023
5 | Сургутские ЭС |  | Сургутский РЭС | ПС 110/6/6кВ Шукшинская | яч. 2 6 кВ | КТПН-34 | Тюменская область, ХМАО-Югра, г. Сургут, ул. Глухова, 2/1 | трехфазный трансформаторного включения | Счетчик EA10RL-B-4 | 0.4кВ | 01074612 | 2023
6 | Сургутские ЭС |  | Сургутский РЭС | ПС 110/6/6кВ Шукшинская | яч. 2 6 кВ | КТПН-35 | Тюменская область, ХМАО-Югра, г. Сургут, ул. Глухова, 2 ст 4 | трехфазный трансформаторного включения | Счетчик EA10RL-B-4 | 0.4кВ | 01081521 | 2023
7 | Сургутские ЭС |  | Сургутский РЭС | ПС 110/6/6кВ Шукшинская | яч. 2 6 кВ | КТПН-49 | Тюменская область, ХМАО-Югра, г. Сургут, ул. Глухова, 2 ст 4 | трехфазный трансформаторного включения | Счетчик EA10RL-B-4 | 0.4кВ | 01074615 | 2023
8 | Сургутские ЭС |  | Сургутский РЭС | ПС 110/6/6кВ Шукшинская | яч. 36 6 кВ | КТПН-53П | Тюменская область, ХМАО-Югра, г. Сургут, ул. Сосновая, 57/3 | трехфазный трансформаторного включения | Счетчик Меркурий 230 ART-03 PQRSIGDN | 0.4кВ | 15605338 | 2023
9 | Сургутские ЭС |  | Сургутский РЭС | ПС 110/6/6кВ Шукшинская | яч. 36 6 кВ | КТПН-32П | Тюменская область, ХМАО-Югра, г. Сургут, ул. Сосновая, 57/2 | трехфазный трансформаторного включения | Счетчик Меркурий 230 ART- 03 PQRSIGDN | 0.4кВ | 15605396 | 2023
10 | Сургутские ЭС |  | Сургутский РЭС | ПС 110/6/6кВ Шукшинская | яч. 9 6 кВ | ТП 6/0,4кВ №70 | Тюменская область, ХМАО-Югра, г. Сургут, Нижневартовское шоссе, 9 | трехфазный трансформаторного включения | Счетчик Меркурий 230 ART-03 PQCSIGDN | 0.4кВ | 17478759 | 2023
11 | Сургутские ЭС |  | Сургутский РЭС | ПС 110/10кВ Сытомино | яч. 9 10 кВ | КТПН 10/0,4кВ №3 "МТФ" | Тюменская область, ХМАО-Югра, Сургутский район, с. Сытомино, ул. Восточная, 6 | трехфазный трансформаторного включения | Счетчик Меркурий 230 ART- 03 PQCSIDN | 0.4кВ | 15761843 | 2023
12 | Сургутские ЭС |  | Сургутский РЭС | ПС 110/6/6кВ Шукшинская | яч. 9 6 кВ | ТП 6/0,4кВ №70 | Тюменская область, ХМАО-Югра, г. Сургут, Нижневартовское шоссе, 9 | трехфазный трансформаторного включения | Счетчик Меркурий 230 ART-03 PQCSIGDN | 0.4кВ | 15650386 | 2023
13 | Сургутские ЭС |  | Сургутский РЭС | ПС 110/10/10кВ Зеленая | яч. 15, 24 10 кВ | от ИЛК РП 10 ОАО"ТЭ" | Тюменская область, ХМАО-Югра, г. Сургут, ул. Универсететская, 4 | трехфазный трансформаторного включения | Счетчик Меркурий 230 ART- 03 PQCSIDN | 0.4кВ | 15761939 | 2023
14 | Сургутские ЭС |  | Сургутский РЭС | ПС 110/10/10кВ Зеленая | яч. 15, 24 10 кВ | от ИЛК РП 10 ОАО"ТЭ" | Тюменская область, ХМАО-Югра, г. Сургут, ул. Универсететская, 4 | трехфазный трансформаторного включения | Счетчик Меркурий 230 ART- 03 PQCSIDN | 0.4кВ | 16944464 | 2023
15 | Сургутские ЭС |  | Сургутский РЭС | ПС 110/10/10кВ Зеленая | яч. 15, 24 10 кВ | МБУ СП СШОР №1 от ТП-26 яч.3 ф.10 | Тюменская область, ХМАО-Югра, г. Сургут, ул. Ивана Захарова, 25 | трехфазный трансформаторного включения | Счетчик Меркурий 230 ART-03 PQCSIGDN | 0.4кВ | 17481361 | 2023
16 | Сургутские ЭС |  | Сургутский РЭС | ПС 110/10/10кВ Зеленая | яч. 15, 24 10 кВ | МБУ СП СШОР №1 от ТП-26 яч.10 ф.22 | Тюменская область, ХМАО-Югра, г. Сургут, ул. Ивана Захарова, 25 | трехфазный трансформаторного включения | Счетчик Меркурий 230 ART-03 PQRSIDN | 0.4кВ | 20298787 | 2023
17 | Сургутские ЭС |  | Сургутский РЭС | ПС 110/10/10кВ Зеленая | яч. 15, 24 10 кВ | МБОУ СШ №31 Блок А от ТП-24 яч.2 ф.7, яч.9 ф.20 | Тюменская область, ХМАО-Югра, г. Сургут, ул. Иосифа Каролинского, 18 | трехфазный прямого включения | Счетчик Меркурий 230 ART-02 PQСSIGDN | 0.4кВ | 15662748 | 2023
18 | Сургутские ЭС |  | Сургутский РЭС | ПС 110/10/10кВ Зеленая | яч. 15, 24 10 кВ | МБОУ СШ №31 Блок В от ТП-26 яч.1 ф.4, яч.12 ф.32 | Тюменская область, ХМАО-Югра, г. Сургут, ул. Иосифа Каролинского, 18 | трехфазный прямого включения | Счетчик Меркурий 230 ART-02 PQСSIGDN | 0.4кВ | 17482422 | 2023
19 | Сургутские ЭС |  | Сургутский РЭС | ПС 110/10/10кВ Зеленая | яч. 15, 24 10 кВ | МБОУ СШ №31 Блок Г от ТП-26 яч.4 ф.16, яч.12 ф.31 | Тюменская область, ХМАО-Югра, г. Сургут, ул. Иосифа Каролинского, 18 | трехфазный прямого включения | Счетчик Меркурий 230 ART-02 PQСSIGDN | 0.4кВ | 15662762 | 2023
20 | Сургутские ЭС |  | Сургутский РЭС | ПС 110/6/6кВ Шукшинская | яч. 36 6 кВ | КТПН 6/0,4кВ №58 | Тюменская область, ХМАО-Югра, г. Сургут, ул. Сосновая, 70/1 | трехфазный прямого включения | Счетчик Меркурий 230 ART- 02 PQCSIN | 0.4кВ | 17661351 | 2023
21 | Сургутские ЭС |  | Сургутский РЭС | ПС 110/6/6кВ Шукшинская | яч. 36 6 кВ | КТПН 6/0,4кВ №68 | Тюменская область, ХМАО-Югра, г. Сургут, ул. Комплековочная,16/1 | трехфазный трансформаторного включения | Счетчик A1805RL-P4GB-DW-4 | 0.4кВ | 01238332 | 2023
22 | Сургутские ЭС |  | Сургутский РЭС | ПС 110/6/6кВ Шукшинская | яч. 36 6 кВ | КТПН 6/0,4кВ №68 | Тюменская область, ХМАО-Югра, г. Сургут, ул. Комплековочная,16/1 | трехфазный трансформаторного включения | Счетчик A1805RL-P4GB-DW-4 | 0.4кВ | 01238335 | 2023
23 | Сургутские ЭС |  | Сургутский РЭС | ПС 110/6/6кВ Шукшинская | яч. 36 6 кВ | КТПН 6/0,4кВ №68 | Тюменская область, ХМАО-Югра, г. Сургут, ул. Комплековочная,16/1 | трехфазный трансформаторного включения | Счетчик A1805RL-P4GB-DW-4 | 0.4кВ | 01238334 | 2023
24 | Сургутские ЭС |  | Сургутский РЭС | ПС 110/6/6кВ Шукшинская | яч. 36 6 кВ | КТПН 6/0,4кВ №68 | Тюменская область, ХМАО-Югра, г. Сургут, ул. Комплековочная,16/1 | трехфазный трансформаторного включения | Счетчик A1805RL-P4GB-DW-4 | 0.4кВ | 01238331 | 2023
25 | Сургутские ЭС |  | Сургутский РЭС | ПС 110/6/6кВ Шукшинская | яч. 36 6 кВ | КТПН 6/0,4кВ №68 | Тюменская область, ХМАО-Югра, г. Сургут, ул. Комплековочная,16/1 | трехфазный трансформаторного включения | Счетчик A1805RL-P4GB-DW-4 | 0.4кВ | 01238333 | 2023
26 | Сургутские ЭС |  | Сургутский РЭС | ПС 110/6/6кВ Шукшинская | яч. 36 6 кВ | КТПН 6/0,4кВ №68 | Тюменская область, ХМАО-Югра, г. Сургут, ул. Комплековочная,16/1 | трехфазный трансформаторного включения | Счетчик A1805RL-P4GB-DW-4 | 0.4кВ | 01238336 | 2023
27 | Сургутские ЭС |  | Сургутский РЭС | ПС 110/6/6кВ Шукшинская | яч. 36 6 кВ | КТПН 6/0,4кВ №68 | Тюменская область, ХМАО-Югра, г. Сургут, ул. Комплековочная,16/1 | трехфазный трансформаторного включения | Счетчик A1805RL-P4GB-DW-GS-4 | 0.4кВ | 01238329 | 2023
28 | Сургутские ЭС |  | Сургутский РЭС | ПС 110/6/6кВ Шукшинская | яч. 36 6 кВ | КТПН-88П | Тюменская область, ХМАО-Югра, г. Сургут, ул. Сосновая, 62 | трехфазный трансформаторного включения | Счетчик Меркурий 230 ART2-03 PQCSIGDN | 0.4кВ | 17486532 | 2023
29 | Сургутские ЭС |  | Сургутский РЭС | ПС 110/6кВ Строительная | яч. 27 6 кВ | КТПН-20П | Тюменская область, ХМАО-Югра, г. Сургут, ул. Энергостроителей, 5 | трехфазный трансформаторного включения | Счетчик Меркурий 230 ART-03 PQCSIGDN | 0.4кВ | 09300834 | 2023
30 | Сургутские ЭС |  | Сургутский РЭС | ПС 110/10/10кВ Зеленая | яч. 15, 24 10 кВ | Аптека ул,Университетская 39 от ТП-25 яч.3 ф.5 | Тюменская область, ХМАО-Югра, г. Сургут, ул. Универсететская, 39 | трехфазный прямого включения | Счетчик Меркурий 230 ART-02 CN | 0.4кВ | 09880866 | 2023
31 | Сургутские ЭС |  | Сургутский РЭС | ПС 110/10/10кВ Зеленая | яч. 15, 24 10 кВ | БКТП-532 | Тюменская область, ХМАО-Югра, г. Сургут, ул. Универсететская, 41Т | трехфазный трансформаторного включения | Счетчик Меркурий 230 ART-03 PQCSIDN | 0.4кВ | 07942500 | 2023
32 | Сургутские ЭС |  | Сургутский РЭС | ПС 110/10/10кВ Зеленая | яч. 15, 24 10 кВ | БКТП-532 | Тюменская область, ХМАО-Югра, г. Сургут, ул. Универсететская, 41Т | трехфазный трансформаторного включения | Счетчик Меркурий 230 ART-03 PQCSIGDN | 0.4кВ | 07927064 | 2023
33 | Сургутские ЭС |  | Сургутский РЭС | ПС 110/10/10кВ Олимпийская | яч.108 10 кВ | КТПН 10/0,4кВ №212 | Тюменская область, ХМАО-Югра, г. Сургут, ул. Сосновая, 28 | трехфазный трансформаторного включения | Счетчик Меркурий 230 ART-03 PQCSIGDN | 0.4кВ | 17481633 | 2023
34 | Сургутские ЭС |  | Лянторский РЭС | ПС 110/10кВ Сытомино | яч. 11 10 кВ | КТПН 10/0,4кВ №8 "Рыбучасток" (Сытомино" | Тюменская область, ХМАО-Югра, Сургутский район, с. Сытомино, ул. Заводская, 14 | однофазный | трансформатор тока ТТИ-40 | 0.4кВ | F41959, P14111, F42648 | 2023
35 | Сургутские ЭС |  | Сургутский РЭС | ПС 110/6/6кВ Шукшинская | яч. 17 6 кВ | КТПН-7П | Тюменская область, ХМАО-Югра, г. Сургут, ул. Загородная, 3/1 | однофазный | трансформатор тока ТШП-0,66 У3 | 0.4кВ | 3119816, 3119481, 3119791 | 2023
36 | Сургутские ЭС |  | Сургутский РЭС | ПС 110/6/6кВ Шукшинская | яч. 29 6 кВ | КТПН-74П | Тюменская область, ХМАО-Югра, г. Сургут, ул. Загородная, 3/1 | однофазный | трансформатор тока ТШП-0,66 У3 | 0.4кВ | 3119815, 3119445, 3119487 | 2023
37 | Сургутские ЭС |  | Сургутский РЭС | ПС 110/10/10кВ Новин | ф.№15 | 3БКТП 10/0,4кВ от ТП-1 41мкр | Тюменская область, ХМАО-Югра, г. Сургут, ул. Крылова, 20 | однофазный | трансформатор тока ТТИ 0,66кВ | 0.4кВ | F23522, А17422, F23536 | 2023
38 | Сургутские ЭС |  | Сургутский РЭС | ПС 110/10/10кВ Новин | ф.№15 | 3БКТП 10/0,4кВ от ТП-1 41мкр | Тюменская область, ХМАО-Югра, г. Сургут, ул. Крылова, 20 | однофазный | трансформатор тока ТТИ 0,66кВ | 0.4кВ | Н23151, G14914, F23504 | 2023
39 | Сургутские ЭС |  | Сургутский РЭС | ПС 110/10/10кВ Новин | ф.№15 | 3БКТП 10/0,4кВ от ТП-1 41мкр | Тюменская область, ХМАО-Югра, г. Сургут, ул. Крылова, 20 | однофазный | трансформатор тока ТТИ 0,66кВ | 0.4кВ | H22841, H22840, H22849 | 2023
40 | Сургутские ЭС |  | Сургутский РЭС | ПС 110/10/10кВ Новин | ф.№15 | 3БКТП 10/0,4кВ от ТП-1 41мкр | Тюменская область, ХМАО-Югра, г. Сургут, ул. Крылова, 20 | однофазный | трансформатор тока ТТИ 0,66кВ | 0.4кВ | H22859, C18483, H22862 | 2023
41 | Сургутские ЭС |  | Сургутский РЭС | ПС 110/10/10кВ Новин | ф.№39 | 3БКТП 10/0,4кВ от ТП-1 41мкр | Тюменская область, ХМАО-Югра, г. Сургут, ул. Крылова, 20 | однофазный | трансформатор тока ТТИ 0,66кВ | 0.4кВ | F23525, G14946, F23514 | 2023
42 | Сургутские ЭС |  | Сургутский РЭС | ПС 110/10/10кВ Новин | ф.№39 | 3БКТП 10/0,4кВ от ТП-1 41мкр | Тюменская область, ХМАО-Югра, г. Сургут, ул. Крылова, 20 | однофазный | трансформатор тока ТТИ 0,66кВ | 0.4кВ | H22471, H22575, H22775 | 2023
43 | Сургутские ЭС |  | Сургутский РЭС | ПС 110/10/10кВ Новин | ф.№39 | 3БКТП 10/0,4кВ от ТП-1 41мкр | Тюменская область, ХМАО-Югра, г. Сургут, ул. Крылова, 20 | однофазный | трансформатор тока ТТИ 0,66кВ | 0.4кВ | Н23169, F23557, G14846 | 2023
44 | Сургутские ЭС |  | Сургутский РЭС | ПС 110/10/10кВ Новин | ф.№39 | 3БКТП 10/0,4кВ от ТП-1 41мкр | Тюменская область, ХМАО-Югра, г. Сургут, ул. Крылова, 20 | однофазный | трансформатор тока ТТИ 0,66кВ | 0.4кВ | H22584, H22561, H22547 | 2023
45 | Сургутские ЭС |  | Сургутский РЭС | ПС 110/6/6кВ Шукшинская | яч. 9 6 кВ | КТПН 6/0,4кВ №71 | Тюменская область, ХМАО-Югра, г. Сургут, Нижневартовское шоссе, 7 | однофазный | трансформатор тока Т-0,66 У3 | 0.4кВ | 3554742, 3554743, 3554744 | 2023
46 | Сургутские ЭС |  | Сургутский РЭС | ПС 110/6/6кВ Шукшинская | яч. 9 6 кВ | КТПН 6/0,4кВ №71 | Тюменская область, ХМАО-Югра, г. Сургут, Нижневартовское шоссе, 7 | однофазный | трансформатор тока ТОП-0,66 | 0.4кВ | 35547, 35531, 35543 | 2023
47 | Сургутские ЭС |  | Сургутский РЭС | ПС 110/6/6кВ Шукшинская | яч. 36 6 кВ | КТПН-22П | Тюменская область, ХМАО-Югра, г. Сургут, ул. Сосновая, 74/1 | однофазный | трансформатор тока ТШП-0,66 У3 | 0.4кВ | 4063083, 4063111, 4063088 | 2023
48 | Сургутские ЭС |  | Сургутский РЭС | ПС 110/10кВ Азерит | яч. 2 10 кВ | ТП №26 | Тюменская область, ХМАО-Югра, г. Сургут, ул. Универсететская, 23Т | однофазный | трансформатор токаТ-0,66 М У3 | 0.4кВ | 107834, 107830, 107832 | 2023
49 | Сургутские ЭС |  | Сургутский РЭС | ПС Трансгаз 110/10 кВ | яч. 2 10 кВ | КТПН-Роса | Тюменская область, ХМАО-Югра, г. Сургут, Комплектовочная, 5 | однофазный | трансформатор тока ТШП-0,66 У3 | 0.4кВ | 5083114, 5083067, 5083107 | 2023
50 | Сургутские ЭС |  | Сургутский РЭС | ПС Северная 110/10/10 кВ | яч. 405 10 кВ | КТПН-Буровик-21 ф.1 | Тюменская область, ХМАО-Югра, г. Сургут, Профсоюзов, 21 | однофазный | трансформатор тока ТТН30 | 0.4кВ | 5083114, 5083067, 5083107 | 2023
51 | Сургутские ЭС |  | Сургутский РЭС | ПС Северная 110/10/10 кВ | яч. 405 10 кВ | КТПН-Буровик-21 ф.2 | Тюменская область, ХМАО-Югра, г. Сургут, Профсоюзов, 21 | однофазный | трансформатор тока ТОП-0,66 У3 | 0.4кВ | 4020281, 4020350, 4020291 | 2023
52 | Сургутские ЭС |  | Сургутский РЭС | ПС 110/6/6кВ Шукшинская | яч. 36 6 кВ | КТПН-88П | Тюменская область, ХМАО-Югра, г. Сургут, ул. Сосновая, 62 | однофазный | трансформатор тока ТОП-0,66 У3 | 0.4кВ | 39393, 35156, 39515 | 2023
53 | Сургутские ЭС |  | Сургутский РЭС | ПС 110/6/6кВ Шукшинская | яч. 36 6 кВ | КТПН-88П | Тюменская область, ХМАО-Югра, г. Сургут, ул. Сосновая, 62 | однофазный | трансформатор тока ТОП-0,66 У3 | 0.4кВ | 5023409, 5023412, 5022964 | 2023
54 | Сургутские ЭС |  | Сургутский РЭС | ПС Черный мыс 110/10/10 кВ | яч. 404 10 кВ | КТПН-Вторчермет ввод 0,4кВ | Тюменская область, ХМАО-Югра, г. Сургут, ул. Инженерная, 15 | однофазный | трансформатор тока Т-0,66-УЗ | 0.4кВ | 301446, 301444, 301453 | 2023
55 | Сургутские ЭС |  | Сургутский РЭС | ПС Черный мыс 110/10/10 кВ | яч. 404 10 кВ | КТПН-НГСК | Тюменская область, ХМАО-Югра, г. Сургут, Базовая, 11/1 | однофазный | трансформатор тока ТТИ-А | 0.4кВ | Р33020, Р33034, Р33027 | 2023
56 | Сургутские ЭС |  | Сургутский РЭС | ПС Черный мыс 110/10/10 кВ | яч. 404 10 кВ | КТПН-НГСК | Тюменская область, ХМАО-Югра, г. Сургут, Рационализаторов, 19 | однофазный | трансформатор тока ТТИ | 0.4кВ | 2114, 1516, 1821 | 2023
57 | Сургутские ЭС |  | Сургутский РЭС | ПС Черный мыс 110/10/10 кВ | яч. 404 10 кВ | КТПН-НГСК | Тюменская область, ХМАО-Югра, г. Сургут, Базовая, 13 | однофазный | трансформатор тока ТОП | 0.4кВ | 3245, 3246, 3247 | 2023
58 | Сургутские ЭС |  | Сургутский РЭС | ПС 110/6/6кВ Шукшинская | яч. 17 6 кВ | ТП-ЖБИ | Тюменская область, ХМАО-Югра, г. Сургут, Базовая, 3/2 | однофазный | трансформатор тока ТТЕ 30 | 0.4кВ | 257711, 257712, 257713 | 2023
59 | Сургутские ЭС |  | Сургутский РЭС | ПС 110/6/6кВ Шукшинская | яч. 17 6 кВ | ТП-2 | Тюменская область, ХМАО-Югра, г. Сургут, ш. Нижневартовское 8 | однофазный | трансформатор тока Т-0,66-УЗ | 0.4кВ | 061444, 061253, 061408 | 2023
60 | Сургутские ЭС |  | Сургутский РЭС | ПС 110/6/6кВ Шукшинская | яч. 17 6 кВ | ТП-7 | Тюменская область, ХМАО-Югра, г. Сургут, ш. Нижневартовское 10/к2 | однофазный | трансформатор тока ТОП-0,66 У3 | 0.4кВ | 3036029, 3036021, 3035973 | 2023
61 | Сургутские ЭС |  | Сургутский РЭС | ПС 110/6/6кВ Шукшинская | яч. 17 6 кВ | ТП-2 | Тюменская область, ХМАО-Югра, г. Сургут, ш. Нижневартовское 4 | однофазный | трансформатор тока ТТЭА | 0.4кВ | 150520119375, 150520114385, 150520114388 | 2023
62 | Сургутские ЭС |  | Сургутский РЭС | ПС 110/6/6кВ Шукшинская | яч. 17 6 кВ | ТП-2 | Тюменская область, ХМАО-Югра, г. Сургут, ш. Нижневартовское 4 ст.1 | однофазный | трансформатор тока ТТЭ-30 | 0.4кВ | 71520112524, 71520112527, 71520112529 | 2023
63 | Сургутские ЭС |  | Сургутский РЭС | ПС 110/6/6кВ Шукшинская | яч. 17 6 кВ | ТП-7 ф.6 | Тюменская область, ХМАО-Югра, г. Сургут, ш. Нижневартовское 10/к2 | однофазный | трансформатор тока ТОП-0,66 | 0.4кВ | 3064033, 3064060, 3064080 | 2023
64 | Сургутские ЭС |  | Сургутский РЭС | ПС 110/6/6кВ Шукшинская | яч. 17 6 кВ | ТП-ЖБИ | Тюменская область, ХМАО-Югра, г. Сургут, Кедровая | однофазный | трансформатор тока ТТЕ-40 УХЛ-4 | 0.4кВ | 101719, 101717, 101727 | 2023
65 | Сургутские ЭС |  | Сургутский РЭС | ПС 110/6/6кВ Шукшинская | яч. 2 6 кВ | КТПН-59П | Тюменская область, ХМАО-Югра, г. Сургут, Энергостроителей 15 | однофазный | трансформатор тока ТОП-0,66 У3 | 0.4кВ | 8050116, 8050125, 8050130 | 2023
66 | Сургутские ЭС |  | Сургутский РЭС | ПС 110/6/6кВ Шукшинская | яч. 2 6 кВ | КТПН-59П | Тюменская область, ХМАО-Югра, г. Сургут, Энергостроителей 15 | однофазный | трансформатор тока ТОП-0,66 | 0.4кВ | 8064058, 8064062, 8064011 | 2023
67 | Сургутские ЭС |  | Сургутский РЭС | ПС 110/6/6кВ Шукшинская | яч. 2 6 кВ | КТПН-25П | Тюменская область, ХМАО-Югра, г. Сургут, ул. Глухова, 1 | однофазный | трансформатор тока ТШП-0,66 У3 | 0.4кВ | 2057820, 2058425, 2057856 | 2023
68 | Сургутские ЭС |  | Сургутский РЭС | ПС 110/10кВ Азерит | яч. 20 10 кВ | КТПН-СЛК400 | Тюменская область, ХМАО-Югра, г. Сургут, Индустриальная 21 | однофазный | трансформатор тока ТТН-Ш | 0.4кВ | 1610122225, 161022237, 1610122231 | 2023
69 | Сургутские ЭС |  | Сургутский РЭС | ПС 110/10кВ Азерит | яч. 20 10 кВ | КТПН-СЛК630 | Тюменская область, ХМАО-Югра, г. Сургут, Индустриальная 21 | однофазный | трансформатор тока ТОП-0,66 | 0.4кВ | 0019664, 0019723, 3019152 | 2023
70 | Сургутские ЭС |  | Сургутский РЭС | ПС 110/6/6кВ Шукшинская | яч. 36 6 кВ | КТПН-22П | Тюменская область, ХМАО-Югра, г. Сургут, ул. Сосновая, 74/1 | однофазный | трансформатор тока ТТЭ 30 | 0.4кВ | 10400340, 1001602, 10402598 | 2023
71 | Сургутские ЭС |  | Сургутский РЭС | ПС 110/10/10кВ Зеленая | яч. 15, 24 10 кВ | ТП-26 ф.19 | Тюменская область, ХМАО-Югра, г. Сургут, Университетская 39/1 | однофазный | трансформатор тока ТШП-0,66 | 0.4кВ | 7028749, 7028872, 7028742 | 2023
72 | Сургутские ЭС |  | Сургутский РЭС | ПС 110/10/10кВ Зеленая | яч. 15, 24 10 кВ | ТП-26 ф.8,19 | Тюменская область, ХМАО-Югра, г. Сургут, ул. Универсететская, 39/1 | однофазный | трансформатор тока ТШП-0,66 | 0.4кВ | 7032626, 7032622, 7032550 | 2023
73 | Сургутские ЭС |  | Сургутский РЭС | ПС 110/10/10кВ Зеленая | яч. 15, 24 10 кВ | Щитовая №1 от ТП-24 яч.3 ф.11 | Тюменская область, ХМАО-Югра, г. Сургут, Иосифа Каролинского 16 | однофазный | трансформатор тока Т-0,66 М У3 | 0.4кВ | 756036, 756035, 756037 | 2023
74 | Сургутские ЭС |  | Сургутский РЭС | ПС 110/10/10кВ Зеленая | яч. 15, 24 10 кВ | ТП-26 ф.2 | Тюменская область, ХМАО-Югра, г. Сургут, Ивана Захарова 23 | однофазный | трансформатор тока ТШП-0,66 У3 | 0.4кВ | 6022563, 6022550, 6022523 | 2023
75 | Сургутские ЭС |  | Сургутский РЭС | ПС 110/10/10кВ Зеленая | яч. 15, 24 10 кВ | ТП-26 ф.26 | Тюменская область, ХМАО-Югра, г. Сургут, Ивана Захарова 23 | однофазный | трансформатор тока ТШП-0,66 У3 | 0.4кВ | 6019783, 6019788, 6019800 | 2023
76 | Сургутские ЭС |  | Сургутский РЭС | ПС 110/10/10кВ Зеленая | яч. 15, 24 10 кВ | ТП-26 ф.3 | Тюменская область, ХМАО-Югра, г. Сургут, Ивана Захарова 23 | однофазный | трансформатор тока ТШП-0,66 У3 | 0.4кВ | 6019780, 6019317, 6019803 | 2023
77 | Сургутские ЭС |  | Сургутский РЭС | ПС 110/10/10кВ Зеленая | яч. 15, 24 10 кВ | ТП-26 ф.25 | Тюменская область, ХМАО-Югра, г. Сургут, Ивана Захарова 23 | однофазный | трансформатор тока ТШП-0,66 У3 | 0.4кВ | 6019777, 6019771, 6019805 | 2023
78 | Сургутские ЭС |  | Сургутский РЭС | ПС 110/6/6кВ Шукшинская | яч. 9 6 кВ | КТПН-82П | Тюменская область, ХМАО-Югра, г. Сургут, Нижневартовское шоссе, 5/1 ст1 | однофазный | трансформатор тока ТТЭ-С | 0.4кВ | 02410594, 02410493, 02409674 | 2023
79 | Сургутские ЭС |  | Сургутский РЭС | ПС 110/6/6кВ Шукшинская | яч. 36 6 кВ | КТПН-88П | Тюменская область, ХМАО-Югра, г. Сургут, ул. Сосновая, 62 | однофазный | трансформатор тока ТШП-0,66 У3 | 0.4кВ | 4022419, 4022420, 4022418 | 2023
80 | Сургутские ЭС |  | Лянтоский РЭС | ПС 110/10кВ Сытомино | яч. 9 10 кВ | КТПН 10/0,4кВ №2 "МТМ" | Тюменская область, ХМАО-Югра, Сургутский район, с. Сытомино, ул. Центральная, 12 | однофазный | трансформатор тока Т-0.66У3 | 0.4кВ | 996, 4004, 280 | 2023
81 | Сургутские ЭС |  | Сургутский РЭС | ПС 110/6кВ Строительная | яч. 25 6 кВ | от КТП-665 | Тюменская область, ХМАО-Югра, г. Сургут, ул. Глухова, 10 | однофазный | трансформатор тока ТШП-0,66 У3 | 0.4кВ | 0040980, 0040002, 34576 | 2023
82 | Сургутские ЭС |  | Сургутский РЭС | ПС 110/10/10кВ Энергетик | яч. 404 10 Кв | от ТП-383 | Тюменская область, ХМАО-Югра, г. Сургут, ул. Республики, д. 71 | однофазный | трансформатор тока Т-0.66У3 | 0.4кВ | 00385, 00241, 00341 | 2023
83 | Сургутские ЭС |  | Сургутский РЭС | ПС 110/6/6кВ Шукшинская | яч. 36 6 кВ | КТПН - 66П - ЗАО "Гидромонитор" | Тюменская область, ХМАО-Югра, г. Сургут, ул. Сосновая, 70/1 | однофазный | трансформатор тока ТТЭ-С 0.66 | 0.4кВ | 08401176, 08400423, 08400414 | 2023
84 | Сургутские ЭС |  | Сургутский РЭС | ПС 35/10кВ Солнечная | ф.№16 | КТПН-100 (Лук) | Тюменская область, ХМАО-Югра, Сургутский район, Нефтеюганское шоссе, 1 к. 2 | однофазный | трансформатор тока ТОП-0,66 У3 | 0.4кВ | 4080473, 4080501, 4080481 | 2023
85 | Сургутские ЭС |  | Сургутский РЭС | ПС 110/10/10кВ Новин | ф.№39 | 3БКТП 10/0,4кВ от ТП-1 41мкр | Тюменская область, ХМАО-Югра, г. Сургут, ул. Крылова, 20 | однофазный | трансформатор тока ТТИ 0,66кВ | 0.4кВ | H22739, H22741, H22740 | 2023
86 | Сургутские ЭС |  | Сургутский РЭС | ПС 110/10/10кВ Новин | ф.№39 | 3БКТП 10/0,4кВ от ТП-1 41мкр | Тюменская область, ХМАО-Югра, г. Сургут, ул. Крылова, 20 | однофазный | трансформатор тока ТТИ 0,66кВ | 0.4кВ | H23172, F23567, B21932 | 2023
87 | Сургутские ЭС |  | Сургутский РЭС | ПС 110/10/10кВ Новин | ф.№39 | 3БКТП 10/0,4кВ от ТП-1 41мкр | Тюменская область, ХМАО-Югра, г. Сургут, ул. Крылова, 20 | однофазный | трансформатор тока ТТИ 0,66кВ | 0.4кВ | H22716, H22723, H22732 | 2023
88 | Сургутские ЭС |  | Сургутский РЭС | ПС 110/10/10кВ Новин | ф.№15 | 3БКТП 10/0,4кВ от ТП-1 41мкр | Тюменская область, ХМАО-Югра, г. Сургут, ул. Крылова, 20 | однофазный | трансформатор тока ТТИ 0,66кВ | 0.4кВ | H22711, H22724, H22719 | 2023
89 | Сургутские ЭС |  | Сургутский РЭС | ПС 110/10/10кВ Новин | ф.№15 | 3БКТП 10/0,4кВ от ТП-1 41мкр | Тюменская область, ХМАО-Югра, г. Сургут, ул. Крылова, 20 | однофазный | трансформатор тока ТТИ 0,66кВ | 0.4кВ | F23548, F23523, F23528 | 2023
90 | Сургутские ЭС |  | Сургутский РЭС | ПС 110/6/6кВ Шукшинская | яч. 12 6 кВ | КТПН 6/0,4кВ №5 | Тюменская область, ХМАО-Югра, г. Сургут, СНТ "Черемушки", 22 линия | однофазный | трансформатор тока ТШП-0,66 У3 | 0.4кВ | 5031846, 5032411, 5032418 | 2023
91 | Сургутские ЭС |  | Сургутский РЭС | ПС 110/6кВ Строительная | яч. 21 6 кВ | КТПН 6/0,4кВ №21 | Тюменская область, ХМАО-Югра, г. Сургут, ул. Энергостроителей, 6/5 | однофазный | трансформатор тока ТТЭ-60 УХЛ4 | 0.4кВ | 4444, 4453, 4426 | 2023
92 | Сургутские ЭС |  | Сургутский РЭС | ПС 110/6кВ Строительная | яч. 21 6 кВ | КТПН 6/0,4кВ №21 | Тюменская область, ХМАО-Югра, г. Сургут, ул. Энергостроителей, 6/5 | однофазный | трансформатор тока ТТЭ-60 УХЛ4 | 0.4кВ | 4430, 4427, 4448 | 2023
93 | Сургутские ЭС |  | Сургутский РЭС | ПС 110/6кВ Строительная | яч. 21 6 кВ | КТПН 6/0,4кВ №21 | Тюменская область, ХМАО-Югра, г. Сургут, ул. Энергостроителей, 6/5 | однофазный | трансформатор тока ТТЭ-60 УХЛ4 | 0.4кВ | 4032, 4447, 4434 | 2023
94 | Сургутские ЭС |  | Сургутский РЭС | ПС 110/6кВ Строительная | яч. 21 6 кВ | КТПН 6/0,4кВ №21 | Тюменская область, ХМАО-Югра, г. Сургут, ул. Энергостроителей, 6/5 | однофазный | трансформатор тока ТТЭ-60 УХЛ4 | 0.4кВ | 4456, 4439, 4428 | 2023
95 | Сургутские ЭС |  | Сургутский РЭС | ПС 110/6кВ Строительная | яч. 21 6 кВ | КТПН 6/0,4кВ №21 | Тюменская область, ХМАО-Югра, г. Сургут, ул. Энергостроителей, 6/5 | однофазный | трансформатор тока ТШП-0,66 У3 | 0.4кВ | 5072419, 5072423, 5072819 | 2023
96 | Сургутские ЭС |  | Сургутский РЭС | ПС 110/6кВ Строительная | яч. 21 6 кВ | КТПН 6/0,4кВ №21 | Тюменская область, ХМАО-Югра, г. Сургут, ул. Энергостроителей, 6/5 | однофазный | трансформатор тока ТТН-30 УХЛ4 | 0.4кВ | 1041-52656, 1041-52647, 1041-52655 | 2023
97 | Сургутские ЭС |  | Сургутский РЭС | ПС 110/6кВ Строительная | яч. 21 6 кВ | КТПН 6/0,4кВ №21 | Тюменская область, ХМАО-Югра, г. Сургут, ул. Энергостроителей, 6/5 | однофазный | трансформатор тока ТТЭ-60 УХЛ4 | 0.4кВ | 4441, 4027, 4435 | 2023
98 | Сургутские ЭС |  | Сургутский РЭС | ПС 110/6кВ Строительная | яч. 21 6 кВ | КТПН 6/0,4кВ №21 | Тюменская область, ХМАО-Югра, г. Сургут, ул. Энергостроителей, 6/5 | однофазный | трансформатор тока ТТН-30 УХЛ4 | 0.4кВ | 1041-52626, 1041-52639, 1041-52630 | 2023
99 | Сургутские ЭС |  | Сургутский РЭС | ПС 110/6кВ Строительная | яч. 35 6 кВ | КТПН-29П | Тюменская область, ХМАО-Югра, г. Сургут, ул. Энергостроителей, 4/2 | однофазный | трансформатор тока ТОП-0,66 У3 | 0.4кВ | 5054928, 5054953, 5055150 | 2023
100 | Сургутские ЭС |  | Сургутский РЭС | ПС 110/6кВ Строительная | яч. 21 6 кВ | КТПН 6/0,4кВ №28 | Тюменская область, ХМАО-Югра, г. Сургут, ул. энергостроителей, 11 ст. 1 | однофазный | трансформатор тока ТТИ-А УХЛ3 | 0.4кВ | А6200, А6228, А6223 | 2023
101 | Сургутские ЭС |  | Сургутский РЭС | ПС 110/6/6кВ Шукшинская | яч. 2 6 кВ | КТПН 6/0,4кВ №49 | Тюменская область, ХМАО-Югра, г. Сургут, ул. Глухова, 2 ст 4 | однофазный | трансформатор тока ТШП-0,66 У3 | 0.4кВ | 85390, 86890, 86092 | 2023
102 | Сургутские ЭС |  | Сургутский РЭС | ПС 110/6/6кВ Шукшинская | яч. 3 6 кВ | КТПН 6/0,4кВ №37 | Тюменская область, ХМАО-Югра, г. Сургут, ул. Глухова, 6 ст 2 | однофазный | трансформатор тока ТТИ-30 | 0.4кВ | 16187, 16176, 15960 | 2023
103 | Сургутские ЭС |  | Сургутский РЭС | ПС 110/6/6кВ Шукшинская | яч. 2 6 кВ | КТПН 6/0,4кВ №40 | Тюменская область, ХМАО-Югра, г. Сургут, ул. Энергостроителей, 15а/1 | однофазный | трансформатор тока ТОП-0,66 У3 | 0.4кВ | 03030635, 03030636, 03030637 | 2023
104 | Сургутские ЭС |  | Сургутский РЭС | ПС 110/6кВ Строительная | яч. 28 6 кВ | КТПН 6/0,4кВ №47 | Тюменская область, ХМАО-Югра, г. Сургут, ул. Энергостроителей, 5/1 ст. 3 | однофазный | трансформатор тока ТОП-0,66 У3 | 0.4кВ | 09084940, 07059944, 09084939 | 2023
105 | Сургутские ЭС |  | Сургутский РЭС | ПС 110/6кВ Строительная | яч. 35 6 кВ | КТПН-51П | Тюменская область, ХМАО-Югра, г. Сургут, ул. Энергостроителей, 3 | однофазный | трансформатор тока ТШП-0,66 | 0.4кВ | 5074495, 5074508, 5074502 | 2023
106 | Сургутские ЭС |  | Сургутский РЭС | ПС 110/6/6кВ Шукшинская | яч. 9 6 кВ | КТПН 6/0,4кВ №71 | Тюменская область, ХМАО-Югра, г. Сургут, Нижневартовское шоссе, 7 | однофазный | трансформатор тока ТТЭ-60 | 0.4кВ | 17361, 3401, 17365 | 2023
107 | Сургутские ЭС |  | Сургутский РЭС | ПС 110/6/6кВ Шукшинская | яч. 17 6 кВ | КТПН 6/0,4кВ №72 | Тюменская область, ХМАО-Югра, г. Сургут, ул. Глухова, 16 | однофазный | трансформатор тока ТТЭ | 0.4кВ | 3408, 3409, 17355 | 2023
108 | Сургутские ЭС |  | Сургутский РЭС | ПС 110/6кВ Строительная | яч. 21 6 кВ | КТПН 6/0,4кВ №75 | Тюменская область, ХМАО-Югра, г. Сургут, ул. Энергостроителей, 10 ст. 4 | однофазный | трансформатор тока ТОП-0,66 У3 | 0.4кВ | 09081191, 09081189, 09081190 | 2023
109 | Сургутские ЭС |  | Сургутский РЭС | ПС 110/6кВ Строительная | яч. 21 6 кВ | КТПН 6/0,4кВ №75 | Тюменская область, ХМАО-Югра, г. Сургут, ул. Энергостроителей, 10 ст. 4 | однофазный | трансформатор тока ТОП-0,66 У3 | 0.4кВ | 09081159, 09081160, 08063073 | 2023
110 | Сургутские ЭС |  | Сургутский РЭС | ПС 110/6кВ Строительная | яч. 21 6 кВ | КТПН 6/0,4кВ №75 | Тюменская область, ХМАО-Югра, г. Сургут, ул. Энергостроителей, 10 ст. 4 | однофазный | трансформатор тока ТОП-0,66 У3 | 0.4кВ | 09081136, 09081161, 08063072 | 2023
111 | Сургутские ЭС |  | Сургутский РЭС | ПС 110/6кВ Строительная | яч. 21 6 кВ | КТПН 6/0,4кВ №75 | Тюменская область, ХМАО-Югра, г. Сургут, ул. Энергостроителей, 10 ст. 4 | однофазный | трансформатор тока ТОП-0,66 У3 | 0.4кВ | 06047748, 06047747, 06047749 | 2023
112 | Сургутские ЭС |  | Сургутский РЭС | ПС 110/6кВ Строительная | яч. 21 6 кВ | КТПН 6/0,4кВ №75 | Тюменская область, ХМАО-Югра, г. Сургут, ул. Энергостроителей, 10 ст. 4 | однофазный | трансформатор тока ТОП-0,66 У3 | 0.4кВ | 09081135, 09081137, 08063074 | 2023
113 | Сургутские ЭС |  | Сургутский РЭС | ПС 110/6кВ Строительная | яч. 36 6 кВ | ТП 6/0,4кВ №77 | Тюменская область, ХМАО-Югра, г. Сургут, ул. Аграрная, 6 | однофазный | трансформатор тока Т-0,66У3 | 0.4кВ | 02507, 65329, 15200 | 2023
114 | Сургутские ЭС |  | Сургутский РЭС | ПС 110/6кВ Строительная | яч. 36 6 кВ | ТП 6/0,4кВ №77 | Тюменская область, ХМАО-Югра, г. Сургут, ул. Аграрная, 6 | однофазный | трансформатор тока Т-0,66У3 | 0.4кВ | 452, 06371, 15252 | 2023
115 | Сургутские ЭС |  | Сургутский РЭС | ПС 110/6кВ Строительная | яч. 36 6 кВ | ТП 6/0,4кВ №78 | Тюменская область, ХМАО-Югра, г. Сургут, ул. Аграрная, 10/1 | однофазный | трансформатор тока ТОП-0,66 У3 | 0.4кВ | 5060824, 5060773, 5060764 | 2023
116 | Сургутские ЭС |  | Сургутский РЭС | ПС 110/6кВ Строительная | яч. 36 6 кВ | ТП 6/0,4кВ №78 | Тюменская область, ХМАО-Югра, г. Сургут, ул. Аграрная, 10/1 | однофазный | трансформатор тока ТОП-0,66 У3 | 0.4кВ | 30996, 26047, 25887 | 2023
117 | Сургутские ЭС |  | Сургутский РЭС | ПС 110/6кВ Строительная | яч. 28 6 кВ | КТПН-92П | Тюменская область, ХМАО-Югра, г. Сургут, ул. энергостроителей, 4 ст. 4 | однофазный | трансформатор тока ТШП-0,66 У3 | 0.4кВ | 5016639, 5016631, 5016658 | 2023
118 | Сургутские ЭС |  | Сургутский РЭС | ПС 110/10кВ Сытомино | ф.№11 | КТП-16П | Тюменская область, ХМАО-Югра, г. Сургут, ул. энергостроителей, 13/3 | однофазный | трансформатор тока ТТИ-0.66 | 0.4кВ | Z70884, Z70846, Z70842 | 2023
119 | Сургутские ЭС |  | Сургутский РЭС | ПС 110/10/10кВ Энергетик | яч. 107 10 кВ | от ТП-383 | Тюменская область, ХМАО-Югра, г. Сургут, ул. Республики, д. 71 | однофазный | трансформатор тока ТШП-0,66 | 0.4кВ | 0040320, 0040342, 0039553 | 2023
120 | Сургутские ЭС |  | Сургутский РЭС | ПС 35/10кВ Солнечная | ф.№15 | КТПН-100 (Лук) | Тюменская область, ХМАО-Югра, Сургутский район, Нефтеюганское шоссе, 1 к. 2 | однофазный | трансформатор тока ТОП-0,66 У3 | 0.4кВ | 5012038, 5012040, 5011991 | 2023
121 | Сургутские ЭС |  | Сургутский РЭС | ПС 110/10/10кВ Геолог | ф.№9 | ТП 10/0,4кВ № Ледовый дворец | Тюменская область, ХМАО-Югра, г. Сургут, Югорский тракт, 40 | однофазный | трансформатор тока ТШП-0,66-IУ2 | 0.4кВ | 529, 524, 5518 | 2023
122 | Сургутские ЭС |  | Сургутский РЭС | ПС 110/6/6кВ Шукшинская | яч. 29 6 кВ | КТПН - 6/0,4кВ 400кВА | Тюменская область, ХМАО-Югра, г. Сургут, Нижневартовское шоссе, 10 к. 2 | однофазный | трансформатор тока ТШП-0,66 | 0.4кВ | 5050137, 5050134, 5050121 | 2023
123 | Сургутские ЭС |  | Сургутский РЭС | ПС 110/10/10кВ Энергетик | яч. 406 10 кВ | КТПН 10/0,4кВ № 215 | Тюменская область, ХМАО-Югра, г. Сургут, Югорский тракт, 44 ст. 1 | однофазный | трансформатор тока ТТЭ-С 0,66кВ | 0.4кВ | 7044, 7056, 7050 | 2023
124 | Сургутские ЭС |  | Сургутский РЭС | ПС 110/10/10кВ Энергетик | яч. 406 10 кВ | КТПН-400 кВА ООО "Луч" | Тюменская область, ХМАО-Югра, г. Сургут, Югорский тракт, 45 | однофазный | трансформатор тока ТШП-0,66 У3 | 0.4кВ | 5080265, 5079544, 5077554 | 2023
125 | Сургутские ЭС |  | Сургутский РЭС | ПС 110/10/10кВ Зеленая | ф.№15 | МБДОУ №34 "Березка" от ТП-26 яч.8 ф.19 | Тюменская область, ХМАО-Югра, г. Сургут, ул. Универсететская, 39/1 | однофазный | трансформатор тока ТШП-0,66 | 0.4кВ | 7028749, 7028872, 7028742 | 2023
126 | Сургутские ЭС |  | Сургутский РЭС | ПС 110/10/10кВ Зеленая | ф.№15 | МБДОУ №34 "Березка" от ТП-26 яч.2 ф.8, яч.8 ф.19 | Тюменская область, ХМАО-Югра, г. Сургут, ул. Универсететская, 39/1 | однофазный | трансформатор тока ТШП-0,66 | 0.4кВ | 7032626, 7032622, 7032550 | 2023
127 | Сургутские ЭС |  | Сургутский РЭС | ПС 110/10/10кВ Зеленая | ф.№15 | Офисы ул,И-Каролинского 16 от ТП-24 яч.1 ф.4 | Тюменская область, ХМАО-Югра, г. Сургут, ул. Каролинского, 16 | однофазный | трансформатор тока ТШП-0,66 У3 | 0.4кВ | 8171862, 8171889, 8171908 | 2023
128 | Сургутские ЭС |  | Сургутский РЭС | ПС 110/10/10кВ Зеленая | ф.№24 | Офисы ул,И-Каролинского 16 от ТП-24 яч.7 ф.15 | Тюменская область, ХМАО-Югра, г. Сургут, ул. Каролинского, 16 | однофазный | трансформатор тока ТШП-0,66 У3 | 0.4кВ | 8171852, 8171882, 8171915 | 2023
129 | Сургутские ЭС |  | Сургутский РЭС | ПС 110/10/10кВ Зеленая | ф.№24 | Офисы ул,Университетская 39 от ТП-25 яч.4 ф.8 | Тюменская область, ХМАО-Югра, г. Сургут, ул. Универсететская, 39 | однофазный | трансформатор тока ТТЭ 30 0,66 У3 | 0.4кВ | 015725, 015720, 015713 | 2023
130 | Сургутские ЭС |  | Сургутский РЭС | ПС 110/10/10кВ Зеленая | ф.№24 | Офисы ул,Университетская 39 от ТП-25 яч.11 ф.19 | Тюменская область, ХМАО-Югра, г. Сургут, ул. Универсететская, 39 | однофазный | трансформатор тока ТТЭ-30 0,66 У3 | 0.4кВ | 015719, 015721, 015764 | 2023
131 | Сургутские ЭС |  | Сургутский РЭС | ПС 110/10/10кВ Зеленая | ф.№15 | СПС Паркинг ул. Университетская 39 от ТП-25 яч.5 ф.12, яч.9 ф.16 | Тюменская область, ХМАО-Югра, г. Сургут, ул. Универсететская, 39 | однофазный | трансформатор тока ТТН-Ш 0,66 УХЛ3 | 0.4кВ | 164418, 164425, 164424 | 2023
132 | Сургутские ЭС |  | Сургутский РЭС | ПС 110/10/10кВ Зеленая | ф.№24 | СПС Паркинг ул. Университетская 39 от ТП-25 яч.5 ф.12, яч.9 ф.16 | Тюменская область, ХМАО-Югра, г. Сургут, ул. Универсететская, 39 | однофазный | трансформатор тока ТТИ-А 0,66 УХЛ3 | 0.4кВ | C65890, Х4963, Х4962 | 2023
133 | Сургутские ЭС |  | Сургутский РЭС | ПС Бензиновая 110/6 кВ | ТСН-1 0.4 кВ |  | Тюменская область, ХМАО-Югра, Сургутский район, сельское поселение Солнечный, Западно-Сургутское месторождение, ПС «Бензиновая» | однофазный | трансформатор тока Т-0,66-У3 | 0.4кВ | 17030, 17018, 17014 | 2023
134 | Сургутские ЭС |  | Сургутский РЭС | ПС Бензиновая 110/6 кВ | ТСН-2 0.4 кВ |  | Тюменская область, ХМАО-Югра, Сургутский район, сельское поселение Солнечный, Западно-Сургутское месторождение, ПС «Бензиновая» | однофазный | трансформатор тока Т-0,66-У3 | 0.4кВ | 17039, 17041, 17038 | 2023
135 | Сургутские ЭС |  | Фёдоровский РЭС | СП Тром 35 кВ | яч.2 ТСН-2 |  | Тюменская область, ХМАО-Югра, Сургутский район, Родниковое месторождение, сооружение 1 | однофазный | трансформатор тока Т-0,66М У3 | 0.4кВ | 027628, 027629, 027625 | 2023
136 | Сургутские ЭС |  | Сургутский РЭС | ПС 110/6кВ Строительная | яч. 21 6 кВ | КТПН 6/0,4кВ №54 | Тюменская область, ХМАО-Югра, г. Сургут, ул. Энергостроителей, 13/2 | трехфазный трансформаторного включения | Счетчик EA10RL-B-4 | 0.4кВ | 01081509 | 2024
137 | Сургутские ЭС |  | Сургутский РЭС | ПС 110/6/6кВ Шукшинская | яч. 36 6 кВ | КТПН 6/0,4кВ №58 | Тюменская область, ХМАО-Югра, г. Сургут, ул. Сосновая, 70/1 | трехфазный прямого включения | Счетчик Меркурий 230 ART- 02 PQCSIGDN | 0.4кВ | 11116395 | 2024
138 | Сургутские ЭС |  | Сургутский РЭС | ПС 110/6/6кВ Шукшинская | яч. 2 6 кВ | КТПН 6/0,4кВ №61 | Тюменская область, ХМАО-Югра, г. Сургут, ул. Энергостроителей, 14 | трехфазный трансформаторного включения | Счетчик СЭТ-4ТМ.03М.09 | 0.4кВ | 0812120479 | 2024
139 | Сургутские ЭС |  | Сургутский РЭС | ПС 110/6/6кВ Шукшинская | яч. 2 6 кВ | КТПН 6/0,4кВ №61 | Тюменская область, ХМАО-Югра, г. Сургут, ул. Энергостроителей, 14 | трехфазный трансформаторного включения | Счетчик СЭТ-4ТМ.03М.09 | 0.4кВ | 0812120451 | 2024
140 | Сургутские ЭС |  | Сургутский РЭС | ПС 110/6/6кВ Шукшинская | яч. 2 6 кВ | КТПН 6/0,4кВ №61 | Тюменская область, ХМАО-Югра, г. Сургут, ул. Энергостроителей, 14 | трехфазный трансформаторного включения | Счетчик СЭТ-4ТМ.03М.09 | 0.4кВ | 0812120773 | 2024
141 | Сургутские ЭС |  | Сургутский РЭС | ПС 110/6/6кВ Шукшинская | яч. 2 6 кВ | КТПН 6/0,4кВ №61 | Тюменская область, ХМАО-Югра, г. Сургут, ул. Энергостроителей, 14 | трехфазный трансформаторного включения | Счетчик СЭТ-4ТМ.03М.09 | 0.4кВ | 0812120836 | 2024
142 | Сургутские ЭС |  | Сургутский РЭС | ПС 110/6кВ Строительная | яч. 21 6 кВ | КТПН 6/0,4кВ №75 | Тюменская область, ХМАО-Югра, г. Сургут, ул. Энергостроителей, 10 ст. 4 | трехфазный трансформаторного включения | Счетчик EA02RAL-B-4 | 0.4кВ | 01113050 | 2024
143 | Сургутские ЭС |  | Сургутский РЭС | ПС 110/6кВ Строительная | яч. 21 6 кВ | КТПН 6/0,4кВ №75 | Тюменская область, ХМАО-Югра, г. Сургут, ул. Энергостроителей, 10 ст. 4 | трехфазный трансформаторного включения | Счетчик EA02RAL-B-4 | 0.4кВ | 01113243 | 2024
144 | Сургутские ЭС |  | Сургутский РЭС | ПС 110/6кВ Строительная | яч. 21 6 кВ | КТПН 6/0,4кВ №75 | Тюменская область, ХМАО-Югра, г. Сургут, ул. Энергостроителей, 10 ст. 4 | трехфазный трансформаторного включения | Счетчик EA02RAL-B-4 | 0.4кВ | 01113905 | 2024
145 | Сургутские ЭС |  | Сургутский РЭС | ПС 110/6кВ Строительная | яч. 36 6 кВ | ТП 6/0,4кВ №78 | Тюменская область, ХМАО-Югра, г. Сургут, ул. Аграрная, 10/1 | трехфазный трансформаторного включения | Счетчик Меркурий 230 ART- 03 PQСSIDN | 0.4кВ | 09325742 | 2024
146 | Сургутские ЭС |  | Сургутский РЭС | ПС 110/6кВ Строительная | яч. 36 6 кВ | ТП 6/0,4кВ №78 | Тюменская область, ХМАО-Югра, г. Сургут, ул. Аграрная, 10/1 | трехфазный трансформаторного включения | Счетчик Меркурий 230 ART- 03 PQСSIDN | 0.4кВ | 09325795 | 2024
147 | Сургутские ЭС |  | Сургутский РЭС | ПС 110/6кВ Строительная | яч. 36 6 кВ | ТП 6/0,4кВ №78 | Тюменская область, ХМАО-Югра, г. Сургут, ул. Аграрная, 10/1 | трехфазный трансформаторного включения | Счетчик Меркурий 230 ART- 03 PQСSIDN | 0.4кВ | 09325754 | 2024
148 | Сургутские ЭС |  | Сургутский РЭС | ПС 110/6кВ Строительная | яч. 36 6 кВ | ТП 6/0,4кВ №78 | Тюменская область, ХМАО-Югра, г. Сургут, ул. Аграрная, 10/1 | трехфазный трансформаторного включения | Счетчик Меркурий 230 ART- 03 PQСSIDN | 0.4кВ | 09325745 | 2024
149 | Сургутские ЭС |  | Сургутский РЭС | ПС 110/6кВ Строительная | яч. 36 6 кВ | ТП 6/0,4кВ №78 | Тюменская область, ХМАО-Югра, г. Сургут, ул. Аграрная, 10/1 | трехфазный трансформаторного включения | Счетчик Меркурий 230 ART- 03 PQСSIDN | 0.4кВ | 09311416 | 2024
150 | Сургутские ЭС |  | Сургутский РЭС | ПС 110/6кВ Строительная | яч. 36 6 кВ | ТП 6/0,4кВ №78 | Тюменская область, ХМАО-Югра, г. Сургут, ул. Аграрная, 10/1 | трехфазный трансформаторного включения | Счетчик Меркурий 230 ART- 03 PQСSIDN | 0.4кВ | 07950366 | 2024
151 | Сургутские ЭС |  | Сургутский РЭС | ПС 110/6кВ Строительная | яч. 36 6 кВ | ТП 6/0,4кВ №78 | Тюменская область, ХМАО-Югра, г. Сургут, ул. Аграрная, 10/1 | трехфазный трансформаторного включения | Счетчик Меркурий 230 ART- 03 PQСSIDN | 0.4кВ | 07950119 | 2024
152 | Сургутские ЭС |  | Сургутский РЭС | ПС 110/10/10кВ Олимпийская | яч. 212 10 кВ | КТПН 10/0,4кВ №214 | Тюменская область, ХМАО-Югра, г. Сургут, ул. Сосновая, 28 | трехфазный трансформаторного включения | Счетчик Меркурий 230 ART-03 PQRSIDN | 0.4кВ | 10179871 | 2024
153 | Сургутские ЭС |  | Лянторский РЭС | ПС 110/10кВ Сытомино | яч. 9 10 кВ | КТПН 10/0,4кВ №2 "МТМ" | Тюменская область, ХМАО-Югра, Сургутский район, с. Сытомино, ул. Центральная, 12 | трехфазный трансформаторного включения | Счетчик EA10RL-B-4 | 0.4кВ | 01081513 | 2024
154 | Сургутские ЭС |  | Сургутский РЭС | ПС 110/10/10кВ Новин | ф.№15 | ТП 10/0,4кВ № 1 | Тюменская область, ХМАО-Югра, г. Сургут, Почтовый проезд 1 | трехфазный трансформаторного включения | Счетчик СЭТ-4ТМ.03М.09 | 0.4кВ | 0812122372 | 2024
155 | Сургутские ЭС |  | Сургутский РЭС | ПС 110/10/10кВ Новин | ф.№15 | ТП 10/0,4кВ № 1 | Тюменская область, ХМАО-Югра, г. Сургут, Почтовый проезд 1 | трехфазный трансформаторного включения | Счетчик СЭТ-4ТМ.03М.09 | 0.4кВ | 0812122442 | 2024
156 | Сургутские ЭС |  | Сургутский РЭС | ПС 110/10/10кВ Новин | ф.№15 | ТП 10/0,4кВ № 1 | Тюменская область, ХМАО-Югра, г. Сургут, Почтовый проезд 1 | трехфазный трансформаторного включения | Счетчик СЭТ-4ТМ.03М.09 | 0.4кВ | 0812122484 | 2024
157 | Сургутские ЭС |  | Сургутский РЭС | ПС 110/10/10кВ Новин | ф.№15 | ТП 10/0,4кВ № 1 | Тюменская область, ХМАО-Югра, г. Сургут, Почтовый проезд 1 | трехфазный трансформаторного включения | Счетчик СЭТ-4ТМ.03М.09 | 0.4кВ | 0812122414 | 2024
158 | Сургутские ЭС |  | Сургутский РЭС | ПС 110/10/10кВ Новин | ф.№15 | ТП 10/0,4кВ № 1 | Тюменская область, ХМАО-Югра, г. Сургут, Почтовый проезд 1 | трехфазный трансформаторного включения | Счетчик СЭТ-4ТМ.03М.09 | 0.4кВ | 0812122470 | 2024
159 | Сургутские ЭС |  | Сургутский РЭС | ПС 110/10/10кВ Новин | ф.№15 | ТП 10/0,4кВ № 1 | Тюменская область, ХМАО-Югра, г. Сургут, Почтовый проезд 1 | трехфазный трансформаторного включения | Счетчик СЭТ-4ТМ.03М.09 | 0.4кВ | 0812120960 | 2024
160 | Сургутские ЭС |  | Сургутский РЭС | ПС 110/10/10кВ Новин | ф.№15 | ТП 10/0,4кВ № 1 | Тюменская область, ХМАО-Югра, г. Сургут, Почтовый проезд 1 | трехфазный трансформаторного включения | Счетчик СЭТ-4ТМ.03М.09 | 0.4кВ | 0812120274 | 2024
161 | Сургутские ЭС |  | Сургутский РЭС | ПС 110/10/10кВ Новин | ф.№15 | ТП 10/0,4кВ № 1 | Тюменская область, ХМАО-Югра, г. Сургут, Почтовый проезд 1 | трехфазный трансформаторного включения | Счетчик СЭТ-4ТМ.03М.09 | 0.4кВ | 0811120789 | 2024
162 | Сургутские ЭС |  | Сургутский РЭС | ПС 110/10/10кВ Новин | ф.№15 | ТП 10/0,4кВ № 1 | Тюменская область, ХМАО-Югра, г. Сургут, Почтовый проезд 1 | трехфазный трансформаторного включения | Счетчик СЭТ-4ТМ.03М.09 | 0.4кВ | 0812120951 | 2024
163 | Сургутские ЭС |  | Сургутский РЭС | ПС 110/10/10кВ Новин | ф.№15 | ТП 10/0,4кВ № 1 | Тюменская область, ХМАО-Югра, г. Сургут, Почтовый проезд 1 | трехфазный трансформаторного включения | Счетчик СЭТ-4ТМ.03М.09 | 0.4кВ | 0812122538 | 2024
164 | Сургутские ЭС |  | Сургутский РЭС | ПС 110/10/10кВ Новин | ф.№15 | ТП 10/0,4кВ № 1 | Тюменская область, ХМАО-Югра, г. Сургут, Почтовый проезд 1 | трехфазный трансформаторного включения | Счетчик СЭТ-4ТМ.03М.09 | 0.4кВ | 0812121654 | 2024
165 | Сургутские ЭС |  | Сургутский РЭС | ПС 110/10/10кВ Новин | ф.№39 | ТП 10/0,4кВ № 1 | Тюменская область, ХМАО-Югра, г. Сургут, Почтовый проезд 1 | трехфазный трансформаторного включения | Счетчик СЭТ-4ТМ.03М.09 | 0.4кВ | 0812122314 | 2024
166 | Сургутские ЭС |  | Сургутский РЭС | ПС 110/10/10кВ Новин | ф.№39 | ТП 10/0,4кВ № 1 | Тюменская область, ХМАО-Югра, г. Сургут, Почтовый проезд 1 | трехфазный трансформаторного включения | Счетчик СЭТ-4ТМ.03М.09 | 0.4кВ | 0812121038 | 2024
167 | Сургутские ЭС |  | Сургутский РЭС | ПС 110/10/10кВ Новин | ф.№39 | ТП 10/0,4кВ № 1 | Тюменская область, ХМАО-Югра, г. Сургут, Почтовый проезд 1 | трехфазный трансформаторного включения | Счетчик СЭТ-4ТМ.03М.09 | 0.4кВ | 0812121984 | 2024
168 | Сургутские ЭС |  | Сургутский РЭС | ПС 110/10/10кВ Новин | ф.№39 | ТП 10/0,4кВ № 1 | Тюменская область, ХМАО-Югра, г. Сургут, Почтовый проезд 1 | трехфазный трансформаторного включения | Счетчик СЭТ-4ТМ.03М.09 | 0.4кВ | 0812121066 | 2024
169 | Сургутские ЭС |  | Сургутский РЭС | ПС 110/10/10кВ Новин | ф.№39 | ТП 10/0,4кВ № 1 | Тюменская область, ХМАО-Югра, г. Сургут, Почтовый проезд 1 | трехфазный трансформаторного включения | Счетчик СЭТ-4ТМ.03М.09 | 0.4кВ | 0812121182 | 2024
170 | Сургутские ЭС |  | Сургутский РЭС | ПС 110/10/10кВ Новин | ф.№39 | ТП 10/0,4кВ № 1 | Тюменская область, ХМАО-Югра, г. Сургут, Почтовый проезд 1 | трехфазный трансформаторного включения | Счетчик СЭТ-4ТМ.03М.09 | 0.4кВ | 0811120810 | 2024
171 | Сургутские ЭС |  | Сургутский РЭС | ПС 110/10/10кВ Новин | ф.№39 | ТП 10/0,4кВ № 1 | Тюменская область, ХМАО-Югра, г. Сургут, Почтовый проезд 1 | трехфазный трансформаторного включения | Счетчик СЭТ-4ТМ.03М.09 | 0.4кВ | 0812120216 | 2024
172 | Сургутские ЭС |  | Сургутский РЭС | ПС 110/10/10кВ Новин | ф.№39 | ТП 10/0,4кВ № 1 | Тюменская область, ХМАО-Югра, г. Сургут, Почтовый проезд 1 | трехфазный трансформаторного включения | Счетчик СЭТ-4ТМ.03М.09 | 0.4кВ | 0812120230 | 2024
173 | Сургутские ЭС |  | Сургутский РЭС | ПС 110/10/10кВ Новин | ф.№39 | ТП 10/0,4кВ № 1 | Тюменская область, ХМАО-Югра, г. Сургут, Почтовый проезд 1 | трехфазный трансформаторного включения | Счетчик СЭТ-4ТМ.03М.09 | 0.4кВ | 0811120790 | 2024
174 | Сургутские ЭС |  | Сургутский РЭС | ПС 110/10/10кВ Новин | ф.№39 | ТП 10/0,4кВ № 1 | Тюменская область, ХМАО-Югра, г. Сургут, Почтовый проезд 1 | трехфазный трансформаторного включения | Счетчик СЭТ-4ТМ.03М.09 | 0.4кВ | 0812120232 | 2024
175 | Сургутские ЭС |  | Сургутский РЭС | ПС 110/10/10кВ Новин | ф.№39 | ТП 10/0,4кВ № 1 | Тюменская область, ХМАО-Югра, г. Сургут, Почтовый проезд 1 | трехфазный трансформаторного включения | Счетчик СЭТ-4ТМ.03М.09 | 0.4кВ | 0811120190 | 2024
176 | Сургутские ЭС |  | Сургутский РЭС | ПС 110/10/10кВ Новин | ф.№39 | РП-ТП 10/0,4кВ № 2 | Тюменская область, ХМАО-Югра, г. Сургут, Вербный проезд 20 | трехфазный трансформаторного включения | Счетчик СЭТ-4ТМ.03М.09 | 0.4кВ | 0812121153 | 2024
177 | Сургутские ЭС |  | Сургутский РЭС | ПС 110/10/10кВ Новин | ф.№39 | РП-ТП 10/0,4кВ № 2 | Тюменская область, ХМАО-Югра, г. Сургут, Вербный проезд 20 | трехфазный трансформаторного включения | Счетчик СЭТ-4ТМ.03М.09 | 0.4кВ | 0812121168 | 2024
178 | Сургутские ЭС |  | Сургутский РЭС | ПС 110/10/10кВ Новин | ф.№39 | РП-ТП 10/0,4кВ № 2 | Тюменская область, ХМАО-Югра, г. Сургут, Вербный проезд 20 | трехфазный трансформаторного включения | Счетчик СЭТ-4ТМ.03М.09 | 0.4кВ | 0812121078 | 2024
179 | Сургутские ЭС |  | Сургутский РЭС | ПС 110/10/10кВ Новин | ф.№39 | РП-ТП 10/0,4кВ № 2 | Тюменская область, ХМАО-Югра, г. Сургут, Вербный проезд 20 | трехфазный трансформаторного включения | Счетчик СЭТ-4ТМ.03М.09 | 0.4кВ | 0812120751 | 2024
180 | Сургутские ЭС |  | Сургутский РЭС | ПС 110/10/10кВ Новин | ф.№39 | РП-ТП 10/0,4кВ № 2 | Тюменская область, ХМАО-Югра, г. Сургут, Вербный проезд 20 | трехфазный трансформаторного включения | Счетчик СЭТ-4ТМ.03М.09 | 0.4кВ | 0812120367 | 2024
181 | Сургутские ЭС |  | Сургутский РЭС | ПС 110/10/10кВ Новин | ф.№39 | РП-ТП 10/0,4кВ № 2 | Тюменская область, ХМАО-Югра, г. Сургут, Вербный проезд 20 | трехфазный трансформаторного включения | Счетчик СЭТ-4ТМ.03М.09 | 0.4кВ | 0812120381 | 2024
182 | Сургутские ЭС |  | Сургутский РЭС | ПС 110/10/10кВ Новин | ф.№15 | РП-ТП 10/0,4кВ № 2 | Тюменская область, ХМАО-Югра, г. Сургут, Вербный проезд 20 | трехфазный трансформаторного включения | Счетчик СЭТ-4ТМ.03М.09 | 0.4кВ | 0812122463 | 2024
183 | Сургутские ЭС |  | Сургутский РЭС | ПС 110/10/10кВ Новин | ф.№15 | РП-ТП 10/0,4кВ № 2 | Тюменская область, ХМАО-Югра, г. Сургут, Вербный проезд 20 | трехфазный трансформаторного включения | Счетчик СЭТ-4ТМ.03М.09 | 0.4кВ | 0812122363 | 2024
184 | Сургутские ЭС |  | Сургутский РЭС | ПС 110/10/10кВ Новин | ф.№15 | РП-ТП 10/0,4кВ № 2 | Тюменская область, ХМАО-Югра, г. Сургут, Вербный проезд 20 | трехфазный трансформаторного включения | Счетчик СЭТ-4ТМ.03М.09 | 0.4кВ | 0812120374 | 2024
185 | Сургутские ЭС |  | Сургутский РЭС | ПС 110/10/10кВ Новин | ф.№15 | РП-ТП 10/0,4кВ № 2 | Тюменская область, ХМАО-Югра, г. Сургут, Вербный проезд 20 | трехфазный трансформаторного включения | Счетчик СЭТ-4ТМ.03М.09 | 0.4кВ | 0812120738 | 2024
186 | Сургутские ЭС |  | Сургутский РЭС | ПС 110/10/10кВ Новин | ф.№15 | РП-ТП 10/0,4кВ № 2 | Тюменская область, ХМАО-Югра, г. Сургут, Вербный проезд 20 | трехфазный трансформаторного включения | Счетчик СЭТ-4ТМ.03М.09 | 0.4кВ | 0812122379 | 2024
187 | Сургутские ЭС |  | Сургутский РЭС | ПС 110/10/10кВ Новин | ф.№15 | РП-ТП 10/0,4кВ № 2 | Тюменская область, ХМАО-Югра, г. Сургут, Вербный проезд 20 | трехфазный трансформаторного включения | Счетчик СЭТ-4ТМ.03М.09 | 0.4кВ | 0812120409 | 2024
188 | Сургутские ЭС |  | Сургутский РЭС | ПС 110/10/10кВ Новин | ф.№39 | ТП 10/0,4кВ № 3 | Тюменская область, ХМАО-Югра, г. Сургут, Вербный проезд 14 | трехфазный трансформаторного включения | Счетчик СЭТ-4ТМ.03М.09 | 0.4кВ | 0812120753 | 2024
189 | Сургутские ЭС |  | Сургутский РЭС | ПС 110/10/10кВ Новин | ф.№39 | ТП 10/0,4кВ № 3 | Тюменская область, ХМАО-Югра, г. Сургут, Вербный проезд 14 | трехфазный трансформаторного включения | Счетчик СЭТ-4ТМ.03М.09 | 0.4кВ | 0812120064 | 2024
190 | Сургутские ЭС |  | Сургутский РЭС | ПС 110/10/10кВ Новин | ф.№39 | ТП 10/0,4кВ № 3 | Тюменская область, ХМАО-Югра, г. Сургут, Вербный проезд 14 | трехфазный трансформаторного включения | Счетчик СЭТ-4ТМ.03М.09 | 0.4кВ | 0812120422 | 2024
191 | Сургутские ЭС |  | Сургутский РЭС | ПС 110/10/10кВ Новин | ф.№39 | ТП 10/0,4кВ № 3 | Тюменская область, ХМАО-Югра, г. Сургут, Вербный проезд 14 | трехфазный трансформаторного включения | Счетчик СЭТ-4ТМ.03М.09 | 0.4кВ | 0811120796 | 2024
192 | Сургутские ЭС |  | Сургутский РЭС | ПС 110/10/10кВ Новин | ф.№39 | ТП 10/0,4кВ № 3 | Тюменская область, ХМАО-Югра, г. Сургут, Вербный проезд 14 | трехфазный трансформаторного включения | Счетчик СЭТ-4ТМ.03М.09 | 0.4кВ | 0812121210 | 2024
193 | Сургутские ЭС |  | Сургутский РЭС | ПС 110/10/10кВ Новин | ф.№39 | ТП 10/0,4кВ № 3 | Тюменская область, ХМАО-Югра, г. Сургут, Вербный проезд 14 | трехфазный трансформаторного включения | Счетчик СЭТ-4ТМ.03М.09 | 0.4кВ | 0812120782 | 2024
194 | Сургутские ЭС |  | Сургутский РЭС | ПС 110/10/10кВ Новин | ф.№39 | ТП 10/0,4кВ № 3 | Тюменская область, ХМАО-Югра, г. Сургут, Вербный проезд 14 | трехфазный трансформаторного включения | Счетчик СЭТ-4ТМ.03М.09 | 0.4кВ | 0812120925 | 2024
195 | Сургутские ЭС |  | Сургутский РЭС | ПС 110/10/10кВ Новин | ф.№15 | ТП 10/0,4кВ № 3 | Тюменская область, ХМАО-Югра, г. Сургут, Вербный проезд 14 | трехфазный трансформаторного включения | Счетчик СЭТ-4ТМ.03М.09 | 0.4кВ | 0812121284 | 2024
196 | Сургутские ЭС |  | Сургутский РЭС | ПС 110/10/10кВ Новин | ф.№15 | ТП 10/0,4кВ № 3 | Тюменская область, ХМАО-Югра, г. Сургут, Вербный проезд 14 | трехфазный трансформаторного включения | Счетчик СЭТ-4ТМ.03М.09 | 0.4кВ | 0811120852 | 2024
197 | Сургутские ЭС |  | Сургутский РЭС | ПС 110/10/10кВ Новин | ф.№15 | ТП 10/0,4кВ № 3 | Тюменская область, ХМАО-Югра, г. Сургут, Вербный проезд 14 | трехфазный трансформаторного включения | Счетчик СЭТ-4ТМ.03М.09 | 0.4кВ | 0812122498 | 2024
198 | Сургутские ЭС |  | Сургутский РЭС | ПС 110/10/10кВ Новин | ф.№15 | ТП 10/0,4кВ № 3 | Тюменская область, ХМАО-Югра, г. Сургут, Вербный проезд 14 | трехфазный трансформаторного включения | Счетчик СЭТ-4ТМ.03М.09 | 0.4кВ | 0812122404 | 2024
199 | Сургутские ЭС |  | Сургутский РЭС | ПС 110/10/10кВ Новин | ф.№15 | ТП 10/0,4кВ № 3 | Тюменская область, ХМАО-Югра, г. Сургут, Вербный проезд 14 | трехфазный трансформаторного включения | Счетчик СЭТ-4ТМ.03М.09 | 0.4кВ | 0812120986 | 2024
200 | Сургутские ЭС |  | Сургутский РЭС | ПС 110/10/10кВ Новин | ф.№15 | ТП 10/0,4кВ № 3 | Тюменская область, ХМАО-Югра, г. Сургут, Вербный проезд 14 | трехфазный трансформаторного включения | Счетчик СЭТ-4ТМ.03М.09 | 0.4кВ | 0812120905 | 2024
201 | Сургутские ЭС |  | Сургутский РЭС | ПС 110/10/10кВ Новин | ф.№15 | ТП 10/0,4кВ № 3 | Тюменская область, ХМАО-Югра, г. Сургут, Вербный проезд 14 | трехфазный трансформаторного включения | Счетчик СЭТ-4ТМ.03М.09 | 0.4кВ | 0812122502 | 2024
202 | Сургутские ЭС |  | Сургутский РЭС | ПС 110/10/10кВ Новин | ф.№15 | ТП 10/0,4кВ № 3 | Тюменская область, ХМАО-Югра, г. Сургут, Вербный проезд 14 | трехфазный трансформаторного включения | Счетчик СЭТ-4ТМ.03М.09 | 0.4кВ | 0812120994 | 2024
203 | Сургутские ЭС |  | Сургутский РЭС | ПС 110/10/10кВ Новин | ф.№15 | ТП 10/0,4кВ № 3 | Тюменская область, ХМАО-Югра, г. Сургут, Вербный проезд 14 | трехфазный трансформаторного включения | Счетчик СЭТ-4ТМ.03М.09 | 0.4кВ | 0812122335 | 2024
204 | Сургутские ЭС |  | Сургутский РЭС | ПС 110/10/10кВ Новин | ф.№15 | ТП 10/0,4кВ № 3 | Тюменская область, ХМАО-Югра, г. Сургут, Вербный проезд 14 | трехфазный трансформаторного включения | Счетчик СЭТ-4ТМ.03М.09 | 0.4кВ | 0812120821 | 2024
205 | Сургутские ЭС |  | Сургутский РЭС | ПС 110/10/10кВ Новин | ф.№15 | ТП 10/0,4кВ № 3 | Тюменская область, ХМАО-Югра, г. Сургут, Вербный проезд 14 | трехфазный трансформаторного включения | Счетчик СЭТ-4ТМ.03М.09 | 0.4кВ | 0812120931 | 2024
206 | Сургутские ЭС |  | Сургутский РЭС | ПС 110/10/10кВ Новин | ф.№15 | ТП 10/0,4кВ № 3 | Тюменская область, ХМАО-Югра, г. Сургут, Вербный проезд 14 | трехфазный трансформаторного включения | Счетчик СЭТ-4ТМ.03М.09 | 0.4кВ | 0812120870 | 2024
207 | Сургутские ЭС |  | Сургутский РЭС | ПС 110/10/10кВ Новин | ф.№15 | ТП 10/0,4кВ № 3 | Тюменская область, ХМАО-Югра, г. Сургут, Вербный проезд 14 | трехфазный трансформаторного включения | Счетчик СЭТ-4ТМ.03М.09 | 0.4кВ | 0812120251 | 2024
208 | Сургутские ЭС |  | Сургутский РЭС | ПС 110/10/10кВ Новин | ф.№15 | ТП 10/0,4кВ № 3 | Тюменская область, ХМАО-Югра, г. Сургут, Вербный проезд 14 | трехфазный трансформаторного включения | Счетчик СЭТ-4ТМ.03М.09 | 0.4кВ | 0812120900 | 2024
209 | Сургутские ЭС |  | Сургутский РЭС | ПС 110/10/10кВ Новин | ф.№15 | ТП 10/0,4кВ № 3 | Тюменская область, ХМАО-Югра, г. Сургут, Вербный проезд 14 | трехфазный трансформаторного включения | Счетчик СЭТ-4ТМ.03М.09 | 0.4кВ | 0812120364 | 2024
210 | Сургутские ЭС |  | Сургутский РЭС | ПС 110/10/10кВ Зеленая | ф.№15 | МБУ СП СШОР №1 от ТП-26 яч.3 ф.10, яч.10 ф.22 | Тюменская область, ХМАО-Югра, г. Сургут, ул. Ивана Захарова, 25 | трехфазный прямого включения | Счетчик Меркурий 230 ART-02 PQRSIN | 0.4кВ | 18800262 | 2024
211 | Сургутские ЭС |  | Сургутский РЭС | ПС 110/10/10кВ Зеленая | ф.№15 | МБОУ СШ №31 Блок А от ТП-24 яч.2 ф.7 | Тюменская область, ХМАО-Югра, г. Сургут, ул. Иосифа Каролинского, 18 | трехфазный трансформаторного включения | Счетчик Меркурий 230 ART-03 PQСSIGDN | 0.4кВ | 17490868 | 2024
212 | Сургутские ЭС |  | Сургутский РЭС | ПС 110/10/10кВ Зеленая | ф.№24 | МБОУ СШ №31 Блок А от ТП-24 яч.9 ф.20 | Тюменская область, ХМАО-Югра, г. Сургут, ул. Иосифа Каролинского, 18 | трехфазный трансформаторного включения | Счетчик Меркурий 230 ART-03 PQСSIGDN | 0.4кВ | 17491241 | 2024
213 | Сургутские ЭС |  | Сургутский РЭС | ПС 110/10/10кВ Зеленая | ф.№15 | МБОУ СШ №31 Блок В от ТП-26 яч.3 ф.12 | Тюменская область, ХМАО-Югра, г. Сургут, ул. Иосифа Каролинского, 18 | трехфазный трансформаторного включения | Счетчик Меркурий 230 ART-03 PQСSIGDN | 0.4кВ | 17491233 | 2024
214 | Сургутские ЭС |  | Сургутский РЭС | ПС 110/10/10кВ Зеленая | ф.№15 | МБОУ СШ №31 Блок В от ТП-26 яч.3 ф.20 | Тюменская область, ХМАО-Югра, г. Сургут, ул. Иосифа Каролинского, 18 | трехфазный трансформаторного включения | Счетчик Меркурий 230 ART-03 PQСSIGDN | 0.4кВ | 17491189 | 2024
215 | Сургутские ЭС |  | Сургутский РЭС | ПС 110/10/10кВ Зеленая | ф.№15 | МБОУ СШ №31 Блок В от ТП-26 яч.1 ф.4 | Тюменская область, ХМАО-Югра, г. Сургут, ул. Иосифа Каролинского, 18 | трехфазный трансформаторного включения | Счетчик Меркурий 230 ART-03 PQСSIGDN | 0.4кВ | 17490795 | 2024
216 | Сургутские ЭС |  | Сургутский РЭС | ПС 110/10/10кВ Зеленая | ф.№24 | МБОУ СШ №31 Блок В от ТП-26 яч.12 ф.32 | Тюменская область, ХМАО-Югра, г. Сургут, ул. Иосифа Каролинского, 18 | трехфазный трансформаторного включения | Счетчик Меркурий 230 ART-03 PQСSIGDN | 0.4кВ | 17491232 | 2024
217 | Сургутские ЭС |  | Сургутский РЭС | ПС 110/10/10кВ Зеленая | ф.№24 | МБОУ СШ №31 Блок Г от ТП-26 яч.12 ф.31 | Тюменская область, ХМАО-Югра, г. Сургут, ул. Иосифа Каролинского, 18 | трехфазный трансформаторного включения | Счетчик Меркурий 230 ART-03 PQСSIGDN | 0.4кВ | 17493752 | 2024
218 | Сургутские ЭС |  | Лянторский РЭС | ПС 110/10кВ Сытомино | яч. 9 10 кВ | КТПН временная п. Сытомино | Тюменская область, ХМАО-Югра, Сургутский район, с. Сытомино, ул. Центральная, д. 10А | однофазный | трансформатор тока ТШП-0,66 У3 | 0.4кВ | 6885, 6909, 6934 | 2024
219 | Сургутские ЭС |  | Сургутский РЭС | ПС 110/6/6кВ Шукшинская | яч. 12 6 кВ | КТПН 6/0,4кВ №4 | Тюменская область, ХМАО-Югра, г. Сургут, СНТ "Черемушки", 28 линия | однофазный | трансформатор тока ТШП-0,66 У3 | 0.4кВ | 03030255, 03030256, 03030254, | 2024
220 | Сургутские ЭС |  | Сургутский РЭС | ПС 110/6/6кВ Шукшинская | яч. 12 6 кВ | КТПН 6/0,4кВ №8 | Тюменская область, ХМАО-Югра, г. Сургут, ул. Сосновая, 74/1 | однофазный | трансформатор тока ТШП-0,66 У3 | 0.4кВ | 3022790, 3022134, 3022700 | 2024
221 | Сургутские ЭС |  | Сургутский РЭС | ПС 110/6кВ Строительная | яч. 21 6 кВ | КТПН 6/0,4кВ №21 | Тюменская область, ХМАО-Югра, г. Сургут, ул. энергостроителей, 6/5 | однофазный | трансформатор тока Т-0,66 У3 | 0.4кВ | 538010, 486940, 486946 | 2024
222 | Сургутские ЭС |  | Сургутский РЭС | ПС 110/6/6кВ Шукшинская | яч. 36 6 кВ | КТПН-26П | Тюменская область, ХМАО-Югра, г. Сургут, ул. Сосновая, 72 | однофазный | трансформатор тока ТШП-0,66 У3 | 0.4кВ | 2117276, 2115292, 2117252 | 2024
223 | Сургутские ЭС |  | Сургутский РЭС | ПС 110/6кВ Строительная | яч. 28 6 кВ | КТПН-31П | Тюменская область, ХМАО-Югра, г. Сургут, ул. энергостроителей, 4 | однофазный | трансформатор тока Т-0,66МУ3 | 0.4кВ | 384772, 384768, 384774 | 2024
224 | Сургутские ЭС |  | Сургутский РЭС | ПС 110/6/6кВ Шукшинская | яч. 36 6 кВ | КТПН-738 | Тюменская область, ХМАО-Югра, г. Сургут, ул. Сосновая, 74 | однофазный | трансформатор тока ТШП-0,66 | 0.4кВ | 5069899, 5069952, 5069904 | 2024
225 | Сургутские ЭС |  | Сургутский РЭС | ПС 110/6/6кВ Шукшинская | яч. 2 6 кВ | КТПН 6/0,4кВ №40 | Тюменская область, ХМАО-Югра, г. Сургут, ул. Энергостроителей, 15а/1 | однофазный | трансформатор тока ТШП-0,66М У3 | 0.4кВ | 04043430, 04043432, 04043431 | 2024
226 | Сургутские ЭС |  | Сургутский РЭС | ПС 110/6кВ Строительная | яч. 27 6 кВ | КТПН 6/0,4кВ №43 | Тюменская область, ХМАО-Югра, г. Сургут, ул. Энергостроителей, 5/1 ст. 3 | однофазный | трансформатор тока ТШП-0,66М У3 | 0.4кВ | 04043426, 04043424, 04043425 | 2024
227 | Сургутские ЭС |  | Сургутский РЭС | ПС 110/6кВ Строительная | яч. 27 6 кВ | КТПН 6/0,4кВ №43 | Тюменская область, ХМАО-Югра, г. Сургут, ул. Энергостроителей, 5/1 ст. 3 | однофазный | трансформатор тока ТШП-0,66М У3 | 0.4кВ | 04043423, 04043421, 04043422 | 2024
228 | Сургутские ЭС |  | Сургутский РЭС | ПС 110/6кВ Строительная | яч. 28 6 кВ | КТПН 6/0,4кВ №47 | Тюменская область, ХМАО-Югра, г. Сургут, ул. Энергостроителей, 5/1 ст. 3 | однофазный | трансформатор тока ТШП-0,66М У3 | 0.4кВ | 09084940, 07059944, 09084939 | 2024
229 | Сургутские ЭС |  | Сургутский РЭС | ПС 110/6/6кВ Шукшинская | яч. 9 6 кВ | КТПН 6/0,4кВ №69 | Тюменская область, ХМАО-Югра, г. Сургут, Нижневартовское шоссе, 3/1 ст2 | однофазный | трансформатор тока ТШП-0,66М У3 | 0.4кВ | 03030224, 03030135, 03030225 | 2024
230 | Сургутские ЭС |  | Сургутский РЭС | ПС 110/6кВ Строительная | яч. 21 6 кВ | КТПН 6/0,4кВ №62 | Тюменская область, ХМАО-Югра, г. Сургут, ул. Энергостроителей, 10 ст. 4 | однофазный | трансформатор тока ТШП-0,66М У3 | 0.4кВ | 02024572, 02024573, 02024574 | 2024
231 | Сургутские ЭС |  | Сургутский РЭС | ПС 110/6кВ Строительная | яч. 21 6 кВ | КТПН 6/0,4кВ №62 | Тюменская область, ХМАО-Югра, г. Сургут, ул. Энергостроителей, 10 ст. 4 | однофазный | трансформатор тока ТОП-0,66 У3 | 0.4кВ | 67946, 69079, 67886 | 2024
232 | Сургутские ЭС |  | Сургутский РЭС | ПС 110/6/6кВ Шукшинская | яч. 2 6 кВ | КТПН-85П | Тюменская область, ХМАО-Югра, г. Сургут, ул. Энергостроителей, 22/1 | однофазный | трансформатор тока ТШП-0,66 У3 | 0.4кВ | 6049761, 6049777, 6049781 | 2024
233 | Сургутские ЭС |  | Сургутский РЭС | ПС 110/6/6кВ Шукшинская | яч. 12 6 кВ | КТПН 6/0,4кВ №94 | Тюменская область, ХМАО-Югра, г. Сургут, ул. Сосновая, 74/1 | однофазный | трансформатор тока ТОП-0,66 У3 | 0.4кВ | 04047485, 04047483, 04047484, | 2024
234 | Сургутские ЭС |  | Сургутский РЭС | ПС 110/6/6кВ Шукшинская | яч. 12 6 кВ | КТПН 6/0,4кВ №96 | Тюменская область, ХМАО-Югра, г. Сургут, ул. Сосновая, 74/1 | однофазный | трансформатор тока ТОП-0,66 У3 | 0.4кВ | 04047488, 04047453, 04047482 | 2024
235 | Сургутские ЭС |  | Сургутский РЭС | ПС 110/6/6кВ Шукшинская | яч. 12 6 кВ | КТПН 6/0,4кВ №98 | Тюменская область, ХМАО-Югра, г. Сургут, ул. Сосновая, 74/1 | однофазный | трансформатор тока ТОП-0,66 У3 | 0.4кВ | 04047486, 04047487, 04047489 | 2024
236 | Сургутские ЭС |  | Сургутский РЭС | ПС 110/6/6кВ Шукшинская | яч. 25 6 кВ | от ТП 6/0,4кВ №111 | Тюменская область, ХМАО-Югра, г. Сургут, Нижневартовское шоссе, 3 ст. 7 | однофазный | трансформатор тока ТШП-0,66 У3 | 0.4кВ | 2089960, 2089982, 2090463 | 2024
237 | Сургутские ЭС |  | Сургутский РЭС | ПС 110/6/6кВ Шукшинская | яч. 25 6 кВ | от ТП 6/0,4кВ №111 | Тюменская область, ХМАО-Югра, г. Сургут, Нижневартовское шоссе, 3 ст. 7 | однофазный | трансформатор тока ТШП-0,66 У3 | 0.4кВ | 2091134, 2082720, 2091121 | 2024
238 | Сургутские ЭС |  | Фёдоровский РЭС | ПС Восточно-Моховая 220 | ввод 6 кВ | КТПН 6/0,4кВ "РПБ В. Моховая" | Тюменская область, ХМАО-Югра, Сургутский район, Савуйское месторождение, сооружение 1 | однофазный | трансформатор тока ТШП-0,66 У3 | 0.4кВ | 61139, 59668, 59667 | 2024
239 | Сургутские ЭС |  | Сургутский РЭС | ПС 220/110/10 кВ "Сургут" | яч. 19 10 кВ | ТП 10/0,4кВ №203 | Тюменская область, ХМАО-Югра, г. Сургут, ул. Крылова, 61 ст. 10 | однофазный | трансформатор тока Т-0,66МУ3 | 0.4кВ | 568867, 386057, 386056 | 2024
240 | Сургутские ЭС |  | Сургутский РЭС | ПС 220/110/10 кВ "Сургут" | яч. 20 10 кВ | ТП 10/0,4кВ №203 | Тюменская область, ХМАО-Югра, г. Сургут, ул. Крылова, 61 ст. 10 | однофазный | трансформатор тока Т-0,66МУ3 | 0.4кВ | 568868, 568878, 386058 | 2024
241 | Сургутские ЭС |  | Сургутский РЭС | ПС 110/6/6кВ Шукшинская | яч. 17 6 кВ | КТПН-17П | Тюменская область, ХМАО-Югра, г. Сургут, ул. Сосновая, 55 | однофазный | трансформатор тока ТШП-0,66 У3 | 0.4кВ | 0071566, 0071164, 0071539 | 2024
242 | Сургутские ЭС |  | Сургутский РЭС | ПС 110/10кВ Азерит | яч. 23 10 кВ | 2КТПБ(П)-630/10/0,4кВ | Тюменская область, ХМАО-Югра, г. Сургут, ул. Есенина 8 | однофазный | трансформатор тока ТШП-0,66 У3 | 0.4кВ | 6024040, 6024725, 6023894 | 2024
243 | Сургутские ЭС |  | Сургутский РЭС | ПС 110/10кВ Азерит | яч. 19 10 кВ | 2КТПБ(П)-630/10/0,4кВ | Тюменская область, ХМАО-Югра, г. Сургут, ул. Есенина 8 | однофазный | трансформатор тока ТШП-0,66 У3 | 0.4кВ | 6021167, 6021189, 6021173 | 2024
244 | Сургутские ЭС |  | Лянторский РЭС | ПС 110/10кВ Сытомино | яч. 9 10 кВ | КТПН временная п. Сытомино | Тюменская область, ХМАО-Югра, Сургутский район, с. Сытомино, ул. Центральная, д. 10А | трехфазный трансформаторного включения | Счетчик Меркурий 230 ART-03 PQCSIGDN | 0.4кВ | 07011876 | 2025
245 | Сургутские ЭС |  | Сургутский РЭС | ПС 110/6/6кВ Шукшинская | яч. 2 6 кВ | КТПН 6/0,4кВ №35 | Тюменская область, ХМАО-Югра, г. Сургут, ул. Глухова, 2 ст 4 | трехфазный трансформаторного включения | Счетчик Меркурий 230 ART- 03 PQRSIDN | 0.4кВ | 21813489 | 2025
246 | Сургутские ЭС |  | Сургутский РЭС | ПС 110/6/6кВ Шукшинская | яч. 3 6 кВ | КТПН 6/0,4кВ №37 | Тюменская область, ХМАО-Югра, г. Сургут, ул. Глухова, 6 ст 2 | трехфазный трансформаторного включения | Счетчик Меркурий 230 ART-03 PQRSIDN | 0.4кВ | 13534268 | 2025
247 | Сургутские ЭС |  | Сургутский РЭС | ПС 110/6/6кВ Шукшинская | яч. 32 6 кВ | КТПН 6/0,4кВ №39 | Тюменская область, ХМАО-Югра, г. Сургут, ул. Глухова, 6 ст 2 | трехфазный трансформаторного включения | Счетчик Меркурий 230 ART- 03 PQCSIDN | 0.4кВ | 11094590 | 2025
248 | Сургутские ЭС |  | Сургутский РЭС | ПС 110/6/6кВ Шукшинская | яч. 36 6 кВ | КТПН-56П | Тюменская область, ХМАО-Югра, г. Сургут, ул. Сосновая, 57/3 | трехфазный трансформаторного включения | Счетчик Меркурий 230 ART- 03 PQRSIDN | 0.4кВ | 25434550 | 2025
249 | Сургутские ЭС |  | Сургутский РЭС | ПС 110/6/6кВ Шукшинская | яч. 12 6 кВ | МТПО 6/0,4кВ №95 | Тюменская область, ХМАО-Югра, г. Сургут, ул. Сосновая, 74/1 | трехфазный прямого включения | Счетчик A1820RL-P4GB-D-GS-4 | 0.4кВ | 01254623 | 2025
250 | Сургутские ЭС |  | Сургутский РЭС | ПС 110/6/6кВ Шукшинская | яч. 12 6 кВ | КТПН-97 опора №136 | Тюменская область, ХМАО-Югра, г. Сургут, ул. Сосновая, 74/1 | трехфазный прямого включения | Счетчик A1820RL-P4GB-D-GS-4 | 0.4кВ | 01254621 | 2025
251 | Сургутские ЭС |  | Фёдоровский РЭС | ПС Югорская 110/35/10 кВ | яч. 10 кВ | КТПН 10/0,4кВ "База ФРЭС" | Тюменская область, ХМАО-Югра, Сургутский район, пгт. Фёдоровский, Промышленный проезд (№ 7), д. 24-А/3 | трехфазный трансформаторного включения | Счетчик A1805RAL-P4GB-DW-4 | 0.4кВ | 01268052 | 2025
252 | Сургутские ЭС |  | Сургутский РЭС | ПС 220/110/10 кВ "Сургут" | яч. 19 10 кВ | ТП 10/0,4кВ №201 | Тюменская область, ХМАО-Югра, г. Сургут, ул. Крылова, 61/1 | трехфазный трансформаторного включения | Счетчик EA10RL-B-4 | 0.4кВ | 01081512 | 2025
253 | Сургутские ЭС |  | Сургутский РЭС | ПС 220/110/10 кВ "Сургут" | яч. 20 10 кВ | ТП 10/0,4кВ №201 | Тюменская область, ХМАО-Югра, г. Сургут, ул. Крылова, 61/1 | трехфазный трансформаторного включения | Счетчик EA10RL-B-4 | 0.4кВ | 01074606 | 2025
254 | Сургутские ЭС |  | Сургутский РЭС | ПС 220/110/10 кВ "Сургут" | яч. 19 10 кВ | ТП 10/0,4кВ №203 | Тюменская область, ХМАО-Югра, г. Сургут, ул. Крылова, 61 ст 10 | трехфазный трансформаторного включения | Счетчик EA05RLX-P2B-4 | 0.4кВ | 01163337 | 2025
255 | Сургутские ЭС |  | Сургутский РЭС | ПС 220/110/10 кВ "Сургут" | яч. 20 10 кВ | ТП 10/0,4кВ №203 | Тюменская область, ХМАО-Югра, г. Сургут, ул. Крылова, 61 ст 10 | трехфазный трансформаторного включения | Счетчик EA05RLX-P2B-4 | 0.4кВ | 01163338 | 2025
256 | Сургутские ЭС |  | Сургутский РЭС | ПС 220/110/10 кВ "Сургут" | яч. 19 10 кВ | ТП 10/0,4кВ № Медвежий угол | Тюменская область, ХМАО-Югра, г. Сургут, ул. Крылова, 61 | трехфазный трансформаторного включения | Счетчик А1805RALX-P4GB-DW-4 | 0.4кВ | 01255146 | 2025
257 | Сургутские ЭС |  | Сургутский РЭС | ПС 220/110/10 кВ "Сургут" | яч. 19 10 кВ | ТП 10/0,4кВ № Медвежий угол | Тюменская область, ХМАО-Югра, г. Сургут, ул. Крылова, 61 | трехфазный трансформаторного включения | Счетчик А1805RALX-P4GB-DW-4 | 0.4кВ | 01255135 | 2025
258 | Сургутские ЭС |  | Сургутский РЭС | ПС 220/110/10 кВ "Сургут" | яч. 19 10 кВ | ТП 10/0,4кВ № Медвежий угол | Тюменская область, ХМАО-Югра, г. Сургут, ул. Крылова, 61 | трехфазный трансформаторного включения | Счетчик А1805RALX-P4GB-DW-4 | 0.4кВ | 01255151 | 2025
259 | Сургутские ЭС |  | Сургутский РЭС | ПС 220/110/10 кВ "Сургут" | яч. 19 10 кВ | ТП 10/0,4кВ № Медвежий угол | Тюменская область, ХМАО-Югра, г. Сургут, ул. Крылова, 61 | трехфазный трансформаторного включения | Счетчик А1805RALX-P4GB-DW-4 | 0.4кВ | 01255136 | 2025
260 | Сургутские ЭС |  | Сургутский РЭС | ПС 220/110/10 кВ "Сургут" | яч. 20 10 кВ | ТП 10/0,4кВ № Медвежий угол | Тюменская область, ХМАО-Югра, г. Сургут, ул. Крылова, 61 | трехфазный трансформаторного включения | Счетчик А1805RALX-P4GB-DW-4 | 0.4кВ | 01255138 | 2025
261 | Сургутские ЭС |  | Сургутский РЭС | ПС 220/110/10 кВ "Сургут" | яч. 20 10 кВ | ТП 10/0,4кВ № Медвежий угол | Тюменская область, ХМАО-Югра, г. Сургут, ул. Крылова, 61 | трехфазный трансформаторного включения | Счетчик А1805RALX-P4GB-DW-4 | 0.4кВ | 01255144 | 2025
262 | Сургутские ЭС |  | Сургутский РЭС | ПС 220/110/10 кВ "Сургут" | яч. 20 10 кВ | ТП 10/0,4кВ № Медвежий угол | Тюменская область, ХМАО-Югра, г. Сургут, ул. Крылова, 61 | трехфазный трансформаторного включения | Счетчик А1805RALX-P4GB-DW-4 | 0.4кВ | 01255140 | 2025
263 | Сургутские ЭС |  | Сургутский РЭС | ПС 110/6/6кВ Шукшинская | яч. 29 6 кВ | КТПН - 6/0,4кВ 400кВА | Тюменская область, ХМАО-Югра, г. Сургут, Нижневартовское шоссе, 10 к. 2 | трехфазный трансформаторного включения | Счетчик ПСЧ-4ТМ.05МК.04.01 | 0.4кВ | 1112132628 | 2025
264 | Сургутские ЭС |  | Сургутский РЭС | ПС 110/6/6кВ Шукшинская | яч. 36 6 кВ | ТП-19П | Тюменская область, ХМАО-Югра, г. Сургут, ул. Глухова, 15 | однофазный | трансформатор тока ТШ-40 | 0.4кВ | 33861, 03971, 28693 | 2025
265 | Сургутские ЭС |  | Сургутский РЭС | ПС 110/6/6кВ Шукшинская | яч. 12 6 кВ | ТП-19П | Тюменская область, ХМАО-Югра, г. Сургут, ул. Глухова, 15 | однофазный | трансформатор тока ТШ-40 | 0.4кВ | 33885, 33956, 10128 | 2025
266 | Сургутские ЭС |  | Сургутский РЭС | ПС 110/6/6кВ Шукшинская | яч. 27 6 кВ | КТПН-20П | Тюменская область, ХМАО-Югра, г. Сургут, ул. Энергостроителей, 5 | однофазный | трансформатор тока ТШП-0,66 У3 | 0.4кВ | 127498, 129253, 129294 | 2025
267 | Сургутские ЭС |  | Сургутский РЭС | ПС 110/6кВ Строительная | яч. 21 6 кВ | КТПН 6/0,4кВ №21 | Тюменская область, ХМАО-Югра, г. Сургут, ул. энергостроителей, 6/5 | однофазный | трансформатор тока ТТИ-30 Т-0,66 М У3 ТТИ-30 | 0.4кВ | 13986, 508372, 15466 | 2025
268 | Сургутские ЭС |  | Сургутский РЭС | ПС 110/6/6кВ Шукшинская | яч. 2 6 кВ | КТПН-25П | Тюменская область, ХМАО-Югра, г. Сургут, ул. Глухова, 1 | однофазный | трансформатор тока ТШ-0,66 У3 | 0.4кВ | 09455, 07407, 09449 | 2025
269 | Сургутские ЭС |  | Сургутский РЭС | ПС 110/6/6кВ Шукшинская | яч. 2 6 кВ | КТПН 6/0,4кВ №40 | Тюменская область, ХМАО-Югра, г. Сургут, ул. Энергостроителей, 15а/1 | однофазный | трансформатор тока ТТИ-0,66 | 0.4кВ | В29431, В29687, В29697 | 2025
270 | Сургутские ЭС |  | Сургутский РЭС | ПС 110/6кВ Строительная | яч. 27 6 кВ | КТПН 6/0,4кВ №43 | Тюменская область, ХМАО-Югра, г. Сургут, ул. Энергостроителей, 5/1 ст. 3 | однофазный | трансформатор тока ТТИ-А УХЛ3 | 0.4кВ | В29440, В29681, В29694 | 2025
271 | Сургутские ЭС |  | Сургутский РЭС | ПС 110/6кВ Строительная | яч. 27 6 кВ | КТПН 6/0,4кВ №43 | Тюменская область, ХМАО-Югра, г. Сургут, ул. Энергостроителей, 5/1 ст. 3 | однофазный | трансформатор тока ТТИ-А УХЛ3 | 0.4кВ | D10368, В29676, В27246 | 2025
272 | Сургутские ЭС |  | Сургутский РЭС | ПС 110/6кВ Строительная | яч. 28 6 кВ | КТПН 6/0,4кВ №47 | Тюменская область, ХМАО-Югра, г. Сургут, ул. Энергостроителей, 5/1 ст. 3 | однофазный | трансформатор тока ТТИ-0,66 | 0.4кВ | U15494, B29668, B29413 | 2025
273 | Сургутские ЭС |  | Сургутский РЭС | ПС 110/6кВ Строительная | яч. 28 6 кВ | КТПН 6/0,4кВ №47 | Тюменская область, ХМАО-Югра, г. Сургут, ул. Энергостроителей, 5/1 ст. 3 | однофазный | трансформатор тока ТТИ-0,66 | 0.4кВ | B29443 B29428 B29445 | 2025
274 | Сургутские ЭС |  | Сургутский РЭС | ПС 110/6/6кВ Шукшинская | яч. 36 6 кВ | КРУН-6кВ ТП-45П | Тюменская область, ХМАО-Югра, г. Сургут, ул. Сосновая, 70/1 | однофазный | трансформатор тока Т-0,66У3 | 0.4кВ | 55520, 55333, 80097 | 2025
275 | Сургутские ЭС |  | Сургутский РЭС | ПС 110/6/6кВ Шукшинская | яч. 36 6 кВ | КТПН 6/0,4кВ №58 | Тюменская область, ХМАО-Югра, г. Сургут, ул. Сосновая, 70/1 | однофазный | трансформатор тока Т-0,66У3 | 0.4кВ | 00129, 00188, 11715 | 2025
276 | Сургутские ЭС |  | Сургутский РЭС | ПС 110/6/6кВ Шукшинская | яч. 36 6 кВ | КТПН 6/0,4кВ №68 | Тюменская область, ХМАО-Югра, г. Сургут, ул. Комплековочная,16/1 | однофазный | трансформатор тока ТТИ-30 | 0.4кВ | Y19506, Y19524, Y19513 | 2025
277 | Сургутские ЭС |  | Сургутский РЭС | ПС 110/6/6кВ Шукшинская | яч. 9 6 кВ | ТП 6/0,4кВ №70 | Тюменская область, ХМАО-Югра, г. Сургут, Нижневартовское шоссе, 9 | однофазный | трансформатор тока ТТН-40 | 0.4кВ | 1703-192073, 1703-192086, 1703-192053 | 2025
278 | Сургутские ЭС |  | Сургутский РЭС | ПС 110/6кВ Строительная | яч. 35 6 кВ | КТПН 6/0,4кВ №80 | Тюменская область, ХМАО-Югра, г. Сургут, ул. Аграрная, 6 к. 1 | однофазный | трансформатор тока ТТИ-А УХЛ3 | 0.4кВ | В29427, В29689, В29430 | 2025
279 | Сургутские ЭС |  | Лянторский РЭС | ПС 110/35/6кВ Лянторская | яч. 11 10 кВ | КТПН 10/0,4кВ №11 "РПБ ЛРЭС" | Тюменская область, ХМАО-Югра, Сургутский район, г. Лянтор, ул. Кольцевая, 20 | однофазный | трансформатор тока ТШП-0,66 | 0.4кВ | 0046216, 0046221, 0046516 | 2025
280 | Сургутские ЭС |  | Сургутский РЭС | ПС 110/10/10кВ Энергетик | яч. 107 10 кВ | от ТП-383 | Тюменская область, ХМАО-Югра, г. Сургут, ул. Республики, д. 73/3, корпус 1 | однофазный | трансформатор тока ТШП-0,66 У3 | 0.4кВ | 5032605, 5032601, 5032559 | 2025
281 | Сургутские ЭС |  | Сургутский РЭС | ПС 110/10/10кВ Геолог | ф.№9 | ТП 10/0,4кВ № Ледовый дворец | Тюменская область, ХМАО-Югра, г. Сургут, Югорский тракт, 40 | однофазный | трансформатор тока ТТЭ-30 | 0.4кВ | 10517, 8638, 10496 | 2025
282 | Сургутские ЭС |  | Сургутский РЭС | ПС 110/6/6кВ Шукшинская | яч. 2 6 кВ | КТПН-46П "СТО КРАЗ" | Тюменская область, ХМАО-Югра, г. Сургут, ул. Энергостроителей, 22 к. 2 | однофазный | трансформатор тока ТТЭ-А | 0.4кВ | 4477, 4479, 4490 | 2025
283 | Сургутские ЭС |  | Сургутский РЭС | ПС 110/10/10кВ Зеленая | ф.№15 | ТП 10/0,4кВ №26 | Тюменская область, ХМАО-Югра, г. Сургут, ул. Универсететская, 23Т | однофазный | трансформатор тока ТТИ 0.66 УХЛ4 | 0.4кВ | 22312, 22313, 22314 | 2025
284 | Сургутские ЭС |  | Сургутский РЭС | ПС 110/10/10кВ Зеленая | ф.№24 | ТП 10/0,4кВ №26 | Тюменская область, ХМАО-Югра, г. Сургут, ул. Универсететская, 23Т | однофазный | трансформатор тока ТТИ 0.66 УХЛ4 | 0.4кВ | 26569, 22316, 22315 | 2025
285 | Сургутские ЭС |  | Сургутский РЭС | ПС 110/6/6кВ Шукшинская | яч. 12 6 кВ | КТПН-10П | Тюменская область, ХМАО-Югра, г. Сургут, ул. Сосновая, 75/1 | трехфазный трансформаторного включения | Счетчик Меркурий 230 ART- 01 PCIGDN | 0.4кВ | 01087798 | 2026
286 | Сургутские ЭС |  | Сургутский РЭС | ПС 110/6/6кВ Шукшинская | яч. 36 6 кВ | КТПН-22П | Тюменская область, ХМАО-Югра, г. Сургут, ул. Сосновая, 74/1 | трехфазный трансформаторного включения | Счетчик Меркурий 230 ART- 03 PQCSIGDN | 0.4кВ | 17486014 | 2026
287 | Сургутские ЭС |  | Сургутский РЭС | ПС 110/6/6кВ Шукшинская | яч. 2 6 кВ | КТПН 6/0,4кВ №24 | Тюменская область, ХМАО-Югра, г. Сургут, ул. Энергостроителей, 21 | трехфазный трансформаторного включения | Счетчик Меркурий 230 ART- 03 PQCSIGDN | 0.4кВ | 19093031 | 2026
288 | Сургутские ЭС |  | Сургутский РЭС | ПС 110/6/6кВ Шукшинская | яч. 2 6 кВ | КТПН-25П | Тюменская область, ХМАО-Югра, г. Сургут, ул. Глухова, 1 | трехфазный трансформаторного включения | Счетчик ЕА10RL-B-4 | 0.4кВ | 01081541 | 2026
289 | Сургутские ЭС |  | Сургутский РЭС | ПС 110/6кВ Строительная | яч. 21 6 кВ | КТПН 6/0,4кВ №28 | Тюменская область, ХМАО-Югра, г. Сургут, ул. энергостроителей, 11 ст. 1 | трехфазный трансформаторного включения | Счетчик Меркурий 230 ART- 03 PQCSIDN | 0.4кВ | 11094534 | 2026
290 | Сургутские ЭС |  | Сургутский РЭС | ПС 110/6/6кВ Шукшинская | яч. 2 6 кВ | КТПН 6/0,4кВ №35 | Тюменская область, ХМАО-Югра, г. Сургут, ул. Глухова, 2 ст 4 | трехфазный трансформаторного включения | Счетчик Меркурий 230 ART- 03 PQRSIDN | 0.4кВ | 25505089 | 2026
291 | Сургутские ЭС |  | Сургутский РЭС | ПС 110/6/6кВ Шукшинская | яч. 2 6 кВ | КТПН 6/0,4кВ №35 | Тюменская область, ХМАО-Югра, г. Сургут, ул. Глухова, 2 ст 4 | трехфазный трансформаторного включения | Счетчик Меркурий 230 ART- 03 PQRSIDN | 0.4кВ | 25496836 | 2026
292 | Сургутские ЭС |  | Сургутский РЭС | ПС 110/6/6кВ Шукшинская | яч. 2 6 кВ | КТПН 6/0,4кВ №35 | Тюменская область, ХМАО-Югра, г. Сургут, ул. Глухова, 2 ст 4 | трехфазный трансформаторного включения | Счетчик Меркурий 230 ART- 03 PQRSIDN | 0.4кВ | 24950118 | 2026
293 | Сургутские ЭС |  | Сургутский РЭС | ПС 110/6/6кВ Шукшинская | яч. 2 6 кВ | КТПН 6/0,4кВ №35 | Тюменская область, ХМАО-Югра, г. Сургут, ул. Глухова, 2 ст 4 | трехфазный трансформаторного включения | Счетчик Меркурий 230 ART- 03 PQRSIDN | 0.4кВ | 24949877 | 2026
294 | Сургутские ЭС |  | Сургутский РЭС | ПС 110/6/6кВ Шукшинская | яч. 2 6 кВ | КТПН 6/0,4кВ №49 | Тюменская область, ХМАО-Югра, г. Сургут, ул. Глухова, 2 ст 4 | трехфазный трансформаторного включения | Счетчик Меркурий 230 ART- 03 PQRSIDN | 0.4кВ | 28795784 | 2026
295 | Сургутские ЭС |  | Сургутский РЭС | ПС 110/6/6кВ Шукшинская | яч. 2 6 кВ | КТПН 6/0,4кВ №49 | Тюменская область, ХМАО-Югра, г. Сургут, ул. Глухова, 2 ст 4 | трехфазный трансформаторного включения | Счетчик Меркурий 230 ART- 03 PQRSIDN | 0.4кВ | 28793735 | 2026
296 | Сургутские ЭС |  | Сургутский РЭС | ПС 110/6/6кВ Шукшинская | яч. 17 6 кВ | КТПН 6/0,4кВ №50 | Тюменская область, ХМАО-Югра, г. Сургут, ул. Загородная, 3/2 | трехфазный трансформаторного включения | Счетчик Меркурий 230 ART-03 PQRSIDN | 0.4кВ | 26958924 | 2026
297 | Сургутские ЭС |  | Сургутский РЭС | ПС 110/6кВ Строительная | яч. 21 6 кВ | КТПН 6/0,4кВ №75 | Тюменская область, ХМАО-Югра, г. Сургут, ул. Энергостроителей, 10 ст. 4 | трехфазный прямого включения | Счетчик Меркурий 230 ART-02 PQRSIN | 0.4кВ | 28406314 | 2026
298 | Сургутские ЭС |  | Сургутский РЭС | ПС 110/6кВ Строительная | яч. 35 6 кВ | КТПН 6/0,4кВ №80 | Тюменская область, ХМАО-Югра, г. Сургут, ул. Аграрная, 6 к. 1 | трехфазный трансформаторного включения | Счетчик EA10RL-B-4 | 0.4кВ | 01081511 | 2026
299 | Сургутские ЭС |  | Сургутский РЭС | ПС 110/6/6кВ Шукшинская | яч. 2 6 кВ | КТПН-85П | Тюменская область, ХМАО-Югра, г. Сургут, ул. Энергостроителей, 22/1 | трехфазный трансформаторного включения | Счетчик Меркурий 234 ARTM-03 PB.G | 0.4кВ | 38041438 | 2026
300 | Сургутские ЭС |  | Сургутский РЭС | ПС 110/10/10кВ Зеленая | яч. 15, 24 10 кВ | от ТП 10/0,4кВ №208 | Тюменская область, ХМАО-Югра, г. Сургут, ул. 30 лет Победы, 30/2 | трехфазный трансформаторного включения | Счетчик Меркурий 230 ART-01 PCIGDN | 0.4кВ | 00421630 | 2026
301 | Сургутские ЭС |  | Сургутский РЭС | ПС 110/6/6кВ Шукшинская | яч. 12 6 кВ | КТПН 6/0,4кВ №94 | Тюменская область, ХМАО-Югра, г. Сургут, ул. Сосновая, 74/1 | трехфазный трансформаторного включения | Счетчик Меркурий 230 ART- 01 PCIGDN | 0.4кВ | 00421634 | 2026
302 | Сургутские ЭС |  | Сургутский РЭС | ПС 110/6/6кВ Шукшинская | яч. 12 6 кВ | КТПН 6/0,4кВ №96 | Тюменская область, ХМАО-Югра, г. Сургут, ул. Сосновая, 74/1 | трехфазный трансформаторного включения | Счетчик Меркурий 230 ART- 03 PQCSIGDN | 0.4кВ | 20153174 | 2026
303 | Сургутские ЭС |  | Сургутский РЭС | ПС 110/6/6кВ Шукшинская | яч. 25 6 кВ | от ТП 6/0,4кВ №111 | Тюменская область, ХМАО-Югра, г. Сургут, Нижневартовское шоссе, 3/2 | трехфазный трансформаторного включения | Счетчик Меркурий 230 ART- 03 PQCSIDN | 0.4кВ | 01175306 | 2026
304 | Сургутские ЭС |  | Лянторский РЭС | ПС 110/10кВ Сытомино | яч. 11 10 кВ | КТПН 10/0,4кВ №8 "Рыбучасток" | Тюменская область, ХМАО-Югра, Сургутский район, с. Сытомино, ул. Заводская, 14 | трехфазный трансформаторного включения | Счетчик Меркурий 230 ART-03 PQCSIGDN | 0.4кВ | 02552907 | 2026
305 | Сургутские ЭС |  | Сургутский РЭС | ПС 110/6кВ Строительная | яч. 25 6 кВ | от КТП-665 | Тюменская область, ХМАО-Югра, г. Сургут, ул. Глухова, 10 | трехфазный трансформаторного включения | Счетчик Меркурий 230 ART01 PCIGDN | 0.4кВ | 01064891 | 2026
306 | Сургутские ЭС |  | Сургутский РЭС | ПС 35/10кВ Солнечная | ф.№15 | КТПН-100 (Лук) | Тюменская область, ХМАО-Югра, Сургутский район, Нефтеюганское шоссе, 1 к. 2 | трехфазный трансформаторного включения | Счетчик ПСЧ-4ТМ.05МК.16.01 | 0.4кВ | 1112141338 | 2026
307 | Сургутские ЭС |  | Сургутский РЭС | ПС 35/10кВ Солнечная | ф.№16 | КТПН-100 (Лук) | Тюменская область, ХМАО-Югра, Сургутский район, Нефтеюганское шоссе, 1 к. 2 | трехфазный трансформаторного включения | Счетчик ПСЧ-4ТМ.05МК.16.01 | 0.4кВ | 1112141359 | 2026
308 | Сургутские ЭС |  | Сургутский РЭС | ПС 110/10кВ Азерит | яч. 19 10 кВ | 2КТПБ(П)-630/10/0,4кВ | Тюменская область, ХМАО-Югра, г. Сургут, ул. Есенина 8 | трехфазный трансформаторного включения | Счетчик Меркурий 230 ART-03 PQRSIDN | 0.4кВ | 26880610 | 2026
309 | Сургутские ЭС |  | Сургутский РЭС | ПС 110/10кВ Азерит | яч. 23 10 кВ | 2КТПБ(П)-630/10/0,4кВ | Тюменская область, ХМАО-Югра, г. Сургут, ул. Есенина 8 | трехфазный трансформаторного включения | Счетчик Меркурий 230 ART-03 PQRSIDN | 0.4кВ | 27422090 | 2026
310 | Сургутские ЭС |  | Сургутский РЭС | ПС 110/6/6кВ Шукшинская | яч. 2 6 кВ | КТПН 6/0,4кВ №35 | Тюменская область, ХМАО-Югра, г. Сургут, ул. Глухова, 2 ст 4 | однофазный | трансформатор тока ТОП-0,66 | 0.4кВ | А1067, А1046, А1073 | 2026
311 | Сургутские ЭС |  | Сургутский РЭС | ПС 110/6/6кВ Шукшинская | яч. 2 6 кВ | КТПН 6/0,4кВ №35 | Тюменская область, ХМАО-Югра, г. Сургут, ул. Глухова, 2 ст 4 | однофазный | трансформатор тока ТОП-0,66 | 0.4кВ | А1058, А1045, А1054 | 2026
312 | Сургутские ЭС |  | Сургутский РЭС | ПС 110/6/6кВ Шукшинская | яч. 2 6 кВ | КТПН 6/0,4кВ №35 | Тюменская область, ХМАО-Югра, г. Сургут, ул. Глухова, 2 ст 4 | однофазный | трансформатор тока ТОП-0,66 | 0.4кВ | А1079, А1069, А1055 | 2026
313 | Сургутские ЭС |  | Сургутский РЭС | ПС 110/6/6кВ Шукшинская | яч. 2 6 кВ | КТПН 6/0,4кВ №35 | Тюменская область, ХМАО-Югра, г. Сургут, ул. Глухова, 2 ст 4 | однофазный | трансформатор тока ТОП-0,66 | 0.4кВ | А1066, А1061, А1076 | 2026
314 | Сургутские ЭС |  | Сургутский РЭС | ПС 110/6/6кВ Шукшинская | яч. 36 6 кВ | КТПН-56П | Тюменская область, ХМАО-Югра, г. Сургут, ул. Сосновая, 57/3 | однофазный | трансформатор тока ТТИ-А 0,66 | 0.4кВ | S5497, S6058, S6053 | 2026
315 | Сургутские ЭС |  | Сургутский РЭС | ПС 110/6кВ Строительная | яч. 36 6 кВ | ТП 6/0,4кВ №78 | Тюменская область, ХМАО-Югра, г. Сургут, ул. Аграрная, 10/1 | однофазный | трансформатор тока ТТН-40 | 0.4кВ | 1805-331182, 1805-331176, 1805-330790 | 2026
316 | Сургутские ЭС |  | Сургутский РЭС | ПС 110/6кВ Строительная | яч. 35 6 кВ | ТП 6/0,4кВ №78 | Тюменская область, ХМАО-Югра, г. Сургут, ул. Аграрная, 10/1 | однофазный | трансформатор тока ТТН-40 | 0.4кВ | 1803-302864, 1803-302857, 1805-330792 | 2026
317 | Сургутские ЭС |  | Сургутский РЭС | ПС 110/6/6кВ Шукшинская | яч. 2 6 кВ | КТПН-737П | Тюменская область, ХМАО-Югра, г. Сургут, ул. Энергостроителей, 13/2 | однофазный | трансформатор тока ТШП-0,66 У3 | 0.4кВ | 52535, 52532, 52536 | 2026
318 | Сургутские ЭС |  | Сургутский РЭС | ПС 110/6кВ Строительная | яч. 21 6 кВ | КТПН-737П | Тюменская область, ХМАО-Югра, г. Сургут, ул. Энергостроителей, 13/2 | однофазный | трансформатор тока ТШП-0,66 У3 | 0.4кВ | 50968, 52520, 50974 | 2026
319 | Сургутские ЭС |  | Лянторский РЭС | ПС 110/10кВ Сытомино | яч. 9 10 кВ | КТПН 10/0,4кВ №1 "Пилорама" | Тюменская область, ХМАО-Югра, Сургутский район, с. Сытомино, ул. Поперечная, 13 | однофазный | трансформатор тока ТШП-0,66 | 0.4кВ | 3495, 3501, 3485 | 2026
320 | Сургутские ЭС |  | Лянторский РЭС | ПС 110/10кВ Сытомино | яч. 11 10 кВ | КТПН 10/0,4кВ №3 "МТФ" | Тюменская область, ХМАО-Югра, Сургутский район, с. Сытомино, ул. Восточная, 6 | однофазный | трансформатор тока ТШП-0,66 У3 | 0.4кВ | 11909, 11560, 11518 | 2026
321 | Сургутские ЭС |  | Лянторский РЭС | ПС 110/10кВ Сытомино | яч. 9 10 кВ | КТПН 10/0,4кВ №4 "Детсад" | Тюменская область, ХМАО-Югра, Сургутский район, с. Сытомино, ул. Центральная, 15 | однофазный | трансформатор тока ТШП-0,66 | 0.4кВ | 4438, 4066, 4433 | 2026
322 | Сургутские ЭС |  | Лянторский РЭС | ПС 110/10кВ Сытомино | яч. 11 10 кВ | КТПН 10/0,4кВ №5 "Школа" | Тюменская область, ХМАО-Югра, Сургутский район, с. Сытомино, ул. Лесная, 8 | однофазный | трансформатор тока ТШП-0,66 У3 | 0.4кВ | 11608, 11533, 11536 | 2026
323 | Сургутские ЭС |  | Лянторский РЭС | ПС 110/10кВ Сытомино | яч. 11 10 кВ | КТПН 10/0,4кВ №6 "Рыбкооп" | Тюменская область, ХМАО-Югра, Сургутский район, с. Сытомино, ул. Центральная, 61 | однофазный | трансформатор тока ТШП-0,66 У3 | 0.4кВ | 11617, 11578, 30090 | 2026
324 | Сургутские ЭС |  | Лянторский РЭС | ПС 110/10кВ Сытомино | яч. 11 10 кВ | КТПН 10/0,4кВ №7"Библиотека" | Тюменская область, ХМАО-Югра, Сургутский район, с. Сытомино, ул. Центральная, 65 | однофазный | трансформатор тока ТШП-0,66 | 0.4кВ | 6921, 6949, 6984 | 2026
325 | Сургутские ЭС |  | Лянторский РЭС | ПС 110/10кВ Сытомино | яч. 11 10 кВ | КТПН 10/0,4кВ №10 "Холодилка" | Тюменская область, ХМАО-Югра, Сургутский район, с. Сытомино, ул. Заводская, 1 | однофазный | трансформатор тока ТШП-0,66 У3 | 0.4кВ | 4105507, 334114, 334216 | 2026
326 | Сургутские ЭС |  | Фёдоровский РЭС | ПС КНС-7 110/35/10 кВ | ТСН-1 0.4 кВ |  | Тюменская область, ХМАО-Югра, Сургутский район, Федоровское месторождение, сооружение 9 | однофазный | трансформатор тока ТОП-0,66 У3 | 0.4кВ | 19716,33636,33934 | 2026
327 | Сургутские ЭС |  | Фёдоровский РЭС | ПС КНС-7 110/35/10 кВ | ТСН-2 0.4 кВ |  | Тюменская область, ХМАО-Югра, Сургутский район, Федоровское месторождение, сооружение 9 | однофазный | трансформатор тока ТОП-0,66 У3 | 0.4кВ | 17945,19717,33962 | 2026
328 | Сургутские ЭС |  | Фёдоровский РЭС | ПС Савуйская 110/35/6 кВ | 1ТСН 0,4 кВ |  | Тюменская область, ХМАО-Югра, Сургутский район, Савуйское месторождение, сооружение 1 | однофазный | трансформатор тока ТОП М-0,66 У3 | 0.4кВ | 070736, 070737, 070738 | 2026
329 | Сургутские ЭС |  | Сургутский РЭС | ПС Элегаз 110/35/6 кВ | ТСН-1 0.4 кВ |  | Тюменская область, ХМАО-Югра, Сургутский район, Восточно-Сургутское месторождение, сооружение 1 | однофазный | трансформатор тока ТОП-0,66 У3 | 0.4кВ | 2009492, 2018280, 2012330 | 2026
330 | Сургутские ЭС |  | Сургутский РЭС | ПС Алмаз 110/35/6 кВ | ТСН-1 0.4 кВ яч.03 |  | Тюменская область, ХМАО-Югра, Сургутский район, Солкинское месторождение, сооружение 1 | трехфазный трансформаторного включения | Счетчик A1805RAL-P4GB-DW-4 | 0.4кВ | 01204758 | 2027
331 | Сургутские ЭС |  | Сургутский РЭС | ПС Алмаз 110/35/6 кВ | ТСН-2 0.4 кВ яч.22 |  | Тюменская область, ХМАО-Югра, Сургутский район, Солкинское месторождение, сооружение 1 | трехфазный трансформаторного включения | Счетчик A1805RAL-P4GB-DW-4 | 0.4кВ | 01204795 | 2027
332 | Сургутские ЭС |  | Сургутский РЭС | ПС 110/6/6кВ Шукшинская | яч. 12 6 кВ | КТПН 6/0,4кВ №4 | Тюменская область, ХМАО-Югра, г. Сургут, СНТ "Черемушки", 28 линия | трехфазный трансформаторного включения | Счетчик Меркурий 230 ART- 01 PQCSIGDN | 0.4кВ | 04422534 | 2027
333 | Сургутские ЭС |  | Сургутский РЭС | ПС 110/6кВ Строительная | яч. 21 6 кВ | КТПН 6/0,4кВ №21 | Тюменская область, ХМАО-Югра, г. Сургут, ул. энергостроителей, 6/5 | трехфазный трансформаторного включения | Счетчик Меркурий 230 ART- 03 PQRSIDN | 0.4кВ | 31597620 | 2027
334 | Сургутские ЭС |  | Сургутский РЭС | ПС 110/6кВ Строительная | яч. 21 6 кВ | КТПН 6/0,4кВ №28 | Тюменская область, ХМАО-Югра, г. Сургут, ул. энергостроителей, 11 ст. 1 | трехфазный трансформаторного включения | Счетчик Меркурий 230 ART- 03 PQRSIDN | 0.4кВ | 13134860 | 2027
335 | Сургутские ЭС |  | Сургутский РЭС | ПС 110/6кВ Строительная | яч. 21 6 кВ | КТПН 6/0,4кВ №28 | Тюменская область, ХМАО-Югра, г. Сургут, ул. энергостроителей, 11 ст. 1 | трехфазный трансформаторного включения | Счетчик Меркурий 230 ART- 03 PQCSIGDN | 0.4кВ | 06203121 | 2027
336 | Сургутские ЭС |  | Сургутский РЭС | ПС 110/6/6кВ Шукшинская | яч. 36 6 кВ | КТПН-738 | Тюменская область, ХМАО-Югра, г. Сургут, ул. Сосновая, 74 | трехфазный трансформаторного включения | Счетчик Меркурий 230 ART- 03 PQCSIGDN | 0.4кВ | 15592637 | 2027
337 | Сургутские ЭС |  | Сургутский РЭС | ПС 110/6/6кВ Шукшинская | яч. 36 6 кВ | КТПН 6/0,4кВ №58 | Тюменская область, ХМАО-Югра, г. Сургут, ул. Сосновая, 70/1 | трехфазный трансформаторного включения | Счетчик Меркурий 230 ART- 03 PQRSIDN | 0.4кВ | 29922064 | 2027
338 | Сургутские ЭС |  | Сургутский РЭС | ПС 110/6/6кВ Шукшинская | яч. 36 6 кВ | КТПН 6/0,4кВ №58 | Тюменская область, ХМАО-Югра, г. Сургут, ул. Сосновая, 70/1 | трехфазный прямого включения | Счетчик Меркурий 230 ART-01 PCIGDN | 0.4кВ | 00421626 | 2027
339 | Сургутские ЭС |  | Сургутский РЭС | ПС 110/6/6кВ Шукшинская | яч. 36 6 кВ | КТПН 6/0,4кВ №58 | Тюменская область, ХМАО-Югра, г. Сургут, ул. Сосновая, 70/1 | трехфазный трансформаторного включения | Счетчик Меркурий 230 ART- 03 PQRSIDN | 0.4кВ | 32375870 | 2027
340 | Сургутские ЭС |  | Сургутский РЭС | ПС 110/6/6кВ Шукшинская | яч. 2 6 кВ | КТПН-59П | Тюменская область, ХМАО-Югра, г. Сургут, ул. Энергостроителей, 15 | трехфазный трансформаторного включения | Счетчик Меркурий 230 ART- 03 PQCSIDN | 0.4кВ | 02575843 | 2027
341 | Сургутские ЭС |  | Сургутский РЭС | ПС 110/6/6кВ Шукшинская | яч. 2 6 кВ | КТПН 6/0,4кВ №61 | Тюменская область, ХМАО-Югра, г. Сургут, ул. Энергостроителей, 14 | трехфазный трансформаторного включения | Счетчик Меркурий 230 ART-03 PQRSIDN | 0.4кВ | 30604303 | 2027
342 | Сургутские ЭС |  | Сургутский РЭС | ПС 110/6/6кВ Шукшинская | яч. 9 6 кВ | КТПН 6/0,4кВ №69 | Тюменская область, ХМАО-Югра, г. Сургут, Нижневартовское шоссе, 3/1 ст2 | трехфазный трансформаторного включения | Счетчик EA10RL-B-4 | 0.4кВ | 01074609 | 2027
343 | Сургутские ЭС |  | Сургутский РЭС | ПС 110/6/6кВ Шукшинская | яч. 9 6 кВ | ТП 6/0,4кВ №70 | Тюменская область, ХМАО-Югра, г. Сургут, Нижневартовское шоссе, 9 | трехфазный трансформаторного включения | Счетчик EA10RL-B-4 | 0.4кВ | 01081539 | 2027
344 | Сургутские ЭС |  | Сургутский РЭС | ПС 110/6/6кВ Шукшинская | яч. 9 6 кВ | ТП 6/0,4кВ №70 | Тюменская область, ХМАО-Югра, г. Сургут, Нижневартовское шоссе, 9 | трехфазный трансформаторного включения | Счетчик EA10RL-B-4 | 0.4кВ | 01081525 | 2027
345 | Сургутские ЭС |  | Сургутский РЭС | ПС 110/6/6кВ Шукшинская | яч. 9 6 кВ | ТП 6/0,4кВ №70 | Тюменская область, ХМАО-Югра, г. Сургут, Нижневартовское шоссе, 9 | трехфазный трансформаторного включения | Счетчик EA05RAL-P4B-4 | 0.4кВ | 01152227 | 2027
346 | Сургутские ЭС |  | Сургутский РЭС | ПС 110/6/6кВ Шукшинская | яч. 9,25 6 кВ | ТП-83 П-1 | Тюменская область, ХМАО-Югра, г. Сургут, Нижневартовское шоссе, 3 ст. 7 | трехфазный прямого включения | Счетчик Меркурий 230 ART- 02 PQCSIN | 0.4кВ | 19513957 | 2027
347 | Сургутские ЭС |  | Сургутский РЭС | ПС 110/6/6кВ Шукшинская | яч. 9,25 6 кВ | ТП-83 П-2 | Тюменская область, ХМАО-Югра, г. Сургут, Нижневартовское шоссе, 3 ст. 7 | трехфазный прямого включения | Счетчик Меркурий 230 ART- 02 PQCSIN | 0.4кВ | 19513883 | 2027
348 | Сургутские ЭС |  | Сургутский РЭС | ПС 110/6кВ Строительная | яч. 36 6 кВ | ТП 6/0,4кВ №78 | Тюменская область, ХМАО-Югра, г. Сургут, ул. Аграрная, 10/1 | трехфазный трансформаторного включения | Счетчик Меркурий 230 ART- 03 PQRSIDN | 0.4кВ | 10158060 | 2027
349 | Сургутские ЭС |  | Сургутский РЭС | ПС 110/10/10кВ Зеленая | яч. 15, 24 10 кВ | ТП 10/0,4кВ №208 | Тюменская область, ХМАО-Югра, г. Сургут, ул. 30 лет Победы, 30/2 | трехфазный трансформаторного включения | Счетчик EA10RL-B-4 | 0.4кВ | 01081523 | 2027
350 | Сургутские ЭС |  | Сургутский РЭС | ПС 110/10/10кВ Зеленая | яч. 15, 24 10 кВ | ТП 10/0,4кВ №208 | Тюменская область, ХМАО-Югра, г. Сургут, ул. 30 лет Победы, 30/2 | трехфазный трансформаторного включения | Счетчик EA10RL-B-4 | 0.4кВ | 01081526 | 2027
351 | Сургутские ЭС |  | Сургутский РЭС | ПС 110/6кВ Строительная | яч. 28 6 кВ | КТПН-92П | Тюменская область, ХМАО-Югра, г. Сургут, ул. энергостроителей, 4 ст. 4 | трехфазный трансформаторного включения | Счетчик Меркурий 230 ART- 01 PCIGDN | 0.4кВ | 01037274 | 2027
352 | Сургутские ЭС |  | Сургутский РЭС | ПС 110/6/6кВ Шукшинская | яч. 25 6 кВ | ТП 6/0,4кВ №111 | Тюменская область, ХМАО-Югра, г. Сургут, Нижневартовское шоссе, 3 ст. 1 | трехфазный трансформаторного включения | Счетчик EA10RL-B-4 | 0.4кВ | 01074603 | 2027
353 | Сургутские ЭС |  | Сургутский РЭС | ПС 110/6/6кВ Шукшинская | яч. 25 6 кВ | ТП 6/0,4кВ №111 | Тюменская область, ХМАО-Югра, г. Сургут, Нижневартовское шоссе, 3 ст. 1 | трехфазный трансформаторного включения | Счетчик EA10RL-B-4 | 0.4кВ | 01074621 | 2027
354 | Сургутские ЭС |  | Сургутский РЭС | ПС 110/6/6кВ Шукшинская | яч. 25 6 кВ | ТП 6/0,4кВ №111 | Тюменская область, ХМАО-Югра, г. Сургут, Нижневартовское шоссе, 3 ст. 1 | трехфазный прямого включения | Счетчик Меркурий 230 ART- 01 PCIGDN | 0.4кВ | 00421652 | 2027
355 | Сургутские ЭС |  | Сургутский РЭС | ПС 110/10/10кВ Олимпийская | яч.108 10 кВ | КТПН 10/0,4кВ №211 | Тюменская область, ХМАО-Югра, г. Сургут, ул. Сосновая, 28 | трехфазный трансформаторного включения | Счетчик Меркурий 230 ART- 01 PCIGDN | 0.4кВ | 00426691 | 2027
356 | Сургутские ЭС |  | Сургутский РЭС | ПС 110/10/10кВ Олимпийская | яч.108 10 кВ | КТПН 10/0,4кВ №213 | Тюменская область, ХМАО-Югра, г. Сургут, ул. Сосновая, 28 | трехфазный трансформаторного включения | Счетчик Меркурий 230 ART01 PCIGDN | 0.4кВ | 01053193 | 2027
357 | Сургутские ЭС |  | Сургутский РЭС | ПС 110/10/10кВ Энергетик | яч. 107 10 кВ | от ТП-383 | Тюменская область, ХМАО-Югра, г. Сургут, ул. Республики, д. 71 | трехфазный трансформаторного включения | Счетчик Меркурий 230 ART- 01 PCIGDN | 0.4кВ | 01087899 | 2027
358 | Сургутские ЭС |  | Сургутский РЭС | ПС 110/10/10кВ Энергетик | яч. 107 10 кВ | от ТП-383 | Тюменская область, ХМАО-Югра, г. Сургут, ул. Республики, д. 71 | трехфазный трансформаторного включения | Счетчик Меркурий 230 ART- 01 PCIGDN | 0.4кВ | 00421664 | 2027
359 | Сургутские ЭС |  | Сургутский РЭС | ПС 220/110/10 кВ "Сургут" | яч. 32 10 кВ | КТПН-733П | Тюменская область, ХМАО-Югра, г. Сургут, ул. Крылова, 61/1 | трехфазный трансформаторного включения | Счетчик Меркурий 230 ART- 03 PQCSIGDN | 0.4кВ | 10163081 | 2027
360 | Сургутские ЭС |  | Сургутский РЭС | ПС 110/6кВ Строительная | яч. 11 10 кВ | КТП-6/0,4 кВ ГРС-4 | Тюменская область, ХМАО-Югра, г. Сургут, ул. Электротехническая, 17 | трехфазный прямого включения | Счетчик Меркурий 230 ART-02 PQRSIN | 0.4кВ | 33009492 | 2027
361 | Сургутские ЭС |  | Сургутский РЭС | ПС 110/6/6кВ Шукшинская | яч. 2 6 кВ | КТПН 6/0,4кВ №35 | Тюменская область, ХМАО-Югра, г. Сургут, ул. Глухова, 2 ст 4 | однофазный | трансформатор тока Т-0.66 У3 | 0.4кВ | 308891, 308897, 308895 | 2027
362 | Сургутские ЭС |  | Сургутский РЭС | ПС 110/6/6кВ Шукшинская | яч. 32 6 кВ | КТПН 6/0,4кВ №38 | Тюменская область, ХМАО-Югра, г. Сургут, ул. Глухова, 6 ст 2 | однофазный | трансформатор тока ТШП-0,66 У3 | 0.4кВ | 3234, 3321, 3307 | 2027
363 | Сургутские ЭС |  | Сургутский РЭС | ПС 110/6/6кВ Шукшинская | яч. 36 6 кВ | КТПН-53П | Тюменская область, ХМАО-Югра, г. Сургут, ул. Сосновая, 57/3 | однофазный | трансформатор тока ТШП-40 | 0.4кВ | S2831, H4620, R2873 | 2027
364 | Сургутские ЭС |  | Сургутский РЭС | ПС 110/6/6кВ Шукшинская | яч. 9 6 кВ | ТП 6/0,4кВ №70 | Тюменская область, ХМАО-Югра, г. Сургут, Нижневартовское шоссе, 9 | однофазный | трансформатор тока ТШП-0,66 У3 | 0.4кВ | 48750, 48749, 48651 | 2027
365 | Сургутские ЭС |  | Сургутский РЭС | ПС 110/6/6кВ Шукшинская | яч. 9 6 кВ | ТП 6/0,4кВ №70 | Тюменская область, ХМАО-Югра, г. Сургут, Нижневартовское шоссе, 9 | однофазный | трансформатор тока ТШП-0,66 У3 | 0.4кВ | 41861, 40285, 40358 | 2027
366 | Сургутские ЭС |  | Сургутский РЭС | ПС 110/10/10кВ Зеленая | яч. 15, 24 10 кВ | ТП 10/0,4кВ №208 | Тюменская область, ХМАО-Югра, г. Сургут, ул. 30 лет Победы, 30/2 | однофазный | трансформатор тока ТШП-0,66 У3 | 0.4кВ | 9147, 4120, 9149 | 2027
367 | Сургутские ЭС |  | Сургутский РЭС | ПС 110/10/10кВ Зеленая | яч. 15, 24 10 кВ | ТП 10/0,4кВ №208 | Тюменская область, ХМАО-Югра, г. Сургут, ул. 30 лет Победы, 30/2 | однофазный | трансформатор тока ТШП-0,66 У3 | 0.4кВ | 5729, 8535, 8520 | 2027
368 | Сургутские ЭС |  | Сургутский РЭС | ПС 110/6/6кВ Шукшинская | яч. 25 6 кВ | ТП 6/0,4кВ №111 | Тюменская область, ХМАО-Югра, г. Сургут, Нижневартовское шоссе, 3 ст. 1 | однофазный | трансформатор тока ТШП-0,66 У3 | 0.4кВ | 4169, 4160, 4164 | 2027
369 | Сургутские ЭС |  | Сургутский РЭС | ПС 110/6/6кВ Шукшинская | яч. 25 6 кВ | ТП 6/0,4кВ №111 | Тюменская область, ХМАО-Югра, г. Сургут, Нижневартовское шоссе, 3 ст. 1 | однофазный | трансформатор тока ТШП-0,66 У3 | 0.4кВ | 4157, 4158, 4165 | 2027
370 | Сургутские ЭС |  | Сургутский РЭС | ПС 110/10кВ Сытомино | яч. 11 10 кВ | КТПН-12П 160 кВА | Тюменская область, ХМАО-Югра, Сургутский район, с. Сытомино, ул. Лесная, 12 | однофазный | трансформатор тока ТШП М-0,66 У3 | 0.4кВ | 011514, 011519, 011467 | 2027
371 | Сургутские ЭС |  | Сургутский РЭС | ПС 220/110/10 кВ "Сургут" | яч. 32 10 кВ | КТПН-733П | Тюменская область, ХМАО-Югра, г. Сургут, ул. Крылова, 61/1 | однофазный | трансформатор тока ТШП-0,66 У3 | 0.4кВ | 1081488, 1084849, 1081496 | 2027
372 | Сургутские ЭС |  | Лянторский РЭС | ПС Дальняя 110/35/6 кВ | ТСН-1 0.4 кВ яч.03 |  | Тюменская область, ХМАО-Югра, Сургутский район, Быстринское месторождение, сооружение 5 | трехфазный трансформаторного включения | Счетчик A1805RAL-P4GB-DW-4 | 0.4кВ | 01203685 | 2028
373 | Сургутские ЭС |  | Лянторский РЭС | ПС Яун-лор 110/35/6 кВ | ТСН-1 0.4 кВ яч.12 |  | РФ, ХМАО-Югра, Сургутский муниципальный район, Яунлорское месторождение, сооружение 2 | трехфазный трансформаторного включения | Счетчик A1805RAL-P4GB-DW-4 | 0.4кВ | 01299741 | 2028
374 | Сургутские ЭС |  | Лянторский РЭС | ПС Яун-лор 110/35/6 кВ | ТСН-2 0.4 кВ яч.27 |  | РФ, ХМАО-Югра, Сургутский муниципальный район, Яунлорское месторождение, сооружение 2 | трехфазный трансформаторного включения | Счетчик A1805RAL-P4GB-DW-4 | 0.4кВ | 01299742 | 2028
375 | Сургутские ЭС |  | Сургутский РЭС | ПС 110/6кВ Строительная | яч. 21 6 кВ | КТПН 6/0,4кВ №21 | Тюменская область, ХМАО-Югра, г. Сургут, ул. энергостроителей, 6/5 | трехфазный прямого включения | Счетчик Меркурий 230 ART- 02 PCSIGDN | 0.4кВ | 02569756 | 2028
376 | Сургутские ЭС |  | Сургутский РЭС | ПС 110/6/6кВ Шукшинская | яч. 2 6 кВ | КТПН 6/0,4кВ №24 | Тюменская область, ХМАО-Югра, г. Сургут, ул. Энергостроителей, 21 | трехфазный прямого включения | Счетчик Меркурий 230 ART- 02 PQCSIN | 0.4кВ | 02562867 | 2028
377 | Сургутские ЭС |  | Сургутский РЭС | ПС 110/6/6кВ Шукшинская | яч. 2 6 кВ | КТПН 6/0,4кВ №24 | Тюменская область, ХМАО-Югра, г. Сургут, ул. Энергостроителей, 21 | трехфазный прямого включения | Счетчик Меркурий 230 ART- 02 PQCSIN | 0.4кВ | 02562889 | 2028
378 | Сургутские ЭС |  | Сургутский РЭС | ПС 110/6/6кВ Шукшинская | яч. 36 6 кВ | КТПН 6/0,4кВ №68 | Тюменская область, ХМАО-Югра, г. Сургут, ул. Комплековочная,16/1 | трехфазный трансформаторного включения | Счетчик A1805RALXQV-P4GB-DW-4 | 0.4кВ | 01229649 | 2028
379 | Сургутские ЭС |  | Сургутский РЭС | ПС 110/6кВ Строительная | яч. 21 6 кВ | КТПН 6/0,4кВ №62 | Тюменская область, ХМАО-Югра, г. Сургут, ул. Энергостроителей, 10 ст. 4 | трехфазный трансформаторного включения | Счетчик СЭТ-4ТМ.03М.09 | 0.4кВ | 0801160256 | 2028
380 | Сургутские ЭС |  | Сургутский РЭС | ПС 110/6кВ Строительная | яч. 35 6 кВ | КТПН-81П | Тюменская область, ХМАО-Югра, г. Сургут, ПСК Искра, ул. Въездная 3 | трехфазный трансформаторного включения | Счетчик Меркурий 230 ART- 03 PQCSIGDN | 0.4кВ | 02553098 | 2028
381 | Сургутские ЭС |  | Сургутский РЭС | ПС 110/10/10кВ Олимпийская | яч.108 10 кВ | от КТПН 10/0,4кВ №214 | Тюменская область, ХМАО-Югра, г. Сургут, ул. Сосновая, 28 | трехфазный трансформаторного включения | Счетчик ПСЧ-4ТМ.05МК.04 | 0.4кВ | 1109160690 | 2028
382 | Сургутские ЭС |  | Сургутский РЭС | ПС 110/10кВ Сытомино | яч. 11 10 кВ | КТПН -11П 400 кВА | Тюменская область, ХМАО-Югра, Сургутский район, с. Сытомино, ул. Центральная, 61 | трехфазный трансформаторного включения | Счетчик СЭТ-4ТМ.03М.08 | 0.4кВ | 0810161115 | 2028
383 | Сургутские ЭС |  | Сургутский РЭС | ПС 110/10кВ Сытомино | яч. 11 10 кВ | КТПН-13П 160 кВА | Тюменская область, ХМАО-Югра, Сургутский район, с. Сытомино, ул. Лесная, 26 | трехфазный трансформаторного включения | Счетчик СЭТ-4ТМ.03М.08 | 0.4кВ | 0810161242 | 2028
384 | Сургутские ЭС |  | Сургутский РЭС | ПС 110/10кВ Сытомино | яч. 11 10 кВ | КТПН-12П 160 кВА | Тюменская область, ХМАО-Югра, Сургутский район, с. Сытомино, ул. Лесная, 12 | трехфазный трансформаторного включения | Счетчик СЭТ-4ТМ.03М.08 | 0.4кВ | 0810161450 | 2028
385 | Сургутские ЭС |  | Сургутский РЭС | ПС 110/6кВ Строительная | яч. 21 6 кВ | КТПН-65П | Тюменская область, ХМАО-Югра, г. Сургут, ул. Энергостроителей, 15 | трехфазный трансформаторного включения | Счетчик Меркурий 230 ART-03 PQCSIDN | 0.4кВ | 02575428 | 2028
386 | Сургутские ЭС |  | Сургутский РЭС | ПС 110/10/10кВ Зеленая | яч. 15, 24 10 кВ | от ИЛК РП 10 ОАО"ТЭ" | Тюменская область, ХМАО-Югра, г. Сургут, ул. Универсететская, 4 | трехфазный трансформаторного включения | Счетчик Меркурий 230 ART- 03 PQCSIGDN | 0.4кВ | 02552909 | 2028
387 | Сургутские ЭС |  | Сургутский РЭС | ПС 110/10/10кВ Зеленая | яч. 15, 24 10 кВ | СГМУП "ГТС" ЦТП №102 от ТП-26 яч.1 ф.1, ТП-26 яч.10 ф.21 | Тюменская область, ХМАО-Югра, г. Сургут, ул. Универсететская, 23Т | трехфазный трансформаторного включения | Счетчик Меркурий 230 ART-03 PQRSIDN | 0.4кВ | 35367132 | 2028
388 | Сургутские ЭС |  | Сургутский РЭС | ПС 110/6/6кВ Шукшинская | яч. 12 6 кВ | КТПН-10П | Тюменская область, ХМАО-Югра, г. Сургут, ул. Сосновая, 75/1 | однофазный | трансформатор тока ТШП-0,66 | 0.4кВ | 4050590, 4050621, 2028779 | 2028
389 | Сургутские ЭС |  | Сургутский РЭС | ПС 110/6/6кВ Шукшинская | яч. 2 6 кВ | КТПН 6/0,4кВ №49 | Тюменская область, ХМАО-Югра, г. Сургут, ул. Глухова, 2 ст 4 | однофазный | трансформатор тока ТОП-0,66 У3 | 0.4кВ | S0969, S0959, S0419 | 2028
390 | Сургутские ЭС |  | Сургутский РЭС | ПС 110/6/6кВ Шукшинская | яч. 2 6 кВ | КТПН 6/0,4кВ №49 | Тюменская область, ХМАО-Югра, г. Сургут, ул. Глухова, 2 ст 4 | однофазный | трансформатор тока ТОП-0,66 У3 | 0.4кВ | S0397, S0414, S0961 | 2028
391 | Сургутские ЭС |  | Сургутский РЭС | ПС 110/6/6кВ Шукшинская | яч. 2 6 кВ | КТПН 6/0,4кВ №49 | Тюменская область, ХМАО-Югра, г. Сургут, ул. Глухова, 2 ст 4 | однофазный | трансформатор тока ТОП-0,66 У3 | 0.4кВ | 3015602, 3015704, 3015614 | 2028
392 | Сургутские ЭС |  | Сургутский РЭС | ПС 110/6/6кВ Шукшинская | яч. 17 6 кВ | КТПН 6/0,4кВ №50 | Тюменская область, ХМАО-Югра, г. Сургут, ул. Загородная, 3/2 | однофазный | трансформатор тока ТШП-0,66 | 0.4кВ | S2244, S6346, S2253 | 2028
393 | Сургутские ЭС |  | Сургутский РЭС | ПС 110/6/6кВ Шукшинская | яч. 2 6 кВ | КТПН 6/0,4кВ №61 | Тюменская область, ХМАО-Югра, г. Сургут, ул. Энергостроителей, 14 | однофазный | трансформатор тока ТШП-0,66 У3 | 0.4кВ | 2066650, 2067987, 2065442 | 2028
394 | Сургутские ЭС |  | Сургутский РЭС | ПС 110/6/6кВ Шукшинская | яч. 36 6 кВ | КТПН 6/0,4кВ №68 | Тюменская область, ХМАО-Югра, г. Сургут, ул. Комплековочная,16/1 | однофазный | трансформатор тока ТОП-0,66 УХЛ3 | 0.4кВ | D0819, D0828, D0837 | 2028
395 | Сургутские ЭС |  | Сургутский РЭС | ПС 110/10/10кВ Олимпийская | яч.108 10 кВ | КТПН 10/0,4кВ №211 | Тюменская область, ХМАО-Югра, г. Сургут, ул. Сосновая, 28 | однофазный | трансформатор тока ТОП-0,66 У3 | 0.4кВ | 6532, 6549, 6610 | 2028
396 | Сургутские ЭС |  | Сургутский РЭС | ПС 110/10/10кВ Олимпийская | яч.108 10 кВ | КТПН 10/0,4кВ №213 | Тюменская область, ХМАО-Югра, г. Сургут, ул. Сосновая, 28 | однофазный | трансформатор тока ТОП-0,66 У3 | 0.4кВ | 6556, 6557, 6611 | 2028
397 | Сургутские ЭС |  | Лянторский РЭС | ПС 110/10кВ Сытомино | яч. 9 10 кВ | КТПН 10/0,4кВ №3 "МТФ" | Тюменская область, ХМАО-Югра, Сургутский район, с. Сытомино, ул. Восточная, 6 | однофазный | трансформатор тока ТОП-0,66 У3 | 0.4кВ | 2122872, 2121462, 3099246 | 2028
398 | Сургутские ЭС |  | Сургутский РЭС | ПС 220/110/10 кВ "Сургут" | яч. 32 10 кВ | КТПН-731П | Тюменская область, ХМАО-Югра, г. Сургут, ул. Крылова, 57/1 | однофазный | трансформатор тока ТШП-0,66 | 0.4кВ | 66717, 66674, 66709 | 2028
399 | Сургутские ЭС |  | Сургутский РЭС | ПС 110/10кВ Азерит | яч. 23,19 10 кВ | ТП 10/0,4кВ № 1 | Тюменская область, ХМАО-Югра, г. Сургут, Почтовый проезд 1 | однофазный | трансформатор тока ТШП-0,66 У3 | 0.4кВ | 2101481, 2101483, 2101488 | 2028
400 | Сургутские ЭС |  | Сургутский РЭС | ПС 110/10кВ Азерит | яч. 23,19 10 кВ | ТП 10/0,4кВ № 1 | Тюменская область, ХМАО-Югра, г. Сургут, Почтовый проезд 1 | однофазный | трансформатор тока ТОП-0,66 У3 | 0.4кВ | 2126293, 2126348, 2126273 | 2028
401 | Сургутские ЭС |  | Сургутский РЭС | ПС 110/10кВ Азерит | яч. 23,19 10 кВ | ТП 10/0,4кВ № 1 | Тюменская область, ХМАО-Югра, г. Сургут, Почтовый проезд 1 | однофазный | трансформатор тока ТШП-0,66 У3 | 0.4кВ | 2066690, 2066623, 2068174 | 2028
402 | Сургутские ЭС |  | Сургутский РЭС | ПС 110/10кВ Азерит | яч. 23,19 10 кВ | ТП 10/0,4кВ № 1 | Тюменская область, ХМАО-Югра, г. Сургут, Почтовый проезд 1 | однофазный | трансформатор тока ТОП-0,66 У3 | 0.4кВ | 2126344, 2126329, 2126352 | 2028
403 | Сургутские ЭС |  | Сургутский РЭС | ПС 110/10кВ Азерит | яч. 23,19 10 кВ | ТП 10/0,4кВ № 1 | Тюменская область, ХМАО-Югра, г. Сургут, Почтовый проезд 1 | однофазный | трансформатор тока ТШП-0,66 У3 | 0.4кВ | 2069106, 2069157, 2069139 | 2028
404 | Сургутские ЭС |  | Сургутский РЭС | ПС 110/10кВ Азерит | яч. 23,19 10 кВ | ТП 10/0,4кВ № 1 | Тюменская область, ХМАО-Югра, г. Сургут, Почтовый проезд 1 | однофазный | трансформатор тока ТОП-0,66 У3 | 0.4кВ | 2125277, 2126468, 2126270 | 2028
405 | Сургутские ЭС |  | Сургутский РЭС | ПС 110/10кВ Азерит | яч. 23,19 10 кВ | ТП 10/0,4кВ № 1 | Тюменская область, ХМАО-Югра, г. Сургут, Почтовый проезд 1 | однофазный | трансформатор тока ТОП-0,66 У3 | 0.4кВ | 2126387, 2127529, 2128004 | 2028
406 | Сургутские ЭС |  | Сургутский РЭС | ПС 110/10кВ Азерит | яч. 23,19 10 кВ | ТП 10/0,4кВ № 1 | Тюменская область, ХМАО-Югра, г. Сургут, Почтовый проезд 1 | однофазный | трансформатор тока ТШП-0,66 У3 | 0.4кВ | 2071244, 2069252, 2069245 | 2028
407 | Сургутские ЭС |  | Сургутский РЭС | ПС 110/10кВ Азерит | яч. 23,19 10 кВ | ТП 10/0,4кВ № 1 | Тюменская область, ХМАО-Югра, г. Сургут, Почтовый проезд 1 | однофазный | трансформатор тока ТОП-0,66 У3 | 0.4кВ | 2124979, 2125236, 2124939 | 2028
408 | Сургутские ЭС |  | Сургутский РЭС | ПС 110/10кВ Азерит | яч. 23,19 10 кВ | ТП 10/0,4кВ № 1 | Тюменская область, ХМАО-Югра, г. Сургут, Почтовый проезд 1 | однофазный | трансформатор тока ТОП-0,66 У3 | 0.4кВ | 2125246, 2126480, 2124374 | 2028
409 | Сургутские ЭС |  | Сургутский РЭС | ПС 110/10кВ Азерит | яч. 23,19 10 кВ | ТП 10/0,4кВ № 1 | Тюменская область, ХМАО-Югра, г. Сургут, Почтовый проезд 1 | однофазный | трансформатор тока ТШП-0,66 У3 | 0.4кВ | 2069244, 2071224, 2071239 | 2028
410 | Сургутские ЭС |  | Сургутский РЭС | ПС 110/10кВ Азерит | яч. 23,19 10 кВ | ТП 10/0,4кВ № 1 | Тюменская область, ХМАО-Югра, г. Сургут, Почтовый проезд 1 | однофазный | трансформатор тока ТШП-0,66 У3 | 0.4кВ | 2111044, 2111048, 2106193 | 2028
411 | Сургутские ЭС |  | Сургутский РЭС | ПС 110/10кВ Азерит | яч. 23,19 10 кВ | ТП 10/0,4кВ № 1 | Тюменская область, ХМАО-Югра, г. Сургут, Почтовый проезд 1 | однофазный | трансформатор тока ТОП-0,66 У3 | 0.4кВ | 2126339, 2126330, 2126271 | 2028
412 | Сургутские ЭС |  | Сургутский РЭС | ПС 110/10кВ Азерит | яч. 23,19 10 кВ | ТП 10/0,4кВ № 1 | Тюменская область, ХМАО-Югра, г. Сургут, Почтовый проезд 1 | однофазный | трансформатор тока ТШП-0,66 У3 | 0.4кВ | 2066681, 2066670, 2066674 | 2028
413 | Сургутские ЭС |  | Сургутский РЭС | ПС 110/10кВ Азерит | яч. 23,19 10 кВ | ТП 10/0,4кВ № 1 | Тюменская область, ХМАО-Югра, г. Сургут, Почтовый проезд 1 | однофазный | трансформатор тока ТОП-0,66 У3 | 0.4кВ | 2124964, 2125002, 2124943 | 2028
414 | Сургутские ЭС |  | Сургутский РЭС | ПС 110/10кВ Азерит | яч. 23,19 10 кВ | ТП 10/0,4кВ № 1 | Тюменская область, ХМАО-Югра, г. Сургут, Почтовый проезд 1 | однофазный | трансформатор тока ТШП-0,66 У3 | 0.4кВ | 2071233, 2071223, 2071253 | 2028
415 | Сургутские ЭС |  | Сургутский РЭС | ПС 110/10кВ Азерит | яч. 23,19 10 кВ | ТП 10/0,4кВ № 1 | Тюменская область, ХМАО-Югра, г. Сургут, Почтовый проезд 1 | однофазный | трансформатор тока ТОП-0,66 У3 | 0.4кВ | 2126478, 2125275, 2126484 | 2028
416 | Сургутские ЭС |  | Сургутский РЭС | ПС 110/10кВ Азерит | яч. 23,19 10 кВ | ТП 10/0,4кВ № 1 | Тюменская область, ХМАО-Югра, г. Сургут, Почтовый проезд 1 | однофазный | трансформатор тока ТШП-0,66 У3 | 0.4кВ | 2069265, 2065397, 2069193 | 2028
417 | Сургутские ЭС |  | Сургутский РЭС | ПС 110/10кВ Азерит | яч. 23,19 10 кВ | ТП 10/0,4кВ № 1 | Тюменская область, ХМАО-Югра, г. Сургут, Почтовый проезд 1 | однофазный | трансформатор тока ТШП-0,66 У3 | 0.4кВ | 2065405, 2067985, 2065421 | 2028
418 | Сургутские ЭС |  | Сургутский РЭС | ПС 110/10кВ Азерит | яч. 23,19 10 кВ | ТП 10/0,4кВ № 1 | Тюменская область, ХМАО-Югра, г. Сургут, Почтовый проезд 1 | однофазный | трансформатор тока ТШП-0,66 У3 | 0.4кВ | 2068024, 2066711, 2066671 | 2028
419 | Сургутские ЭС |  | Сургутский РЭС | ПС 110/10кВ Азерит | яч. 23,19 10 кВ | ТП 10/0,4кВ № 1 | Тюменская область, ХМАО-Югра, г. Сургут, Почтовый проезд 1 | однофазный | трансформатор тока ТОП-0,66 У3 | 0.4кВ | 2126411, 2126413, 2126215 | 2028
420 | Сургутские ЭС |  | Сургутский РЭС | ПС 110/10кВ Азерит | яч. 23,19 10 кВ | ТП 10/0,4кВ № 1 | Тюменская область, ХМАО-Югра, г. Сургут, Почтовый проезд 1 | однофазный | трансформатор тока ТШП-0,66 У3 | 0.4кВ | 2066652, 2068012, 2068018 | 2028
421 | Сургутские ЭС |  | Сургутский РЭС | ПС 110/10кВ Азерит | яч. 23,19 10 кВ | РП-ТП 10/0,4кВ № 2 | Тюменская область, ХМАО-Югра, г. Сургут, Вербный проезд 20 | однофазный | трансформатор тока ТШП-0,66 У3 | 0.4кВ | 2111045, 2111047, 2111051 | 2028
422 | Сургутские ЭС |  | Сургутский РЭС | ПС 110/10кВ Азерит | яч. 23,19 10 кВ | РП-ТП 10/0,4кВ № 2 | Тюменская область, ХМАО-Югра, г. Сургут, Вербный проезд 20 | однофазный | трансформатор тока ТШП-0,66 У3 | 0.4кВ | 2066655, 2065483, 2068178 | 2028
423 | Сургутские ЭС |  | Сургутский РЭС | ПС 110/10кВ Азерит | яч. 23,19 10 кВ | РП-ТП 10/0,4кВ № 2 | Тюменская область, ХМАО-Югра, г. Сургут, Вербный проезд 20 | однофазный | трансформатор тока ТОП-0,66 У3 | 0.4кВ | 2126419, 2126459, 2126275 | 2028
424 | Сургутские ЭС |  | Сургутский РЭС | ПС 110/10кВ Азерит | яч. 23,19 10 кВ | РП-ТП 10/0,4кВ № 2 | Тюменская область, ХМАО-Югра, г. Сургут, Вербный проезд 20 | однофазный | трансформатор тока ТШП-0,66 У3 | 0.4кВ | 2068008, 2066712, 2066673 | 2028
425 | Сургутские ЭС |  | Сургутский РЭС | ПС 110/10кВ Азерит | яч. 23,19 10 кВ | РП-ТП 10/0,4кВ № 2 | Тюменская область, ХМАО-Югра, г. Сургут, Вербный проезд 20 | однофазный | трансформатор тока ТОП-0,66 У3 | 0.4кВ | 2126268, 2126309, 2126288 | 2028
426 | Сургутские ЭС |  | Сургутский РЭС | ПС 110/10кВ Азерит | яч. 23,19 10 кВ | РП-ТП 10/0,4кВ № 2 | Тюменская область, ХМАО-Югра, г. Сургут, Вербный проезд 20 | однофазный | трансформатор тока ТОП-0,66 У3 | 0.4кВ | 2126248, 2126253, 2126425 | 2028
427 | Сургутские ЭС |  | Сургутский РЭС | ПС 110/10кВ Азерит | яч. 23,19 10 кВ | РП-ТП 10/0,4кВ № 2 | Тюменская область, ХМАО-Югра, г. Сургут, Вербный проезд 20 | однофазный | трансформатор тока ТШП-0,66 У3 | 0.4кВ | 2066637, 2065450, 2066707 | 2028
428 | Сургутские ЭС |  | Сургутский РЭС | ПС 110/10кВ Азерит | яч. 23,19 10 кВ | РП-ТП 10/0,4кВ № 2 | Тюменская область, ХМАО-Югра, г. Сургут, Вербный проезд 20 | однофазный | трансформатор тока ТОП-0,66 У3 | 0.4кВ | 2124944, 2125203, 2124965 | 2028
429 | Сургутские ЭС |  | Сургутский РЭС | ПС 110/10кВ Азерит | яч. 23,19 10 кВ | РП-ТП 10/0,4кВ № 2 | Тюменская область, ХМАО-Югра, г. Сургут, Вербный проезд 20 | однофазный | трансформатор тока ТОП-0,66 У3 | 0.4кВ | 2124960, 2124989, 2125266 | 2028
430 | Сургутские ЭС |  | Сургутский РЭС | ПС 110/10кВ Азерит | яч. 23,19 10 кВ | РП-ТП 10/0,4кВ № 2 | Тюменская область, ХМАО-Югра, г. Сургут, Вербный проезд 20 | однофазный | трансформатор тока ТШП-0,66 У3 | 0.4кВ | 2065418, 2068006, 2068016 | 2028
431 | Сургутские ЭС |  | Сургутский РЭС | ПС 110/10кВ Азерит | яч. 23,19 10 кВ | РП-ТП 10/0,4кВ № 2 | Тюменская область, ХМАО-Югра, г. Сургут, Вербный проезд 20 | однофазный | трансформатор тока ТОП-0,66 У3 | 0.4кВ | 2126261, 2126328, 2126304 | 2028
432 | Сургутские ЭС |  | Сургутский РЭС | ПС 110/10кВ Азерит | яч. 23,19 10 кВ | РП-ТП 10/0,4кВ № 2 | Тюменская область, ХМАО-Югра, г. Сургут, Вербный проезд 20 | однофазный | трансформатор тока ТШП-0,66 У3 | 0.4кВ | 2065551, 2069307, 2065535 | 2028
433 | Сургутские ЭС |  | Сургутский РЭС | ПС 110/10кВ Азерит | яч. 23,19 10 кВ | ТП 10/0,4кВ № 3 | Тюменская область, ХМАО-Югра, г. Сургут, Вербный проезд 14 | однофазный | трансформатор тока ТШП-0,66 У3 | 0.4кВ | 3019672, 3019665, 3019657 | 2028
434 | Сургутские ЭС |  | Сургутский РЭС | ПС 110/10кВ Азерит | яч. 23,19 10 кВ | ТП 10/0,4кВ № 3 | Тюменская область, ХМАО-Югра, г. Сургут, Вербный проезд 14 | однофазный | трансформатор тока ТШП-0,66 У3 | 0.4кВ | 2100979, 2101497, 2098057 | 2028
435 | Сургутские ЭС |  | Сургутский РЭС | ПС 110/10кВ Азерит | яч. 23,19 10 кВ | ТП 10/0,4кВ № 3 | Тюменская область, ХМАО-Югра, г. Сургут, Вербный проезд 14 | однофазный | трансформатор тока ТОП-0,66 У3 | 0.4кВ | 2126265, 2126262, 2126428 | 2028
436 | Сургутские ЭС |  | Сургутский РЭС | ПС 110/10кВ Азерит | яч. 23,19 10 кВ | ТП 10/0,4кВ № 3 | Тюменская область, ХМАО-Югра, г. Сургут, Вербный проезд 14 | однофазный | трансформатор тока ТОП-0,66 У3 | 0.4кВ | 2126374, 2126381, 2127550 | 2028
437 | Сургутские ЭС |  | Сургутский РЭС | ПС 110/10кВ Азерит | яч. 23,19 10 кВ | ТП 10/0,4кВ № 3 | Тюменская область, ХМАО-Югра, г. Сургут, Вербный проезд 14 | однофазный | трансформатор тока ТШП-0,66 У3 | 0.4кВ | 2068031, 2068027, 2068033 | 2028
438 | Сургутские ЭС |  | Сургутский РЭС | ПС 110/10кВ Азерит | яч. 23,19 10 кВ | ТП 10/0,4кВ № 3 | Тюменская область, ХМАО-Югра, г. Сургут, Вербный проезд 14 | однофазный | трансформатор тока ТОП-0,66 У3 | 0.4кВ | 2126438, 2126441, 2126380 | 2028
439 | Сургутские ЭС |  | Сургутский РЭС | ПС 110/10кВ Азерит | яч. 23,19 10 кВ | ТП 10/0,4кВ № 3 | Тюменская область, ХМАО-Югра, г. Сургут, Вербный проезд 14 | однофазный | трансформатор тока ТШП-0,66 У3 | 0.4кВ | 2069174, 2069143, 2069131 | 2028
440 | Сургутские ЭС |  | Сургутский РЭС | ПС 110/10кВ Азерит | яч. 23,19 10 кВ | ТП 10/0,4кВ № 3 | Тюменская область, ХМАО-Югра, г. Сургут, Вербный проезд 14 | однофазный | трансформатор тока ТОП-0,66 У3 | 0.4кВ | 2126377, 2126434, 2126390 | 2028
441 | Сургутские ЭС |  | Сургутский РЭС | ПС 110/10кВ Азерит | яч. 23,19 10 кВ | ТП 10/0,4кВ № 3 | Тюменская область, ХМАО-Югра, г. Сургут, Вербный проезд 14 | однофазный | трансформатор тока ТШП-0,66 У3 | 0.4кВ | 0083898, 0083894, 0083885 | 2028
442 | Сургутские ЭС |  | Сургутский РЭС | ПС 110/10кВ Азерит | яч. 23,19 10 кВ | ТП 10/0,4кВ № 3 | Тюменская область, ХМАО-Югра, г. Сургут, Вербный проезд 14 | однофазный | трансформатор тока ТОП-0,66 У3 | 0.4кВ | 2125224, 2126345, 2126272 | 2028
443 | Сургутские ЭС |  | Сургутский РЭС | ПС 110/10кВ Азерит | яч. 23,19 10 кВ | ТП 10/0,4кВ № 3 | Тюменская область, ХМАО-Югра, г. Сургут, Вербный проезд 14 | однофазный | трансформатор тока ТШП-0,66 У3 | 0.4кВ | 2068004, 2065435, 2065443 | 2028
444 | Сургутские ЭС |  | Сургутский РЭС | ПС 110/10кВ Азерит | яч. 23,19 10 кВ | ТП 10/0,4кВ № 3 | Тюменская область, ХМАО-Югра, г. Сургут, Вербный проезд 14 | однофазный | трансформатор тока ТШП-0,66 У3 | 0.4кВ | 2065563, 2068268, 2065528 | 2028
445 | Сургутские ЭС |  | Сургутский РЭС | ПС 110/10кВ Азерит | яч. 23,19 10 кВ | ТП 10/0,4кВ № 3 | Тюменская область, ХМАО-Югра, г. Сургут, Вербный проезд 14 | однофазный | трансформатор тока ТШП-0,66 У3 | 0.4кВ | 2111046, 2111049, 2107660 | 2028
446 | Сургутские ЭС |  | Сургутский РЭС | ПС 110/10кВ Азерит | яч. 23,19 10 кВ | ТП 10/0,4кВ № 3 | Тюменская область, ХМАО-Югра, г. Сургут, Вербный проезд 14 | однофазный | трансформатор тока ТОП-0,66 У3 | 0.4кВ | 2124967, 2125264, 2124953 | 2028
447 | Сургутские ЭС |  | Сургутский РЭС | ПС 110/10кВ Азерит | яч. 23,19 10 кВ | ТП 10/0,4кВ № 3 | Тюменская область, ХМАО-Югра, г. Сургут, Вербный проезд 14 | однофазный | трансформатор тока ТШП-0,66 У3 | 0.4кВ | 2066704, 2066682, 2068035 | 2028
448 | Сургутские ЭС |  | Сургутский РЭС | ПС 110/10кВ Азерит | яч. 23,19 10 кВ | ТП 10/0,4кВ № 3 | Тюменская область, ХМАО-Югра, г. Сургут, Вербный проезд 14 | однофазный | трансформатор тока ТОП-0,66 У3 | 0.4кВ | 2128006, 2128647, 2126359 | 2028
449 | Сургутские ЭС |  | Сургутский РЭС | ПС 110/10кВ Азерит | яч. 23,19 10 кВ | ТП 10/0,4кВ № 3 | Тюменская область, ХМАО-Югра, г. Сургут, Вербный проезд 14 | однофазный | трансформатор тока ТШП-0,66 У3 | 0.4кВ | 2071248, 2071255, 2069240 | 2028
450 | Сургутские ЭС |  | Сургутский РЭС | ПС 110/10кВ Азерит | яч. 23,19 10 кВ | ТП 10/0,4кВ № 3 | Тюменская область, ХМАО-Югра, г. Сургут, Вербный проезд 14 | однофазный | трансформатор тока ТОП-0,66 У3 | 0.4кВ | 2125219, 2125249, 2125259 | 2028
451 | Сургутские ЭС |  | Сургутский РЭС | ПС 110/10кВ Азерит | яч. 23,19 10 кВ | ТП 10/0,4кВ № 3 | Тюменская область, ХМАО-Югра, г. Сургут, Вербный проезд 14 | однофазный | трансформатор тока ТШП-0,66 У3 | 0.4кВ | 2066647, 74771, 2065419 | 2028
452 | Сургутские ЭС |  | Сургутский РЭС | ПС 110/10кВ Азерит | яч. 23,19 10 кВ | ТП 10/0,4кВ № 3 | Тюменская область, ХМАО-Югра, г. Сургут, Вербный проезд 14 | однофазный | трансформатор тока ТОП-0,66 У3 | 0.4кВ | 3003702, 3003665, 3004239 | 2028
453 | Сургутские ЭС |  | Сургутский РЭС | ПС 110/10кВ Азерит | яч. 23,19 10 кВ | ТП 10/0,4кВ № 3 | Тюменская область, ХМАО-Югра, г. Сургут, Вербный проезд 14 | однофазный | трансформатор тока ТШП-0,66 У3 | 0.4кВ | 2069182, 2071256, 2071236 | 2028
454 | Сургутские ЭС |  | Сургутский РЭС | ПС 110/10кВ Азерит | яч. 23,19 10 кВ | ТП 10/0,4кВ № 3 | Тюменская область, ХМАО-Югра, г. Сургут, Вербный проезд 14 | однофазный | трансформатор тока ТОП-0,66 У3 | 0.4кВ | 2126420, 2126234, 2126218 | 2028
455 | Сургутские ЭС |  | Сургутский РЭС | ПС 220/110/10 кВ "Сургут" | яч. 19, 20 10 кВ | ТП 10/0,4кВ № Медвежий угол | Тюменская область, ХМАО-Югра, г. Сургут, ул. Крылова, 61 | однофазный | трансформатор тока ТОП-0,66 У3 | 0.4кВ | 2089478, 2088205, 2090981 | 2028
456 | Сургутские ЭС |  | Сургутский РЭС | ПС 220/110/10 кВ "Сургут" | яч. 19, 20 10 кВ | ТП 10/0,4кВ № Медвежий угол | Тюменская область, ХМАО-Югра, г. Сургут, ул. Крылова, 61 | однофазный | трансформатор тока ТШП-0,66 У3 | 0.4кВ | 2124402, 2124419, 2124381 | 2028
457 | Сургутские ЭС |  | Сургутский РЭС | ПС 220/110/10 кВ "Сургут" | яч. 19, 20 10 кВ | ТП 10/0,4кВ № Медвежий угол | Тюменская область, ХМАО-Югра, г. Сургут, ул. Крылова, 61 | однофазный | трансформатор тока ТОП-0,66 У3 | 0.4кВ | 2120017, 3000397, 3001062 | 2028
458 | Сургутские ЭС |  | Сургутский РЭС | ПС 220/110/10 кВ "Сургут" | яч. 19, 20 10 кВ | ТП 10/0,4кВ № Медвежий угол | Тюменская область, ХМАО-Югра, г. Сургут, ул. Крылова, 61 | однофазный | трансформатор тока ТШЛ-СЭЩ-0,66-11 У2 | 0.4кВ | 00745-13, 00740-13, 00748-13 | 2028
459 | Сургутские ЭС |  | Сургутский РЭС | ПС 220/110/10 кВ "Сургут" | яч. 19, 20 10 кВ | ТП 10/0,4кВ № Медвежий угол | Тюменская область, ХМАО-Югра, г. Сургут, ул. Крылова, 61 | однофазный | трансформатор тока ТШП-0,66 У3 | 0.4кВ | 2124390, 2124372, 2124404 | 2028
460 | Сургутские ЭС |  | Сургутский РЭС | ПС 220/110/10 кВ "Сургут" | яч. 19, 20 10 кВ | ТП 10/0,4кВ № Медвежий угол | Тюменская область, ХМАО-Югра, г. Сургут, ул. Крылова, 61 | однофазный | трансформатор тока ТОП-0,66 У3 | 0.4кВ | 2119997, 3001066, 2118506 | 2028
461 | Сургутские ЭС |  | Сургутский РЭС | ПС 220/110/10 кВ "Сургут" | яч. 19, 20 10 кВ | ТП 10/0,4кВ № Медвежий угол | Тюменская область, ХМАО-Югра, г. Сургут, ул. Крылова, 61 | однофазный | трансформатор тока ТШЛ-СЭЩ-0,66-11 У2 | 0.4кВ | 13364-12, 13648-12, 13357-12 | 2028
462 | Сургутские ЭС |  | Сургутский РЭС | ПС Агат 110/35/6 кВ | ТСН-1 0.4 кВ |  | Тюменская область, ХМАО-Югра, Сургутский район, Быстринское месторождение, сооружение 1 | однофазный | трансформатор тока ТОП-0,66 | 0.4кВ | Д1594, Д1611, Д1609 | 2028
463 | Сургутские ЭС |  | Сургутский РЭС | ПС 110/6/6кВ Шукшинская | яч. 17 6 кВ | КТПН-7П | Тюменская область, ХМАО-Югра, г. Сургут, ул. Загородная, 3/1 | трехфазный трансформаторного включения | Счетчик Меркурий 230 ART- 03 PQCSIGDN | 0.4кВ | 02552994 | 2029
464 | Сургутские ЭС |  | Сургутский РЭС | ПС 110/6/6кВ Шукшинская | яч. 32 6 кВ | КТПН 6/0,4кВ №38 | Тюменская область, ХМАО-Югра, г. Сургут, ул. Глухова, 6 ст 2 | трехфазный трансформаторного включения | Счетчик Меркурий 230 ART- 03 PQCSIDN | 0.4кВ | 02575747 | 2029
465 | Сургутские ЭС |  | Сургутский РЭС | ПС 110/6/6кВ Шукшинская | яч. 2 6 кВ | КТПН 6/0,4кВ №40 | Тюменская область, ХМАО-Югра, г. Сургут, ул. Энергостроителей, 15а/1 | трехфазный трансформаторного включения | Счетчик Меркурий 230 ART-03 PQCSIDN | 0.4кВ | 02575430 | 2029
466 | Сургутские ЭС |  | Сургутский РЭС | ПС 110/6/6кВ Шукшинская | яч. 17 6 кВ | КТПН 6/0,4кВ №50 | Тюменская область, ХМАО-Югра, г. Сургут, ул. Загородная, 3/2 | трехфазный трансформаторного включения | Счетчик EA02RAL-B-4 | 0.4кВ | 01113342 | 2029
467 | Сургутские ЭС |  | Сургутский РЭС | ПС 110/6/6кВ Шукшинская | яч. 17 6 кВ | КТПН 6/0,4кВ №50 | Тюменская область, ХМАО-Югра, г. Сургут, ул. Загородная, 3/2 | трехфазный трансформаторного включения | Счетчик EA02RAL-B-4 | 0.4кВ | 01113504 | 2029
468 | Сургутские ЭС |  | Сургутский РЭС | ПС 110/6/6кВ Шукшинская | яч. 36 6 кВ | КТПН 6/0,4кВ №58 | Тюменская область, ХМАО-Югра, г. Сургут, ул. Сосновая, 70/1 | трехфазный трансформаторного включения | Счетчик Меркурий 230 ART- 03 PQCSIDN | 0.4кВ | 04489705 | 2029
469 | Сургутские ЭС |  | Сургутский РЭС | ПС 110/6/6кВ Шукшинская | яч. 9 6 кВ | КТПН-82П | Тюменская область, ХМАО-Югра, г. Сургут, Нижневартовское шоссе, 5/1 ст1 | трехфазный трансформаторного включения | Счетчик Меркурий 230 ART- 03 PQCSIGDN | 0.4кВ | 06203128 | 2029
470 | Сургутские ЭС |  | Сургутский РЭС | ПС 110/6/6кВ Шукшинская | яч. 12 6 кВ | МПТО 6/0,4кВ №93 | Тюменская область, ХМАО-Югра, г. Сургут, ул. Сосновая, 74/1 | трехфазный прямого включения | Счетчик Меркурий 230 ART-02 PQCSIN | 0.4кВ | 04421230 | 2029
471 | Сургутские ЭС |  | Сургутский РЭС | ПС 110/6/6кВ Шукшинская | яч. 36 6 кВ | КТПН - 66П - ЗАО "Гидромонитор" | Тюменская область, ХМАО-Югра, г. Сургут, ул. Сосновая, 70/1 | трехфазный трансформаторного включения | Счетчик Меркурий 230 ART- 03 PQCSIGDN | 0.4кВ | 06202964 | 2029
472 | Сургутские ЭС |  | Сургутский РЭС | ПС 110/10/10кВ Геолог | ф.№9 | ТП 10/0,4кВ № Ледовый дворец | Тюменская область, ХМАО-Югра, г. Сургут, Югорский тракт, 40 | трехфазный трансформаторного включения | Счетчик Меркурий 230 ART- 03 PQCSIGDN | 0.4кВ | 06203142 | 2029
473 | Сургутские ЭС |  | Сургутский РЭС | ПС 110/10/10кВ Геолог | ф.№9 | ТП 10/0,4кВ № Ледовый дворец | Тюменская область, ХМАО-Югра, г. Сургут, Югорский тракт, 40 | трехфазный трансформаторного включения | Счетчик Меркурий 230 ART- 03 PQCSIGDN | 0.4кВ | 06202967 | 2029
474 | Сургутские ЭС |  | Сургутский РЭС | ПС 110/10/10кВ Геолог | ф.№9 | ТП 10/0,4кВ № Ледовый дворец | Тюменская область, ХМАО-Югра, г. Сургут, Югорский тракт, 40 | трехфазный трансформаторного включения | Счетчик Меркурий 230 ART-03 RN | 0.4кВ | 39082166 | 2029
475 | Сургутские ЭС |  | Сургутский РЭС | ПС 110/10/10кВ Новин | ф.№39 | ТП 10/0,4кВ № Гидронамыв | Тюменская область, ХМАО-Югра, Пгт Белый яр, ул. Фадеева, 29 | трехфазный трансформаторного включения | Счетчик А1805RALXQV-P4GB-DW-4 | 0.4кВ | 01312259 | 2029
476 | Сургутские ЭС |  | Сургутский РЭС | ПС 110/10/10кВ Зеленая | яч. 15, 24 10 кВ | МБОУ СШ №31 Блок Г от ТП-26 яч.4 ф.16 | Тюменская область, ХМАО-Югра, г. Сургут, ул. Иосифа Каролинского, 18 | трехфазный трансформаторного включения | Счетчик Меркурий 230 ART-03 PQСSIDN | 0.4кВ | 4489501 | 2029
477 | Сургутские ЭС |  | Сургутские ЭС | ПС 110/6/6кВ Шукшинская | яч. 12 6 кВ | КТПН-6/0,4 кВ 40кВа | Тюменская область, ХМАО-Югра, г. Сургут, Водохранилеще ГРЭС-2, Нижневартовское шоссе 2 км | трехфазный трансформаторного включения | Счетчик A2R-4-OL-C25-T | 0.4кВ | 01018549 | 2029
478 | Сургутские ЭС |  | Сургутские ЭС | ПС 110/6/6кВ Шукшинская | яч. 12 6 кВ | КТПН-6/0,4 кВ №1 УПГ АГРС | Тюменская область, ХМАО-Югра, г. Сургут, Водохранилеще ГРЭС-2, Нижневартовское шоссе 2 км | трехфазный трансформаторного включения | Счетчик A2R-4-OL-C25-T | 0.4кВ | 01018637 | 2029
479 | Сургутские ЭС |  | Сургутские ЭС | ПС 110/6/6кВ Шукшинская | яч. 12 6 кВ | КТПН-6/0,4 кВ №2 УПГ АГРС | Тюменская область, ХМАО-Югра, г. Сургут, Водохранилеще ГРЭС-2, Нижневартовское шоссе 2 км | трехфазный трансформаторного включения | Счетчик A2R-4-OL-C25-T | 0.4кВ | 01018528 | 2029
480 | Сургутские ЭС |  | Сургутский РЭС | ПС 110/10/10кВ Зеленая | яч. 15, 24 10 кВ | РП-151 | Тюменская область, ХМАО-Югра, г. Сургут, ул. Иосифа Каролинского, 23Т | трехфазный трансформаторного включения | Меркурий 230 ART-03 PQСSIDN | 0.4кВ | 4489501 | 2029
481 | Сургутские ЭС |  | Сургутский РЭС | ПС Блочная 110/35/6 кВ | ТСН-1 0.4 кВ |  | РФ, ХМАО-Югра, Сургутский район, территория Западно-Сургутского месторождения, сооружение 14 | однофазный | трансформатор тока ТОП-0,66 У3 | 0.4кВ | 4086763, 4087978, 4086756 | 2029
482 | Сургутские ЭС |  | Сургутский РЭС | ПС Блочная 110/35/6 кВ | ТСН-2 0.4 кВ |  | РФ, ХМАО-Югра, Сургутский район, территория Западно-Сургутского месторождения, сооружение 14 | однофазный | трансформатор тока ТОП-0,66 У3 | 0.4кВ | 4090264, 4090298, 4086738 | 2029
483 | Сургутские ЭС |  | Сургутский РЭС | ПС 110/6/6кВ Шукшинская | яч. 12 6 кВ | КТПН 6/0,4кВ №6 | Тюменская область, ХМАО-Югра, г. Сургут, СНТ "Черемушки", 12 линия | однофазный | трансформатор тока ТШП-0,66 У3 | 0.4кВ | 4084889, 4084872, 4084920 | 2029
484 | Сургутские ЭС |  | Сургутский РЭС | ПС 110/6/6кВ Шукшинская | яч. 17 6 кВ | КТПН 6/0,4кВ №50 | Тюменская область, ХМАО-Югра, г. Сургут, ул. Загородная, 3/2 | однофазный | трансформатор тока ТОП-0,66 У3 | 0.4кВ | 4003780, 4003747, 4003746 | 2029
485 | Сургутские ЭС |  | Сургутский РЭС | ПС 110/6/6кВ Шукшинская | яч. 36 6 кВ | КТПН 6/0,4кВ №58 | Тюменская область, ХМАО-Югра, г. Сургут, ул. Сосновая, 70/1 | однофазный | трансформатор тока ТШП-40 | 0.4кВ | В5281, В5188, В5276 | 2029
486 | Сургутские ЭС |  | Сургутский РЭС | ПС 110/6/6кВ Шукшинская | яч. 2 6 кВ | КТПН-59П | Тюменская область, ХМАО-Югра, г. Сургут, ул. Энергостроителей, 15 | однофазный | трансформатор тока ТОП-0,66 У3 | 0.4кВ | 5956, 5962, 5967 | 2029
487 | Сургутские ЭС |  | Сургутский РЭС | ПС 110/6/6кВ Шукшинская | яч. 2 6 кВ | КТПН 6/0,4кВ №61 | Тюменская область, ХМАО-Югра, г. Сургут, ул. Энергостроителей, 14 | однофазный | трансформатор тока ТОП-0,66 У3 | 0.4кВ | 67855, 69090, 69105 | 2029
488 | Сургутские ЭС |  | Сургутский РЭС | ПС 110/6/6кВ Шукшинская | яч. 2 6 кВ | КТПН 6/0,4кВ №61 | Тюменская область, ХМАО-Югра, г. Сургут, ул. Энергостроителей, 14 | однофазный | трансформатор тока ТОП-0,66 У3 | 0.4кВ | 42216, 49267, 42215 | 2029
489 | Сургутские ЭС |  | Сургутский РЭС | ПС 110/6/6кВ Шукшинская | яч. 9,25 6 кВ | ТП-63П | Тюменская область, ХМАО-Югра, г. Сургут, ул. Глухова, 2 | однофазный | трансформатор тока ТШП-0,66 У3 | 0.4кВ | 2056419, 2056409, 2054597 | 2029
490 | Сургутские ЭС |  | Сургутский РЭС | ПС 110/6/6кВ Шукшинская | яч. 9,25 6 кВ | ТП-63П | Тюменская область, ХМАО-Югра, г. Сургут, ул. Глухова, 2 | однофазный | трансформатор тока ТШП-0,66 У3 | 0.4кВ | 2055906, 2055899, 2055903 | 2029
491 | Сургутские ЭС |  | Сургутский РЭС | ПС 110/6/6кВ Шукшинская | яч. 36 6 кВ | КТПН 6/0,4кВ №68 | Тюменская область, ХМАО-Югра, г. Сургут, ул. Комплековочная,16/1 | однофазный | трансформатор тока ТТЭ-30 УХЛ4 | 0.4кВ | 0583, 0588, 0618 | 2029
492 | Сургутские ЭС |  | Сургутский РЭС | ПС 110/6/6кВ Шукшинская | яч. 9 6 кВ | ТП 6/0,4кВ №70 | Тюменская область, ХМАО-Югра, г. Сургут, Нижневартовское шоссе, 9 | однофазный | трансформатор тока ТОП-0,66 У3 | 0.4кВ | 3064036, 3064037, 3064098 | 2029
493 | Сургутские ЭС |  | Сургутский РЭС | ПС 110/6кВ Строительная | яч. 36 6 кВ | ТП 6/0,4кВ №78 | Тюменская область, ХМАО-Югра, г. Сургут, ул. Аграрная, 10/1 | однофазный | трансформатор тока ТШП-0,66 У3 | 0.4кВ | 3108728, 3108761, 3106398 | 2029
494 | Сургутские ЭС |  | Сургутский РЭС | ПС 110/6кВ Строительная | яч. 36 6 кВ | ТП 6/0,4кВ №78 | Тюменская область, ХМАО-Югра, г. Сургут, ул. Аграрная, 10/1 | однофазный | трансформатор тока ТОП-0,66 У3 | 0.4кВ | 19262, 19040, 18963 | 2029
495 | Сургутские ЭС |  | Сургутский РЭС | ПС 110/6кВ Строительная | яч. 36 6 кВ | ТП 6/0,4кВ №78 | Тюменская область, ХМАО-Югра, г. Сургут, ул. Аграрная, 10/1 | однофазный | трансформатор тока ТОП-0,66 У3 | 0.4кВ | 19221, 19258, 19069 | 2029
496 | Сургутские ЭС |  | Сургутский РЭС | ПС 110/6кВ Строительная | яч. 36 6 кВ | КТПН 6/0,4кВ №79 | Тюменская область, ХМАО-Югра, г. Сургут, ул. Аграрная, 12 | однофазный | трансформатор тока ТОП-0,66 У3 | 0.4кВ | 69047, 69051, 69613 | 2029
497 | Сургутские ЭС |  | Сургутский РЭС | ПС 110/10/10кВ Олимпийская | яч.108 10 кВ | КТПН 10/0,4кВ №212 | Тюменская область, ХМАО-Югра, г. Сургут, ул. Сосновая, 28 | однофазный | трансформатор тока ТШП-0,66 У3 | 0.4кВ | 3132330, 3131854, 3132339 | 2029
498 | Сургутские ЭС |  | Сургутский РЭС | ПС 110/10/10кВ Олимпийская | яч. 212 10 кВ | КТПН 10/0,4кВ №214 | Тюменская область, ХМАО-Югра, г. Сургут, ул. Сосновая, 28 | однофазный | трансформатор тока ТШП-0,66 У3 | 0.4кВ | 3005587, 0060097, 3006089 | 2029
499 | Сургутские ЭС |  | Сургутский РЭС | ПС 110/10/10кВ Зеленая | яч. 15, 24 10 кВ | от ИЛК РП 10 ОАО"ТЭ" | Тюменская область, ХМАО-Югра, г. Сургут, ул. Универсететская, 4 | однофазный | трансформатор тока ТТЭ-30 | 0.4кВ | 49015, 49025, 89663 | 2029
500 | Сургутские ЭС |  | Сургутский РЭС | ПС 110/10/10кВ Зеленая | яч. 15, 24 10 кВ | от ИЛК РП 10 ОАО"ТЭ" | Тюменская область, ХМАО-Югра, г. Сургут, ул. Универсететская, 4 | однофазный | трансформатор тока ТТЭ-30 | 0.4кВ | 89692, 89697, 89687 | 2029
501 | Сургутские ЭС |  | Сургутский РЭС | ПС 110/10/10кВ Зеленая | яч. 15, 24 10 кВ | от ИЛК РП 10 ОАО"ТЭ" | Тюменская область, ХМАО-Югра, г. Сургут, ул. Универсететская, 4 | однофазный | трансформатор тока ТТЭ-30 | 0.4кВ | 89650, 89677, 89684 | 2029
502 | Сургутские ЭС |  | Сургутский РЭС | ПС 110/10/10кВ Зеленая | яч. 15, 24 10 кВ | ТП 10/0,4кВ №24 | Тюменская область, ХМАО-Югра, г. Сургут, ул. Иосифа Каролинского, 16Т | однофазный | трансформатор тока ТНШЛ 0,66 У2 | 0.4кВ | 0000355, 0000338, 0000284 | 2029
503 | Сургутские ЭС |  | Сургутский РЭС | ПС 110/10/10кВ Зеленая | яч. 15, 24 10 кВ | ТП 10/0,4кВ №24 | Тюменская область, ХМАО-Югра, г. Сургут, ул. Иосифа Каролинского, 16Т | однофазный | трансформатор тока ТНШЛ 0,66 У2 | 0.4кВ | 0000348, 0000347, 0000286 | 2029
504 | Сургутские ЭС |  | Сургутский РЭС | ПС 110/10/10кВ Зеленая | яч. 15, 24 10 кВ | ТП 10/0,4кВ №25 | Тюменская область, ХМАО-Югра, г. Сургут, ул. Универсететская, 39Т | однофазный | трансформатор тока ТНШЛ 0,66 У2 | 0.4кВ | 0000358, 0000356, 0000357 | 2029
505 | Сургутские ЭС |  | Сургутский РЭС | ПС 110/10/10кВ Зеленая | яч. 15, 24 10 кВ | ТП 10/0,4кВ №25 | Тюменская область, ХМАО-Югра, г. Сургут, ул. Универсететская, 39Т | однофазный | трансформатор тока ТНШЛ 0,66 У2 | 0.4кВ | 0000285, 0000337, 0000352 | 2029
506 | Сургутские ЭС |  | Сургутский РЭС | ПС 110/10/10кВ Зеленая | яч. 15, 24 10 кВ | ТП 10/0,4кВ №27 | Тюменская область, ХМАО-Югра, г. Сургут, ул. Универсететская, 27/1Т | однофазный | трансформатор тока ТШП-0,66 У3 | 0.4кВ | 5728, 5331, 5716 | 2029
507 | Сургутские ЭС |  | Сургутский РЭС | ПС 110/6/6кВ Шукшинская | яч. 17 6 кВ | ТП-7 | Тюменская область, ХМАО-Югра, г. Сургут, ш. Нижневартовское 10/к2 | однофазный | трансформатор тока ТОП-0,66 У3 | 0.4кВ | 3036029, 3036021, 3035973 | 2029
508 | Сургутские ЭС |  | Сургутский РЭС | ПС 110/10/10кВ Зеленая | яч. 15, 24 10 кВ | ТП 10/0,4кВ №27 | Тюменская область, ХМАО-Югра, г. Сургут, ул. Универсететская, 27/1Т | однофазный | трансформатор тока ТШП-0,66 У3 | 0.4кВ | 5362, 5339, 6844 | 2029
509 | Сургутские ЭС |  | Сургутский РЭС | ПС 110/6/6кВ Шукшинская | яч. 12 6 кВ | КТПН-6/0,4 кВ 40кВа | Тюменская область, ХМАО-Югра, г. Сургут, Водохранилеще ГРЭС-2, Нижневартовское шоссе 2 км | однофазный | трансформатор тока ТОП-0,66 У3 | 0.4кВ | 9012211, 1015482, 9012241 | 2029
510 | Сургутские ЭС |  | Сургутский РЭС | ПС 110/6/6кВ Шукшинская | яч. 12 6 кВ | КТПН-6/0,4 кВ №1 УПГ АГРС | Тюменская область, ХМАО-Югра, г. Сургут, Водохранилеще ГРЭС-2, Нижневартовское шоссе 2 км | однофазный | трансформатор тока ТШП-0,66 У3 | 0.4кВ | 15752, 16261, 16168 | 2029
511 | Сургутские ЭС |  | Сургутский РЭС | ПС 110/6/6кВ Шукшинская | яч. 12 6 кВ | КТПН-6/0,4 кВ №2 УПГ АГРС | Тюменская область, ХМАО-Югра, г. Сургут, Водохранилеще ГРЭС-2, Нижневартовское шоссе 2 км | однофазный | трансформатор тока ТШП-0,66 У3 | 0.4кВ | 16313, 16166, 16150 | 2029
512 | Сургутские ЭС |  | Сургутский РЭС | ПС 110/6/6кВ Шукшинская | яч. 12 6 кВ | КТПН 6/0,4кВ №8 | Тюменская область, ХМАО-Югра, г. Сургут, ул. Сосновая, 74/1 | трехфазный трансформаторного включения | Счетчик Меркурий 230 ART- 03 PQCSIGDN | 0.4кВ | 10176480 | 2030
513 | Сургутские ЭС |  | Сургутский РЭС | ПС 110/6/6кВ Шукшинская | яч. 36 6 кВ | КТПН-88П | Тюменская область, ХМАО-Югра, г. Сургут, ул. Сосновая, 62 | трехфазный прямого включения | Счетчик Меркурий 230 AM-02 | 0.4кВ | 42570623 | 2030
514 | Сургутские ЭС |  | Сургутский РЭС | ПС 110/10кВ Сытомино | ф.№11 | КТП-16П | Тюменская область, ХМАО-Югра, г. Сургут, ул. энергостроителей, 13/3 | трехфазный трансформаторного включения | Счетчик СЭТ-4ТМ.03М.08 | 0.4кВ | 0801171020 | 2030
515 | Сургутские ЭС |  | Сургутский РЭС | ПС 35/10кВ Солнечная | ф.№16 | КТПН-250кВа 10/0,4кВ | Тюменская область, ХМАО-Югра, Сургутский район, Нефтеюганское шоссе, 1 к. 2 | однофазный | трансформатор тока ТШП-40 УХЛ3 | 0.4кВ | G11540, G11501, G11533 | 2030
516 | Сургутские ЭС |  | Сургутский РЭС | ПС 110/10/10кВ Зеленая | яч. 15, 24 10 кВ | СГМУП "ГТС" ЦТП №102 от ТП-26 яч.1 ф.1, ТП-26 яч.10 ф.21 | Тюменская область, ХМАО-Югра, г. Сургут, ул. Универсететская, 23Т | однофазный | трансформатор тока ТТ-В30 | 0.4кВ | 1113004355, 1113004356, 1113004357 | 2030
Note on J158: Автор: КЛ.0,2S
Note on G168: Автор: Проверить под нагрузкой. Отключен разъеденитель.
Note on G175: Автор: Проверить под нагрузкой. Отключен разъеденитель.
Note on G198: Автор: Проверить под нагрузкой. Отключен разъеденитель.
Note on G203: Автор: Проверить под нагрузкой. Отключен разъеденитель.
Note on G212: Автор: Проверить под нагрузкой. Отключен разъеденитель.
Note on J309: Автор: КЛ.0,2S
Note on G413: Автор: Проверить под нагрузкой. Отключен разъеденитель.
Note on G420: Автор: Проверить под нагрузкой. Отключен разъеденитель.
Note on G443: Автор: Проверить под нагрузкой. Отключен разъеденитель.
Note on G448: Автор: Проверить под нагрузкой. Отключен разъеденитель.
Note on G457: Автор: Проверить под нагрузкой. Отключен разъеденитель.

## Приложение 2 МПИ_10-6кВ
Реестр точек поставки для замены приборов учета при истечении МПИ или срока эксплуатации, при отсутствии прибора учета у потребителя
№ п/п | Наименование филиала | Производственное отделение | Наименование РЭС | Наименование подстанции (сетевого района | Наименование фидера | № опоры(при организации учета на опоре ВЛ6-10кВ) | Сушествующие средства коммерческого учета электрической энергии
[7 empty] | Вид прибора учета(ТТ, ТН) | Тип, марка прибора учета(ТТ, ТН) | Уровень напряжения точки измерения, кВ | Заводской номер | Год окончания срока действия поверки
1 | 2 | 3 | 4 | 5 | 6 | 7 | 8 | 9 | 10 | 11 | 12
1 | Сургутские ЭС |  | Сургутский РЭС | РП 10 кВ 31-й мкр-н | яч 9 |  | трехфазный трансформаторного включения | Счетчик Меркурий 230 ART-00 PQCSIGDN | 10кВ | 07024056 | 2023
2 | Лянторский ЭС |  | Сургутский РЭС | РП 10 кВ 31-й мкр-н | яч 10 |  | трехфазный трансформаторного включения | Счетчик Меркурий 230 ART-00 PQCSIGDN | 10кВ | 07024049 | 2023
3 | Сургутские ЭС |  | Сургутский РЭС | ТП-210 10 кВ "ТЭ" | яч 14 |  | трехфазный трансформаторного включения | Счетчик EA05RALX-P2B-3 | 10кВ | 01098284 | 2023
4 | Сургутские ЭС |  | Сургутский РЭС | ТП-210 10 кВ "ТЭ" | яч 7 |  | трехфазный трансформаторного включения | Счетчик EA05RAL-P3B-3 | 10кВ | 01116962 | 2023
5 | Сургутские ЭС |  | Сургутский РЭС | ТП-210 10 кВ "ТЭ" | яч 11 |  | трехфазный трансформаторного включения | Счетчик EA05RAL-P3B-3 | 10кВ | 01116966 | 2023
6 | Сургутские ЭС |  | Сургутский РЭС | ТП-210 10 кВ "ТЭ" | яч 8 |  | трехфазный трансформаторного включения | Счетчик EA05RAL-P3B-3 | 10кВ | 01032320 | 2023
7 | Сургутские ЭС |  | Фёдоровский РЭС | ПС Фёдоровская 110/35/6 кВ | ЗРУ 6 кВ яч.105 РУ-6кВ Ввод №1 |  | трехфазный трансформаторного включения | Счетчик A1805RALXQ-P4GB-DW-4 | 6кВ | 01240066 | 2024
8 | Сургутские ЭС |  | Фёдоровский РЭС | ПС Фёдоровская 110/35/6 кВ | ЗРУ 6 кВ яч.207 РУ-6кВ Ввод №2 |  | трехфазный трансформаторного включения | Счетчик A1805RALXQ-P4GB-DW-4 | 6кВ | 01240069 | 2024
9 | Сургутские ЭС |  | Сургутский РЭС | ЗРУ-10кВ ЛПДС "Западный Сургут" от ПС Форпост 110/10/10 кВ | ЗРУ-10кВ яч.46 ввод№4 НПС "Западный Сургут" |  | трехфазный трансформаторного включения | Счетчик СЭТ-4ТМ.03 | 10кВ | 0108056130 | 2024
10 | Сургутские ЭС |  | Сургутский РЭС | ЗРУ-10кВ ЛПДС "Западный Сургут" от ПС Форпост 110/10/10 кВ | ЗРУ-10кВ яч.5 ввод№1 НПС "Западный Сургут" |  | трехфазный трансформаторного включения | Счетчик СЭТ-4ТМ.03М | 10кВ | 0804110467 | 2025
11 | Сургутские ЭС |  | Сургутский РЭС | ЗРУ-10кВ ЛПДС "Западный Сургут" от ПС Форпост 110/10/10 кВ | ЗРУ-10кВ яч.35 ввод№2 НПС "Западный Сургут" |  | трехфазный трансформаторного включения | Счетчик СЭТ-4ТМ.03М | 10кВ | 0804110356 | 2025
12 | Сургутские ЭС |  | Сургутский РЭС | ЗРУ-10кВ ЛПДС "Западный Сургут" от ПС Форпост 110/10/10 кВ | ЗРУ-10кВ яч.16 ввод№3 НПС "Западный Сургут" |  | трехфазный трансформаторного включения | Счетчик СЭТ-4ТМ.03М | 10кВ | 0803112486 | 2025
13 | Сургутские ЭС |  | Сургутский РЭС | РП-ТП 10/0,4кВ №2 |  |  | трехфазный трансформаторного включения | Счетчик СЭТ-4ТМ.03М.01 | 10кВ | 822125552 | 2025
14 | Сургутские ЭС |  | Сургутский РЭС | РП-ТП 10/0,4кВ №2 |  |  | трехфазный трансформаторного включения | Счетчик СЭТ-4ТМ.03М.01 | 10кВ | 822125671 | 2025
15 | Сургутские ЭС |  | Сургутский РЭС | ПС 110/6/6кВ Шукшинская | ф.№32 | ВЛБ-6 кВ К-108 | трехфазный трансформаторного включения | Счетчик СЭТ-4ТМ.02М.02 | 6кВ | 822125970 | 2025
16 | Сургутские ЭС |  | Лянторский РЭС | ПС Песчаная 110/6 кВ | ф 5 6 кВ |  | трехфазный трансформаторного включения | Счетчик СЭТ-4ТМ.03М.01 | 6кВ | 0810163240 | 2026
17 | Сургутские ЭС |  | Лянторский РЭС | ПС Песчаная 110/6 кВ | ф 3 6 кВ |  | трехфазный трансформаторного включения | Счетчик СЭТ-4ТМ.03М.01 | 6кВ | 0810162522 | 2026
18 | Сургутские ЭС |  | Сургутский РЭС | ПС Солкино 110/35/6 кВ | ЗРУ-6 яч.101 |  | трехфазный трансформаторного включения | Счетчик A1805RALXQ-P4GB-DW-4 | 6кВ | 01283590 | 2026
19 | Сургутские ЭС |  | Сургутский РЭС | ПС Солкино 110/35/6 кВ | ЗРУ-6 яч.104 |  | трехфазный трансформаторного включения | Счетчик A1805RALXQ-P4GB-DW-4 | 6кВ | 01283585 | 2026
20 | Сургутские ЭС |  | Сургутский РЭС | ПС Солкино 110/35/6 кВ | ЗРУ-6 яч.105 |  | трехфазный трансформаторного включения | Счетчик A1805RALXQ-P4GB-DW-4 | 6кВ | 01283601 | 2026
21 | Сургутские ЭС |  | Сургутский РЭС | ПС Солкино 110/35/6 кВ | ЗРУ-6 яч.108 |  | трехфазный трансформаторного включения | Счетчик A1805RALXQ-P4GB-DW-4 | 6кВ | 01283591 | 2026
22 | Сургутские ЭС |  | Сургутский РЭС | ПС Солкино 110/35/6 кВ | ЗРУ-6 яч.110 |  | трехфазный трансформаторного включения | Счетчик A1805RALXQ-P4GB-DW-4 | 6кВ | 01283583 | 2026
23 | Сургутские ЭС |  | Сургутский РЭС | ПС Солкино 110/35/6 кВ | ЗРУ-6 яч.111 |  | трехфазный трансформаторного включения | Счетчик A1805RALXQ-P4GB-DW-4 | 6кВ | 01283584 | 2026
24 | Сургутские ЭС |  | Сургутский РЭС | ПС Солкино 110/35/6 кВ | ЗРУ-6 яч.113 |  | трехфазный трансформаторного включения | Счетчик A1805RALXQ-P4GB-DW-4 | 6кВ | 01283589 | 2026
25 | Сургутские ЭС |  | Сургутский РЭС | ПС Солкино 110/35/6 кВ | ЗРУ-6 яч.201 |  | трехфазный трансформаторного включения | Счетчик A1805RALXQ-P4GB-DW-4 | 6кВ | 01283597 | 2026
26 | Сургутские ЭС |  | Сургутский РЭС | ПС Солкино 110/35/6 кВ | ЗРУ-6 яч.202 |  | трехфазный трансформаторного включения | Счетчик A1805RALXQ-P4GB-DW-4 | 6кВ | 01283598 | 2026
27 | Сургутские ЭС |  | Сургутский РЭС | ПС Солкино 110/35/6 кВ | ЗРУ-6 яч.204 |  | трехфазный трансформаторного включения | Счетчик A1805RALXQ-P4GB-DW-4 | 6кВ | 01283592 | 2026
28 | Сургутские ЭС |  | Сургутский РЭС | ПС Солкино 110/35/6 кВ | ЗРУ-6 яч.209 |  | трехфазный трансформаторного включения | Счетчик A1805RALXQ-P4GB-DW-4 | 6кВ | 01283593 | 2026
29 | Сургутские ЭС |  | Сургутский РЭС | ПС Солкино 110/35/6 кВ | ЗРУ-6 яч.210 |  | трехфазный трансформаторного включения | Счетчик A1805RALXQ-P4GB-DW-4 | 6кВ | 01283600 | 2026
30 | Сургутские ЭС |  | Фёдоровский РЭС | ПС Шевченко 110/10 кВ | Ввод 1 10 кВ |  | трехфазный трансформаторного включения | Счетчик СЭТ-4ТМ.03М | 10кВ | 0810141062 | 2026
31 | Сургутские ЭС |  | Фёдоровский РЭС | ПС Шевченко 110/10 кВ | Ввод 2 10 кВ |  | трехфазный трансформаторного включения | Счетчик СЭТ-4ТМ.03М | 10кВ | 0806142589 | 2026
32 | Сургутские ЭС |  | Сургутский РЭС | ПС Алмаз 110/35/6 кВ | Ввод-1-6 кВ шм-6 2Т яч.04 |  | трехфазный трансформаторного включения | Счетчик A1805RAL-P4GB-DW-4 | 6кВ | 01221628 | 2027
33 | Сургутские ЭС |  | Сургутский РЭС | ПС Алмаз 110/35/6 кВ | Ввод-2-6 кВ шм-6 1Т яч.23 |  | трехфазный трансформаторного включения | Счетчик A1805RAL-P4GB-DW-4 | 6кВ | 01221627 | 2027
34 | Сургутские ЭС |  | Сургутский РЭС | ПС Технолог 110/35/6 кВ | яч.4 Ввод-1 6кВ |  | трехфазный трансформаторного включения | Счетчик A1805RAL-P4GB-DW-4 | 6кВ | 01208641 | 2027
35 | Сургутские ЭС |  | Сургутский РЭС | ПС Элегаз 110/35/6 кВ | Ввод-2-6 кВ яч.28 |  | трехфазный трансформаторного включения | Счетчик A1805RAL-P4GB-DW-4 | 6кВ | 01208580 | 2027
36 | Сургутские ЭС |  | Сургутский РЭС | РП 10кВ №1 ТРЦ | В-10 кВ яч.4 |  | трехфазный трансформаторного включения | Счетчик Меркурий 230 ART00 PQRSIDN | 10кВ | 06272041 | 2027
37 | Сургутские ЭС |  | Сургутский РЭС | РП 10кВ №1 ТРЦ | В-10 кВ яч.11 |  | трехфазный трансформаторного включения | Счетчик Меркурий 230 ART00 PQRSIDN | 10кВ | 06272025 | 2027
38 | Сургутские ЭС |  | Сургутский РЭС | РП 10кВ №1 ТРЦ | В-10 кВ яч.12 |  | трехфазный трансформаторного включения | Счетчик Меркурий 230 ART00 PQRSIGDN | 10кВ | 10189899 | 2027
39 | Сургутские ЭС |  | Сургутский РЭС | ВЛБ-10 кВ | В-10 кВ |  | трехфазный трансформаторного включения | Счетчик Меркурий-234 ARTM-00 PB.R | 10кВ | 29146823 | 2027
40 | Сургутские ЭС |  | Лянторский РЭС | ПС Дальняя 110/35/6 кВ | Ввод-1-6 кВ шм-6 2Т яч.04 |  | трехфазный трансформаторного включения | Счетчик A1805RAL-P4GB-DW-4 | 6кВ | 01203678 | 2028
41 | Сургутские ЭС |  | Лянторский РЭС | ПС Зеленая 110/10/10 кВ | яч.17 |  | трехфазный трансформаторного включения | Счетчик EA05RAL-P3B-3 | 10кВ | 01116964 | 2028
42 | Сургутские ЭС |  | Лянторский РЭС | ПС Яун-лор 110/35/6 кВ | Ввод-1-6 кВ 1Т яч.13 |  | трехфазный трансформаторного включения | Счетчик A1805RAL-P4GB-DW-4 | 6кВ | 01299740 | 2028
43 | Сургутские ЭС |  | Лянторский РЭС | ПС Яун-лор 110/35/6 кВ | Ввод-2-6 кВ 2Т яч.28 |  | трехфазный трансформаторного включения | Счетчик A1805RAL-P4GB-DW-4 | 6кВ | 01299743 | 2028
44 | Сургутские ЭС |  | Лянторский РЭС | КРУН-10 кВ КТПН-15П | В-10 кВ |  | трехфазный трансформаторного включения | Счетчик СЭТ-4ТМ.03М.01 | 10кВ | 0810162219 | 2028
45 | Сургутские ЭС |  | Сургутский РЭС | ТП-73П КРУ-6 кВ | Ввод 1-6 кВ |  | трехфазный трансформаторного включения | Счетчик Меркурий 230 ART00 PQCIGDN | 6кВ | 10165437 | 2028
46 | Сургутские ЭС |  | Сургутский РЭС | ТП-73П КРУ-6 кВ | Ввод 2-6 кВ |  | трехфазный трансформаторного включения | Счетчик Меркурий 230 ART00 PQCIGDN | 6кВ | 10165436 | 2028
47 | Сургутские ЭС |  | Лянторский РЭС | ПС Сытомино 110/10 кВ | Яч. 13 10 кВ |  | трехфазный трансформаторного включения | Счетчик СЭТ-4ТМ.03М | 10кВ | 0806173547 | 2029
48 | Сургутские ЭС |  | Лянторский РЭС | ПС Сытомино 110/10 кВ | Яч. 15 10 кВ |  | трехфазный трансформаторного включения | Счетчик СЭТ-4ТМ.03М | 10кВ | 0806174981 | 2029
49 | Сургутские ЭС |  | Сургутский РЭС | РП 10кВ №1 ТРЦ | В-10 кВ яч.14 |  | трехфазный трансформаторного включения | Счетчик Меркурий 230 ART00 PQCSIGDN | 10кВ | 10165439 | 2029
50 | Сургутские ЭС |  | Сургутский РЭС | РП 10кВ №2 ТРЦ | В-10 кВ яч.4 |  | трехфазный трансформаторного включения | Счетчик Меркурий 230 ART00 PQRSIGDN | 10кВ | 10189903 | 2030
51 | Сургутские ЭС |  | Сургутский РЭС | РП 10кВ №2 ТРЦ | В-10 кВ яч.5 |  | трехфазный трансформаторного включения | Счетчик Меркурий 230 ART00 PQRSIDN | 10кВ | 06272054 | 2030
52 | Сургутские ЭС |  | Сургутский РЭС | РП 10кВ №2 ТРЦ | В-10 кВ яч.11 |  | трехфазный трансформаторного включения | Счетчик Меркурий 230 ART00 PQRSIDN | 10кВ | 06272035 | 2030
53 | Сургутские ЭС |  | Сургутский РЭС | РП 10кВ №2 ТРЦ | В-10 кВ яч.12 |  | трехфазный трансформаторного включения | Счетчик Меркурий 230 ART00 PQRSIDN | 10кВ | 06262653 | 2030
54 | Сургутские ЭС |  | Сургутский РЭС | РП 10кВ №2 ТРЦ | В-10 кВ яч.13 |  | трехфазный трансформаторного включения | Счетчик Меркурий 230 ART00 PQRSIDN | 10кВ | 06262655 | 2030

## Приложение 2 МПИ_110-35кВ
Реестр точек поставки для замены приборов учета при истечении МПИ или срока эксплуатации, при отсутствии прибора учета у потребителя
№ п/п | Наименование филиала | Производственное отделение | Наименование РЭС | Наименование подстанции (сетевого района | Наименование фидера | Сушествующие средства коммерческого учета электрической энергии
[6 empty] | Вид прибора учета(ТТ, ТН) | Тип, марка прибора учета(ТТ, ТН) | Уровень напряжения точки измерения, кВ | Заводской номер | Год окончания срока действия поверки
1 | 2 | 3 | 4 | 5 | 6 | 7 | 8 | 9 | 10 | 11
1 | Сургутские ЭС |  | Сургутский РЭС | ПС Агат 110/35/6 кВ | ВЛ 35 кв Статор-1 (PIK 5) | трехфазный трансформаторного включения | Счетчик A1805RALXQV-P4GB-DW-4 | 35кВ | 01229647 | 2023
2 | Сургутские ЭС |  | Сургутский РЭС | ПС Агат 110/35/6 кВ | ВЛ 35 кВ Куст-191-1 (PIK 6) | трехфазный трансформаторного включения | Счетчик A1805RALXQV-P4GB-DW-4 | 35кВ | 01229645 | 2023
3 | Сургутские ЭС |  | Сургутский РЭС | ПС Агат 110/35/6 кВ | ВЛ 35 кВ Статор-2 (PIK 7) | трехфазный трансформаторного включения | Счетчик A1805RALXQV-P4GB-DW-4 | 35кВ | 01229650 | 2023
4 | Сургутские ЭС |  | Сургутский РЭС | ПС Агат 110/35/6 кВ | ВЛ 35 кВ Куст-191-2 (PIK 8) | трехфазный трансформаторного включения | Счетчик A1805RALXQV-P4GB-DW-4 | 35кВ | 01229648 | 2023
5 | Сургутские ЭС |  | Сургутский РЭС | СП Тром 35 кВ | яч.3 В-35 кВ Родниковая-2-2 | трехфазный трансформаторного включения | Счетчик A1805RALXQ-P4GB-DW-4 | 35кВ | 01228796 | 2023
6 | Сургутские ЭС |  | Фёдоровский РЭС | ПС КНС-1 110/35/6 кВ | ВЛ 35 кВ Куст-157-1 | трехфазный трансформаторного включения | Счетчик A1805RALXQ-P4GB-DW-4 | 35кВ | 01238687 | 2024
7 | Сургутские ЭС |  | Фёдоровский РЭС | ПС КНС-1 110/35/6 кВ | ВЛ 35 кВ Кустовая-1-1 | трехфазный трансформаторного включения | Счетчик A1805RALXQ-P4GB-DW-4 | 35кВ | 01238688 | 2024
8 | Сургутские ЭС |  | Фёдоровский РЭС | ПС КНС-1 110/35/6 кВ | ВЛ 35 кВ Кустовая-1-2 | трехфазный трансформаторного включения | Счетчик A1805RALXQ-P4GB-DW-4 | 35кВ | 01242097 | 2024
9 | Сургутские ЭС |  | Фёдоровский РЭС | ПС КНС-1 110/35/6 кВ | ВЛ 35 кВ Куст-157-2 | трехфазный трансформаторного включения | Счетчик A1805RALXQ-P4GB-DW-4 | 35кВ | 01238694 | 2024
10 | Сургутские ЭС |  | Фёдоровский РЭС | ПС Фёдоровская 110/35/6 кВ | ВЛ-35 кВ «ЦПС-1» | трехфазный трансформаторного включения | Счетчик A1805RALXQ-P4GB-DW-4 | 35кВ | 01242030 | 2024
11 | Сургутские ЭС |  | Фёдоровский РЭС | ПС Фёдоровская 110/35/6 кВ | ВЛ-35 кВ "Куст 157-1" | трехфазный трансформаторного включения | Счетчик A1805RALXQ-P4GB-DW-4 | 35кВ | 01242029 | 2024
12 | Сургутские ЭС |  | Фёдоровский РЭС | ПС Фёдоровская 110/35/6 кВ | ВЛ-35 кВ «ЦПС-2» | трехфазный трансформаторного включения | Счетчик A1805RALXQ-P4GB-DW-4 | 35кВ | 01242032 | 2024
13 | Сургутские ЭС |  | Фёдоровский РЭС | ПС Фёдоровская 110/35/6 кВ | ВЛ-35 кВ "Куст 157-2" | трехфазный трансформаторного включения | Счетчик A1805RALXQ-P4GB-DW-4 | 35кВ | 01242026 | 2024
14 | Сургутские ЭС |  | Сургутский РЭС | ПС Солкино 110/35/6 кВ | ВЛ 35 КНС 11-1 | трехфазный трансформаторного включения | Счетчик A1802RALXQ-P4GB-DW-4 | 35кВ | 01249250 | 2026
15 | Сургутские ЭС |  | Сургутский РЭС | ПС Солкино 110/35/6 кВ | ВЛ 35 КНС 13-1 | трехфазный трансформаторного включения | Счетчик A1802RALXQ-P4GB-DW-4 | 35кВ | 01249241 | 2026
16 | Сургутские ЭС |  | Сургутский РЭС | ПС Солкино 110/35/6 кВ | ВЛ 35 КНС 11-2 | трехфазный трансформаторного включения | Счетчик A1802RALXQ-P4GB-DW-4 | 35кВ | 01249259 | 2026
17 | Сургутские ЭС |  | Сургутский РЭС | ПС Солкино 110/35/6 кВ | ВЛ 35 КНС 13-2 | трехфазный трансформаторного включения | Счетчик A1802RALXQ-P4GB-DW-4 | 35кВ | 01249272 | 2026
18 | Сургутские ЭС |  | Сургутский РЭС | ПС Элегаз 110/35/6 кВ | ВЛ 35 кВ Исток-1 | трехфазный трансформаторного включения | Счетчик A1802RALXQV-P4GB-DW-4 | 35кВ | 01272819 | 2026
19 | Сургутские ЭС |  | Сургутский РЭС | ПС Элегаз 110/35/6 кВ | ВЛ 35 кВ Исток-2 | трехфазный трансформаторного включения | Счетчик A1802RALXQV-P4GB-DW-4 | 35кВ | 01272824 | 2026
20 | Сургутские ЭС |  | Сургутский РЭС | ПС Алмаз 110/35/6 кВ | ВЛ 35 кВ КНС-11-2 | трехфазный трансформаторного включения | Счетчик A1805RAL-P4GB-DW-4 | 35кВ | 01221629 | 2027
21 | Сургутские ЭС |  | Сургутский РЭС | ПС Алмаз 110/35/6 кВ | ВЛ 35 кВ Ротор-1 | трехфазный трансформаторного включения | Счетчик A1805RAL-P4GB-DW-4 | 35кВ | 01203668 | 2028
22 | Сургутские ЭС |  | Лянторский РЭС | ПС Дальняя 110/35/6 кВ | В 35 кВ Куст-156-1 | трехфазный трансформаторного включения | Счетчик A1805RAL-P4GB-DW-4 | 35кВ | 01203670 | 2028