## Форма ТХ
Технические характеристики инвестиционных проектов АО «Россети Тюмень»
№ п/п | Наименование инвестиционного проекта | Идентификатор инвестиционного проекта | Технические характеристики | Количество | Единица измерения | Наименование и реквизиты документа, согласно которому утверждены технологические решения
1 | 2 | 3 | 4 | 5 | 6 | 7
1 | Реконструкция ВЛ-110 кВ Таврическая - КНС-5 1, 2 с отпайками (замена провода АС95/16 на АС150/19 от ПП 110 кВ Таврическая по опору №85 с учетом отпаек с перестановкой, заменой опор, грозотроса, переподвесом ВОЛС, ОПН, заменой ВЧ-оборудования) 1-2 этап | J_TP1500.VL.0036 | Проектные и изыскательские работы, разработка и утверждение ДПТ, кадастровые работы и работы по установлению земельных отношений на проектные и изыскательские работы для отдельных элементов электрических сетей. От 6 до 11 млн руб | 1 | 1 объект | Приказ об утв. ПСД № 14-Э от 31.10.2022
|  |  | Монтаж систем высокочастотной связи, устройства передачи аварийных сигналов и команд, противоаварийная автоматика напряжением 110 кВ системы ВЧ связи 110 кВ. ВЧ-заградитель на ЛЭП 110 кВ | 1 | 1 ед.
|  |  | Проектные и изыскательские работы, разработка и утверждение ДПТ, кадастровые работы и работы по установлению земельных отношений на проектные и изыскательские работы для отдельных элементов электрических сетей. Подъездная дорога | 1 | 1 объект
|  |  | Монтаж систем высокочастотной связи, устройства передачи аварийных сигналов и команд, противоаварийная автоматика напряжением 110 кВ системы ВЧ связи 110 кВ. ВЧ-заградитель на ЛЭП 110 кВ | 3 | 1 ед.
|  |  | Монтаж ВЛ 110 кВ грозотроса ВЛ. 9,1 мм | 12.4163 | 1 км
|  |  | Монтаж опор ВЛ 110 кВ Одноцепная | 0.0712 | 1 км
|  |  | Монтаж провода ВЛ 110 кВ сталеалюминиевого типа. Сечение фазного провода, 120 мм2 | 0.1247 | 1 км по трассе
|  |  | Монтаж линейно-кабельных сооружений волоконно-оптической линии связи (ВОЛС) ОКСН. ДПТ-П-48У(6х8)-25кН, ДПТ-Э-48У(6х8)-25кН | 12.4575 | 1 км
|  |  | Расчистка на трелевку хлыстов древесины при вырубке (расширении) просеки | 124.575 | 100 м
|  |  | Демонтаж ВЛ 110 кВ. Две цепи | 11.4173 | 1 км
|  |  | Проектные и изыскательские работы, разработка и утверждение ДПТ, кадастровые работы и работы по установлению земельных отношений на проектные и изыскательские работы по ВЛ. Протяженность 10 км | 1 | 1 ВЛ
|  |  | Проектные и изыскательские работы, разработка и утверждение ДПТ, кадастровые работы и работы по установлению земельных отношений на разработку и утверждение ДПТ при прохождении ВЛ по землям лесного фонда (землям, покрытым лесом). Протяженность 12,4875 км | 12.4575 | 1 км по трассе
|  |  | Проектные и изыскательские работы, разработка и утверждение ДПТ, кадастровые работы и работы по установлению земельных отношений на кадастровые работы ВЛ (КЛ) и работы по установлению земельных отношений. Количество землепользователей до 15 | 0.12458 | 100 км
|  |  | Монтаж опор ВЛ 110 кВ. Двухцепная | 12.4163 | 1 км
|  |  | Монтаж провода ВЛ 110 кВ сталеалюминиевого типа. Сечение фазного провода 150мм2 | 24.8326 | 1 км по трассе
|  |  | Монтаж ВЛ 110 кВ грозотроса ВЛ. 9,1 мм | 12.3328 | 1 км
|  |  | Монтаж опор ВЛ 110 кВ Одноцепная | 0.1247 | 1 км
|  |  | Монтаж провода ВЛ 110 кВ сталеалюминиевого типа. Сечение фазного провода, 120 мм2 | 0.0712 | 1 км по трассе
|  |  | Монтаж линейно-кабельных сооружений волоконно-оптической линии связи (ВОЛС) ОКСН. ДПТ-П-48У(6х8)-25кН, ДПТ-Э-48У(6х8)-25кН | 12.4875 | 1 км
|  |  | Расчистка кустарников и мелколесья, вырубка деревьев и корчевка пней с диаметром ствола до 11 см, 12 см | 81.2707 | 1 га
|  |  | Расчистка на трелевку хлыстов древесины при вырубке (расширении) просеки | 124.875 | 100 м
|  |  | Демонтаж ВЛ 110 кВ. Две цепи | 14.275 | 1 км
|  |  | Проектные и изыскательские работы, разработка и утверждение ДПТ, кадастровые работы и работы по установлению земельных отношений на проектные и изыскательские работы по ВЛ. Протяженность 10 км | 1 | 1 ВЛ
|  |  | Проектные и изыскательские работы, разработка и утверждение ДПТ, кадастровые работы и работы по установлению земельных отношений на разработку и утверждение ДПТ при прохождении ВЛ по землям лесного фонда (землям, покрытым лесом). Протяженность 12,4875 км | 12.4875 | 1 км по трассе
|  |  | Монтаж ВЛ 110 кВ Двухцепная | 12.4163 | 1 км ВЛ
|  |  | Расчистка кустарников и мелколесья, вырубка деревьев и корчевка пней с диаметром ствола до 11 см, 12 см | 76.8404 | 1 га
|  |  | Проектные и изыскательские работы, разработка и утверждение ДПТ, кадастровые работы и работы по установлению земельных отношений на кадастровые работы ВЛ (КЛ) и работы по установлению земельных отношений. Количество землепользователей до 15 | 0.12487 | 100 км
|  |  | Монтаж ВЛ 110 кВ Двухцепная | 12.3328 | 1 км ВЛ
|  |  | Монтаж опор ВЛ 110 кВ. Двухцепная | 12.3328 | 1 км
|  |  | Монтаж провода ВЛ 110 кВ сталеалюминиевого типа. Сечение фазного провода 150мм2 | 24.6656 | 1 км по трассе
2 | ЛЭП-6 кВ от опоры ВЛ-6 кВ № 51 ф.№ 26 ПС 110/6 кВ Строительная до КТПН 6/0,4 кВ 250 кВА для подключения энергопринимающих устройств ООО «Дизель Деталь» (строительство ВЛ-6 кВ протяженностью 0,055 км, КТПН 6/0,4 кВ с трансформаторной мощностью 0,25 МВА, монтаж ПКУ-1 шт.) | O_NS1100.PS.0016 | Проектные и изыскательские работы, разработка и утверждение ДПТ, кадастровые работы и работы по установлению земельных отношений на кадастровые работы ПС (ЗПС) и работы по установлению земельных отношений. 1 га | 1 | 1 га | Распоряжение филиала АО "Россети Тюмень" Сургутские электрические сети от 23.04.2025 №52р
|  |  | Проектные и изыскательские работы, разработка и утверждение ДПТ, кадастровые работы и работы по установлению земельных отношений на проектные и изыскательские работы для отдельных элементов электрических сетей. Системы пожарной и охранной сигнализации-118м2, Шкаф комплекса систем безопасности-1шт | 1 | 1 объект
|  |  | Монтаж КТП (РП, ТП) киоскового типа 6 кВ. 250 кВА, один трансформатор | 1 | 1 ед.
|  |  | Проектные и изыскательские работы, разработка и утверждение ДПТ, кадастровые работы и работы по установлению земельных отношений на проектные и изыскательские работы по ВЛ 6 кВ | 1 | 1 ВЛ
|  |  | Монтаж провода ВЛ 6 кВ сталеалюминиевого типа. Сечение фазного провода 95 мм2 | 0.055 | 1 км по трассе
|  |  | Монтаж опор ВЛ 6 кВ. Все типы опор за исключением многогранных | 3.7 | 1 т опор
|  |  | Монтаж ВЛ 6 кВ без опор и провода. Одноцепная, все типы опор за исключением многогранных | 3.7 | 1 т опор
3 | 2КЛ-10кВ от ячеек №13, №8 ПС 35/10 кВ«Вач-Лор» до ячеек 1С-10, 2С-10ЦРП 10 кВ «Ульт-Ягун», 2 прибора коммерческого учета непрямого включения для подключения энергопринимающих устройств ОАО «РЖД» (Строительство 2КЛ 10 кВ протяженностью 0,95 км., установка ТТ 10 кВ – 6 шт., установка ТН 10 кВ – 2 шт., монтаж ПКУ – 2 шт.)» | N_NS1100.KL.0017 | Установка системы учета электрической энергии (мощности), АИИС КУЭ, система (пункт) коммерческого учета электрической энергии, технический учет электрической энергии) напряжением 10 кВ ИИК. Установка однофазного прибора учета в разрыв несущего провода на проводе ВЛ к абоненту и подключение к питающей ВЛ 0,4 кВ с изолированными проводами без учета провода | 2 | 1 точка учета | Распоряжение филиала АО "Россети Тюмень" Сургутские электрические сети от 23.04.2025 №52р
|  |  | Проектные и изыскательские работы, разработка и утверждение ДПТ, кадастровые работы и работы по установлению земельных отношений на проектные и изыскательские работы для отдельных элементов электрических сетей. Системы пожарной и охранной сигнализации-118м2, Шкаф комплекса систем безопасности-1шт | 1 | 1 объект
|  |  | Устройство и восстановление КЛ 10 кВ на устройство траншеи КЛ и восстановление благоустройства по трассе. Все субъекты Российской Федерации две цепи благоустройство по трассе с учетом восстановления газонов, | 0.87 | 1 км по трассе
|  |  | Прокладка кабельных сооружений и устройство переходов при прокладке кабельной линии (КЛ, волоконно-оптического кабеля (ВОК) выполнения специального перехода кабельной линии методом ГНБ. НД | 0.08 | 1 км
|  |  | Прокладка КЛ 10(15)кВ с алюминиевой жилой сечением 150 мм2 | 1.88 | 1 км по трассе
|  |  | Проектные и изыскательские работы, разработка и утверждение ДПТ, кадастровые работы и работы по установлению земельных отношений на проектные и изыскательские работы для КЛ. Напряжение 10 кВ | 1 | 1 км по трассе
4 | Реконструкция ПС 110/35/6 кВ Яун-Лор (увеличение трансформаторной мощности на 30 МВА до 80 МВА путем замены трансформаторов 2х25 МВА на 2х40 МВА с ПС 110/35/6 кВ Транспортная) | O_TP1100.PS.0089 | Демонтаж здания ПС (общеподстанционный пункт управления (ОПУ), закрытое распределительное устройство (ЗРУ), релейный щит (РЩ)), здание ЗПС, здание ремонтно-производственной базы (РПБ), прочие здания и сооружения, инженерные системы зданий; на демонтажные работы зданий и сооружений. ОПН 6 – 15 кВ | 6 | 1 элемент ПС | Распоряжение филиала АО "Россети Тюмень" Сургутские электрические сети от 23.04.2025 №52р
|  |  | Демонтаж КЛ 6 кВ на демонтажные работы КЛ. Кабель сечением 70 мм2 | 0.135 | 1 км
|  |  | Демонтаж здания ПС (общеподстанционный пункт управления (ОПУ), закрытое распределительное устройство (ЗРУ), релейный щит (РЩ)), здание ЗПС, здание ремонтно-производственной базы (РПБ), прочие здания и сооружения, инженерные системы зданий; на демонтажные работы зданий и сооружений. Маслосборник | 35.4 | 1 м3
|  |  | Проектные и изыскательские работы, разработка и утверждение ДПТ, кадастровые работы и работы по установлению земельных отношений на проектные и изыскательские работы для элементов ПС (ПП, ЗПС). Ячейка (авто-) трансформатора, группы однофазных автотрансформаторов, КРМ | 2 | 1 ед.
|  |  | Демонтаж здания ПС (общеподстанционный пункт управления (ОПУ), закрытое распределительное устройство (ЗРУ), релейный щит (РЩ)), здание ЗПС, здание ремонтно-производственной базы (РПБ), прочие здания и сооружения, инженерные системы зданий; на демонтажные работы ПС. Ячейка трехобмоточного трансфроматора 110(150)кВ /СН/НН | 2 | 1 элемент ПС
|  |  | Монтаж систем высокочастотной связи, устройства передачи аварийных сигналов и команд, противоаварийная автоматика напряжением 110 кВ системы ВЧ связи 110 кВ. ВЧ-обработка и присоединение на ЛЭП 110(150) кВ | 2 | 1 ед
|  |  | Монтаж АСУ ТП ПС и телемеханика (системы сбора и передачи информации) напряжением 35 кВ систем АСУТП и ТМ. Шкаф серверного оборудования основной | 2 | 1 ед
|  |  | Монтаж РЗА, система оперативного постоянного тока и собственных нужд ПС, сети связи системы оперативного постоянного тока и собственных нужд ПС, РП (СП, ТП, РТП). Шкаф с зарядно-подзарядными устройствами, номинальный ток 200 А | 3 | 1 ед
|  |  | Проектные и изыскательские работы, разработка и утверждение ДПТ, кадастровые работы и работы по установлению земельных отношений на проектные и изыскательские работы для отдельных элементов электрических сетей. Шкаф серверного оборудования основной -1шт., АРМ -10 шт (зона рабочих мест), АРМ -4 шт (зона оперативного персонала),Коммутатор 48 портов -1шт.,Щит распределительный -1 шт., кабель витая пара 3255м, панель системы видеодомофон со встроенным считывателем-1 система, абонентское оборудование- 1 шт., полупромышленная сплит-система-157м2 | 1 | 1 объект
|  |  | Монтаж ячейки (авто-) трансформатора 110 кВ ячейки трехобмоточного трансформатора 110 кВ. 110/35/НН, Мощность, 40 МВА | 2 | 1 ячейка
|  |  | Монтаж ячейки выключателя и элементы ПС элементов ПС без устройства фундаментов. ТН (до трех вторичных обмоток) на три фазы, 110 кВ | 2 | 1 ед
5 | Модернизация ячеек 6 кВ №140, №142, №221, №243 ЗРУ-6 кВ ПС 110/35/6 кВ ГПП-7 для технологического присоединения дата-центров (замена ТТ - 8 шт., установка ТТ - 4 шт., ПУ - 4 шт., микропроцессорных УРЗА - 4 шт.) | O_TP1600.PS.0182 | Установка системы учета электрической энергии (мощности), АИИС КУЭ, система (пункт) коммерческого учета электрической энергии, технический учет электрической энергии) напряжением 6 кВ ИИК. Установка трехфазного прибора учета трансформаторного включения в шкафу в ТП (СП, РП, РТП) 6-20 кВ с передачей данных в информационно-вычислительный комплекс | 4 | 1 точка учета | Приказ об утверждении ПСД №432 от 17.06.2024
|  |  | Установка системы учета электрической энергии (мощности), АИИС КУЭ, система (пункт) коммерческого учета электрической энергии, технический учет электрической энергии) напряжением 10 кВ ИИК. Установка или замена ТТ 0,4кВ | 12 | 1 точка учета
|  |  | Монтаж РЗА, система оперативного постоянного тока и собственных нужд ПС, сети связи РЗА. Микропроцессорный терминал простых токовых защит присоединений 6-10 кВ для решений без использования протоколов GOOSE SV | 4 | 1 ед
|  |  | Проектные и изыскательские работы, разработка и утверждение ДПТ, кадастровые работы и работы по установлению земельных отношений на проектные и изыскательские работы для отдельных элементов электрических сетей. От 6 до 11 млн руб | 1 | 1 объект
|  |  | Демонтаж системы учета электрической энергии (мощности), АИИС КУЭ, система (пункт) коммерческого учета электрической энергии, технический учет электрической энергии) напряжением 10 кВ на демонтажные работы ПС. Трансформатор тока 6-15кВ | 8 | 1 элемент ПС
6 | Модернизация ячеек 10 кВ №15, №17, №20, №24 КРУН-10 кВ ПС 110/35/10 кВ Западная для технологического присоединения дата-центров (замена ТТ - 18 шт., установка ТТ - 4 шт., микропроцессорных УРЗА - 4 шт.) | O_TP1600.PS.0184 | Установка системы учета электрической энергии (мощности), АИИС КУЭ, система (пункт) коммерческого учета электрической энергии, технический учет электрической энергии) напряжением 10 кВ ИИК. Установка или замена ТТ 0,4кВ | 22 | 1 точка учета | Приказ об утверждении ПСД №433 от 17.06.2024
|  |  | Монтаж РЗА, система оперативного постоянного тока и собственных нужд ПС, сети связи РЗА. Микропроцессорный терминал простых токовых защит присоединений 6-10 кВ для решений без использования протоколов GOOSE SV | 4 | 1 ед
|  |  | Проектные и изыскательские работы, разработка и утверждение ДПТ, кадастровые работы и работы по установлению земельных отношений на проектные и изыскательские работы для отдельных элементов электрических сетей. От 6 до 11 млн руб | 1 | 1 объект
|  |  | Демонтаж системы учета электрической энергии (мощности), АИИС КУЭ, система (пункт) коммерческого учета электрической энергии, технический учет электрической энергии) напряжением 10 кВ на демонтажные работы ПС. Трансформатор тока 6-15кВ | 18 | 1 элемент ПС
7 | Реконструкция ПС 110/35/6 кВ Промысловая (реконструкция ОРУ-110, ОРУ-35, КРУН-6, ТСО, установка ОПУ, замена силовых трансформаторов с увеличением трансформаторной мощности на 30 МВА до 80 МВА с сооружением ВЛ 110 кВ ориентировочной протяженностью 2х1,8 км) | F_TP1200.PS.0037 | Монтаж распределительных устройств 110 кВ ячейки выключателя НУ 110 кВ. 2500 А, 40 кА | 2 | 1 ячейка | Распоряжение филиала АО "Россети Тюмень" Нефтеюганские электрические сети от 23.04.2025 №297р
|  |  | Монтаж распределительных устройств 35 кВ ячейки выключателя КРУ 35 кВ. Вакуумный выключатель 35 кВ Iном. = 1250А, Iоткл = 20 кА. | 7 | 1 ячейка
|  |  | Монтаж управляемого элемента электрической сети автоматического пункта секционирования 35 кВ с интеграцией в АСУ ТП. Реклоузер серии Smart_35(Коммутационный модуль со встроенными датчиками ТТ и ТН Uном=35 кВ, Iном=1250А со шкафом управления). | 2 | 1 ячейка
|  |  | Монтаж распределительных устройств 10 кВ ячейки выключателя КРУ 10 кВ. 1600 А, 31,5 кА | 5 | 1 ячейка
|  |  | Монтаж распределительных устройств 10 кВ ячейки выключателя КРУ 10 кВ. Iном 2000, Iоткл 31,5кА | 3 | 1 ячейка
|  |  | Монтаж распределительных устройств 10 кВ ячейки выключателя КРУ 10 кВ | 4 | 1 ячейка
|  |  | Монтаж АСУ ТП ПС и телемеханика (системы сбора и передачи информации) напряжением 35 кВ АСУ ТП ПС и ТМ. АСУ ТП на ПС 35 - 110 кВ для решений без использования протоколов GOOSE и SV с количеством присоединений класса напряжения 35 кВ и выше: 4 - 15 | 1 | 1 ед.
|  |  | Монтаж АСУ ТП ПС и телемеханика (системы сбора и передачи информации) напряжением 10 кВ АСУ ТП ПС и ТМ. ТМ на РП (СП, ТП, РТП) 6-20 кВ с количеством ячеек высшего класса напряжения: 8-16 | 1 | 1 ед.
|  |  | Строительство ПП, ПС 110 кВ постоянной части ПС. ПС 110 кВ | 1 | 1 ПС, 1 ПП
|  |  | Строительство здания ПС (общеподстанционный пункт управления (ОПУ), закрытое распределительное устройство (ЗРУ), релейный щит (РЩ)), здание ЗПС, здание ремонтно-производственной базы (РПБ), прочие здания и сооружения, инженерные системы зданий зданий ЗРУ. ЗРУ-10 кВ (КРУМ-10) | 1 | 1 здание
|  |  | Строительство здания ПС (общеподстанционный пункт управления (ОПУ), закрытое распределительное устройство (ЗРУ), релейный щит (РЩ)), здание ЗПС, здание ремонтно-производственной базы (РПБ), прочие здания и сооружения, инженерные системы зданий зданий ЗРУ. ЗРУ-10 кВ (КРУМ-10) | 1 | 1 здание
|  |  | Строительство здания ПС (общеподстанционный пункт управления (ОПУ), закрытое распределительное устройство (ЗРУ), релейный щит (РЩ)), здание ЗПС, здание ремонтно-производственной базы (РПБ), прочие здания и сооружения, инженерные системы зданий зданий ОПУ, РЩ. Количество присоединений линий электропередачи к РУ до 2 | 1 | 1 РУ
|  |  | Подготовка и устройство территории ПС (ЗПС, элементов ПС) 1150 кВ подготовки и устройства территории ПС (ЗПС). Тюменская обл., Ханты-Мансийский автономный округ, Ямало-Ненецкий автономный округ | 1666 | 1 м2
|  |  | Подготовка и устройство территории ПС (ЗПС, элементов ПС) 1150 кВ подготовки и устройства территории ПС (ЗПС). Тюменская обл., Ханты-Мансийский автономный округ, Ямало-Ненецкий автономный округ | 1169 | 1 м2
|  |  | Подготовка и устройство территории ПС (ЗПС, элементов ПС) 1150 кВ подготовки и устройства территории ПС (ЗПС). Тюменская обл., Ханты-Мансийский автономный округ, Ямало-Ненецкий автономный округ | 1220 | 1 м2
|  |  | Подготовка и устройство территории ПС (ЗПС, элементов ПС) 1150 кВ подготовки и устройства территории ПС (ЗПС). Тюменская обл., Ханты-Мансийский автономный округ, Ямало-Ненецкий автономный округ | 1275 | 1 м2
|  |  | Подготовка и устройство территории ПС (ЗПС, элементов ПС) 1150 кВ подготовки и устройства территории ПС (ЗПС). Тюменская обл., Ханты-Мансийский автономный округ, Ямало-Ненецкий автономный округ | 200 | 1 м2
|  |  | Проектные и изыскательские работы, разработка и утверждение ДПТ, кадастровые работы и работы по установлению земельных отношений на кадастровые работы ПС (ЗПС) и работы по установлению земельных отношений. 1 га | 0.55 | 1 га
|  |  | Проектные и изыскательские работы, разработка и утверждение ДПТ, кадастровые работы и работы по установлению земельных отношений на проектные и изыскательские работы для элементов ПС (ПП, ЗПС). Ячейка выключателя 110 кВ | 2 | 1 ячейка
|  |  | Проектные и изыскательские работы, разработка и утверждение ДПТ, кадастровые работы и работы по установлению земельных отношений на проектные и изыскательские работы для элементов ПС (ПП, ЗПС). Ячейка выключателя | 7 | 1 ячейка
|  |  | Проектные и изыскательские работы, разработка и утверждение ДПТ, кадастровые работы и работы по установлению земельных отношений на проектные и изыскательские работы для элементов ПС (ПП, ЗПС). Ячейка (авто-) трансформатора, группы однофазных автотрансформаторов, КРМ | 2 | 1 ячейка
|  |  | Проектные и изыскательские работы, разработка и утверждение ДПТ, кадастровые работы и работы по установлению земельных отношений на проектные и изыскательские работы для отдельных элементов электрических сетей. От 501 до 1001 млн. руб | 1 | 1 объект
|  |  | Монтаж ячейки (авто-) трансформатора 110 кВ ячейки трехобмоточного трансформатора 110 кВ. 110/35/НН, Мощность, 40 МВА | 2 | 1 ячейка
|  |  | Монтаж ячейки (авто-) трансформатора 10 кВ ячейки трансформатора 10 кВ. Масляный Т 6(10,15)/HH, 160 кВА | 2 | 1 ячейка
|  |  | Монтаж опор ВЛ 110 кВ. Двухцепная | 1.8 | 1 км
|  |  | Монтаж провода ВЛ 110 кВ сталеалюминиевого типа. Сечение фазного провода, 120 мм2 | 3.6 | 1 км по трассе
|  |  | Монтаж ВЛ 110 кВ грозотроса ВЛ. 9,1 мм | 1.8 | 1 км
|  |  | Монтаж линейно-кабельных сооружений волоконно-оптической линии связи (ВОЛС) ОКСН. 48 ОВ, 30кН | 1.8 | 1 км
|  |  | Расчистка кустарников и мелколесья, вырубка деревьев и корчевка пней с диаметром ствола до 11 см, 12 см | 7.5 | 1 га
|  |  | Устройство ВЛ 110 кВ устройства лежневых дорог. Устройство лежневых дорог | 1.8 | 1 км
|  |  | Проектные и изыскательские работы, разработка и утверждение ДПТ, кадастровые работы и работы по установлению земельных отношений на проектные и изыскательские работы по ВЛ. Протяженность 1,8 км | 1 | 1 ед.
|  |  | Проектные и изыскательские работы, разработка и утверждение ДПТ, кадастровые работы и работы по установлению земельных отношений на разработку и утверждение ДПТ при прохождении ВЛ по землям лесного фонда (землям, покрытым лесом). Протяженность 1,1-2,3 км | 1.8 | 1 км по трассе
|  |  | Проектные и изыскательские работы, разработка и утверждение ДПТ, кадастровые работы и работы по установлению земельных отношений на кадастровые работы ВЛ (КЛ) и работы по установлению земельных отношений. Количество землепользователей до 15 | 0.018 | 100 км
8 | Реконструкция ПС 110/35/6 кВ Дорожная (увеличение трансформаторной мощности на 30 МВА до 80 МВА путем замены трансформаторов 2х25 МВА на 2х40 МВА с ПС 110/35/6 кВ КНС-4) | O_TP1100.PS.0086 | Демонтаж здания ПС (общеподстанционный пункт управления (ОПУ), закрытое распределительное устройство (ЗРУ), релейный щит (РЩ)), здание ЗПС, здание ремонтно-производственной базы (РПБ), прочие здания и сооружения, инженерные системы зданий; на демонтажные работы ПС. Трансформатор тока 35 кВ | 6 | 1 элемент ПС | Распоряжение филиала АО "Россети Тюмень" Сургутские электрические сети от 23.04.2025 №52р
|  |  | Проектные и изыскательские работы, разработка и утверждение ДПТ, кадастровые работы и работы по установлению земельных отношений на проектные и изыскательские работы для элементов ПС (ПП, ЗПС). Ячейка (авто-) трансформатора, группы однофазных автотрансформаторов, КРМ | 2 | 1 ед.
|  |  | Демонтаж здания ПС (общеподстанционный пункт управления (ОПУ), закрытое распределительное устройство (ЗРУ), релейный щит (РЩ)), здание ЗПС, здание ремонтно-производственной базы (РПБ), прочие здания и сооружения, инженерные системы зданий; на демонтажные работы ПС. Ячейка трехобмоточного трансфроматора 110(150)кВ /СН/НН | 2 | 1 элемент ПС
|  |  | Монтаж ячейки выключателя и элементы ПС элементов ПС без устройства фундаментов. ТН (до трех вторичных обмоток) на три фазы, 110 кВ | 2 | 1 ед
|  |  | Монтаж ячейки выключателя и элементы ПС элементов ПС без устройства фундаментов. Трансформатор тока на ТОЛ-35 кВ на три фазы | 2 | 1 ед
|  |  | Монтаж ячейки выключателя и элементы ПС выключателя 110 кВ с устройством фундаментов. Iном 2500, Iоткл 40кА | 2 | 1 ед
|  |  | Подготовка и устройство территории ПС (ЗПС, элементов ПС) 110 кВ подготовки и устройства территории ПС (ЗПС). Тюменская обл., Ханты-Мансийский автономный округ, Ямало-Ненецкий автономный округ | 200 | 1 м2
|  |  | Проектные и изыскательские работы, разработка и утверждение ДПТ, кадастровые работы и работы по установлению земельных отношений на проектные и изыскательские работы для отдельных элементов электрических сетей. Шкаф гарантированного питания АСУТП и ТМ -8 шт | 1 | 1 объект
|  |  | Монтаж ячейки (авто-) трансформатора 110 кВ ячейки трехобмоточного трансформатора 110 кВ. 110/35/НН, Мощность, 40 МВА | 2 | 1 ячейка
|  |  | Монтаж систем высокочастотной связи, устройства передачи аварийных сигналов и команд, противоаварийная автоматика напряжением 110 кВ системы ВЧ связи 110 кВ. ВЧ-обработка и присоединение на ЛЭП 110(150) кВ | 2 | 1 ед
|  |  | Прокладка кабельных сооружений и устройство переходов при прокладке кабельной линии (КЛ, волоконно-оптического кабеля (ВОК) кабельных сооружений для прокладки кабельной линии. Кабельные каналы | 120 | 1 м по трассе
9 | Строительство распределительных сетей электросетевого комплекса 0,4-10 кВ по договорам ТП свыше 670 кВт включительно (1ПУ) 10кВ филиала Нижневартовские электрические сети (2025г.) | P_NS1600.AS.0004 | Проектные и изыскательские работы, разработка и утверждение ДПТ, кадастровые работы и работы по установлению земельных отношений на проектные и изыскательские работы для отдельных элементов электрических сетей. От 0,05 до 0,2 млн.руб. | 1 | 1 объект | Распоряжение филиала АО "Россети Тюмень" Нижневартовские электрические сети от 23.04.2025 №130р
|  |  | Установка системы учета электрической энергии (мощности), АИИС КУЭ, система (пункт) коммерческого учета электрической энергии, технический учет электрической энергии) напряжением 0,4 кВ ИИК. Установка трехфазного прибора учета трансформаторного включения в шкафу в ТП (СП, РП, РТП) 6-20 кВ с передачей данных в ИВКЭ | 1 | 1 точка учета
10 | Реконструкция ПС 110/35/6 кВ Кольцевая (ОРУ-110 кВ, ОРУ -35 кВ, замена оборудования АСУ ТП, СДТУ, УРЗА). | F_TP1600.PS.0086 | Демонтаж ячейки выключателя и элементы ПС на демонтажные работы ПС. Выключатель 110 кВ | 5 | 1 ед. | Приказ об утв. ПСД № 10-Э от 26.07.2023
|  |  | Демонтаж здания ПС (общеподстанционный пункт управления (ОПУ), закрытое распределительное устройство (ЗРУ), релейный щит (РЩ)), здание ЗПС, здание ремонтно-производственной базы (РПБ), прочие здания и сооружения, инженерные системы зданий; на демонтажные работы ПС. Трансформатор напряжения 110 кВ | 4 | 1 ед.
|  |  | Демонтаж здания ПС (общеподстанционный пункт управления (ОПУ), закрытое распределительное устройство (ЗРУ), релейный щит (РЩ)), здание ЗПС, здание ремонтно-производственной базы (РПБ), прочие здания и сооружения, инженерные системы зданий; на демонтажные работы ПС. Однополюсный разъединитель 6-15 кВ | 9 | 1 ед.
|  |  | Демонтаж ячейки выключателя и элементы ПС на демонтажные работы ПС. Выключатель 35 кВ | 8 | 1 ед.
|  |  | Демонтаж здания ПС (общеподстанционный пункт управления (ОПУ), закрытое распределительное устройство (ЗРУ), релейный щит (РЩ)), здание ЗПС, здание ремонтно-производственной базы (РПБ), прочие здания и сооружения, инженерные системы зданий; на демонтажные работы ПС. Трансформатор напряжения 35 кВ | 8 | 1 ед.
|  |  | Демонтаж здания ПС (общеподстанционный пункт управления (ОПУ), закрытое распределительное устройство (ЗРУ), релейный щит (РЩ)), здание ЗПС, здание ремонтно-производственной базы (РПБ), прочие здания и сооружения, инженерные системы зданий; на демонтажные работы ПС. Трансформатор тока 35 кВ | 8 | 1 ед.
|  |  | Демонтаж ячейки выключателя и элементы ПС на демонтажные работы ПС. ОПН 35 кВ | 6 | 1 ед.
|  |  | Строительство здания ПС (общеподстанционный пункт управления (ОПУ), закрытое распределительное устройство (ЗРУ), релейный щит (РЩ)), здание ЗПС, здание ремонтно-производственной базы (РПБ), прочие здания и сооружения, инженерные системы зданий на прочие здания и сооружения. Гараж отапливаемый | 74.76 | 1 м2
|  |  | Демонтаж здания ПС (общеподстанционный пункт управления (ОПУ), закрытое распределительное устройство (ЗРУ), релейный щит (РЩ)), здание ЗПС, здание ремонтно-производственной базы (РПБ), прочие здания и сооружения, инженерные системы зданий; на демонтажные работы ПС. Ячейка трехфазного трансформатора | 1 | 1 ед.
|  |  | Монтаж ячейки выключателя и элементы ПС элементов ПС без устройства фундаментов. Шинная опора на одну фазу, напряжение 110 кВ | 67 | 1 ед
|  |  | Монтаж РЗА, система оперативного постоянного тока и собственных нужд ПС, сети связи РЗА. Шкаф защит трансформатора 110 кВ для решений без использования протоколов GOOSE и SV | 4 | 1 ед
|  |  | Монтаж РЗА, система оперативного постоянного тока и собственных нужд ПС, сети связи РЗА. Шкаф ступенчатых защит ЛЭП 110 кВ с обменом разрешающими сигналами с УРОВ и АУВ (для схем РУ с одним выключателем без обходной системы сборных шин) для решений без использования протоколов GOOSE и SV | 4 | 1 ед
|  |  | Монтаж РЗА, система оперативного постоянного тока и собственных нужд ПС, сети связи РЗА. Шкаф защит с УРОВ и АУВ обходного выключателя 110 кВ для решений без использования протоколов GOOSE и SV. | 1 | 1 ед
|  |  | Монтаж РЗА, система оперативного постоянного тока и собственных нужд ПС, сети связи РЗА. РЗА 1 архитектуры. МП терминал защит и автоматики вводного выключателя 35 кВ | 2 | 1 ед
|  |  | Монтаж РЗА, система оперативного постоянного тока и собственных нужд ПС, сети связи РЗА. РЗА 1 архитектуры. Комплект защит и автоматики секционного выключателя 35 кВ | 1 | 1 ед
|  |  | Монтаж РЗА, система оперативного постоянного тока и собственных нужд ПС, сети связи РЗА. Микропроцессорный терминал автоматики отходящих линий 35 кВ для решений без использования протоколов GOOSE и SV | 5 | 1 ед
|  |  | Монтаж РЗА, система оперативного постоянного тока и собственных нужд ПС, сети связи РЗА. Шкаф дифференциальной защиты сборных шин 110 кВ (15 присоединений с управляемой фиксацией) для решений без использования протоколов GOOSE и SV | 1 | 1 ед
|  |  | Монтаж АСУ ТП ПС и телемеханика (системы сбора и передачи информации) 110 кВ РЗА. Шкаф резервных защит трансформатора 110 кВ для решений без использования протоколов GOOSE и SV | 4 | 1 ед
|  |  | Монтаж РЗА, система оперативного постоянного тока и собственных нужд ПС, сети связи системы оперативного постоянного токаи собственных нужд ПС, РП (СП, ТП, РТП). Шкаф ввода на постоянном токе с АВ, номинальный ток 250 А | 1 | 1 ед
|  |  | Монтаж РЗА, система оперативного постоянного тока и собственных нужд ПС, сети связи системы оперативного постоянного токаи собственных нужд ПС, РП (СП, ТП, РТП). Шкаф с зарядно-подзарядными устройствами | 1 | 1 ед
|  |  | Монтаж РЗА, система оперативного постоянного тока и собственных нужд ПС, сети связи системы оперативного постоянного тока и собственных нужд ПС, РП (СП, ТП, РТП). Шкаф распределения оперативного постоянного тока с АВ на 20 отходящих линий, номинальный ток 16 А | 3 | 1 ед
|  |  | Монтаж РЗА, система оперативного постоянного тока и собственных нужд ПС, сети связи системы оперативного постоянного тока и собственных нужд ПС, РП (СП, ТП, РТП). Шкаф ввода на переменном токе с АВ, номинальный ток 2500 А | 2 | 1 ед
|  |  | Присоединение АСУ ТП ПС и телемеханика (системы сбора и передачи информации) напряжением 110 кВ АСУТП присоединения. Присоединение 110кВ (два выключателя элегазовых ВГТ-110 кВ) | 15 | 1 ед.
|  |  | Монтаж АСУ ТП ПС и телемеханика (системы сбора и передачи информации) напряжением 35 кВ систем АСУТП и ТМ. Шкаф серверного оборудования основной | 4 | 1 ед
|  |  | Монтаж АСУ ТП ПС и телемеханика (системы сбора и передачи информации) 110 кВ систем АСУТП и ТМ. Шкаф общеподстанционных контроллеров с количеством собираемых дискретных сигналов: 128 шт. | 9 | 1 ед.
|  |  | Монтаж АСУ ТП ПС и телемеханика (системы сбора и передачи информации) напряжением 35 кВ систем АСУТП и ТМ. АРМ персонала АСУТП (РЗА) | 1 | 1 ед.
|  |  | Монтаж РЗА, система оперативного постоянного тока и собственных нужд ПС, сети связи сети связи. СКС | 1 | 1 объект
|  |  | Монтаж РЗА, система оперативного постоянного тока и собственных нужд ПС, сети связи сети связи. ЛВС | 1 | 1 объект
|  |  | Монтаж РЗА, система оперативного постоянного тока и собственных нужд ПС, сети связи сети связи. Аппаратура громкоговорящей и радиопоисковой связи | 1 | 1 объект
|  |  | Монтаж РЗА, система оперативного постоянного тока и собственных нужд ПС, сети связи сети связи. Оборудование электропитания, 6кВт | 1 | 1 объект
|  |  | Монтаж ячейки выключателя и элементы ПС выключателя 35 кВ с устройством фундаментов. Iном 2500 А, Iоткл 25 кА | 6 | 1 ед
|  |  | Монтаж распределительных устройств 10 кВ ячейки выключателя КРУ 10 кВ. Iном 1250 А, Iоткл 31,5 кА | 14 | 1 ячейка
|  |  | Монтаж распределительных устройств 10 кВ ячейки выключателя НУ 10 кВ. Iном 1000, Iоткл 20кА | 2 | 1 ячейка
|  |  | Монтаж комплекса систем безопасности ПС комплекса систем безопасности ПС. Шкаф системы охранного телевидения | 1 | 1 шт.
|  |  | Монтаж систем высокочастотной связи, устройства передачи аварийных сигналов и команд, противоаварийная автоматика напряжением 110 кВ системы ВЧ связи 110 кВ. ВЧ-обработка и присоединение на ЛЭП 110(150) кВ | 8 | 1 ед.
|  |  | Востановление ячейки выключателя и элементы ПС на внутриплощадочные дороги ПС и проезды. Проезжая часть (внутриплощадочные проезды) | 3312 | 1 м2
|  |  | Монтаж комплекса систем безопасности ПС защитные ограждения ПС. Ограждение внешнее | 759 | 1 м периметра ПС
|  |  | Проектные и изыскательские работы, разработка и утверждение ДПТ, кадастровые работы и работы по установлению земельных отношений на проектные и изыскательские работы для отдельных элементов электрических сетей. 1 501 и выше | 1 | 1 объект
|  |  | Монтаж ячейки (авто-) трансформатора 6 кВ ячейки двухобмоточного трансформатора 6 кВ. Сухой Т 20/HH, 400 кВА | 4 | 1 ячейка
|  |  | Монтаж комплекса систем безопасности ПС комплекса систем безопасности ПС. СКУД | 2 | 1 точка доступа
|  |  | Монтаж комплекса систем безопасности ПС комплекса систем безопасности ПС. АРМ персонала комплекса систем безопасности | 2 | 1 шт
|  |  | Монтаж комплекса систем безопасности ПС комплекса безопасности ПС. Стационарная камера охранного (технологического) видеонаблюдения | 25 | 1 точка наблюдения
|  |  | Монтаж комплекса систем безопасности ПС комплекса безопасности ПС. Системы пожарной и охранной сигнализацмм | 826.88 | 1 м² здания
|  |  | Монтаж ячейки выключателя и элементы ПС бакового выключателя 110 кВ без устройства фундаментов. Iном 3150, Iоткл 50кА | 5 | 1 ед
|  |  | Монтаж ячейки выключателя и элементы ПС элементов ПС без устройства фундаментов. ТН (до трех вторичных обмоток) на три фазы, 110 кВ | 7 | 1 ед
|  |  | Монтаж ячейки выключателя и элементы ПС элементов ПС без устройства фундаментов. Трансформатор напряжения на НАМИ-35 кВ (до трех вторичных обмоток) на три фазы | 2 | 1 ед
|  |  | Монтаж ячейки выключателя и элементы ПС элементов ПС без устройства фундаментов. Разъединитель на три полюса, напряжение 110 кВ | 29 | 1 ед
|  |  | Монтаж ячейки выключателя и элементы ПС элементов ПС без устройства фундаментов. Однополюсный рзъединитель | 30 | 1 ед
|  |  | Монтаж РЗА, система оперативного постоянного тока и собственных нужд ПС, сети связи РЗА. Шкаф направленной высокочастотной защиты ЛЭП 110 - 220 кВ с комплектом ступенчатых защит и обменом разрешающими сигналами (для схем РУ с двумя выключателями или с обходной системой сборных шин) для решений без использования протоколов GOOSE и SV. | 4 | 1 ед
|  |  | Монтаж РЗА, система оперативного постоянного тока и собственных нужд ПС, сети связи РЗА. Шкаф автоматики регулирования напряжения двух трансформаторов для решений без использования протоколов GOOSE и SV | 2 | 1 ед
|  |  | Монтаж РЗА, система оперативного постоянного тока и собственных нужд ПС, сети связи РЗА. Шкаф защит с УРОВ и АУВ шиносоединительного (секционного) выключателя для решений без использования протоколов GOOSE и SV. | 1 | 1 ед
|  |  | Монтаж РЗА, система оперативного постоянного тока и собственных нужд ПС, сети связи РЗА. Шкафы дифференциально-фазная защита ЛЭП Монтаж систем высокочастотной связи, устройства передачи аварийных сигналов и команд, противоаварийная автоматика напряжением 110 кВ систем ПА, УПАСК. Шкаф автоматики ликвидации асинхронного режима (АЛАР), автоматики ограничения перегрузки оборудования (АОПО), автоматики ограничения повышений напряжения (АОПН), фиксации отключения линии (ФОЛ), фиксации отключения двух линий (ФОДЛ) для ЛЭП 110 кВ для решений без использования протоколов GOOSE и SV кВ с комплектом ступенчатых защит и обменом разрешающими сигналами | 2 | 1 ед
|  |  | Установка системы учета электрической энергии (мощности), АИИС КУЭ, система (пункт) коммерческого учета электрической энергии, технический учет электрической энергии) напряжением 35 кВ ИИК. Прибор учета трехфазный с ТТ | 22 | 1 точка учета
|  |  | Монтаж ячейки выключателя и элементы ПС элементов ПС без устройства фундаментов. Разъединитель на три полюса РГП.2-35/1000 – 8 шт, РГП1б-35/1000 – 8 шт. c двигательными приводами | 18 | 1 ед
|  |  | Монтаж линейно-кабельных сооружений волоконно-оптической линии связи (ВОЛС) ОКСН. 48 ОВ, 30кН | 26.467 | 1 км
11 | Реконструкция ПС 35 кВ Вач-Лор (замена силовых трансформаторов 2х4 МВА) | O_TP1100.PS.0090 | Демонтаж здания ПС (общеподстанционный пункт управления (ОПУ), закрытое распределительное устройство (ЗРУ), релейный щит (РЩ)), здание ЗПС, здание ремонтно-производственной базы (РПБ), прочие здания и сооружения, инженерные системы зданий; на демонтажные работы ПС. Ячнейка двухобмоточного трансформатора 35 кВ /НН | 2 | 1 элемент ПС | Распоряжение филиала АО "Россети Тюмень" Сургутские электрические сети от 23.04.2025 №52р
|  |  | Монтаж ячейки (авто-) трансформатора 35 кВ ячейки двухобмоточного трансформатора 35 кВ. Мощность 4МВА | 2 | 1 ячейка
|  |  | Проектные и изыскательские работы, разработка и утверждение ДПТ, кадастровые работы и работы по установлению земельных отношений на проектные и изыскательские работы для отдельных элементов электрических сетей. Шкаф гарантированного питания АСУТП и ТМ -8 шт | 1 | 1 объект
12 | Реконструкция ПС 110/35/6 кВ Ловинская (замена Р-110 кВ - 8шт.; В-35 кВ - 7шт.; Р-35 кВ - 16шт.; ТСН - 2шт.; ТТ-110 кВ - 6шт.; замена оборудования АСУ ТП, СДТУ, УРЗА) | J_TP2100.PS.0053 | Демонтаж здания ПС (общеподстанционный пункт управления (ОПУ), закрытое распределительное устройство (ЗРУ), релейный щит (РЩ)), здание ЗПС, здание ремонтно-производственной базы (РПБ), прочие здания и сооружения, инженерные системы зданий; на демонтажные работы ПС. Трансформатор тока 110 кВ | 2 | 1 элемент ПС | Распоряжение филиала АО "Россети Тюмень" Энергокомплекс о т23.04.2025 №103р
|  |  | Демонтаж ячейки выключателя и элементы ПС на демонтажные работы ПС. ОПН 110 кВ | 6 | 1 элемент ПС
|  |  | Демонтаж ячейки выключателя и элементы ПС на демонтажные работы ПС. Баковый выключатель 35 кВ | 7 | 1 элемент ПС
|  |  | Демонтаж здания ПС (общеподстанционный пункт управления (ОПУ), закрытое распределительное устройство (ЗРУ), релейный щит (РЩ)), здание ЗПС, здание ремонтно-производственной базы (РПБ), прочие здания и сооружения, инженерные системы зданий; на демонтажные работы ПС. Трансформатор тока 35 кВ | 2 | 1 элемент ПС
|  |  | Демонтаж ячейки выключателя и элементы ПС на демонтажные работы ПС. ОПН 35 кВ | 12 | 1 элемент ПС
|  |  | Демонтаж здания ПС (общеподстанционный пункт управления (ОПУ), закрытое распределительное устройство (ЗРУ), релейный щит (РЩ)), здание ЗПС, здание ремонтно-производственной базы (РПБ), прочие здания и сооружения, инженерные системы зданий; на демонтажные работы ПС. Трансформатор напряжения 35 кВ | 2 | 1 элемент ПС
|  |  | Строительство здания ПС (общеподстанционный пункт управления (ОПУ), закрытое распределительное устройство (ЗРУ), релейный щит (РЩ)), здание ЗПС, здание ремонтно-производственной базы (РПБ), прочие здания и сооружения, инженерные системы зданий на прочие здания и сооружения. Аварийные маслостоки | 25 | 1 погонный метр
|  |  | Демонтаж здания ПС (общеподстанционный пункт управления (ОПУ), закрытое распределительное устройство (ЗРУ), релейный щит (РЩ)), здание ЗПС, здание ремонтно-производственной базы (РПБ), прочие здания и сооружения, инженерные системы зданий; на демонтажные работы ПС. Ячейка двухобмоточного трансформатора 6-20 кВ/НН до 1 МВА | 2 | 1 элемент ПС
|  |  | Строительство здания ПС (общеподстанционный пункт управления (ОПУ), закрытое распределительное устройство (ЗРУ), релейный щит (РЩ)), здание ЗПС, здание ремонтно-производственной базы (РПБ), прочие здания и сооружения, инженерные системы зданий на прочие здания и сооружения. Маслосборник | 75 | 1 м3
|  |  | Монтаж ячейки выключателя и элементы ПС элементов ПС без устройства фундаментов. Разъединитель на три полюса, напряжение 110 кВ | 8 | 1 ед
|  |  | Монтаж ячейки выключателя и элементы ПС элементов ПС без устройства фундаментов. ТТ на три фазы, напряжение 110 кВ | 2 | 1 ед
|  |  | Монтаж ячейки выключателя и элементы ПС бакового выключателя 35 кВ без устройства фундаментов. Выключатель баковый 35 кВ | 7 | 1 ед
|  |  | Монтаж ячейки выключателя и элементы ПС элементов ПС без устройства фундаментов. Трансформатор тока на ТОЛ-35 кВ на три фазы | 2 | 1 ед.
|  |  | Монтаж ячейки выключателя и элементы ПС элементов ПС без устройства фундаментов. Разъединитель на три полюса РГП.2-35/1000 – 8 шт, РГП1б-35/1000 – 8 шт. c двигательными приводами | 16 | 1 ед
|  |  | Монтаж ячейки выключателя и элементы ПС элементов ПС без устройства фундаментов. Трансформатор напряжения на НАМИ-35 кВ (до трех вторичных обмоток) на три фазы | 2 | 1 ед
|  |  | Монтаж ячейки (авто-) трансформатора 6 кВ ячейки трансформатора 6 кВ. Масляный Т 6(10,15)/HH, 160 кВА | 2 | 1 ячейка
|  |  | Монтаж РЗА, система оперативного постоянного тока и собственных нужд ПС, сети связи РЗА и прочие шкафы (панели). Шкаф центральной сигнализации ПС 110 кВ и выше | 1 | 1 ед.
|  |  | Монтаж АСУ ТП ПС и телемеханика (системы сбора и передачи информации) напряжением 110 кВ систем АСУТП и ТМ. Шкаф сбора сигналов с функцией программной оперативной блокировки разъединителей с количеством собираемых дискретных сигналов: 64 шт. | 2 | 1 ед
|  |  | Монтаж систем высокочастотной связи, устройства передачи аварийных сигналов и команд, противоаварийная автоматика напряжением 110 кВ системы ВЧ связи 110 кВ. ВЧ-обработка и присоединение на ЛЭП 110(150) кВ | 4 | 1 ед
|  |  | Монтаж АСУ ТП ПС и телемеханика (системы сбора и передачи информации) 110 кВ систем АСУТП и ТМ. Шкаф основного контроллера связи и управления | 1 | 1 ед.
|  |  | Монтаж АСУ ТП ПС и телемеханика (системы сбора и передачи информации) напряжением 35 кВ систем АСУТП и ТМ. Шкаф серверного оборудования резервный | 1 | 1 ед.
|  |  | Монтаж АСУ ТП ПС и телемеханика (системы сбора и передачи информации) 220 кВ систем АСУТП и ТМ. Шкаф сетевой коммутации с четырьмя коммутаторами и двумя серверами системы обеспечения единого времени | 1 | 1 ед.
|  |  | Монтаж АСУ ТП ПС и телемеханика (системы сбора и передачи информации) напряжением 35 кВ систем АСУТП и ТМ. Шкаф гарантированного питания АСУТП и ТМ | 1 | 1 ед.
|  |  | Монтаж АСУ ТП ПС и телемеханика (системы сбора и передачи информации) 110 кВ систем АСУТП и ТМ. Шкаф общеподстанционных контроллеров с количеством собираемых дискретных сигналов: 128 шт. | 1 | 1 ед.
|  |  | Монтаж АСУ ТП ПС и телемеханика (системы сбора и передачи информации) 220 кВ систем АСУТП и ТМ. АРМ оперативного персонала | 1 | 1 ед.
|  |  | Монтаж АСУ ТП ПС и телемеханика (системы сбора и передачи информации) напряжением 35 кВ систем АСУТП и ТМ. АРМ персонала АСУТП (РЗА) | 1 | 1 ед.
|  |  | Присоединение АСУ ТП ПС и телемеханика (системы сбора и передачи информации) напряжением 110 кВ АСУТП присоединения. Присоединение 110кВ (два выключателя элегазовых ВГТ-110 кВ) | 7 | 1 ед.
|  |  | Установка системы учета электрической энергии (мощности), АИИС КУЭ, система (пункт) коммерческого учета электрической энергии, технический учет электрической энергии) напряжением 110 кВ ИИК. Установка программно-технического комплекса системы мониторинга и управления качеством электрической энергии | 1 | 1 точка учета
|  |  | Установка системы учета электрической энергии (мощности), АИИС КУЭ, система (пункт) коммерческого учета электрической энергии, технический учет электрической энергии) напряжением 110 кВ ИИК. Установка трехфазного прибора в существующем шкафу с организацией связи по последовательному интерфейсу | 4 | 1 точка учета
|  |  | Монтаж комплекса систем безопасности ПС комплекса безопасности ПС. Стационарная камера охранного (технологического) видеонаблюдения | 1 | 1 точка наблюдения
|  |  | Монтаж комплекса систем безопасности ПС комплекса безопасности ПС. Системы пожарной и охранной сигнализацмм | 153.65 | 1 м2 здания
|  |  | Востановление ячейки выключателя и элементы ПС на внутриплощадочные дороги ПС и проезды. Проезжая часть (внутриплощадочные проезды) | 400 | 1 м2
|  |  | Проектные и изыскательские работы, разработка и утверждение ДПТ, кадастровые работы и работы по установлению земельных отношений на проектные и изыскательские работы для отдельных элементов электрических сетей. От 151 до 301 млн. руб. | 1 | 1 объект
13 | Реконструкция ПС 110/35/6 кВ Заобье (расширение ОРУ-110 кВ до схемы «110-5Н», замена выключателей 110 кВ 3 шт; разъединителей 110 кВ 8 шт; ОПУ) | H_TP1600.PS.0129 | Демонтаж здания ПС (общеподстанционный пункт управления (ОПУ), закрытое распределительное устройство (ЗРУ), релейный щит (РЩ)), здание ЗПС, здание ремонтно-производственной базы (РПБ), прочие здания и сооружения, инженерные системы зданий; на демонтажные работы зданий и сооружений. Здание ЗРУ 6 кВ | 35.33 | 1 м2 | Приказ об утв. ПСД № 7-Э от 12.04.2024
|  |  | Демонтаж здания ПС (общеподстанционный пункт управления (ОПУ), закрытое распределительное устройство (ЗРУ), релейный щит (РЩ)), здание ЗПС, здание ремонтно-производственной базы (РПБ), прочие здания и сооружения, инженерные системы зданий; на демонтажные работы зданий и сооружений. Здания ОПУ, РЩ 110 кВ | 28.79 | 1 м2
|  |  | Проектные и изыскательские работы, разработка и утверждение ДПТ, кадастровые работы и работы по установлению земельных отношений на проектные и изыскательские работы для ПС (ПП,ЗПС). 110(150) кВ/РУСН/РУНН | 1 | 1 ПС, 1 ПП, 1 ЗПС
|  |  | Демонтаж здания ПС (общеподстанционный пункт управления (ОПУ), закрытое распределительное устройство (ЗРУ), релейный щит (РЩ)), здание ЗПС, здание ремонтно-производственной базы (РПБ), прочие здания и сооружения, инженерные системы зданий; на демонтажные работы ПС. Однополюсный разъединитель 6-15 кВ | 1 | 1 ед.
|  |  | Демонтаж здания ПС (общеподстанционный пункт управления (ОПУ), закрытое распределительное устройство (ЗРУ), релейный щит (РЩ)), здание ЗПС, здание ремонтно-производственной базы (РПБ), прочие здания и сооружения, инженерные системы зданий; на демонтажные работы зданий и сооружений. ОПН 6 – 15 кВ | 6 | 1 ед.
|  |  | Демонтаж здания ПС (общеподстанционный пункт управления (ОПУ), закрытое распределительное устройство (ЗРУ), релейный щит (РЩ)), здание ЗПС, здание ремонтно-производственной базы (РПБ), прочие здания и сооружения, инженерные системы зданий; на демонтажные работы ПС. Ячейка двухобмоточного трансформатора 6-20 кВ/НН до 1 МВА | 2 | 1 ед.
|  |  | Строительство ПП, ПС 110 кВ постоянной части ПС. ПС 110 кВ | 1 | 1 ПС
|  |  | Демонтаж здания ПС (общеподстанционный пункт управления (ОПУ), закрытое распределительное устройство (ЗРУ), релейный щит (РЩ)), здание ЗПС, здание ремонтно-производственной базы (РПБ), прочие здания и сооружения, инженерные системы зданий; на демонтажные работы ПС. Трансформатор тока 110 кВ | 3 | 1 ед.
|  |  | Демонтаж ячейки выключателя и элементы ПС на демонтажные работы ПС. Выключатель 110 кВ | 2 | 1 ед.
|  |  | Демонтаж ячейки выключателя и элементы ПС на демонтажные работы ПС. ОПН 110 кВ | 4 | 1 ед.
|  |  | Подготовка и устройство территории ПС (ЗПС, элементов ПС) 1150 кВ подготовки и устройства территории ПС (ЗПС). Тюменская обл., Ханты-Мансийский автономный округ, Ямало-Ненецкий автономный округ | 1275 | 1 м2
|  |  | Монтаж систем высокочастотной связи, устройства передачи аварийных сигналов и команд, противоаварийная автоматика напряжением 110 кВ систем ПА, УПАСК. Шкаф автоматической частотной разгрузки (АЧР), автоматического ограничения снижения частоты (АОСН), дополнительной автоматической разгрузки (ДАР), устройтсва отбора напряжения (УОН) 6-220 кВ для решений без использования протооклов GOOSE и SV | 1 | 1 ед.
|  |  | Монтаж распределительных устройств 110 кВ ячейки выключателя НУ 110 кВ. 2500 А, 40 кА | 3 | 1 ячейка
|  |  | Монтаж ячейки (авто-) трансформатора 6 кВ ячейки двухобмоточного трансформатора 6 кВ. Мощность 250 кВА | 2 | 1 ячейка
|  |  | Строительство здания ПС (общеподстанционный пункт управления (ОПУ), закрытое распределительное устройство (ЗРУ), релейный щит (РЩ)), здание ЗПС, здание ремонтно-производственной базы (РПБ), прочие здания и сооружения, инженерные системы зданий зданий ОПУ, РЩ. Количество присоединений линий электропередачи к РУ 6 и более | 1 | 1 РУ
|  |  | Монтаж распределительных устройств 10 кВ ячейки выключателя НУ 10 кВ. Iном 2000, Iоткл 31,5 кА | 14 | 1 ячейка
|  |  | Присоединение АСУ ТП ПС и телемеханика (системы сбора и передачи информации) напряжением 6 кВ АСУ ТП присоединения | 11 | 1 ед.
|  |  | Монтаж АСУ ТП ПС и телемеханика (системы сбора и передачи информации) напряжением 35 кВ АСУ ТП ПС и ТМ. АСУ ТП на ПС 35 - 110 кВ для решений без использования протоколов GOOSE и SV с количеством присоединений класса напряжения 35 кВ и выше: 4 - 15 | 1 | 1 ед.
|  |  | Монтаж систем высокочастотной связи, устройства передачи аварийных сигналов и команд, противоаварийная автоматика напряжением 110 кВ системы ВЧ связи 110 кВ. ВЧ-обработка и присоединение на ЛЭП 110(150) кВ | 2 | 1 ед.
|  |  | Монтаж систем высокочастотной связи, устройства передачи аварийных сигналов и команд, противоаварийная автоматика напряжением 110 кВ системы ВЧ связи 110 кВ. Комбинировпанная аппаратура по ВЧ (ВОЛС) | 1 | 1 ед.
|  |  | Подготовка и устройство территории ПС (ЗПС, элементов ПС) 1150 кВ подготовки и устройства территории ПС (ЗПС). Тюменская обл., Ханты-Мансийский автономный округ, Ямало-Ненецкий автономный округ | 2499 | 1 м2
|  |  | Монтаж ВЛ 20 кВ без опор и провода. Одноцепная | 0.093 | 1 км ВЛ
|  |  | Монтаж опор ВЛ 20 кВ. Одноцепная | 0.093 | 1 км
|  |  | Монтаж провода ВЛ 750 кВ сталеалюминиевого типа. Сечение фазного провода 95 мм2 | 0.293 | 1 км по трассе
|  |  | Монтаж ВЛ 110 кВ без опор и провода. Двухцепная, все типы опор за исключением многогранных | 5.468 | 1 т опор
|  |  | Монтаж провода ВЛ 110 кВ сталеалюминиевого типа. Сечение фазного провода, 120 мм2 | 1.1895 | 1 км по трассе
|  |  | Монтаж ВЛ 110 кВ грозотроса ВЛ. 9,1 мм | 0.18 | 1 км
|  |  | Демонтаж ВЛ 6 кВ. Две цепи | 0.168 | 1 км
|  |  | Монтаж ВЛ 6 кВ без опор и провода. Одноцепная | 0.093 | 1 км ВЛ
|  |  | Монтаж опор ВЛ 6 кВ. Одноцепная | 0.093 | 1 км
|  |  | Монтаж провода ВЛ 6 кВ сталеалюминиевого типа. Сечение фазного провода 95 мм2 | 0.293 | 1 км по трассе
|  |  | Проектные и изыскательские работы, разработка и утверждение ДПТ, кадастровые работы и работы по установлению земельных отношений на разработку и утверждение ДПТ при прохождении ВЛ по землям лесного фонда (землям, покрытым лесом). Протяженность 1 км | 1 | 1 км
|  |  | Монтаж опор ВЛ 110 кВ. Все типы опор за исключением многогранных | 5.468 | 1 т опор
|  |  | Проектные и изыскательские работы, разработка и утверждение ДПТ, кадастровые работы и работы по установлению земельных отношений на проектные и изыскательские работы по ВЛ. Протяженность 2 км | 1 | 1 ВЛ
14 | Установка прибора учета в соответствии с Законом № 522-ФЗ для технологического присоединения АО «ЮРЭСК» на ПС 110 кВ «Хвойная» (1 точка учета 10 кВ: прибор учета – 1 шт.) филиала АО «Россети Тюмень» Урайского ПО» | P_TP1900.AS.0019 | Проектные и изыскательские работы, разработка и утверждение ДПТ, кадастровые работы и работы по установлению земельных отношений на проектные и изыскательские работы для отдельных элементов электрических сетей. От 0,05 до 0,2 млн.руб. | 1 | 1 объект | Распоряжение филиала АО "Россети Тюмень" Энергокомплекс о т23.04.2025 №103р
15 | Модернизация ячеек 10 кВ №112, №206, №308, №404, №508, №612, №702 ЗРУ-10 кВ №1,2 ПС 110/10/10 кВ Обская для технологического присоединения дата-центров (замена ТТ - 13 шт.) | O_TP1600.PS.0183 | Проектные и изыскательские работы, разработка и утверждение ДПТ, кадастровые работы и работы по установлению земельных отношений на проектные и изыскательские работы для отдельных элементов электрических сетей. Системы пожарной и охранной сигнализации-118м2, Шкаф комплекса систем безопасности-1шт | 1 | 1 объект | Приказ об утверждении ПСД №431 от 17.06.2024
|  |  | Установка системы учета электрической энергии (мощности), АИИС КУЭ, система (пункт) коммерческого учета электрической энергии, технический учет электрической энергии) напряжением 10 кВ ИИК. Установка или замена ТТ 0,4кВ | 13 | 1 точка учета
|  |  | Демонтаж системы учета электрической энергии (мощности), АИИС КУЭ, система (пункт) коммерческого учета электрической энергии, технический учет электрической энергии) напряжением 10 кВ на демонтажные работы ПС. Трансформатор тока 6-15кВ | 13 | 1 элемент ПС
16 | Подстанция 110/35/6 кВ "УПСВ-1" с питающей ВЛ 110 кВ Мамонтовского месторождения (новое строительство ПС с трансформаторной мощностью 2х25 МВА и ВЛ протяженностью 2х3,7 км) | H_NS1200.PS.0028 | Проектные и изыскательские работы, разработка и утверждение ДПТ, кадастровые работы и работы по установлению земельных отношений на кадастровые работы ПС (ЗПС) и работы по установлению земельных отношений. 1 га | 1.25 | 1 га | Приказ об утв. ПСД от 13.12.2021 №29-Э.
|  |  | Строительство ПП, ПС 110 кВ постоянной части ПС. ПС 110 кВ | 1 | 1 ПС
|  |  | Проектные и изыскательские работы, разработка и утверждение ДПТ, кадастровые работы и работы по установлению земельных отношений на проектные и изыскательские работы для ПС (ПП,ЗПС). 110(150) кВ/РУСН/РУНН | 1 | 1 ПС, 1 ПП, 1 ЗПС
|  |  | Строительство здания ПС (общеподстанционный пункт управления (ОПУ), закрытое распределительное устройство (ЗРУ), релейный щит (РЩ)), здание ЗПС, здание ремонтно-производственной базы (РПБ), прочие здания и сооружения, инженерные системы зданий зданий ЗРУ. ЗРУ-10 кВ (КРУМ-10) | 1 | 1 здание
|  |  | Монтаж системы учета электрической энергии (мощности), АИИС КУЭ, система (пункт) коммерческого учета электрической энергии, технический учет электрической энергии) напряжением 110 кВ ИВКЭ. ИВКЭ для ПС (ЗПС) 35 кВ и выше | 4 | 1 ед.
|  |  | Монтаж АСУ ТП ПС и телемеханика (системы сбора и передачи информации) напряжением 110 кВ АСУТП ПС и ТМ. АСУ ТП на ПС 220 кВ для решений без использования протокола GOOSE с количеством присоединений класса напряжения 35 кВ и выше: 16-20 | 1 | 1 ед.
|  |  | Монтаж систем высокочастотной связи, устройства передачи аварийных сигналов и команд, противоаварийная автоматика напряжением 110 кВ системы ВЧ связи 110 кВ. ВЧ-обработка и присоединение на ЛЭП 110(150) кВ | 2 | 1 ед.
|  |  | Монтаж систем высокочастотной связи, устройства передачи аварийных сигналов и команд, противоаварийная автоматика напряжением 110 кВ системы ВЧ связи 110 кВ. Комбинировпанная аппаратура по ВЧ (ВОЛС) | 2 | 1 ед.
|  |  | Монтаж распределительных устройств 110 кВ ячейки выключателя НУ 110 кВ. Номинальный ток 3150 А, номинальный ток отключения 40 кА | 3 | 1 ячейка
|  |  | Монтаж ячейки выключателя НУ 35 кВ. Вакуумный выключатель 35 кВ Iном. = 1000 А, Iоткл. = 25 кА | 11 | 1 ячейка
|  |  | Монтаж распределительных устройств 10 кВ ячейки выключателя КРУ 10 кВ. 1600 А, 31,5 кА | 13 | 1 ячейка
|  |  | Монтаж ячейки (авто-) трансформатора 110 кВ ячейки трехобмоточного трансформатора 110 кВ. Т 110/35/HH, 25 МВА | 2 | 1 ячейка
|  |  | Монтаж ячейки (авто-) трансформатора 10 кВ ячейки двухобмоточного трансформатора 10 кВ. Мощность 400 кВА | 2 | 1 ячейка
|  |  | Востановление ячейки выключателя и элементы ПС на внутриплощадочные дороги ПС и проезды. Проезжая часть (внутриплощадочные проезды) | 1368 | 1 м2
|  |  | Подготовка и устройство территории ПС (ЗПС, элементов ПС) 110 кВ подготовки и устройства территории ПС (ЗПС). Тюменская обл., Ханты-Мансийский автономный округ, Ямало-Ненецкий автономный округ | 7031 | 1 м2
|  |  | Строительство здания ПС (общеподстанционный пункт управления (ОПУ), закрытое распределительное устройство (ЗРУ), релейный щит (РЩ)), здание ЗПС, здание ремонтно-производственной базы (РПБ), прочие здания и сооружения, инженерные системы зданий зданий ЗРУ, ЗПС, ОПУ, РЩ, РПБ. Модульное здание ОПУ | 364.5 | м2
|  |  | Монтаж линейно-кабельных сооружений волоконно-оптической линии связи (ВОЛС) ОКГТ. 48 ОВ, 62кН | 4.72 | 1 км
|  |  | Монтаж линейно-кабельных сооружений волоконно-оптической линии связи (ВОЛС) ОКГТ. 48 ОВ, 62кН | 2.12 | 1 км
|  |  | Монтаж линейно-кабельных сооружений волоконно-оптической линии связи (ВОЛС) ОКСН. ОКСН, Количество волокон 32, нагрузка 30 кН. | 2.12 | 1 км
|  |  | Монтаж линейно-кабельных сооружений волоконно-оптической линии связи (ВОЛС) ОКСН. 48 ОВ, 30кН | 1.68 | 1 км
|  |  | Монтаж ВЛ 110 кВ Двухцепная | 1.85 | 1 км ВЛ
|  |  | Монтаж опор ВЛ 110 кВ. Двухцепная | 3.7 | 1 км
|  |  | Монтаж опор ВЛ 110 кВ. Двухцепная | 1.85 | 1 км
|  |  | Монтаж провода ВЛ 110 кВ сталеалюминиевого типа. Сечение фазного провода 150мм2 | 5.55 | 1 км по трассе
|  |  | Монтаж ВЛ 110 кВ грозотроса ВЛ. 9,1 мм | 0.6 | 1 км
|  |  | Расчистка кустарников и мелколесья, вырубка деревьев и корчевка пней с диаметром ствола до 11 см, 12 см | 33.3 | 1 га
|  |  | Расчистка на трелевку хлыстов древесины при вырубке (расширении) просеки | 905.13 | 100 м
|  |  | Монтаж опор ВЛ 35 кВ Духцепная | 1.225 | 1 км
|  |  | Монтаж опор ВЛ 35 кВ Одноцепная | 1.95 | 1 км
|  |  | Монтаж провода ВЛ 35 кВ сталеалюминиевого типа. Сечение фазного провода, 120 мм2 | 1.225 | 1 км по трассе
|  |  | Монтаж провода ВЛ 35 кВ сталеалюминиевого типа. Сечение фазного провода, 120 мм2 | 1.95 | 1 км по трассе
|  |  | Монтаж ВЛ 110 кВ грозотроса ВЛ. 9,1 мм | 3.5 | 1 км
|  |  | Монтаж ВЛ 35 кВ без опор и провода. Одноцепная, все типы опор за исключением многогранных | 27.944 | 1 т опор
|  |  | Монтаж провода ВЛ 35 кВ сталеалюминиевого типа. Сечение фазного провода, 120 мм2 | 0.9 | 1 км по трассе
|  |  | Проектные и изыскательские работы, разработка и утверждение ДПТ, кадастровые работы и работы по установлению земельных отношений на разработку и утверждение ДПТ при прохождении ВЛ по землям лесного фонда (землям, покрытым лесом). Протяженность 4,2-6,2 км | 5.55 | 1 км по трассе
|  |  | Проектные и изыскательские работы, разработка и утверждение ДПТ, кадастровые работы и работы по установлению земельных отношений на кадастровые работы ВЛ (КЛ) и работы по установлению земельных отношений. Количество землепользователей до 15 | 1 | 100 км
|  |  | Монтаж ВЛ 110 кВ Двухцепная | 3.7 | 1 км ВЛ
|  |  | Монтаж опор ВЛ 35 кВ. Все типы опор за исключением многогранных | 27.944 | 1 т опор
|  |  | Проектные и изыскательские работы, разработка и утверждение ДПТ, кадастровые работы и работы по установлению земельных отношений на проектные и изыскательские работы по ВЛ. Протяженность 10 км | 1 | 1 ВЛ
|  |  | Проектные и изыскательские работы, разработка и утверждение ДПТ, кадастровые работы и работы по установлению земельных отношений на проектные и изыскательские работы по ВЛ. Протяженность до 5 км | 1 | 1 ВЛ
|  |  | Устройство и восстановление линейно-кабельных сооружений волоконно-оптической линии связи на утройство траншеи ВОК и восстановление благоустройства по трассе (для всех субъектов Российской Федерации). Устройство траншеи при прокладке одного кабеля ВОК без учета восстановления газонов | 1.82 | 1 км по трассе
|  |  | Прокладка кабельных сооружений и устройство переходов при прокладке кабельной линии (КЛ, волоконно-оптического кабеля (ВОК) кабельных сооружений для прокладки кабельной линии. Кабельная эстакада (галерея, туннель) | 55.42 | 1 м по трассе
|  |  | Монтаж КЛ 6 кВ токопровода 6 кВ с литой изоляцией. Токопровод напряжением 6 кВ | 53.95 | 1 м
|  |  | Монтаж линейно-кабельных сооружений волоконно-оптической линии связи (ВОЛС) ВОК в трубе в земле. Количество волокон-48 шт., максимально-допустимая растягивающая нагрузка 2 кН | 1.82 | 1 км
17 | ПС 110/35/10 кВ Невская с ВЛ 110 кВ (новое строительство ПС с трансформаторной мощностью 2х25 МВА и ВЛ протяженностью 2х50км) | I_NS1200.PS.0044 | Проектные и изыскательские работы, разработка и утверждение ДПТ, кадастровые работы и работы по установлению земельных отношений на проектные и изыскательские работы для ПС (ПП,ЗПС). 110(150) кВ/РУСН/РУНН | 1 | 1 ПС, 1 ПП, 1 ЗПС | Приказ об утв. ПСД от 30.09.2022 №11-Э
|  |  | Проектные и изыскательские работы, разработка и утверждение ДПТ, кадастровые работы и работы по установлению земельных отношений на кадастровые работы ПС (ЗПС) и работы по установлению земельных отношений. 1 га | 2 | 1 га
|  |  | Строительство ПП, ПС 110 кВ постоянной части ПС. ПС 110 кВ | 1 | 1 ПС
|  |  | Монтаж систем высокочастотной связи, устройства передачи аварийных сигналов и команд, противоаварийная автоматика напряжением 110 кВ системы ВЧ связи 110 кВ. Комбинировпанная аппаратура по ВЧ (ВОЛС) | 5 | 1 ед
|  |  | Строительство здания ПС (общеподстанционный пункт управления (ОПУ), закрытое распределительное устройство (ЗРУ), релейный щит (РЩ)), здание ЗПС, здание ремонтно-производственной базы (РПБ), прочие здания и сооружения, инженерные системы зданий зданий ЗРУ, ЗПС, ОПУ, РЩ, РПБ. Модульное здание ОПУ | 305.5 | 1 м2
|  |  | Строительство здания ПС (общеподстанционный пункт управления (ОПУ), закрытое распределительное устройство (ЗРУ), релейный щит (РЩ)), здание ЗПС, здание ремонтно-производственной базы (РПБ), прочие здания и сооружения, инженерные системы зданий зданий ЗРУ, ЗПС, ОПУ, РЩ, РПБ. Здания ЗРУ-6кВ | 68 | 1 м2
|  |  | Подготовка и устройство территории ПС (ЗПС, элементов ПС) 110 кВ подготовки и устройства территории ПС (ЗПС). Тюменская обл., Ханты-Мансийский автономный округ, Ямало-Ненецкий автономный округ | 6532 | 1 м2
|  |  | Монтаж системы учета электрической энергии (мощности), АИИС КУЭ, система (пункт) коммерческого учета электрической энергии, технический учет электрической энергии) напряжением 110 кВ ИВКЭ. ИВКЭ для ПС (ЗПС) 35 кВ и выше | 1 | 1 ед.
|  |  | Монтаж систем высокочастотной связи, устройства передачи аварийных сигналов и команд, противоаварийная автоматика напряжением 110 кВ системы ВЧ связи 110 кВ. ВЧ-обработка и присоединение на ЛЭП 110(150) кВ | 3 | 1 ед
|  |  | Монтаж ячейки (авто-) трансформатора 6 кВ ячейки двухобмоточного трансформатора 6 кВ. Мощность 400 кВА | 2 | 1 ячейка
|  |  | Монтаж ячейки (авто-) трансформатора 110 кВ ячейки трехобмоточного трансформатора 110 кВ. Т 110/35/HH, 25 МВА | 2 | 1 ячейка
|  |  | Монтаж распределительных устройств 10 кВ ячейки выключателя КРУ 10 кВ. Iном 1000(1250) А, Iоткл 25 кА | 16 | 1 ячейка
|  |  | Монтаж ячейки выключателя НУ 35 кВ. Вакуумный выключатель 35 кВ Iном. = 1000 А, Iоткл. = 25 кА | 7 | 1 ячейка
|  |  | Монтаж распределительных устройств 110 кВ ячейки выключателя НУ 110 кВ. 2500 А, 40 кА | 2 | 1 ячейка
|  |  | Устройство ВЛ 110 кВ устройства лежневых дорог. Устройство лежневых площадок м2 | 912 | м2
|  |  | Монтаж опор ВЛ 110 кВ. Двухцепная | 42 | 1 км
|  |  | Проектные и изыскательские работы, разработка и утверждение ДПТ, кадастровые работы и работы по установлению земельных отношений на проектные и изыскательские работы по ВЛ. Протяженность до 1 км | 1 | 1 ВЛ
|  |  | Устройство ВЛ 110 кВ на устройство защиты опор ВЛ. Устройство защиты опор ВЛ обваловыванием и посевом трав | 11 | 1 опора
|  |  | Монтаж опор ВЛ 35 кВ Одноцепная | 0.746 | 1 км
|  |  | Монтаж провода ВЛ 35 кВ сталеалюминиевого типа. Сечение фазного провода, 120 мм2 | 0.746 | 1 км по трассе
|  |  | Переустройство ВЛ 35 кВ магистрального нефтепровода при переходе ВЛ. Диаметр трубопровода 325 мм | 5 | 1 переход
|  |  | Проектные и изыскательские работы, разработка и утверждение ДПТ, кадастровые работы и работы по установлению земельных отношений на разработку и утверждение ДПТ при прохождении ВЛ по землям лесного фонда (землям, покрытым лесом). Протяженность 41-160,9 км | 42 | 1 км по трассе
|  |  | Проектные и изыскательские работы, разработка и утверждение ДПТ, кадастровые работы и работы по установлению земельных отношений на кадастровые работы ВЛ (КЛ) и работы по установлению земельных отношений. Количество землепользователей до 15 | 0.42 | 100 км
|  |  | Проектные и изыскательские работы, разработка и утверждение ДПТ, кадастровые работы и работы по установлению земельных отношений на проектные и изыскательские работы по ВЛ. Протяженность до 30 км | 1 | 1 ВЛ
|  |  | Монтаж ВЛ 110 кВ Двухцепная | 42 | 1 км ВЛ
|  |  | Монтаж провода ВЛ 110 кВ сталеалюминиевого типа. Сечение фазного провода, 120 мм2 | 84 | 1 км по трассе
|  |  | Монтаж линейно-кабельных сооружений волоконно-оптической линии связи (ВОЛС) ОКСН. ДПТ-П-48У(6х8)-25кН, ДПТ-Э-48У(6х8)-25кН | 42 | 1 км
|  |  | Монтаж ВЛ 110 кВ грозотроса ВЛ. Диаметр 11,1мм | 42 | 1 км
|  |  | Расчистка ВЛ 110 кВ на вырубку (расширение, расчистку) просеки ВЛ (для всех субъектов Российской Федерации). Расчистка кустарников и мелколесья, вырубка деревьев с диаметром ствола 12 см и более, вырубкадеревьев и корчевка пней с диаметром ствола до 11 см | 258.723 | 1 га
|  |  | Устройство ВЛ 110 кВ устройства лежневых дорог. Устройство лежневых площадок м2 | 59400 | м2
|  |  | Расчистка на трелевку хлыстов древесины при вырубке (расширении) просеки | 170 | 100 м
18 | Техническое перевооружение ячеек 35кВ ф.№ 2,3 ПС 110/35/6 кВ Тагринская (замена ТТ 6 шт.) | P_TP1600.PS.0186 | Демонтаж здания ПС (общеподстанционный пункт управления (ОПУ), закрытое распределительное устройство (ЗРУ), релейный щит (РЩ)), здание ЗПС, здание ремонтно-производственной базы (РПБ), прочие здания и сооружения, инженерные системы зданий; на демонтажные работы ПС. Трансформатор тока 35 кВ | 4 | 1 элемент ПС | Приказ об утверждении ПСД № 725 от 20.09.2024
|  |  | Монтаж ячейки выключателя и элементы ПС элементов ПС без устройства фундаментов. Трансформатор тока на ТОЛ-35 кВ на три фазы | 6 | 1 ед.
|  |  | Проектные и изыскательские работы, разработка и утверждение ДПТ, кадастровые работы и работы по установлению земельных отношений на проектные и изыскательские работы для отдельных элементов электрических сетей. Ячейка трехобмоточного трансформатора 110 (150) кВ/СН/НН-1 шт. Установка трансформатора тока 110 кВ без устройства фундаментов (силовые трансформаторы 1Т, 2Т 110 кВ - 6 шт.),ДГР 300 кВА - 2 шт. | 1 | 1 объект
19 | ЛЭП 10 кВ от шинных мостов 10 кВ 1(2)Т ПС 110 кВ Катесовская до БКТП 10/0,4 кВ 2х1,6 МВА «Юган» с установкой 2-х реклоузеров 10 кВ и разъединителями вблизи БКТП (новое строительство ВЛ 10 кВ протяженностью 1,0 км, КЛ 10 кВ протяженностью 0,15 км.) | M_NS1500.VL.0006 | Монтаж управляемого элемента электрической сети ШПС. ШЭТ ПДС-1-032/128-0 Шкаф для 1-го устройства приема, передачи или приемопередачи на 32 команды | 2 | 1 ед. | Приказ об утв. ПСД № 138 от 11.03.2024
|  |  | Монтаж ячейки выключателя и элементы ПС элементов ПС без устройства фундаментов. Разъединитель на три полюса | 6 | 1 ед.
|  |  | Монтаж ячейки выключателя и элементы ПС элементов ПС без устройства фундаментов. Трансформатор тока на три фазы | 6 | 1 ед.
|  |  | Монтаж ячейки выключателя и элементы ПС элементов ПС с устройством фундаментов. Разъеденитель однополюсный 10/400 | 6 | 1 ед.
|  |  | Демонтаж ячейки выключателя и элементы ПС на демонтажные работы ПС. Выключатель 35 кВ | 2 | 1 элемент ПС
|  |  | Прокладка РЗА, система оперативного постоянного тока и собственных нужд ПС, сети связи контрольного (силового) кабеля. Сечение жилы 10 мм2, количество жил 4 | 0.01 | 1 км
|  |  | Прокладка РЗА, система оперативного постоянного тока и собственных нужд ПС, сети связи контрольного (силового) кабеля. Кабель контрольный, с изоляцией из поливинилхлоридного пластиката, с общим экраном, с оболочкой из пластиката пониженной горючести КВВГЭнг(А)-LS 7x4 | 0.15 | 1 км
|  |  | Проектные и изыскательские работы, разработка и утверждение ДПТ, кадастровые работы и работы по установлению земельных отношений на проектные и изыскательские работы для отдельных элементов электрических сетей. Подъездная дорога | 1 | 1 объект
|  |  | Демонтаж ВЛ 10 кВ. Одна цепь | 0.473 | 1 км
|  |  | Монтаж ВЛ 10 кВ Двухцепная | 0.595 | 1 км ВЛ
|  |  | Монтаж опор ВЛ 10 кВ. Двухцепная | 0.595 | 1 км
|  |  | Монтаж СИП 3 1х70мм2 с защитной изоляцией | 5 | 1 км
|  |  | Расчистка ВЛ 10 кВ на вырубку (расширение, расчистку) просеки ВЛ (для всех субъектов Российской Федерации). Расчистка кустарников и мелколесья, вырубка, деревьев и корчевка пней с диаметром ствола до 11 см | 0.0864 | 1 га
|  |  | Расчистка на трелевку хлыстов древесины при вырубке (расширении) просеки | 0.432 | 100 м
|  |  | Монтаж реклоузера 10 кВ | 2 | 1 ячейка
|  |  | Проектные и изыскательские работы, разработка и утверждение ДПТ, кадастровые работы и работы по установлению земельных отношений на проектные и изыскательские работы по ВЛ 10 кВ | 1 | 1 ед.
|  |  | Прокладка КЛ 10(15) кВ с медной жилой сечением 70 мм2 | 0.1 | 1 км по трассе
|  |  | Проектные и изыскательские работы, разработка и утверждение ДПТ, кадастровые работы и работы по установлению земельных отношений на проектные и изыскательские работы для КЛ. Напряжение 10 кВ | 1 | 1 км по трассе
20 | СП 110 кВ Лосинка (строительство секционирующего пункта 110 кВ с установкой 2-х линейных ячеек 110 кВ) | J_NS1200.PS.0048 | Проектные и изыскательские работы, разработка и утверждение ДПТ, кадастровые работы и работы по установлению земельных отношений на проектные и изыскательские работы для элементов ПС (ПП, ЗПС). Ячейка выключателя 110 кВ | 2 | 1 ячейка | приказ от утверждении ПСД от 26.07.2024 №19-Э
|  |  | Монтаж системы учета электрической энергии (мощности), АИИС КУЭ, система (пункт) коммерческого учета электрической энергии, технический учет электрической энергии) напряжением 110 кВ ИВКЭ. ИВКЭ для ПС (ЗПС) 35 кВ и выше | 1 | 1 ед.
|  |  | Монтаж комплекса систем безопасности ПС комплекса систем безопасности ПС. Система охранного (технологического) видеонаблюдения на 8 видеокамеры | 1 | 1система
|  |  | Монтаж АСУ ТП ПС и телемеханика (системы сбора и передачи информации) напряжением 35 кВ АСУТП ПС и ТМ. АСУ ТП на ПС 110 кВ для решений без использования протокола GOOSE с количеством присоединений класса напряжения 35 кВ и выше: 2-3 | 1 | 1 ед.
|  |  | Монтаж распределительных устройств 110 кВ ячейки выключателя НУ 110 кВ. 2500 А, 40 кА | 2 | 1 ячейка
|  |  | Подготовка и устройство территории ПС (ЗПС, элементов ПС) 1150 кВ подготовки и устройства территории ПС (ЗПС). Тюменская обл., Ханты-Мансийский автономный округ, Ямало-Ненецкий автономный округ | 1666 | 1 м2
21 | ПП 35 кВ Кальманово (строительство переключающего пункта 35 кВ с установкой 2-х ячеек 35 кВ в районе ПС 110 кВ Ендырская) | N_NS1900.PS.0005 | Проектные и изыскательские работы, разработка и утверждение ДПТ, кадастровые работы и работы по установлению земельных отношений на кадастровые работы ПС (ЗПС) и работы по установлению земельных отношений. 1 га | 0.02 | 1 га | Приказ об утверждении проектной документации на строительство № 43-Э от 06.12.2024.
|  |  | Монтаж ячейки выключателя НУ 35 кВ. Вакуумный выключатель 35 кВ Iном. = 1000 А, Iоткл. = 25 кА | 2 | 1 ячейка
|  |  | Подготовка и устройство территории ПС (ЗПС, элементов ПС) 35 кВ подготовки и устройства территории ПС (ЗПС). Тюменская обл., Ханты-Мансийский автономный округ, Ямало-Ненецкий автономный округ | 334 | 1 м2
|  |  | Проектные и изыскательские работы, разработка и утверждение ДПТ, кадастровые работы и работы по установлению земельных отношений на кадастровые работы ПС (ЗПС) и работы по установлению земельных отношений. 1 га | 0.02 | 1 га
|  |  | Проектные и изыскательские работы, разработка и утверждение ДПТ, кадастровые работы и работы по установлению земельных отношений на проектные и изыскательские работы для элементов ПС (ПП, ЗПС). Ячейка выключателя | 2 | 1 ячейка
22 | Техническое перевооружение ячеек 35кВ ф№2,4 ПС 110/35/6кВ Северо-Хохряковская (замена ТТ6шт) | P_TP1600.PS.0185 | Демонтаж здания ПС (общеподстанционный пункт управления (ОПУ), закрытое распределительное устройство (ЗРУ), релейный щит (РЩ)), здание ЗПС, здание ремонтно-производственной базы (РПБ), прочие здания и сооружения, инженерные системы зданий; на демонтажные работы ПС. Трансформатор тока 35 кВ | 4 | 1 элемент ПС | Приказ об утверждении ПСД № 724 от 20.09.2024
|  |  | Монтаж ячейки выключателя и элементы ПС элементов ПС без устройства фундаментов. Трансформатор тока на ТОЛ-35 кВ на три фазы | 6 | 1 ед.
|  |  | Проектные и изыскательские работы, разработка и утверждение ДПТ, кадастровые работы и работы по установлению земельных отношений на проектные и изыскательские работы для отдельных элементов электрических сетей. Ячейка трехобмоточного трансформатора 110 (150) кВ/СН/НН-1 шт. Установка трансформатора тока 110 кВ без устройства фундаментов (силовые трансформаторы 1Т, 2Т 110 кВ - 6 шт.),ДГР 300 кВА - 2 шт. | 1 | 1 объект
23 | Установка прибора учета электроэнергии в ячейке 6 кВ ф. № 16 ПС 110 кВ Таежная (ПУ - 1 шт.) | P_NS1600.AS.0003 | Установка системы учета электрической энергии (мощности), АИИС КУЭ, система (пункт) коммерческого учета электрической энергии, технический учет электрической энергии) напряжением 110 кВ ИИК. Установка трехфазного прибора в существующем шкафу с организацией связи по последовательному интерфейсу | 1 | 1 точка учета | Приказ об утверждении ПСД №932 от 22.11.2024
|  |  | Проектные и изыскательские работы, разработка и утверждение ДПТ, кадастровые работы и работы по установлению земельных отношений на проектные и изыскательские работы для отдельных элементов электрических сетей. От 0,05 до 0,2 млн.руб. | 1 | 1 объект
24 | Реконструкция ПС 110/35/6 кВ Транспортная (уменьшение трансформаторной мощности на 30 МВА до 50 МВА путем замены трансформаторов 2х40 МВА на 2х25 МВА с ПС 110 кВ Яун-Лор) | O_TP1100.PS.0088 | Демонтаж здания ПС (общеподстанционный пункт управления (ОПУ), закрытое распределительное устройство (ЗРУ), релейный щит (РЩ)), здание ЗПС, здание ремонтно-производственной базы (РПБ), прочие здания и сооружения, инженерные системы зданий; на демонтажные работы ПС. Ячейка трехобмоточного трансфроматора 110(150)кВ /СН/НН | 2 | 1 элемент ПС | Распоряжение филиала АО "Россети Тюмень" Сургутские электрические сети от 23.04.2025 №52р
|  |  | Проектные и изыскательские работы, разработка и утверждение ДПТ, кадастровые работы и работы по установлению земельных отношений на проектные и изыскательские работы для элементов ПС (ПП, ЗПС). Ячейка (авто-) трансформатора, группы однофазных автотрансформаторов, КРМ | 2 | 1 ед.
|  |  | Монтаж ячейки (авто-) трансформатора 110 кВ ячейки трехобмоточного трансформатора 110 кВ. Т 110/35/HH, 25 МВА | 2 | 1 ячейка
|  |  | Подготовка и устройство территории ПС (ЗПС, элементов ПС) 110 кВ подготовки и устройства территории ПС (ЗПС). Тюменская обл., Ханты-Мансийский автономный округ, Ямало-Ненецкий автономный округ | 200 | 1 м2
|  |  | Проектные и изыскательские работы, разработка и утверждение ДПТ, кадастровые работы и работы по установлению земельных отношений на проектные и изыскательские работы для отдельных элементов электрических сетей. Ячейка трехобмоточного трансформатора 110 (150) кВ/СН/НН-1 шт. Установка трансформатора тока 110 кВ без устройства фундаментов (силовые трансформаторы 1Т, 2Т 110 кВ - 6 шт.),ДГР 300 кВА - 2 шт. | 1 | 1 объект
25 | 2КЛ-10 кВ от ячейки №6 РП-10 кВ №2 "ТРЦ", ячейки 10 кВ №6 ТП 2*1250 кВА 10/0,4 кВ "Ледовый дворец" до ГРЩ-0,4 кВ для подключения энергопринимающих устройств Центра высоких биомедицинских технологий (Строительство 2КЛ-10кВ протяженностью 0,863 км., ТП 10/0,4 кВ с трансформаторной мощностью 2,5 МВА, монтаж ПКУ - 2 шт.) | N_NS1100.KL.0019 | Проектные и изыскательские работы, разработка и утверждение ДПТ, кадастровые работы и работы по установлению земельных отношений на проектные и изыскательские работы для отдельных элементов электрических сетей. Ячейка трехобмоточного трансформатора 110 (150) кВ/СН/НН-1 шт. Установка трансформатора тока 110 кВ без устройства фундаментов (силовые трансформаторы 1Т, 2Т 110 кВ - 6 шт.),ДГР 300 кВА - 2 шт. | 1 | 1 объект | Распоряжение филиала АО "Россети Тюмень" Сургутские электрические сети от 23.04.2025 №52р
|  |  | Монтаж КТП (ТП, РП) блочного типа (бетонные, сэндвич-панели) 10 кВ. 2 т-р 1250 кВА | 1 | 1 ед.
|  |  | Проектные и изыскательские работы, разработка и утверждение ДПТ, кадастровые работы и работы по установлению земельных отношений на проектные и изыскательские работы для КЛ. Напряжение 10 кВ | 1 | 1 км по трассе
|  |  | Прокладка кабельных сооружений и устройство переходов при прокладке кабельной линии (КЛ, волоконно-оптического кабеля (ВОК) выполнения специального перехода кабельной линии методом ГНБ. Диаметр трубы 160 мм | 0.08 | 1 км
|  |  | Прокладка КЛ 10(15) кВ с алюминиевой жилой сечением 185 | 0.863 | 1 км по трассе
|  |  | Устройство и восстановление КЛ 10 кВ на устройство траншеи КЛ и восстановление благоустройства по трассе. Все субъекты Российской Федерации две цепи благоустройство по трассе с учетом восстановления газонов, | 0.783 | 1 км по трассе
26 | Реконструкция ПС 110/10 кВ Алябьево (замена Р-110 кВ-6шт.; ЗОН-110 кВ - 2шт.; установка ТТ-110 кВ – 3 шт.; ТН-110 кВ – 6 шт.; замена ячеек КРУ 10 кВ – 28шт.; ТСН - 2шт.; оборудования АСУ ТП, УРЗА, установка ОПУ-1шт.) | M_TP2100.PS.0056 | Демонтаж здания ПС (общеподстанционный пункт управления (ОПУ), закрытое распределительное устройство (ЗРУ), релейный щит (РЩ)), здание ЗПС, здание ремонтно-производственной базы (РПБ), прочие здания и сооружения, инженерные системы зданий; на демонтажные работы ПС. Трансформатор тока 110 кВ | 1 | 1 элемент ПС | Приказ об утверждении ПСД от 18.10.2024 № 34-Э
|  |  | Демонтаж ячейки выключателя и элементы ПС на демонтажные работы ПС. ОПН 110 кВ | 6 | 1 элемент ПС
|  |  | Демонтаж здания ПС (общеподстанционный пункт управления (ОПУ), закрытое распределительное устройство (ЗРУ), релейный щит (РЩ)), здание ЗПС, здание ремонтно-производственной базы (РПБ), прочие здания и сооружения, инженерные системы зданий; на демонтажные работы ПС. Ячейка выключателя КРУ 6-20 кВ ТП,РТП,РП | 28 | 1 элемент ПС
|  |  | Демонтаж здания ПС (общеподстанционный пункт управления (ОПУ), закрытое распределительное устройство (ЗРУ), релейный щит (РЩ)), здание ЗПС, здание ремонтно-производственной базы (РПБ), прочие здания и сооружения, инженерные системы зданий; на демонтажные работы ПС. Однополюсной раъединитель 110 кВ | 2 | 1 элемент ПС
|  |  | Монтаж распределительных устройств 10 кВ ячейки выключателя КРУ 10 кВ. 1000 А, 20 кА | 25 | 1 ячейка
|  |  | Монтаж распределительных устройств 10 кВ ячейки выключателя КРУ 10 кВ. Iном 2000, Iоткл 31,5кА | 3 | 1 ячейка
|  |  | Монтаж ячейки выключателя и элементы ПС элементов ПС с устройством фундаментов. Разъединитель на три полюса | 6 | 1 ед.
|  |  | Монтаж ячейки выключателя и элементы ПС элементов ПС с устройством фундаментов. Трансформатор напряжения на три фазы, до трех вторичных обмоток | 2 | 1 ед.
|  |  | Монтаж ячейки выключателя и элементы ПС элементов ПС с устройством фундаментов. Трансформатор тока, напряжение 110 кВ | 1 | 1 ед.
|  |  | Монтаж ячейки выключателя и элементы ПС элементов ПС с устройством фундаментов. ОПН на три фазы | 2 | 1 ед.
|  |  | Монтаж ячейки выключателя и элементы ПС элементов ПС с устройством фундаментов. Однополюсный разъединитель | 2 | 1 ед.
|  |  | Строительство здания ПС (общеподстанционный пункт управления (ОПУ), закрытое распределительное устройство (ЗРУ), релейный щит (РЩ)), здание ЗПС, здание ремонтно-производственной базы (РПБ), прочие здания и сооружения, инженерные системы зданий зданий ЗРУ, ЗПС, ОПУ, РЩ, РПБ. Модульное здание ОПУ | 46.875 | 1 м2
|  |  | Монтаж РЗА, система оперативного постоянного тока и собственных нужд ПС, сети связи РЗА и прочие шкафы (панели). Шкаф РАС ПС 110 кВ и выше | 1 | 1 ед.
|  |  | Монтаж РЗА, система оперативного постоянного тока и собственных нужд ПС, сети связи РЗА и прочие шкафы (панели). Шкаф центральной сигнализации ПС 110 кВ и выше | 1 | 1 ед.
|  |  | Монтаж АСУ ТП ПС и телемеханика (системы сбора и передачи информации) 220 кВ систем АСУТП и ТМ. Шкаф сетевой коммутации с четырьмя коммутаторами и двумя серверами системы обеспечения единого времени | 2 | 1 ед.
|  |  | Монтаж АСУ ТП ПС и телемеханика (системы сбора и передачи информации) напряжением 110 кВ систем АСУ ТП и ТМ. Шкаф сбора сигналов с функцией программной оперативной блокировки разъединителей с количеством собираемых дискретных сигналов: 256 шт. | 1 | 1 ед.
|  |  | Монтаж АСУ ТП ПС и телемеханика (системы сбора и передачи информации) напряжением 35 кВ систем АСУТП и ТМ. Шкаф гарантированного питания АСУТП и ТМ | 2 | 1 ед.
|  |  | Монтаж АСУ ТП ПС и телемеханика (системы сбора и передачи информации) напряжением 35 кВ систем АСУТП и ТМ. АРМ персонала АСУТП (РЗА) | 1 | 1 ед.
|  |  | Монтаж АСУ ТП ПС и телемеханика (системы сбора и передачи информации) 220 кВ систем АСУТП и ТМ. АРМ оперативного персонала | 1 | 1 ед.
|  |  | Монтаж системы учета электрической энергии (мощности), АИИС КУЭ, система (пункт) коммерческого учета электрической энергии, технический учет электрической энергии) ИВКЭ. ИВКЭ для ТП (СП, РП, РТП), РУ 6 - 20 кВ | 1 | 1 ед.
|  |  | Монтаж комплекса систем безопасности ПС комплекса системы безопасности ПС. Программно-аппаратный комплекс информационной безопасности для защиты до 100 интеллектуальных устройств ПС | 1 | 1 ПС
|  |  | Монтаж комплекса систем безопасности ПС комплекса безопасности ПС. Системы пожарной и охранной сигнализацмм | 167.6 | 1 м2 здания
|  |  | Монтаж комплекса систем безопасности ПС комплекса безопасности ПС. Стационарная камера охранного (технологического) видеонаблюдения | 8 | 1 точка наблюдения
|  |  | Монтаж комплекса систем безопасности ПС комплекса систем безопасности ПС. Поворотная камера охранного (технологического) видеонаблюдения | 2 | 1 точка наблюдения
|  |  | Строительство здания ПС (общеподстанционный пункт управления (ОПУ), закрытое распределительное устройство (ЗРУ), релейный щит (РЩ)), здание ЗПС, здание ремонтно-производственной базы (РПБ), прочие здания и сооружения, инженерные системы зданий на прочие здания и сооружения. Проезжая часть (подъездная дорога к ПС) | 422 | 1 м2
|  |  | Проектные и изыскательские работы, разработка и утверждение ДПТ, кадастровые работы и работы по установлению земельных отношений на проектные и изыскательские работы для отдельных элементов электрических сетей. От 151 до 301 млн. руб. | 1 | 1 объект
27 | Реконструкция ПС 110/35/6 кВ Комаровская (замена В-110 кВ - 2шт.; Р-110 кВ - 6шт.; установка ТТ-110 кВ - 6шт.; ТН-110 кВ - 6шт.; замена КРУН-6 кВ – 1 шт. на КРУМ-6 кВ 1 шт. ; ТСН - 2шт.; оборудования АСУ ТП, УРЗА, установка ОПУ - 1шт.) | M_TP2100.PS.0043 | Строительство здания ПС (общеподстанционный пункт управления (ОПУ), закрытое распределительное устройство (ЗРУ), релейный щит (РЩ)), здание ЗПС, здание ремонтно-производственной базы (РПБ), прочие здания и сооружения, инженерные системы зданий на прочие здания и сооружения. Аварийные маслостоки | 25 | 1 погонный метр | Распоряжение филиала АО "Россети Тюмень" Энергокомплекс о т23.04.2025 №103р
|  |  | Демонтаж здания ПС (общеподстанционный пункт управления (ОПУ), закрытое распределительное устройство (ЗРУ), релейный щит (РЩ)), здание ЗПС, здание ремонтно-производственной базы (РПБ), прочие здания и сооружения, инженерные системы зданий; на демонтажные работы ПС. Ячейка выключателя НУ 110 кВ | 2 | 1 элемент ПС
|  |  | Демонтаж здания ПС (общеподстанционный пункт управления (ОПУ), закрытое распределительное устройство (ЗРУ), релейный щит (РЩ)), здание ЗПС, здание ремонтно-производственной базы (РПБ), прочие здания и сооружения, инженерные системы зданий; на демонтажные работы ПС. Однополюсной раъединитель 110 кВ | 6 | 1 элемент ПС
|  |  | Демонтаж здания ПС (общеподстанционный пункт управления (ОПУ), закрытое распределительное устройство (ЗРУ), релейный щит (РЩ)), здание ЗПС, здание ремонтно-производственной базы (РПБ), прочие здания и сооружения, инженерные системы зданий; на демонтажные работы ПС. Трансформатор тока 110 кВ | 2 | 1 элемент ПС
|  |  | Демонтаж здания ПС (общеподстанционный пункт управления (ОПУ), закрытое распределительное устройство (ЗРУ), релейный щит (РЩ)), здание ЗПС, здание ремонтно-производственной базы (РПБ), прочие здания и сооружения, инженерные системы зданий; на демонтажные работы ПС. Трансформатор напряжения 110 кВ | 2 | 1 элемент ПС
|  |  | Демонтаж ячейки выключателя и элементы ПС на демонтажные работы ПС. ОПН 110 кВ | 2 | 1 элемент ПС
|  |  | Демонтаж здания ПС (общеподстанционный пункт управления (ОПУ), закрытое распределительное устройство (ЗРУ), релейный щит (РЩ)), здание ЗПС, здание ремонтно-производственной базы (РПБ), прочие здания и сооружения, инженерные системы зданий; на демонтажные работы ПС. Ячейка выключателя КРУ 6-20 кВ ТП,РТП,РП | 11 | 1 элемент ПС
|  |  | Проектные и изыскательские работы, разработка и утверждение ДПТ, кадастровые работы и работы по установлению земельных отношений на проектные и изыскательские работы для элементов ПС (ПП, ЗПС). Ячейка выключателя 110 кВ | 2 | 1 ячейка
|  |  | Демонтаж здания ПС (общеподстанционный пункт управления (ОПУ), закрытое распределительное устройство (ЗРУ), релейный щит (РЩ)), здание ЗПС, здание ремонтно-производственной базы (РПБ), прочие здания и сооружения, инженерные системы зданий; на демонтажные работы ПС. Ячейка двухобмоточного трансформатора 6-20 кВ/НН до 1 МВА | 2 | 1 элемент ПС
|  |  | Монтаж распределительных устройств 110 кВ ячейки выключателя НУ 110 кВ. Iном 3150, Iоткл 50кА | 2 | 1 ячейка
|  |  | Монтаж распределительных устройств 10 кВ ячейки выключателя НУ 10 кВ. Iном 1000, Iоткл 20кА | 8 | 1 ячейка
|  |  | Монтаж распределительных устройств 10 кВ ячейки выключателя НУ 10 кВ. Iном 1600, Iоткл 20кА | 3 | 1 ячейка
|  |  | Монтаж ячейки (авто-) трансформатора 6 кВ ячейки трансформатора 6 кВ. Масляный Т 6(10,15)/HH, 160 кВА | 2 | 1 ячейка
|  |  | Строительство здания ПС (общеподстанционный пункт управления (ОПУ), закрытое распределительное устройство (ЗРУ), релейный щит (РЩ)), здание ЗПС, здание ремонтно-производственной базы (РПБ), прочие здания и сооружения, инженерные системы зданий зданий ОПУ, РЩ. Количество присоединений линий электропередачи к РУ 6 и более | 1 | 1 РУ
|  |  | Монтаж систем высокочастотной связи, устройства передачи аварийных сигналов и команд, противоаварийная автоматика напряжением 110 кВ системы ВЧ связи 110 кВ. ВЧ-обработка и присоединение на ЛЭП 110(150) кВ | 3 | 1 ед
|  |  | Монтаж систем высокочастотной связи, устройства передачи аварийных сигналов и команд, противоаварийная автоматика напряжением 110 кВ системы ВЧ связи 110 кВ. Комбинировпанная аппаратура по ВЧ (ВОЛС) | 2 | 1 ед
|  |  | Монтаж АСУ ТП ПС и телемеханика (системы сбора и передачи информации) напряжением 35 кВ систем АСУТП и ТМ. Шкаф серверного оборудования основной | 2 | 1 ед.
|  |  | Монтаж АСУ ТП ПС и телемеханика (системы сбора и передачи информации) напряжением 110 кВ систем АСУ ТП и ТМ. Шкаф сбора сигналов с функцией программной оперативной блокировки разъединителей с количеством собираемых дискретных сигналов: 256 шт. | 2 | 1 ед.
|  |  | Монтаж АСУ ТП ПС и телемеханика (системы сбора и передачи информации) 220 кВ систем АСУТП и ТМ. АРМ оперативного персонала | 1 | 1 ед.
|  |  | Монтаж АСУ ТП ПС и телемеханика (системы сбора и передачи информации) напряжением 35 кВ систем АСУТП и ТМ. АРМ персонала АСУТП (РЗА) | 1 | 1 ед.
|  |  | Присоединение АСУ ТП ПС и телемеханика (системы сбора и передачи информации) напряжением 110 кВ АСУТП присоединения. Присоединение 110кВ (два выключателя элегазовых ВГТ-110 кВ) | 2 | 1 ед.
|  |  | Присоединение АСУ ТП ПС и телемеханика (системы сбора и передачи информации) напряжением 6 кВ АСУ ТП присоединения | 11 | 1 ед.
|  |  | Установка системы учета электрической энергии (мощности), АИИС КУЭ, система (пункт) коммерческого учета электрической энергии, технический учет электрической энергии) напряжением 110 кВ ИИК. Установка программно-технического комплекса системы мониторинга и управления качеством электрической энергии | 1 | 1 точка учета
|  |  | Монтаж комплекса систем безопасности ПС комплекса безопасности ПС. Стационарная камера охранного (технологического) видеонаблюдения | 1 | 1 точка наблюдения
|  |  | Монтаж комплекса систем безопасности ПС комплекса безопасности ПС. Системы пожарной и охранной сигнализацмм | 167.6 | 1 м2 здания
|  |  | Подготовка и устройство территории ПС (ЗПС, элементов ПС) 110 кВ подготовки и устройства территории ПС (ЗПС). Тюменская обл., Ханты-Мансийский автономный округ, Ямало-Ненецкий автономный округ | 1666 | 1 м2
|  |  | Подготовка и устройство территории ПС (ЗПС, элементов ПС) 110 кВ подготовки и устройства территории ПС (ЗПС). Тюменская обл., Ханты-Мансийский автономный округ, Ямало-Ненецкий автономный округ | 1220 | 1 м2
|  |  | Проектные и изыскательские работы, разработка и утверждение ДПТ, кадастровые работы и работы по установлению земельных отношений на проектные и изыскательские работы для отдельных элементов электрических сетей. От 151 до 301 млн. руб. | 1 | 1 объект
|  |  | Монтаж провода ВЛ 110 кВ сталеалюминиевого типа. Сечение фазного провода 300мм2 | 0.18 | 1 км
|  |  | Монтаж провода ВЛ 110 кВ сталеалюминиевого типа. Сечение фазного провода, 120 мм2 | 0.41 | 1 км
28 | Реконструкция ПС 110/35/6 кВ Большечерногорская (ОРУ-110 кВ, ОРУ-35 кВ, замена оборудования АСУ ТП, СДТУ, УРЗА). | F_TP1600.PS.0040 | Проектные и изыскательские работы, разработка и утверждение ДПТ, кадастровые работы и работы по установлению земельных отношений на кадастровые работы ПС (ЗПС) и работы по установлению земельных отношений. 1 га | 0.61 | 1 га | Приказ об утв. ПСД № 53-Э от 27.11.2019
|  |  | Демонтаж ячейки выключателя и элементы ПС на демонтажные работы ПС. Выключатель 110 кВ | 2 | 1 ед.
|  |  | Демонтаж ячейки выключателя и элементы ПС на демонтажные работы ПС. ОПН 110 кВ | 4 | 1 ед.
|  |  | Демонтаж ячейки выключателя и элементы ПС на демонтажные работы ПС. Выключатель 35 кВ | 7 | 1 ед.
|  |  | Демонтаж здания ПС (общеподстанционный пункт управления (ОПУ), закрытое распределительное устройство (ЗРУ), релейный щит (РЩ)), здание ЗПС, здание ремонтно-производственной базы (РПБ), прочие здания и сооружения, инженерные системы зданий; на демонтажные работы ПС. Трансформатор тока 35 кВ | 8 | 1 ед.
|  |  | Демонтаж здания ПС (общеподстанционный пункт управления (ОПУ), закрытое распределительное устройство (ЗРУ), релейный щит (РЩ)), здание ЗПС, здание ремонтно-производственной базы (РПБ), прочие здания и сооружения, инженерные системы зданий; на демонтажные работы ПС. Трансформатор напряжения 35 кВ | 2 | 1 ед.
|  |  | Демонтаж здания ПС (общеподстанционный пункт управления (ОПУ), закрытое распределительное устройство (ЗРУ), релейный щит (РЩ)), здание ЗПС, здание ремонтно-производственной базы (РПБ), прочие здания и сооружения, инженерные системы зданий; на демонтажные работы зданий и сооружений. ОПН 6 – 15 кВ | 12 | 1 ед.
|  |  | Монтаж РЗА, система оперативного постоянного тока и собственных нужд ПС, сети связи элементов ПС с устройством фундаментов. Разъединитель на три полюса, 35 кВ | 16 | 1 ед
|  |  | Монтаж ячейки выключателя и элементы ПС элементов ПС с устройством фундаментов. Ограничитель перенапряжения на три фазы | 12 | 1 ед.
|  |  | Монтаж ячейки выключателя и элементы ПС элементов ПС с устройством фундаментов. Разъеденитель однополюсный 10/400 | 6 | 1 ед.
|  |  | Монтаж ячейки выключателя и элементы ПС элементов ПС с устройством фундаментов. ТТ на три фазы | 6 | 1 ед.
|  |  | Монтаж ячейки выключателя и элементы ПС элементов ПС с устройством фундаментов. ТН (до трех вторичных обмоток) на три фазы | 6 | 1 ед.
|  |  | Монтаж ячейки выключателя и элементы ПС элементов ПС с устройством фундаментов. Шинная опора на одну фазу | 39 | 1 ед.
|  |  | Установка системы учета электрической энергии (мощности), АИИС КУЭ, система (пункт) коммерческого учета электрической энергии, технический учет электрической энергии) напряжением 35 кВ ИИК. Прибор учета трехфазный с ТТ | 6 | 1 точка учета
|  |  | Монтаж системы учета электрической энергии (мощности), АИИС КУЭ, система (пункт) коммерческого учета электрической энергии, технический учет электрической энергии) напряжением 110 кВ ИВКЭ. ИВКЭ для ПС (ЗПС) 35 кВ и выше | 1 | 1 ед
|  |  | Монтаж РЗА, система оперативного постоянного тока и собственных нужд ПС, сети связи РЗА. Шкаф защит трансформатора 110 кВ для решений без использования протоколов GOOSE и SV | 2 | 1 ед
|  |  | Монтаж РЗА, система оперативного постоянного тока и собственных нужд ПС, сети связи РЗА. Шкаф автоматики регулирования напряжения двух трансформаторов для решений без использования протоколов GOOSE и SV | 1 | 1 ед
|  |  | Монтаж РЗА, система оперативного постоянного тока и собственных нужд ПС, сети связи РЗА. РЗА 1 архитектуры. МП терминал защит и автоматики вводного выключателя 35 кВ | 2 | 1 ед
|  |  | Монтаж РЗА, система оперативного постоянного тока и собственных нужд ПС, сети связи РЗА. РЗА 1 архитектуры. Комплект защит и автоматики секционного выключателя 35 кВ | 1 | 1 ед
|  |  | Монтаж РЗА, система оперативного постоянного тока и собственных нужд ПС, сети связи РЗА. Шкаф АУВ 110 кВ и УРОВ для решений без использования протоколов GOOSE и SV | 2 | 1 ед
|  |  | Монтаж АСУ ТП ПС и телемеханика (системы сбора и передачи информации) 110 кВ РЗА. Шкаф резервных защит трансформатора 110 кВ для решений без использования протоколов GOOSE и SV | 2 | 1 ед
|  |  | Монтаж РЗА, система оперативного постоянного тока и собственных нужд ПС, сети связи РЗА. Шкаф дифференцированной защиты сборных шин 35 кВ для решений без использования протоколов GOOSE и SV | 2 | 1 ед
|  |  | Монтаж АСУ ТП ПС и телемеханика (системы сбора и передачи информации) 110 кВ РЗА. Шкаф резервных защит трансформатора 110 кВ для решений без использования протоколов GOOSE и SV | 2 | 1 ед
|  |  | Монтаж АСУ ТП ПС и телемеханика (системы сбора и передачи информации) 110 кВ РЗА и прочие шкафы (панели). Приемопередатчик ВЧ (ВОЛС) для защит | 2 | 1 ед
|  |  | Монтаж РЗА, система оперативного постоянного тока и собственных нужд ПС, сети связи РЗА и прочие шкафы (панели). Шкаф центральной сигнализации ПС 110 кВ и выше | 1 | 1 ед
|  |  | Монтаж РЗА, система оперативного постоянного тока и собственных нужд ПС, сети связи РЗА и прочие шкафы (панели). Прочие шкафы: шкаф зажимов выключателя, шкаф ОБР | 32 | 1 ед
|  |  | Строительство здания ПС (общеподстанционный пункт управления (ОПУ), закрытое распределительное устройство (ЗРУ), релейный щит (РЩ)), здание ЗПС, здание ремонтно-производственной базы (РПБ), прочие здания и сооружения, инженерные системы зданий зданий ОПУ, РЩ. ОПУ, РЩ (количество присоединений линий электропередачи к РУ от 3 до 5) | 1 | 1 РУ
|  |  | Монтаж системы учета электрической энергии (мощности), АИИС КУЭ, система (пункт) коммерческого учета электрической энергии, технический учет электрической энергии) напряжением 110 кВ ИВКЭ. ИВКЭ для ПС (ЗПС) 35 кВ и выше | 2 | 1 ед.
|  |  | Присоединение АСУ ТП ПС и телемеханика (системы сбора и передачи информации) напряжением 6 кВ АСУ ТП присоединения | 2 | 1 ед.
|  |  | Присоединение АСУ ТП ПС и телемеханика (системы сбора и передачи информации) напряжением 110 кВ АСУТП присоединения. Присоединение 110кВ (два выключателя элегазовых ВГТ-110 кВ) | 4 | 1 ед.
|  |  | Монтаж АСУ ТП ПС и телемеханика (системы сбора и передачи информации) 110 кВ систем АСУТП и ТМ. Шкаф основного контроллера связи и управления | 1 | 1 ед
|  |  | Монтаж АСУ ТП ПС и телемеханика (системы сбора и передачи информации) напряжением 35 кВ систем АСУТП и ТМ. Шкаф серверного оборудования основной | 1 | 1 ед
|  |  | Монтаж АСУ ТП ПС и телемеханика (системы сбора и передачи информации) 220 кВ систем АСУТП и ТМ. Шкаф общеподстанционных контроллеров с количеством собираемых дискретных сигналов: 256 шт | 17 | 1 ед.
|  |  | Монтаж АСУ ТП ПС и телемеханика (системы сбора и передачи информации) напряжением 35 кВ систем АСУТП и ТМ. АРМ персонала АСУТП (РЗА) | 2 | 1 ед.
|  |  | Монтаж комплекса систем безопасности ПС комплекса систем безопасности ПС. Шкаф системы охранного телевидения | 1 | 1 шт.
|  |  | Монтаж комплекса систем безопасности ПС комплекса систем безопасности ПС. Шкаф ЦК комплекса систем безопасности | 2 | 1 шт.
|  |  | Монтаж комплекса систем безопасности ПС комплекса безопасности ПС. Стационарная камера охранного (технологического) видеонаблюдения | 12 | 1 точка наблюдения
|  |  | Монтаж комплекса систем безопасности ПС комплекса систем безопасности ПС. Поворотная камера охранного (технологического) видеонаблюдения | 3 | 1 точка наблюдения
|  |  | Монтаж комплекса систем безопасности ПС комплекса систем безопасности ПС. АРМ персонала комплекса систем безопасности | 1 | 1 шт
|  |  | Монтаж комплекса систем безопасности ПС комплекса безопасности ПС. Системы пожарной и охранной сигнализацмм | 140.58 | 1 м² здания
|  |  | Монтаж комплекса систем безопасности ПС комплекса систем безопасности ПС. Система охраннного освещения | 183 | 1 м периметра ПС
|  |  | Монтаж ячейки выключателя и элементы ПС бакового выключателя 110 кВ с устройством фундаментов. Iном 3150, Iоткл 40кА | 2 | 1 ед
|  |  | Монтаж ячейки выключателя и элементы ПС элементов ПС с устройством фундаментов. Разъединитель на три полюса | 8 | 1 ед.
|  |  | Монтаж ячейки выключателя и элементы ПС элементов ПС с устройством фундаментов. Трансформатор напряжения на три фазы, до трех вторичных обмоток | 6 | 1 ед.
|  |  | Монтаж ячейки выключателя и элементы ПС элементов ПС с устройством фундаментов. ОПН на три фазы | 6 | 1 ед.
|  |  | Монтаж систем высокочастотной связи, устройства передачи аварийных сигналов и команд, противоаварийная автоматика напряжением 110 кВ системы ВЧ связи 110 кВ. ВЧ-обработка и присоединение на ЛЭП 110(150) кВ | 2 | 1 ед
|  |  | Монтаж ячейки выключателя и элементы ПС элементов ПС без устройства фундаментов. Однополюсный разъединитель 400 А | 2 | 1 ед.
|  |  | Монтаж ячейки выключателя и элементы ПС элементов ПС с устройством фундаментов. ТН (до трех вторичных обмоток) на три фазы | 2 | 1 ед.
|  |  | Монтаж РЗА, система оперативного постоянного тока и собственных нужд ПС, сети связи РЗА. Шкафы направленной высокочастотной защиты ЛЭП 110 – 220 кВ с комплектом ступенчатых защит и обменом разрешающими сигналами (для схем РУ с одним выключателем без обходной системы сборных шин) для решений без использования протоколов GOOSE и SV | 2 | 1 ед
|  |  | Монтаж АСУ ТП ПС и телемеханика (системы сбора и передачи информации) 220 кВ систем АСУТП и ТМ. Шкаф сетевой коммутации с четырьмя коммутаторами и двумя серверами системы обеспечения единого времени | 1 | 1 ед.
|  |  | Монтаж ячейки выключателя и элементы ПС бакового выключателя 35 кВ с устройством фундаментов. Выключатель баковый | 7 | 1 ед
|  |  | Проектные и изыскательские работы, разработка и утверждение ДПТ, кадастровые работы и работы по установлению земельных отношений на проектные и изыскательские работы для отдельных элементов электрических сетей. От 501 до 1001 млн. руб | 1 | 1 объект
|  |  | Монтаж ячейки выключателя и элементы ПС элементов ПС без устройства фундаментов. Однополюсный разъединитель (предохранитель 35 кВ) | 6 | 1 ед.
|  |  | Установка системы учета электрической энергии (мощности), АИИС КУЭ, система (пункт) коммерческого учета электрической энергии, технический учет электрической энергии) напряжением 6 кВ ИИК. Установка трехфазного прибора учета трансформаторного включения в шкафу в ТП (СП, РП, РТП) 6-20 кВ с передачей данных в информационно-вычислительный комплекс | 5 | 1 точка учета
|  |  | Монтаж РЗА, система оперативного постоянного тока и собственных нужд ПС, сети связи РЗА. Микропроцессорный терминал автоматики отходящих линий 35 кВ для решений без использования протоколов GOOSE и SV | 4 | 1 ед
|  |  | Монтаж РЗА, система оперативного постоянного тока и собственных нужд ПС, сети связи РЗА. Микропроцессорный терминал автоматики для защиты трансформатора напряжения 35 кВ и функций автоматики по напряжени, автоматической частотной разгрузки с автоматическим повторным включением по частоте, защиты минимального напряжения для решений без использования протоколов GOOSE и SV | 1 | 1 ед.
|  |  | Монтаж линейно-кабельных сооружений волоконно-оптической линии связи (ВОЛС) ОКСН. 48 ОВ, 30кН | 17.326 | 1 км
|  |  | Монтаж гирлянды изоляторов ВЛ 10 кВ | 18 | 1 ед
|  |  | Монтаж линейно-кабельных сооружений волоконно-оптической линии связи (ВОЛС) ВОК в трубе в земле. Количество волокон-48 шт., максимально-допустимая растягивающая нагрузка 2 кН | 0.08 | 1 км
29 | Реконструкция ПС 110/35/6 кВ Филипповская (замена В-110 кВ-2 шт., Р- 110 кВ -8 шт., ТТ-110 кВ-6 шт., ТН-110 кВ-6шт., ЗОН-110 кВ - 2шт.; В-35 кВ - 7шт., Р- 35 кВ -16 шт., АСУ ТП, УРЗА, замена ОПУ-1 шт.) | M_TP2100.PS.0052 | Демонтаж здания ПС (общеподстанционный пункт управления (ОПУ), закрытое распределительное устройство (ЗРУ), релейный щит (РЩ)), здание ЗПС, здание ремонтно-производственной базы (РПБ), прочие здания и сооружения, инженерные системы зданий; на демонтажные работы ПС. Трансформатор тока 110 кВ | 2 | 1 элемент ПС | Распоряжение филиала АО "Россети Тюмень" Энергокомплекс о т23.04.2025 №103р
|  |  | Демонтаж ячейки выключателя и элементы ПС на демонтажные работы ПС. ОПН 110 кВ | 2 | 1 элемент ПС
|  |  | Демонтаж ячейки выключателя и элементы ПС на демонтажные работы ПС. Баковый выключатель 35 кВ | 7 | 1 элемент ПС
|  |  | Демонтаж здания ПС (общеподстанционный пункт управления (ОПУ), закрытое распределительное устройство (ЗРУ), релейный щит (РЩ)), здание ЗПС, здание ремонтно-производственной базы (РПБ), прочие здания и сооружения, инженерные системы зданий; на демонтажные работы ПС. Трансформатор тока 35 кВ | 2 | 1 элемент ПС
|  |  | Демонтаж здания ПС (общеподстанционный пункт управления (ОПУ), закрытое распределительное устройство (ЗРУ), релейный щит (РЩ)), здание ЗПС, здание ремонтно-производственной базы (РПБ), прочие здания и сооружения, инженерные системы зданий; на демонтажные работы ПС. Трансформатор напряжения 35 кВ | 2 | 1 элемент ПС
|  |  | Демонтаж здания ПС (общеподстанционный пункт управления (ОПУ), закрытое распределительное устройство (ЗРУ), релейный щит (РЩ)), здание ЗПС, здание ремонтно-производственной базы (РПБ), прочие здания и сооружения, инженерные системы зданий; на демонтажные работы ПС. Ячейка двухобмоточного трансформатора 6-20 кВ/НН до 1 МВА | 2 | 1 элемент ПС
|  |  | Демонтаж здания ПС (общеподстанционный пункт управления (ОПУ), закрытое распределительное устройство (ЗРУ), релейный щит (РЩ)), здание ЗПС, здание ремонтно-производственной базы (РПБ), прочие здания и сооружения, инженерные системы зданий; на демонтажные работы зданий и сооружений. Здания ОПУ, РЩ 35 кВ | 62.69 | 1 м2
|  |  | Демонтаж здания ПС (общеподстанционный пункт управления (ОПУ), закрытое распределительное устройство (ЗРУ), релейный щит (РЩ)), здание ЗПС, здание ремонтно-производственной базы (РПБ), прочие здания и сооружения, инженерные системы зданий; на демонтажные работы ПС. Однополюсной раъединитель 35 кВ | 16 | 1 элемент ПС
|  |  | Демонтаж здания ПС (общеподстанционный пункт управления (ОПУ), закрытое распределительное устройство (ЗРУ), релейный щит (РЩ)), здание ЗПС, здание ремонтно-производственной базы (РПБ), прочие здания и сооружения, инженерные системы зданий; на демонтажные работы ПС. Трансформатор напряжения 110 кВ | 2 | 1 элемент ПС
|  |  | Демонтаж здания ПС (общеподстанционный пункт управления (ОПУ), закрытое распределительное устройство (ЗРУ), релейный щит (РЩ)), здание ЗПС, здание ремонтно-производственной базы (РПБ), прочие здания и сооружения, инженерные системы зданий; на демонтажные работы ПС. Ячейка выключателя НУ 110 кВ | 2 | 1 элемент ПС
|  |  | Проектные и изыскательские работы, разработка и утверждение ДПТ, кадастровые работы и работы по установлению земельных отношений на проектные и изыскательские работы для элементов ПС (ПП, ЗПС). Ячейка выключателя 110 кВ | 2 | 1 ячейка
|  |  | Демонтаж здания ПС (общеподстанционный пункт управления (ОПУ), закрытое распределительное устройство (ЗРУ), релейный щит (РЩ)), здание ЗПС, здание ремонтно-производственной базы (РПБ), прочие здания и сооружения, инженерные системы зданий; на демонтажные работы ПС. Однополюсной раъединитель 110 кВ | 8 | 1 элемент ПС
|  |  | Монтаж распределительных устройств 110 кВ ячейки выключателя НУ 110 кВ. 2500 А, 40 кА | 2 | 1 ячейка
|  |  | Монтаж ячейки выключателя и элементы ПС бакового выключателя 35 кВ с устройством фундаментов. Выключатель баковый | 7 | 1 ед.
|  |  | Монтаж ячейки (авто-) трансформатора 6 кВ ячейки трансформатора 6 кВ. Масляный Т 6(10,15)/HH, 160 кВА | 2 | 1 ячейка
|  |  | Строительство здания ПС (общеподстанционный пункт управления (ОПУ), закрытое распределительное устройство (ЗРУ), релейный щит (РЩ)), здание ЗПС, здание ремонтно-производственной базы (РПБ), прочие здания и сооружения, инженерные системы зданий зданий ОПУ, РЩ. Количество присоединений линий электропередачи к РУ 6 и более | 1 | 1 РУ
|  |  | Монтаж систем ВЧ-связи, УПАСК, ПА системы ВЧ-связи 110 кВ. Устройство присоединения ВЧ-связи | 2 | 1 ед
|  |  | Монтаж систем высокочастотной связи, устройства передачи аварийных сигналов и команд, противоаварийная автоматика напряжением 110 кВ системы ВЧ связи 110 кВ. Комбинировпанная аппаратура по ВЧ (ВОЛС) | 2 | 1 ед
|  |  | Монтаж АСУ ТП ПС и телемеханика (системы сбора и передачи информации) напряжением 35 кВ систем АСУТП и ТМ. Шкаф серверного оборудования основной | 2 | 1 ед.
|  |  | Монтаж АСУ ТП ПС и телемеханика (системы сбора и передачи информации) напряжением 110 кВ систем АСУ ТП и ТМ. Шкаф сбора сигналов с функцией программной оперативной блокировки разъединителей с количеством собираемых дискретных сигналов: 256 шт. | 2 | 1 ед.
|  |  | Присоединение АСУ ТП ПС и телемеханика (системы сбора и передачи информации) напряжением 110 кВ АСУТП присоединения. Присоединение 110кВ (два выключателя элегазовых ВГТ-110 кВ) | 2 | 1 ед.
|  |  | Монтаж АСУ ТП ПС и телемеханика (системы сбора и передачи информации) 220 кВ систем АСУТП и ТМ. АРМ оперативного персонала | 1 | 1 ед.
|  |  | Присоединение АСУ ТП ПС и телемеханика (системы сбора и передачи информации) напряжением 110 кВ АСУТП присоединения. Присоединение 110кВ (два выключателя элегазовых ВГТ-110 кВ) | 7 | 1 ед.
|  |  | Монтаж АСУ ТП ПС и телемеханика (системы сбора и передачи информации) напряжением 35 кВ систем АСУТП и ТМ. АРМ персонала АСУТП (РЗА) | 1 | 1 ед.
|  |  | Установка системы учета электрической энергии (мощности), АИИС КУЭ, система (пункт) коммерческого учета электрической энергии, технический учет электрической энергии) напряжением 110 кВ ИИК. Установка программно-технического комплекса системы мониторинга и управления качеством электрической энергии | 1 | 1 точка учета
|  |  | Монтаж комплекса систем безопасности ПС комплекса безопасности ПС. Стационарная камера охранного (технологического) видеонаблюдения | 1 | 1 точка наблюдения
|  |  | Монтаж комплекса систем безопасности ПС комплекса безопасности ПС. Системы пожарной и охранной сигнализацмм | 40.8 | 1 м2 здания
|  |  | Подготовка и устройство территории ПС (ЗПС, элементов ПС) 110 кВ подготовки и устройства территории ПС (ЗПС). Тюменская обл., Ханты-Мансийский автономный округ, Ямало-Ненецкий автономный округ | 2886 | 1 м2
|  |  | Подготовка и устройство территории ПС (ЗПС, элементов ПС) 110 кВ подготовки и устройства территории ПС (ЗПС). Тюменская обл., Ханты-Мансийский автономный округ, Ямало-Ненецкий автономный округ | 1666 | 1 м2
|  |  | Подготовка и устройство территории ПС (ЗПС, элементов ПС) 110 кВ подготовки и устройства территории ПС (ЗПС). Тюменская обл., Ханты-Мансийский автономный округ, Ямало-Ненецкий автономный округ | 1220 | 1 м2
|  |  | Проектные и изыскательские работы, разработка и утверждение ДПТ, кадастровые работы и работы по установлению земельных отношений на проектные и изыскательские работы для отдельных элементов электрических сетей. От 151 до 301 млн. руб. | 1 | 1 объект
|  |  | Монтаж провода ВЛ 110 кВ сталеалюминиевого типа. Сечение фазного провода, 120 мм2 | 0.41 | 1 км
|  |  | Монтаж провода ВЛ 110 кВ сталеалюминиевого типа. Сечение фазного провода 300мм2 | 0.18 | 1 км
30 | Реконструкция ПС 110/35/6 кВ Даниловка (замена Р-110 кВ - 6шт.; ТТ-110 кВ - 6шт.; ЗОН-110 кВ - 2шт.; В-35 кВ -7 шт.; Р-35 кВ - 16шт.; ТСН - 2шт.; оборудования АСУ ТП, УРЗА.) | M_TP2100.PS.0044 | Демонтаж здания ПС (общеподстанционный пункт управления (ОПУ), закрытое распределительное устройство (ЗРУ), релейный щит (РЩ)), здание ЗПС, здание ремонтно-производственной базы (РПБ), прочие здания и сооружения, инженерные системы зданий; на демонтажные работы ПС. Трансформатор тока 35 кВ | 2 | 1 элемент ПС | Распоряжение филиала АО "Россети Тюмень" Энергокомплекс о т23.04.2025 №103р
|  |  | Демонтаж здания ПС (общеподстанционный пункт управления (ОПУ), закрытое распределительное устройство (ЗРУ), релейный щит (РЩ)), здание ЗПС, здание ремонтно-производственной базы (РПБ), прочие здания и сооружения, инженерные системы зданий; на демонтажные работы ПС. Трансформатор напряжения 35 кВ | 2 | 1 элемент ПС
|  |  | Демонтаж здания ПС (общеподстанционный пункт управления (ОПУ), закрытое распределительное устройство (ЗРУ), релейный щит (РЩ)), здание ЗПС, здание ремонтно-производственной базы (РПБ), прочие здания и сооружения, инженерные системы зданий; на демонтажные работы ПС. Однополюсной раъединитель 35 кВ | 16 | 1 элемент ПС
|  |  | Демонтаж здания ПС (общеподстанционный пункт управления (ОПУ), закрытое распределительное устройство (ЗРУ), релейный щит (РЩ)), здание ЗПС, здание ремонтно-производственной базы (РПБ), прочие здания и сооружения, инженерные системы зданий; на демонтажные работы ПС. Трансформатор тока 110 кВ | 2 | 1 элемент ПС
|  |  | Демонтаж здания ПС (общеподстанционный пункт управления (ОПУ), закрытое распределительное устройство (ЗРУ), релейный щит (РЩ)), здание ЗПС, здание ремонтно-производственной базы (РПБ), прочие здания и сооружения, инженерные системы зданий; на демонтажные работы ПС. Однополюсной раъединитель 110 кВ | 6 | 1 элемент ПС
|  |  | Демонтаж ячейки выключателя и элементы ПС на демонтажные работы ПС. Баковый выключатель 35 кВ | 7 | 1 элемент ПС
|  |  | Демонтаж здания ПС (общеподстанционный пункт управления (ОПУ), закрытое распределительное устройство (ЗРУ), релейный щит (РЩ)), здание ЗПС, здание ремонтно-производственной базы (РПБ), прочие здания и сооружения, инженерные системы зданий; на демонтажные работы ПС. Ячейка двухобмоточного трансформатора 6-20 кВ/НН до 1 МВА | 2 | 1 элемент ПС
|  |  | Строительство здания ПС (общеподстанционный пункт управления (ОПУ), закрытое распределительное устройство (ЗРУ), релейный щит (РЩ)), здание ЗПС, здание ремонтно-производственной базы (РПБ), прочие здания и сооружения, инженерные системы зданий на прочие здания и сооружения. Проезжая часть (подъездная дорога к ПС) | 2000 | 1 м2
|  |  | Монтаж ячейки выключателя и элементы ПС элементов ПС без устройства фундаментов. Разъединитель на три полюса, напряжение 110 кВ | 6 | 1 ед.
|  |  | Монтаж ячейки выключателя и элементы ПС элементов ПС без устройства фундаментов. ТТ на три фазы, напряжение 110 кВ | 2 | 1 ед.
|  |  | Монтаж ячейки выключателя и элементы ПС бакового выключателя 35 кВ без устройства фундаментов. Выключатель баковый 35 кВ | 7 | 1 ед.
|  |  | Монтаж ячейки выключателя и элементы ПС элементов ПС без устройства фундаментов. Разъединитель на три полюса РГП.2-35/1000 – 8 шт, РГП1б-35/1000 – 8 шт. c двигательными приводами | 16 | 1 ед.
|  |  | Монтаж ячейки выключателя и элементы ПС элементов ПС без устройства фундаментов. Трансформатор напряжения на НАМИ-35 кВ (до трех вторичных обмоток) на три фазы | 2 | 1 ед.
|  |  | Монтаж ячейки выключателя и элементы ПС элементов ПС без устройства фундаментов. Трансформатор тока на ТОЛ-35 кВ на три фазы | 2 | 1 ед.
|  |  | Монтаж ячейки (авто-) трансформатора 6 кВ ячейки трансформатора 6 кВ. Масляный Т 6(10,15)/HH, 160 кВА | 2 | 1 ячейка
|  |  | Монтаж РЗА, система оперативного постоянного тока и собственных нужд ПС, сети связи РЗА и прочие шкафы (панели). Шкаф центральной сигнализации ПС 110 кВ и выше | 1 | 1 ед.
|  |  | Монтаж систем ВЧ-связи, УПАСК, ПА системы ВЧ-связи 110 кВ. Устройство присоединения ВЧ-связи | 2 | 1 ед
|  |  | Монтаж систем высокочастотной связи, устройства передачи аварийных сигналов и команд, противоаварийная автоматика напряжением 110 кВ системы ВЧ связи 110 кВ. Комбинировпанная аппаратура по ВЧ (ВОЛС) | 2 | 1 ед
|  |  | Монтаж АСУ ТП ПС и телемеханика (системы сбора и передачи информации) 110 кВ систем АСУТП и ТМ. Шкаф основного контроллера связи и управления | 1 | 1 ед.
|  |  | Монтаж АСУ ТП ПС и телемеханика (системы сбора и передачи информации) напряжением 35 кВ систем АСУТП и ТМ. Шкаф серверного оборудования резервный | 1 | 1 ед.
|  |  | Монтаж АСУ ТП ПС и телемеханика (системы сбора и передачи информации) 220 кВ систем АСУТП и ТМ. Шкаф сетевой коммутации с четырьмя коммутаторами и двумя серверами системы обеспечения единого времени | 1 | 1 ед.
|  |  | Монтаж АСУ ТП ПС и телемеханика (системы сбора и передачи информации) напряжением 35 кВ систем АСУТП и ТМ. Шкаф гарантированного питания АСУТП и ТМ | 1 | 1 ед.
|  |  | Монтаж АСУ ТП ПС и телемеханика (системы сбора и передачи информации) 110 кВ систем АСУТП и ТМ. Шкаф общеподстанционных контроллеров с количеством собираемых дискретных сигналов: 128 шт. | 1 | 1 ед.
|  |  | Монтаж АСУ ТП ПС и телемеханика (системы сбора и передачи информации) 220 кВ систем АСУТП и ТМ. АРМ оперативного персонала | 1 | 1 ед.
|  |  | Монтаж АСУ ТП ПС и телемеханика (системы сбора и передачи информации) напряжением 110 кВ систем АСУТП и ТМ. Шкаф сбора сигналов с функцией программной оперативной блокировки разъединителей с количеством собираемых дискретных сигналов: 64 шт. | 2 | 1 ед.
|  |  | Монтаж АСУ ТП ПС и телемеханика (системы сбора и передачи информации) напряжением 35 кВ систем АСУТП и ТМ. АРМ персонала АСУТП (РЗА) | 1 | 1 ед.
|  |  | Присоединение АСУ ТП ПС и телемеханика (системы сбора и передачи информации) напряжением 110 кВ АСУТП присоединения. Присоединение 110кВ (два выключателя элегазовых ВГТ-110 кВ) | 7 | 1 ед.
|  |  | Установка системы учета электрической энергии (мощности), АИИС КУЭ, система (пункт) коммерческого учета электрической энергии, технический учет электрической энергии) напряжением 110 кВ ИИК. Установка программно-технического комплекса системы мониторинга и управления качеством электрической энергии | 1 | 1 точка учета
|  |  | Установка системы учета электрической энергии (мощности), АИИС КУЭ, система (пункт) коммерческого учета электрической энергии, технический учет электрической энергии) напряжением 110 кВ ИИК. Установка трехфазного прибора в существующем шкафу с организацией связи по последовательному интерфейсу | 4 | 1 точка учета
|  |  | Монтаж комплекса систем безопасности ПС комплекса безопасности ПС. Стационарная камера охранного (технологического) видеонаблюдения | 1 | 1 точка наблюдения
|  |  | Монтаж комплекса систем безопасности ПС комплекса безопасности ПС. Системы пожарной и охранной сигнализацмм | 49.2 | 1 м2 здания
|  |  | Востановление ячейки выключателя и элементы ПС на внутриплощадочные дороги ПС и проезды. Проезжая часть (внутриплощадочные проезды) | 240 | 1 м2
|  |  | Проектные и изыскательские работы, разработка и утверждение ДПТ, кадастровые работы и работы по установлению земельных отношений на проектные и изыскательские работы для отдельных элементов электрических сетей. От 151 до 301 млн. руб. | 1 | 1 объект
31 | Надстройка 220 кВ на ПП 110 кВ Угутский c ВЛ 220 кВ Святогор - Угутский (строительство надстройки с трансформаторной мощностью 2х125 МВА и ВЛ протяженностью 2х79,937 км) | I_NS1200.PS.0037 | Проектные и изыскательские работы, разработка и утверждение ДПТ, кадастровые работы и работы по установлению земельных отношений на проектные и изыскательские работы для ПС (ПП,ЗПС). 220кВ/РУ СН/РУ НН | 1 | 1 ПС, 1 ПП, 1 ЗПС | Приказ об утверждении ПСД от 17.05.2023 № 6-Э
|  |  | Проектные и изыскательские работы, разработка и утверждение ДПТ, кадастровые работы и работы по установлению земельных отношений на кадастровые работы ПС (ЗПС) и работы по установлению земельных отношений. 1 га | 1.02 | 1 га
|  |  | Строительство здания ПС (общеподстанционный пункт управления (ОПУ), закрытое распределительное устройство (ЗРУ), релейный щит (РЩ)), здание ЗПС, здание ремонтно-производственной базы (РПБ), прочие здания и сооружения, инженерные системы зданий зданий ОПУ, РЩ. Количество присоединений линий электропередачи к РУ 6 и более | 1 | 1 РУ
|  |  | Монтаж АСУ ТП ПС и телемеханика (системы сбора и передачи информации) напряжением 220 кВ АСУТП ПС и ТМ. АСУ ТП на ПС 220 кВ для решений без использования протоколов GOOSE и SV с количеством присоединений класса напряжения 35 кВ и выше: 2-3 (3 присоединения) | 1 | 1 ед.
|  |  | Подготовка и устройство территории ПС (ЗПС, элементов ПС) 220 кВ подготовки и устройства территории ПС (ЗПС). Тюменская обл., Ханты-Мансийский автономный округ, Ямало-Ненецкий автономный округ | 10171 | 1 м2
|  |  | Монтаж АСУ ТП ПС и телемеханика (системы сбора и передачи информации) напряжением 35 кВ АСУ ТП ПС и ТМ. АСУ ТП на ПС 35 - 110 кВ для решений без использования протоколов GOOSE и SV с количеством присоединений класса напряжения 35 кВ и выше: 4 - 15 | 1 | 1 ед.
|  |  | Монтаж распределительных устройств 10 кВ ячейки выключателя КРУ 10 кВ. Вакуумный выключатель 6 кВ Iном. = 1600 А, Iоткл = 40 кА (7 выключателей + ячейка СР + две ячейки ТН - всего 10 ячеек). | 10 | 1 ячейка
|  |  | Строительство здания ПС (общеподстанционный пункт управления (ОПУ), закрытое распределительное устройство (ЗРУ), релейный щит (РЩ)), здание ЗПС, здание ремонтно-производственной базы (РПБ), прочие здания и сооружения, инженерные системы зданий зданий ЗРУ. ЗРУ-10 кВ (КРУМ-10) | 1 | 1 здание
|  |  | Монтаж ячейки (авто-) трансформатора 220 кВ ячейки автотрансформатора 220 кВ. АТ 220(150)/110/HH, 125 МВА | 2 | 1 ячейка
|  |  | Монтаж распределительных устройств 220 кВ ячейки выключателя НУ 220 кВ. Элегазовый выключатель 220 кВ 3АР1 DT-245 Iном. = 2000А, Iоткл = 40 кА. | 4 | 1 ячейка
|  |  | Монтаж ячейки (авто-) трансформатора 6 кВ ячейки двухобмоточного трансформатора 6 кВ. Мощность 630 кВА | 2 | 1 ячейка
|  |  | Строительство здания ПС (общеподстанционный пункт управления (ОПУ), закрытое распределительное устройство (ЗРУ), релейный щит (РЩ)), здание ЗПС, здание ремонтно-производственной базы (РПБ), прочие здания и сооружения, инженерные системы зданий зданий ОПУ, РЩ. Количество присоединений ЛЭП к РУ до 2 | 1 | 1 РУ
|  |  | Монтаж провода ВЛ 35 кВ сталеалюминиевого типа. Сечение фазного провода, 120 мм2 | 0.463 | 1 км по трассе
|  |  | Монтаж провода ВЛ 35 кВ сталеалюминиевого типа. Сечение фазного провода 150мм2 | 0.164 | 1 км по трассе
|  |  | Монтаж ВЛ 110 кВ Двухцепная | 0.255 | 1 км ВЛ
|  |  | Монтаж опор ВЛ 110 кВ. Двухцепная | 0.255 | 1 км
|  |  | Монтаж ВЛ 6 кВ без опор и провода. Одноцепная | 0.892 | 1 км ВЛ
|  |  | Монтаж опор ВЛ 6 кВ. Одноцепная | 0.892 | 1 км
|  |  | Монтаж СИП-3 1х95мм2 с защитной изоляцией | 0.892 | 1 км
|  |  | Монтаж линейно-кабельных сооружений волоконно-оптической линии связи (ВОЛС) ОКСН. ДПТ-П-48У(6х8)-25кН, ДПТ-Э-48У(6х8)-25кН | 86.017 | 1 км
|  |  | Устройство ВЛ 220 кВ устройства лежневых дорог. Устройство лежневых дорог | 27.11 | км
|  |  | Устройство ВЛ 220 кВ устройства лежневых дорог. Устройство лежневых площадок м2 | 1938 | м2
|  |  | Проектные и изыскательские работы, разработка и утверждение ДПТ, кадастровые работы и работы по установлению земельных отношений на разработку и утверждение ДПТ при прохождении ВЛ по землям лесного фонда (землям, покрытым лесом). Протяженность 31-129,9 км | 79.94 | 1 км по трассе
|  |  | Проектные и изыскательские работы, разработка и утверждение ДПТ, кадастровые работы и работы по установлению земельных отношений на разработку и утверждение ДПТ ВЛ (КЛ) по границам земельного участка. Протяженность до 60-114,9 км, кроме Мск и СПб | 79.94 | 1 км по трассе
|  |  | Проектные и изыскательские работы, разработка и утверждение ДПТ, кадастровые работы и работы по установлению земельных отношений на кадастровые работы ВЛ (КЛ) и работы по установлению земельных отношений. Количество землепользователей до 15 | 0.7994 | 100 км
|  |  | Проектные и изыскательские работы, разработка и утверждение ДПТ, кадастровые работы и работы по установлению земельных отношений на проектные и изыскательские работы по ВЛ. Протяженность 90 км | 1 | 1 ВЛ
|  |  | Проектные и изыскательские работы, разработка и утверждение ДПТ, кадастровые работы и работы по установлению земельных отношений на проектные и изыскательские работы по ВЛ. Протяженность 1,8 км | 1 | 1 ВЛ
|  |  | Проектные и изыскательские работы, разработка и утверждение ДПТ, кадастровые работы и работы по установлению земельных отношений на проектные и изыскательские работы по ВЛ. Протяженность до 1 км | 1 | 1 ВЛ
|  |  | Проектные и изыскательские работы, разработка и утверждение ДПТ, кадастровые работы и работы по установлению земельных отношений на проектные и изыскательские работы по ВЛ 10 кВ | 1 | 1 ВЛ
|  |  | Проектные и изыскательские работы, разработка и утверждение ДПТ, кадастровые работы и работы по установлению земельных отношений на проектные и изыскательские работы по ВЛ 6 кВ | 1 | 1 ВЛ
|  |  | Монтаж провода ВЛ 10 кВ сталеалюминиевого типа. Сечение фазного провода, 120 мм2 | 0.255 | 1 км по трассе
|  |  | Монтаж ВЛ 110 кВ Двухцепная | 0.627 | 1 км ВЛ
|  |  | Расчистка кустарников и мелколесья, вырубка деревьев и корчевка пней с диаметром ствола до 11 см, 12 см | 520.89 | 1 га
|  |  | Монтаж провода ВЛ 220 кВ сталеалюминевого типа. Сечение 240мм2 | 79.94 | 1 км по трассе
|  |  | Монтаж ВЛ 110 кВ грозотроса ВЛ. Диаметр 11,1мм | 79.94 | 1 км
|  |  | Монтаж опор ВЛ 110 кВ Одноцепная | 0.383 | 1 км
|  |  | Монтаж ВЛ 110 кВ Двухцепная | 0.559 | 1 км ВЛ
|  |  | Монтаж опор ВЛ 110 кВ. Двухцепная | 0.56 | 1 км
|  |  | Монтаж провода ВЛ 110 кВ сталеалюминиевого типа. Сечение фазного провода, 120 мм2 | 0.795 | 1 км по трассе
|  |  | Монтаж провода ВЛ 110 кВ сталеалюминиевого типа. Сечение фазного провода 150мм2 | 0.147 | 1 км по трассе
|  |  | Монтаж ВЛ 220 кВ грозотроса ВЛ. 9,1 мм | 0.936 | 1 км
|  |  | Монтаж опор ВЛ 110 кВ. Двухцепная | 0.627 | 1 км
32 | Реконструкция ПС 110/35/6 кВ Элегаз (увеличение трансформаторной мощности на 30 MBA до 80 MBA путем замены трансформаторов 2x25 MBA на 2x40 MBA с ПС 110/35/6 кВ Ладья) | P_TP1100.PS.0092 | Демонтаж здания ПС (общеподстанционный пункт управления (ОПУ), закрытое распределительное устройство (ЗРУ), релейный щит (РЩ)), здание ЗПС, здание ремонтно-производственной базы (РПБ), прочие здания и сооружения, инженерные системы зданий; на демонтажные работы ПС. Ячейка трехобмоточного трансфроматора 110(150)кВ /СН/НН | 2 | 1 элемент ПС | Распоряжение филиала АО "Россети Тюмень" Сургутские электрические сети от 23.04.2025 №52р
|  |  | Монтаж ячейки (авто-) трансформатора 110 кВ ячейки трехобмоточного трансформатора 110 кВ. 110/35/НН, Мощность, 40 МВА | 2 | 1 ячейка
|  |  | Подготовка и устройство территории ПС (ЗПС, элементов ПС) 110 кВ подготовки и устройства территории ПС (ЗПС). Тюменская обл., Ханты-Мансийский автономный округ, Ямало-Ненецкий автономный округ | 200 | 1 м2
|  |  | Проектные и изыскательские работы, разработка и утверждение ДПТ, кадастровые работы и работы по установлению земельных отношений на проектные и изыскательские работы для элементов ПС (ПП, ЗПС). Ячейка (авто-) трансформатора, группы однофазных автотрансформаторов, КРМ | 2 | 1 ячейка
|  |  | Проектные и изыскательские работы, разработка и утверждение ДПТ, кадастровые работы и работы по установлению земельных отношений на проектные и изыскательские работы для отдельных элементов электрических сетей. От 6 до 11 млн руб | 1 | 1 объект
33 | ПС 110/35/6 кВ Юганская 2 с ВЛ 110 кВ (новое строительство ПС с трансформаторной мощностью 2х40 МВА и ВЛ протяженностью 2х25,29 км) | J_NS1200.PS.0047 | Строительство ПП, ПС 110 кВ постоянной части ПС. ПС 110 кВ | 1 | 1 ПС | Приказ об утв. ПСД от 09.09.2024 №30-Э.
|  |  | Проектные и изыскательские работы, разработка и утверждение ДПТ, кадастровые работы и работы по установлению земельных отношений на кадастровые работы ПС (ЗПС) и работы по установлению земельных отношений. 1 га | 1.68 | 1 га
|  |  | Проектные и изыскательские работы, разработка и утверждение ДПТ, кадастровые работы и работы по установлению земельных отношений на проектные и изыскательские работы для ПС (ПП,ЗПС). 110(150) кВ/РУСН/РУНН | 1 | 1 ПС, 1 ПП, 1 ЗПС
|  |  | Строительство здания ПС (общеподстанционный пункт управления (ОПУ), закрытое распределительное устройство (ЗРУ), релейный щит (РЩ)), здание ЗПС, здание ремонтно-производственной базы (РПБ), прочие здания и сооружения, инженерные системы зданий зданий ЗРУ, ЗПС, ОПУ, РЩ, РПБ. Модульное здание ОПУ | 364.5 | 1 м2
|  |  | Строительство здания ПС (общеподстанционный пункт управления (ОПУ), закрытое распределительное устройство (ЗРУ), релейный щит (РЩ)), здание ЗПС, здание ремонтно-производственной базы (РПБ), прочие здания и сооружения, инженерные системы зданий зданий ЗРУ. ЗРУ-10 кВ (КРУМ-10) | 1 | 1 здание
|  |  | Монтаж ячейки (авто-) трансформатора 110 кВ ячейки трехобмоточного трансформатора 110 кВ. 110/35/НН, Мощность, 40 МВА | 2 | 1 ячейка
|  |  | Монтаж ячейки (авто-) трансформатора 10 кВ ячейки двухобмоточного трансформатора 10 кВ. Мощность 250 кВА | 2 | 1 ячейка
|  |  | Подготовка и устройство территории ПС (ЗПС, элементов ПС) 110 кВ подготовки и устройства территории ПС (ЗПС). Тюменская обл., Ханты-Мансийский автономный округ, Ямало-Ненецкий автономный округ | 1666 | 1 м2
|  |  | Подготовка и устройство территории ПС (ЗПС, элементов ПС) 35 кВ подготовки и устройства территории ПС (ЗПС). Тюменская обл., Ханты-Мансийский автономный округ, Ямало-Ненецкий автономный округ | 2505 | 1 м2
|  |  | Подготовка и устройство территории ПС (ЗПС, элементов ПС) 110 кВ подготовки и устройства территории ПС (ЗПС). Тюменская обл., Ханты-Мансийский автономный округ, Ямало-Ненецкий автономный округ | 200 | 1 м2
|  |  | Подготовка и устройство территории ПС (ЗПС, элементов ПС) 110 кВ подготовки и устройства территории ПС (ЗПС). Тюменская обл., Ханты-Мансийский автономный округ, Ямало-Ненецкий автономный округ | 1220 | 1 м2
|  |  | Монтаж АСУ ТП ПС и телемеханика (системы сбора и передачи информации) напряжением 110 кВ АСУТП ПС и ТМ. АСУ ТП на ПС 220 кВ для решений без использования протокола GOOSE с количеством присоединений класса напряжения 35 кВ и выше: 16-20 | 1 | 1 ед.
|  |  | Монтаж АСУ ТП ПС и телемеханика (системы сбора и передачи информации) напряжением 110 кВ АСУ ТП ПС и ТМ. ТМ на ПС 35 кВ с количеством присоединений класса напряжения 35 кВ и выше: 16-20 | 1 | 1 ед.
|  |  | Монтаж ячейки выключателя НУ 35 кВ. Вакуумный выключатель 35 кВ Iном. = 1000 А, Iоткл. = 25 кА | 15 | 1 ячейка
|  |  | Монтаж распределительных устройств 110 кВ ячейки выключателя НУ 110 кВ. 2500 А, 40 кА | 2 | 1 ячейка
|  |  | Монтаж распределительных устройств 10 кВ ячейки выключателя НУ 10 кВ. Iном 1000, Iоткл 20кА | 7 | 1 ячейка
|  |  | Монтаж опор ВЛ 35 кВ Одноцепная | 0.278 | 1 км
|  |  | Монтаж провода ВЛ 110 кВ сталеалюминиевого типа. Сечение фазного провода 150мм2 | 0.278 | 1 км по трассе
|  |  | Монтаж ВЛ 110 кВ грозотроса ВЛ. 9,1 мм | 0.278 | 1 км
|  |  | Монтаж ВЛ 35 кВ двухцепная | 0.257 | 1 км ВЛ
|  |  | Монтаж опор ВЛ 35 кВ Духцепная | 0.257 | 1 км
|  |  | Монтаж провода ВЛ 110 кВ сталеалюминиевого типа. Сечение фазного провода 150мм2 | 0.257 | 1 км по трассе
|  |  | Монтаж ВЛ 110 кВ грозотроса ВЛ. 9,1 мм | 0.257 | 1 км
|  |  | Демонтаж ВЛ 35 кВ. Две цепи | 0.258 | 1 км
|  |  | Проектные и изыскательские работы, разработка и утверждение ДПТ, кадастровые работы и работы по установлению земельных отношений на проектные и изыскательские работы по ВЛ. Протяженность 10 км | 1 | 1 ВЛ
|  |  | Проектные и изыскательские работы, разработка и утверждение ДПТ, кадастровые работы и работы по установлению земельных отношений на проектные и изыскательские работы по ВЛ. Протяженность до 1 км | 1 | 1 ВЛ
|  |  | Проектные и изыскательские работы, разработка и утверждение ДПТ, кадастровые работы и работы по установлению земельных отношений на разработку и утверждение ДПТ при прохождении ВЛ по землям лесного фонда (землям, покрытым лесом). Протяженность 12,4875 км | 25.29 | 1 км по трассе
|  |  | Монтаж ВЛ 110 кВ Двухцепная | 25.29 | 1 км ВЛ
|  |  | Монтаж провода ВЛ 110 кВ сталеалюминиевого типа. Сечение фазного провода, 120 мм2 | 25.29 | 1 км по трассе
|  |  | Монтаж линейно-кабельных сооружений волоконно-оптической линии связи (ВОЛС) ОКГТ. 48 ОВ, 62кН | 24.72 | 1 км
|  |  | Монтаж линейно-кабельных сооружений волоконно-оптической линии связи (ВОЛС) ОКСН. Оптический кабель связи ДПТ-П-48У(6х8)-35кН | 0.57 | 1 км
|  |  | Расчистка кустарников и мелколесья, вырубка деревьев и корчевка пней с диаметром ствола до 11 см, 12 см | 0.57 | 1га
|  |  | Расчистка кустарников и мелколесья, вырубка деревьев и корчевка пней с диаметром ствола до 11 см, 12 см | 6.22 | 1га
|  |  | Монтаж опор ВЛ 35 кВ Одноцепная | 0.723 | 1 км
|  |  | Монтаж ВЛ 35 кВ грозотроса ВЛ. 9,1 мм | 0.723 | 1 км
|  |  | Монтаж провода ВЛ 35 кВ сталеалюминиевого типа. Сечение фазного провода, 120 мм2 | 0.723 | 1 км по трассе
|  |  | Монтаж ВЛ 35 кВ двухцепная | 0.709 | 1 км ВЛ
|  |  | Монтаж опор ВЛ 35 кВ Духцепная | 0.709 | 1 км
|  |  | Монтаж провода ВЛ 35 кВ сталеалюминиевого типа. Сечение фазного провода, 120 мм2 | 0.709 | 1 км по трассе
|  |  | Монтаж ВЛ 35 кВ грозотроса ВЛ. 9,1 мм | 0.709 | 1 км
|  |  | Демонтаж ВЛ 35 кВ. Две цепи | 0.711 | 1 км
|  |  | Проектные и изыскательские работы, разработка и утверждение ДПТ, кадастровые работы и работы по установлению земельных отношений на кадастровые работы ВЛ (КЛ) и работы по установлению земельных отношений. Количество землепользователей до 15 | 0.2529 | 100 км
|  |  | Монтаж опор ВЛ 110 кВ. Двухцепная | 25.29 | 1 км
|  |  | Монтаж ВЛ 110 кВ грозотроса ВЛ. 9,1 мм | 25.29 | 1 км
|  |  | Устройство ВЛ 0.4 кВ устройства лежневых дорог. Устройство лежневых дорог | 7.56 | км
34 | Реконструкция ПС 110/35/6 кВ Ладья (уменьшение трансформаторной мощности на 30 МВА до 50 МВА путем замены трансформаторов 2х40 МВА на 2х25 МВА с ПС 110 кВ Элегаз) | P_TP1500.PS.0059 | Монтаж ячейки (авто-) трансформатора 110 кВ ячейки трехобмоточного трансформатора 110 кВ. Т 110/35/HH, 25 МВА | 2 | 1 ячейка | Распоряжение филиала АО "Россети Тюмень" Когалымские электрические сети от 23.04.2025 №111р
|  |  | Проектные и изыскательские работы, разработка и утверждение ДПТ, кадастровые работы и работы по установлению земельных отношений на проектные и изыскательские работы для элементов ПС (ПП, ЗПС). Ячейка (авто-) трансформатора, группы однофазных автотрансформаторов, КРМ | 2 | 1 ячейка
|  |  | Подготовка и устройство территории ПС (ЗПС, элементов ПС) 110 кВ подготовки и устройства территории ПС (ЗПС). Тюменская обл., Ханты-Мансийский автономный округ, Ямало-Ненецкий автономный округ | 157 | 1 м2
|  |  | Демонтаж здания ПС (общеподстанционный пункт управления (ОПУ), закрытое распределительное устройство (ЗРУ), релейный щит (РЩ)), здание ЗПС, здание ремонтно-производственной базы (РПБ), прочие здания и сооружения, инженерные системы зданий; на демонтажные работы ПС. Ячейка трехобмоточного трансфроматора 110(150)кВ /СН/НН | 2 | 1 элемент ПС
35 | Подстанция 110/35/6 кВ "Север" с питающей ВЛ 110 кВ Приразломного месторождения (новое строительство ПС с трансформаторной мощностью 2х40 МВА и ВЛ протяженностью 2х5 км) | H_NS1200.PS.0033 | Строительство ПП, ПС 110 кВ постоянной части ПС. ПС 110 кВ | 1 | 1 ПС | Распоряжение филиала АО "Россети Тюмень" Нефтеюганские электрические сети от 23.04.2025 №297р
|  |  | Проектные и изыскательские работы, разработка и утверждение ДПТ, кадастровые работы и работы по установлению земельных отношений на проектные и изыскательские работы для ПС (ПП,ЗПС). 110(150) кВ/РУСН/РУНН | 1 | 1 ПС, 1 ПП, 1 ЗПС
|  |  | Проектные и изыскательские работы, разработка и утверждение ДПТ, кадастровые работы и работы по установлению земельных отношений на кадастровые работы ПС (ЗПС) и работы по установлению земельных отношений. 1 га | 1.25 | 1 га
|  |  | Подготовка и устройство территории ПС (ЗПС, элементов ПС) 1150 кВ подготовки и устройства территории ПС (ЗПС). Тюменская обл., Ханты-Мансийский автономный округ, Ямало-Ненецкий автономный округ | 2499 | 1 м2
|  |  | Подготовка и устройство территории ПС (ЗПС, элементов ПС) 1150 кВ подготовки и устройства территории ПС (ЗПС). Тюменская обл., Ханты-Мансийский автономный округ, Ямало-Ненецкий автономный округ | 1837 | 1 м2
|  |  | Подготовка и устройство территории ПС (ЗПС, элементов ПС) 1150 кВ подготовки и устройства территории ПС (ЗПС). Тюменская обл., Ханты-Мансийский автономный округ, Ямало-Ненецкий автономный округ | 200 | 1 м2
|  |  | Подготовка и устройство территории ПС (ЗПС, элементов ПС) 1150 кВ подготовки и устройства территории ПС (ЗПС). Тюменская обл., Ханты-Мансийский автономный округ, Ямало-Ненецкий автономный округ | 1220 | 1 м2
|  |  | Подготовка и устройство территории ПС (ЗПС, элементов ПС) 1150 кВ подготовки и устройства территории ПС (ЗПС). Тюменская обл., Ханты-Мансийский автономный округ, Ямало-Ненецкий автономный округ | 1275 | 1 м2
|  |  | Монтаж систем высокочастотной связи, устройства передачи аварийных сигналов и команд, противоаварийная автоматика напряжением 110 кВ системы ВЧ связи 110 кВ. ВЧ-обработка и присоединение на ЛЭП 110(150) кВ | 6 | 1 ед
|  |  | Монтаж систем высокочастотной связи, устройства передачи аварийных сигналов и команд, противоаварийная автоматика напряжением 110 кВ системы ВЧ связи 110 кВ. Комбинировпанная аппаратура по ВЧ (ВОЛС) | 4 | 1 ед
|  |  | Монтаж системы учета электрической энергии (мощности), АИИС КУЭ, система (пункт) коммерческого учета электрической энергии, технический учет электрической энергии) напряжением 110 кВ ИВКЭ. ИВКЭ для ПС (ЗПС) 35 кВ и выше | 1 | 1 ед.
|  |  | Монтаж системы учета электрической энергии (мощности), АИИС КУЭ, система (пункт) коммерческого учета электрической энергии, технический учет электрической энергии) ИВКЭ. ИВКЭ для ТП (СП, РП, РТП), РУ 6 - 20 кВ | 1 | 1 ед.
|  |  | Строительство здания ПС (общеподстанционный пункт управления (ОПУ), закрытое распределительное устройство (ЗРУ), релейный щит (РЩ)), здание ЗПС, здание ремонтно-производственной базы (РПБ), прочие здания и сооружения, инженерные системы зданий зданий ЗРУ. ЗРУ-10 кВ (КРУМ-10) | 1 | 1 здание
|  |  | Строительство здания ПС (общеподстанционный пункт управления (ОПУ), закрытое распределительное устройство (ЗРУ), релейный щит (РЩ)), здание ЗПС, здание ремонтно-производственной базы (РПБ), прочие здания и сооружения, инженерные системы зданий зданий ЗРУ, ЗПС, ОПУ, РЩ, РПБ. Модульное здание ОПУ | 270 | 1 м2
|  |  | Монтаж ячейки (авто-) трансформатора 110 кВ ячейки трехобмоточного трансформатора 110 кВ. 110/35/НН, Мощность, 40 МВА | 2 | 1 ячейка
|  |  | Монтаж ячейки (авто-) трансформатора 15 кВ ячейки двухобмоточного трансформатора 15 кВ. Мощность 250 кВА | 2 | 1 ячейка
|  |  | Монтаж распределительных устройств 110 кВ ячейки выключателя НУ 110 кВ. 2500 А, 40 кА | 3 | 1 ячейка
|  |  | Монтаж ячейки выключателя НУ 35 кВ. Вакуумный выключатель 35 кВ Iном. = 1000 А, Iоткл. = 25 кА | 11 | 1 ячейка
|  |  | Монтаж распределительных устройств 10 кВ ячейки выключателя НУ 10 кВ. Iном 1000, Iоткл 20кА | 11 | 1 ячейка
|  |  | Монтаж АСУ ТП ПС и телемеханика (системы сбора и передачи информации) напряжением 110 кВ АСУТП ПС и ТМ. АСУ ТП на ПС 220 кВ для решений без использования протокола GOOSE с количеством присоединений класса напряжения 35 кВ и выше: 16-20 | 1 | 1 ед.
|  |  | Устройство ВЛ 0.4 кВ устройства лежневых дорог. Устройство лежневых дорог | 2 | км
|  |  | Монтаж опор ВЛ 35 кВ Одноцепная | 1.8 | 1 км
|  |  | Монтаж провода ВЛ 35 кВ сталеалюминиевого типа. Сечение фазного провода, 120 мм2 | 1.8 | 1 км по трассе
|  |  | Монтаж ВЛ 110 кВ грозотроса ВЛ. 9,1 мм | 1.8 | 1 км
|  |  | Монтаж ВЛ 35 кВ двухцепная | 1.8 | 1 км ВЛ
|  |  | Монтаж опор ВЛ 35 кВ Духцепная | 1.8 | 1 км
|  |  | Монтаж провода ВЛ 35 кВ сталеалюминиевого типа. Сечение фазного провода, 120 мм2 | 3.6 | 1 км по трассе
|  |  | Проектные и изыскательские работы, разработка и утверждение ДПТ, кадастровые работы и работы по установлению земельных отношений на разработку и утверждение ДПТ при прохождении ВЛ по землям лесного фонда (землям, покрытым лесом). Протяженность 4,2-6,2 км | 5 | 1 км по трассе
|  |  | Проектные и изыскательские работы, разработка и утверждение ДПТ, кадастровые работы и работы по установлению земельных отношений на разработку и утверждение ДПТ ВЛ (КЛ) по границам земельного участка. Протяженность до 2-6,1 км, кроме Мск и СПб | 5 | 1 км по трассе
|  |  | Проектные и изыскательские работы, разработка и утверждение ДПТ, кадастровые работы и работы по установлению земельных отношений на кадастровые работы ВЛ (КЛ) и работы по установлению земельных отношений. Количество землепользователей до 15 | 0.16 | 100 км
|  |  | Проектные и изыскательские работы, разработка и утверждение ДПТ, кадастровые работы и работы по установлению земельных отношений на проектные и изыскательские работы по ВЛ. Напряжение 110 кВ | 1 | 1 ВЛ
|  |  | Проектные и изыскательские работы, разработка и утверждение ДПТ, кадастровые работы и работы по установлению земельных отношений на проектные и изыскательские работы по ВЛ. Протяженность до 1 км | 1 | 1 ВЛ
|  |  | Монтаж ВЛ 110 кВ грозотроса ВЛ. Диаметр 11,1мм | 5 | 1 км
|  |  | Монтаж ВЛ 110 кВ Двухцепная | 5 | 1 км ВЛ
|  |  | Монтаж опор ВЛ 110 кВ. Двухцепная | 5 | 1 км
|  |  | Монтаж провода ВЛ 110 кВ сталеалюминиевого типа. Сечение фазного провода 150мм2 | 10 | 1 км по трассе
|  |  | Расчистка кустарников и мелколесья, вырубка деревьев и корчевка пней с диаметром ствола до 11 см, 12 см | 15 | 1 га
|  |  | Монтаж КЛ 6 кВ токопровода 6 кВ с литой изоляцией. Токопровод напряжением 6 кВ | 56 | 1 м
36 | ПС 110/35/6 кВ Московская с ВЛ 110 кВ (новое строительство ПС с трансформаторной мощностью 2х40 МВА и ВЛ протяженностью 2х2,44 км и 1х0,33 км) | H_NS1200.PS.0032 | Строительство ПП, ПС 110 кВ постоянной части ПС. ПС 110 кВ | 1 | 1 ПС | Приказ об утв. ПСД от 19.11.2024 №37-Э.
|  |  | Проектные и изыскательские работы, разработка и утверждение ДПТ, кадастровые работы и работы по установлению земельных отношений на кадастровые работы ПС (ЗПС) и работы по установлению земельных отношений. 1 га | 2.15 | 1 га
|  |  | Проектные и изыскательские работы, разработка и утверждение ДПТ, кадастровые работы и работы по установлению земельных отношений на проектные и изыскательские работы для ПС (ПП,ЗПС). 110(150) кВ/РУСН/РУНН | 1 | 1 ПС, 1 ПП, 1 ЗПС
|  |  | Подготовка и устройство территории ПС (ЗПС, элементов ПС) 1150 кВ подготовки и устройства территории ПС (ЗПС). Тюменская обл., Ханты-Мансийский автономный округ, Ямало-Ненецкий автономный округ | 2499 | 1 м2
|  |  | Подготовка и устройство территории ПС (ЗПС, элементов ПС) 1150 кВ подготовки и устройства территории ПС (ЗПС). Тюменская обл., Ханты-Мансийский автономный округ, Ямало-Ненецкий автономный округ | 1837 | 1 м2
|  |  | Подготовка и устройство территории ПС (ЗПС, элементов ПС) 1150 кВ подготовки и устройства территории ПС (ЗПС). Тюменская обл., Ханты-Мансийский автономный округ, Ямало-Ненецкий автономный округ | 200 | 1 м2
|  |  | Подготовка и устройство территории ПС (ЗПС, элементов ПС) 1150 кВ подготовки и устройства территории ПС (ЗПС). Тюменская обл., Ханты-Мансийский автономный округ, Ямало-Ненецкий автономный округ | 1220 | 1 м2
|  |  | Подготовка и устройство территории ПС (ЗПС, элементов ПС) 1150 кВ подготовки и устройства территории ПС (ЗПС). Тюменская обл., Ханты-Мансийский автономный округ, Ямало-Ненецкий автономный округ | 1275 | 1 м2
|  |  | Присоединение АСУ ТП ПС и телемеханика (системы сбора и передачи информации) напряжением 6 кВ АСУ ТП присоединения | 10 | 1 ед.
|  |  | Монтаж ячейки (авто-) трансформатора 110 кВ ячейки трехобмоточного трансформатора 110 кВ. 110/35/НН, Мощность, 40 МВА | 2 | 1 ячейка
|  |  | Монтаж ячейки (авто-) трансформатора 6 кВ ячейки двухобмоточного трансформатора 6 кВ. Мощность 250 кВА | 2 | 1 ячейка
|  |  | Монтаж систем высокочастотной связи, устройства передачи аварийных сигналов и команд, противоаварийная автоматика напряжением 110 кВ системы ВЧ связи 110 кВ. ВЧ-обработка и присоединение на ЛЭП 110(150) кВ | 4 | 1 ед.
|  |  | Монтаж распределительных устройств 110 кВ ячейки выключателя НУ 110 кВ. 2500 А, 40 кА | 3 | 1 ячейка
|  |  | Монтаж систем высокочастотной связи, устройства передачи аварийных сигналов и команд, противоаварийная автоматика напряжением 110 кВ системы ВЧ связи 110 кВ. Комбинировпанная аппаратура по ВЧ (ВОЛС) | 2 | 1 ед
|  |  | Монтаж системы учета электрической энергии (мощности), АИИС КУЭ, система (пункт) коммерческого учета электрической энергии, технический учет электрической энергии) напряжением 110 кВ ИВКЭ. ИВКЭ для ПС (ЗПС) 35 кВ и выше | 1 | 1 ед.
|  |  | Монтаж распределительных устройств 10 кВ ячейки выключателя НУ 10 кВ. Iном 1600, Iоткл 20кА | 16 | 1 ячейка
|  |  | Монтаж распределительных устройств 35 кВ ячейки выключателя КРУ 35 кВ. Iном 2000, Iоткл 25кА | 11 | 1 ячейка
|  |  | Присоединение АСУ ТП ПС и телемеханика (системы сбора и передачи информации) напряжением 110 кВ АСУТП присоединения. Присоединение 110кВ (два выключателя элегазовых ВГТ-110 кВ) | 14 | 1 ед.
|  |  | Строительство здания ПС (общеподстанционный пункт управления (ОПУ), закрытое распределительное устройство (ЗРУ), релейный щит (РЩ)), здание ЗПС, здание ремонтно-производственной базы (РПБ), прочие здания и сооружения, инженерные системы зданий зданий ЗРУ, ЗПС, ОПУ, РЩ, РПБ. Модульное здание ОПУ | 3641.5 | 1 м2
|  |  | Устройство ВЛ 110 кВ устройства лежневых дорог. Устройство лежневых дорог | 0.7 | км
|  |  | Проектные и изыскательские работы, разработка и утверждение ДПТ, кадастровые работы и работы по установлению земельных отношений на проектные и изыскательские работы по ВЛ. Протяженность 2 км | 1 | 1 ВЛ
|  |  | Монтаж опор ВЛ 110 кВ Одноцепная | 0.33 | 1 км
|  |  | Расчистка ВЛ 110 кВ на вырубку (расширение, расчистку) просеки ВЛ (для всех субъектов Российской Федерации). Расчистка кустарников и мелколесья, вырубка деревьев с диаметром ствола 12 см и более, вырубкадеревьев и корчевка пней с диаметром ствола до 11 см | 9.99 | 1 га
|  |  | Монтаж линейно-кабельных сооружений волоконно-оптической линии связи (ВОЛС) ОКСН. Оптический кабель связи ДПТ-П-48У(6х8)-35кН | 2.55 | 1 км
|  |  | Проектные и изыскательские работы, разработка и утверждение ДПТ, кадастровые работы и работы по установлению земельных отношений на разработку и утверждение ДПТ при прохождении ВЛ по землям лесного фонда (землям, покрытым лесом). 1 км по трассе | 14.14 | 1 км по трассе
|  |  | Проектные и изыскательские работы, разработка и утверждение ДПТ, кадастровые работы и работы по установлению земельных отношений на кадастровые работы ВЛ (КЛ) и работы по установлению земельных отношений. Количество землепользователей до 15 | 0.1447 | 100 км
|  |  | Монтаж ВЛ 110 кВ Двухцепная | 2.44 | 1 км ВЛ
|  |  | Монтаж провода ВЛ 110 кВ сталеалюминиевого типа. Сечение фазного провода 150мм2 | 4.88 | 1 км по трассе
|  |  | Монтаж ВЛ 110 кВ грозотроса ВЛ. 9,1 мм | 3.3 | 1 км
|  |  | Монтаж провода ВЛ 110 кВ сталеалюминиевого типа. Сечение фазного провода 150мм2 | 0.66 | 1 км по трассе
|  |  | Монтаж опор ВЛ 110 кВ. Двухцепная | 2.44 | 1 км
|  |  | Монтаж КЛ 10 кВ токопровода 10 кВ с литой изоляцией. Токопровод напряжением 10 кВ | 58 | 1 м
|  |  | Устройство и восстановление линейно-кабельных сооружений волоконно-оптической линии связи на устройство траншеи ВОК и восстановление благоустройства по трассе (для всех субъектов Российской Федерации). Устройтво траншеи при прокладке одного кабеля ВОК с учетом восстановления газонов | 8.805 | 1 км по трассе
|  |  | Монтаж линейно-кабельных сооружений волоконно-оптической линии связи (ВОЛС) ВОК в трубе в земле. 48 ОВ, 20кН | 11.7 | 1 км
37 | ПП 35 кВ в районе ПС 110/35/6 кВ Блочная для подключения энергопринимающих устройств АО «ЮТЭК-Региональные сети» (строительство переключательного пункта с 2-мя линейными ячейками 35 кВ, ВЛ 35 кВ – 0,1 км, замена выключателей 35 кВ – 2 шт., разъединителей 35 кВ – 2 шт., ошиновки 35 кВ – 1 компл., установка ПУ – 2 шт.) | P_NS1100.PS.0019 | Монтаж ячейки выключателя и элементы ПС элементов ПС с устройством фундаментов. Портал 35 кВ | 5 | 1 ед. | Распоряжение филиала АО "Россети Тюмень" Сургутские электрические сети от 23.04.2025 №52р
|  |  | Монтаж ячейки выключателя и элементы ПС бакового выключателя 35 кВ с устройством фундаментов. Выключатель баковый | 4 | 1 ед.
|  |  | Демонтаж ячейки выключателя и элементы ПС на демонтажные работы ПС. Баковый выключатель 35 кВ | 2 | 1 элемент ПС
|  |  | Прокладка кабельных сооружений и устройство переходов при прокладке кабельной линии (КЛ, волоконно-оптического кабеля (ВОК) кабельных сооружений для прокладки кабельной линии. Нд | 60 | 1 м по трассе
|  |  | Прокладка РЗА, система оперативного постоянного тока и собственных нужд ПС, сети связи контрольного (силового) кабеля. Кабель контрольный, с изоляцией из поливинилхлоридного пластиката, с общим экраном, с оболочкой из пластиката пониженной горючести ВВГнг(А)-LS 3x2,5 | 8.2 | 1 км
|  |  | Монтаж комплекса систем безопасности ПС защитные ограждения ПС. Ограждение внешнее | 200 | 1 м периметра ПС
|  |  | Востановление КЛ 35 кВ дорожного покрытия при прокладке кабельной линии. Проезжая часть | 80 | 1 м2
|  |  | Проектные и изыскательские работы, разработка и утверждение ДПТ, кадастровые работы и работы по установлению земельных отношений на проектные и изыскательские работы для отдельных элементов электрических сетей. Шкаф гарантированного питания АСУТП и ТМ -8 шт | 1 | 1 объект
38 | ЛЭП 6 кВ от ВЛ 6 кВ ф. 12 ПС 110/6/6 кВ Шукшинская для подключения энергопринимающих устройств АО «ЮТЭК-Региональные сети» в СТСН Речник (новое строительство ВЛ 6 кВ протяжённостью 0,007 км, установка реклоузера - 1 шт., 1 ПУ) | P_NS1100.VL.0010 | Монтаж управляемого элемента электрической сети автоматического пункта секционирования 10 кВ с интеграцией в АСУ ТП. | 1 | 1 ячейка | Распоряжение филиала АО "Россети Тюмень" Сургутские электрические сети от 23.04.2025 №52р
|  |  | Установка системы учета электрической энергии (мощности), АИИС КУЭ, система (пункт) коммерческого учета электрической энергии, технический учет электрической энергии) напряжением 0,4 кВ ИИК. Установка трехфазного прибора учета в распределительном устройтсве 0,4 кВ | 1 | 1 точка учета
|  |  | Проектные и изыскательские работы, разработка и утверждение ДПТ, кадастровые работы и работы по установлению земельных отношений на проектные и изыскательские работы для отдельных элементов электрических сетей. Системы пожарной и охранной сигнализации-118м2, Шкаф комплекса систем безопасности-1шт | 1 | 1 объект
|  |  | Монтаж ВЛ 6 кВ без опор и провода. Одноцепная | 0.007 | 1 км ВЛ
|  |  | Монтаж опор ВЛ 6 кВ. Одноцепная | 0.007 | 1 км
|  |  | Монтаж СИП 3 1х70мм2 с защитной изоляцией | 0.007 | 1 км
|  |  | Проектные и изыскательские работы, разработка и утверждение ДПТ, кадастровые работы и работы по установлению земельных отношений на проектные и изыскательские работы по ВЛ 6 кВ | 1 | 1 ед.
39 | Установка прибора учёта электроэнергии в КТПН-10/0,4 кВ ТСН «Просека» (ПКУ 1 шт.) | O_NS1600.AS.0002 | Установка системы учета электрической энергии (мощности), АИИС КУЭ, система (пункт) коммерческого учета электрической энергии, технический учет электрической энергии) напряжением 0,4 кВ ИИК. Установка трехфазного прибора учета трансформаторного включения с ТТ в распределительном устройстве 0,4 кВ | 1 | 1 точка учета | Приказ об утверждении ПСД № 888 от 08.11.2024
|  |  | Проектные и изыскательские работы, разработка и утверждение ДПТ, кадастровые работы и работы по установлению земельных отношений на проектные и изыскательские работы для отдельных элементов электрических сетей. От 0,6 до 1,1 | 1 | 1 объект
40 | Установка средств учета электрической энергии на ПС 110/35/6 кВ Элегаз для подключения энергопринимающих устройств ООО «СГЭС» ПКУ по 35 кВ – 2 шт.) | O_NS1100.AS.0005 | Установка системы учета электрической энергии (мощности), АИИС КУЭ, система (пункт) коммерческого учета электрической энергии, технический учет электрической энергии) напряжением 35 кВ ИИК. Прибор учета трехфазный с ТТ | 2 | 1 точка учета | Распоряжение филиала АО "Россети Тюмень" Сургутские электрические сети от 23.04.2025 №52р
|  |  | Проектные и изыскательские работы, разработка и утверждение ДПТ, кадастровые работы и работы по установлению земельных отношений на проектные и изыскательские работы для отдельных элементов электрических сетей. От 0,6 до 1,1 | 1 | 1 объект
41 | ВЛ 110 кВ Чупальская-Кузоваткинская (новое строительство ВЛ протяженностью 2х25 км) | H_NS1200.VL.0016 | Монтаж ВЛ 35 кВ двухцепная | 0.57 | 1 км ВЛ | Приказ об утв. ПСД от 22.10.2021 №23-Э.
|  |  | Монтаж опор ВЛ 35 кВ Духцепная | 0.57 | 1 км
|  |  | Монтаж систем высокочастотной связи, устройства передачи аварийных сигналов и команд, противоаварийная автоматика напряжением 110 кВ системы ВЧ связи 110 кВ. Комбинировпанная аппаратура по ВЧ (ВОЛС) | 3 | 1 ед
|  |  | Монтаж систем высокочастотной связи, устройства передачи аварийных сигналов и команд, противоаварийная автоматика напряжением 110 кВ системы ВЧ связи 110 кВ. Комбинировпанная аппаратура по ВЧ (ВОЛС) | 1 | 1 ед
|  |  | Монтаж РЗА, система оперативного постоянного тока и собственных нужд ПС, сети связи сети связи. ЛВС | 5 | 1 объект
|  |  | Проектные и изыскательские работы, разработка и утверждение ДПТ, кадастровые работы и работы по установлению земельных отношений на проектные и изыскательские работы для отдельных элементов электрических сетей. Шкаф гарантированного питания АСУТП и ТМ -8 шт | 1 | 1 объект
|  |  | Монтаж РЗА, система оперативного постоянного тока и собственных нужд ПС, сети связи сети связи. СКС | 5 | 1 объект
|  |  | Проектные и изыскательские работы, разработка и утверждение ДПТ, кадастровые работы и работы по установлению земельных отношений на проектные и изыскательские работы по ВЛ. Протяженность 10 км | 1 | 1 ВЛ
|  |  | Монтаж линейно-кабельных сооружений волоконно-оптической линии связи (ВОЛС) ОКСН. Оптический кабель связи ДПТ-П-48У(6х8)-35кН | 25 | 1 км
|  |  | Расчистка кустарников и мелколесья, вырубка деревьев и корчевка пней с диаметром ствола до 11 см, 12 см | 40.8834 | 1 га
|  |  | Расчистка на трелевку хлыстов древесины при вырубке (расширении) просеки | 634.54 | 100 м
|  |  | Монтаж ВЛ 110 кВ без опор и провода. Двухцепная, все типы опор за исключением многогранных | 28.192 | 1 т опор
|  |  | Монтаж опор ВЛ 110 кВ. Все типы опор за исключением многогранных | 28.192 | 1 т опор
|  |  | Монтаж провода ВЛ 110 кВ сталеалюминиевого типа. Сечение фазного провода 185 мм2 | 1.65 | 1 км по трассе
|  |  | Монтаж ВЛ 110 кВ грозотроса ВЛ. 9,1 мм | 0.318 | 1 км
|  |  | Монтаж линейно-кабельных сооружений волоконно-оптической линии связи (ВОЛС) ОКГТ. ОКГТ-С-32G652D-14.8мм 108кА2с 106 кН | 0.53 | 1 км
|  |  | Монтаж опор ВЛ 35 кВ Одноцепная | 1.03 | 1 км
|  |  | Монтаж провода ВЛ 35 кВ сталеалюминиевого типа. Сечение фазного провода, 120 мм2 | 2.17 | 1 км по трассе
|  |  | Монтаж ВЛ 35 кВ грозотроса ВЛ. 9,1 мм | 1.6 | 1 км
|  |  | Переустройство ВЛ 110 кВ магистрального нефтепровода при переходе ВЛ. Диаметр трубопровода 325 мм | 4 | 1 переход
|  |  | Проектные и изыскательские работы, разработка и утверждение ДПТ, кадастровые работы и работы по установлению земельных отношений на разработку и утверждение ДПТ при прохождении ВЛ по землям лесного фонда (землям, покрытым лесом). Протяженность 12,4875 км | 25 | 1 км по трассе
|  |  | Проектные и изыскательские работы, разработка и утверждение ДПТ, кадастровые работы и работы по установлению земельных отношений на разработку и утверждение ДПТ ВЛ (КЛ) по границам земельного участка. Протяженность до 25-39,9 км, кроме Мск и СПб | 25 | 1 км по трассе
|  |  | Проектные и изыскательские работы, разработка и утверждение ДПТ, кадастровые работы и работы по установлению земельных отношений на кадастровые работы ВЛ (КЛ) и работы по установлению земельных отношений. Количество землепользователей до 15 | 0.25 | 100 км
|  |  | Монтаж опор ВЛ 110 кВ. Двухцепная | 25 | 1 км
|  |  | Монтаж ВЛ 110 кВ Двухцепная | 25 | 1 км ВЛ
|  |  | Монтаж провода ВЛ 110 кВ сталеалюминиевого типа. Сечение фазного провода 150мм2 | 50 | 1 км по трассе
|  |  | Монтаж ВЛ 110 кВ грозотроса ВЛ. 9,1 мм | 25 | 1 км
42 | Реконструкция ПС 110/35/6 кВ КНС-4 (уменьшение трансформаторной мощности на 30 МВА до 50 МВА путем замены трансформаторов 2х40 МВА на 2х25 МВА с ПС 110/35/6 кВ Дорожная) | O_TP1100.PS.0087 | Демонтаж ячейки выключателя и элементы ПС на демонтажные работы ПС. ОПН 110 кВ | 3 | 1 элемент ПС | Распоряжение филиала АО "Россети Тюмень" Сургутские электрические сети от 23.04.2025 №52р
|  |  | Демонтаж здания ПС (общеподстанционный пункт управления (ОПУ), закрытое распределительное устройство (ЗРУ), релейный щит (РЩ)), здание ЗПС, здание ремонтно-производственной базы (РПБ), прочие здания и сооружения, инженерные системы зданий; на демонтажные работы ПС. Трансформатор напряжения 110 кВ | 6 | 1 элемент ПС
|  |  | Демонтаж КЛ 6 кВ на демонтажные работы КЛ. Кабель сечением 70 мм2 | 0.135 | 1 км
|  |  | Проектные и изыскательские работы, разработка и утверждение ДПТ, кадастровые работы и работы по установлению земельных отношений на проектные и изыскательские работы для элементов ПС (ПП, ЗПС). Ячейка (авто-) трансформатора, группы однофазных автотрансформаторов, КРМ | 2 | 1 ед.
|  |  | Демонтаж здания ПС (общеподстанционный пункт управления (ОПУ), закрытое распределительное устройство (ЗРУ), релейный щит (РЩ)), здание ЗПС, здание ремонтно-производственной базы (РПБ), прочие здания и сооружения, инженерные системы зданий; на демонтажные работы ПС. Ячейка трехобмоточного трансфроматора 110(150)кВ /СН/НН | 2 | 1 элемент ПС
|  |  | Проектные и изыскательские работы, разработка и утверждение ДПТ, кадастровые работы и работы по установлению земельных отношений на проектные и изыскательские работы для отдельных элементов электрических сетей. Шкаф гарантированного питания АСУТП и ТМ -8 шт | 1 | 1 объект
|  |  | Монтаж ячейки (авто-) трансформатора 110 кВ ячейки трехобмоточного трансформатора 110 кВ. 110/35/НН, Мощность, 40 МВА | 2 | 1 ячейка
|  |  | Монтаж АСУ ТП ПС и телемеханика (системы сбора и передачи информации) напряжением 35 кВ систем АСУТП и ТМ. Шкаф серверного оборудования основной | 1 | 1 ед
43 | Реконструкция ПС 110 кВ Заречная для технологического присоединения особой экономической зоны в г. Нягань (КРУ 6 кВ: замена В-6 кВ– 4 шт, ТТ-6(10) кВ – 8 шт., ТТНП-6(10) кВ -4 шт., установка приборов учёта - 4 шт, установка цифровых преобразователей с модулем индикации – 4 шт.). | N_TP1900.PS.0071 | Демонтаж здания ПС (общеподстанционный пункт управления (ОПУ), закрытое распределительное устройство (ЗРУ), релейный щит (РЩ)), здание ЗПС, здание ремонтно-производственной базы (РПБ), прочие здания и сооружения, инженерные системы зданий; на демонтажные работы ПС. Ячейка выключателя КРУ 6-20 кВ ТП,РТП,РП | 2 | 1 элемент ПС | Приказ об утв. ПСД № 899 от 25.09.2024
|  |  | Монтаж распределительных устройств 10 кВ ячейки выключателя КРУ 10 кВ. 1000 А, 20 кА | 2 | 1 ячейка
|  |  | Проектные и изыскательские работы, разработка и утверждение ДПТ, кадастровые работы и работы по установлению земельных отношений на проектные и изыскательские работы для отдельных элементов электрических сетей. Подъездная дорога | 1 | 1 объект
44 | Реконструкция ЛЭП-6 кВ ф. 21 ПС 110/6кВ «Строительная» для подключения энергопринимающих устройств АО «ЮТЭК- Региональные сети» (СТСН «Черемушки», демонтаж ВЛ-6кВ – 0,244 км, замена провода – 1*0,95 км, строительство 2КЛ-6 кВ протяженностью 1*1,837 км, монтаж РЛК-6 кВ – 4 шт., КРУН- 6кВ – 1 шт. и ПКУ – 1 шт.) | N_TP1100.KL.0003 | Монтаж ячейки выключателя и элементы ПС элементов ПС с устройством фундаментов. Разъединитель на три полюса (РНДЗ-2-35/3200ХЛ) | 4 | 1 ед. | Приказ о утверждении ПСД № 353 от 05.06.2024
|  |  | Проектные и изыскательские работы, разработка и утверждение ДПТ, кадастровые работы и работы по установлению земельных отношений на проектные и изыскательские работы для отдельных элементов электрических сетей. Ячейка трехобмоточного трансформатора 110 (150) кВ/СН/НН-1 шт. Установка трансформатора тока 110 кВ без устройства фундаментов (силовые трансформаторы 1Т, 2Т 110 кВ - 6 шт.),ДГР 300 кВА - 2 шт. | 1 | 1 объект
|  |  | Монтаж управляемого элемента электрической сети автоматического пункта секционирования 10 кВ с интеграцией в АСУ ТП. | 1 | 1 ячейка
|  |  | Проектные и изыскательские работы, разработка и утверждение ДПТ, кадастровые работы и работы по установлению земельных отношений на работы по инженерно-археологическим изысканиям | 558 | 1 м2
|  |  | Демонтаж ВЛ 6 кВ. Одна цепь | 1.194 | 1 км
|  |  | Монтаж СИП-3 1х95мм2 с защитной изоляцией | 2.85 | 1 км
|  |  | Прокладка КЛ 6-500 кВ с алюминиевой жилой 150 мм2 | 0.006 | 1 км по трассе
|  |  | Укладка кабельных сооружений и устройство переходов при прокладке кабельной линии (КЛ, волоконно-оптического кабеля (ВОК) кабельного сооружения с трубами. Труба диаметром 100 мм | 0.006 | 1 км
|  |  | Выполнение ГНБ прокола (2 трубы, d= 160 мм ) | 0.02 | 1 км
|  |  | Прокладка КЛ 6-500 кВ с алюминиевой жилой 150 мм2 | 0.02 | 1 км по трассе
|  |  | Прокладка КЛ 6-500 кВ с алюминиевой жилой 150 мм2 | 0.02 | 1 км по трассе
|  |  | Устройство и восстановление КЛ 6 кВ на устройство траншеи КЛ и восстановление благоустройства по трассе. Все субъекты Российской Федерации две цепи благоустройство по трассе без учета восстановления газонов, | 0.23 | 1 км по трассе
|  |  | Прокладка КЛ 6-500 кВ с алюминиевой жилой 150 мм2 | 1.694 | 1 км по трассе
|  |  | Выполнение ГНБ прокола (2 трубы, d= 160 мм ) | 0.02 | 1 км
|  |  | Прокладка КЛ 6-500 кВ с алюминиевой жилой 150 мм2 | 0.02 | 1 км по трассе
|  |  | Проектные и изыскательские работы, разработка и утверждение ДПТ, кадастровые работы и работы по установлению земельных отношений на проектные и изыскательские работы для КЛ. Напряжение 10 кВ | 1.117 | 1 км по трассе
|  |  | Укладка кабельных сооружений и устройство переходов при прокладке кабельной линии (КЛ, волоконно-оптического кабеля (ВОК) кабельного сооружения с трубами. Труба диаметром 100 мм | 0.02 | 1 км
|  |  | Устройство и восстановление КЛ 6 кВ на устройство траншеи КЛ и восстановление благоустройства по трассе. Все субъекты Российской Федерации две цепи благоустройство по трассе без учета восстановления газонов, | 0.847 | 1 км по трассе
|  |  | Прокладка КЛ 6-500 кВ с алюминиевой жилой 150 мм2 | 0.02 | 1 км по трассе
|  |  | Прокладка КЛ 6-500 кВ с алюминиевой жилой 150 мм2 | 0.46 | 1 км по трассе
|  |  | Укладка кабельных сооружений и устройство переходов при прокладке кабельной линии (КЛ, волоконно-оптического кабеля (ВОК) кабельного сооружения с трубами. Труба диаметром 100 мм | 0.01 | 1 км
|  |  | Прокладка кабельных сооружений и устройство переходов при прокладке кабельной линии (КЛ, волоконно-оптического кабеля (ВОК) кабельных сооружений для прокладки кабельной линии. Нд | 0.6875 | 1 м по трассе
|  |  | Прокладка КЛ 6-500 кВ с алюминиевой жилой 150 мм2 | 1.374 | 1 км по трассе
45 | ЛЭП 10 кВ от ПС 110 кВ Южная до КТП 10/0,4 кВ объекта СКК «Галактика» с отпайками на две БКТП 10/0,4 кВ объекта «Образовательный центр (I, II этап) (новое строительство ВЛ 10 кВ протяженностью 2х4,7 км, КЛ 10 кВ протяженностью 1,4 км, двухтрансформаторные БКТП 10/0,4 2 шт.) | L_NS1500.VL.0005 | Монтаж распределительных устройств 10 кВ ячейки выключателя НУ 10 кВ. Iном 1000, Iоткл 20кА | 10 | 1 ячейка | Приказ об утв. ПСД № 635 от 02.11.2024
|  |  | Проектные и изыскательские работы, разработка и утверждение ДПТ, кадастровые работы и работы по установлению земельных отношений на проектные и изыскательские работы для отдельных элементов электрических сетей. Шкаф гарантированного питания АСУТП и ТМ -8 шт | 1 | 1 объект
|  |  | Монтаж КТП киоскового типа 6-20 кВ. 1 т-р 2500 кВА | 4 | 1 ед.
|  |  | Монтаж ВЛ 35 кВ двухцепная | 1.8155 | 1 км ВЛ
|  |  | Монтаж опор ВЛ 35 кВ Духцепная | 1.8155 | 1 км
|  |  | Монтаж провода ВЛ 35 кВ сталеалюминиевого типа. Сечение фазного провода, 120 мм2 | 3.631 | 1 км по трассе
|  |  | Монтаж ВЛ 35 кВ грозотроса ВЛ. 9,1 мм | 1.8155 | 1 км
|  |  | Расчистка кустарников и мелколесья, вырубка деревьев и корчевка пней с диаметром ствола до 11 см, 12 см | 8 | 1 га
|  |  | Расчистка на трелевку хлыстов древесины при вырубке (расширении) просеки | 40 | 100 м
|  |  | Проектные и изыскательские работы, разработка и утверждение ДПТ, кадастровые работы и работы по установлению земельных отношений на проектные и изыскательские работы по ВЛ. Протяженность до 1 км | 1 | 1 ВЛ
|  |  | Монтаж ВЛ 35 кВ двухцепная | 0.329 | 1 км ВЛ
|  |  | Монтаж опор ВЛ 35 кВ Духцепная | 0.329 | 1 км
|  |  | Монтаж опор ВЛ 35 кВ Одноцепная | 0.05 | 1 км
|  |  | Монтаж провода ВЛ 35 кВ сталеалюминиевого типа. Сечение фазного провода, 120 мм2 | 0.708 | 1 км по трассе
|  |  | Расчистка на трелевку хлыстов древесины при вырубке (расширении) просеки | 2.5 | 100 м
|  |  | Расчистка кустарников и мелколесья, вырубка деревьев и корчевка пней с диаметром ствола до 11 см, 12 см | 1.0776 | 1 га
|  |  | Проектные и изыскательские работы, разработка и утверждение ДПТ, кадастровые работы и работы по установлению земельных отношений на проектные и изыскательские работы по ВЛ 10 кВ | 1 | 1 ед.
|  |  | Прокладка КЛ 6 кВ с медной жилой сечением 240 мм2 | 0.5106 | 1 км по трассе
|  |  | Прокладка КЛ 6 кВ с медной жилой сечением 50 мм2 | 1.6725 | 1 км по трассе
|  |  | Устройство и восстановление КЛ 10 кВ на устройство траншеи КЛ и восстановление благоустройства по трассе. Одна цепь благоустройство по трассе без учета восстановления газонов все субъекты Российской Федерации | 2.1831 | 1 км по трассе
|  |  | Проектные и изыскательские работы, разработка и утверждение ДПТ, кадастровые работы и работы по установлению земельных отношений на проектные и изыскательские работы для КЛ. Напряжение 10 кВ | 2.1831 | 1 км по трассе
|  |  | Прокладка КЛ 6 кВ с медной жилой сечением 240 мм2 | 0.8839 | 1 км
|  |  | Устройство и восстановление КЛ 10 кВ на устройство траншеи КЛ и восстановление благоустройства по трассе. Одна цепь благоустройство по трассе без учета восстановления газонов все субъекты Российской Федерации | 0.8839 | 1 км по трассе
|  |  | Проектные и изыскательские работы, разработка и утверждение ДПТ, кадастровые работы и работы по установлению земельных отношений на проектные и изыскательские работы для КЛ. Напряжение 10 кВ | 1 | 1 км по трассе
46 | Реконструкция ПС 110/35/6 кВ Факел (ОРУ-110 кВ, ОРУ-35кВ.КРУН-6кВ,устройств РЗА, АСУ ТП для целей телеуправления оборудованием из ДЦ АО «СО ЕЭС» и филиала АО «Россети Тюмень» Нижневартовские электрические сети) | F_TP1600.PS.0049 | Демонтаж здания ПС (общеподстанционный пункт управления (ОПУ), закрытое распределительное устройство (ЗРУ), релейный щит (РЩ)), здание ЗПС, здание ремонтно-производственной базы (РПБ), прочие здания и сооружения, инженерные системы зданий; на демонтажные работы зданий и сооружений. Здания ОПУ, РЩ 110 кВ | 616.78 | 1 м2 | Приказ об утв. ПСД № 19-Э от 11.09.2023
|  |  | Демонтаж здания ПС (общеподстанционный пункт управления (ОПУ), закрытое распределительное устройство (ЗРУ), релейный щит (РЩ)), здание ЗПС, здание ремонтно-производственной базы (РПБ), прочие здания и сооружения, инженерные системы зданий; на демонтажные работы зданий и сооружений. Маслосборник | 156.5 | 1 м3
|  |  | Проектные и изыскательские работы, разработка и утверждение ДПТ, кадастровые работы и работы по установлению земельных отношений на проектные и изыскательские работы для ПС (ПП,ЗПС). 220 кВ/РУ НН | 1 | 1 ПС, 1 ПП, 1 ЗПС
|  |  | Проектные и изыскательские работы, разработка и утверждение ДПТ, кадастровые работы и работы по установлению земельных отношений на проектные и изыскательские работы для ПС (ПП,ЗПС). 110(150) кВ/РУСН/РУНН | 1 | 1 ПС, 1 ПП, 1 ЗПС
|  |  | Проектные и изыскательские работы, разработка и утверждение ДПТ, кадастровые работы и работы по установлению земельных отношений на кадастровые работы ПС (ЗПС) и работы по установлению земельных отношений. 1 га | 0.488 | 1 га
|  |  | Демонтаж ячейки выключателя и элементы ПС на демонтажные работы ПС. Выключатель 110 кВ | 4 | 1 ед
|  |  | Строительство ПП, ПС 110 кВ постоянной части ПС. ПС 110 кВ | 1 | 1 ПС
|  |  | Демонтаж здания ПС (общеподстанционный пункт управления (ОПУ), закрытое распределительное устройство (ЗРУ), релейный щит (РЩ)), здание ЗПС, здание ремонтно-производственной базы (РПБ), прочие здания и сооружения, инженерные системы зданий; на демонтажные работы зданий и сооружений. Здание ЗРУ 6 кВ | 41.616 | 1 м2
|  |  | Подготовка и устройство территории ПС (ЗПС, элементов ПС) 220 кВ подготовки и устройства территории ПС (ЗПС). Тюменская обл., Ханты-Мансийский автономный округ, Ямало-Ненецкий автономный округ | 1833 | 1 м2
|  |  | Подготовка и устройство территории ПС (ЗПС, элементов ПС) 110 кВ подготовки и устройства территории ПС (ЗПС). Тюменская обл., Ханты-Мансийский автономный округ, Ямало-Ненецкий автономный округ | 1275 | 1 м2
|  |  | Монтаж АСУ ТП ПС и телемеханика (системы сбора и передачи информации) 220 кВ систем АСУТП и ТМ. Шкаф общеподстанционных контроллеров с количеством собираемых дискретных сигналов: 256 шт | 30 | 1 ед.
|  |  | Монтаж АСУ ТП ПС и телемеханика (системы сбора и передачи информации) напряжением 35 кВ систем АСУ ТП и ТМ. Шкаф сетевой коммутации с пятью коммутаторами и одним сервером системы обеспечения единого времени | 17 | 1 ед.
|  |  | Монтаж АСУ ТП ПС и телемеханика (системы сбора и передачи информации) 220 кВ систем АСУТП и ТМ. АРМ оперативного персонала | 4 | 1 ед.
|  |  | Монтаж ячейки выключателя и элементы ПС элементов ПС с устройством фундаментов. Однополюсный разъединитель | 2 | 1 ед
|  |  | Монтаж систем высокочастотной связи, устройства передачи аварийных сигналов и команд, противоаварийная автоматика напряжением 110 кВ системы ВЧ связи 220 кВ. Комбинировпанная аппаратура по ВЧ (ВОЛС) | 2 | 1 ед
|  |  | Монтаж РЗА, система оперативного постоянного тока и собственных нужд ПС, сети связи РЗА. Шкафы РЗА 1 архитектуры. Комплект основных защит автотрансформатора 220 кВ и ошиновки 35 кВ | 2 | 1 ед
|  |  | Монтаж РЗА, система оперативного постоянного тока и собственных нужд ПС, сети связи РЗА. Шкафы РЗА 1 архитектуры. Комплект резервных защит автотрансформатора 750 кВ | 2 | 1 ед
|  |  | Монтаж РЗА, система оперативного постоянного тока и собственных нужд ПС, сети связи РЗА. Шкаф защит трансформатора 220 кВ для решений без использования протоколов GOOSE и SV | 2 | 1 ед
|  |  | Монтаж РЗА, система оперативного постоянного тока и собственных нужд ПС, сети связи РЗА. Шкафы дифференциально-фазная защита ЛЭП Монтаж систем высокочастотной связи, устройства передачи аварийных сигналов и команд, противоаварийная автоматика напряжением 110 кВ систем ПА, УПАСК. Шкаф автоматики ликвидации асинхронного режима (АЛАР), автоматики ограничения перегрузки оборудования (АОПО), автоматики ограничения повышений напряжения (АОПН), фиксации отключения линии (ФОЛ), фиксации отключения двух линий (ФОДЛ) для ЛЭП 110 кВ для решений без использования протоколов GOOSE и SV кВ с комплектом ступенчатых защит и обменом разрешающими сигналами | 4 | 1 ед
|  |  | Монтаж РЗА, система оперативного постоянного тока и собственных нужд ПС, сети связи РЗА. Шкаф дифференциальной защиты сборных шин 110 кВ (15 присоединений с управляемой фиксацией) для решений без использования протоколов GOOSE и SV | 1 | 1 ед
|  |  | Монтаж РЗА, система оперативного постоянного тока и собственных нужд ПС, сети связи РЗА. Шкаф автоматики регулирования напряжения двух трансформаторов для решений без использования протоколов GOOSE и SV | 1 | 1 ед
|  |  | Монтаж АСУ ТП ПС и телемеханика (системы сбора и передачи информации) 110 кВ РЗА. Шкаф резервных защит трансформатора 110 кВ для решений без использования протоколов GOOSE и SV | 2 | 1 ед
|  |  | Монтаж ячейки выключателя и элементы ПС бакового выключателя 35 кВ с устройством фундаментов. Выключатель баковый | 7 | 1 ед
|  |  | Монтаж РЗА, система оперативного постоянного тока и собственных нужд ПС, сети связи элементов ПС с устройством фундаментов. Разъединитель на три полюса, 35 кВ | 16 | 1 ед.
|  |  | Монтаж ячейки выключателя и элементы ПС элементов ПС с устройством фундаментов. Ограничитель перенапряжения на три фазы | 6 | 1 ед.
|  |  | Строительство здания ПС (общеподстанционный пункт управления (ОПУ), закрытое распределительное устройство (ЗРУ), релейный щит (РЩ)), здание ЗПС, здание ремонтно-производственной базы (РПБ), прочие здания и сооружения, инженерные системы зданий зданий ЗРУ. ЗРУ-10 кВ (КРУМ-10) | 2 | 1 здание
|  |  | Монтаж распределительных устройств 10 кВ ячейки выключателя НУ 10 кВ. 2000А, 25кА | 10 | 1 ячейка
|  |  | Монтаж РЗА, система оперативного постоянного тока и собственных нужд ПС, сети связи РЗА. Шкаф АУВ 110 кВ и УРОВ для решений без использования протоколов GOOSE и SV | 6 | 1 ед
|  |  | Монтаж РЗА, система оперативного постоянного тока и собственных нужд ПС, сети связи РЗА. Микропроцессорный терминал автоматики отходящих линий 35 кВ для решений без использования протоколов GOOSE и SV | 4 | 1 ед
|  |  | Монтаж РЗА, система оперативного постоянного тока и собственных нужд ПС, сети связи РЗА. РЗА 1 архитектуры. МП терминал защит и автоматики вводного выключателя 35 кВ | 2 | 1 ед
|  |  | Монтаж РЗА, система оперативного постоянного тока и собственных нужд ПС, сети связи РЗА. РЗА 1 архитектуры. Комплект защит и автоматики секционного выключателя 35 кВ | 1 | 1 ед
|  |  | Присоединение АСУ ТП ПС и телемеханика (системы сбора и передачи информации) напряжением 6 кВ АСУ ТП присоединения | 2 | 1 ед.
|  |  | Присоединение АСУ ТП ПС и телемеханика (системы сбора и передачи информации) напряжением 110 кВ АСУТП присоединения. Присоединение 110кВ (два выключателя элегазовых ВГТ-110 кВ) | 12 | 1 ед.
|  |  | Монтаж АСУ ТП ПС и телемеханика (системы сбора и передачи информации) напряжением 35 кВ систем АСУ ТП и ТМ. Шкаф сетевой коммутации с пятью коммутаторами и одним сервером системы обеспечения единого времени | 1 | 1 ед.
|  |  | Монтаж РЗА, система оперативного постоянного тока и собственных нужд ПС, сети связи РЗА. Шкаф направленной высокочастотной защиты ЛЭП 110 - 220 кВ с комплектом ступенчатых защит и обменом разрешающими сигналами (для схем РУ с двумя выключателями или с обходной системой сборных шин) для решений без использования протоколов GOOSE и SV. | 2 | 1 ед
|  |  | Монтаж РЗА, система оперативного постоянного тока и собственных нужд ПС, сети связи РЗА. Шкафы РЗА 1 архитектуры. Комплект ступенчатых защит ЛЭП 110 – 220 кВ с обменом разрешающими сигналами (для схем РУ с двумя выключателями или с ОСШ) | 6 | 1 ед
|  |  | Монтаж РЗА, система оперативного постоянного тока и собственных нужд ПС, сети связи РЗА. Шкаф защит с УРОВ и АУВ обходного выключателя 110 кВ для решений без использования протоколов GOOSE и SV. | 1 | 1 ед
|  |  | Монтаж систем высокочастотной связи, устройства передачи аварийных сигналов и команд, противоаварийная автоматика напряжением 110 кВ систем ПА, УПАСК. Шкаф автоматической частотной разгрузки (АЧР), автоматического ограничения снижения частоты (АОСН), дополнительной автоматической разгрузки (ДАР), устройтсва отбора напряжения (УОН) 6-220 кВ для решений без использования протооклов GOOSE и SV | 1 | 1 ед
|  |  | Монтаж ячейки выключателя и элементы ПС бакового выключателя 110 кВ без устройства фундаментов. Iном 3150, Iоткл 40кА | 5 | 1 ед
|  |  | Монтаж ячейки выключателя и элементы ПС элементов ПС без устройства фундаментов. Разъединитель на три полюса, напряжение 110 кВ | 11 | 1 ед
|  |  | Монтаж систем высокочастотной связи, устройства передачи аварийных сигналов и команд, противоаварийная автоматика напряжением 110 кВ системы ВЧ связи 110 кВ. ВЧ-обработка и присоединение на ЛЭП 110(150) кВ | 2 | 1 ед
|  |  | Монтаж РЗА, система оперативного постоянного тока и собственных нужд ПС, сети связи РЗА. Шкаф защит с УРОВ и АУВ шиносоединительного (секционного) выключателя для решений без использования протоколов GOOSE и SV. | 1 | 1 ед
|  |  | Монтаж РЗА, система оперативного постоянного тока и собственных нужд ПС, сети связи РЗА. Шкаф АУВ 110 кВ и УРОВ для решений без использования протоколов GOOSE и SV | 4 | 1 ед
|  |  | Монтаж ячейки выключателя и элементы ПС элементов ПС без устройства фундаментов. ТН (до трех вторичных обмоток) на три фазы, 110 кВ | 1 | 1 ед
|  |  | Монтаж системы учета электрической энергии (мощности), АИИС КУЭ, система (пункт) коммерческого учета электрической энергии, технический учет электрической энергии) напряжением 110 кВ ИВКЭ. ИВКЭ для ПС (ЗПС) 35 кВ и выше | 1 | 1 ед
|  |  | Строительство здания ПС (общеподстанционный пункт управления (ОПУ), закрытое распределительное устройство (ЗРУ), релейный щит (РЩ)), здание ЗПС, здание ремонтно-производственной базы (РПБ), прочие здания и сооружения, инженерные системы зданий зданий ЗРУ, ЗПС, ОПУ, РЩ, РПБ. Модульное здание ОПУ | 638 | 1 м2
|  |  | Монтаж АСУ ТП ПС и телемеханика (системы сбора и передачи информации) напряжением 35 кВ систем АСУТП и ТМ. Шкаф гарантированного питания АСУТП и ТМ | 2 | 1 ед.
47 | Реконструкция ВЛ 110 кВ Правдинская – Сагать-Ях (переустройство одноцепной ВЛ на участке 0,415 км с установкой одной дополнительной опоры) | N_TP1200.VL.0043 | Монтаж опор ВЛ 110 кВ Одноцепная | 0.323 | 1 км | Распоряжение филиала АО "Россети Тюмень" Нефтеюганские электрические сети от 23.04.2025 №297р
|  |  | Монтаж провода ВЛ 110 кВ сталеалюминиевого типа. Сечение фазного провода, 120 мм2 | 2.05 | 1 км по трассе
|  |  | Монтаж ВЛ 110 кВ грозотроса ВЛ. 9,1 мм | 0.68 | 1 км
|  |  | Проектные и изыскательские работы, разработка и утверждение ДПТ, кадастровые работы и работы по установлению земельных отношений на кадастровые работы ВЛ (КЛ) и работы по установлению земельных отношений. Количество землепользователей до 15 | 0.00323 | 100 км
|  |  | Проектные и изыскательские работы, разработка и утверждение ДПТ, кадастровые работы и работы по установлению земельных отношений на разработку и утверждение ДПТ при прохождении ВЛ по землям лесного фонда (землям, покрытым лесом). Протяженность 1 км | 0.323 | 1 км по трассе
|  |  | Проектные и изыскательские работы, разработка и утверждение ДПТ, кадастровые работы и работы по установлению земельных отношений на проектные и изыскательские работы по ВЛ. Протяженность 1,8 км | 1 | 1 ед.
48 | Модернизация ПС 110 кВ АБЗ, ПС 110 кВ Горноправдинская, ПС 110 кВ Приобская, ПС 110 кВ Приразломная, ПС 110 кВ Кинтус в части РЗА силовых трансформаторов (установка дополнительных устройств РЗА: ПС 110 кВ АБЗ - 2 комплекта, ПС 110 кВ Горноправдинская - 2 комплекта, ПС 110 кВ Приобская - 2 комплекта, ПС 110 кВ Приразломная - 2 комплекта, ПС 110 кВ Кинтус - 3 комплекта) | O_TP1200.PR.0042 | Монтаж АСУ ТП ПС и телемеханика (системы сбора и передачи информации) 110 кВ РЗА. Шкаф резервных защит трансформатора 110 кВ для решений без использования протоколов GOOSE и SV | 6 | 1 ед. | Распоряжение филиала АО "Россети Тюмень" Нефтеюганские электрические сети от 23.04.2025 №297р
|  |  | Прокладка РЗА, система оперативного постоянного тока и собственных нужд ПС, сети связи контрольного (силового)кабеля. Сечение жилы - 2,5 мм2, количество жил - 5 шт. | 4.5 | 1 км
|  |  | Монтаж АСУ ТП ПС и телемеханика (системы сбора и передачи информации) напряжением 35 кВ систем АСУТП и ТМ. АРМ персонала АСУТП (РЗА) | 1 | 1 ед.
|  |  | Монтаж АСУ ТП ПС и телемеханика (системы сбора и передачи информации) 110 кВ РЗА. Шкаф резервных защит трансформатора 110 кВ для решений без использования протоколов GOOSE и SV | 5 | 1 ед.
|  |  | Прокладка РЗА, система оперативного постоянного тока и собственных нужд ПС, сети связи контрольного (силового)кабеля. Сечение жилы - 2,5 мм2, количество жил - 5 шт. | 4 | 1 км
|  |  | Монтаж АСУ ТП ПС и телемеханика (системы сбора и передачи информации) напряжением 35 кВ систем АСУТП и ТМ. АРМ персонала АСУТП (РЗА) | 1 | 1 ед.
|  |  | Проектные и изыскательские работы, разработка и утверждение ДПТ, кадастровые работы и работы по установлению земельных отношений на проектные и изыскательские работы для отдельных элементов электрических сетей. Шкаф гарантированного питания АСУТП и ТМ -8 шт | 1 | 1 объект
49 | Техническое перевооружение ПС 110 кВ Апрельская, ПС 110 кВ Южная (установка регистраторов аварийных событий РАС) | N_TP1500.PS.0057 | Монтаж комплекса систем безопасности ПС комплекса систем безопасности ПС. Шкаф ЦК комплекса систем безопасности | 2 | 1 шт | Распоряжение филиала АО "Россети Тюмень" Когалымские электрические сети от 23.04.2025 №111р
|  |  | Монтаж РЗА, система оперативного постоянного тока и собственных нужд ПС, сети связи сети связи. ЛВС | 2 | 1 объект
|  |  | Проектные и изыскательские работы, разработка и утверждение ДПТ, кадастровые работы и работы по установлению земельных отношений на проектные и изыскательские работы для отдельных элементов электрических сетей. Шкаф гарантированного питания АСУТП и ТМ -8 шт | 1 | 1 объект
|  |  | Монтаж РЗА, система оперативного постоянного тока и собственных нужд ПС, сети связи РЗА и прочие шкафы (панели). Шкаф РАС для решений без использования протоколов GOOSE и SV с общим количеством аналоговых и дискретных сигналов: 64 шт. (для ПС с количеством присоединений 110-750 кВ до 4) | 2 | 1 ед.
|  |  | Прокладка РЗА, система оперативного постоянного тока и собственных нужд ПС, сети связи контрольного (силового)кабеля. Сечение жилы - 2,5 мм2, количество жил - 5 шт. | 2 | 1 км по трассе
|  |  | Прокладка кабельных сооружений и устройство переходов при прокладке кабельной линии (КЛ, волоконно-оптического кабеля (ВОК) кабельных сооружений для прокладки кабельной линии. Нд | 2000 | 1 м по трассе
|  |  | Прокладка РЗА, система оперативного постоянного тока и собственных нужд ПС, сети связи контрольного (силового) кабеля. Кабель контрольный, с изоляцией из поливинилхлоридного пластиката, с общим экраном, с оболочкой из пластиката пониженной горючести КВВГЭнг(А)-LS 14x1,5 | 4 | 1 км по трассе
50 | Техническое перевооружение ПС 110 кВ Лангепас (устройство компенсации емкостных токов замыкания на землю) | M_TP1500.PS.0056 | Монтаж распределительных устройств 10 кВ ячейки выключателя НУ 10 кВ. 2000А, 25 кА | 2 | 1 ячейка | Распоряжение филиала АО "Россети Тюмень" Когалымские электрические сети от 23.04.2025 №111р
|  |  | Монтаж ячейки (авто-) трансформатора 10 кВ ячейки двухобмоточного трансформатора 10 кВ. Мощность 1000 кВА | 2 | 1 ячейка
|  |  | Монтаж ячейки токоограничивающего реактора (ТОР), дугогасящего агрегата (ДГА) (дугогасящего реактора (ДГР), фильтра заземляющего) 10 кВ ячейки ДГР 10 кВ. Мощность 860 кВА | 2 | 1 ячейка
|  |  | Проектные и изыскательские работы, разработка и утверждение ДПТ, кадастровые работы и работы по установлению земельных отношений на проектные и изыскательские работы для отдельных элементов электрических сетей. Ячейка трехобмоточного трансформатора 110 (150) кВ/СН/НН-1 шт. Установка трансформатора тока 110 кВ без устройства фундаментов (силовые трансформаторы 1Т, 2Т 110 кВ - 6 шт.),ДГР 300 кВА - 2 шт. | 1 | 1 объект
51 | Техническое перевооружение ПС 110 кВ Инга (устройство компенсации емкостных токов замыкания на землю) | M_TP1500.PS.0055 | Монтаж ячейки (авто-) трансформатора 10 кВ ячейки двухобмоточного трансформатора 10 кВ. Мощность 1000 кВА | 2 | 1 ячейка | Распоряжение филиала АО "Россети Тюмень" Когалымские электрические сети от 23.04.2025 №111р
|  |  | Монтаж ячейки токоограничивающего реактора (ТОР), дугогасящего агрегата (ДГА) (дугогасящего реактора (ДГР), фильтра заземляющего) 10 кВ ячейки ДГР 10 кВ. Мощность 860 кВА | 2 | 1 ячейка
|  |  | Монтаж распределительных устройств 10 кВ ячейки выключателя НУ 10 кВ. 2000А, 25 кА | 2 | 1 ячейка
|  |  | Проектные и изыскательские работы, разработка и утверждение ДПТ, кадастровые работы и работы по установлению земельных отношений на проектные и изыскательские работы для отдельных элементов электрических сетей. Ячейка трехобмоточного трансформатора 110 (150) кВ/СН/НН-1 шт. Установка трансформатора тока 110 кВ без устройства фундаментов (силовые трансформаторы 1Т, 2Т 110 кВ - 6 шт.),ДГР 300 кВА - 2 шт. | 1 | 1 объект
52 | Реконструкция ПС 110/35/6 кВ КНС-5 (Установка ТН-6 кВ – 6 шт. на ШМ-6 кВ, шкафа зажимов – 2 шт., монтаж контрольного кабеля – 200 м для устройства системы контроля замыкания на землю в сети 6 кВ) | M_TP1900.PS.0059 | Монтаж ячейки выключателя и элементы ПС элементов ПС с устройством фундаментов. Шинная опора на одну фазу | 6 | 1 ед | Распоряжение филиала АО "Россети Тюмень" Энергокомплекс о т23.04.2025 №103р
|  |  | Монтаж РЗА, система оперативного постоянного тока и собственных нужд ПС, сети связи РЗА и прочие шкафы (панели). Шкаф ТН 6 кВ | 1 | 1 ед
|  |  | Проектные и изыскательские работы, разработка и утверждение ДПТ, кадастровые работы и работы по установлению земельных отношений на проектные и изыскательские работы для отдельных элементов электрических сетей. От 6 до 11 млн руб | 1 | 1 объект
53 | Реконструкция ПС 110/10 кВ Трансгаз (замена ячеек 10 кВ, кабельного хозяйства, оборудования и релейной защиты, ремонт здания ЗРУ-10, установка устройств компенсации емкостного тока I и II секциях 10 кВ) | M_TP1100.PS.0076 | Монтаж РЗА, система оперативного постоянного тока и собственных нужд ПС, сети связи РЗА и прочие шкафы (панели). Шкаф РАС для решений без использования протоколов GOOSE и SV с общим количеством аналоговых и дискретных сигналов: 64 шт. (для ПС с количеством присоединений 110-750 кВ до 4) | 1 | 1 ед | Распоряжение филиала АО "Россети Тюмень" Сургутские электрические сети от 23.04.2025 №52р
|  |  | Монтаж распределительных устройств 10 кВ ячейки выключателя КРУ 10 кВ | 16 | 1 ячейка
|  |  | Монтаж распределительных устройств 10 кВ ячейки выключателя КРУ 10 кВ. 1600 А, 31,5 кА | 1 | 1 ячейка
|  |  | Строительство здания ПС (общеподстанционный пункт управления (ОПУ), закрытое распределительное устройство (ЗРУ), релейный щит (РЩ)), здание ЗПС, здание ремонтно-производственной базы (РПБ), прочие здания и сооружения, инженерные системы зданий зданий ЗРУ, ЗПС, ОПУ, РЩ, РПБ. Здания ЗРУ-6кВ | 216 | 1 м2
|  |  | Монтаж ячейки (авто-) трансформатора 10 кВ ячейки трансформатора 10 кВ. Масляный Т 6(10,15)/HH, 160 кВА | 2 | 1 ячейка
|  |  | Монтаж ячейки токоограничивающего реактора (ТОР), дугогасящего агрегата (ДГА) (дугогасящего реактора (ДГР), фильтра заземляющего) 10 кВ ячейки ДГР 10 кВ. 480кВА | 2 | 1 ячейка
|  |  | Монтаж РЗА, система оперативного постоянного тока и собственных нужд ПС, сети связи РЗА и прочие шкафы (панели). Прочее устройство (аппаратура) | 2 | 1 ед
|  |  | Монтаж РЗА, система оперативного постоянного тока и собственных нужд ПС, сети связи РЗА. Шкаф дифференциальной защиты ошиновки 6 - 750 кВ для решений без использования протоколов GOOSE и SV. | 2 | 1 ед
|  |  | Монтаж РЗА, система оперативного постоянного тока и собственных нужд ПС, сети связи РЗА. Шкаф направленной высокочастотной защиты ЛЭП 110 - 220 кВ с комплектом ступенчатых защит и обменом разрешающими сигналами (для схем РУ с двумя выключателями или с обходной системой сборных шин) для решений без использования протоколов GOOSE и SV. | 2 | 1 ед
|  |  | Монтаж АСУ ТП ПС и телемеханика (системы сбора и передачи информации) напряжением 35 кВ систем АСУТП и ТМ. Шкаф серверного оборудования основной | 1 | 1 ед
|  |  | Монтаж АСУ ТП ПС и телемеханика (системы сбора и передачи информации) 220 кВ систем АСУТП и ТМ. АРМ оперативного персонала | 2 | 1 ед
|  |  | Монтаж системы учета электрической энергии (мощности), АИИС КУЭ, система (пункт) коммерческого учета электрической энергии, технический учет электрической энергии) напряжением 110 кВ ИВКЭ. ИВКЭ для ПС (ЗПС) 35 кВ и выше | 1 | 1 ед
|  |  | Подготовка и устройство территории ПС (ЗПС, элементов ПС) 110 кВ подготовки и устройства территории ПС (ЗПС). Тюменская обл., Ханты-Мансийский автономный округ, Ямало-Ненецкий автономный округ | 1220 | 1 м2
|  |  | Проектные и изыскательские работы, разработка и утверждение ДПТ, кадастровые работы и работы по установлению земельных отношений на проектные и изыскательские работы для отдельных элементов электрических сетей. Шкаф серверного оборудования основной -1шт., АРМ -10 шт (зона рабочих мест), АРМ -4 шт (зона оперативного персонала),Коммутатор 48 портов -1шт.,Щит распределительный -1 шт., кабель витая пара 3255м, панель системы видеодомофон со встроенным считывателем-1 система, абонентское оборудование- 1 шт., полупромышленная сплит-система-157м2 | 1 | 1 объект
|  |  | Проектные и изыскательские работы, разработка и утверждение ДПТ, кадастровые работы и работы по установлению земельных отношений на проектные и изыскательские работы для отдельных элементов электрических сетей. Шкаф серверного оборудования основной -1шт., АРМ -10 шт (зона рабочих мест), АРМ -4 шт (зона оперативного персонала),Коммутатор 48 портов -1шт.,Щит распределительный -1 шт., кабель витая пара 3255м, панель системы видеодомофон со встроенным считывателем-1 система, абонентское оборудование- 1 шт., полупромышленная сплит-система-157м2 | 1 | 1 объект
|  |  | Монтаж РЗА, система оперативного постоянного тока и собственных нужд ПС, сети связи РЗА и прочие шкафы (панели). Шкаф РАС ПС 110 кВ и выше | 1 | 1 ед
|  |  | Монтаж распределительных устройств 10 кВ ячейки выключателя КРУ 10 кВ. 1600 А, 31,5 кА | 2 | 1 ячейка
|  |  | Выполнение ГНБ прокола (4 трубы, d= 160 мм ) | 0.4 | 1 км
|  |  | Проектные и изыскательские работы, разработка и утверждение ДПТ, кадастровые работы и работы по установлению земельных отношений на проектные и изыскательские работы для КЛ. Напряжение 10 кВ | 1.75 | 1 км по трассе
|  |  | Прокладка КЛ 10(15)кВ с алюминиевой жилой сечением 240 мм2 | 1.3 | 1 км по трассе
|  |  | Прокладка КЛ 6 кВ с алюминиевой жилой сечением 3х400 мм2 | 0.9 | 1 км по трассе
|  |  | Устройство и восстановление КЛ 10 кВ на устройство траншеи КЛ и восстановление благоустройства по трассе. Все субъекты Российской Федерации две цепи благоустройство по трассе без учета восстановления газонов, | 0.8 | 1 км по трассе
54 | Реконструкция ПС 110/10/10 кВ Сайма (реконструкция ЗРУ-10 кВ) филиал АО «Россети Тюмень» Сургутские электрические сети | M_TP1100.PS.0077 | Монтаж распределительных устройств 10 кВ ячейки выключателя НУ 10 кВ. Iном 2000, Iоткл 31,5 кА | 4 | 1 ячейка | Распоряжение филиала АО "Россети Тюмень" Сургутские электрические сети от 23.04.2025 №52р
|  |  | Монтаж распределительных устройств 10 кВ ячейки выключателя НУ 10 кВ. 2000А, 25 кА | 32 | 1 ячейка
|  |  | Монтаж распределительных устройств 10 кВ ячейки выключателя НУ 10 кВ. Iном 2000, Iоткл 31,5 кА | 2 | 1 ячейка
|  |  | Строительство здания ПС (общеподстанционный пункт управления (ОПУ), закрытое распределительное устройство (ЗРУ), релейный щит (РЩ)), здание ЗПС, здание ремонтно-производственной базы (РПБ), прочие здания и сооружения, инженерные системы зданий зданий ОПУ, РЩ. Количество присоединений линий электропередачи к РУ до 2 | 1 | 1 РУ
|  |  | Строительство здания ПС (общеподстанционный пункт управления (ОПУ), закрытое распределительное устройство (ЗРУ), релейный щит (РЩ)), здание ЗПС, здание ремонтно-производственной базы (РПБ), прочие здания и сооружения, инженерные системы зданий зданий ЗРУ. ЗРУ-10 кВ (КРУМ-10) | 1 | 1 здание
|  |  | Монтаж системы учета электрической энергии (мощности), АИИС КУЭ, система (пункт) коммерческого учета электрической энергии, технический учет электрической энергии) напряжением 110 кВ ИВКЭ. ИВКЭ для ПС (ЗПС) 35 кВ и выше | 1 | 1 ед
|  |  | Монтаж ячейки токоограничивающего реактора (ТОР), дугогасящего агрегата (ДГА) (дугогасящего реактора (ДГР), фильтра заземляющего) 10 кВ ячейки ДГР 10 кВ. 500 кВА | 4 | 1 ячейка
|  |  | Монтаж ячейки выключателя и элементы ПС элементов ПС с устройством фундаментов. Шинная опора на одну фазу | 4 | 1 ед.
|  |  | Подготовка и устройство территории ПС (ЗПС, элементов ПС) 110 кВ подготовки и устройства территории ПС (ЗПС). Тюменская обл., Ханты-Мансийский автономный округ, Ямало-Ненецкий автономный округ | 1220 | 1 м2
|  |  | Проектные и изыскательские работы, разработка и утверждение ДПТ, кадастровые работы и работы по установлению земельных отношений на проектные и изыскательские работы для отдельных элементов электрических сетей. Шкаф серверного оборудования основной -1шт., АРМ -10 шт (зона рабочих мест), АРМ -4 шт (зона оперативного персонала),Коммутатор 48 портов -1шт.,Щит распределительный -1 шт., кабель витая пара 3255м, панель системы видеодомофон со встроенным считывателем-1 система, абонентское оборудование- 1 шт., полупромышленная сплит-система-157м2 | 1 | 1 объект
55 | Реконструкция ПС 110/6/6 кВ "Шукшинская" (реконструкция ОРУ, замена ячеек 10 кВ, кабельного хозяйства, оборудования и релейной защиты, зданий ОПУ,ЗРУ-6) | M_TP1100.PS.0062 | Проектные и изыскательские работы, разработка и утверждение ДПТ, кадастровые работы и работы по установлению земельных отношений на проектные и изыскательские работы для элементов ПС (ПП, ЗПС). Ячейка выключателя 110 кВ | 2 | 1 ячейка | Распоряжение филиала АО "Россети Тюмень" Сургутские электрические сети от 23.04.2025 №52р
|  |  | Проектные и изыскательские работы, разработка и утверждение ДПТ, кадастровые работы и работы по установлению земельных отношений на проектные и изыскательские работы для отдельных элементов электрических сетей. От 151 до 301 млн. руб. | 1 | 1 объект
|  |  | Монтаж распределительных устройств 110 кВ ячейки выключателя НУ 110 кВ. 2500 А, 40 кА | 2 | 1 ячейка
|  |  | Монтаж распределительных устройств 10 кВ ячейки выключателя КРУ 10 кВ. Iном 2500, Iоткл 20 кА | 4 | 1 ячейка
|  |  | Монтаж распределительных устройств 10 кВ ячейки выключателя КРУ 10 кВ. Iном 2000, Iоткл 20 кА | 2 | 1 ячейка
|  |  | Монтаж распределительных устройств 10 кВ ячейки выключателя КРУ 10 кВ. 1000 А, 20 кА | 26 | 1 ячейка
|  |  | Строительство здания ПС (общеподстанционный пункт управления (ОПУ), закрытое распределительное устройство (ЗРУ), релейный щит (РЩ)), здание ЗПС, здание ремонтно-производственной базы (РПБ), прочие здания и сооружения, инженерные системы зданий зданий ЗРУ, ЗПС, ОПУ, РЩ, РПБ. Здания ЗРУ-6кВ | 206 | 1 м2
|  |  | Строительство здания ПС (общеподстанционный пункт управления (ОПУ), закрытое распределительное устройство (ЗРУ), релейный щит (РЩ)), здание ЗПС, здание ремонтно-производственной базы (РПБ), прочие здания и сооружения, инженерные системы зданий зданий ЗРУ, ЗПС, ОПУ, РЩ, РПБ. Модульное здание ОПУ | 72 | 1 м2
|  |  | Монтаж АСУ ТП ПС и телемеханика (системы сбора и передачи информации) напряжением 35 кВ систем АСУТП и ТМ. Шкаф серверного оборудования основной | 1 | 1 ед
|  |  | Монтаж АСУ ТП ПС и телемеханика (системы сбора и передачи информации) 220 кВ систем АСУТП и ТМ. АРМ оперативного персонала | 2 | 1 ед
|  |  | Подготовка и устройство территории ПС (ЗПС, элементов ПС) 110 кВ подготовки и устройства территории ПС (ЗПС). Тюменская обл., Ханты-Мансийский автономный округ, Ямало-Ненецкий автономный округ | 2886 | 1 м2
|  |  | Проектные и изыскательские работы, разработка и утверждение ДПТ, кадастровые работы и работы по установлению земельных отношений на проектные и изыскательские работы для отдельных элементов электрических сетей. От 501 до 1001 млн. руб | 1 | 1 объект
|  |  | Монтаж системы учета электрической энергии (мощности), АИИС КУЭ, система (пункт) коммерческого учета электрической энергии, технический учет электрической энергии) напряжением 110 кВ ИВКЭ. ИВКЭ для ПС (ЗПС) 35 кВ и выше | 1 | 1 ед
|  |  | Выполнение ГНБ прокола (4 трубы, d= 160 мм ) | 1 | 1 км
|  |  | Проектные и изыскательские работы, разработка и утверждение ДПТ, кадастровые работы и работы по установлению земельных отношений на проектные и изыскательские работы для КЛ. Напряжение 10 кВ | 3.6 | 1 км по трассе
|  |  | Прокладка КЛ 10(15)кВ с алюминиевой жилой сечением 240 мм2 | 2.4 | 1 км по трассе
|  |  | Прокладка КЛ 6 кВ с алюминиевой жилой сечением 3х400 мм2 | 1.2 | 1 км по трассе
|  |  | Устройство и восстановление КЛ 10 кВ на устройство траншеи КЛ и восстановление благоустройства по трассе. Все субъекты Российской Федерации две цепи благоустройство по трассе без учета восстановления газонов, | 1.8 | 1 км по трассе
56 | Техническое перевооружение ПС 110 кВ филиала Нижневартовские электрические сети с заменой масляных выключателей 110 кВ на элегазовые выключатели (ПС 110/35/6 кВ Ермаковская; ПС 110/35/6 кВ Мега; ПС 110/35/6 кВ Северо-Ватинская; ПС 110/35/6 кВ Ершовая; ПС 110/35/6 кВ Каскад; ПС 110/35/6 кВ Малочерногорская; ПС 110/35/6 кВ Меридиан; ПС 110/35/6 кВ Пермяк; ПС 110/35/6 кВ КНС-3А; ПС 110/35/6 кВ КНС-27; ПС 110/35/6 кВ Западный Варьеган; в количестве 32 шт.) | H_TP1600.PS.0137 | Демонтаж ячейки выключателя и элементы ПС на демонтажные работы ПС. Выключатель 110 кВ | 32 | 1 элемент ПС | Приказ об утв. ПСД № 867 от 02.11.2024
|  |  | Монтаж ячейки выключателя и элементы ПС выключателя 110 кВ с устройством фундаментов. Iном 3150 А, Iоткл 40 кА | 32 | 1 ед.
|  |  | Проектные и изыскательские работы, разработка и утверждение ДПТ, кадастровые работы и работы по установлению земельных отношений на проектные и изыскательские работы для отдельных элементов электрических сетей. От 151 до 301 млн. руб. | 1 | 1 объект
57 | Реконструкция ПС 110/35/6 кВ Южно-Покачевская (замена масляных выключателей 35 кВ -7 шт., Разъеденители-35 кВ-16 шт., ТН-35 кВ -2 шт., кабельное хозяйство, ОПУ, релейные панели защит, замена ограждения) | F_TP1500.PS.0044 | Демонтаж ячейки выключателя и элементы ПС на демонтажные работы ПС. ОПН 35 кВ | 2 | 1 элемент ПС | Приказ об утв. ПСД № 20-Э от 27.09.2023
|  |  | Демонтаж здания ПС (общеподстанционный пункт управления (ОПУ), закрытое распределительное устройство (ЗРУ), релейный щит (РЩ)), здание ЗПС, здание ремонтно-производственной базы (РПБ), прочие здания и сооружения, инженерные системы зданий; на демонтажные работы ПС. Трансформатор напряжения 35 кВ | 2 | 1 элемент ПС
|  |  | Демонтаж здания ПС (общеподстанционный пункт управления (ОПУ), закрытое распределительное устройство (ЗРУ), релейный щит (РЩ)), здание ЗПС, здание ремонтно-производственной базы (РПБ), прочие здания и сооружения, инженерные системы зданий; на демонтажные работы ПС. Однополюсной раъединитель 110 кВ | 12 | 1 элемент ПС
|  |  | Демонтаж здания ПС (общеподстанционный пункт управления (ОПУ), закрытое распределительное устройство (ЗРУ), релейный щит (РЩ)), здание ЗПС, здание ремонтно-производственной базы (РПБ), прочие здания и сооружения, инженерные системы зданий; на демонтажные работы ПС. Трансформатор напряжения 110 кВ | 2 | 1 элемент ПС
|  |  | Демонтаж ячейки выключателя и элементы ПС на демонтажные работы ПС. Выключатель 35 кВ | 7 | 1 элемент ПС
|  |  | Демонтаж здания ПС (общеподстанционный пункт управления (ОПУ), закрытое распределительное устройство (ЗРУ), релейный щит (РЩ)), здание ЗПС, здание ремонтно-производственной базы (РПБ), прочие здания и сооружения, инженерные системы зданий; на демонтажные работы ПС. Однополюсный разъединитель 6-15 кВ | 1 | 1 элемент ПС
|  |  | Демонтаж здания ПС (общеподстанционный пункт управления (ОПУ), закрытое распределительное устройство (ЗРУ), релейный щит (РЩ)), здание ЗПС, здание ремонтно-производственной базы (РПБ), прочие здания и сооружения, инженерные системы зданий; на демонтажные работы зданий и сооружений. Здания ОПУ, РЩ 110 кВ | 150 | 1 м2
|  |  | Демонтаж здания ПС (общеподстанционный пункт управления (ОПУ), закрытое распределительное устройство (ЗРУ), релейный щит (РЩ)), здание ЗПС, здание ремонтно-производственной базы (РПБ), прочие здания и сооружения, инженерные системы зданий; на демонтажные работы ПС. Однополюсной раъединитель 35 кВ | 54 | 1 элемент ПС
|  |  | Демонтаж здания ПС (общеподстанционный пункт управления (ОПУ), закрытое распределительное устройство (ЗРУ), релейный щит (РЩ)), здание ЗПС, здание ремонтно-производственной базы (РПБ), прочие здания и сооружения, инженерные системы зданий; на демонтажные работы ПС. Трансформатор тока 35 кВ | 8 | 1 элемент ПС
|  |  | Монтаж ячейки выключателя и элементы ПС выключателя 35 кВ с устройством фундаментов. Iном 2000 А, Iоткл 31,5 кА | 7 | 1 ед.
|  |  | Монтаж ячейки выключателя и элементы ПС элементов ПС с устройством фундаментов. Трансформатор тока, напряжение 110 кВ | 6 | 1 ед.
|  |  | Монтаж ячейки выключателя и элементы ПС элементов ПС с устройством фундаментов. ТН (до трех вторичных обмоток) на три фазы | 2 | 1 ед.
|  |  | Монтаж ячейки выключателя и элементы ПС элементов ПС с устройством фундаментов. Ограничитель перенапряжения на три фазы | 12 | 1 ед.
|  |  | Монтаж ячейки выключателя и элементы ПС элементов ПС с устройством фундаментов. Разъединитель на три полюса | 4 | 1 ед.
|  |  | Монтаж РЗА, система оперативного постоянного тока и собственных нужд ПС, сети связи элементов ПС с устройством фундаментов. Разъединитель на три полюса, 35 кВ | 20 | 1 ед.
|  |  | Монтаж ячейки выключателя и элементы ПС элементов ПС с устройством фундаментов. Однополюсный разъединитель | 2 | 1 ед.
|  |  | Монтаж комплекса систем безопасности ПС комплекса безопасности ПС. Системы пожарной и охранной сигнализацмм | 150 | 1 м2 здания
|  |  | Проектные и изыскательские работы, разработка и утверждение ДПТ, кадастровые работы и работы по установлению земельных отношений на проектные и изыскательские работы для отдельных элементов электрических сетей. От 501 до 1001 млн. руб | 1 | 1 объект
|  |  | Строительство здания ПС (общеподстанционный пункт управления (ОПУ), закрытое распределительное устройство (ЗРУ), релейный щит (РЩ)), здание ЗПС, здание ремонтно-производственной базы (РПБ), прочие здания и сооружения, инженерные системы зданий зданий ЗРУ, ЗПС, ОПУ, РЩ, РПБ. Модульное здание ОПУ | 150 | 1 м2
|  |  | Монтаж систем высокочастотной связи, устройства передачи аварийных сигналов и команд, противоаварийная автоматика напряжением 110 кВ системы ВЧ связи 110 кВ. ВЧ-обработка и присоединение на ЛЭП 110(150) кВ | 2 | 1 ед.
|  |  | Монтаж комплекса систем безопасности ПС защитные ограждения ПС. Ограждение внешнее | 197.5 | 1 м периметра ПС
|  |  | Монтаж АСУ ТП ПС и телемеханика (системы сбора и передачи информации) напряжением 35 кВ АСУ ТП ПС и ТМ. АСУ ТП на ПС 35 - 110 кВ для решений без использования протоколов GOOSE и SV с количеством присоединений класса напряжения 35 кВ и выше: 4 - 15 | 1 | 1 ед.
|  |  | Монтаж РЗА, система оперативного постоянного тока и собственных нужд ПС, сети связи РЗА. Шкаф защит трансформатора 110 кВ и ошиновки 110 кВ для решений без использования протоколов GOOSE и SV | 2 | 1 ед.
|  |  | Монтаж РЗА, система оперативного постоянного тока и собственных нужд ПС, сети связи РЗА и прочие шкафы (панели). Шкаф ТН 35 кВ | 2 | 1 ед.
|  |  | Монтаж БКТП 10/0,4 кВ Количество трансформаторов 1шт 25 кВА | 2 | 1 ед.
|  |  | Прокладка кабельных сооружений и устройство переходов при прокладке кабельной линии (КЛ, волоконно-оптического кабеля (ВОК) кабельных сооружений для прокладки кабельной линии. Железобетонные лотки | 139.3 | 1 м по трассе
58 | Реконструкция ВЛ 110 кВ Имилор-Восточно-Моховая 1,2 (замена грозотроса 17 км) | H_TP1100.VL.0028 | Проектные и изыскательские работы, разработка и утверждение ДПТ, кадастровые работы и работы по установлению земельных отношений на проектные и изыскательские работы для отдельных элементов электрических сетей. От 6 до 11 млн руб | 1 | 1 объект | Распоряжение филиала АО "Россети Тюмень" Сургутские электрические сети от 23.04.2025 №52р
|  |  | Монтаж ВЛ 35 кВ грозотроса ВЛ. 9,1 мм | 17 | 1 км
|  |  | Устройство ВЛ 0.4 кВ устройства лежневых дорог. Устройство лежневых площадок м2 | 810 | м2
59 | Реконструкция ВЛ 110 кВ В. Моховая-Сова 1,2 (замена грозотроса 8,8 км) | H_TP1100.VL.0030 | Проектные и изыскательские работы, разработка и утверждение ДПТ, кадастровые работы и работы по установлению земельных отношений на проектные и изыскательские работы для отдельных элементов электрических сетей. Системы пожарной и охранной сигнализации-118м2, Шкаф комплекса систем безопасности-1шт | 1 | 1 объект | Распоряжение филиала АО "Россети Тюмень" Сургутские электрические сети от 23.04.2025 №52р
|  |  | Монтаж ВЛ 35 кВ грозотроса ВЛ. 9,1 мм | 8.8 | 1 км
|  |  | Устройство ВЛ 0.4 кВ устройства лежневых дорог. Устройство лежневых площадок м2 | 315 | м2
60 | Реконструкция ВЛ 110 кВ Сургут-Имилор 1, Имилор-Югорская, отп. Федоровская (замена грозотроса 0,1 км) | H_TP1100.VL.0026 | Проектные и изыскательские работы, разработка и утверждение ДПТ, кадастровые работы и работы по установлению земельных отношений на проектные и изыскательские работы для отдельных элементов электрических сетей. От 0,2 до 0,6 млн.руб. | 1 | 1 объект | Распоряжение филиала АО "Россети Тюмень" Сургутские электрические сети от 23.04.2025 №52р
|  |  | Монтаж ВЛ 35 кВ грозотроса ВЛ. 9,1 мм | 0.149 | 1 км
|  |  | Устройство ВЛ 0.4 кВ устройства лежневых дорог. Устройство лежневых площадок м2 | 45 | м2
61 | Реконструкция ВЛ 110 кВ Пыть-Ях - Парус 1,2 (замена 40 опор, 2х11 км провода) | H_TP1200.VL.0025 | Проектные и изыскательские работы, разработка и утверждение ДПТ, кадастровые работы и работы по установлению земельных отношений на проектные и изыскательские работы для отдельных элементов электрических сетей. Ячейка трехобмоточного трансформатора 110 (150) кВ/СН/НН-1 шт. Установка трансформатора тока 110 кВ без устройства фундаментов (силовые трансформаторы 1Т, 2Т 110 кВ - 6 шт.),ДГР 300 кВА - 2 шт. | 1 | 1 объект | Приказ об переутв. ПСД от 16.06.2023 №8-Э.
|  |  | Монтаж ВЛ 110 кВ без опор и провода. Двухцепная, все типы опор за исключением многогранных | 21.091 | 1 т опор
|  |  | Монтаж опор ВЛ 110 кВ. Все типы опор за исключением многогранных | 21.091 | 1 т опор
|  |  | Монтаж провода ВЛ 110 кВ сталеалюминиевого типа. Сечение фазного провода 150мм2 | 0.152 | 1 км по трассе
|  |  | Монтаж ВЛ 110 кВ грозотроса ВЛ. 9,1 мм | 0.058 | 1 км
|  |  | Монтаж опор ВЛ 110 кВ. Все типы опор за исключением многогранных | 32.008 | 1 т опор
|  |  | Монтаж ВЛ 110 кВ без опор и провода. Двухцепная, все типы опор за исключением многогранных | 32.008 | 1 т опор
|  |  | Монтаж ВЛ 110 кВ без опор и провода. Одноцепная, все типы опор за исключением многогранных | 21.992 | 1 т опор
|  |  | Монтаж опор ВЛ 110 кВ. Все типы опор за исключением многогранных | 21.992 | 1 т опор
|  |  | Монтаж провода ВЛ 110 кВ сталеалюминиевого типа. Сечение фазного провода, 120 мм2 | 1.012 | 1 км по трассе
|  |  | Монтаж опор ВЛ 110 кВ. Двухцепная | 10.823 | 1 км
|  |  | Монтаж ВЛ 110 кВ Двухцепная | 10.823 | 1 км ВЛ
|  |  | Монтаж провода ВЛ 110 кВ сталеалюминиевого типа. Сечение фазного провода 150мм2 | 21.1997 | 1 км по трассе
|  |  | Монтаж провода ВЛ 110 кВ сталеалюминиевого типа. Сечение фазного провода 185 мм2 | 3.7257 | 1 км по трассе
|  |  | Монтаж ВЛ 110 кВ грозотроса ВЛ. 9,1 мм | 11.177 | 1 км
|  |  | Проектные и изыскательские работы, разработка и утверждение ДПТ, кадастровые работы и работы по установлению земельных отношений на кадастровые работы ВЛ (КЛ) и работы по установлению земельных отношений. Количество землепользователей до 15 | 0.10823 | 100 км
|  |  | Проектные и изыскательские работы, разработка и утверждение ДПТ, кадастровые работы и работы по установлению земельных отношений на проектные и изыскательские работы по ВЛ. Протяженность 10 км | 1 | 1 ВЛ
|  |  | Расчистка ВЛ 110 кВ на вырубку (расширение, расчистку) просеки ВЛ (для всех субъектов Российской Федерации). Расчистка кустарников и мелколесья, вырубка, деревьев и корчевка пней с диаметром ствола до 11 см | 23.1805 | 1 га
|  |  | Демонтаж ВЛ 110 кВ. Две цепи | 10.857 | 1 км
|  |  | Демонтаж ВЛ 110 кВ. Одна цепь | 0.294 | 1 км
|  |  | Демонтаж ВЛ 110 кВ. Одна цепь | 0.196 | 1 км
|  |  | Проектные и изыскательские работы, разработка и утверждение ДПТ, кадастровые работы и работы по установлению земельных отношений на разработку и утверждение ДПТ ВЛ (КЛ) по границам земельного участка. Протяженность до 6,2-12,9 км, кроме Мск и СПб | 10.823 | 1 км по трассе
|  |  | Устройство и восстановление линейно-кабельных сооружений волоконно-оптической линии связи на утройство траншеи ВОК и восстановление благоустройства по трассе (для всех субъектов Российской Федерации). Устройство траншеи при прокладке одного кабеля ВОК без учета восстановления газонов | 1.5795 | 1 км по трассе
|  |  | Прокладка КЛ 10(15) кВ с алюминиевыми жилой сечением 70 мм2 | 0.5345 | 1 км по трассе
|  |  | Прокладка КЛ 35 кВ с алюминиевой жилой сечением 120 мм2 | 1.4415 | 1 км по трассе
|  |  | Укладка кабельных сооружений и устройство переходов при прокладке кабельной линии (КЛ, волоконно-оптического кабеля (ВОК) кабельного сооружения с трубами. Труба диаметром 100 мм | 0.8992 | 1 км
|  |  | Проектные и изыскательские работы, разработка и утверждение ДПТ, кадастровые работы и работы по установлению земельных отношений на проектные и изыскательские работы для КЛ. Напряжение 10 кВ | 1.58 | 1 км по трассе
62 | Реконструкция ВЛ 110 кВ Ленинская – Островная (переустройство двухцепной ВЛ на участке 0,6 км с заменой одной опоры), реконструкция ВЛ 110 кВ отпайка Восточно-Сургутская (переустройство двухцепной ВЛ на двух участках общей протяженностью 1,177 км с заменой двух опор) | N_TP1200.VL.0042 | Демонтаж ВЛ 110 кВ. Две цепи | 0.599 | 1 км | Приказ об утв. ПСД от 18.03.2024 № 141
|  |  | Монтаж ВЛ 110 кВ Двухцепная | 0.599 | 1 км ВЛ
|  |  | Монтаж опор ВЛ 110 кВ. Двухцепная | 0.599 | 1 км
|  |  | Монтаж провода ВЛ 110 кВ сталеалюминиевого типа. Сечение фазного провода, 120 мм2 | 0.599 | 1 км по трассе
|  |  | Монтаж линейно-кабельных сооружений волоконно-оптической линии связи (ВОЛС) ОКСН. Количество волокон-48 шт., максимально-допустимая растягивающая нагрузка 1 кН | 0.903 | 1 км
|  |  | Монтаж ВЛ 10 кВ без опор и провода. Одноцепная | 0.4 | 1 км ВЛ
|  |  | Монтаж провода ВЛ 10 кВ сталеалюминиевого типа. Сечение фазного провода, 120 мм2 | 0.4 | 1 км по трассе
|  |  | Монтаж опор ВЛ 10 кВ. Одноцепная | 0.4 | 1 км
|  |  | Демонтаж ВЛ 10 кВ. Одна цепь | 0.4 | 1 км
|  |  | Демонтаж ВЛ 110 кВ. Две цепи | 1.179 | 1 км
|  |  | Монтаж ВЛ 110 кВ Двухцепная | 1.179 | 1 км ВЛ
|  |  | Монтаж опор ВЛ 110 кВ. Двухцепная | 1.179 | 1 км
|  |  | Монтаж провода ВЛ 110 кВ сталеалюминиевого типа. Сечение фазного провода, 120 мм2 | 6.789 | 1 км по трассе
|  |  | Монтаж ВЛ 110 кВ грозотроса ВЛ. 9,1 мм | 0.018 | 1 км
|  |  | Проектные и изыскательские работы, разработка и утверждение ДПТ, кадастровые работы и работы по установлению земельных отношений на разработку и утверждение ДПТ при прохождении ВЛ по землям лесного фонда (землям, покрытым лесом). Протяженность 1 км | 1.778 | 1 км по трассе
|  |  | Проектные и изыскательские работы, разработка и утверждение ДПТ, кадастровые работы и работы по установлению земельных отношений на кадастровые работы ВЛ (КЛ) и работы по установлению земельных отношений. Количество землепользователей до 15 | 0.01778 | 100 км
|  |  | Проектные и изыскательские работы, разработка и утверждение ДПТ, кадастровые работы и работы по установлению земельных отношений на проектные и изыскательские работы по ВЛ. Протяженность 1,8 км | 1 | 1 ед.
|  |  | Проектные и изыскательские работы, разработка и утверждение ДПТ, кадастровые работы и работы по установлению земельных отношений на проектные и изыскательские работы для отдельных элементов электрических сетей. От 0,6 до 1,1 | 1 | 1 объект
63 | Техническое перевооружение ПС 110 кВ АБЗ, ПС 110 кВ Пойма, ПС 110 кВ Ханты-Мансийская в части компенсации емкостных токов однофазных замыканий на землю (замена высокоомных резисторов с установкой дугогасящих реакторов и нейтралеобразующих трансформаторов: ПС 110 кВ АБЗ - 4 комплекта, ПС 110 кВ Пойма - 4 комплекта, ПС 110 кВ Ханты-Мансийская - 4 комплекта) | O_TP1200.PS.0069 | Монтаж ячейки токоограничивающего реактора (ТОР), дугогасящего агрегата (ДГА) (дугогасящего реактора (ДГР), фильтра заземляющего) 10 кВ ячейки ДГР 10 кВ. Реактор дугогасительный 630 кВа, РЗ-1000-34-10 УХЛ1 | 4 | 1 ячейка | Распоряжение филиала АО "Россети Тюмень" Нефтеюганские электрические сети от 23.04.2025 №297р
|  |  | Монтаж ячейки (авто-) трансформатора 10 кВ ячейки двухобмоточного трансформатора 10 кВ. Мощность 1000 кВА | 4 | 1 ячейка
|  |  | Проектные и изыскательские работы, разработка и утверждение ДПТ, кадастровые работы и работы по установлению земельных отношений на проектные и изыскательские работы для отдельных элементов электрических сетей. Шкаф гарантированного питания АСУТП и ТМ -8 шт | 1 | 1 объект
|  |  | Монтаж ячейки токоограничивающего реактора (ТОР), дугогасящего агрегата (ДГА) (дугогасящего реактора (ДГР), фильтра заземляющего) 10 кВ ячейки ДГР 10 кВ. Реактор дугогасительный 630 кВа, РЗ-1000-34-10 УХЛ1 | 4 | 1 ячейка
|  |  | Монтаж ячейки (авто-) трансформатора 10 кВ ячейки двухобмоточного трансформатора 10 кВ. Мощность 1000 кВА | 4 | 1 ячейка
|  |  | Проектные и изыскательские работы, разработка и утверждение ДПТ, кадастровые работы и работы по установлению земельных отношений на проектные и изыскательские работы для отдельных элементов электрических сетей. Шкаф гарантированного питания АСУТП и ТМ -8 шт | 1 | 1 объект
|  |  | Монтаж ячейки (авто-) трансформатора 10 кВ ячейки двухобмоточного трансформатора 10 кВ. Мощность 1000 кВА | 4 | 1 ячейка
|  |  | Проектные и изыскательские работы, разработка и утверждение ДПТ, кадастровые работы и работы по установлению земельных отношений на кадастровые работы ПС (ЗПС) и работы по установлению земельных отношений. 1 га | 1 | 1 га
|  |  | Проектные и изыскательские работы, разработка и утверждение ДПТ, кадастровые работы и работы по установлению земельных отношений на проектные и изыскательские работы для отдельных элементов электрических сетей. Шкаф гарантированного питания АСУТП и ТМ -8 шт | 1 | 1 объект
64 | Реконструкция ПС 110/35/6 кВ КНС-27 (замена выключателей 110 кВ 2 шт; выключателей 35 кВ 7 шт; разъединителей 35 кВ 16 шт; разъединителей 110 кВ 8 шт; ОПУ; трансформаторов собственных нужд 2 шт; устройств питания опер. тока 1 шт; щита собственных нужд 1 шт; оборудования АСУ ТП, СДТУ, УРЗА) | M_TP1600.PS.0147 | Проектные и изыскательские работы, разработка и утверждение ДПТ, кадастровые работы и работы по установлению земельных отношений на проектные и изыскательские работы для ПС (ПП,ЗПС). 110(150) кВ/РУСН/РУНН | 1 | 1 ПС, 1 ПП, 1 ЗПС | Распоряжение филиала АО "Россети Тюмень" Нижневартовские электрические сети от 23.04.2025 №130р
|  |  | Демонтаж здания ПС (общеподстанционный пункт управления (ОПУ), закрытое распределительное устройство (ЗРУ), релейный щит (РЩ)), здание ЗПС, здание ремонтно-производственной базы (РПБ), прочие здания и сооружения, инженерные системы зданий; на демонтажные работы ПС. Однополюсный разъединитель 6-15 кВ | 2 | 1 ед
|  |  | Демонтаж здания ПС (общеподстанционный пункт управления (ОПУ), закрытое распределительное устройство (ЗРУ), релейный щит (РЩ)), здание ЗПС, здание ремонтно-производственной базы (РПБ), прочие здания и сооружения, инженерные системы зданий; на демонтажные работы ПС. Однополюсной раъединитель 110 кВ | 8 | 1 ед
|  |  | Демонтаж здания ПС (общеподстанционный пункт управления (ОПУ), закрытое распределительное устройство (ЗРУ), релейный щит (РЩ)), здание ЗПС, здание ремонтно-производственной базы (РПБ), прочие здания и сооружения, инженерные системы зданий; на демонтажные работы ПС. Однополюсной раъединитель 35 кВ | 16 | 1 ед
|  |  | Демонтаж здания ПС (общеподстанционный пункт управления (ОПУ), закрытое распределительное устройство (ЗРУ), релейный щит (РЩ)), здание ЗПС, здание ремонтно-производственной базы (РПБ), прочие здания и сооружения, инженерные системы зданий; на демонтажные работы ПС. Ячейка двухобмоточного трансформатора 6-20 кВ/НН до 1 МВА | 2 | 1 ед
|  |  | Демонтаж здания ПС (общеподстанционный пункт управления (ОПУ), закрытое распределительное устройство (ЗРУ), релейный щит (РЩ)), здание ЗПС, здание ремонтно-производственной базы (РПБ), прочие здания и сооружения, инженерные системы зданий; на демонтажные работы ПС. Трансформатор тока 35 кВ | 8 | 1 ед
|  |  | Демонтаж здания ПС (общеподстанционный пункт управления (ОПУ), закрытое распределительное устройство (ЗРУ), релейный щит (РЩ)), здание ЗПС, здание ремонтно-производственной базы (РПБ), прочие здания и сооружения, инженерные системы зданий; на демонтажные работы ПС. Трансформатор напряжения 35 кВ | 6 | 1 ед
|  |  | Демонтаж здания ПС (общеподстанционный пункт управления (ОПУ), закрытое распределительное устройство (ЗРУ), релейный щит (РЩ)), здание ЗПС, здание ремонтно-производственной базы (РПБ), прочие здания и сооружения, инженерные системы зданий; на демонтажные работы ПС. Трансформатор тока 110 кВ | 6 | 1 ед
|  |  | Демонтаж здания ПС (общеподстанционный пункт управления (ОПУ), закрытое распределительное устройство (ЗРУ), релейный щит (РЩ)), здание ЗПС, здание ремонтно-производственной базы (РПБ), прочие здания и сооружения, инженерные системы зданий; на демонтажные работы зданий и сооружений. Маслосборник | 50 | 1 м3
|  |  | Демонтаж здания ПС (общеподстанционный пункт управления (ОПУ), закрытое распределительное устройство (ЗРУ), релейный щит (РЩ)), здание ЗПС, здание ремонтно-производственной базы (РПБ), прочие здания и сооружения, инженерные системы зданий; на демонтажные работы зданий и сооружений. Здания ОПУ, РЩ 35 кВ | 65.17 | 1 м2
|  |  | Демонтаж ячейки выключателя и элементы ПС на демонтажные работы ПС. Выключатель 35 кВ | 7 | 1 ед
|  |  | Строительство ПП, ПС 110 кВ постоянной части ПС. ПС 110 кВ | 1 | 1 ПС
|  |  | Демонтаж ячейки выключателя и элементы ПС на демонтажные работы ПС. Выключатель 110 кВ | 2 | 1 ед
|  |  | Строительство здания ПС (общеподстанционный пункт управления (ОПУ), закрытое распределительное устройство (ЗРУ), релейный щит (РЩ)), здание ЗПС, здание ремонтно-производственной базы (РПБ), прочие здания и сооружения, инженерные системы зданий зданий ОПУ, РЩ. Количество присоединений линий электропередачи к РУ 6 и более | 1 | 1 РУ
|  |  | Монтаж распределительных устройств 110 кВ ячейки выключателя НУ 110 кВ. 2500 А, 40 кА | 2 | 1 ячейка
|  |  | Монтаж ячейки выключателя НУ 35 кВ. Вакуумный выключатель 35 кВ Iном. = 1000 А, Iоткл. = 25 кА | 7 | 1 ячейка
|  |  | Монтаж ячейки (авто-) трансформатора 15 кВ ячейки двухобмоточного трансформатора 15 кВ. Мощность 250 кВА | 2 | 1 ячейка
|  |  | Монтаж систем высокочастотной связи, устройства передачи аварийных сигналов и команд, противоаварийная автоматика напряжением 110 кВ системы ВЧ связи 110 кВ. ВЧ-обработка и присоединение на ЛЭП 110(150) кВ | 1 | 1 ед
|  |  | Монтаж систем высокочастотной связи, устройства передачи аварийных сигналов и команд, противоаварийная автоматика напряжением 110 кВ системы ВЧ связи 110 кВ. Комбинировпанная аппаратура по ВЧ (ВОЛС) | 2 | 1 ед.
|  |  | Монтаж системы учета электрической энергии (мощности), АИИС КУЭ, система (пункт) коммерческого учета электрической энергии, технический учет электрической энергии) напряжением 110 кВ ИВКЭ. ИВКЭ для ПС (ЗПС) 35 кВ и выше | 1 | 1 ед.
|  |  | Монтаж АСУ ТП ПС и телемеханика (системы сбора и передачи информации) напряжением 35 кВ АСУ ТП ПС и ТМ. АСУ ТП на ПС 35 - 110 кВ для решений без использования протоколов GOOSE и SV с количеством присоединений класса напряжения 35 кВ и выше: 4 - 15 | 1 | 1 ед.
|  |  | Монтаж систем высокочастотной связи, устройства передачи аварийных сигналов и команд, противоаварийная автоматика напряжением 110 кВ систем ПА, УПАСК. Шкаф автоматической частотной разгрузки (АЧР), автоматического ограничения снижения частоты (АОСН), дополнительной автоматической разгрузки (ДАР), устройтсва отбора напряжения (УОН) 6-220 кВ для решений без использования протооклов GOOSE и SV | 1 | 1 ед
|  |  | Подготовка и устройство территории ПС (ЗПС, элементов ПС) 1150 кВ подготовки и устройства территории ПС (ЗПС). Тюменская обл., Ханты-Мансийский автономный округ, Ямало-Ненецкий автономный округ | 1666 | 1 м2
|  |  | Подготовка и устройство территории ПС (ЗПС, элементов ПС) 1150 кВ подготовки и устройства территории ПС (ЗПС). Тюменская обл., Ханты-Мансийский автономный округ, Ямало-Ненецкий автономный округ | 1169 | 1 м2
|  |  | Подготовка и устройство территории ПС (ЗПС, элементов ПС) 1150 кВ подготовки и устройства территории ПС (ЗПС). Тюменская обл., Ханты-Мансийский автономный округ, Ямало-Ненецкий автономный округ | 1275 | 1 м2
65 | Реконструкция ПС 110 кВ Лосинка (с заменой оборудования ОРУ-35 кВ, защит ВЛ-110 Пыть-Ях - Лосинка-1, 2; ВЛ-110 Ленинская - Лосинка 1(2)) | H_TP1200.PS.0046 | Проектные и изыскательские работы, разработка и утверждение ДПТ, кадастровые работы и работы по установлению земельных отношений на проектные и изыскательские работы для элементов ПС (ПП, ЗПС). Ячейка выключателя | 7 | 1 ячейка | Распоряжение филиала АО "Россети Тюмень" Нефтеюганские электрические сети от 23.04.2025 №297р
|  |  | Проектные и изыскательские работы, разработка и утверждение ДПТ, кадастровые работы и работы по установлению земельных отношений на проектные и изыскательские работы для отдельных элементов электрических сетей. Шкаф гарантированного питания АСУТП и ТМ -8 шт | 1 | 1 объект
|  |  | Строительство здания ПС (общеподстанционный пункт управления (ОПУ), закрытое распределительное устройство (ЗРУ), релейный щит (РЩ)), здание ЗПС, здание ремонтно-производственной базы (РПБ), прочие здания и сооружения, инженерные системы зданий зданий ОПУ, РЩ. Количество присоединений линий электропередачи к РУ 6 и более | 1 | 1 РУ
|  |  | Монтаж ячейки выключателя НУ 35 кВ. Вакуумный выключатель 35 кВ Iном. = 1000 А, Iоткл. = 25 кА | 7 | 1 ячейка
|  |  | Монтаж системы учета электрической энергии (мощности), АИИС КУЭ, система (пункт) коммерческого учета электрической энергии, технический учет электрической энергии) напряжением 110 кВ ИВКЭ. ИВКЭ для ПС (ЗПС) 35 кВ и выше | 1 | 1 ед.
|  |  | Монтаж АСУ ТП ПС и телемеханика (системы сбора и передачи информации) напряжением 35 кВ систем АСУТП и ТМ. Шкаф гарантированного питания АСУТП и ТМ | 2 | 1 ед.
|  |  | Монтаж управляемого элемента электрической сети автоматического пункта секционирования 35 кВ с интеграцией в АСУ ТП. Реклоузер серии Smart_35(Коммутационный модуль со встроенными датчиками ТТ и ТН Uном=35 кВ, Iном=1250А со шкафом управления). | 2 | 1 ячейка
|  |  | Прокладка КЛ 10(15) кВ с медной жилой Сечением 185 мм2 | 0.4 | 1 км по трассе
|  |  | Проектные и изыскательские работы, разработка и утверждение ДПТ, кадастровые работы и работы по установлению земельных отношений на проектные и изыскательские работы для КЛ. 35кВ | 0.4 | 1 км по трассе
66 | Реконструкция ПС 220/110/35/6 кВ Средний Балык. (Замена оборудования ОРУ-35 кВ) | H_TP1200.PS.0047 | Проектные и изыскательские работы, разработка и утверждение ДПТ, кадастровые работы и работы по установлению земельных отношений на проектные и изыскательские работы для элементов ПС (ПП, ЗПС). Ячейка выключателя | 11 | 1 ячейка | Распоряжение филиала АО "Россети Тюмень" Нефтеюганские электрические сети от 23.04.2025 №297р
|  |  | Проектные и изыскательские работы, разработка и утверждение ДПТ, кадастровые работы и работы по установлению земельных отношений на проектные и изыскательские работы для отдельных элементов электрических сетей. Шкаф серверного оборудования основной -1шт., АРМ -10 шт (зона рабочих мест), АРМ -4 шт (зона оперативного персонала),Коммутатор 48 портов -1шт.,Щит распределительный -1 шт., кабель витая пара 3255м, панель системы видеодомофон со встроенным считывателем-1 система, абонентское оборудование- 1 шт., полупромышленная сплит-система-157м2 | 1 | 1 объект
|  |  | Строительство здания ПС (общеподстанционный пункт управления (ОПУ), закрытое распределительное устройство (ЗРУ), релейный щит (РЩ)), здание ЗПС, здание ремонтно-производственной базы (РПБ), прочие здания и сооружения, инженерные системы зданий зданий ОПУ, РЩ. Количество присоединений линий электропередачи к РУ 6 и более | 1 | 1 РУ
|  |  | Монтаж ячейки выключателя НУ 35 кВ. Вакуумный выключатель 35 кВ Iном. = 1000 А, Iоткл. = 25 кА | 11 | 1 ячейка
|  |  | Монтаж ячейки (авто-) трансформатора 15 кВ ячейки двухобмоточного трансформатора 15 кВ. Мощность 250 кВА | 2 | 1 ячейка
|  |  | Монтаж системы учета электрической энергии (мощности), АИИС КУЭ, система (пункт) коммерческого учета электрической энергии, технический учет электрической энергии) напряжением 110 кВ ИВКЭ. ИВКЭ для ПС (ЗПС) 35 кВ и выше | 1 | 1 ед.
|  |  | Монтаж управляемого элемента электрической сети автоматического пункта секционирования 35 кВ с интеграцией в АСУ ТП. Реклоузер серии Smart_35(Коммутационный модуль со встроенными датчиками ТТ и ТН Uном=35 кВ, Iном=1250А со шкафом управления). | 2 | 1 ячейка
|  |  | Прокладка КЛ 10(15) кВ с медной жилой Сечением 185 мм2 | 0.4 | 1 км по трассе
|  |  | Проектные и изыскательские работы, разработка и утверждение ДПТ, кадастровые работы и работы по установлению земельных отношений на проектные и изыскательские работы для КЛ. 35кВ | 0.4 | 1 км по трассе
67 | Реконструкция ПС 110/35/6 кВ Очимкинская (реконструкция ОРУ-110, ОРУ-35 кВ, установка КРУН-6, ОПУ) | F_TP1200.PS.0038 | Проектные и изыскательские работы, разработка и утверждение ДПТ, кадастровые работы и работы по установлению земельных отношений на проектные и изыскательские работы для элементов ПС (ПП, ЗПС). Ячейка выключателя | 9 | 1 ячейка | Распоряжение филиала АО "Россети Тюмень" Нефтеюганские электрические сети от 23.04.2025 №297р
|  |  | Проектные и изыскательские работы, разработка и утверждение ДПТ, кадастровые работы и работы по установлению земельных отношений на проектные и изыскательские работы для элементов ПС (ПП, ЗПС). Ячейка выключателя 110 кВ | 2 | 1 ячейка
|  |  | Монтаж распределительных устройств 10 кВ ячейки выключателя КРУ 10 кВ. Iном 1600, Iоткл 25кА | 12 | 1 ячейка
|  |  | Монтаж ячейки (авто-) трансформатора 6 кВ ячейки двухобмоточного трансформатора 6 кВ. Мощность 400 кВА | 2 | 1 ячейка
|  |  | Монтаж системы учета электрической энергии (мощности), АИИС КУЭ, система (пункт) коммерческого учета электрической энергии, технический учет электрической энергии) напряжением 110 кВ ИВКЭ. ИВКЭ для ПС (ЗПС) 35 кВ и выше | 1 | 1 ед.
|  |  | Монтаж системы учета электрической энергии (мощности), АИИС КУЭ, система (пункт) коммерческого учета электрической энергии, технический учет электрической энергии) ИВКЭ. ИВКЭ для ТП (СП, РП, РТП), РУ 6 - 20 кВ | 1 | 1 ед.
|  |  | Монтаж комплекса систем безопасности ПС комплекса систем безопасности ПС. Система периметральной сигнализации | 278 | 1 м периметра ПС
|  |  | Монтаж комплекса систем безопасности ПС комплекса систем безопасности ПС. Система охраннного освещения | 278 | 1 м периметра ПС
|  |  | Монтаж комплекса систем безопасности ПС комплекса систем безопасности ПС. Шкаф системы охранного телевидения | 2 | 1 шт.
|  |  | Монтаж комплекса систем безопасности ПС комплекса систем безопасности ПС. Шкаф ЦК комплекса систем безопасности | 1 | 1 шт.
|  |  | Монтаж комплекса систем безопасности ПС комплекса систем безопасности ПС. АРМ персонала комплекса систем безопасности | 2 | 1 шт
|  |  | Монтаж комплекса систем безопасности ПС комплекса систем безопасности ПС. Поворотная камера охранного (технологического) видеонаблюдения | 8 | 1 точка наблюдения
|  |  | Монтаж комплекса систем безопасности ПС комплекса безопасности ПС. Стационарная камера охранного (технологического) видеонаблюдения | 27 | 1 точка наблюдения
|  |  | Монтаж комплекса систем безопасности ПС комплекса систем безопасности ПС. Шкаф системы охранного телевидения | 8 | 1 шт.
|  |  | Подготовка и устройство территории ПС (ЗПС, элементов ПС) 110 кВ подготовки и устройства территории ПС (ЗПС). Тюменская обл., Ханты-Мансийский автономный округ, Ямало-Ненецкий автономный округ | 3169 | 1 м2
|  |  | Проектные и изыскательские работы, разработка и утверждение ДПТ, кадастровые работы и работы по установлению земельных отношений на проектные и изыскательские работы для отдельных элементов электрических сетей. От 151 до 301 млн. руб. | 1 | 1 объект
|  |  | Монтаж комплекса систем безопасности ПС комплекса систем безопасности ПС. СКУД | 6 | 1 точка доступа
|  |  | Строительство здания ПС (общеподстанционный пункт управления (ОПУ), закрытое распределительное устройство (ЗРУ), релейный щит (РЩ)), здание ЗПС, здание ремонтно-производственной базы (РПБ), прочие здания и сооружения, инженерные системы зданий зданий ОПУ, РЩ. Количество присоединений линий электропередачи к РУ 6 и более | 1 | 1 РУ
|  |  | Строительство здания ПС (общеподстанционный пункт управления (ОПУ), закрытое распределительное устройство (ЗРУ), релейный щит (РЩ)), здание ЗПС, здание ремонтно-производственной базы (РПБ), прочие здания и сооружения, инженерные системы зданий зданий ЗРУ. ЗРУ-10 кВ (КРУМ-10) | 1 | 1 здание
|  |  | Монтаж АСУ ТП ПС и телемеханика (системы сбора и передачи информации) напряжением 35 кВ АСУ ТП ПС и ТМ. АСУ ТП на ПС 35 - 110 кВ для решений без использования протоколов GOOSE и SV с количеством присоединений класса напряжения 35 кВ и выше: 4 - 15 | 1 | 1 ед.
|  |  | Монтаж АСУ ТП ПС и телемеханика (системы сбора и передачи информации) напряжением 110 кВ АСУ ТП ПС и ТМ. ТМ на ПС 35 кВ с количеством присоединений класса напряжения 35 кВ и выше: 2-3 | 1 | 1 ед.
|  |  | Монтаж распределительных устройств 110 кВ ячейки выключателя НУ 110 кВ. 2500 А, 40 кА | 2 | 1 ячейка
|  |  | Монтаж комплекса систем безопасности ПС комплекса безопасности ПС. Системы пожарной и охранной сигнализацмм | 236 | 1 м² здания
|  |  | Монтаж комплекса систем безопасности ПС комплекса систем безопасности ПС. Шкаф ЦК комплекса систем безопасности | 2 | 1 шт.
|  |  | Строительство здания ПС (общеподстанционный пункт управления (ОПУ), закрытое распределительное устройство (ЗРУ), релейный щит (РЩ)), здание ЗПС, здание ремонтно-производственной базы (РПБ), прочие здания и сооружения, инженерные системы зданий зданий ОПУ, РЩ. Количество присоединений линий электропередачи к РУ до 2 | 1 | 1 РУ
|  |  | Монтаж ячейки выключателя НУ 35 кВ. Вакуумный выключатель 35 кВ Iном. = 1000 А, Iоткл. = 25 кА | 9 | 1 ячейка
|  |  | Монтаж управляемого элемента электрической сети автоматического пункта секционирования 35 кВ с интеграцией в АСУ ТП. Реклоузер серии Smart_35(Коммутационный модуль со встроенными датчиками ТТ и ТН Uном=35 кВ, Iном=1250А со шкафом управления). | 2 | 1 ячейка
68 | Реконструкция ПС 110/35/6 кВ КНС-28 (замена выключателей 110 кВ 2 шт., выключателей 35 кВ 7 шт., разъединителей 110 кВ – 8 шт., разъединителей 35 кВ - 16 шт., ОПУ, трансформаторов собственных нужд - 2 шт., устройств питания опер. тока - 1 шт., щита собственных нужд - 1 шт., замена оборудования УРЗА, АСУТП, СДТУ) | F_TP1600.PS.0056 | Демонтаж здания ПС (общеподстанционный пункт управления (ОПУ), закрытое распределительное устройство (ЗРУ), релейный щит (РЩ)), здание ЗПС, здание ремонтно-производственной базы (РПБ), прочие здания и сооружения, инженерные системы зданий; на демонтажные работы ПС. Трансформатор тока 110 кВ | 6 | 1 ед. | Приказ об утв. ПСД № 27-Э от 25.06.2016
|  |  | Демонтаж здания ПС (общеподстанционный пункт управления (ОПУ), закрытое распределительное устройство (ЗРУ), релейный щит (РЩ)), здание ЗПС, здание ремонтно-производственной базы (РПБ), прочие здания и сооружения, инженерные системы зданий; на демонтажные работы ПС. Трансформатор напряжения 35 кВ | 6 | 1 ед.
|  |  | Демонтаж здания ПС (общеподстанционный пункт управления (ОПУ), закрытое распределительное устройство (ЗРУ), релейный щит (РЩ)), здание ЗПС, здание ремонтно-производственной базы (РПБ), прочие здания и сооружения, инженерные системы зданий; на демонтажные работы ПС. Трансформатор напряжения 110 кВ | 6 | 1 ед.
|  |  | Демонтаж здания ПС (общеподстанционный пункт управления (ОПУ), закрытое распределительное устройство (ЗРУ), релейный щит (РЩ)), здание ЗПС, здание ремонтно-производственной базы (РПБ), прочие здания и сооружения, инженерные системы зданий; на демонтажные работы зданий и сооружений. Здания ОПУ, РЩ 110 кВ | 38 | 1 м2
|  |  | Проектные и изыскательские работы, разработка и утверждение ДПТ, кадастровые работы и работы по установлению земельных отношений на кадастровые работы ПС (ЗПС) и работы по установлению земельных отношений. 1 га | 0.3126 | 1 га
|  |  | Демонтаж ячейки выключателя и элементы ПС на демонтажные работы ПС. Выключатель 110 кВ | 2 | 1 ед.
|  |  | Демонтаж здания ПС (общеподстанционный пункт управления (ОПУ), закрытое распределительное устройство (ЗРУ), релейный щит (РЩ)), здание ЗПС, здание ремонтно-производственной базы (РПБ), прочие здания и сооружения, инженерные системы зданий; на демонтажные работы ПС. Однополюсной раъединитель 110 кВ | 8 | 1 ед.
|  |  | Демонтаж ячейки выключателя и элементы ПС на демонтажные работы ПС. Выключатель 35 кВ | 7 | 1 ед.
|  |  | Демонтаж здания ПС (общеподстанционный пункт управления (ОПУ), закрытое распределительное устройство (ЗРУ), релейный щит (РЩ)), здание ЗПС, здание ремонтно-производственной базы (РПБ), прочие здания и сооружения, инженерные системы зданий; на демонтажные работы ПС. Однополюсной раъединитель 35 кВ | 18 | 1 ед.
|  |  | Монтаж ячейки выключателя и элементы ПС элементов ПС с устройством фундаментов. Трансформатор напряжения на три фазы, до трех вторичных обмоток | 2 | 1 ед.
|  |  | Монтаж ячейки выключателя и элементы ПС элементов ПС с устройством фундаментов. ТН (до трех вторичных обмоток) на три фазы | 2 | 1 ед.
|  |  | Монтаж ячейки выключателя и элементы ПС элементов ПС с устройством фундаментов. Разъединитель на три полюса | 10 | 1 ед.
|  |  | Монтаж ячейки выключателя и элементы ПС элементов ПС с устройством фундаментов. Ограничитель перенапряжения на три фазы | 2 | 1 ед.
|  |  | Монтаж ячейки выключателя и элементы ПС элементов ПС с устройством фундаментов. ОПН на три фазы | 2 | 1 ед.
|  |  | Монтаж ячейки выключателя и элементы ПС элементов ПС без устройства фундаментов. Разъединитель на три полюса РГП.2-35/1000 – 8 шт, РГП1б-35/1000 – 8 шт. c двигательными приводами | 16 | 1 ед
|  |  | Монтаж систем высокочастотной связи, устройства передачи аварийных сигналов и команд, противоаварийная автоматика напряжением 110 кВ системы ВЧ связи 110 кВ. ВЧ-обработка и присоединение на ЛЭП 110(150) кВ | 1 | 1 ед
|  |  | Монтаж РЗА, система оперативного постоянного тока и собственных нужд ПС, сети связи РЗА. Шкаф защит трансформатора 110 кВ для решений без использования протоколов GOOSE и SV | 2 | 1 ед
|  |  | Монтаж РЗА, система оперативного постоянного тока и собственных нужд ПС, сети связи РЗА. Шкаф автоматики регулирования напряжения двух трансформаторов для решений без использования протоколов GOOSE и SV | 1 | 1 ед
|  |  | Монтаж АСУ ТП ПС и телемеханика (системы сбора и передачи информации) 110 кВ РЗА. Шкаф резервных защит трансформатора 110 кВ для решений без использования протоколов GOOSE и SV | 2 | 1 ед
|  |  | Монтаж РЗА, система оперативного постоянного тока и собственных нужд ПС, сети связи РЗА. Микропроцессорный терминал автоматики отходящих линий 35 кВ для решений без использования протоколов GOOSE и SV | 4 | 1 ед
|  |  | Монтаж РЗА, система оперативного постоянного тока и собственных нужд ПС, сети связи РЗА. РЗА 1 архитектуры. МП терминал защит и автоматики вводного выключателя 35 кВ | 2 | 1 ед
|  |  | Монтаж РЗА, система оперативного постоянного тока и собственных нужд ПС, сети связи РЗА. РЗА 1 архитектуры. Комплект защит и автоматики секционного выключателя 35 кВ | 1 | 1 ед
|  |  | Монтаж РЗА, система оперативного постоянного тока и собственных нужд ПС, сети связи РЗА. Шкаф АУВ 110 кВ и УРОВ для решений без использования протоколов GOOSE и SV | 2 | 1 ед
|  |  | Монтаж РЗА, система оперативного постоянного тока и собственных нужд ПС, сети связи РЗА. Шкаф защит с УРОВ и АУВ шиносоединительного (секционного) выключателя для решений без использования протоколов GOOSE и SV. | 1 | 1 ед
|  |  | Монтаж РЗА, система оперативного постоянного тока и собственных нужд ПС, сети связи РЗА. Шкафы направленной высокочастотной защиты ЛЭП 110 – 220 кВ с комплектом ступенчатых защит и обменом разрешающими сигналами (для схем РУ с одним выключателем без обходной системы сборных шин) для решений без использования протоколов GOOSE и SV | 2 | 1 ед
|  |  | Монтаж РЗА, система оперативного постоянного тока и собственных нужд ПС, сети связи РЗА. Шкаф ступенчатых защит ЛЭП 110 кВ с обменом разрешающими сигналами (для схем РУ с одним выключателем без обходной системы сборных шин) для решений без использования протоколов GOOSE и SV | 2 | 1 ед
|  |  | Присоединение АСУ ТП ПС и телемеханика (системы сбора и передачи информации) напряжением 6 кВ АСУ ТП присоединения | 2 | 1 ед.
|  |  | Присоединение АСУ ТП ПС и телемеханика (системы сбора и передачи информации) напряжением 110 кВ АСУТП присоединения. Присоединение 110кВ (два выключателя элегазовых ВГТ-110 кВ) | 4 | 1 ед.
|  |  | Монтаж АСУ ТП ПС и телемеханика (системы сбора и передачи информации) 110 кВ систем АСУТП и ТМ. Шкаф основного контроллера связи и управления | 1 | 1 ед
|  |  | Монтаж АСУ ТП ПС и телемеханика (системы сбора и передачи информации) напряжением 35 кВ систем АСУТП и ТМ. Шкаф серверного оборудования основной | 1 | 1 ед
|  |  | Монтаж АСУ ТП ПС и телемеханика (системы сбора и передачи информации) напряжением 35 кВ систем АСУ ТП и ТМ. Шкаф сетевой коммутации с пятью коммутаторами и одним сервером системы обеспечения единого времени | 1 | 1 ед.
|  |  | Монтаж АСУ ТП ПС и телемеханика (системы сбора и передачи информации) 220 кВ систем АСУТП и ТМ. Шкаф общеподстанционных контроллеров с количеством собираемых дискретных сигналов: 256 шт | 1 | 1 ед.
|  |  | Монтаж АСУ ТП ПС и телемеханика (системы сбора и передачи информации) напряжением 35 кВ систем АСУТП и ТМ. АРМ персонала АСУТП (РЗА) | 1 | 1 ед.
|  |  | Монтаж распределительных устройств 10 кВ ячейки выключателя КРУ 10 кВ. Iном 2000, Iоткл 31,5кА | 2 | 1 ячейка
|  |  | Проектные и изыскательские работы, разработка и утверждение ДПТ, кадастровые работы и работы по установлению земельных отношений на проектные и изыскательские работы для отдельных элементов электрических сетей. От 501 до 1001 млн. руб | 1 | 1 объект
|  |  | Строительство здания ПС (общеподстанционный пункт управления (ОПУ), закрытое распределительное устройство (ЗРУ), релейный щит (РЩ)), здание ЗПС, здание ремонтно-производственной базы (РПБ), прочие здания и сооружения, инженерные системы зданий зданий ЗРУ, ЗПС, ОПУ, РЩ, РПБ. Модульное здание ОПУ | 121.5 | 1 м2
|  |  | Монтаж ячейки выключателя и элементы ПС элементов ПС с устройством фундаментов. Трансформатор тока, напряжение 110 кВ | 2 | 1 ед.
|  |  | Монтаж комплекса систем безопасности ПС защитных ограждений ПС. Ограждение внутреннее сетчатое | 184 | 1 м периметра ПС
|  |  | Монтаж комплекса систем безопасности ПС комплекса безопасности ПС. Системы пожарной и охранной сигнализацмм | 121.5 | 1 м² здания
|  |  | Монтаж комплекса систем безопасности ПС комплекса систем безопасности ПС. Система охраннного освещения | 184 | 1 м периметра ПС
|  |  | Монтаж комплекса систем безопасности ПС комплекса систем безопасности ПС. Шкаф системы охранного телевидения | 1 | 1 шт.
|  |  | Монтаж комплекса систем безопасности ПС комплекса безопасности ПС. Стационарная камера охранного (технологического) видеонаблюдения | 17 | 1 точка наблюдения
|  |  | Строительство здания ПС (общеподстанционный пункт управления (ОПУ), закрытое распределительное устройство (ЗРУ), релейный щит (РЩ)), здание ЗПС, здание ремонтно-производственной базы (РПБ), прочие здания и сооружения, инженерные системы зданий зданий ЗРУ. ЗРУ-10 кВ (КРУМ-10) | 1 | 1 здание
|  |  | Монтаж ячейки выключателя и элементы ПС выключателя 110 кВ с устройством фундаментов. Iном 2500, Iоткл 40кА | 3 | 1 ед
|  |  | Монтаж ячейки выключателя и элементы ПС выключателя 35 кВ с устройством фундаментов. Iном 2500 А, Iоткл 25 кА | 7 | 1 ед
69 | Техническое перевооружение ПС 110/35/6 кВ Покачевская (замена оборудования ОРУ-110 кВ, ОРУ-35 кВ, ОПУ, РЗА, кабельного хозяйства, замена ограждения) | F_TP1500.PS.0040 | Демонтаж здания ПС (общеподстанционный пункт управления (ОПУ), закрытое распределительное устройство (ЗРУ), релейный щит (РЩ)), здание ЗПС, здание ремонтно-производственной базы (РПБ), прочие здания и сооружения, инженерные системы зданий; на демонтажные работы ПС. Однополюсной раъединитель 35 кВ | 20 | 1 элемент ПС | Распоряжение филиала АО "Россети Тюмень" Когалымские электрические сети от 23.04.2025 №111р
|  |  | Демонтаж здания ПС (общеподстанционный пункт управления (ОПУ), закрытое распределительное устройство (ЗРУ), релейный щит (РЩ)), здание ЗПС, здание ремонтно-производственной базы (РПБ), прочие здания и сооружения, инженерные системы зданий; на демонтажные работы ПС. Однополюсный разъединитель 6-15 кВ | 2 | 1 элемент ПС
|  |  | Демонтаж ячейки выключателя и элементы ПС на демонтажные работы ПС. Выключатель 110 кВ | 2 | 1 элемент ПС
|  |  | Демонтаж здания ПС (общеподстанционный пункт управления (ОПУ), закрытое распределительное устройство (ЗРУ), релейный щит (РЩ)), здание ЗПС, здание ремонтно-производственной базы (РПБ), прочие здания и сооружения, инженерные системы зданий; на демонтажные работы ПС. Трансформатор тока 110 кВ | 2 | 1 элемент ПС
|  |  | Демонтаж ячейки выключателя и элементы ПС на демонтажные работы ПС. ОПН 110 кВ | 2 | 1 элемент ПС
|  |  | Демонтаж ячейки выключателя и элементы ПС на демонтажные работы ПС. ОПН 35 кВ | 2 | 1 элемент ПС
|  |  | Демонтаж здания ПС (общеподстанционный пункт управления (ОПУ), закрытое распределительное устройство (ЗРУ), релейный щит (РЩ)), здание ЗПС, здание ремонтно-производственной базы (РПБ), прочие здания и сооружения, инженерные системы зданий; на демонтажные работы ПС. Трансформатор напряжения 110 кВ | 2 | 1 элемент ПС
|  |  | Демонтаж здания ПС (общеподстанционный пункт управления (ОПУ), закрытое распределительное устройство (ЗРУ), релейный щит (РЩ)), здание ЗПС, здание ремонтно-производственной базы (РПБ), прочие здания и сооружения, инженерные системы зданий; на демонтажные работы зданий и сооружений. Здания ОПУ, РЩ 110 кВ | 100 | 1 м2
|  |  | Демонтаж здания ПС (общеподстанционный пункт управления (ОПУ), закрытое распределительное устройство (ЗРУ), релейный щит (РЩ)), здание ЗПС, здание ремонтно-производственной базы (РПБ), прочие здания и сооружения, инженерные системы зданий; на демонтажные работы ПС. Однополюсной раъединитель 110 кВ | 6 | 1 элемент ПС
|  |  | Демонтаж здания ПС (общеподстанционный пункт управления (ОПУ), закрытое распределительное устройство (ЗРУ), релейный щит (РЩ)), здание ЗПС, здание ремонтно-производственной базы (РПБ), прочие здания и сооружения, инженерные системы зданий; на демонтажные работы ПС. Ячейка выключателя КРУ 6-20 кВ ТП,РТП,РП | 5 | 1 элемент ПС
|  |  | Демонтаж здания ПС (общеподстанционный пункт управления (ОПУ), закрытое распределительное устройство (ЗРУ), релейный щит (РЩ)), здание ЗПС, здание ремонтно-производственной базы (РПБ), прочие здания и сооружения, инженерные системы зданий; на демонтажные работы зданий и сооружений. ОПН 6 – 15 кВ | 2 | 1 элемент ПС
|  |  | Строительство здания ПС (общеподстанционный пункт управления (ОПУ), закрытое распределительное устройство (ЗРУ), релейный щит (РЩ)), здание ЗПС, здание ремонтно-производственной базы (РПБ), прочие здания и сооружения, инженерные системы зданий зданий ЗРУ, ЗПС, ОПУ, РЩ, РПБ. Модульное здание ОПУ | 100 | 1 м2
|  |  | Монтаж распределительных устройств 10 кВ ячейки выключателя КРУ 10 кВ. Iном 2000 А, Iоткл 25 кА | 5 | 1 ячейка
|  |  | Монтаж систем высокочастотной связи, устройства передачи аварийных сигналов и команд, противоаварийная автоматика напряжением 110 кВ системы ВЧ связи 110 кВ. ВЧ-заградитель на ЛЭП 110 кВ | 3 | 1 ед.
|  |  | Монтаж АСУ ТП ПС и телемеханика (системы сбора и передачи информации) 110 кВ систем АСУТП и ТМ. Шкаф общеподстанционных контроллеров с количеством собираемых дискретных сигналов: 128 шт. | 2 | 1 ед.
|  |  | Монтаж комплекса систем безопасности ПС комплекса систем безопасности ПС. Шкаф системы охранного телевидения | 1 | 1 шт
|  |  | Монтаж комплекса систем безопасности ПС комплекса безопасности ПС. Системы пожарной и охранной сигнализацмм | 100 | 1 м2
|  |  | Монтаж комплекса систем безопасности ПС защитные ограждения ПС. Ограждение внешнее | 221.9 | 1 м периметра ПС
|  |  | Проектные и изыскательские работы, разработка и утверждение ДПТ, кадастровые работы и работы по установлению земельных отношений на проектные и изыскательские работы для отдельных элементов электрических сетей. От 151 до 301 млн. руб. | 1 | 1 объект
|  |  | Монтаж ячейки выключателя и элементы ПС выключателя 110 кВ с устройством фундаментов. Iном 3150 А, Iоткл 40 кА | 2 | 1 ед.
|  |  | Монтаж ячейки выключателя и элементы ПС элементов ПС с устройством фундаментов. Трансформатор тока, напряжение 110 кВ | 2 | 1 ед.
|  |  | Монтаж ячейки выключателя и элементы ПС элементов ПС с устройством фундаментов. Трансформатор напряжения на три фазы, до трех вторичных обмоток | 2 | 1 ед.
|  |  | Монтаж ячейки выключателя и элементы ПС элементов ПС с устройством фундаментов. ОПН на три фазы | 2 | 1 ед.
|  |  | Монтаж ячейки выключателя и элементы ПС элементов ПС с устройством фундаментов. Ограничитель перенапряжения на три фазы | 2 | 1 ед.
|  |  | Монтаж ячейки выключателя и элементы ПС элементов ПС с устройством фундаментов. Разъеденитель однополюсный 10/400 | 2 | 1 ед.
|  |  | Монтаж ячейки выключателя и элементы ПС элементов ПС с устройством фундаментов. Разъединитель на три полюса | 6 | 1 ед.
|  |  | Монтаж РЗА, система оперативного постоянного тока и собственных нужд ПС, сети связи элементов ПС с устройством фундаментов. Разъединитель на три полюса, 35 кВ | 20 | 1 ед.
|  |  | Монтаж ячейки выключателя и элементы ПС элементов ПС с устройством фундаментов. Однополюсный разъединитель | 2 | 1 ед.
|  |  | Установка системы учета электрической энергии (мощности), АИИС КУЭ, система (пункт) коммерческого учета электрической энергии, технический учет электрической энергии) напряжением 35 кВ ИИК. Прибор учета трехфазный с ТТ | 2 | 1 точка учета
70 | Реконструкция ПС 110/35/6 кВ Быстринская (реконструкция ОРУ-110 кВ, ОРУ-35 кВ, КРУН-6 кВ, ОПУ, кабельного хозяйства, замена оборудования АСУ ТП, СДТУ, РЗА, выполнение охранных мероприятий видеонаблюдения и периметральной сигнализации) | F_TP1100.PS.0041 | Проектные и изыскательские работы, разработка и утверждение ДПТ, кадастровые работы и работы по установлению земельных отношений на проектные и изыскательские работы для элементов ПС (ПП, ЗПС). Ячейка выключателя | 7 | 1 ячейка | Приказ об утверждении ПСД 9-Э от 27.04.2020
|  |  | Проектные и изыскательские работы, разработка и утверждение ДПТ, кадастровые работы и работы по установлению земельных отношений на кадастровые работы ПС (ЗПС) и работы по установлению земельных отношений. 1 га | 0.4888 | 1 га
|  |  | Проектные и изыскательские работы, разработка и утверждение ДПТ, кадастровые работы и работы по установлению земельных отношений на проектные и изыскательские работы для элементов ПС (ПП, ЗПС). Ячейка выключателя 110 кВ | 3 | 1 ячейка
|  |  | Монтаж РЗА, система оперативного постоянного тока и собственных нужд ПС, сети связи РЗА и прочие шкафы (панели). Шкаф определения места повреждения по параметрам аварийного режима для 1 присоединения | 2 | 1 ед.
|  |  | Строительство здания ПС (общеподстанционный пункт управления (ОПУ), закрытое распределительное устройство (ЗРУ), релейный щит (РЩ)), здание ЗПС, здание ремонтно-производственной базы (РПБ), прочие здания и сооружения, инженерные системы зданий зданий ОПУ, РЩ. Количество присоединений линий электропередачи к РУ до 2 | 1 | 1 РУ
|  |  | Монтаж распределительных устройств 110 кВ ячейки выключателя НУ 110 кВ. 2500 А, 40 кА | 3 | 1 ячейка
|  |  | Монтаж ячейки выключателя НУ 35 кВ. Вакуумный выключатель 35 кВ Iном. = 1000 А, Iоткл. = 25 кА | 7 | 1 ячейка
|  |  | Монтаж распределительных устройств 10 кВ ячейки выключателя НУ 10 кВ. Iном 1000, Iоткл 20кА | 18 | 1 ячейка
|  |  | Монтаж распределительных устройств 10 кВ ячейки выключателя НУ 10 кВ. Iном 2000, Iоткл 31,5 кА | 3 | 1 ячейка
|  |  | Монтаж систем высокочастотной связи, устройства передачи аварийных сигналов и команд, противоаварийная автоматика напряжением 110 кВ системы ВЧ связи 110 кВ. ВЧ-обработка и присоединение на ЛЭП 110(150) кВ | 4 | 1 ед.
|  |  | Монтаж РЗА, система оперативного постоянного тока и собственных нужд ПС, сети связи РЗА и прочие шкафы (панели). Шкаф ТН 6 кВ | 4 | 1 ед.
|  |  | Монтаж АСУ ТП ПС и телемеханика (системы сбора и передачи информации) напряжением 35 кВ АСУТП ПС и ТМ. АСУ ТП на ПС 110 кВ для решений без использования протокола GOOSE с количеством присоединений класса напряжения 35 кВ и выше: 2-3 | 1 | 1 ед.
|  |  | Присоединение АСУ ТП ПС и телемеханика (системы сбора и передачи информации) напряжением 6 кВ АСУ ТП присоединения | 27 | 1 ед.
|  |  | Присоединение АСУ ТП ПС и телемеханика (системы сбора и передачи информации) напряжением 110 кВ АСУТП присоединения. Присоединение 110кВ (два выключателя элегазовых ВГТ-110 кВ) | 2 | 1 ед.
|  |  | Монтаж систем высокочастотной связи, устройства передачи аварийных сигналов и команд, противоаварийная автоматика напряжением 110 кВ системы ВЧ связи 110 кВ. ВЧ-обработка и присоединение на ЛЭП 110(150) кВ | 2 | 1 ед.
|  |  | Монтаж систем высокочастотной связи, устройства передачи аварийных сигналов и команд, противоаварийная автоматика напряжением 110 кВ системы ВЧ связи 110 кВ. Комбинировпанная аппаратура по ВЧ (ВОЛС) | 2 | 1 ед.
|  |  | Монтаж РЗА, система оперативного постоянного тока и собственных нужд ПС, сети связи сети связи. Оборудование электропитания, 6кВт | 1 | 1 объект
|  |  | Монтаж комплекса систем безопасности ПС комплекса систем безопасности ПС. Шкаф системы охранного телевидения | 2 | 1 шт.
|  |  | Монтаж системы учета электрической энергии (мощности), АИИС КУЭ, система (пункт) коммерческого учета электрической энергии, технический учет электрической энергии) напряжением 110 кВ ИВКЭ. ИВКЭ для ПС (ЗПС) 35 кВ и выше | 1 | 1 ед
|  |  | Монтаж комплекса систем безопасности ПС комплекса систем безопасности ПС. АРМ персонала комплекса систем безопасности | 3 | 1 шт
|  |  | Монтаж комплекса систем безопасности ПС комплекса систем безопасности ПС. Поворотная камера охранного (технологического) видеонаблюдения | 13 | 1 точка наблюдения
|  |  | Монтаж комплекса систем безопасности ПС комплекса безопасности ПС. Стационарная камера охранного (технологического) видеонаблюдения | 10 | 1 точка наблюдения
|  |  | Монтаж комплекса систем безопасности ПС комплекса систем безопасности ПС. СКУД | 3 | 1 точка доступа
|  |  | Монтаж комплекса систем безопасности ПС комплекса безопасности ПС. Системы пожарной и охранной сигнализацмм | 301.5 | 1 м² здания
|  |  | Монтаж комплекса систем безопасности ПС комплекса систем безопасности ПС. Система периметральной сигнализации | 231 | 1 м периметра ПС
|  |  | Монтаж комплекса систем безопасности ПС комплекса систем безопасности ПС. Система охраннного освещения | 231 | 1 м периметра ПС
|  |  | Монтаж систем высокочастотной связи, устройства передачи аварийных сигналов и команд, противоаварийная автоматика напряжением 220 кВ системы ВЧ связи 220 кВ. ВЧ-обработка и присоединение на ЛЭП 220 кВ | 2 | 1 ед.
|  |  | Подготовка и устройство территории ПС (ЗПС, элементов ПС) 110 кВ подготовки и устройства территории ПС (ЗПС). Тюменская обл., Ханты-Мансийский автономный округ, Ямало-Ненецкий автономный округ | 2499 | 1 м2
|  |  | Подготовка и устройство территории ПС (ЗПС, элементов ПС) 110 кВ подготовки и устройства территории ПС (ЗПС). Тюменская обл., Ханты-Мансийский автономный округ, Ямало-Ненецкий автономный округ | 1169 | 1 м2
|  |  | Подготовка и устройство территории ПС (ЗПС, элементов ПС) 110 кВ подготовки и устройства территории ПС (ЗПС). Тюменская обл., Ханты-Мансийский автономный округ, Ямало-Ненецкий автономный округ | 1220 | 1 м2
|  |  | Проектные и изыскательские работы, разработка и утверждение ДПТ, кадастровые работы и работы по установлению земельных отношений на проектные и изыскательские работы для отдельных элементов электрических сетей. От 501 до 1001 млн. руб | 1 | 1 объект
|  |  | Монтаж РЗА, система оперативного постоянного тока и собственных нужд ПС, сети связи РЗА и прочие шкафы (панели). Шкаф РАС ПС 110 кВ и выше | 1 | 1 ед.
|  |  | Монтаж ячейки токоограничивающего реактора (ТОР), дугогасящего агрегата (ДГА) (дугогасящего реактора (ДГР), фильтра заземляющего) 6 кВ ячейки ДГР 6 кВ. Мощность 190 кВА | 2 | 1 ячейка
|  |  | Монтаж АСУ ТП ПС и телемеханика (системы сбора и передачи информации) 110 кВ РЗА и прочие шкафы (панели). Приемопередатчик ВЧ (ВОЛС) для защит | 4 | 1 ед.
|  |  | Монтаж ячейки (авто-) трансформатора 6 кВ ячейки двухобмоточного трансформатора 6 кВ. Т 6 HH,100 кВА, маслянный | 2 | 1 ячейка
|  |  | Монтаж ВЛ 110 кВ без опор и провода. Двухцепная, все типы опор за исключением многогранных | 21.513 | 1 т опор
|  |  | Монтаж опор ВЛ 110 кВ. Многогранные опоры | 21.513 | 1 т опор
|  |  | Монтаж опор ВЛ 6 кВ. Все типы опор за исключением многогранных | 2.667 | 1 т опор
|  |  | Монтаж провода ВЛ 110 кВ сталеалюминиевого типа. Сечение фазного провода 150мм2 | 0.42267 | 1 км по трассе
|  |  | Монтаж провода ВЛ 6 кВ сталеалюминиевого типа. Сечение фазного провода 95 мм2 | 0.184 | 1 км по трассе
|  |  | Проектные и изыскательские работы, разработка и утверждение ДПТ, кадастровые работы и работы по установлению земельных отношений на проектные и изыскательские работы по ВЛ. Протяженность 1,8 км | 1 | 1 ВЛ
|  |  | Монтаж линейно-кабельных сооружений волоконно-оптической линии связи (ВОЛС) ОКСН. 32 ОВ, 25кН | 1 | 1 км
71 | Реконструкция ВЛ 110 кВ Кирилловская - Уральская-1, Кирилловская-Дружная, Дружная - Уральская (переустройство участка шлейфового захода на ПС Дружная) | H_TP1500.VL.0025 | Демонтаж ВЛ 110 кВ. Две цепи | 1.4 | 1 км | Распоряжение филиала АО "Россети Тюмень" Когалымские электрические сети от 23.04.2025 №111р
|  |  | Устройство ВЛ 0.4 кВ устройства лежневых дорог. Устройство площадок | 144 | м2
|  |  | Монтаж ВЛ 110 кВ без опор и провода. Двухцепная, все типы опор за исключением многогранных | 9.7 | 1 т опор
|  |  | Расчистка ВЛ 110 кВ на вырубку (расширение, расчистку) просеки ВЛ (для всех субъектов Российской Федерации). Расчистка кустарников и мелколесья, вырубка, деревьев и корчевка пней с диаметром ствола до 11 см | 5.6 | 1 га
|  |  | Монтаж провода ВЛ 110 кВ сталеалюминиевого типа. Сечение фазного провода, 120 мм2 | 2.8 | 1 км по трассе
|  |  | Монтаж ВЛ 110 кВ грозотроса ВЛ. 9,1 мм | 1.4 | 1 км
|  |  | Монтаж опор ВЛ 110 кВ. Все типы опор за исключением многогранных | 9.7 | 1 т опор
|  |  | Проектные и изыскательские работы, разработка и утверждение ДПТ, кадастровые работы и работы по установлению земельных отношений на проектные и изыскательские работы по ВЛ. Протяженность 1,8 км | 1 | 1 ед.
72 | Реконструкция ВЛ 110 кВ Восточно-Моховая-Сова 1,2 переустройство узла отпайки на ПС 110/35/6 кВ "Савуйская" (установка опор 1 шт., подвеска 0,4 км провода, 0,4 км грозотроса) | H_TP1100.VL.0013 | Монтаж ВЛ 110 кВ Двухцепная | 0.425 | 1 км ВЛ | Приказ об утверждении ПСД 972 от 26.12.2017
|  |  | Монтаж опор ВЛ 110 кВ. Двухцепная | 0.425 | 1 км
|  |  | Монтаж провода ВЛ 110 кВ сталеалюминиевого типа. Сечение фазного провода, 120 мм2 | 0.85 | 1 км по трассе
|  |  | Устройство ВЛ 0.4 кВ устройства лежневых дорог. Устройство лежневых площадок м2 | 1151.4 | м2
|  |  | Монтаж ВЛ 35 кВ грозотроса ВЛ. 9,1 мм | 0.425 | 1 км
|  |  | Проектные и изыскательские работы, разработка и утверждение ДПТ, кадастровые работы и работы по установлению земельных отношений на проектные и изыскательские работы по ВЛ. Протяженность 1,8 км | 1 | 1 ВЛ
|  |  | Расчистка ВЛ 110 кВ на вырубку (расширение, расчистку) просеки ВЛ (для всех субъектов Российской Федерации). Расчистка кустарников и мелколесья, вырубка деревьев с диаметром ствола 12 см и более, вырубкадеревьев и корчевка пней с диаметром ствола до 11 см | 0.6 | 1 га
73 | Реконструкция ПС 110/6 кВ Сорум (замена ОПУ с восстановлением ЭМБ) | F_TP1900.PS.0043 | Демонтаж здания ПС (общеподстанционный пункт управления (ОПУ), закрытое распределительное устройство (ЗРУ), релейный щит (РЩ)), здание ЗПС, здание ремонтно-производственной базы (РПБ), прочие здания и сооружения, инженерные системы зданий; на демонтажные работы ПС. Трансформатор напряжения 110 кВ | 2 | 1 элемент ПС | Распоряжение филиала АО "Россети Тюмень" Энергокомплекс о т23.04.2025 №103р
|  |  | Демонтаж здания ПС (общеподстанционный пункт управления (ОПУ), закрытое распределительное устройство (ЗРУ), релейный щит (РЩ)), здание ЗПС, здание ремонтно-производственной базы (РПБ), прочие здания и сооружения, инженерные системы зданий; на демонтажные работы ПС. Однополюсной раъединитель 110 кВ | 8 | 1 элемент ПС
|  |  | Демонтаж здания ПС (общеподстанционный пункт управления (ОПУ), закрытое распределительное устройство (ЗРУ), релейный щит (РЩ)), здание ЗПС, здание ремонтно-производственной базы (РПБ), прочие здания и сооружения, инженерные системы зданий; на демонтажные работы ПС. Однополюсный разъединитель 6-15 кВ | 2 | 1 элемент ПС
|  |  | Демонтаж здания ПС (общеподстанционный пункт управления (ОПУ), закрытое распределительное устройство (ЗРУ), релейный щит (РЩ)), здание ЗПС, здание ремонтно-производственной базы (РПБ), прочие здания и сооружения, инженерные системы зданий; на демонтажные работы зданий и сооружений. Здания ОПУ, РЩ 110 кВ | 96 | 1 м2
|  |  | Демонтаж КЛ 0.4 кВ на демонтажные работы КЛ. Сечение до 95 мм2 | 22.9 | 1 км
|  |  | Монтаж РЗА, система оперативного постоянного тока и собственных нужд ПС, сети связи РЗА. Шкаф дифференциальной защиты ошиновки 6 - 750 кВ для решений без использования протоколов GOOSE и SV. | 1 | 1 ед
|  |  | Монтаж РЗА, система оперативного постоянного тока и собственных нужд ПС, сети связи РЗА. Шкаф защит трансформатора 110 кВ для решений без использования протоколов GOOSE и SV | 2 | 1 ед
|  |  | Монтаж РЗА, система оперативного постоянного тока и собственных нужд ПС, сети связи РЗА. РЗА линии (основная и резервные защиты) с работой по ВЧ каналу (без приемопередатчика), 110 кВ | 2 | 1 ед
|  |  | Монтаж РЗА, система оперативного постоянного тока и собственных нужд ПС, сети связи РЗА. Шкаф АУВ 110 кВ и УРОВ для решений без использования протоколов GOOSE и SV | 1 | 1 ед
|  |  | Монтаж РЗА, система оперативного постоянного тока и собственных нужд ПС, сети связи РЗА и прочие шкафы (панели). Шкаф центральной сигнализации ПС 110 кВ и выше | 1 | 1 ед
|  |  | Монтаж РЗА, система оперативного постоянного тока и собственных нужд ПС, сети связи РЗА и прочие шкафы (панели). Прочие шкафы: шкаф зажимов выключателя, шкаф ОБР | 3 | 1 ед
|  |  | Монтаж АСУ ТП ПС и телемеханика (системы сбора и передачи информации) 110 кВ систем АСУТП и ТМ. Шкаф основного контроллера связи и управления | 1 | 1 ед
|  |  | Монтаж АСУ ТП ПС и телемеханика (системы сбора и передачи информации) 220 кВ систем АСУТП и ТМ. АРМ оперативного персонала | 1 | 1 ед
|  |  | Монтаж АСУ ТП ПС и телемеханика (системы сбора и передачи информации) напряжением 35 кВ систем АСУТП и ТМ. АРМ персонала АСУТП (РЗА) | 1 | 1 ед
|  |  | Установка системы учета электрической энергии (мощности), АИИС КУЭ, система (пункт) коммерческого учета электрической энергии, технический учет электрической энергии) напряжением 110 кВ ИИК. Установка трехфазного прибора в существующем шкафу с организацией связи по последовательному интерфейсу | 2 | 1 точка учета
|  |  | Монтаж АСУ ТП ПС и телемеханика (системы сбора и передачи информации) 220 кВ систем АСУ ТП и ТМ. Шкаф сбора сигналов с функцией программной оперативной блокировки разъединителей с количеством собираемых дискретных сигналов: 128 шт. | 1 | 1 ед
|  |  | Монтаж ячейки выключателя и элементы ПС элементов ПС без устройства фундаментов. Разъединитель на три полюса, напряжение 110 кВ | 1 | 1 ед
|  |  | Монтаж ячейки выключателя и элементы ПС элементов ПС без устройства фундаментов. Разъединитель на три полюса | 2 | 1 ед
|  |  | Строительство здания ПС (общеподстанционный пункт управления (ОПУ), закрытое распределительное устройство (ЗРУ), релейный щит (РЩ)), здание ЗПС, здание ремонтно-производственной базы (РПБ), прочие здания и сооружения, инженерные системы зданий зданий ОПУ, РЩ. Количество присоединений линий электропередачи к РУ до 2 | 1 | 1 РУ
|  |  | Монтаж комплекса систем безопасности ПС комплекса безопасности ПС. Системы пожарной и охранной сигнализацмм | 96 | 1 м² здания
|  |  | Проектные и изыскательские работы, разработка и утверждение ДПТ, кадастровые работы и работы по установлению земельных отношений на проектные и изыскательские работы для отдельных элементов электрических сетей. Шкаф серверного оборудования основной -1шт., АРМ -10 шт (зона рабочих мест), АРМ -4 шт (зона оперативного персонала),Коммутатор 48 портов -1шт.,Щит распределительный -1 шт., кабель витая пара 3255м, панель системы видеодомофон со встроенным считывателем-1 система, абонентское оборудование- 1 шт., полупромышленная сплит-система-157м2 | 1 | 1 объект
|  |  | Монтаж ячейки выключателя и элементы ПС элементов ПС без устройства фундаментов. ТН (до трех вторичных обмоток) на три фазы, 110 кВ | 1 | 1 ед
|  |  | Прокладка РЗА, система оперативного постоянного тока и собственных нужд ПС, сети связи контрольного (силового) кабеля. Кабель контрольный, с изоляцией из поливинилхлоридного пластиката, с общим экраном, с оболочкой из пластиката пониженной горючести КВВГЭнг(А)-LS 14x1,5 | 16.1 | 1 км
|  |  | Прокладка РЗА, система оперативного постоянного тока и собственных нужд ПС, сети связи контрольного (силового) кабеля. Кабель контрольный, с изоляцией из поливинилхлоридного пластиката, с общим экраном, с оболочкой из пластиката пониженной горючести КВВГЭнг(А)-LS 7x4 | 0.8 | 1 км
|  |  | Прокладка РЗА, система оперативного постоянного тока и собственных нужд ПС, сети связи контрольного (силового)кабеля. Сечение жилы - 2,5 мм2, количество жил - 5 шт. | 6 | 1 км
74 | Замена КТПН-10/0,4 в распред.сетях п. Казым на КТПН киоскового типа (мощностью 250 кВа в кол-ве 2 шт.) | M_TP1900.PS.0068 | Демонтаж здания ПС (общеподстанционный пункт управления (ОПУ), закрытое распределительное устройство (ЗРУ), релейный щит (РЩ)), здание ЗПС, здание ремонтно-производственной базы (РПБ), прочие здания и сооружения, инженерные системы зданий; на демонтажные работы ПС. КТП 6 – 20 кВ мачтового (шкафного, столбового) и киоскового типа | 2 | 1 элемент ПС | Приказ об утв. ПСД № 391 от 25.04.2024
|  |  | Проектные и изыскательские работы, разработка и утверждение ДПТ, кадастровые работы и работы по установлению земельных отношений на проектные и изыскательские работы для отдельных элементов электрических сетей. Системы пожарной и охранной сигнализации-118м2, Шкаф комплекса систем безопасности-1шт | 1 | 1 объект
|  |  | Монтаж КТП (РП, ТП) киоскового типа 20 кВ. 250 кВА, один трансформатор | 2 | 1 ед
75 | Реконструкция защиты от дуговых замыканий на ПС 110/10 кВ Сытомино, ПС 110/6 кВ Песчаная, РП-ТП-41мкр. филиала АО «Россети Тюмень» Сургутские электрические сети | M_TP1100.PR.0074 | Монтаж РЗА, система оперативного постоянного тока и собственных нужд ПС, сети связи РЗА и прочие шкафы (панели). Защита от дуговых замыканий ячейки КРУ | 10 | 1 ед. | Приказ об утверждении ПСД 663 от 21.12.2021
|  |  | Монтаж РЗА, система оперативного постоянного тока и собственных нужд ПС, сети связи РЗА и прочие шкафы (панели). Защита от дуговых замыканий ячейки КРУ | 12 | 1 ед.
|  |  | Монтаж РЗА, система оперативного постоянного тока и собственных нужд ПС, сети связи РЗА и прочие шкафы (панели). Защита от дуговых замыканий ячейки КРУ | 21 | 1 ед.
|  |  | Проектные и изыскательские работы, разработка и утверждение ДПТ, кадастровые работы и работы по установлению земельных отношений на проектные и изыскательские работы для отдельных элементов электрических сетей. Подъездная дорога | 1 | 1 объект
|  |  | Прокладка РЗА, система оперативного постоянного тока и собственных нужд ПС, сети связи контрольного (силового)кабеля. Сечение жилы - 2,5 мм2, количество жил - 5 шт. | 0.2 | 1 км
|  |  | Прокладка РЗА, система оперативного постоянного тока и собственных нужд ПС, сети связи контрольного (силового) кабеля. Кабель контрольный, с изоляцией из поливинилхлоридного пластиката, с общим экраном, с оболочкой из пластиката пониженной горючести КВВГЭнг(А)-LS 14x1,5 | 0.5 | 1 км
|  |  | Прокладка РЗА, система оперативного постоянного тока и собственных нужд ПС, сети связи контрольного (силового)кабеля. Сечение жилы - 2,5 мм2, количество жил - 5 шт. | 0.2 | 1 км
|  |  | Прокладка кабельных сооружений и устройство переходов при прокладке кабельной линии (КЛ, волоконно-оптического кабеля (ВОК) кабельных сооружений для прокладки кабельной линии. Нд | 150 | 1 м по трассе
|  |  | Прокладка кабельных сооружений и устройство переходов при прокладке кабельной линии (КЛ, волоконно-оптического кабеля (ВОК) кабельных сооружений для прокладки кабельной линии. Нд | 300 | 1 м по трассе
|  |  | Прокладка РЗА, система оперативного постоянного тока и собственных нужд ПС, сети связи контрольного (силового) кабеля. Кабель контрольный, с изоляцией из поливинилхлоридного пластиката, с общим экраном, с оболочкой из пластиката пониженной горючести КВВГЭнг(А)-LS 14x1,5 | 0.6 | 1 км
|  |  | Прокладка РЗА, система оперативного постоянного тока и собственных нужд ПС, сети связи контрольного (силового) кабеля. Кабель контрольный, с изоляцией из поливинилхлоридного пластиката, с общим экраном, с оболочкой из пластиката пониженной горючести КВВГЭнг(А)-LS 14x1,5 | 0.4 | 1 км
|  |  | Прокладка РЗА, система оперативного постоянного тока и собственных нужд ПС, сети связи контрольного (силового)кабеля. Сечение жилы - 2,5 мм2, количество жил - 5 шт. | 0.1 | 1 км
|  |  | Прокладка кабельных сооружений и устройство переходов при прокладке кабельной линии (КЛ, волоконно-оптического кабеля (ВОК) кабельных сооружений для прокладки кабельной линии. Нд | 100 | 1 м по трассе
76 | Реконструкция ПС 110/35/6 кВ Яун-Лор (Замена выключателей 110 кВ – 2 шт, замена выключателей 35 кВ – 7 шт, замена трансформаторов напряжения 110 кВ – 2 шт, замена трансформаторов напряжения 35 кВ – 2 шт, замена трансформаторов напряжения 6 кВ – 2 шт, замена трансформаторов тока 6 кВ – 2 шт, установка КРУ 6 кВ – 1 шт, установка ОПН 110 кВ – 2 шт, установка ОПН 35 кВ – 2 шт, установка ОПН 6 кВ – 2 шт, замена разъединителей 110 кВ – 2 шт, замена разъединителей 35 кВ – 16 шт, замена разъединителей 6 кВ – 2шт, замена системы ВЧ связи 110 кВ – 1 шт, замена кабельных линий – 25 км, замена системы РЗиА – 22 шт, замена АСУТП и ТМ – 3 шт, замена наружного ограждения – 222 м) | M_TP1100.PS.0078 | Проектные и изыскательские работы, разработка и утверждение ДПТ, кадастровые работы и работы по установлению земельных отношений на проектные и изыскательские работы для элементов ПС (ПП, ЗПС). Ячейка выключателя | 7 | 1 ячейка | Распоряжение филиала АО "Россети Тюмень" Сургутские электрические сети от 23.04.2025 №52р
|  |  | Проектные и изыскательские работы, разработка и утверждение ДПТ, кадастровые работы и работы по установлению земельных отношений на проектные и изыскательские работы для элементов ПС (ПП, ЗПС). Ячейка выключателя 110 кВ | 2 | 1 ячейка
|  |  | Монтаж ячейки (авто-) трансформатора 6 кВ ячейки трансформатора 6 кВ. Масляный Т 6(10,15)/HH, 160 кВА | 2 | 1 ячейка
|  |  | Монтаж ячейки выключателя и элементы ПС элементов ПС с устройством фундаментов. ТН (до трех вторичных обмоток) на три фазы | 2 | 1 ед.
|  |  | Монтаж ячейки выключателя и элементы ПС элементов ПС с устройством фундаментов. Однополюсный разъединитель | 2 | 1 ед.
|  |  | Монтаж ячейки выключателя и элементы ПС элементов ПС с устройством фундаментов. Разъеденитель однополюсный 10/400 | 2 | 1 ед.
|  |  | Монтаж ячейки выключателя и элементы ПС элементов ПС с устройством фундаментов. Разъединитель на три полюса (РНДЗ-2-35/3200ХЛ) | 2 | 1 ед.
|  |  | Строительство здания ПС (общеподстанционный пункт управления (ОПУ), закрытое распределительное устройство (ЗРУ), релейный щит (РЩ)), здание ЗПС, здание ремонтно-производственной базы (РПБ), прочие здания и сооружения, инженерные системы зданий зданий ОПУ, РЩ. Количество присоединений линий электропередачи к РУ 6 и более | 1 | 1 РУ
|  |  | Монтаж системы учета электрической энергии (мощности), АИИС КУЭ, система (пункт) коммерческого учета электрической энергии, технический учет электрической энергии) напряжением 110 кВ ИВКЭ. ИВКЭ для ПС (ЗПС) 35 кВ и выше | 2 | 1 ед
|  |  | Монтаж ячейки выключателя и элементы ПС элементов ПС с устройством фундаментов. Шинная опора на одну фазу | 10 | 1 ед.
|  |  | Подготовка и устройство территории ПС (ЗПС, элементов ПС) 110 кВ подготовки и устройства территории ПС (ЗПС). Тюменская обл., Ханты-Мансийский автономный округ, Ямало-Ненецкий автономный округ | 2886 | 1 м2
|  |  | Подготовка и устройство территории ПС (ЗПС, элементов ПС) 110 кВ подготовки и устройства территории ПС (ЗПС). Тюменская обл., Ханты-Мансийский автономный округ, Ямало-Ненецкий автономный округ | 1169 | 1 м2
|  |  | Проектные и изыскательские работы, разработка и утверждение ДПТ, кадастровые работы и работы по установлению земельных отношений на проектные и изыскательские работы для отдельных элементов электрических сетей. От 501 до 1001 млн. руб | 1 | 1 объект
|  |  | Монтаж систем высокочастотной связи, устройства передачи аварийных сигналов и команд, противоаварийная автоматика напряжением 110 кВ системы ВЧ связи 110 кВ. ВЧ-обработка и присоединение на ЛЭП 110(150) кВ | 1 | 1 ед.
|  |  | Монтаж распределительных устройств 110 кВ ячейки выключателя НУ 110 кВ. 2500 А, 40 кА | 2 | 1 ячейка
|  |  | Монтаж распределительных устройств 35 кВ ячейки выключателя НУ 35 кВ. Iном 2000 А, Iоткл 31,5 кА | 7 | 1 ячейка
77 | Реконструкция ПС 110/35/6 кВ Скважина (замена выключателей 110 кВ-2шт., 35 кВ-7шт., разъединителей 110 кВ-8шт., 35 кВ-18шт., вводов 110 кВ-3шт., трансформаторов СН с КРУ-2комп., трансформаторов тока 110 кВ-6шт., трансформаторов напряжения 35 кВ-6шт., разрядников 15-35 кВ-7шт., жесткой ошиновки 35-110 кВ-2комп., ОСИ-10-35-110 кВ-45шт., устройств РЗА, аппаратуры ВЧ связи, кабельных сетей, ЩСН-0,4 кВ-1шт., ОПУ; установка СОПТ-1комп., трансформаторов напряжения 110 кВ-6шт.) | M_TP1900.PS.0056 | Демонтаж здания ПС (общеподстанционный пункт управления (ОПУ), закрытое распределительное устройство (ЗРУ), релейный щит (РЩ)), здание ЗПС, здание ремонтно-производственной базы (РПБ), прочие здания и сооружения, инженерные системы зданий; на демонтажные работы ПС. Ячейка выключателя НУ 110 кВ | 2 | 1 элемент ПС | Распоряжение филиала АО "Россети Тюмень" Энергокомплекс о т23.04.2025 №103р
|  |  | Демонтаж здания ПС (общеподстанционный пункт управления (ОПУ), закрытое распределительное устройство (ЗРУ), релейный щит (РЩ)), здание ЗПС, здание ремонтно-производственной базы (РПБ), прочие здания и сооружения, инженерные системы зданий; на демонтажные работы ПС. Ячейка двухобмоточного трансформатора 6-20 кВ/НН до 1 МВА | 2 | 1 элемент ПС
|  |  | Демонтаж здания ПС (общеподстанционный пункт управления (ОПУ), закрытое распределительное устройство (ЗРУ), релейный щит (РЩ)), здание ЗПС, здание ремонтно-производственной базы (РПБ), прочие здания и сооружения, инженерные системы зданий; на демонтажные работы ПС. Ячейка выключателя НУ 35кВ | 2 | 1 элемент ПС
|  |  | Проектные и изыскательские работы, разработка и утверждение ДПТ, кадастровые работы и работы по установлению земельных отношений на проектные и изыскательские работы для элементов ПС (ПП, ЗПС). Ячейка выключателя | 4 | 1 ячейка
|  |  | Проектные и изыскательские работы, разработка и утверждение ДПТ, кадастровые работы и работы по установлению земельных отношений на проектные и изыскательские работы для элементов ПС (ПП, ЗПС). Ячейка выключателя 220 кВ | 2 | 1 ячейка
|  |  | Присоединение АСУ ТП ПС и телемеханика (системы сбора и передачи информации) напряжением 10 кВ АСУ ТП присоединения | 7 | 1 ед
|  |  | Монтаж систем высокочастотной связи, устройства передачи аварийных сигналов и команд, противоаварийная автоматика напряжением 110 кВ системы ВЧ связи 110 кВ. ВЧ-обработка и присоединение на ЛЭП 110(150) кВ | 1 | 1 ед
|  |  | Монтаж систем высокочастотной связи, устройства передачи аварийных сигналов и команд, противоаварийная автоматика напряжением 110 кВ системы ВЧ связи 110 кВ. Комбинировпанная аппаратура по ВЧ (ВОЛС) | 1 | 1 ед
|  |  | Монтаж комплекса систем безопасности ПС комплекса безопасности ПС. Системы пожарной и охранной сигнализацмм | 96 | 1 м² здания
|  |  | Подготовка и устройство территории ПС (ЗПС, элементов ПС) 110 кВ подготовки и устройства территории ПС (ЗПС). Тюменская обл., Ханты-Мансийский автономный округ, Ямало-Ненецкий автономный округ | 3169 | 1 м2
|  |  | Присоединение АСУ ТП ПС и телемеханика (системы сбора и передачи информации) напряжением 110 кВ АСУТП присоединения. Присоединение 110кВ (два выключателя элегазовых ВГТ-110 кВ) | 1 | 1 ед
|  |  | Проектные и изыскательские работы, разработка и утверждение ДПТ, кадастровые работы и работы по установлению земельных отношений на проектные и изыскательские работы для отдельных элементов электрических сетей. Шкаф гарантированного питания АСУТП и ТМ -8 шт | 1 | 1 объект
|  |  | Монтаж распределительных устройств 110 кВ ячейки выключателя НУ 110 кВ. 2500 А, 40 кА | 2 | 1 ячейка
|  |  | Монтаж распределительных устройств 35 кВ ячейки выключателя НУ 35 кВ. Iном 2500 А, Iоткл 25 кА | 4 | 1 ячейка
|  |  | Монтаж ячейки (авто-) трансформатора 10 кВ ячейки трансформатора 10 кВ. Масляный Т 6(10,15)/HH, 160 кВА | 6 | 1 ячейка
|  |  | Монтаж АСУ ТП ПС и телемеханика (системы сбора и передачи информации) напряжением 35 кВ АСУТП ПС и ТМ. АСУ ТП на ПС 110 кВ для решений без использования протокола GOOSE с количеством присоединений класса напряжения 35 кВ и выше: 2-3 | 1 | 1 ед
78 | Реконструкция ПС Хугор (замена выключателей 110 кВ-2шт., 35 кВ-9шт., разъединителей 110 кВ-4шт., 35 кВ-22шт., трансформаторов СН с КРУ-2комп., трансформаторов тока 110 кВ-6шт., разрядников 15-35-110 кВ-10шт., жесткой ошиновки 35 кВ-1комп., ОСИ-10-35-110 кВ-51шт., устройств РЗА, аппаратуры ВЧ связи, системы телемеханики ТМ, кабельных сетей, ЩСН-0,4 кВ-1шт., СОПТ-1шт., ОПУ-2шт., установка Б-110 с разъединителем 110 кВ-2комп., шинной опоры 6 кВ- 5шт., линейного портала 110 кВ-2шт.) | M_TP1900.PS.0060 | Проектные и изыскательские работы, разработка и утверждение ДПТ, кадастровые работы и работы по установлению земельных отношений на проектные и изыскательские работы для элементов ПС (ПП, ЗПС). Ячейка выключателя 110 кВ | 2 | 1 ячейка | Распоряжение филиала АО "Россети Тюмень" Энергокомплекс о т23.04.2025 №103р
|  |  | Демонтаж здания ПС (общеподстанционный пункт управления (ОПУ), закрытое распределительное устройство (ЗРУ), релейный щит (РЩ)), здание ЗПС, здание ремонтно-производственной базы (РПБ), прочие здания и сооружения, инженерные системы зданий; на демонтажные работы ПС. Ячейка выключателя НУ 110 кВ | 2 | 1 ячейка
|  |  | Демонтаж здания ПС (общеподстанционный пункт управления (ОПУ), закрытое распределительное устройство (ЗРУ), релейный щит (РЩ)), здание ЗПС, здание ремонтно-производственной базы (РПБ), прочие здания и сооружения, инженерные системы зданий; на демонтажные работы ПС. Ячейка двухобмоточного трансформатора 6-20 кВ/НН до 1 МВА | 2 | 1 ячейка
|  |  | Демонтаж здания ПС (общеподстанционный пункт управления (ОПУ), закрытое распределительное устройство (ЗРУ), релейный щит (РЩ)), здание ЗПС, здание ремонтно-производственной базы (РПБ), прочие здания и сооружения, инженерные системы зданий; на демонтажные работы ПС. Ячейка выключателя НУ 35кВ | 9 | 1 ячейка
|  |  | Проектные и изыскательские работы, разработка и утверждение ДПТ, кадастровые работы и работы по установлению земельных отношений на проектные и изыскательские работы для элементов ПС (ПП, ЗПС). Ячейка выключателя | 6 | 1 ячейка
|  |  | Монтаж систем высокочастотной связи, устройства передачи аварийных сигналов и команд, противоаварийная автоматика напряжением 110 кВ системы ВЧ связи 110 кВ. ВЧ-обработка и присоединение на ЛЭП 110(150) кВ | 1 | 1 ед
|  |  | Монтаж систем высокочастотной связи, устройства передачи аварийных сигналов и команд, противоаварийная автоматика напряжением 110 кВ системы ВЧ связи 110 кВ. Комбинировпанная аппаратура по ВЧ (ВОЛС) | 1 | 1 ед
|  |  | Установка системы учета электрической энергии (мощности), АИИС КУЭ, система (пункт) коммерческого учета электрической энергии, технический учет электрической энергии) напряжением 110 кВ ИИК. Установка трехфазного прибора в существующем шкафу с организацией связи по последовательному интерфейсу | 4 | 1 точка учета
|  |  | Монтаж комплекса систем безопасности ПС комплекса безопасности ПС. Системы пожарной и охранной сигнализацмм | 96 | 1 м² здания
|  |  | Монтаж АСУ ТП ПС и телемеханика (системы сбора и передачи информации) напряжением 35 кВ АСУТП ПС и ТМ. АСУ ТП на ПС 110 кВ для решений без использования протокола GOOSE с количеством присоединений класса напряжения 35 кВ и выше: 2-3 | 1 | 1 ед
|  |  | Монтаж распределительных устройств 35 кВ ячейки выключателя НУ 35 кВ. Iном 2500 А, Iоткл 25 кА | 6 | 1 ячейка
|  |  | Монтаж ячейки (авто-) трансформатора 6 кВ ячейки трансформатора 6 кВ. Масляный Т 6(10,15)/HH, 160 кВА | 2 | 1 ячейка
|  |  | Присоединение АСУ ТП ПС и телемеханика (системы сбора и передачи информации) напряжением 110 кВ АСУТП присоединения. Присоединение 110кВ (два выключателя элегазовых ВГТ-110 кВ) | 1 | 1 ед
|  |  | Присоединение АСУ ТП ПС и телемеханика (системы сбора и передачи информации) напряжением 6 кВ АСУ ТП присоединения | 7 | 1 ед
|  |  | Монтаж распределительных устройств 110 кВ ячейки выключателя НУ 110 кВ. Номинальный ток 3150 А, номинальный ток отключения 40 кА | 2 | 1 ячейка
|  |  | Проектные и изыскательские работы, разработка и утверждение ДПТ, кадастровые работы и работы по установлению земельных отношений на проектные и изыскательские работы для отдельных элементов электрических сетей. Шкаф гарантированного питания АСУТП и ТМ -8 шт | 1 | 1 объект
|  |  | Подготовка и устройство территории ПС (ЗПС, элементов ПС) 1150 кВ подготовки и устройства территории ПС (ЗПС). Тюменская обл., Ханты-Мансийский автономный округ, Ямало-Ненецкий автономный округ | 1666 | 1 м2
|  |  | Монтаж линейно-кабельных сооружений волоконно-оптической линии связи (ВОЛС) ОКСН. ДПТ-нг(А)-HF-24У(3х8)-6кН | 0.5 | 1 км
79 | Реконструкция ВЛ 110 кВ Правдинская – Северный Салым (переустройство двухцепной ВЛ на участке 0,341 км с установкой 6 дополнительных опор); реконструкция ВЛ 110 кВ Правдинская – Водозабор (переустройство ВЛ на одноцепных участках общей протяженностью 0,169 км с установкой 3 дополнительных опор), реконструкция ВЛ 110 кВ Правдинская – Сагать-Ях (переустройство одноцепной ВЛ на участке 0,158 км с установкой 1 дополнительной опоры), реконструкция ВЛ 110 кВ Правдинская – Сатарино 1 цепь (переустройство одноцепной ВЛ на участке 0,365 м с установкой 3 дополнительных опор), реконструкция ВЛ 110 кВ Правдинская – Сатарино 2 цепь (переустройство одноцепной ВЛ на участке 0,391 км с установкой 3 дополнительных опор) | N_TP1200.VL.0044 | Монтаж ВЛ 110 кВ Двухцепная | 0.709 | 1 км ВЛ | Приказ об утв. ПСД от 22.05.2024 №351
|  |  | Монтаж опор ВЛ 110 кВ. Двухцепная | 0.709 | 1 км
|  |  | Монтаж провода ВЛ 110 кВ сталеалюминиевого типа. Сечение фазного провода, 120 мм2 | 1.676 | 1 км по трассе
|  |  | Монтаж ВЛ 110 кВ грозотроса ВЛ. 9,1 мм | 0.709 | 1 км
|  |  | Монтаж линейно-кабельных сооружений волоконно-оптической линии связи (ВОЛС) ОКСН. 24 ОВ, 25кН | 0.709 | 1 км
|  |  | Монтаж линейно-кабельных сооружений волоконно-оптической линии связи (ВОЛС) ОКСН. 24 ОВ, 25кН | 0.709 | 1 км
|  |  | Демонтаж ВЛ 110 кВ. Две цепи | 0.709 | 1 км
|  |  | Монтаж опор ВЛ 110 кВ Одноцепная | 0.709 | 1 км
|  |  | Монтаж провода ВЛ 110 кВ сталеалюминиевого типа. Сечение фазного провода, 120 мм2 | 0.709 | 1 км по трассе
|  |  | Монтаж ВЛ 110 кВ грозотроса ВЛ. 9,1 мм | 0.709 | 1 км
|  |  | Демонтаж ВЛ 110 кВ. Одна цепь | 0.709 | 1 км
|  |  | Монтаж ВЛ 110 кВ Двухцепная | 0.166 | 1 км ВЛ
|  |  | Монтаж опор ВЛ 110 кВ. Двухцепная | 0.166 | 1 км
|  |  | Монтаж провода ВЛ 110 кВ сталеалюминиевого типа. Сечение фазного провода, 120 мм2 | 0.332 | 1 км по трассе
|  |  | Монтаж ВЛ 110 кВ грозотроса ВЛ. 9,1 мм | 0.166 | 1 км
|  |  | Демонтаж ВЛ 110 кВ. Две цепи | 0.166 | 1 км
|  |  | Монтаж опор ВЛ 110 кВ Одноцепная | 0.159 | 1 км
|  |  | Монтаж провода ВЛ 110 кВ сталеалюминиевого типа. Сечение фазного провода, 120 мм2 | 0.159 | 1 км по трассе
|  |  | Монтаж ВЛ 110 кВ грозотроса ВЛ. 9,1 мм | 0.159 | 1 км
|  |  | Демонтаж ВЛ 110 кВ. Одна цепь | 0.159 | 1 км
|  |  | Монтаж опор ВЛ 110 кВ Одноцепная | 0.367 | 1 км
|  |  | Монтаж провода ВЛ 110 кВ сталеалюминиевого типа. Сечение фазного провода, 120 мм2 | 0.367 | 1 км по трассе
|  |  | Монтаж ВЛ 110 кВ грозотроса ВЛ. 9,1 мм | 0.367 | 1 км
|  |  | Демонтаж ВЛ 110 кВ. Одна цепь | 0.367 | 1 км
|  |  | Монтаж опор ВЛ 110 кВ Одноцепная | 0.397 | 1 км
|  |  | Монтаж провода ВЛ 110 кВ сталеалюминиевого типа. Сечение фазного провода, 120 мм2 | 0.397 | 1 км по трассе
|  |  | Монтаж ВЛ 110 кВ грозотроса ВЛ. 9,1 мм | 0.397 | 1 км
|  |  | Демонтаж ВЛ 110 кВ. Одна цепь | 0.397 | 1 км
|  |  | Проектные и изыскательские работы, разработка и утверждение ДПТ, кадастровые работы и работы по установлению земельных отношений на разработку и утверждение ДПТ при прохождении ВЛ по землям лесного фонда (землям, покрытым лесом). Протяженность 1,1-2,3 км | 2.2 | 1 км по трассе
|  |  | Проектные и изыскательские работы, разработка и утверждение ДПТ, кадастровые работы и работы по установлению земельных отношений на кадастровые работы ВЛ (КЛ) и работы по установлению земельных отношений. Количество землепользователей до 15 | 0.022 | 100 км
|  |  | Проектные и изыскательские работы, разработка и утверждение ДПТ, кадастровые работы и работы по установлению земельных отношений на проектные и изыскательские работы для отдельных элементов электрических сетей. Шкаф гарантированного питания АСУТП и ТМ -8 шт | 1 | 1 объект
80 | Реконструкция ВЛ 110 кВ отпайка Восточно-Сургутская (переустройство двухцепной ВЛ на участке 0,399 км с заменой одной опоры), реконструкция ВЛ 110 кВ отпайка Асомкинская (переустройство двухцепной ВЛ на участке 0,366 км с установкой двух дополнительных опор) | N_TP1200.VL.0045 | Проектные и изыскательские работы, разработка и утверждение ДПТ, кадастровые работы и работы по установлению земельных отношений на проектные и изыскательские работы для отдельных элементов электрических сетей. Шкаф гарантированного питания АСУТП и ТМ -8 шт | 1 | 1 объект | Распоряжение филиала АО "Россети Тюмень" Нефтеюганские электрические сети от 23.04.2025 №297р
|  |  | Монтаж опор ВЛ 110 кВ. Все типы опор за исключением многогранных | 11.826 | 1 т опор
|  |  | Демонтаж ВЛ 110 кВ. Одна цепь | 0.399 | 1 км
|  |  | Монтаж опор ВЛ 110 кВ. Все типы опор за исключением многогранных | 11.834 | 1 т опор
|  |  | Монтаж провода ВЛ 110 кВ сталеалюминиевого типа. Сечение фазного провода, 120 мм2 | 0.399 | 1 км по трассе
|  |  | Монтаж ВЛ 110 кВ грозотроса ВЛ. 9,1 мм | 0.399 | 1 км
|  |  | Монтаж линейно-кабельных сооружений волоконно-оптической линии связи (ВОЛС) ОКСН. 48 ОВ, 30кН | 0.399 | 1 км
|  |  | Устройство ВЛ 0.4 кВ устройства лежневых дорог. Устройство лежневых площадок м2 | 2790 | м2
|  |  | Монтаж ВЛ 110 кВ без опор и провода. Одноцепная, все типы опор за исключением многогранных | 11.826 | 1 т опор
|  |  | Демонтаж ВЛ 110 кВ. Две цепи | 0.399 | 1 км
|  |  | Проектные и изыскательские работы, разработка и утверждение ДПТ, кадастровые работы и работы по установлению земельных отношений на кадастровые работы ВЛ (КЛ) и работы по установлению земельных отношений. Количество землепользователей до 15 | 0.00399 | 100 км
|  |  | Монтаж опор ВЛ 110 кВ. Все типы опор за исключением многогранных | 11.826 | 1 т опор
|  |  | Монтаж провода ВЛ 110 кВ сталеалюминиевого типа. Сечение фазного провода, 120 мм2 | 0.366 | 1 км по трассе
|  |  | Демонтаж ВЛ 110 кВ. Одна цепь | 0.366 | 1 км
|  |  | Монтаж ВЛ 110 кВ без опор и провода. Двухцепная, все типы опор за исключением многогранных | 11.826 | 1 т опор
|  |  | Монтаж опор ВЛ 110 кВ. Все типы опор за исключением многогранных | 11.826 | 1 т опор
|  |  | Монтаж провода ВЛ 110 кВ сталеалюминиевого типа. Сечение фазного провода, 120 мм2 | 0.366 | 1 км по трассе
|  |  | Монтаж ВЛ 110 кВ грозотроса ВЛ. 9,1 мм | 0.366 | 1 км
|  |  | Монтаж линейно-кабельных сооружений волоконно-оптической линии связи (ВОЛС) ОКСН. 48 ОВ, 30кН | 0.366 | 1 км
|  |  | Проектные и изыскательские работы, разработка и утверждение ДПТ, кадастровые работы и работы по установлению земельных отношений на разработку и утверждение ДПТ ВЛ (КЛ) по границам земельного участка. Протяженность до 1,9 км, кроме Мск и СПб | 0.366 | 1 км по трассе
|  |  | Проектные и изыскательские работы, разработка и утверждение ДПТ, кадастровые работы и работы по установлению земельных отношений на кадастровые работы ВЛ (КЛ) и работы по установлению земельных отношений. Количество землепользователей до 15 | 0.00366 | 100 км
|  |  | Монтаж провода ВЛ 110 кВ сталеалюминиевого типа. Сечение фазного провода, 120 мм2 | 0.399 | 1 км по трассе
|  |  | Монтаж ВЛ 110 кВ без опор и провода. Двухцепная, все типы опор за исключением многогранных | 11.834 | 1 т опор
|  |  | Устройство ВЛ 0.4 кВ устройства лежневых дорог. Устройство лежневых площадок м2 | 2790 | м2
|  |  | Проектные и изыскательские работы, разработка и утверждение ДПТ, кадастровые работы и работы по установлению земельных отношений на разработку и утверждение ДПТ ВЛ (КЛ) по границам земельного участка. Протяженность до 1,9 км, кроме Мск и СПб | 0.399 | 1 км по трассе
|  |  | Монтаж ВЛ 110 кВ без опор и провода. Одноцепная, все типы опор за исключением многогранных | 11.826 | 1 т опор
|  |  | Демонтаж ВЛ 110 кВ. Две цепи | 0.366 | 1 км
81 | Реконструкция перехода ВЛ 110 кВ Кирьяновская-Ореховская, Кирьяновская-ПП Восточный-2 через судоходную протоку Мулка, в пролете опор № 23-26 | J_TP1600.VL.0040 | Устройство ВЛ 110 кВ на устройство защиты опор ВЛ. Устройство ледозащитных сооружений опор ВЛ | 1 | 1 опора | Приказ об утверждении ПСД №242 от 14.04.2023
|  |  | Монтаж линейно-кабельных сооружений волоконно-оптической линии связи (ВОЛС) ОКСН. Оптический кабель связи ДПТ-П-48У(6х8)-40кН | 1.5 | 1 км
|  |  | Устройство ВЛ 110 кВ устройства лежневых дорог. Устройство лежневых дорог | 0.3 | км
|  |  | Монтаж ВЛ 110 кВ больших переходов ВЛ. Длина перехода от 1001 до 1500 м | 1 | 1 переход
|  |  | Проектные и изыскательские работы, разработка и утверждение ДПТ, кадастровые работы и работы по установлению земельных отношений на разработку и утверждение ДПТ ВЛ (КЛ) по границам земельного участка. Протяженность до 1,9 км, кроме Мск и СПб | 1.3238 | 1 км по трассе
|  |  | Проектные и изыскательские работы, разработка и утверждение ДПТ, кадастровые работы и работы по установлению земельных отношений на кадастровые работы ВЛ (КЛ) и работы по установлению земельных отношений. Количество землепользователей до 15 | 0.013238 | 100 км
|  |  | Проектные и изыскательские работы, разработка и утверждение ДПТ, кадастровые работы и работы по установлению земельных отношений на проектные и изыскательские работы для больших переходов. Длина перехода, м, от 1 001 до 1 500 | 1 | 1 переход
82 | Реконструкция ПС 110/35/6 кВ Нефтеюганская (реконструкция ОРУ-35 кВ, ограждения, ТСО) | F_TP1200.PS.0039 | Проектные и изыскательские работы, разработка и утверждение ДПТ, кадастровые работы и работы по установлению земельных отношений на проектные и изыскательские работы для элементов ПС (ПП, ЗПС). Ячейка выключателя | 12 | 1 ячейка | Распоряжение филиала АО "Россети Тюмень" Нефтеюганские электрические сети от 23.04.2025 №297р
|  |  | Монтаж комплекса систем безопасности ПС комплекса систем безопасности ПС. Поворотная камера охранного (технологического) видеонаблюдения | 2 | 1 точка наблюдения
|  |  | Монтаж АСУ ТП ПС и телемеханика (системы сбора и передачи информации) напряжением 110 кВ АСУТП ПС и ТМ. ТМ/ССПИ на ПС 110 кВ с количеством присоединений класса напряжения 110 кВ: 5 | 1 | 1 ед.
|  |  | Монтаж ячейки (авто-) трансформатора 35 кВ ячейки двухобмоточного трансформатора 35 кВ. Трансформатор собственных нужд ТМГ-400-35/0,4 | 1 | 1 ячейка
|  |  | Монтаж системы учета электрической энергии (мощности), АИИС КУЭ, система (пункт) коммерческого учета электрической энергии, технический учет электрической энергии) напряжением 110 кВ ИВКЭ. ИВКЭ для ПС (ЗПС) 35 кВ и выше | 1 | 1 ед.
|  |  | Монтаж комплекса систем безопасности ПС комплекса систем безопасности ПС. Система периметральной сигнализации | 1000 | 1 м периметра ПС
|  |  | Монтаж комплекса систем безопасности ПС комплекса систем безопасности ПС. Система охраннного освещения | 1000 | 1 м периметра ПС
|  |  | Монтаж комплекса систем безопасности ПС комплекса систем безопасности ПС. Шкаф системы охранного телевидения | 1 | 1 шт.
|  |  | Монтаж комплекса систем безопасности ПС комплекса систем безопасности ПС. Шкаф ЦК комплекса систем безопасности | 1 | 1 шт.
|  |  | Монтаж комплекса систем безопасности ПС комплекса систем безопасности ПС. АРМ персонала комплекса систем безопасности | 1 | 1 шт
|  |  | Монтаж ячейки выключателя НУ 35 кВ. Вакуумный выключатель 35 кВ Iном. = 1000 А, Iоткл. = 25 кА | 12 | 1 ячейка
|  |  | Монтаж комплекса систем безопасности ПС комплекса безопасности ПС. Стационарная камера охранного (технологического) видеонаблюдения | 16 | 1 точка наблюдения
|  |  | Монтаж комплекса систем безопасности ПС комплекса систем безопасности ПС. Шкаф системы охранного телевидения | 4 | 1 шт.
|  |  | Монтаж комплекса систем безопасности ПС комплекса систем безопасности ПС. Шкаф ЦК комплекса систем безопасности | 2 | 1 шт.
|  |  | Монтаж комплекса систем безопасности ПС комплекса систем безопасности ПС. СКУД | 8 | 1 точка доступа
|  |  | Строительство здания ПС (общеподстанционный пункт управления (ОПУ), закрытое распределительное устройство (ЗРУ), релейный щит (РЩ)), здание ЗПС, здание ремонтно-производственной базы (РПБ), прочие здания и сооружения, инженерные системы зданий зданий ОПУ, РЩ. Количество присоединений линий электропередачи к РУ 6 и более | 1 | 1 РУ
|  |  | Проектные и изыскательские работы, разработка и утверждение ДПТ, кадастровые работы и работы по установлению земельных отношений на проектные и изыскательские работы для отдельных элементов электрических сетей. Шкаф серверного оборудования основной -1шт., АРМ -10 шт (зона рабочих мест), АРМ -4 шт (зона оперативного персонала),Коммутатор 48 портов -1шт.,Щит распределительный -1 шт., кабель витая пара 3255м, панель системы видеодомофон со встроенным считывателем-1 система, абонентское оборудование- 1 шт., полупромышленная сплит-система-157м2 | 1 | 1 объект
|  |  | Подготовка и устройство территории ПС (ЗПС, элементов ПС) 1150 кВ подготовки и устройства территории ПС (ЗПС). Тюменская обл., Ханты-Мансийский автономный округ, Ямало-Ненецкий автономный округ | 2004 | 1 м2
|  |  | Прокладка КЛ 10(15) кВ с медной жилой Сечением 185 мм2 | 0.4 | 1 км по трассе
|  |  | Проектные и изыскательские работы, разработка и утверждение ДПТ, кадастровые работы и работы по установлению земельных отношений на проектные и изыскательские работы для КЛ. 500кВ | 0.4 | 1 км по трассе
83 | Реконструкция автоматической системы пожарной сигнализации ПС 110/10 кВ Олимпийская | P_TP1100.PR.0085 | Проектные и изыскательские работы, разработка и утверждение ДПТ, кадастровые работы и работы по установлению земельных отношений на проектные и изыскательские работы для отдельных элементов электрических сетей. От 6 до 11 млн руб | 1 | 1 объект | Распоряжение филиала АО "Россети Тюмень" Сургутские электрические сети от 23.04.2025 №52р
|  |  | Монтаж комплекса систем безопасности ПС комплекса безопасности ПС. Системы пожарной и охранной сигнализацмм | 228.4 | 1 м2 здания
|  |  | Монтаж комплекса систем безопасности ПС комплекса безопасности ПС. Системы пожарной и охранной сигнализацмм | 228.4 | 1 м2 здания
84 | Реконструкция автоматической системы пожарной сигнализации ПС 110/10 кВ Березка | P_TP1100.PR.0087 | Монтаж комплекса систем безопасности ПС комплекса безопасности ПС. Системы пожарной и охранной сигнализацмм | 254.7 | 1 м2 здания | Распоряжение филиала АО "Россети Тюмень" Сургутские электрические сети от 23.04.2025 №52р
|  |  | Монтаж комплекса систем безопасности ПС комплекса безопасности ПС. Системы пожарной и охранной сигнализацмм | 361 | 1 м2 здания
|  |  | Проектные и изыскательские работы, разработка и утверждение ДПТ, кадастровые работы и работы по установлению земельных отношений на проектные и изыскательские работы для отдельных элементов электрических сетей. Системы пожарной и охранной сигнализации-118м2, Шкаф комплекса систем безопасности-1шт | 1 | 1 объект
85 | Реконструкция автоматической системы пожарной сигнализации ПС 110/6 кВ Строительная | P_TP1100.PR.0086 | Монтаж комплекса систем безопасности ПС комплекса безопасности ПС. Системы пожарной и охранной сигнализацмм | 246 | 1 м2 здания | Распоряжение филиала АО "Россети Тюмень" Сургутские электрические сети от 23.04.2025 №52р
|  |  | Монтаж комплекса систем безопасности ПС комплекса безопасности ПС. Системы пожарной и охранной сигнализацмм | 406 | 1 м2 здания
|  |  | Проектные и изыскательские работы, разработка и утверждение ДПТ, кадастровые работы и работы по установлению земельных отношений на проектные и изыскательские работы для отдельных элементов электрических сетей. Системы пожарной и охранной сигнализации-118м2, Шкаф комплекса систем безопасности-1шт | 1 | 1 объект
86 | Реконструкция автоматической системы пожарной сигнализации ПС 35/10 кВ Солнечная | P_TP1100.PR.0088 | Монтаж комплекса систем безопасности ПС комплекса безопасности ПС. Системы пожарной и охранной сигнализацмм | 375 | 1 м2 здания | Распоряжение филиала АО "Россети Тюмень" Сургутские электрические сети от 23.04.2025 №52р
|  |  | Монтаж комплекса систем безопасности ПС комплекса безопасности ПС. Системы пожарной и охранной сигнализацмм | 375 | 1 м2 здания
|  |  | Проектные и изыскательские работы, разработка и утверждение ДПТ, кадастровые работы и работы по установлению земельных отношений на проектные и изыскательские работы для отдельных элементов электрических сетей. Системы пожарной и охранной сигнализации-118м2, Шкаф комплекса систем безопасности-1шт | 1 | 1 объект
87 | Реконструкция ПС 110/35/6 кВ Сарымская (замена масляных выключателей 110 кВ - 5шт., 35 кВ - 9 шт., НАМИ-35 -2 шт., ВАЗП - 2 шт., панелей релейных защит) | F_TP1500.PS.0041 | Демонтаж здания ПС (общеподстанционный пункт управления (ОПУ), закрытое распределительное устройство (ЗРУ), релейный щит (РЩ)), здание ЗПС, здание ремонтно-производственной базы (РПБ), прочие здания и сооружения, инженерные системы зданий; на демонтажные работы ПС. Трансформатор тока 35 кВ | 6 | 1 элемент ПС | Приказ об утв. ПСД № 11-Э от 28.05.2024
|  |  | Демонтаж здания ПС (общеподстанционный пункт управления (ОПУ), закрытое распределительное устройство (ЗРУ), релейный щит (РЩ)), здание ЗПС, здание ремонтно-производственной базы (РПБ), прочие здания и сооружения, инженерные системы зданий; на демонтажные работы ПС. Трансформатор напряжения 35 кВ | 2 | 1 элемент ПС
|  |  | Демонтаж здания ПС (общеподстанционный пункт управления (ОПУ), закрытое распределительное устройство (ЗРУ), релейный щит (РЩ)), здание ЗПС, здание ремонтно-производственной базы (РПБ), прочие здания и сооружения, инженерные системы зданий; на демонтажные работы ПС. Ячейка выключателя НУ 110 кВ | 5 | 1 элемент ПС
|  |  | Демонтаж здания ПС (общеподстанционный пункт управления (ОПУ), закрытое распределительное устройство (ЗРУ), релейный щит (РЩ)), здание ЗПС, здание ремонтно-производственной базы (РПБ), прочие здания и сооружения, инженерные системы зданий; на демонтажные работы ПС. Ячейка выключателя НУ 35кВ | 9 | 1 элемент ПС
|  |  | Демонтаж здания ПС (общеподстанционный пункт управления (ОПУ), закрытое распределительное устройство (ЗРУ), релейный щит (РЩ)), здание ЗПС, здание ремонтно-производственной базы (РПБ), прочие здания и сооружения, инженерные системы зданий; на демонтажные работы ПС. Однополюсной раъединитель 110 кВ | 31 | 1 элемент ПС
|  |  | Демонтаж здания ПС (общеподстанционный пункт управления (ОПУ), закрытое распределительное устройство (ЗРУ), релейный щит (РЩ)), здание ЗПС, здание ремонтно-производственной базы (РПБ), прочие здания и сооружения, инженерные системы зданий; на демонтажные работы ПС. Трансформатор тока 110 кВ | 8 | 1 элемент ПС
|  |  | Демонтаж здания ПС (общеподстанционный пункт управления (ОПУ), закрытое распределительное устройство (ЗРУ), релейный щит (РЩ)), здание ЗПС, здание ремонтно-производственной базы (РПБ), прочие здания и сооружения, инженерные системы зданий; на демонтажные работы ПС. Трансформатор напряжения 110 кВ | 3 | 1 элемент ПС
|  |  | Демонтаж здания ПС (общеподстанционный пункт управления (ОПУ), закрытое распределительное устройство (ЗРУ), релейный щит (РЩ)), здание ЗПС, здание ремонтно-производственной базы (РПБ), прочие здания и сооружения, инженерные системы зданий; на демонтажные работы ПС. Однополюсной раъединитель 35 кВ | 20 | 1 элемент ПС
|  |  | Строительство здания ПС (общеподстанционный пункт управления (ОПУ), закрытое распределительное устройство (ЗРУ), релейный щит (РЩ)), здание ЗПС, здание ремонтно-производственной базы (РПБ), прочие здания и сооружения, инженерные системы зданий на прочие здания и сооружения. Резервуар накопитель | 120 | 1 м3
|  |  | Монтаж ячейки выключателя и элементы ПС элементов ПС без устройства фундаментов. Трансформатор напряжения на НАМИ-35 кВ (до трех вторичных обмоток) на три фазы | 2 | 1 ед.
|  |  | Монтаж ячейки выключателя и элементы ПС элементов ПС без устройства фундаментов. Трансформатор напряжения на три фазы, до трех вторичных обмоток | 1 | 1 ед.
|  |  | Монтаж РЗА, система оперативного постоянного тока и собственных нужд ПС, сети связи РЗА. Шкаф АУВ 110 кВ и УРОВ для решений без использования протоколов GOOSE и SV | 8 | 1 ед.
|  |  | Монтаж РЗА, система оперативного постоянного тока и собственных нужд ПС, сети связи РЗА. Шкафзащит и автоматики ЛЭП 35 кВ для решений без использования протоколов GOOSE и SV | 9 | 1 ед.
|  |  | Монтаж РЗА, система оперативного постоянного тока и собственных нужд ПС, сети связи РЗА и прочие шкафы (панели). Шкаф ТН 6 кВ | 2 | 1 ед.
|  |  | Монтаж АСУ ТП ПС и телемеханика (системы сбора и передачи информации) 110 кВ РЗА и прочие шкафы (панели). Приемопередатчик ВЧ (ВОЛС) для защит | 4 | 1 ед.
|  |  | Монтаж РЗА, система оперативного постоянного тока и собственных нужд ПС, сети связи РЗА и прочие шкафы (панели). Прочие шкафы: шкаф зажимов выключателя, шкаф ОБР | 11 | 1 ед.
|  |  | Монтаж РЗА, система оперативного постоянного тока и собственных нужд ПС, сети связи РЗА и прочие шкафы (панели). Прочее устройство (аппаратура) | 25 | 1 ед.
|  |  | Присоединение АСУ ТП ПС и телемеханика (системы сбора и передачи информации) напряжением 110 кВ АСУТП присоединения. Присоединение 110кВ (два выключателя элегазовых ВГТ-110 кВ) | 18 | 1 ед.
|  |  | Монтаж АСУ ТП ПС и телемеханика (системы сбора и передачи информации) напряжением 35 кВ АСУ ТП ПС и ТМ. АСУ ТП на ПС 35 - 110 кВ для решений без использования протоколов GOOSE и SV с количеством присоединений класса напряжения 35 кВ и выше: 4 - 15 | 1 | 1 ед.
|  |  | Монтаж ячейки выключателя и элементы ПС элементов ПС без устройства фундаментов. Однополюсный рзъединитель | 21 | 1 ед.
|  |  | Монтаж ячейки выключателя и элементы ПС элементов ПС без устройства фундаментов. Разъединитель на три полюса РГП.2-35/1000 – 8 шт, РГП1б-35/1000 – 8 шт. c двигательными приводами | 20 | 1 ед.
|  |  | Установка системы учета электрической энергии (мощности), АИИС КУЭ, система (пункт) коммерческого учета электрической энергии, технический учет электрической энергии) напряжением 0,4 кВ ИИК. Установка трехфазного прибора учета трансформаторного включения с ТТ в распределительном устройстве 0,4 кВ | 4 | 1 точка учета
|  |  | Строительство здания ПС (общеподстанционный пункт управления (ОПУ), закрытое распределительное устройство (ЗРУ), релейный щит (РЩ)), здание ЗПС, здание ремонтно-производственной базы (РПБ), прочие здания и сооружения, инженерные системы зданий зданий ОПУ, РЩ. Количество присоединений линий электропередачи к РУ до 2 | 1 | 1 РУ
|  |  | Монтаж ячейки выключателя и элементы ПС выключателя 110 кВ с устройством фундаментов. Iном 3150 А, Iоткл 50 кА | 5 | 1 ед.
|  |  | Монтаж ячейки выключателя и элементы ПС бакового выключателя 35 кВ с устройством фундаментов. Выключатель баковый | 9 | 1 ед.
|  |  | Монтаж ячейки выключателя и элементы ПС элементов ПС без устройства фундаментов. ТТ на три фазы, напряжение 110 кВ | 24 | 1 ед.
|  |  | Монтаж ячейки выключателя и элементы ПС элементов ПС без устройства фундаментов. ТН (четыре вторичные обмотки) на три фазы | 7 | 1 ед.
|  |  | Проектные и изыскательские работы, разработка и утверждение ДПТ, кадастровые работы и работы по установлению земельных отношений на проектные и изыскательские работы для отдельных элементов электрических сетей. От 1 001 до 1 501 | 1 | 1 объект
|  |  | Монтаж РЗА, система оперативного постоянного тока и собственных нужд ПС, сети связи РЗА. Шкаф дифференциальной защиты сборных шин 110 кВ (9 присоединений с управляемой фиксацией) для решений без использования протоколов GOOSE и SV | 1 | 1 ед.
|  |  | Монтаж РЗА, система оперативного постоянного тока и собственных нужд ПС, сети связи РЗА. Шкаф защит трансформатора 110 кВ и ошиновки 110 кВ для решений без использования протоколов GOOSE и SV | 2 | 1 ед.
|  |  | Монтаж РЗА, система оперативного постоянного тока и собственных нужд ПС, сети связи РЗА. Шкаф направленной высокочастотной защиты ЛЭП 110 - 220 кВ с комплектом ступенчатых защит и обменом разрешающими сигналами (для схем РУ с двумя выключателями или с обходной системой сборных шин) для решений без использования протоколов GOOSE и SV. | 4 | 1 ед.
|  |  | Монтаж ячейки выключателя и элементы ПС элементов ПС без устройства фундаментов. Разъединитель на три полюса, напряжение 110 кВ | 24 | 1 ед.
|  |  | Монтаж комплекса систем безопасности ПС комплекса систем безопасности ПС. Шкаф системы охранного телевидения | 1 | 1 шт
|  |  | Монтаж комплекса систем безопасности ПС комплекса безопасности ПС. Стационарная камера охранного (технологического) видеонаблюдения | 2 | 1 точка наблюдения
|  |  | Прокладка кабельных сооружений и устройство переходов при прокладке кабельной линии (КЛ, волоконно-оптического кабеля (ВОК) кабельных сооружений для прокладки кабельной линии. Железобетонные лотки | 490 | 1 м по трассе
|  |  | Прокладка кабельных сооружений и устройство переходов при прокладке кабельной линии (КЛ, волоконно-оптического кабеля (ВОК) кабельных сооружений для прокладки кабельной линии. Нд | 100 | 1 м по трассе
88 | Реконструкция ПС 110/35/6 кВ Тагринская (замена выключателей 110 кВ 2 шт; выключателей 35 кВ 7 шт; разъединители РндЗ-35 16 шт, РндЗ-110 6 шт, ОПУ, трансформаторов собственных нужд - 2 шт; устройств питания опер. тока 1 шт; щита собственных нужд 1 шт; замена оборудования УРЗА) | H_TP1600.PS.0132 | Демонтаж ячейки выключателя и элементы ПС на демонтажные работы ПС. ОПН 110 кВ | 2 | 1 ед | Приказ об утв. ПСД № 5-Э от 09.04.2024
|  |  | Демонтаж здания ПС (общеподстанционный пункт управления (ОПУ), закрытое распределительное устройство (ЗРУ), релейный щит (РЩ)), здание ЗПС, здание ремонтно-производственной базы (РПБ), прочие здания и сооружения, инженерные системы зданий; на демонтажные работы ПС. Однополюсный разъединитель 6-15 кВ | 3 | 1 ед
|  |  | Демонтаж ячейки выключателя и элементы ПС на демонтажные работы ПС. Выключатель 35 кВ | 7 | 1 ед
|  |  | Демонтаж ячейки выключателя и элементы ПС на демонтажные работы ПС. ОПН 35 кВ | 2 | 1 ед
|  |  | Демонтаж здания ПС (общеподстанционный пункт управления (ОПУ), закрытое распределительное устройство (ЗРУ), релейный щит (РЩ)), здание ЗПС, здание ремонтно-производственной базы (РПБ), прочие здания и сооружения, инженерные системы зданий; на демонтажные работы ПС. Трансформатор тока 35 кВ | 12 | 1 ед
|  |  | Демонтаж здания ПС (общеподстанционный пункт управления (ОПУ), закрытое распределительное устройство (ЗРУ), релейный щит (РЩ)), здание ЗПС, здание ремонтно-производственной базы (РПБ), прочие здания и сооружения, инженерные системы зданий; на демонтажные работы ПС. Трансформатор напряжения 35 кВ | 2 | 1 ед
|  |  | Демонтаж здания ПС (общеподстанционный пункт управления (ОПУ), закрытое распределительное устройство (ЗРУ), релейный щит (РЩ)), здание ЗПС, здание ремонтно-производственной базы (РПБ), прочие здания и сооружения, инженерные системы зданий; на демонтажные работы зданий и сооружений. ОПН 6 – 15 кВ | 6 | 1 ед
|  |  | Демонтаж здания ПС (общеподстанционный пункт управления (ОПУ), закрытое распределительное устройство (ЗРУ), релейный щит (РЩ)), здание ЗПС, здание ремонтно-производственной базы (РПБ), прочие здания и сооружения, инженерные системы зданий; на демонтажные работы ПС. Ячейка выключателя КРУ 6-20 кВ ТП,РТП,РП | 1 | 1 ед
|  |  | Демонтаж здания ПС (общеподстанционный пункт управления (ОПУ), закрытое распределительное устройство (ЗРУ), релейный щит (РЩ)), здание ЗПС, здание ремонтно-производственной базы (РПБ), прочие здания и сооружения, инженерные системы зданий; на демонтажные работы зданий и сооружений. Маслосборник | 50 | 1 м3
|  |  | Демонтаж здания ПС (общеподстанционный пункт управления (ОПУ), закрытое распределительное устройство (ЗРУ), релейный щит (РЩ)), здание ЗПС, здание ремонтно-производственной базы (РПБ), прочие здания и сооружения, инженерные системы зданий; на демонтажные работы зданий и сооружений. Здания ОПУ, РЩ 35 кВ | 65.17 | 1 м2
|  |  | Строительство ПП, ПС 110 кВ постоянной части ПС. ПС 110 кВ | 1 | 1 ПС
|  |  | Демонтаж ячейки выключателя и элементы ПС на демонтажные работы ПС. Выключатель 110 кВ | 2 | 1 ед
|  |  | Подготовка и устройство территории ПС (ЗПС, элементов ПС) 1150 кВ подготовки и устройства территории ПС (ЗПС). Тюменская обл., Ханты-Мансийский автономный округ, Ямало-Ненецкий автономный округ | 1275 | 1 м2
|  |  | Проектные и изыскательские работы, разработка и утверждение ДПТ, кадастровые работы и работы по установлению земельных отношений на проектные и изыскательские работы для ПС (ПП,ЗПС). 110(150) кВ/РУСН/РУНН | 1 | 1 ПС, 1 ПП либо 1 ЗПС
|  |  | Монтаж систем высокочастотной связи, устройства передачи аварийных сигналов и команд, противоаварийная автоматика напряжением 110 кВ систем ПА, УПАСК. Шкаф автоматической частотной разгрузки (АЧР), автоматического ограничения снижения частоты (АОСН), дополнительной автоматической разгрузки (ДАР), устройтсва отбора напряжения (УОН) 6-220 кВ для решений без использования протооклов GOOSE и SV | 1 | 1 ед
|  |  | Строительство здания ПС (общеподстанционный пункт управления (ОПУ), закрытое распределительное устройство (ЗРУ), релейный щит (РЩ)), здание ЗПС, здание ремонтно-производственной базы (РПБ), прочие здания и сооружения, инженерные системы зданий зданий ОПУ, РЩ. Количество присоединений линий электропередачи к РУ 6 и более | 1 | 1 РУ
|  |  | Монтаж распределительных устройств 110 кВ ячейки выключателя НУ 110 кВ. 2500 А, 40 кА | 2 | 1 ячейка
|  |  | Монтаж ячейки выключателя НУ 35 кВ. Вакуумный выключатель 35 кВ Iном. = 1000 А, Iоткл. = 25 кА | 7 | 1 ячейка
|  |  | Монтаж ячейки (авто-) трансформатора 6 кВ ячейки двухобмоточного трансформатора 6 кВ. Мощность 250 кВА | 2 | 1 ячейка
|  |  | Монтаж систем высокочастотной связи, устройства передачи аварийных сигналов и команд, противоаварийная автоматика напряжением 110 кВ системы ВЧ связи 110 кВ. ВЧ-обработка и присоединение на ЛЭП 110(150) кВ | 1 | 1 ед
|  |  | Монтаж систем высокочастотной связи, устройства передачи аварийных сигналов и команд, противоаварийная автоматика напряжением 110 кВ системы ВЧ связи 110 кВ. Комбинировпанная аппаратура по ВЧ (ВОЛС) | 2 | 1 ед.
|  |  | Монтаж системы учета электрической энергии (мощности), АИИС КУЭ, система (пункт) коммерческого учета электрической энергии, технический учет электрической энергии) напряжением 110 кВ ИВКЭ. ИВКЭ для ПС (ЗПС) 35 кВ и выше | 1 | 1 ед.
|  |  | Монтаж АСУ ТП ПС и телемеханика (системы сбора и передачи информации) напряжением 35 кВ АСУ ТП ПС и ТМ. АСУ ТП на ПС 35 - 110 кВ для решений без использования протоколов GOOSE и SV с количеством присоединений класса напряжения 35 кВ и выше: 4 - 15 | 1 | 1 ед.
|  |  | Подготовка и устройство территории ПС (ЗПС, элементов ПС) 1150 кВ подготовки и устройства территории ПС (ЗПС). Тюменская обл., Ханты-Мансийский автономный округ, Ямало-Ненецкий автономный округ | 1169 | 1 м2
|  |  | Подготовка и устройство территории ПС (ЗПС, элементов ПС) 1150 кВ подготовки и устройства территории ПС (ЗПС). Тюменская обл., Ханты-Мансийский автономный округ, Ямало-Ненецкий автономный округ | 1666 | 1 м2
89 | Реконструкция ПС 110/35/6 кВ КНС-5А (установка разъединителей 110 кВ 2 шт; замена разъединителей 110 кВ 6 шт; выключателей 35 кВ 7 шт; разъединителей 35 кВ 16 шт; ОПУ; КРУН-6; трансформаторов собственных нужд 2 шт; устройств питания опер. тока 1 шт; щита собственных нужд 1 шт; оборудования АСУ ТП, СДТУ, УРЗА) | M_TP1600.PS.0146 | Демонтаж здания ПС (общеподстанционный пункт управления (ОПУ), закрытое распределительное устройство (ЗРУ), релейный щит (РЩ)), здание ЗПС, здание ремонтно-производственной базы (РПБ), прочие здания и сооружения, инженерные системы зданий; на демонтажные работы ПС. Однополюсный разъединитель 6-15 кВ | 2 | 1 ед | Распоряжение филиала АО "Россети Тюмень" Нижневартовские электрические сети от 23.04.2025 №130р
|  |  | Демонтаж здания ПС (общеподстанционный пункт управления (ОПУ), закрытое распределительное устройство (ЗРУ), релейный щит (РЩ)), здание ЗПС, здание ремонтно-производственной базы (РПБ), прочие здания и сооружения, инженерные системы зданий; на демонтажные работы ПС. Однополюсной раъединитель 110 кВ | 8 | 1 ед
|  |  | Демонтаж здания ПС (общеподстанционный пункт управления (ОПУ), закрытое распределительное устройство (ЗРУ), релейный щит (РЩ)), здание ЗПС, здание ремонтно-производственной базы (РПБ), прочие здания и сооружения, инженерные системы зданий; на демонтажные работы ПС. Однополюсной раъединитель 35 кВ | 16 | 1 ед
|  |  | Демонтаж здания ПС (общеподстанционный пункт управления (ОПУ), закрытое распределительное устройство (ЗРУ), релейный щит (РЩ)), здание ЗПС, здание ремонтно-производственной базы (РПБ), прочие здания и сооружения, инженерные системы зданий; на демонтажные работы ПС. Ячейка двухобмоточного трансформатора 6-20 кВ/НН до 1 МВА | 2 | 1 ед
|  |  | Демонтаж здания ПС (общеподстанционный пункт управления (ОПУ), закрытое распределительное устройство (ЗРУ), релейный щит (РЩ)), здание ЗПС, здание ремонтно-производственной базы (РПБ), прочие здания и сооружения, инженерные системы зданий; на демонтажные работы ПС. Трансформатор тока 35 кВ | 8 | 1 ед
|  |  | Демонтаж здания ПС (общеподстанционный пункт управления (ОПУ), закрытое распределительное устройство (ЗРУ), релейный щит (РЩ)), здание ЗПС, здание ремонтно-производственной базы (РПБ), прочие здания и сооружения, инженерные системы зданий; на демонтажные работы ПС. Трансформатор напряжения 35 кВ | 6 | 1 ед
|  |  | Демонтаж здания ПС (общеподстанционный пункт управления (ОПУ), закрытое распределительное устройство (ЗРУ), релейный щит (РЩ)), здание ЗПС, здание ремонтно-производственной базы (РПБ), прочие здания и сооружения, инженерные системы зданий; на демонтажные работы ПС. Трансформатор тока 110 кВ | 6 | 1 ед
|  |  | Демонтаж здания ПС (общеподстанционный пункт управления (ОПУ), закрытое распределительное устройство (ЗРУ), релейный щит (РЩ)), здание ЗПС, здание ремонтно-производственной базы (РПБ), прочие здания и сооружения, инженерные системы зданий; на демонтажные работы зданий и сооружений. Маслосборник | 50 | 1 м3
|  |  | Демонтаж здания ПС (общеподстанционный пункт управления (ОПУ), закрытое распределительное устройство (ЗРУ), релейный щит (РЩ)), здание ЗПС, здание ремонтно-производственной базы (РПБ), прочие здания и сооружения, инженерные системы зданий; на демонтажные работы зданий и сооружений. Здания ОПУ, РЩ 35 кВ | 65.17 | 1 м2
|  |  | Проектные и изыскательские работы, разработка и утверждение ДПТ, кадастровые работы и работы по установлению земельных отношений на проектные и изыскательские работы для ПС (ПП,ЗПС). 110(150) кВ/РУСН/РУНН | 1 | 1 ПС, 1 ПП, 1 ЗПС
|  |  | Строительство ПП, ПС 110 кВ постоянной части ПС. ПС 110 кВ | 1 | 1 ПС
|  |  | Демонтаж ячейки выключателя и элементы ПС на демонтажные работы ПС. Выключатель 110 кВ | 2 | 1 ед
|  |  | Демонтаж ячейки выключателя и элементы ПС на демонтажные работы ПС. Выключатель 35 кВ | 7 | 1 ед
|  |  | Строительство здания ПС (общеподстанционный пункт управления (ОПУ), закрытое распределительное устройство (ЗРУ), релейный щит (РЩ)), здание ЗПС, здание ремонтно-производственной базы (РПБ), прочие здания и сооружения, инженерные системы зданий зданий ОПУ, РЩ. Количество присоединений линий электропередачи к РУ 6 и более | 1 | 1 РУ
|  |  | Монтаж распределительных устройств 110 кВ ячейки выключателя НУ 110 кВ. 2500 А, 40 кА | 2 | 1 ячейка
|  |  | Монтаж ячейки выключателя НУ 35 кВ. Вакуумный выключатель 35 кВ Iном. = 1000 А, Iоткл. = 25 кА | 7 | 1 ячейка
|  |  | Монтаж ячейки (авто-) трансформатора 15 кВ ячейки двухобмоточного трансформатора 15 кВ. Мощность 250 кВА | 2 | 1 ячейка
|  |  | Монтаж систем высокочастотной связи, устройства передачи аварийных сигналов и команд, противоаварийная автоматика напряжением 110 кВ системы ВЧ связи 110 кВ. ВЧ-обработка и присоединение на ЛЭП 110(150) кВ | 1 | 1 ед
|  |  | Монтаж систем высокочастотной связи, устройства передачи аварийных сигналов и команд, противоаварийная автоматика напряжением 110 кВ системы ВЧ связи 110 кВ. Комбинировпанная аппаратура по ВЧ (ВОЛС) | 2 | 1 ед.
|  |  | Монтаж АСУ ТП ПС и телемеханика (системы сбора и передачи информации) напряжением 35 кВ АСУ ТП ПС и ТМ. АСУ ТП на ПС 35 - 110 кВ для решений без использования протоколов GOOSE и SV с количеством присоединений класса напряжения 35 кВ и выше: 4 - 15 | 1 | 1 ед.
|  |  | Монтаж систем высокочастотной связи, устройства передачи аварийных сигналов и команд, противоаварийная автоматика напряжением 110 кВ систем ПА, УПАСК. Шкаф автоматической частотной разгрузки (АЧР), автоматического ограничения снижения частоты (АОСН), дополнительной автоматической разгрузки (ДАР), устройтсва отбора напряжения (УОН) 6-220 кВ для решений без использования протооклов GOOSE и SV | 1 | 1 ед
|  |  | Монтаж системы учета электрической энергии (мощности), АИИС КУЭ, система (пункт) коммерческого учета электрической энергии, технический учет электрической энергии) напряжением 110 кВ ИВКЭ. ИВКЭ для ПС (ЗПС) 35 кВ и выше | 1 | 1 ед.
|  |  | Подготовка и устройство территории ПС (ЗПС, элементов ПС) 1150 кВ подготовки и устройства территории ПС (ЗПС). Тюменская обл., Ханты-Мансийский автономный округ, Ямало-Ненецкий автономный округ | 1666 | 1 м2
|  |  | Подготовка и устройство территории ПС (ЗПС, элементов ПС) 1150 кВ подготовки и устройства территории ПС (ЗПС). Тюменская обл., Ханты-Мансийский автономный округ, Ямало-Ненецкий автономный округ | 1169 | 1 м2
|  |  | Подготовка и устройство территории ПС (ЗПС, элементов ПС) 1150 кВ подготовки и устройства территории ПС (ЗПС). Тюменская обл., Ханты-Мансийский автономный округ, Ямало-Ненецкий автономный округ | 1275 | 1 м2
90 | Реконструкция ВЛ 110 кВ Снежная - КС-6 (замена 159 опор, 40 км провода) | M_TP1200.VL.0039 | Монтаж опор ВЛ 110 кВ Одноцепная | 40 | 1 км | Распоряжение филиала АО "Россети Тюмень" Нефтеюганские электрические сети от 23.04.2025 №297р
|  |  | Монтаж провода ВЛ 110 кВ сталеалюминиевого типа. Сечение фазного провода, 120 мм2 | 40 | 1 км по трассе
|  |  | Монтаж ВЛ 110 кВ грозотроса ВЛ. 9,1 мм | 40 | 1 км
|  |  | Монтаж опор ВЛ 110 кВ Одноцепная | 40 | 1 км
|  |  | Монтаж провода ВЛ 110 кВ сталеалюминиевого типа. Сечение фазного провода, 120 мм2 | 40 | 1 км по трассе
|  |  | Монтаж линейно-кабельных сооружений волоконно-оптической линии связи (ВОЛС) ОКСН. Оптический кабель связи ДПТ-П-48У(6х8)-35кН | 40 | 1 км
|  |  | Монтаж линейно-кабельных сооружений волоконно-оптической линии связи (ВОЛС) ОКСН. Оптический кабель связи ДПТ-П-48У(6х8)-35кН | 40 | 1 км
|  |  | Монтаж провода ВЛ 110 кВ сталеалюминиевого типа. Сечение фазного провода, 120 мм2 | 0.78 | 1 км по трассе
|  |  | Устройство ВЛ 0.4 кВ устройства лежневых дорог. Устройство лежневых дорог | 20 | км
|  |  | Расчистка кустарников и мелколесья, вырубка деревьев и корчевка пней с диаметром ствола до 11 см, 12 см | 20 | га
|  |  | Демонтаж ВЛ 110 кВ. Одна цепь | 40 | 1км
|  |  | Демонтаж ВЛ 110 кВ. Одна цепь | 40 | 1км
|  |  | Проектные и изыскательские работы, разработка и утверждение ДПТ, кадастровые работы и работы по установлению земельных отношений на разработку и утверждение ДПТ при прохождении ВЛ по землям лесного фонда (землям, покрытым лесом). Протяженность 12,4875 км | 40 | 1 км по трассе
|  |  | Проектные и изыскательские работы, разработка и утверждение ДПТ, кадастровые работы и работы по установлению земельных отношений на кадастровые работы ВЛ (КЛ) и работы по установлению земельных отношений. Количество землепользователей до 15 | 0.4 | 100 км
|  |  | Проектные и изыскательские работы, разработка и утверждение ДПТ, кадастровые работы и работы по установлению земельных отношений на проектные и изыскательские работы по ВЛ. Протяженность до 30 км | 1 | 1 ВЛ
91 | Реконструкция ВЛ 110 кВ Пыть-Ях - Лосинка (замена 58 опор, 2х12 км провода) | M_TP1200.VL.0040 | Монтаж ВЛ 110 кВ Двухцепная | 12 | 1 км ВЛ | Распоряжение филиала АО "Россети Тюмень" Нефтеюганские электрические сети от 23.04.2025 №297р
|  |  | Монтаж опор ВЛ 110 кВ. Двухцепная | 12 | 1 км
|  |  | Монтаж провода ВЛ 110 кВ сталеалюминиевого типа. Сечение фазного провода 150мм2 | 12 | 1 км по трассе
|  |  | Монтаж ВЛ 110 кВ грозотроса ВЛ. 9,1 мм | 12 | 1 км
|  |  | Демонтаж ВЛ 110 кВ. Одна цепь | 12 | 1 км
|  |  | Монтаж линейно-кабельных сооружений волоконно-оптической линии связи (ВОЛС) ОКСН. Оптический кабель связи ДПТ-П-48У(6х8)-35кН | 12 | 1 км
|  |  | Монтаж опор ВЛ 110 кВ Одноцепная | 12 | 1 км
|  |  | Монтаж провода ВЛ 110 кВ сталеалюминиевого типа. Сечение фазного провода, 120 мм2 | 12 | 1 км по трассе
|  |  | Демонтаж ВЛ 110 кВ. Одна цепь | 12 | 1 км
|  |  | Монтаж линейно-кабельных сооружений волоконно-оптической линии связи (ВОЛС) ОКСН. Оптический кабель связи ДПТ-П-48У(6х8)-35кН | 12 | 1 км
|  |  | Расчистка кустарников и мелколесья, вырубка деревьев и корчевка пней с диаметром ствола до 11 см, 12 см | 4.5 | 1 га
|  |  | Устройство ВЛ 0.4 кВ устройства лежневых дорог. Устройство лежневых дорог | 2 | км
|  |  | Проектные и изыскательские работы, разработка и утверждение ДПТ, кадастровые работы и работы по установлению земельных отношений на разработку и утверждение ДПТ при прохождении ВЛ по землям лесного фонда (землям, покрытым лесом). 1 км по трассе | 12 | 1 км по трассе
|  |  | Проектные и изыскательские работы, разработка и утверждение ДПТ, кадастровые работы и работы по установлению земельных отношений на кадастровые работы ВЛ (КЛ) и работы по установлению земельных отношений. Количество землепользователей до 15 | 0.12 | 100 км
|  |  | Проектные и изыскательские работы, разработка и утверждение ДПТ, кадастровые работы и работы по установлению земельных отношений на проектные и изыскательские работы по ВЛ. Протяженность 10 км | 1 | 1 ВЛ
92 | Реконструкция ВЛ 110 кВ Снежная – Ханты-Мансийская (Замена провода АЖ 120 на АС 120 на участке ВЛ 110 кВ Снежная – Фоминская) | H_TP1200.VL.0021 | Монтаж РЗА, система оперативного постоянного тока и собственных нужд ПС, сети связи сети всязи. Оборудование электропитания, 12 кВт | 1 | 1 объект | Приказ о переутв. ПСД от 30.08.2023 № 13-Э
|  |  | Монтаж РЗА, система оперативного постоянного тока и собственных нужд ПС, сети связи сети связи. ЛВС | 1 | 1 объект
|  |  | Монтаж РЗА, система оперативного постоянного тока и собственных нужд ПС, сети связи сети связи. СКС | 1 | 1 объект
|  |  | Монтаж РЗА, система оперативного постоянного тока и собственных нужд ПС, сети связи сети всязи. Оборудование электропитания, 12 кВт | 1 | 1 объект
|  |  | Монтаж РЗА, система оперативного постоянного тока и собственных нужд ПС, сети связи сети связи. ЛВС | 1 | 1 объект
|  |  | Монтаж РЗА, система оперативного постоянного тока и собственных нужд ПС, сети связи сети всязи. Оборудование электропитания, 12 кВт | 1 | 1 объект
|  |  | Монтаж РЗА, система оперативного постоянного тока и собственных нужд ПС, сети связи сети связи. ЛВС | 1 | 1 объект
|  |  | Монтаж РЗА, система оперативного постоянного тока и собственных нужд ПС, сети связи сети всязи. Оборудование электропитания, 12 кВт | 1 | 1 объект
|  |  | Монтаж РЗА, система оперативного постоянного тока и собственных нужд ПС, сети связи сети связи. ЛВС | 1 | 1 объект
|  |  | Монтаж РЗА, система оперативного постоянного тока и собственных нужд ПС, сети связи сети всязи. Оборудование электропитания, 12 кВт | 1 | 1 объект
|  |  | Монтаж РЗА, система оперативного постоянного тока и собственных нужд ПС, сети связи сети связи. ЛВС | 1 | 1 объект
|  |  | Проектные и изыскательские работы, разработка и утверждение ДПТ, кадастровые работы и работы по установлению земельных отношений на проектные и изыскательские работы для отдельных элементов электрических сетей. Шкаф гарантированного питания АСУТП и ТМ -8 шт | 1 | 1 объект
|  |  | Монтаж линейно-кабельных сооружений волоконно-оптической линии связи (ВОЛС) ОКСН. 48 ОВ, 30кН | 101 | 1км
|  |  | Монтаж линейно-кабельных сооружений волоконно-оптической линии связи (ВОЛС) ОКСН. Оптический кабель связи ДПТ-П-48У(6х8)-35кН | 3.332 | 1км
|  |  | Расчистка ВЛ 110 кВ на вырубку (расширение, расчистку) просеки ВЛ (для всех субъектов Российской Федерации). Расчистка кустарников и мелколесья, вырубка деревьев с диаметром ствола 12 см и более, вырубкадеревьев и корчевка пней с диаметром ствола до 11 см | 261.2 | га
|  |  | Монтаж линейно-кабельных сооружений волоконно-оптической линии связи (ВОЛС) ОКГТ. 36 ОВ, 233кН | 3.082 | 1км
|  |  | Монтаж ВЛ 110 кВ Двухцепная | 76.893 | 1 км ВЛ
|  |  | Монтаж опор ВЛ 110 кВ. Двухцепная | 76.893 | 1 км
|  |  | Монтаж провода ВЛ 110 кВ сталеалюминиевого типа. Сечение фазного провода 150мм2 | 76.893 | 1 км по трассе
|  |  | Монтаж ВЛ 110 кВ грозотроса ВЛ. 9,1 мм | 76.893 | 1 км
|  |  | Устройство ВЛ 110 кВ устройства лежневых дорог. Устройство лежневых дорог | 12.764 | км
|  |  | Устройство ВЛ 110 кВ устройства лежневых дорог. Устройство лежневых площадок м2 | 59382 | м2
|  |  | Проектные и изыскательские работы, разработка и утверждение ДПТ, кадастровые работы и работы по установлению земельных отношений на разработку и утверждение ДПТ при прохождении ВЛ по землям лесного фонда (землям, покрытым лесом). Протяженность 12,4875 км | 65.3 | 1 км по трассе
|  |  | Проектные и изыскательские работы, разработка и утверждение ДПТ, кадастровые работы и работы по установлению земельных отношений на разработку и утверждение ДПТ ВЛ (КЛ) по границам земельного участка. Протяженность до 25-39,9 км, кроме Мск и СПб | 11.593 | 1 км по трассе
|  |  | Проектные и изыскательские работы, разработка и утверждение ДПТ, кадастровые работы и работы по установлению земельных отношений на кадастровые работы ВЛ (КЛ) и работы по установлению земельных отношений. Количество землепользователей до 15 | 0.769 | 100 км
|  |  | Проектные и изыскательские работы, разработка и утверждение ДПТ, кадастровые работы и работы по установлению земельных отношений на проектные и изыскательские работы по ВЛ. Протяженность 50км | 1 | 1 ВЛ
|  |  | Демонтаж ВЛ 110 кВ. Две цепи | 74.893 | 1 км
93 | Реконструкция ПС 110/35/6 кВ КНС-15 (замена выключателей C-35 7 шт; разъединителей РндЗ-35 - 16 шт; разъединителей 110 кВ - 6 шт; блоков КТПБ-35 - 7 шт; однополюсных заземлителей ЗОН-110 - 2 шт; трансформаторов собственных нужд на - 2 шт; демонтаж существующих КРУН-6; замена оборудования АСУ ТП, СДТУ, УРЗА.) | H_TP1600.PS.0131 | Демонтаж ячейки выключателя и элементы ПС на демонтажные работы ПС. ОПН 110 кВ | 2 | 1 ед. | Приказ об утв. ПСД № 49-Э от 12.11.2019
|  |  | Демонтаж здания ПС (общеподстанционный пункт управления (ОПУ), закрытое распределительное устройство (ЗРУ), релейный щит (РЩ)), здание ЗПС, здание ремонтно-производственной базы (РПБ), прочие здания и сооружения, инженерные системы зданий; на демонтажные работы ПС. Трансформатор тока 110 кВ | 2 | 1 ед.
|  |  | Демонтаж здания ПС (общеподстанционный пункт управления (ОПУ), закрытое распределительное устройство (ЗРУ), релейный щит (РЩ)), здание ЗПС, здание ремонтно-производственной базы (РПБ), прочие здания и сооружения, инженерные системы зданий; на демонтажные работы ПС. Ячейка выключателя НУ 35кВ | 7 | 1 ед.
|  |  | Демонтаж здания ПС (общеподстанционный пункт управления (ОПУ), закрытое распределительное устройство (ЗРУ), релейный щит (РЩ)), здание ЗПС, здание ремонтно-производственной базы (РПБ), прочие здания и сооружения, инженерные системы зданий; на демонтажные работы ПС. Трансформатор напряжения 35 кВ | 2 | 1 ед.
|  |  | Демонтаж здания ПС (общеподстанционный пункт управления (ОПУ), закрытое распределительное устройство (ЗРУ), релейный щит (РЩ)), здание ЗПС, здание ремонтно-производственной базы (РПБ), прочие здания и сооружения, инженерные системы зданий; на демонтажные работы зданий и сооружений. Маслосборник | 50 | 1 м3
|  |  | Проектные и изыскательские работы, разработка и утверждение ДПТ, кадастровые работы и работы по установлению земельных отношений на проектные и изыскательские работы для элементов ПС (ПП, ЗПС). Ячейка выключателя | 7 | 1 ячейка
|  |  | Демонтаж здания ПС (общеподстанционный пункт управления (ОПУ), закрытое распределительное устройство (ЗРУ), релейный щит (РЩ)), здание ЗПС, здание ремонтно-производственной базы (РПБ), прочие здания и сооружения, инженерные системы зданий; на демонтажные работы зданий и сооружений. Здание ЗРУ 6 кВ | 42 | 1 м2
|  |  | Проектные и изыскательские работы, разработка и утверждение ДПТ, кадастровые работы и работы по установлению земельных отношений на кадастровые работы ПС (ЗПС) и работы по установлению земельных отношений. 1 га | 0.6113 | 1 га
|  |  | Демонтаж ячейки выключателя и элементы ПС на демонтажные работы ПС. Баковый выключатель 110 кВ | 2 | 1 ед.
|  |  | Монтаж ячейки (авто-) трансформатора 6 кВ ячейки двухобмоточного трансформатора 6 кВ. Мощность 250 кВА | 2 | 1 ячейка
|  |  | Монтаж ячейки выключателя и элементы ПС элементов ПС с устройством фундаментов. Разъединитель на три полюса | 8 | 1 ед.
|  |  | Монтаж ячейки выключателя и элементы ПС элементов ПС с устройством фундаментов. ОПН на три фазы | 2 | 1 ед
|  |  | Монтаж ячейки выключателя и элементы ПС элементов ПС с устройством фундаментов. Однополюсный разъединитель | 2 | 1 ед
|  |  | Монтаж системы учета электрической энергии (мощности), АИИС КУЭ, система (пункт) коммерческого учета электрической энергии, технический учет электрической энергии) напряжением 110 кВ ИВКЭ. ИВКЭ для ПС (ЗПС) 35 кВ и выше | 2 | 1 ед.
|  |  | Монтаж АСУ ТП ПС и телемеханика (системы сбора и передачи информации) напряжением 35 кВ систем АСУТП и ТМ. Шкаф серверного оборудования основной | 1 | 1 ед
|  |  | Монтаж комплекса систем безопасности ПС комплекса систем безопасности ПС. Шкаф системы охранного телевидения | 1 | 1 шт.
|  |  | Монтаж комплекса систем безопасности ПС комплекса безопасности ПС. Стационарная камера охранного (технологического) видеонаблюдения | 15 | 1 точка наблюдения
|  |  | Монтаж комплекса систем безопасности ПС комплекса систем безопасности ПС. АРМ персонала комплекса систем безопасности | 1 | 1 шт
|  |  | Монтаж комплекса систем безопасности ПС комплекса безопасности ПС. Системы пожарной и охранной сигнализацмм | 136.8 | 1 м² здания
|  |  | Монтаж комплекса систем безопасности ПС комплекса систем безопасности ПС. Система охраннного освещения | 136.8 | 1 м периметра ПС
|  |  | Монтаж распределительных устройств 35 кВ ячейки выключателя НУ 35 кВ. Iном 2000 А, Iоткл 31,5 кА | 7 | 1 ячейка
|  |  | Монтаж ячейки выключателя и элементы ПС элементов ПС с устройством фундаментов. Трансформатор тока, напряжение 110 кВ | 6 | 1 ед.
|  |  | Монтаж ячейки выключателя и элементы ПС элементов ПС с устройством фундаментов. Трансформатор напряжения на три фазы, до трех вторичных обмоток | 6 | 1 ед.
|  |  | Монтаж АСУ ТП ПС и телемеханика (системы сбора и передачи информации) напряжением 35 кВ систем АСУТП и ТМ. АРМ персонала АСУТП (РЗА) | 1 | 1 ед.
|  |  | Присоединение АСУ ТП ПС и телемеханика (системы сбора и передачи информации) напряжением 6 кВ АСУ ТП присоединения | 2 | 1 ед.
|  |  | Монтаж АСУ ТП ПС и телемеханика (системы сбора и передачи информации) напряжением 35 кВ систем АСУ ТП и ТМ. Шкаф сетевой коммутации с пятью коммутаторами и одним сервером системы обеспечения единого времени | 1 | 1 ед.
|  |  | Монтаж РЗА, система оперативного постоянного тока и собственных нужд ПС, сети связи РЗА. Шкаф автоматики регулирования напряжения двух трансформаторов для решений без использования протоколов GOOSE и SV | 1 | 1 ед
|  |  | Монтаж РЗА, система оперативного постоянного тока и собственных нужд ПС, сети связи РЗА. Шкаф защит трансформатора 110 кВ для решений без использования протоколов GOOSE и SV | 2 | 1 ед
|  |  | Монтаж РЗА, система оперативного постоянного тока и собственных нужд ПС, сети связи РЗА. Шкаф АУВ 110 кВ и УРОВ для решений без использования протоколов GOOSE и SV | 2 | 1 ед
|  |  | Монтаж АСУ ТП ПС и телемеханика (системы сбора и передачи информации) 110 кВ РЗА. Шкаф резервных защит трансформатора 110 кВ для решений без использования протоколов GOOSE и SV | 2 | 1 ед
|  |  | Монтаж РЗА, система оперативного постоянного тока и собственных нужд ПС, сети связи РЗА. Шкаф дифференциальной защиты сборных шин 110 кВ (15 присоединений с управляемой фиксацией) для решений без использования протоколов GOOSE и SV | 1 | 1 ед
|  |  | Монтаж РЗА, система оперативного постоянного тока и собственных нужд ПС, сети связи системы оперативного постоянного тока и собственных нужд ПС, РП (СП, ТП, РТП). Шкаф ввода на переменном токе с АВ, номинальный ток 2500 А | 1 | 1 ед
|  |  | Монтаж РЗА, система оперативного постоянного тока и собственных нужд ПС, сети связи системы оперативного постоянного тока и собственных нужд ПС, РП (СП, ТП, РТП). Шкаф распределения оперативного постоянного тока с АВ на 20 отходящих линий, номинальный ток 16 А | 1 | 1 ед
|  |  | Монтаж РЗА, система оперативного постоянного тока и собственных нужд ПС, сети связи системы оперативного постоянного токаи собственных нужд ПС, РП (СП, ТП, РТП). Шкаф с зарядно-подзарядными устройствами | 1 | 1 ед
|  |  | Монтаж систем высокочастотной связи, устройства передачи аварийных сигналов и команд, противоаварийная автоматика напряжением 110 кВ систем ПА, УПАСК. Шкаф автоматической частотной разгрузки (АЧР), автоматического ограничения снижения частоты (АОСН), дополнительной автоматической разгрузки (ДАР), устройтсва отбора напряжения (УОН) 6-220 кВ для решений без использования протооклов GOOSE и SV | 1 | 1 ед
|  |  | Присоединение АСУ ТП ПС и телемеханика (системы сбора и передачи информации) напряжением 110 кВ АСУТП присоединения. Присоединение 110кВ (два выключателя элегазовых ВГТ-110 кВ) | 6 | 1 ед.
|  |  | Монтаж АСУ ТП ПС и телемеханика (системы сбора и передачи информации) 110 кВ систем АСУТП и ТМ. Шкаф основного контроллера связи и управления | 1 | 1 ед
|  |  | Проектные и изыскательские работы, разработка и утверждение ДПТ, кадастровые работы и работы по установлению земельных отношений на проектные и изыскательские работы для отдельных элементов электрических сетей. От 501 до 1001 млн. руб | 1 | 1 объект
|  |  | Монтаж АСУ ТП ПС и телемеханика (системы сбора и передачи информации) 220 кВ систем АСУТП и ТМ. Шкаф общеподстанционных контроллеров с количеством собираемых дискретных сигналов: 256 шт | 1 | 1 ед.
|  |  | Подготовка и устройство территории ПС (ЗПС, элементов ПС) 1150 кВ подготовки и устройства территории ПС (ЗПС). Тюменская обл., Ханты-Мансийский автономный округ, Ямало-Ненецкий автономный округ | 1169 | 1 м2
|  |  | Монтаж линейно-кабельных сооружений волоконно-оптической линии связи (ВОЛС) ОКСН. 48 ОВ, 30кН | 7.228 | 1 км
|  |  | Монтаж опор ВЛ 110 кВ. Все типы опор за исключением многогранных | 23.668 | 1 т опор
|  |  | Монтаж провода ВЛ 110 кВ сталеалюминиевого типа. Сечение фазного провода, 120 мм2 | 0.72 | 1 км по трассе
|  |  | Проектные и изыскательские работы, разработка и утверждение ДПТ, кадастровые работы и работы по установлению земельных отношений на проектные и изыскательские работы по ВЛ. Протяженность 1,8 км | 1 | 1 ВЛ
|  |  | Монтаж ВЛ 110 кВ без опор и провода. Двухцепная, все типы опор за исключением многогранных | 23.668 | 1 т опор
94 | Реконструкция ПС 110/35/6 кВ КНС-3А (замена выключателей 110 кВ 2 шт; выключателей 35 кВ 7 шт; разъединителей 35 кВ 16 шт, разъединителей 110 кВ 8 шт; ОПУ; трансформаторов собственных нужд 2 шт; устройств питания опер. тока 1 шт; щита собственных нужд 1 шт; оборудования АСУ ТП, СДТУ, УРЗА) | M_TP1600.PS.0149 | Проектные и изыскательские работы, разработка и утверждение ДПТ, кадастровые работы и работы по установлению земельных отношений на проектные и изыскательские работы для ПС (ПП,ЗПС). 110(150) кВ/РУСН/РУНН | 1 | 1 ПС, 1 ПП, 1 ЗПС | Распоряжение филиала АО "Россети Тюмень" Нижневартовские электрические сети от 23.04.2025 №130р
|  |  | Демонтаж здания ПС (общеподстанционный пункт управления (ОПУ), закрытое распределительное устройство (ЗРУ), релейный щит (РЩ)), здание ЗПС, здание ремонтно-производственной базы (РПБ), прочие здания и сооружения, инженерные системы зданий; на демонтажные работы ПС. Однополюсный разъединитель 6-15 кВ | 2 | 1 ед
|  |  | Демонтаж здания ПС (общеподстанционный пункт управления (ОПУ), закрытое распределительное устройство (ЗРУ), релейный щит (РЩ)), здание ЗПС, здание ремонтно-производственной базы (РПБ), прочие здания и сооружения, инженерные системы зданий; на демонтажные работы ПС. Однополюсной раъединитель 110 кВ | 8 | 1 ед
|  |  | Демонтаж здания ПС (общеподстанционный пункт управления (ОПУ), закрытое распределительное устройство (ЗРУ), релейный щит (РЩ)), здание ЗПС, здание ремонтно-производственной базы (РПБ), прочие здания и сооружения, инженерные системы зданий; на демонтажные работы ПС. Однополюсной раъединитель 35 кВ | 16 | 1 ед
|  |  | Демонтаж здания ПС (общеподстанционный пункт управления (ОПУ), закрытое распределительное устройство (ЗРУ), релейный щит (РЩ)), здание ЗПС, здание ремонтно-производственной базы (РПБ), прочие здания и сооружения, инженерные системы зданий; на демонтажные работы ПС. Ячейка двухобмоточного трансформатора 6-20 кВ/НН до 1 МВА | 2 | 1 ед
|  |  | Демонтаж здания ПС (общеподстанционный пункт управления (ОПУ), закрытое распределительное устройство (ЗРУ), релейный щит (РЩ)), здание ЗПС, здание ремонтно-производственной базы (РПБ), прочие здания и сооружения, инженерные системы зданий; на демонтажные работы ПС. Трансформатор тока 35 кВ | 8 | 1 ед
|  |  | Демонтаж здания ПС (общеподстанционный пункт управления (ОПУ), закрытое распределительное устройство (ЗРУ), релейный щит (РЩ)), здание ЗПС, здание ремонтно-производственной базы (РПБ), прочие здания и сооружения, инженерные системы зданий; на демонтажные работы ПС. Трансформатор напряжения 35 кВ | 6 | 1 ед
|  |  | Демонтаж здания ПС (общеподстанционный пункт управления (ОПУ), закрытое распределительное устройство (ЗРУ), релейный щит (РЩ)), здание ЗПС, здание ремонтно-производственной базы (РПБ), прочие здания и сооружения, инженерные системы зданий; на демонтажные работы ПС. Трансформатор тока 110 кВ | 6 | 1 ед
|  |  | Демонтаж здания ПС (общеподстанционный пункт управления (ОПУ), закрытое распределительное устройство (ЗРУ), релейный щит (РЩ)), здание ЗПС, здание ремонтно-производственной базы (РПБ), прочие здания и сооружения, инженерные системы зданий; на демонтажные работы зданий и сооружений. Маслосборник | 50 | 1 м3
|  |  | Демонтаж здания ПС (общеподстанционный пункт управления (ОПУ), закрытое распределительное устройство (ЗРУ), релейный щит (РЩ)), здание ЗПС, здание ремонтно-производственной базы (РПБ), прочие здания и сооружения, инженерные системы зданий; на демонтажные работы зданий и сооружений. Здания ОПУ, РЩ 35 кВ | 65.17 | 1 м2
|  |  | Демонтаж ячейки выключателя и элементы ПС на демонтажные работы ПС. Выключатель 35 кВ | 7 | 1 ед
|  |  | Строительство ПП, ПС 110 кВ постоянной части ПС. ПС 110 кВ | 1 | 1 ПС
|  |  | Демонтаж ячейки выключателя и элементы ПС на демонтажные работы ПС. Выключатель 110 кВ | 2 | 1 ед
|  |  | Строительство здания ПС (общеподстанционный пункт управления (ОПУ), закрытое распределительное устройство (ЗРУ), релейный щит (РЩ)), здание ЗПС, здание ремонтно-производственной базы (РПБ), прочие здания и сооружения, инженерные системы зданий зданий ОПУ, РЩ. Количество присоединений линий электропередачи к РУ 6 и более | 1 | 1 РУ
|  |  | Монтаж распределительных устройств 110 кВ ячейки выключателя НУ 110 кВ. 2500 А, 40 кА | 2 | 1 ячейка
|  |  | Монтаж ячейки выключателя НУ 35 кВ. Вакуумный выключатель 35 кВ Iном. = 1000 А, Iоткл. = 25 кА | 7 | 1 ячейка
|  |  | Монтаж ячейки (авто-) трансформатора 15 кВ ячейки двухобмоточного трансформатора 15 кВ. Мощность 250 кВА | 2 | 1 ячейка
|  |  | Монтаж систем высокочастотной связи, устройства передачи аварийных сигналов и команд, противоаварийная автоматика напряжением 110 кВ систем ПА, УПАСК. Шкаф автоматической частотной разгрузки (АЧР), автоматического ограничения снижения частоты (АОСН), дополнительной автоматической разгрузки (ДАР), устройтсва отбора напряжения (УОН) 6-220 кВ для решений без использования протооклов GOOSE и SV | 1 | 1 ед
|  |  | Монтаж систем высокочастотной связи, устройства передачи аварийных сигналов и команд, противоаварийная автоматика напряжением 110 кВ системы ВЧ связи 110 кВ. ВЧ-обработка и присоединение на ЛЭП 110(150) кВ | 1 | 1 ед
|  |  | Монтаж систем высокочастотной связи, устройства передачи аварийных сигналов и команд, противоаварийная автоматика напряжением 110 кВ системы ВЧ связи 110 кВ. Комбинировпанная аппаратура по ВЧ (ВОЛС) | 2 | 1 ед.
|  |  | Монтаж системы учета электрической энергии (мощности), АИИС КУЭ, система (пункт) коммерческого учета электрической энергии, технический учет электрической энергии) напряжением 110 кВ ИВКЭ. ИВКЭ для ПС (ЗПС) 35 кВ и выше | 1 | 1 ед.
|  |  | Монтаж АСУ ТП ПС и телемеханика (системы сбора и передачи информации) напряжением 35 кВ АСУ ТП ПС и ТМ. АСУ ТП на ПС 35 - 110 кВ для решений без использования протоколов GOOSE и SV с количеством присоединений класса напряжения 35 кВ и выше: 4 - 15 | 1 | 1 ед.
|  |  | Подготовка и устройство территории ПС (ЗПС, элементов ПС) 1150 кВ подготовки и устройства территории ПС (ЗПС). Тюменская обл., Ханты-Мансийский автономный округ, Ямало-Ненецкий автономный округ | 1666 | 1 м2
|  |  | Подготовка и устройство территории ПС (ЗПС, элементов ПС) 1150 кВ подготовки и устройства территории ПС (ЗПС). Тюменская обл., Ханты-Мансийский автономный округ, Ямало-Ненецкий автономный округ | 1169 | 1 м2
|  |  | Подготовка и устройство территории ПС (ЗПС, элементов ПС) 1150 кВ подготовки и устройства территории ПС (ЗПС). Тюменская обл., Ханты-Мансийский автономный округ, Ямало-Ненецкий автономный округ | 1275 | 1 м2
95 | Реконструкция ВЛ 110 кВ Урьевская - Лангепас-1,2 (перестановка опоры № 2) | H_TP1500.VL.0031 | Демонтаж ВЛ 110 кВ. Две цепи | 0.35602 | 1 км | Приказ об утв. ПСД № 450 от 31.07.2024
|  |  | Монтаж ВЛ 110 кВ Двухцепная | 0.62572 | 1 км ВЛ
|  |  | Монтаж опор ВЛ 110 кВ. Двухцепная | 0.62572 | 1 км
|  |  | Монтаж провода ВЛ 110 кВ сталеалюминиевого типа. Сечение фазного провода, 120 мм2 | 0.62572 | 1 км по трассе
|  |  | Монтаж ВЛ 110 кВ грозотроса ВЛ. 9,1 мм | 0.316 | 1 км
|  |  | Проектные и изыскательские работы, разработка и утверждение ДПТ, кадастровые работы и работы по установлению земельных отношений на проектные и изыскательские работы по ВЛ. Протяженность 1,8 км | 1 | 1 ВЛ
|  |  | Расчистка ВЛ 0.4 кВ на вырубку (расширение, расчистку) просеки ВЛ (для всех субъектов Российской Федерации). Расчистка кустарников и мелколесья, вырубка, деревьев и корчевка пней с диаметром ствола до 11 см | 0.137 | 1 га
96 | Реконструкция ВЛ 110 кВ Ленинская – Лосинка (замена 37 опор, 2х9 км провода) | H_TP1200.VL.0030 | Демонтаж ВЛ 110 кВ. Одна цепь | 9 | 1км | Распоряжение филиала АО "Россети Тюмень" Нефтеюганские электрические сети от 23.04.2025 №297р
|  |  | Монтаж ВЛ 110 кВ Двухцепная | 9 | 1 км ВЛ
|  |  | Монтаж опор ВЛ 110 кВ. Двухцепная | 9 | 1 км
|  |  | Монтаж провода ВЛ 110 кВ сталеалюминиевого типа. Сечение фазного провода 150мм2 | 9 | 1 км по трассе
|  |  | Монтаж ВЛ 110 кВ грозотроса ВЛ. 9,1 мм | 9 | 1 км
|  |  | Монтаж линейно-кабельных сооружений волоконно-оптической линии связи (ВОЛС) ОКСН. Оптический кабель связи ДПТ-П-48У(6х8)-35кН | 9 | 1 км
|  |  | Монтаж опор ВЛ 110 кВ Одноцепная | 9 | 1 км
|  |  | Монтаж провода ВЛ 110 кВ сталеалюминиевого типа. Сечение фазного провода, 120 мм2 | 9 | 1 км по трассе
|  |  | Монтаж линейно-кабельных сооружений волоконно-оптической линии связи (ВОЛС) ОКСН. Оптический кабель связи ДПТ-П-48У(6х8)-35кН | 9 | 1 км
|  |  | Демонтаж ВЛ 110 кВ. Одна цепь | 9 | 1км
|  |  | Расчистка кустарников и мелколесья, вырубка деревьев и корчевка пней с диаметром ствола до 11 см, 12 см | 4.5 | 1 га
|  |  | Устройство ВЛ 0.4 кВ устройства лежневых дорог. Устройство лежневых дорог | 2 | км
|  |  | Проектные и изыскательские работы, разработка и утверждение ДПТ, кадастровые работы и работы по установлению земельных отношений на кадастровые работы ВЛ (КЛ) и работы по установлению земельных отношений. Количество землепользователей до 15 | 0.09 | 100 км
|  |  | Проектные и изыскательские работы, разработка и утверждение ДПТ, кадастровые работы и работы по установлению земельных отношений на проектные и изыскательские работы по ВЛ. Напряжение 110 кВ | 1 | 1 ВЛ
97 | Реконструкция ВЛ 110 кВ Кинтус – Вандрас (замена 84 опор, 23 км провода) | H_TP1200.VL.0028 | Монтаж опор ВЛ 110 кВ Одноцепная | 23 | 1 км | Распоряжение филиала АО "Россети Тюмень" Нефтеюганские электрические сети от 23.04.2025 №297р
|  |  | Монтаж провода ВЛ 110 кВ сталеалюминиевого типа. Сечение фазного провода, 120 мм2 | 23 | 1 км по трассе
|  |  | Монтаж ВЛ 110 кВ грозотроса ВЛ. 9,1 мм | 23 | 1 км
|  |  | Демонтаж ВЛ 110 кВ. Одна цепь | 23 | 1 км
|  |  | Монтаж линейно-кабельных сооружений волоконно-оптической линии связи (ВОЛС) ОКСН. Оптический кабель связи ДПТ-П-48У(6х8)-35кН | 23 | 1 км
|  |  | Монтаж опор ВЛ 110 кВ Одноцепная | 23 | 1 км
|  |  | Монтаж провода ВЛ 110 кВ сталеалюминиевого типа. Сечение фазного провода, 120 мм2 | 23 | 1 км по трассе
|  |  | Демонтаж ВЛ 110 кВ. Одна цепь | 23 | 1 км
|  |  | Монтаж линейно-кабельных сооружений волоконно-оптической линии связи (ВОЛС) ОКСН. Оптический кабель связи ДПТ-П-48У(6х8)-35кН | 23 | 1 км
|  |  | Устройство ВЛ 0.4 кВ устройства лежневых дорог. Устройство лежневых дорог | 10 | км
|  |  | Проектные и изыскательские работы, разработка и утверждение ДПТ, кадастровые работы и работы по установлению земельных отношений на разработку и утверждение ДПТ при прохождении ВЛ по землям лесного фонда (землям, покрытым лесом). Протяженность 12,4875 км | 23 | 1 км по трассе
|  |  | Проектные и изыскательские работы, разработка и утверждение ДПТ, кадастровые работы и работы по установлению земельных отношений на кадастровые работы ВЛ (КЛ) и работы по установлению земельных отношений. Количество землепользователей до 15 | 0.23 | 100 км
|  |  | Проектные и изыскательские работы, разработка и утверждение ДПТ, кадастровые работы и работы по установлению земельных отношений на проектные и изыскательские работы по ВЛ. Протяженность 10 км | 1 | 1 ВЛ
|  |  | Расчистка кустарников и мелколесья, вырубка деревьев и корчевка пней с диаметром ствола до 11 см, 12 см | 11.5 | 1 га
98 | Реконструкция ВЛ 110 кВ Вандрас – КС-6 (замена 37 опор, 10 км провода) | H_TP1200.VL.0027 | Монтаж опор ВЛ 110 кВ Одноцепная | 10 | 1 км | Распоряжение филиала АО "Россети Тюмень" Нефтеюганские электрические сети от 23.04.2025 №297р
|  |  | Монтаж провода ВЛ 110 кВ сталеалюминиевого типа. Сечение фазного провода, 120 мм2 | 10 | 1 км по трассе
|  |  | Монтаж ВЛ 110 кВ грозотроса ВЛ. 9,1 мм | 10 | 1 км
|  |  | Демонтаж ВЛ 110 кВ. Одна цепь | 10 | 1 км
|  |  | Монтаж опор ВЛ 110 кВ Одноцепная | 10 | 1 км
|  |  | Монтаж провода ВЛ 110 кВ сталеалюминиевого типа. Сечение фазного провода, 120 мм2 | 10 | 1 км по трассе
|  |  | Демонтаж ВЛ 110 кВ. Одна цепь | 10 | 1 км
|  |  | Монтаж линейно-кабельных сооружений волоконно-оптической линии связи (ВОЛС) ОКСН. Оптический кабель связи ДПТ-П-48У(6х8)-35кН | 10 | 1 км
|  |  | Монтаж линейно-кабельных сооружений волоконно-оптической линии связи (ВОЛС) ОКСН. Оптический кабель связи ДПТ-П-48У(6х8)-35кН | 10 | 1 км
|  |  | Устройство ВЛ 0.4 кВ устройства лежневых дорог. Устройство лежневых дорог | 3 | км
|  |  | Проектные и изыскательские работы, разработка и утверждение ДПТ, кадастровые работы и работы по установлению земельных отношений на кадастровые работы ВЛ (КЛ) и работы по установлению земельных отношений. Количество землепользователей до 15 | 0.1 | 100 км
|  |  | Проектные и изыскательские работы, разработка и утверждение ДПТ, кадастровые работы и работы по установлению земельных отношений на проектные и изыскательские работы по ВЛ. Протяженность 10 км | 1 | 1 ВЛ
|  |  | Расчистка кустарников и мелколесья, вырубка деревьев и корчевка пней с диаметром ствола до 11 см, 12 см | 7 | 1 га
99 | Реконструкция ВЛ-110 кВ Прогресс - Таврическая с отпайкой на ПС Роса (переустройство отпаечного узла) | H_TP1500.VL.0029 | Расчистка ВЛ 110 кВ на вырубку (расширение, расчистку) просеки ВЛ (для всех субъектов Российской Федерации). Расчистка кустарников и мелколесья, вырубка, деревьев и корчевка пней с диаметром ствола до 11 см | 6 | 1 га | Распоряжение филиала АО "Россети Тюмень" Когалымские электрические сети от 23.04.2025 №111р
|  |  | Демонтаж ВЛ 110 кВ. Две цепи | 1.5 | 1 км
|  |  | Монтаж ВЛ 110 кВ без опор и провода. Двухцепная, все типы опор за исключением многогранных | 9.7 | 1 т опор
|  |  | Устройство ВЛ 0.4 кВ устройства лежневых дорог. Устройство площадок | 256 | м2
|  |  | Монтаж провода ВЛ 110 кВ сталеалюминиевого типа. Сечение фазного провода, 120 мм2 | 3 | 1 км по трассе
|  |  | Монтаж ВЛ 110 кВ грозотроса ВЛ. 9,1 мм | 1.5 | 1 км
|  |  | Монтаж опор ВЛ 110 кВ. Все типы опор за исключением многогранных | 9.7 | 1 т опор
|  |  | Проектные и изыскательские работы, разработка и утверждение ДПТ, кадастровые работы и работы по установлению земельных отношений на проектные и изыскательские работы по ВЛ. Протяженность 1,8 км | 1 | 1 ед.
100 | Реконструкция ВЛ 110 кВ Урьевская - Локосово-1,2 с отпайкой на ПС Ладья (переустройство отпаечного узла) | H_TP1500.VL.0030 | Демонтаж ВЛ 110 кВ. Две цепи | 2 | 1 км | Распоряжение филиала АО "Россети Тюмень" Когалымские электрические сети от 23.04.2025 №111р
|  |  | Устройство ВЛ 0.4 кВ устройства лежневых дорог. Устройство площадок | 137 | м2
|  |  | Монтаж ВЛ 110 кВ без опор и провода. Двухцепная, все типы опор за исключением многогранных | 9.7 | 1 т опор
|  |  | Расчистка ВЛ 110 кВ на вырубку (расширение, расчистку) просеки ВЛ (для всех субъектов Российской Федерации). Расчистка кустарников и мелколесья, вырубка, деревьев и корчевка пней с диаметром ствола до 11 см | 8 | 1 га
|  |  | Монтаж провода ВЛ 110 кВ сталеалюминиевого типа. Сечение фазного провода, 120 мм2 | 4 | 1 км по трассе
|  |  | Монтаж ВЛ 110 кВ грозотроса ВЛ. 9,1 мм | 2 | 1 км
|  |  | Монтаж опор ВЛ 110 кВ. Все типы опор за исключением многогранных | 9.7 | 1 т опор
|  |  | Проектные и изыскательские работы, разработка и утверждение ДПТ, кадастровые работы и работы по установлению земельных отношений на проектные и изыскательские работы по ВЛ. Протяженность 2 км | 1 | 1 ед.
101 | Реконструкция ВЛ 110 кВ В. Моховая-Сова 1,2 отп. Савуйская (замена грозотроса 1,1 км) | H_TP1100.VL.0037 | Проектные и изыскательские работы, разработка и утверждение ДПТ, кадастровые работы и работы по установлению земельных отношений на проектные и изыскательские работы для отдельных элементов электрических сетей. Системы пожарной и охранной сигнализации-118м2, Шкаф комплекса систем безопасности-1шт | 1 | 1 объект | Распоряжение филиала АО "Россети Тюмень" Сургутские электрические сети от 23.04.2025 №52р
|  |  | Монтаж ВЛ 35 кВ грозотроса ВЛ. 9,1 мм | 1.1 | 1 км
|  |  | Устройство ВЛ 0.4 кВ устройства лежневых дорог. Устройство лежневых площадок м2 | 135 | м2
102 | Реконструкция ВЛ 110 кВ Сургут-Имилор 1, Имилор-Югорская, отп. КНС-1(замена грозотроса 0,2 км) | H_TP1100.VL.0033 | Проектные и изыскательские работы, разработка и утверждение ДПТ, кадастровые работы и работы по установлению земельных отношений на проектные и изыскательские работы для отдельных элементов электрических сетей. От 0,2 до 0,6 млн.руб. | 1 | 1 объект | Распоряжение филиала АО "Россети Тюмень" Сургутские электрические сети от 23.04.2025 №52р
|  |  | Устройство ВЛ 0.4 кВ устройства лежневых дорог. Устройство лежневых площадок м2 | 45 | м2
|  |  | Монтаж ВЛ 35 кВ грозотроса ВЛ. 9,1 мм | 0.249 | 1 км
103 | Реконструкция ВЛ 110 кВ Сургут-Конденсат (замена грозотроса 4 км) | H_TP1100.VL.0031 | Проектные и изыскательские работы, разработка и утверждение ДПТ, кадастровые работы и работы по установлению земельных отношений на проектные и изыскательские работы для отдельных элементов электрических сетей. Системы пожарной и охранной сигнализации-118м2, Шкаф комплекса систем безопасности-1шт | 1 | 1 объект | Распоряжение филиала АО "Россети Тюмень" Сургутские электрические сети от 23.04.2025 №52р
|  |  | Монтаж ВЛ 35 кВ грозотроса ВЛ. 9,1 мм | 4 | 1 км
|  |  | Устройство ВЛ 0.4 кВ устройства лежневых дорог. Устройство лежневых площадок м2 | 315 | м2
104 | Реконструкция ВЛ 110 кВ В. Моховая-Сова 1,2 (замена грозотроса 7,6 км) | H_TP1100.VL.0036 | Проектные и изыскательские работы, разработка и утверждение ДПТ, кадастровые работы и работы по установлению земельных отношений на проектные и изыскательские работы для отдельных элементов электрических сетей. Системы пожарной и охранной сигнализации-118м2, Шкаф комплекса систем безопасности-1шт | 1 | 1 объект | Распоряжение филиала АО "Россети Тюмень" Сургутские электрические сети от 23.04.2025 №52р
|  |  | Монтаж ВЛ 35 кВ грозотроса ВЛ. 9,1 мм | 7.6 | 1 км
|  |  | Устройство ВЛ 0.4 кВ устройства лежневых дорог. Устройство лежневых площадок м2 | 270 | м2
105 | Реконструкция ПС 110/35/6 кВ КНС-2 (Замена выключателей 110 кВ – 2 шт, замена выключателей 35 кВ – 7 шт, замена трансформаторов напряжения 110 кВ – 2 шт, замена трансформаторов напряжения 35 кВ – 2 шт, замена трансформаторов напряжения 6 кВ – 2 шт, замена трансформаторов тока 6 кВ – 2 шт, установка КРУ 6 кВ – 1 шт, установка ОПН 110 кВ – 2 шт, установка ОПН 35 кВ – 2 шт, установка ОПН 6 кВ – 2 шт, замена разъединителей 110 кВ – 6 шт, замена разъединителей 35 кВ – 16 шт, замена разъединителей 6 кВ – 2шт, замена системы ВЧ связи 110 кВ – 3 шт, замена кабельных линий – 25 км, замена системы РЗиА – 22 шт, замена АСУТП и ТМ – 3 шт, замена наружного ограждения – 200 м) | M_TP1100.PS.0079 | Проектные и изыскательские работы, разработка и утверждение ДПТ, кадастровые работы и работы по установлению земельных отношений на проектные и изыскательские работы для элементов ПС (ПП, ЗПС). Ячейка выключателя | 7 | 1 ячейка | Распоряжение филиала АО "Россети Тюмень" Сургутские электрические сети от 23.04.2025 №52р
|  |  | Проектные и изыскательские работы, разработка и утверждение ДПТ, кадастровые работы и работы по установлению земельных отношений на проектные и изыскательские работы для элементов ПС (ПП, ЗПС). Ячейка выключателя 110 кВ | 2 | 1 ячейка
|  |  | Монтаж ячейки выключателя и элементы ПС элементов ПС с устройством фундаментов. ТН (до трех вторичных обмоток) на три фазы | 2 | 1 ед.
|  |  | Монтаж ячейки выключателя и элементы ПС элементов ПС с устройством фундаментов. Однополюсный разъединитель | 2 | 1 ед.
|  |  | Монтаж ячейки выключателя и элементы ПС элементов ПС с устройством фундаментов. Разъеденитель однополюсный 10/400 | 2 | 1 ед.
|  |  | Монтаж ячейки выключателя и элементы ПС элементов ПС с устройством фундаментов. Разъединитель на три полюса (РНДЗ-2-35/3200ХЛ) | 2 | 1 ед.
|  |  | Строительство здания ПС (общеподстанционный пункт управления (ОПУ), закрытое распределительное устройство (ЗРУ), релейный щит (РЩ)), здание ЗПС, здание ремонтно-производственной базы (РПБ), прочие здания и сооружения, инженерные системы зданий зданий ОПУ, РЩ. Количество присоединений линий электропередачи к РУ 6 и более | 1 | 1 РУ
|  |  | Монтаж системы учета электрической энергии (мощности), АИИС КУЭ, система (пункт) коммерческого учета электрической энергии, технический учет электрической энергии) напряжением 110 кВ ИВКЭ. ИВКЭ для ПС (ЗПС) 35 кВ и выше | 2 | 1 ед
|  |  | Монтаж распределительных устройств 110 кВ ячейки выключателя НУ 110 кВ. 2500 А, 40 кА | 2 | 1 ячейка
|  |  | Монтаж ячейки выключателя и элементы ПС элементов ПС с устройством фундаментов. Шинная опора на одну фазу | 10 | 1 ед.
|  |  | Подготовка и устройство территории ПС (ЗПС, элементов ПС) 110 кВ подготовки и устройства территории ПС (ЗПС). Тюменская обл., Ханты-Мансийский автономный округ, Ямало-Ненецкий автономный округ | 2886 | 1 м2
|  |  | Подготовка и устройство территории ПС (ЗПС, элементов ПС) 110 кВ подготовки и устройства территории ПС (ЗПС). Тюменская обл., Ханты-Мансийский автономный округ, Ямало-Ненецкий автономный округ | 1169 | 1 м2
|  |  | Проектные и изыскательские работы, разработка и утверждение ДПТ, кадастровые работы и работы по установлению земельных отношений на проектные и изыскательские работы для отдельных элементов электрических сетей. От 501 до 1001 млн. руб | 1 | 1 объект
|  |  | Монтаж систем высокочастотной связи, устройства передачи аварийных сигналов и команд, противоаварийная автоматика напряжением 110 кВ системы ВЧ связи 110 кВ. ВЧ-обработка и присоединение на ЛЭП 110(150) кВ | 3 | 1 ед.
|  |  | Монтаж распределительных устройств 35 кВ ячейки выключателя НУ 35 кВ. Iном 2000 А, Iоткл 31,5 кА | 7 | 1 ячейка
|  |  | Монтаж ячейки (авто-) трансформатора 6 кВ ячейки трансформатора 6 кВ. Масляный Т 6(10,15)/HH, 160 кВА | 2 | 1 ячейка
106 | Установка дополнительных опор на ВЛ 110 кВ Ленинская – Нефтеюганская на участке ВЛ 110 кВ Вектор – Ленинская в пролетах опор №№ 47 - 48, 48 - 49 | M_TP1200.VL.0038 | Монтаж ВЛ 110 кВ Двухцепная | 0.96 | 1 км ВЛ | Приказ об утв. ПСД 660 от 09.11.2023
|  |  | Монтаж опор ВЛ 110 кВ. Двухцепная | 0.96 | 1 км
|  |  | Монтаж провода ВЛ 110 кВ сталеалюминиевого типа. Сечение фазного провода 150мм2 | 0.96 | 1 км по трассе
|  |  | Монтаж ВЛ 110 кВ грозотроса ВЛ. 9,1 мм | 0.96 | 1 км
|  |  | Монтаж линейно-кабельных сооружений волоконно-оптической линии связи (ВОЛС) ОКСН. Оптический кабель связи ДПТ-П-48У(6х8)-35кН | 0.96 | 1 км
|  |  | Монтаж опор ВЛ 110 кВ Одноцепная | 0.96 | 1 км
|  |  | Монтаж провода ВЛ 110 кВ сталеалюминиевого типа. Сечение фазного провода, 120 мм2 | 0.96 | 1 км по трассе
|  |  | Монтаж ВЛ 110 кВ грозотроса ВЛ. 9,1 мм | 0.96 | 1 км
|  |  | Демонтаж ВЛ 110 кВ. Одна цепь | 0.962 | 1км
|  |  | Проектные и изыскательские работы, разработка и утверждение ДПТ, кадастровые работы и работы по установлению земельных отношений на проектные и изыскательские работы для отдельных элементов электрических сетей. От 0,6 до 1,1 | 1 | 1 объект
|  |  | Устройство ВЛ 0.4 кВ устройства лежневых дорог. Устройство лежневых дорог | 0.53 | км
|  |  | Проектные и изыскательские работы, разработка и утверждение ДПТ, кадастровые работы и работы по установлению земельных отношений на проектные и изыскательские работы по ВЛ. Протяженность 1,8 км | 1 | 1 ВЛ
107 | Реконструкция ВЛ 10 кВ Ханты-Мансийская-Базьяны (замена 43 опор на участке опор №№ 487-529, протяженностью 3,4 км) | M_TP1200.VL.0035 | Монтаж РЗА, система оперативного постоянного тока и собственных нужд ПС, сети связи РЗА. Комплект защит и автоматики отходящей линии 10 кВ для сетей с изолированной, компенсированной, резитивной (высоомный резистор) и комбинированной нейтралью для решений с использованием протоколов GOOSE и SV | 4 | 1ед | Приказ об утв. ПСД 768 от 25.12.2023
|  |  | Монтаж РЗА, система оперативного постоянного тока и собственных нужд ПС, сети связи РЗА. Комплект защит и автоматики отходящей линии 10 кВ для сетей с изолированной, компенсированной, резитивной (высоомный резистор) и комбинированной нейтралью для решений с использованием протоколов GOOSE и SV | 2 | 1ед
|  |  | Установка системы учета электрической энергии (мощности), АИИС КУЭ, система (пункт) коммерческого учета электрической энергии, технический учет электрической энергии) напряжением 0,4 кВ ИИК. Установка однофазного прибора учета в разрыв несущего провода на опоре ВЛ 0,4 кВ с изолированными проводами | 4 | 1 точка учета
|  |  | Монтаж СИП 3 1х70мм2 с защитной изоляцией | 3.22 | 1 км
|  |  | Монтаж ВЛ 10 кВ без опор и провода. Одноцепная | 0.55 | 1 км ВЛ
|  |  | Монтаж опор ВЛ 10 кВ. Одноцепная | 0.55 | 1 км
|  |  | Монтаж провода ВЛ 10кВ сталеалюминиевого типа. Сечение фазного провода до 70 мм2 | 0.55 | 1 км по трассе
|  |  | Расчистка кустарников и мелколесья, вырубка деревьев и корчевка пней с диаметром ствола до 11 см, 12 см | 2.8 | 1 га
|  |  | Проектные и изыскательские работы, разработка и утверждение ДПТ, кадастровые работы и работы по установлению земельных отношений на проектные и изыскательские работы по ВЛ. Протяженность 2км | 1 | 1 ВЛ
|  |  | Демонтаж ВЛ 10 кВ. Одна цепь | 3.4 | 1 км
|  |  | Демонтаж ВЛ 10 кВ. Одна цепь | 0.646 | 1 км
|  |  | Демонтаж ВЛ 10 кВ. Одна цепь | 0.15 | 1 км
|  |  | Проектные и изыскательские работы, разработка и утверждение ДПТ, кадастровые работы и работы по установлению земельных отношений на проектные и изыскательские работы для отдельных элементов электрических сетей. Ячейка трехобмоточного трансформатора 110 (150) кВ/СН/НН-1 шт. Установка трансформатора тока 110 кВ без устройства фундаментов (силовые трансформаторы 1Т, 2Т 110 кВ - 6 шт.),ДГР 300 кВА - 2 шт. | 1 | 1 объект
|  |  | Устройство ВЛ 0.4 кВ устройства лежневых дорог. Устройство лежневых дорог | 0.2 | км
|  |  | Монтаж ВЛ 10 кВ без опор и провода. Одноцепная | 3.4 | 1 км ВЛ
|  |  | Монтаж опор ВЛ 10 кВ. Одноцепная | 3.4 | 1 км
108 | Реконструкция линии электропередач ВЛ 110 кВ Картопья-Вандмтор 1,2 филиала Урайские электрические сети (замена отдельностоящих дефектных опор в количестве 81 шт.) | M_TP2100.VL.0017 | Монтаж ВЛ 110 кВ Двухцепная | 17.4 | 1 км ВЛ | Распоряжение филиала АО "Россети Тюмень" Энергокомплекс о т23.04.2025 №103р
|  |  | Монтаж опор ВЛ 110 кВ. Двухцепная | 17.4 | 1 км
|  |  | Монтаж провода ВЛ 110 кВ сталеалюминиевого типа. Сечение фазного провода, 120 мм2 | 17.4 | 1 км по трассе
|  |  | Монтаж линейно-кабельных сооружений волоконно-оптической линии связи (ВОЛС) ОКСН. 32 ОВ, 25кН | 18.6 | 1 км
|  |  | Устройство ВЛ 0.4 кВ устройства лежневых дорог. Устройство лежневых дорог | 5.1 | км
|  |  | Проектные и изыскательские работы, разработка и утверждение ДПТ, кадастровые работы и работы по установлению земельных отношений на разработку и утверждение ДПТ при прохождении ВЛ по землям лесного фонда (землям, покрытым лесом). 1 км по трассе | 17.4 | 1 км по трассе
|  |  | Проектные и изыскательские работы, разработка и утверждение ДПТ, кадастровые работы и работы по установлению земельных отношений на разработку и утверждение ДПТ ВЛ (КЛ) по границам земельного участка. Протяженность 13-24,9 км | 17.4 | 1 км по трассе
|  |  | Проектные и изыскательские работы, разработка и утверждение ДПТ, кадастровые работы и работы по установлению земельных отношений на кадастровые работы ВЛ (КЛ) и работы по установлению земельных отношений. Количество землепользователей до 15 | 0.174 | 100 км
|  |  | Проектные и изыскательские работы, разработка и утверждение ДПТ, кадастровые работы и работы по установлению земельных отношений на проектные и изыскательские работы по ВЛ. Протяженность 10 км | 1 | 1 ВЛ
|  |  | Проектные и изыскательские работы, разработка и утверждение ДПТ, кадастровые работы и работы по установлению земельных отношений на проектные и изыскательские работы для отдельных элементов электрических сетей. От 0,05 до 0,2 млн.руб. | 1 | 1 объект
109 | Техническое перевооружение ПС 110 кВ Айка, ПС 110 кВ Слава (установка регистраторов аварийных событий РАС) | M_TP1500.PS.0054 | Монтаж комплекса систем безопасности ПС комплекса систем безопасности ПС. Шкаф ЦК комплекса систем безопасности | 2 | 1 шт | Распоряжение филиала АО "Россети Тюмень" Когалымские электрические сети от 23.04.2025 №111р
|  |  | Монтаж РЗА, система оперативного постоянного тока и собственных нужд ПС, сети связи сети связи. ЛВС | 2 | 1 объект
|  |  | Проектные и изыскательские работы, разработка и утверждение ДПТ, кадастровые работы и работы по установлению земельных отношений на проектные и изыскательские работы для отдельных элементов электрических сетей. Ячейка трехобмоточного трансформатора 110 (150) кВ/СН/НН-1 шт. Установка трансформатора тока 110 кВ без устройства фундаментов (силовые трансформаторы 1Т, 2Т 110 кВ - 6 шт.),ДГР 300 кВА - 2 шт. | 1 | 1 объект
|  |  | Монтаж РЗА, система оперативного постоянного тока и собственных нужд ПС, сети связи РЗА и прочие шкафы (панели). Шкаф РАС для решений без использования протоколов GOOSE и SV с общим количеством аналоговых и дискретных сигналов: 64 шт. (для ПС с количеством присоединений 110-750 кВ до 4) | 2 | 1 ед.
|  |  | Прокладка РЗА, система оперативного постоянного тока и собственных нужд ПС, сети связи контрольного (силового)кабеля. Сечение жилы - 2,5 мм2, количество жил - 5 шт. | 2.3 | 1 км по трассе
|  |  | Прокладка кабельных сооружений и устройство переходов при прокладке кабельной линии (КЛ, волоконно-оптического кабеля (ВОК) кабельных сооружений для прокладки кабельной линии. Нд | 1000 | 1 м по трассе
|  |  | Прокладка РЗА, система оперативного постоянного тока и собственных нужд ПС, сети связи контрольного (силового) кабеля. Кабель контрольный, с изоляцией из поливинилхлоридного пластиката, с общим экраном, с оболочкой из пластиката пониженной горючести КВВГЭнг(А)-LS 14x1,5 | 2.3 | 1 км по трассе
110 | Реконструкция ВЛ 110 кВ Сургут-Имилор 1, Сургут-Югорская, Имилор-Югорская (замена грозотроса 18,3 км) | H_TP1100.VL.0029 | Проектные и изыскательские работы, разработка и утверждение ДПТ, кадастровые работы и работы по установлению земельных отношений на проектные и изыскательские работы для отдельных элементов электрических сетей. От 6 до 11 млн руб | 1 | 1 объект | Распоряжение филиала АО "Россети Тюмень" Сургутские электрические сети от 23.04.2025 №52р
|  |  | Монтаж ВЛ 35 кВ грозотроса ВЛ. 9,1 мм | 18.3 | 1 км
|  |  | Устройство ВЛ 0.4 кВ устройства лежневых дорог. Устройство лежневых площадок м2 | 630 | м2
111 | Реконструкция ВЛ 110 кВ Полоцкая-Быстринская с отпайкой на ПС Солкино (установка опор 8 шт., подвеска 1,48 км провода, 0,74 км грозотроса) | L_TP1100.VL.0046 | Монтаж опор ВЛ 220 кВ. Все типы опор за исключением многогранных | 20.252 | 1 т опор | Распоряжение филиала АО "Россети Тюмень" Сургутские электрические сети от 23.04.2025 №52р
|  |  | Монтаж провода ВЛ 220 кВ сталеалюминевого типа. Сечение 240мм2 | 0.452 | 1 км по трассе
|  |  | Монтаж линейно-кабельных сооружений волоконно-оптической линии связи (ВОЛС) ОКГТ. Механическая прочность на разрыв 624, кН. Количество волокон 24. На опрах 110 кВ | 0.657 | 1 км
|  |  | Монтаж опор ВЛ 110 кВ. Все типы опор за исключением многогранных | 64.104 | 1 т опор
|  |  | Монтаж провода ВЛ 110 кВ сталеалюминиевого типа. Сечение фазного провода 150мм2 | 0.714 | 1 км по трассе
|  |  | Монтаж ВЛ 110 кВ грозотроса ВЛ. Диаметр 11,1мм | 0.714 | 1 км
|  |  | Монтаж линейно-кабельных сооружений волоконно-оптической линии связи (ВОЛС) ОКГТ. Механическая прочность на разрыв 624, кН. Количество волокон 24. На опрах 110 кВ | 0.664 | 1 км
|  |  | Проектные и изыскательские работы, разработка и утверждение ДПТ, кадастровые работы и работы по установлению земельных отношений на разработку и утверждение ДПТ при прохождении ВЛ по землям лесного фонда (землям, покрытым лесом). Протяженность 1 км | 0.714 | 1 км по трассе
|  |  | Проектные и изыскательские работы, разработка и утверждение ДПТ, кадастровые работы и работы по установлению земельных отношений на кадастровые работы ВЛ (КЛ) и работы по установлению земельных отношений. Количество землепользователей до 15 | 0.01379 | 100 км
|  |  | Расчистка на трелевку хлыстов древесины при вырубке (расширении) просеки | 10 | 100 м
|  |  | Устройство ВЛ 0.4 кВ на устройство защиты опор ВЛ. Устройство защиты опор ВЛ обваловыванием и посевом трав | 2 | 1 опора
|  |  | Проектные и изыскательские работы, разработка и утверждение ДПТ, кадастровые работы и работы по установлению земельных отношений на проектные и изыскательские работы по ВЛ. Протяженность 1,8 км | 1 | 1 ВЛ
|  |  | Монтаж ВЛ 110 кВ без опор и провода. Одноцепная, все типы опор за исключением многогранных | 64.104 | 1 т опор
|  |  | Расчистка кустарников и мелколесья, вырубка деревьев и корчевка пней с диаметром ствола до 11 см, 12 см | 6.985 | 1 га
112 | Реконструкция ВЛ 110 кВ Сургут-Победа 1,2 отп. Строительная (замена грозотроса 0,8 км) | H_TP1100.VL.0027 | Проектные и изыскательские работы, разработка и утверждение ДПТ, кадастровые работы и работы по установлению земельных отношений на проектные и изыскательские работы для отдельных элементов электрических сетей. От 0,6 до 1,1 | 1 | 1 объект | Распоряжение филиала АО "Россети Тюмень" Сургутские электрические сети от 23.04.2025 №52р
|  |  | Монтаж ВЛ 35 кВ грозотроса ВЛ. 9,1 мм | 0.848 | 1 км
|  |  | Устройство ВЛ 0.4 кВ устройства лежневых дорог. Устройство лежневых площадок м2 | 135 | м2
113 | Реконструкция ВЛ 110 кВ Сургут-Имилор 1, Сургут-Югорская, отп. Подкачка (замена грозотроса 11,6 км) | H_TP1100.VL.0035 | Проектные и изыскательские работы, разработка и утверждение ДПТ, кадастровые работы и работы по установлению земельных отношений на проектные и изыскательские работы для отдельных элементов электрических сетей. Системы пожарной и охранной сигнализации-118м2, Шкаф комплекса систем безопасности-1шт | 1 | 1 объект | Распоряжение филиала АО "Россети Тюмень" Сургутские электрические сети от 23.04.2025 №52р
|  |  | Монтаж ВЛ 35 кВ грозотроса ВЛ. 9,1 мм | 11.6 | 1 км
|  |  | Устройство ВЛ 0.4 кВ устройства лежневых дорог. Устройство лежневых площадок м2 | 450 | м2
114 | Реконструкция ВЛ 110 кВ Сургут-Имилор 1, Сургут-Югорская, Имилор-Югорская (замена грозотроса 11 км) | H_TP1100.VL.0034 | Проектные и изыскательские работы, разработка и утверждение ДПТ, кадастровые работы и работы по установлению земельных отношений на проектные и изыскательские работы для отдельных элементов электрических сетей. От 6 до 11 млн руб | 1 | 1 объект | Распоряжение филиала АО "Россети Тюмень" Сургутские электрические сети от 23.04.2025 №52р
|  |  | Монтаж ВЛ 35 кВ грозотроса ВЛ. 9,1 мм | 11 | 1 км
|  |  | Устройство ВЛ 0.4 кВ устройства лежневых дорог. Устройство лежневых площадок м2 | 540 | м2
115 | Реконструкция ВЛ 110 кВ Сургут-Имилор 1, Сургут-Югорская (замена грозотроса 19,7 км) | H_TP1100.VL.0025 | Проектные и изыскательские работы, разработка и утверждение ДПТ, кадастровые работы и работы по установлению земельных отношений на проектные и изыскательские работы для отдельных элементов электрических сетей. От 6 до 11 млн руб | 1 | 1 объект | Распоряжение филиала АО "Россети Тюмень" Сургутские электрические сети от 23.04.2025 №52р
|  |  | Монтаж ВЛ 35 кВ грозотроса ВЛ. 9,1 мм | 19.7 | 1 км
|  |  | Устройство ВЛ 0.4 кВ устройства лежневых дорог. Устройство лежневых площадок м2 | 630 | м2
116 | Реконструкция ВЛ 110 кВ Магистральная - Кинтус (замена 54 опор, 2х14 км провода) | H_TP1200.VL.0024 | Устройство ВЛ 0.4 кВ устройства лежневых дорог. Устройство лежневых дорог | 3.23 | км | Приказ об утв. ПСД от 13.10.2021 №22-Э.
|  |  | Расчистка на трелевку хлыстов древесины при вырубке (расширении) просеки | 58.3 | 100 м
|  |  | Монтаж ВЛ 110 кВ Двухцепная | 15.968 | 1 км ВЛ
|  |  | Монтаж опор ВЛ 110 кВ. Двухцепная | 15.968 | 1 км
|  |  | Монтаж провода ВЛ 110 кВ сталеалюминиевого типа. Сечение фазного провода, 120 мм2 | 15.968 | 1 км по трассе
|  |  | Монтаж ВЛ 110 кВ грозотроса ВЛ. 9,1 мм | 15.968 | 1 км
|  |  | Демонтаж ВЛ 110 кВ. Две цепи | 15.968 | 1 км
|  |  | Монтаж опор ВЛ 110 кВ Одноцепная | 3.7 | 1 км
|  |  | Монтаж провода ВЛ 110 кВ сталеалюминиевого типа. Сечение фазного провода, 120 мм2 | 3.7 | 1 км по трассе
|  |  | Монтаж ВЛ 110 кВ грозотроса ВЛ. 9,1 мм | 3.7 | 1 км
|  |  | Демонтаж ВЛ 110 кВ. Одна цепь | 3.7 | 1 км
|  |  | Монтаж опор ВЛ 35 кВ Одноцепная | 0.32 | 1 км
|  |  | Монтаж провода ВЛ 35 кВ сталеалюминиевого типа. Сечение фазного провода 150мм2 | 0.64 | 1 км по трассе
|  |  | Расчистка кустарников и мелколесья, вырубка деревьев и корчевка пней с диаметром ствола до 11 см, 12 см | 14.5724 | 1 га
|  |  | Монтаж линейно-кабельных сооружений волоконно-оптической линии связи (ВОЛС) ОКСН. ОКСН, Количество волокон 32, нагрузка 30 кН. | 16 | 1 км
|  |  | Проектные и изыскательские работы, разработка и утверждение ДПТ, кадастровые работы и работы по установлению земельных отношений на разработку и утверждение ДПТ при прохождении ВЛ по землям лесного фонда (землям, покрытым лесом). 1 км по трассе | 15.968 | 1 км по трассе
|  |  | Проектные и изыскательские работы, разработка и утверждение ДПТ, кадастровые работы и работы по установлению земельных отношений на разработку и утверждение ДПТ ВЛ (КЛ) по границам земельного участка. Протяженность 13-24,9 км | 15.968 | 1 км по трассе
|  |  | Проектные и изыскательские работы, разработка и утверждение ДПТ, кадастровые работы и работы по установлению земельных отношений на кадастровые работы ВЛ (КЛ) и работы по установлению земельных отношений. Количество землепользователей до 15 | 0.15968 | 100 км
|  |  | Проектные и изыскательские работы, разработка и утверждение ДПТ, кадастровые работы и работы по установлению земельных отношений на проектные и изыскательские работы по ВЛ. Протяженность 10 км | 1 | 1 ВЛ
|  |  | Прокладка КЛ 35 кВ с алюминиевой жилой сечением 95 мм2 | 0.1 | 1 км по трассе
117 | Реконструкция ВЛ 110 кВ отпайка КС-4 (замена 13 опор, 2х3,2 км провода) | H_TP1200.VL.0023 | Монтаж систем высокочастотной связи, устройства передачи аварийных сигналов и команд, противоаварийная автоматика напряжением 110 кВ системы ВЧ связи 110 кВ. ВЧ-обработка и присоединение на ЛЭП 110(150) кВ | 3 | 1 ед. | Приказ об утв. ПСД от 12.11.2021 №26-Э.
|  |  | Проектные и изыскательские работы, разработка и утверждение ДПТ, кадастровые работы и работы по установлению земельных отношений на проектные и изыскательские работы для отдельных элементов электрических сетей. Ячейка трехобмоточного трансформатора 110 (150) кВ/СН/НН-1 шт. Установка трансформатора тока 110 кВ без устройства фундаментов (силовые трансформаторы 1Т, 2Т 110 кВ - 6 шт.),ДГР 300 кВА - 2 шт. | 1 | 1 объект
|  |  | Монтаж провода ВЛ 110 кВ сталеалюминиевого типа. Сечение фазного провода, 120 мм2 | 0.6376 | 1 км по трассе
|  |  | Монтаж линейно-кабельных сооружений волоконно-оптической линии связи (ВОЛС) ОКСН. 48 ОВ, 30кН | 0.6378 | 1 км
|  |  | Монтаж линейно-кабельных сооружений волоконно-оптической линии связи (ВОЛС) ОКСН. 48 ОВ, 30кН | 3.3 | 1 км
|  |  | Монтаж ВЛ 110 кВ без опор и провода. Двухцепная, все типы опор за исключением многогранных | 23.981 | 1 т опор
|  |  | Монтаж опор ВЛ 110 кВ. Все типы опор за исключением многогранных | 23.981 | 1 т опор
|  |  | Монтаж провода ВЛ 110 кВ сталеалюминиевого типа. Сечение фазного провода, 120 мм2 | 0.462 | 1 км по трассе
|  |  | Монтаж ВЛ 110 кВ грозотроса ВЛ. 9,1 мм | 0.462 | 1 км
|  |  | Монтаж ВЛ 110 кВ без опор и провода. Двухцепная, все типы опор за исключением многогранных | 3.852 | 1 т опор
|  |  | Монтаж опор ВЛ 110 кВ. Все типы опор за исключением многогранных | 3.852 | 1 т опор
|  |  | Монтаж провода ВЛ 110 кВ сталеалюминиевого типа. Сечение фазного провода, 120 мм2 | 0.072 | 1 км по трассе
|  |  | Демонтаж ВЛ 110 кВ. Две цепи | 3.94 | 1 км
|  |  | Расчистка на трелевку хлыстов древесины при вырубке (расширении) просеки | 75.3 | 100 м
|  |  | Проектные и изыскательские работы, разработка и утверждение ДПТ, кадастровые работы и работы по установлению земельных отношений на разработку и утверждение ДПТ при прохождении ВЛ по землям лесного фонда (землям, покрытым лесом). Протяженность от 2,4 до 4,1 | 3.7756 | 1 км по трассе
|  |  | Проектные и изыскательские работы, разработка и утверждение ДПТ, кадастровые работы и работы по установлению земельных отношений на кадастровые работы ВЛ (КЛ) и работы по установлению земельных отношений. Количество землепользователей до 15 | 0.037756 | 100 км
|  |  | Проектные и изыскательские работы, разработка и утверждение ДПТ, кадастровые работы и работы по установлению земельных отношений на проектные и изыскательские работы по ВЛ. Напряжение 110 кВ | 1 | 1 ВЛ
|  |  | Монтаж ВЛ 110 кВ Двухцепная | 0.6376 | 1 км ВЛ
|  |  | Монтаж опор ВЛ 110 кВ. Двухцепная | 3.138 | 1 км
|  |  | Монтаж провода ВЛ 110 кВ сталеалюминиевого типа. Сечение фазного провода, 120 мм2 | 6.276 | 1 км по трассе
|  |  | Расчистка кустарников и мелколесья, вырубка деревьев и корчевка пней с диаметром ствола до 11 см, 12 см | 4.525 | 1 га
|  |  | Монтаж ВЛ 110 кВ грозотроса ВЛ. 9,1 мм | 3.225 | 1 км
|  |  | Монтаж ВЛ 110 кВ Двухцепная | 3.138 | 1 км ВЛ
|  |  | Монтаж опор ВЛ 110 кВ. Двухцепная | 0.6376 | 1 км
118 | Установка приборов учета в соответствии с Федеральным законом от 27.12.2018 № 522-ФЗ при истечении МПИ или срока эксплуатации, при отсутствии прибора учета у потребителя (2 ПУ) 0.22(0.4) кВ филиала Урайские ЭС (2026 г.) | N_TP2100.AS.0012 | Установка системы учета электрической энергии (мощности), АИИС КУЭ, система (пункт) коммерческого учета электрической энергии, технический учет электрической энергии) напряжением 0,4 кВ ИИК. Установка шкафа с трехфазным прибором на классе напряжения 0,4кВ на стене здания, сооружения | 2 | 1 точка учета | Распоряжение филиала АО "Россети Тюмень" Энергокомплекс о т23.04.2025 №103р
|  |  | Проектные и изыскательские работы, разработка и утверждение ДПТ, кадастровые работы и работы по установлению земельных отношений на проектные и изыскательские работы для отдельных элементов электрических сетей. От 0,2 до 0,6 млн.руб. | 1 | 1 объект
119 | Установка приборов учета в соответствии с Федеральным законом от 27.12.2018 № 522-ФЗ при истечении МПИ или срока эксплуатации, при отсутствии прибора учета у потребителя (6 ПУ) 35 кВ филиала Сургутские ЭС (2026) | N_TP1100.AS.0020 | Установка системы учета электрической энергии (мощности), АИИС КУЭ, система (пункт) коммерческого учета электрической энергии, технический учет электрической энергии) напряжением 0,4 кВ ИИК. Установка трехфазного прибора учета в существующем шкафу с организацией связи по радио интерфейсу | 6 | 1 точка учета | Распоряжение филиала АО "Россети Тюмень" Сургутские электрические сети от 23.04.2025 №52р
|  |  | Проектные и изыскательские работы, разработка и утверждение ДПТ, кадастровые работы и работы по установлению земельных отношений на проектные и изыскательские работы для отдельных элементов электрических сетей. От 0,2 до 0,6 млн.руб. | 1 | 1 объект
120 | Установка приборов учета в соответствии с Федеральным законом от 27.12.2018 № 522-ФЗ при истечении МПИ или срока эксплуатации, при отсутствии прибора учета у потребителя (18 ПУ, 63 ТТ) 0,4 кВ филиала Сургутские ЭС (2025) | N_TP1100.AS.0015 | Установка системы учета электрической энергии (мощности), АИИС КУЭ, система (пункт) коммерческого учета электрической энергии, технический учет электрической энергии) напряжением 0,4 кВ ИИК. Установка шкафа с трехфазным прибором учета непосредственного включения в шкафу в распределительном устройстве 0,4 кВ ТП (СП, РП, РТП) 6-20 кВ, ПС 6 кВ | 2 | 1 точка учета | Распоряжение филиала АО "Россети Тюмень" Сургутские электрические сети от 23.04.2025 №52р
|  |  | Установка системы учета электрической энергии (мощности), АИИС КУЭ, система (пункт) коммерческого учета электрической энергии, технический учет электрической энергии) напряжением 0,4 кВ ИИК. Установка трехфазного прибора учета трансформаторного включения в шкафу в ТП (СП, РП, РТП) 6-20 кВ с передачей данных в ИВКЭ | 16 | 1 точка учета
|  |  | Установка системы учета электрической энергии (мощности), АИИС КУЭ, система (пункт) коммерческого учета электрической энергии, технический учет электрической энергии) напряжением 10 кВ ИИК. Установка или замена ТТ 0,4кВ | 21 | 1 точка учета
|  |  | Проектные и изыскательские работы, разработка и утверждение ДПТ, кадастровые работы и работы по установлению земельных отношений на проектные и изыскательские работы для отдельных элементов электрических сетей. Системы пожарной и охранной сигнализации-118м2, Шкаф комплекса систем безопасности-1шт | 1 | 1 объект
121 | Установка приборов учета в соответствии с Федеральным законом от 27.12.2018 № 522-ФЗ при истечении МПИ или срока эксплуатации, при отсутствии прибора учета у потребителя (31 ПУ, 33 ТТ) 0,4 кВ филиала Сургутские ЭС (2027) | N_TP1100.AS.0023 | Установка системы учета электрической энергии (мощности), АИИС КУЭ, система (пункт) коммерческого учета электрической энергии, технический учет электрической энергии) напряжением 0,4 кВ ИИК. Установка трехфазного прибора учета трансформаторного включения в шкафу в ТП (СП, РП, РТП) 6-20 кВ с передачей данных в ИВКЭ | 31 | 1 точка учета | Распоряжение филиала АО "Россети Тюмень" Сургутские электрические сети от 23.04.2025 №52р
|  |  | Установка системы учета электрической энергии (мощности), АИИС КУЭ, система (пункт) коммерческого учета электрической энергии, технический учет электрической энергии) напряжением 10 кВ ИИК. Установка или замена ТТ 0,4кВ | 5 | 1 точка учета
|  |  | Проектные и изыскательские работы, разработка и утверждение ДПТ, кадастровые работы и работы по установлению земельных отношений на проектные и изыскательские работы для отдельных элементов электрических сетей. Системы пожарной и охранной сигнализации-118м2, Шкаф комплекса систем безопасности-1шт | 1 | 1 объект
122 | Установка приборов учета в соответствии с Федеральным законом от 27.12.2018 № 522-ФЗ при истечении МПИ или срока эксплуатации, при отсутствии прибора учета у потребителя (4 ПУ, 3 ТТ) 0.22(0.4) кВ филиала Урайские ЭС (2025 г.) | N_TP2100.AS.0011 | Установка системы учета электрической энергии (мощности), АИИС КУЭ, система (пункт) коммерческого учета электрической энергии, технический учет электрической энергии) напряжением 0,4 кВ ИИК. Установка шкафа с трехфазным прибором на классе напряжения 0,4кВ на стене здания, сооружения | 3 | 1 точка учета | Распоряжение филиала АО "Россети Тюмень" Энергокомплекс о т23.04.2025 №103р
|  |  | Установка системы учета электрической энергии (мощности), АИИС КУЭ, ПКУ, технический учет электрической энергии ИИК. Шкаф силовой с трансформатором тока | 1 | 1 точка учета
|  |  | Проектные и изыскательские работы, разработка и утверждение ДПТ, кадастровые работы и работы по установлению земельных отношений на проектные и изыскательские работы для отдельных элементов электрических сетей. От 0,05 до 0,2 млн.руб. | 1 | 1 объект
123 | Установка приборов учета в соответствии с Федеральным законом от 27.12.2018 № 522-ФЗ при истечении МПИ или срока эксплуатации,при отсутствии прибора учета у потребителя (18 ПУ ) 0,4 кВ филиал Нижневартовские электрические сети (2029 г.) | P_TP1600.AS.0013 | Установка системы учета электрической энергии (мощности), АИИС КУЭ, система (пункт) коммерческого учета электрической энергии, технический учет электрической энергии) напряжением 0,4 кВ ИИК. Установка трехфазного прибора учета полукосвенного включения с установкой ТТ в распределительном устройстве 0,4 кВ | 17 | 1 точка учета | Распоряжение филиала АО "Россети Тюмень" Нижневартовские электрические сети от 23.04.2025 №130р
|  |  | Установка системы учета электрической энергии (мощности), АИИС КУЭ, система (пункт) коммерческого учета электрической энергии, технический учет электрической энергии) напряжением 0,4 кВ ИИК. Установка шкафа с трехфазным прибором учета непосредственного включения в шкафу в распределительном устройстве 0,4 кВ ТП (СП, РП, РТП) 6-20 кВ, ПС 0.4 кВ | 1 | 1 точка учета
|  |  | Проектные и изыскательские работы, разработка и утверждение ДПТ, кадастровые работы и работы по установлению земельных отношений на проектные и изыскательские работы для отдельных элементов электрических сетей. Системы пожарной и охранной сигнализации-118м2, Шкаф комплекса систем безопасности-1шт | 1 | 1 объект
124 | Установка приборов учета в соответствии с Федеральным законом от 27.12.2018 № 522-ФЗ при истечении МПИ или срока эксплуатации, при отсутствии прибора учета у потребителя (4 ПУ) 0.22(0.4) кВ филиала Урайские ЭС (2028 г.) | O_TP2100.AS.0014 | Установка системы учета электрической энергии (мощности), АИИС КУЭ, система (пункт) коммерческого учета электрической энергии, технический учет электрической энергии) напряжением 0,4 кВ ИИК. Установка трехфазного прибора учета в существующем шкафу с организацией связи по радио интерфейсу | 4 | 1 точка учета | Распоряжение филиала АО "Россети Тюмень" Энергокомплекс о т23.04.2025 №103р
|  |  | Проектные и изыскательские работы, разработка и утверждение ДПТ, кадастровые работы и работы по установлению земельных отношений на проектные и изыскательские работы для отдельных элементов электрических сетей. От 0,2 до 0,6 млн.руб. | 1 | 1 объенкт
125 | Установка приборов учета в соответствии с Федеральным законом от 27.12.2018 № 522-ФЗ при истечении МПИ или срока эксплуатации, при отсутствии прибора учета у потребителя (14 ПУ) 6 (10)кВ филиал Энергокомплекс (2024-2028 г.) | N_TP1900.AS.0013 | Установка системы учета электрической энергии (мощности), АИИС КУЭ, система (пункт) коммерческого учета электрической энергии, технический учет электрической энергии) напряжением 0,4 кВ ИИК. Установка трехфазного прибора учета трансформаторного включения в шкафу в ТП (СП, РП, РТП) 6-20 кВ с передачей данных в ИВКЭ | 2 | 1 точка учета | Приказ об утв. ПСД № 916 от 24.09.2024
|  |  | Установка системы учета электрической энергии (мощности), АИИС КУЭ, система (пункт) коммерческого учета электрической энергии, технический учет электрической энергии) напряжением 0,4 кВ ИИК. Установка трехфазного прибора учета трансформаторного включения в шкафу в ТП (СП, РП, РТП) 6-20 кВ с передачей данных в ИВКЭ | 4 | 1 точка учета
|  |  | Установка системы учета электрической энергии (мощности), АИИС КУЭ, система (пункт) коммерческого учета электрической энергии, технический учет электрической энергии) напряжением 0,4 кВ ИИК. Установка трехфазного прибора учета трансформаторного включения в шкафу в ТП (СП, РП, РТП) 6-20 кВ с передачей данных в ИВКЭ | 8 | 1 точка учета
|  |  | Проектные и изыскательские работы, разработка и утверждение ДПТ, кадастровые работы и работы по установлению земельных отношений на проектные и изыскательские работы для отдельных элементов электрических сетей. Системы пожарной и охранной сигнализации-118м2, Шкаф комплекса систем безопасности-1шт | 1 | 1 объект
126 | Установка прибора учета в соответствии с Федеральным законом от 27.12.2018 № 522-ФЗ при выходе из строя ПУ потребителя (5 ПУ) 0,4 кВ филиала АО «Россети Тюмень» Энергокомплекс (2024 -2028 г.г). | O_TP1900.AS.0015 | Установка системы учета электрической энергии (мощности), АИИС КУЭ, система (пункт) коммерческого учета электрической энергии, технический учет электрической энергии) напряжением 0,4 кВ ИИК. Установка трехфазного прибора учета полукосвенного включения с установкой ТТ в распределительном устройстве 0,4 кВ | 1 | 1 точка учета | Распоряжение филиала АО "Россети Тюмень" Энергокомплекс о т23.04.2025 №103р
|  |  | Установка системы учета электрической энергии (мощности), АИИС КУЭ, система (пункт) коммерческого учета электрической энергии, технический учет электрической энергии) напряжением 0,4 кВ ИИК. Установка трехфазного прибора учета в разрыв несущего провода на опоре ВЛ и подключение к питающей ВЛ 0,4 кВ с изолированными проводами | 1 | 1 точка учета
|  |  | Установка системы учета электрической энергии (мощности), АИИС КУЭ, система (пункт) коммерческого учета электрической энергии, технический учет электрической энергии) напряжением 0,4 кВ ИИК. Установка трехфазного прибора учета полукосвенного включения с установкой ТТ в распределительном устройстве 0,4 кВ | 1 | 1 точка учета
|  |  | Установка системы учета электрической энергии (мощности), АИИС КУЭ, система (пункт) коммерческого учета электрической энергии, технический учет электрической энергии) напряжением 0,4 кВ ИИК. Установка трехфазного прибора учета в разрыв несущего провода на опоре ВЛ и подключение к питающей ВЛ 0,4 кВ с изолированными проводами | 1 | 1 точка учета
|  |  | Установка системы учета электрической энергии (мощности), АИИС КУЭ, система (пункт) коммерческого учета электрической энергии, технический учет электрической энергии) напряжением 0,4 кВ ИИК. Установка трехфазного прибора учета в разрыв несущего провода на опоре ВЛ и подключение к питающей ВЛ 0,4 кВ с изолированными проводами | 1 | 1 точка учета
|  |  | Установка системы учета электрической энергии (мощности), АИИС КУЭ, система (пункт) коммерческого учета электрической энергии, технический учет электрической энергии) напряжением 0,4 кВ ИИК. Установка шкафа с трехфазным прибором на классе напряжения 0,4кВ на стене здания, сооружения | 1 | 1 точка учета
|  |  | Проектные и изыскательские работы, разработка и утверждение ДПТ, кадастровые работы и работы по установлению земельных отношений на проектные и изыскательские работы для отдельных элементов электрических сетей. От 0,2 до 0,6 млн.руб. | 1 | 1 объект
127 | Установка приборов учета в соответствии с Федеральным законом от 27.12.2018 № 522-ФЗ при истечении МПИ или срока эксплуатации, при отсутствии прибора учета у потребителя (5 ПУ, 3 ТТ) 0.22(0.4) кВ филиала Урайские ЭС (2027 г.) | N_TP2100.AS.0013 | Установка системы учета электрической энергии (мощности), АИИС КУЭ, система (пункт) коммерческого учета электрической энергии, технический учет электрической энергии) напряжением 0,4 кВ ИИК. Установка шкафа с трехфазным прибором на классе напряжения 0,4кВ на стене здания, сооружения | 4 | 1 точка учета | Распоряжение филиала АО "Россети Тюмень" Энергокомплекс о т23.04.2025 №103р
|  |  | Установка системы учета электрической энергии (мощности), АИИС КУЭ, ПКУ, технический учет электрической энергии ИИК. Шкаф силовой с трансформатором тока | 1 | 1 точка учета
|  |  | Проектные и изыскательские работы, разработка и утверждение ДПТ, кадастровые работы и работы по установлению земельных отношений на проектные и изыскательские работы для отдельных элементов электрических сетей. От 0,6 до 1,1 | 1 | 1 объект
128 | Установка приборов учета в соответствии с Федеральным законом от 27.12.2018 № 522-ФЗ при истечении МПИ или срока эксплуатации, при отсутствии прибора учета у потребителя (3 точки учета 0,2-0,4 кВ: прибор учета - 3 шт.) филиала АО "Россети Тюмень" Урайские электрические сети (2025г) | M_TP2100.AS.0006 | Установка системы учета электрической энергии (мощности), АИИС КУЭ, система (пункт) коммерческого учета электрической энергии, технический учет электрической энергии) напряжением 0,4 кВ ИИК. Установка однофазного прибора учета в разрыв несущего провода на опоре ВЛ 0,4 кВ с изолированными проводами | 1 | 1 точка учета | Приказ об утв. ПСД от 09.12.2021 № 670-и
|  |  | Установка системы учета электрической энергии (мощности), АИИС КУЭ, система (пункт) коммерческого учета электрической энергии, технический учет электрической энергии) напряжением 0,4 кВ ИИК. Установка трехфазного прибора учета в разрыв несущего провода на опоре ВЛ и подключение к питающей ВЛ 0,4 кВ с изолированными проводами | 1 | 1 точка учета
|  |  | Установка системы учета электрической энергии (мощности), АИИС КУЭ, система (пункт) коммерческого учета электрической энергии, технический учет электрической энергии) напряжением 0,4 кВ ИИК. Установка трехфазного прибора учета в распределительном устройтсве 0,4 кВ | 1 | 1 точка учета
|  |  | Проектные и изыскательские работы, разработка и утверждение ДПТ, кадастровые работы и работы по установлению земельных отношений на проектные и изыскательские работы для отдельных элементов электрических сетей. От 0,2 до 0,6 млн.руб. | 1 | 1 объект
129 | Установка приборов учета в соответствии с Федеральным законом от 27.12.2018 № 522-ФЗ при истечении МПИ или срока эксплуатации, при отсутствии прибора учета у потребителя (2 точки учета 0,2-0,4 кВ: прибор учета - 1 шт., трансформатор тока - 3шт.) филиала АО "Россети Тюмень" Урайские электрические сети (2026г) | M_TP2100.AS.0007 | Установка системы учета электрической энергии (мощности), АИИС КУЭ, система (пункт) коммерческого учета электрической энергии, технический учет электрической энергии) напряжением 0,4 кВ ИИК. Установка шкафа с трехфазным прибором на классе напряжения 0,4кВ на стене здания, сооружения | 1 | 1 точка учета | Приказ об утв. ПСД от 09.12.2021 № 671-и
|  |  | Установка системы учета электрической энергии (мощности), АИИС КУЭ, система (пункт) коммерческого учета электрической энергии, технический учет электрической энергии) напряжением 10 кВ ИИК. Установка или замена ТТ 0,4кВ | 1 | 1 точка учета
|  |  | Проектные и изыскательские работы, разработка и утверждение ДПТ, кадастровые работы и работы по установлению земельных отношений на проектные и изыскательские работы для отдельных элементов электрических сетей. От 0,05 до 0,2 млн.руб. | 1 | 1 объект
130 | Реконструкция ВЛ 110 кВ Пачетлор-Контур 1, Пачетлор-Прометей переустройство узла отпайки на ПС110/35/6 кВ "Вачимская" (установка опор 1 шт., подвеска 0,3 км провода, 0,3 км грозотроса) | N_TP1100.VL.0055 | Монтаж ВЛ 110 кВ без опор и провода. Двухцепная, все типы опор за исключением многогранных | 23.476 | 1 т опор | Распоряжение филиала АО "Россети Тюмень" Сургутские электрические сети от 23.04.2025 №52р
|  |  | Монтаж опор ВЛ 110 кВ. Все типы опор за исключением многогранных | 23.476 | 1 т опор
|  |  | Монтаж провода ВЛ 110 кВ сталеалюминиевого типа. Сечение фазного провода, 120 мм2 | 3.6 | 1 км по трассе
|  |  | Монтаж ВЛ 110 кВ грозотроса ВЛ. 9,1 мм | 0.6 | 1 км
|  |  | Устройство ВЛ 110 кВ устройства лежневых дорог. Устройство лежневых дорог | 0.6 | км
|  |  | Расчистка ВЛ 110 кВ на вырубку (расширение, расчистку) просеки ВЛ (для всех субъектов Российской Федерации). Расчистка кустарников и мелколесья, вырубка деревьев с диаметром ствола 12 см и более, вырубкадеревьев и корчевка пней с диаметром ствола до 11 см | 4 | 1 га
|  |  | Проектные и изыскательские работы, разработка и утверждение ДПТ, кадастровые работы и работы по установлению земельных отношений на проектные и изыскательские работы по ВЛ. Напряжение 110 кВ | 1 | 1 ВЛ
|  |  | Проектные и изыскательские работы, разработка и утверждение ДПТ, кадастровые работы и работы по установлению земельных отношений на разработку и утверждение ДПТ при прохождении ВЛ по землям лесного фонда (землям, покрытым лесом). Протяженность 1 км | 1 | 1 км по трассе
|  |  | Проектные и изыскательские работы, разработка и утверждение ДПТ, кадастровые работы и работы по установлению земельных отношений на кадастровые работы ВЛ (КЛ) и работы по установлению земельных отношений. Количество землепользователей до 15 | 0.01 | 100 км
131 | Модернизация ВЛ в рамках повышения грозоупорности ВЛ 110 кВ Чупальская - Соровская II цепь (установка ОПН - 120 шт.) | N_TP1200.VL.0046 | Монтаж ячейки выключателя и элементы ПС элементов ПС без устройства фундаментов. ОПН на три фазы, напряжение 110 кВ | 321.33 | 1 ед | Приказ об утв. ПСД 943 от 13.12.2024
|  |  | Проектные и изыскательские работы, разработка и утверждение ДПТ, кадастровые работы и работы по установлению земельных отношений на проектные и изыскательские работы для отдельных элементов электрических сетей. Шкаф гарантированного питания АСУТП и ТМ -8 шт | 1 | 1 объект
132 | Реконструкция ВЛ 110 кВ Урьевская - Локосово-1,2 с отпайкой на ПС 110/10 кВ Диспетчерская (переустройство отпаечного узла) | M_TP1500.VL.0032 | Расчистка ВЛ 110 кВ на вырубку (расширение, расчистку) просеки ВЛ (для всех субъектов Российской Федерации). Расчистка кустарников и мелколесья, вырубка, деревьев и корчевка пней с диаметром ствола до 11 см | 4.8 | 1 га | Распоряжение филиала АО "Россети Тюмень" Когалымские электрические сети от 23.04.2025 №111р
|  |  | Демонтаж ВЛ 110 кВ. Две цепи | 1.2 | 1 км
|  |  | Монтаж ВЛ 110 кВ без опор и провода. Двухцепная, все типы опор за исключением многогранных | 9.7 | 1 т опор
|  |  | Устройство ВЛ 0.4 кВ устройства лежневых дорог. Устройство площадок | 183 | м2
|  |  | Монтаж ВЛ 110 кВ грозотроса ВЛ. 9,1 мм | 1.2 | 1 км
|  |  | Монтаж провода ВЛ 110 кВ сталеалюминиевого типа. Сечение фазного провода, 120 мм2 | 2.4 | 1 км по трассе
|  |  | Монтаж опор ВЛ 110 кВ. Все типы опор за исключением многогранных | 9.7 | 1 т опор
|  |  | Проектные и изыскательские работы, разработка и утверждение ДПТ, кадастровые работы и работы по установлению земельных отношений на проектные и изыскательские работы по ВЛ. Протяженность 1,8 км | 1 | 1 ед.
133 | Реконструкция ВЛ-6 кВ ф.12 ПС Шукшинская (замена провода 5.954 км) | M_TP1100.VL.0049 | Проектные и изыскательские работы, разработка и утверждение ДПТ, кадастровые работы и работы по установлению земельных отношений на проектные и изыскательские работы для отдельных элементов электрических сетей. От 6 до 11 млн руб | 1 | 1 объект | Распоряжение филиала АО "Россети Тюмень" Сургутские электрические сети от 23.04.2025 №52р
|  |  | Монтаж провода ВЛ 6 кВ сталеалюминиевого типа. Сечение фазного провода, 120 мм2 | 5.954 | 1 км по трассе
134 | Установка приборов учета в соответствии с Федеральным законом от 27.12.2018 № 522-ФЗ при истечении МПИ или срока эксплуатации, при отсутствии прибора учета у потребителя (9 ПУ, 6 ТТ) 0,2-0,4кВ кВ филиал Энергокомплекс (2023-2028 г.) | N_TP1900.AS.0012 | Установка системы учета электрической энергии (мощности), АИИС КУЭ, система (пункт) коммерческого учета электрической энергии, технический учет электрической энергии) напряжением 10 кВ ИИК. Установка или замена ТТ 0,4кВ | 2 | 1 точка учета | Приказ об утв. ПСД № 672 от 05.07.2023
|  |  | Установка системы учета электрической энергии (мощности), АИИС КУЭ, система (пункт) коммерческого учета электрической энергии, технический учет электрической энергии) напряжением 0,4 кВ ИИК. Установка однофазного прибора учета в распределительном устройстве 0,4 кВ | 1 | 1 точка учета
|  |  | Установка системы учета электрической энергии (мощности), АИИС КУЭ, система (пункт) коммерческого учета электрической энергии, технический учет электрической энергии) напряжением 0,4 кВ ИИК. Установка трехфазного прибора учета в распределительном устройтсве 0,4 кВ | 2 | 1 точка учета
|  |  | Установка системы учета электрической энергии (мощности), АИИС КУЭ, система (пункт) коммерческого учета электрической энергии, технический учет электрической энергии) напряжением 0,4 кВ ИИК. Установка трехфазного прибора учета полукосвенного включения с установкой ТТ в распределительном устройстве 0,4 кВ | 6 | 1 точка учета
|  |  | Проектные и изыскательские работы, разработка и утверждение ДПТ, кадастровые работы и работы по установлению земельных отношений на проектные и изыскательские работы для отдельных элементов электрических сетей. Системы пожарной и охранной сигнализации-118м2, Шкаф комплекса систем безопасности-1шт | 1 | 1 объект
135 | Установка приборов учета в соответствии с Федеральным законом от 27.12.2018 № 522-ФЗ при истечении МПИ или срока эксплуатации, при отсутствии прибора учета у потребителя (3 точки учета 0,2-0,4 кВ: прибор учета - 3 шт.) филиала АО "Россети Тюмень" Урайские электрические сети. (2027г) | M_TP2100.AS.0008 | Установка системы учета электрической энергии (мощности), АИИС КУЭ, система (пункт) коммерческого учета электрической энергии, технический учет электрической энергии) напряжением 0,4 кВ ИИК. Установка шкафа с трехфазным прибором на классе напряжения 0,4кВ на стене здания, сооружения | 3 | 1 точка учета | Приказ об утв. ПСД от 09.12.2021 № 672-и
|  |  | Проектные и изыскательские работы, разработка и утверждение ДПТ, кадастровые работы и работы по установлению земельных отношений на проектные и изыскательские работы для отдельных элементов электрических сетей. От 0,2 до 0,6 млн.руб. | 1 | 1 объект
136 | Установка приборов учета в соответствии с Федеральным законом от 27.12.2018 № 522-ФЗ при истечении МПИ или срока эксплуатации,при отсутствии прибора учета у потребителя (7 ПУ 0,4 кВ) филиала Нижневартовские электрические сети | M_TP1600.AS.0009 | Установка системы учета электрической энергии (мощности), АИИС КУЭ, система (пункт) коммерческого учета электрической энергии, технический учет электрической энергии) напряжением 0,4 кВ ИИК. Установка шкафа с трехфазным прибором учета непосредственного включения в шкафу в распределительном устройстве 0,4 кВ ТП (СП, РП, РТП) 6-20 кВ, ПС 0.4 кВ | 5 | 1 точка учета | Распоряжение филиала АО "Россети Тюмень" Нижневартовские электрические сети от 23.04.2025 №130р
|  |  | Установка системы учета электрической энергии (мощности), АИИС КУЭ, ПКУ, технический учет электрической энергии ИИК. Шкаф силовой с трансформатором тока | 2 | 1 точка учета
|  |  | Проектные и изыскательские работы, разработка и утверждение ДПТ, кадастровые работы и работы по установлению земельных отношений на проектные и изыскательские работы для отдельных элементов электрических сетей. От 0,6 до 1,1 | 1 | 1 объект
137 | Включение приборов учета в систему сбора и передачи данных (3 УСПД) 110 кВ филиала Сургутские ЭС (2026) | N_TP1100.AS.0017 | Монтаж системы учета электрической энергии (мощности), АИИС КУЭ, система (пункт) коммерческого учета электрической энергии, технический учет электрической энергии) напряжением 110 кВ ИВКЭ. ИВКЭ для ПС (ЗПС) 35 кВ и выше | 3 | 1 ед. | Распоряжение филиала АО "Россети Тюмень" Сургутские электрические сети от 23.04.2025 №52р
|  |  | Проектные и изыскательские работы, разработка и утверждение ДПТ, кадастровые работы и работы по установлению земельных отношений на проектные и изыскательские работы для отдельных элементов электрических сетей. Системы пожарной и охранной сигнализации-118м2, Шкаф комплекса систем безопасности-1шт | 1 | 1 объект
138 | Включение приборов учета в систему сбора и передачи данных (2 УСПД) 110 кВ кВ филиала Сургутские ЭС (2027) | N_TP1100.AS.0021 | Монтаж системы учета электрической энергии (мощности), АИИС КУЭ, система (пункт) коммерческого учета электрической энергии, технический учет электрической энергии) напряжением 110 кВ ИВКЭ. ИВКЭ для ПС (ЗПС) 35 кВ и выше | 2 | 1 ед. | Распоряжение филиала АО "Россети Тюмень" Сургутские электрические сети от 23.04.2025 №52р
|  |  | Проектные и изыскательские работы, разработка и утверждение ДПТ, кадастровые работы и работы по установлению земельных отношений на проектные и изыскательские работы для отдельных элементов электрических сетей. Системы пожарной и охранной сигнализации-118м2, Шкаф комплекса систем безопасности-1шт | 1 | 1 объект
139 | Установка приборов учета в соответствии с Федеральным законом от 27.12.2018 № 522-ФЗ при истечении МПИ или срока эксплуатации, при отсутствии прибора учета у потребителя (1 ПУ 0.22(0,4) кВ) филиал Нефтеюганские ЭС (2025 г.) | N_TP1200.AS.0007 | Установка системы учета электрической энергии (мощности), АИИС КУЭ, система (пункт) коммерческого учета электрической энергии, технический учет электрической энергии) напряжением 0,4 кВ ИИК. Установка трехфазного прибора учета в распределительном устройтсве 0,4 кВ | 1 | 1 точка учета | Распоряжение филиала АО "Россети Тюмень" Нефтеюганские электрические сети от 23.04.2025 №297р
|  |  | Проектные и изыскательские работы, разработка и утверждение ДПТ, кадастровые работы и работы по установлению земельных отношений на проектные и изыскательские работы для отдельных элементов электрических сетей. От 0,05 до 0,2 млн.руб. | 1 | 1 объект
140 | Включение приборов учета в систему сбора и передачи данных (3 УСПД) 110 кВ году филиала Сургутские ЭС (2028) | O_TP1100.AS.0026 | Монтаж системы учета электрической энергии (мощности), АИИС КУЭ, система (пункт) коммерческого учета электрической энергии, технический учет электрической энергии) напряжением 110 кВ ИВКЭ. ИВКЭ для ПС (ЗПС) 35 кВ и выше | 3 | 1 ед. | Распоряжение филиала АО "Россети Тюмень" Сургутские электрические сети от 23.04.2025 №52р
|  |  | Проектные и изыскательские работы, разработка и утверждение ДПТ, кадастровые работы и работы по установлению земельных отношений на проектные и изыскательские работы для отдельных элементов электрических сетей. Системы пожарной и охранной сигнализации-118м2, Шкаф комплекса систем безопасности-1шт | 1 | 1 объект
141 | Установка приборов учета в соответствии с Федеральным законом от 27.12.2018 № 522-ФЗ при истечении МПИ или срока эксплуатации, при отсутствии прибора учета у потребителя (2 ПУ) 35 кВ филиала Сургутские ЭС (2028) | O_TP1100.AS.0029 | Установка системы учета электрической энергии (мощности), АИИС КУЭ, система (пункт) коммерческого учета электрической энергии, технический учет электрической энергии) напряжением 0,4 кВ ИИК. Установка трехфазного прибора учета в существующем шкафу с организацией связи по радио интерфейсу | 2 | 1 точка учета | Распоряжение филиала АО "Россети Тюмень" Сургутские электрические сети от 23.04.2025 №52р
|  |  | Проектные и изыскательские работы, разработка и утверждение ДПТ, кадастровые работы и работы по установлению земельных отношений на проектные и изыскательские работы для отдельных элементов электрических сетей. От 0,2 до 0,6 млн.руб. | 1 | 1 объект
142 | Реконструкция ВЛ 110 кВ Инга - Таврическая, ВЛ 110 кВ Айка - Таврическая, ВЛ 110 кВ Кирилловская - Айка (замена фундаментов опор 19 шт.), ВЛ 110 кВ Кирилловская - Уральская I цепь, ВЛ 110 кВ Кирилловская - Дружная (замена фундаментов опор 3 шт.), ВЛ 110 кВ Прогресс - Фотон, ВЛ 110 кВ Прогресс - Таврическая, ВЛ 110 кВ Фотон - Таврическая (замена фундаментов опор 11шт.) , ВЛ 110 кВ Урьевская - Локосово I,II цепь Отпайка на ПС Диспетчерская (замена фундаментов опор 2 шт.), ВЛ 110 кВ Васильев-Урьевская II цепь (замена фундаментов опор 2 шт.) | M_TP1500.VL.0043 | Демонтаж ВЛ 110 кВ. Две цепи | 9.72 | 1 км | Распоряжение филиала АО "Россети Тюмень" Когалымские электрические сети от 23.04.2025 №111р
|  |  | Монтаж ВЛ 110 кВ без опор и провода. Двухцепная, все типы опор за исключением многогранных | 140 | 1 т опор
|  |  | Проектные и изыскательские работы, разработка и утверждение ДПТ, кадастровые работы и работы по установлению земельных отношений на проектные и изыскательские работы по ВЛ. Напряжение 110 кВ | 1 | 1 ед.
143 | Реконструкция ВЛ 110 кВ Сова - Сарымская - 1,2 (замена опор 26 шт., замена фундаментов опор 10 шт.) | M_TP1500.VL.0034 | Проектные и изыскательские работы, разработка и утверждение ДПТ, кадастровые работы и работы по установлению земельных отношений на проектные и изыскательские работы для отдельных элементов электрических сетей. Шкаф серверного оборудования основной -1шт., АРМ -10 шт (зона рабочих мест), АРМ -4 шт (зона оперативного персонала),Коммутатор 48 портов -1шт.,Щит распределительный -1 шт., кабель витая пара 3255м, панель системы видеодомофон со встроенным считывателем-1 система, абонентское оборудование- 1 шт., полупромышленная сплит-система-157м2 | 1 | 1 объект | Распоряжение филиала АО "Россети Тюмень" Когалымские электрические сети от 23.04.2025 №111р
|  |  | Демонтаж ВЛ 110 кВ. Две цепи | 5.5 | 1 км
|  |  | Расчистка ВЛ 0.4 кВ на вырубку (расширение, расчистку) просеки ВЛ (для всех субъектов Российской Федерации). Расчистка кустарников и мелколесья, вырубка, деревьев и корчевка пней с диаметром ствола до 11 см | 23 | 1 га
|  |  | Устройство ВЛ 0.4 кВ устройства лежневых дорог. Устройство площадок | 374 | м2
|  |  | Монтаж ВЛ 110 кВ без опор и провода. Двухцепная, все типы опор за исключением многогранных | 122.4 | 1 т опор
|  |  | Монтаж опор ВЛ 110 кВ. Все типы опор за исключением многогранных | 88.4 | 1 т опор
144 | Реконструкция ВЛ 110 кВ Пачетлор - КНС-11 1,2 установка дополнительных опор в пролётах более 350м (установка 12 опор) | N_TP1100.VL.0050 | Монтаж ВЛ 110 кВ грозотроса ВЛ. 9,1 мм | 7.411 | 1 км | Распоряжение филиала АО "Россети Тюмень" Сургутские электрические сети от 23.04.2025 №52р
|  |  | Монтаж гирлянды изоляторов 110 кВ | 180 | 1 ед.
|  |  | Устройство ВЛ 110 кВ устройства лежневых дорог. Устройство лежневых дорог | 2.636 | км
|  |  | Проектные и изыскательские работы, разработка и утверждение ДПТ, кадастровые работы и работы по установлению земельных отношений на проектные и изыскательские работы по ВЛ. Протяженность 10 км | 1 | 1 ВЛ
|  |  | Проектные и изыскательские работы, разработка и утверждение ДПТ, кадастровые работы и работы по установлению земельных отношений на кадастровые работы ВЛ (КЛ) и работы по установлению земельных отношений. Количество землепользователей до 15 | 0.14822 | 100 км
|  |  | Монтаж ВЛ 110 кВ без опор и провода. Одноцепная, все типы опор за исключением многогранных | 99.6 | 1 т опор
|  |  | Монтаж ВЛ 110 кВ без опор и провода. Двухцепная, все типы опор за исключением многогранных | 99.6 | 1 т опор
|  |  | Монтаж опор ВЛ 110 кВ. Все типы опор за исключением многогранных | 99.6 | 1 т опор
|  |  | Монтаж провода ВЛ 110 кВ сталеалюминиевого типа. Сечение фазного провода, 120 мм2 | 14.822 | 1 км по трассе
|  |  | Устройство ВЛ 110 кВ на устройство защиты опор ВЛ. Устройство ледозащитных сооружений опор ВЛ | 30 | 1 опора
145 | Реконструкция ВЛ 110 кВ Восточно-Моховая-Сова 1,2 переустройство узла отпайки на ПС 110/10 кВ "Шевченко" (установка опор 1 шт., подвеска 0,3 км провода, 0,3 км грозотроса) | N_TP1100.VL.0054 | Монтаж ВЛ 110 кВ без опор и провода. Двухцепная, все типы опор за исключением многогранных | 23.476 | 1 т опор | Распоряжение филиала АО "Россети Тюмень" Сургутские электрические сети от 23.04.2025 №52р
|  |  | Монтаж опор ВЛ 110 кВ. Все типы опор за исключением многогранных | 23.476 | 1 т опор
|  |  | Монтаж провода ВЛ 110 кВ сталеалюминиевого типа. Сечение фазного провода, 120 мм2 | 3.6 | 1 км по трассе
|  |  | Монтаж ВЛ 110 кВ грозотроса ВЛ. 9,1 мм | 0.6 | 1 км
|  |  | Устройство ВЛ 110 кВ устройства лежневых дорог. Устройство лежневых дорог | 0.6 | км
|  |  | Проектные и изыскательские работы, разработка и утверждение ДПТ, кадастровые работы и работы по установлению земельных отношений на проектные и изыскательские работы по ВЛ. Напряжение 110 кВ | 1 | 1 ВЛ
|  |  | Проектные и изыскательские работы, разработка и утверждение ДПТ, кадастровые работы и работы по установлению земельных отношений на разработку и утверждение ДПТ при прохождении ВЛ по землям лесного фонда (землям, покрытым лесом). Протяженность 1 км | 1 | 1 км по трассе
|  |  | Проектные и изыскательские работы, разработка и утверждение ДПТ, кадастровые работы и работы по установлению земельных отношений на кадастровые работы ВЛ (КЛ) и работы по установлению земельных отношений. Количество землепользователей до 15 | 0.01 | 100 км
|  |  | Расчистка ВЛ 110 кВ на вырубку (расширение, расчистку) просеки ВЛ (для всех субъектов Российской Федерации). Расчистка кустарников и мелколесья, вырубка деревьев с диаметром ствола 12 см и более, вырубкадеревьев и корчевка пней с диаметром ствола до 11 см | 4 | 1 га
146 | Установка приборов учета в соответствии с Федеральным законом от 27.12.2018 № 522-ФЗ при истечении МПИ или срока эксплуатации, при отсутствии прибора учета у потребителя (28 ПУ, 174 ТТ) 0,4 кВ филиала Сургутские ЭС (2024) | O_TP1100.AS.0030 | Проектные и изыскательские работы, разработка и утверждение ДПТ, кадастровые работы и работы по установлению земельных отношений на проектные и изыскательские работы для отдельных элементов электрических сетей. Подъездная дорога | 1 | 1 объект | Распоряжение филиала АО "Россети Тюмень" Сургутские электрические сети от 23.04.2025 №52р
|  |  | Монтаж системы учета электрической энергии (мощности), АИИС КУЭ, система (пункт) коммерческого учета электрической энергии, технический учет электрической энергии) ИВКЭ. ИВКЭ для ТП (СП, РП, РТП), РУ 6 - 20 кВ | 28 | 1 ед.
147 | Установка прибора учета в соответствии с Федеральным законом от 27.12.2018 № 522-ФЗ при выходе из строя ПУ потребителя (5 ПУ) 0,4 кВ филиала АО «Россети Тюмень» Урайские электрические сети (2024 -2028 г.г). | O_TP2100.AS.0017 | Установка системы учета электрической энергии (мощности), АИИС КУЭ, система (пункт) коммерческого учета электрической энергии, технический учет электрической энергии) напряжением 0,4 кВ ИИК. Установка трехфазного прибора учета в разрыв несущего провода на опоре ВЛ и подключение к питающей ВЛ 0,4 кВ с изолированными проводами | 1 | 1 точка учета | Приказ об утверждении ПСД от 07.08.2024 № 483-УЭС
|  |  | Установка системы учета электрической энергии (мощности), АИИС КУЭ, система (пункт) коммерческого учета электрической энергии, технический учет электрической энергии) напряжением 0,4 кВ ИИК. Установка трехфазного прибора учета в существующем шкафу с организацией связи по радио интерфейсу | 4 | 1 точка учета
|  |  | Проектные и изыскательские работы, разработка и утверждение ДПТ, кадастровые работы и работы по установлению земельных отношений на проектные и изыскательские работы для отдельных элементов электрических сетей. От 0,2 до 0,6 млн.руб. | 1 | 1 объект
148 | Реконструкция ВЛ 6 кВ фидер № 29 РУ 6 кВ ПС 110/6 кВ Строительная (замена неизолированного провода на изолированный провод протяженностью 7,5130 км) | P_TP1100.VL.0071 | Демонтаж ВЛ 110 кВ. Одна цепь | 7.51 | 1 км | Распоряжение филиала АО "Россети Тюмень" Сургутские электрические сети от 23.04.2025 №52р
|  |  | Проектные и изыскательские работы, разработка и утверждение ДПТ, кадастровые работы и работы по установлению земельных отношений на проектные и изыскательские работы для отдельных элементов электрических сетей. Ячейка трехобмоточного трансформатора 110 (150) кВ/СН/НН-1 шт. Установка трансформатора тока 110 кВ без устройства фундаментов (силовые трансформаторы 1Т, 2Т 110 кВ - 6 шт.),ДГР 300 кВА - 2 шт. | 1 | 1 объект
|  |  | Прокладка КЛ 6 кВ с алюминиевой жилой сечением 240 мм2 | 0.15 | 1 км
|  |  | Устройство и восстановление КЛ 6 кВ на устройство траншеи КЛ и восстановление благоустройства по трассе. Одна цепь благоустройство по трассе без учета восстановления газонов все субъекты Российской Федерации | 0.15 | 1 км по трассе
|  |  | Проектные и изыскательские работы, разработка и утверждение ДПТ, кадастровые работы и работы по установлению земельных отношений на проектные и изыскательские работы для отдельных элементов электрических сетей. Системы пожарной и охранной сигнализации-118м2, Шкаф комплекса систем безопасности-1шт | 1 | 1 объект
149 | Реконструкция ВЛ 6 кВ фидер №35, 36 РУ 6 кВ ПС 110/6 кВ Строительная (замена неизолированного провода на изолированный провод протяженностью 4,74 км) | P_TP1100.VL.0059 | Демонтаж ВЛ 6 кВ. Одна цепь | 14.22 | 1 км | Распоряжение филиала АО "Россети Тюмень" Сургутские электрические сети от 23.04.2025 №52р
|  |  | Проектные и изыскательские работы, разработка и утверждение ДПТ, кадастровые работы и работы по установлению земельных отношений на проектные и изыскательские работы для отдельных элементов электрических сетей. Шкаф гарантированного питания АСУТП и ТМ -8 шт | 1 | 1 объект
|  |  | Прокладка КЛ 6-500 кВ с алюминиевой жилой 150 мм2 | 0.79 | 1 км
|  |  | Устройство и восстановление КЛ 6 кВ на устройство траншеи КЛ и восстановление благоустройства по трассе. Одна цепь благоустройство по трассе без учета восстановления газонов все субъекты Российской Федерации | 0.79 | 1 км по трассе
150 | Реконструкция ВЛ 6 кВ фидер № 26 РУ 6 кВ ПС 110/6 кВ Строительная (замена неизолированного провода на изолированный провод протяженностью 4,244 км) | P_TP1100.VL.0069 | Проектные и изыскательские работы, разработка и утверждение ДПТ, кадастровые работы и работы по установлению земельных отношений на проектные и изыскательские работы по ВЛ. Протяженность 2км | 5 | 1 ед. | Распоряжение филиала АО "Россети Тюмень" Сургутские электрические сети от 23.04.2025 №52р
|  |  | Демонтаж ВЛ 110 кВ. Одна цепь | 4.24 | 1 км
|  |  | Устройство и восстановление КЛ 6 кВ на устройство траншеи КЛ и восстановление благоустройства по трассе. Одна цепь благоустройство по трассе без учета восстановления газонов все субъекты Российской Федерации | 0.1 | 1 км по трассе
|  |  | Проектные и изыскательские работы, разработка и утверждение ДПТ, кадастровые работы и работы по установлению земельных отношений на проектные и изыскательские работы для отдельных элементов электрических сетей. Системы пожарной и охранной сигнализации-118м2, Шкаф комплекса систем безопасности-1шт | 1 | 1 объект
151 | Установка приборов учета в соответствии с Федеральным законом от 27.12.2018 № 522-ФЗ при выходе из строя прибора учета у потребителя (2 ПУ) 6(10) кВ филиала Сургутские ЭС (2025) | P_TP1100.AS.0036 | Установка системы учета электрической энергии (мощности), АИИС КУЭ, система (пункт) коммерческого учета электрической энергии, технический учет электрической энергии) напряжением 0,4 кВ ИИК. Установка трехфазного прибора учета в существующем шкафу с организацией связи по радио интерфейсу | 2 | 1 точка учета | Распоряжение филиала АО "Россети Тюмень" Сургутские электрические сети от 23.04.2025 №52р
|  |  | Проектные и изыскательские работы, разработка и утверждение ДПТ, кадастровые работы и работы по установлению земельных отношений на проектные и изыскательские работы для отдельных элементов электрических сетей. От 0,2 до 0,6 млн.руб. | 1 | 1 объект
152 | Реконструкция ВЛ 6 кВ фидер №23 РУ 6 кВ ПС 110/6 кВ Строительная (приведение ширины просек к нормативному значению, площадь участка - 2,354 га) | P_TP1100.VL.0068 | Проектные и изыскательские работы, разработка и утверждение ДПТ, кадастровые работы и работы по установлению земельных отношений на проектные и изыскательские работы для отдельных элементов электрических сетей. Ячейка трехобмоточного трансформатора 110 (150) кВ/СН/НН-1 шт. Установка трансформатора тока 110 кВ без устройства фундаментов (силовые трансформаторы 1Т, 2Т 110 кВ - 6 шт.),ДГР 300 кВА - 2 шт. | 1 | 1 объект | Распоряжение филиала АО "Россети Тюмень" Сургутские электрические сети от 23.04.2025 №52р
|  |  | Расчистка кустарников и мелколесья, вырубка деревьев и корчевка пней с диаметром ствола до 11 см, 12 см | 22.35 | 1 га
|  |  | Расчистка на трелевку хлыстов древесины при вырубке (расширении) просеки | 570 | 100 м
153 | Реконструкция распределительной сети 10/0,4 кВ села Казым (переустройство ВЛИ 0,4 кВ Винный протяженностью 1х0,07 км; заявитель ИП Мансимов Ф.Н.) | P_TP1900.VL.0033 | Проектные и изыскательские работы, разработка и утверждение ДПТ, кадастровые работы и работы по установлению земельных отношений на проектные и изыскательские работы по ВЛ. Протяженность 1 км | 1 | 1 ед. | Распоряжение филиала АО "Россети Тюмень" Энергокомплекс о т23.04.2025 №103р
154 | Включение приборов учета в систему сбора и передачи данных (1 УСПД) 6(10) кВ филиала Сургутские ЭС (2027) | N_TP1100.AS.0022 | Монтаж системы учета электрической энергии (мощности), АИИС КУЭ, система (пункт) коммерческого учета электрической энергии, технический учет электрической энергии) ИВКЭ. ИВКЭ для ТП (СП, РП, РТП), РУ 6 - 20 кВ | 1 | 1 ед. | Распоряжение филиала АО "Россети Тюмень" Сургутские электрические сети от 23.04.2025 №52р
|  |  | Проектные и изыскательские работы, разработка и утверждение ДПТ, кадастровые работы и работы по установлению земельных отношений на проектные и изыскательские работы для отдельных элементов электрических сетей. От 0,2 до 0,6 млн.руб. | 1 | 1 объект
155 | Установка приборов учета в соответствии с Федеральным законом от 27.12.2018 № 522-ФЗ при истечении МПИ или срока эксплуатации, при отсутствии прибора учета у потребителя (6 точек учета 0,2-0,4 кВ: ПУ - 5 шт., ТТ – 9 шт.) филиала АО "Россети Тюмень" Урайского ПО (2025г) | P_TP1900.AS.0020 | Установка системы учета электрической энергии (мощности), АИИС КУЭ, система (пункт) коммерческого учета электрической энергии, технический учет электрической энергии) напряжением 0,4 кВ ИИК. Установка трехфазного прибора учета в существующем шкафу с организацией связи по радио интерфейсу | 1 | 1 точка учета | Распоряжение филиала АО "Россети Тюмень" Энергокомплекс о т23.04.2025 №103р
|  |  | Установка системы учета электрической энергии (мощности), АИИС КУЭ, система (пункт) коммерческого учета электрической энергии, технический учет электрической энергии) напряжением 0,4 кВ ИИК. Установка трехфазного прибора учета полукосвенного включения с установкой ТТ в распределительном устройстве 0,4 кВ | 2 | 1 точка учета
|  |  | Установка системы учета электрической энергии (мощности), АИИС КУЭ, система (пункт) коммерческого учета электрической энергии, технический учет электрической энергии) напряжением 10 кВ ИИК. Установка или замена ТТ 0,4кВ | 1 | 1 точка учета
|  |  | Проектные и изыскательские работы, разработка и утверждение ДПТ, кадастровые работы и работы по установлению земельных отношений на проектные и изыскательские работы для отдельных элементов электрических сетей. От 0,6 до 1,1 | 1 | 1 объект
156 | Реконструкция ВЛ 110 кВ Когалым - Сарымская I,II цепь (замена фундаментов опор 13 шт.), ВЛ 110 кВ Когалым - Тевлин I,II цепь (замена фундаментов опор 4 шт.), ВЛ 110 кВ Когалым - Уральская I,II цепь (замена фундаментов опор 11 шт.), ВЛ 110 кВ Когалым - Уральская I,II цепь Отпайка на ПС Весна (замена фундаментов опор 2 шт.), ВЛ 110 кВ Восточно-Моховая - Слава (замена фундаментов опор 7 шт.) | M_TP1500.VL.0037 | Демонтаж ВЛ 110 кВ. Две цепи | 12.42 | 1 км | Распоряжение филиала АО "Россети Тюмень" Когалымские электрические сети от 23.04.2025 №111р
|  |  | Монтаж ВЛ 110 кВ без опор и провода. Двухцепная, все типы опор за исключением многогранных | 140 | 1 т опор
|  |  | Проектные и изыскательские работы, разработка и утверждение ДПТ, кадастровые работы и работы по установлению земельных отношений на проектные и изыскательские работы по ВЛ. Протяженность 10 км | 1 | 1 ед.
157 | Установка приборов учета в соответствии с Федеральным законом от 27.12.2018 № 522-ФЗ при истечении МПИ или срока эксплуатации, при отсутствии прибора учета у потребителя (3 ПУ, 3 ТТ) 0,4 кВ филиал Нефтеюганские ЭС (2025 г.) | P_TP1200.AS.0012 | Установка системы учета электрической энергии (мощности), АИИС КУЭ, система (пункт) коммерческого учета электрической энергии, технический учет электрической энергии) напряжением 110 кВ ИИК. Установка трехфазного прибора в существующем шкафу с организацией связи по последовательному интерфейсу | 1 | 1 точка учета | Распоряжение филиала АО "Россети Тюмень" Нефтеюганские электрические сети от 23.04.2025 №297р
|  |  | Установка системы учета электрической энергии (мощности), АИИС КУЭ, система (пункт) коммерческого учета электрической энергии, технический учет электрической энергии) напряжением 110 кВ ИИК. Установка трехфазного прибора в существующем шкафу с организацией связи по последовательному интерфейсу | 2 | 1 точка учета
|  |  | Установка системы учета электрической энергии (мощности), АИИС КУЭ, система (пункт) коммерческого учета электрической энергии, технический учет электрической энергии) напряжением 10 кВ ИИК. Установка или замена ТТ 0,4кВ | 1 | 1 точка учета
|  |  | Проектные и изыскательские работы, разработка и утверждение ДПТ, кадастровые работы и работы по установлению земельных отношений на проектные и изыскательские работы для отдельных элементов электрических сетей. От 0,2 до 0,6 млн.руб. | 1 | 1 объект
158 | Реконструкция ВЛ 110 кВ Кирьяновская – ГПП-7 1, 2 цепь (Установка дополнительной опоры в пролете опор № 42-43) | N_TP1600.VL.0019 | Монтаж опор ВЛ 110 кВ. Все типы опор за исключением многогранных | 7.98 | 1 т опор | Распоряжение филиала АО "Россети Тюмень" Нижневартовские электрические сети от 23.04.2025 №130р
|  |  | Монтаж ВЛ 110 кВ без опор и провода. Двухцепная, все типы опор за исключением многогранных | 7.98 | 1 т опор
|  |  | Монтаж провода ВЛ 110 кВ сталеалюминиевого типа. Сечение фазного провода, 120 мм2 | 0.83 | 1 км по трассе
|  |  | Монтаж ВЛ 110 кВ грозотроса ВЛ. 9,1 мм | 0.83 | 1 км
|  |  | Монтаж линейно-кабельных сооружений волоконно-оптической линии связи (ВОЛС) ОКСН. Оптический кабель связи ДПТ-П-48У(6х8)-40кН | 0.948 | 1 км
|  |  | Проектные и изыскательские работы, разработка и утверждение ДПТ, кадастровые работы и работы по установлению земельных отношений на проектные и изыскательские работы по ВЛ. Протяженность 1,8 км | 1 | 1 ВЛ
159 | Развитие системы учета (технический учет на присоединениях 0.22(0.4) кВ 108 шт.) филиал АО «Россети Тюмень» Сургутские электрические сети | K_TP1100.AS.0006 | Установка системы учета электрической энергии (мощности), АИИС КУЭ, система (пункт) коммерческого учета электрической энергии, технический учет электрической энергии) напряжением 10 кВ ИИК. Установка шкафа с трехфазным прибором учета трансформаторного включения с ТТ на опоре | 108 | 1 точка учета | Распоряжение филиала АО "Россети Тюмень" Сургутские электрические сети от 23.04.2025 №52р
|  |  | Проектные и изыскательские работы, разработка и утверждение ДПТ, кадастровые работы и работы по установлению земельных отношений на проектные и изыскательские работы для отдельных элементов электрических сетей. Подъездная дорога | 1 | 1 объект
160 | Реконструкция ВЛ 110 кВ отпайка Речная от ВЛ Святогор – Средний Балык 1, 2 (замена 72 опор, 2х16,5 км провода) | M_TP1200.VL.0041 | Монтаж опор ВЛ 110 кВ Одноцепная | 16.5 | 1 км | Распоряжение филиала АО "Россети Тюмень" Нефтеюганские электрические сети от 23.04.2025 №297р
|  |  | Монтаж провода ВЛ 110 кВ сталеалюминиевого типа. Сечение фазного провода 95 мм2 | 16.5 | 1 км по трассе
|  |  | Монтаж ВЛ 110 кВ грозотроса ВЛ. 9,1 мм | 16.5 | 1 км
|  |  | Демонтаж ВЛ 110 кВ. Две цепи | 16.5 | 1 км
|  |  | Монтаж опор ВЛ 110 кВ Одноцепная | 16.5 | 1 км
|  |  | Монтаж провода ВЛ 110 кВ сталеалюминиевого типа. Сечение фазного провода 95 мм2 | 16.5 | 1 км по трассе
|  |  | Демонтаж ВЛ 110 кВ. Одна цепь | 16.5 | 1 км
|  |  | Монтаж ВЛ 110 кВ Двухцепная | 0.72 | 1 км ВЛ
|  |  | Монтаж опор ВЛ 35 кВ Духцепная | 0.72 | 1 км
|  |  | Монтаж провода ВЛ 35 кВ сталеалюминиевого типа. Сечение фазного провода, 120 мм2 | 0.72 | 1 км по трассе
|  |  | Монтаж ВЛ 35 кВ грозотроса ВЛ. 9,1 мм | 0.72 | 1 км
|  |  | Устройство ВЛ 110 кВ устройства лежневых дорог. Устройство лежневых дорог | 6.5 | 1 км
|  |  | Проектные и изыскательские работы, разработка и утверждение ДПТ, кадастровые работы и работы по установлению земельных отношений на разработку и утверждение ДПТ при прохождении ВЛ по землям лесного фонда (землям, покрытым лесом). 1 км по трассе | 16.5 | 1 км по трассе
|  |  | Проектные и изыскательские работы, разработка и утверждение ДПТ, кадастровые работы и работы по установлению земельных отношений на кадастровые работы ВЛ (КЛ) и работы по установлению земельных отношений. Количество землепользователей до 15 | 0.165 | 100 км
|  |  | Проектные и изыскательские работы, разработка и утверждение ДПТ, кадастровые работы и работы по установлению земельных отношений на проектные и изыскательские работы по ВЛ. Протяженность 10 км | 1 | 1 ед.
|  |  | Расчистка кустарников и мелколесья, вырубка деревьев и корчевка пней с диаметром ствола до 11 см, 12 см | 7 | 1 га
161 | Реконструкция участка ВЛ 110 кВ Картопья - Вандмтор 1.2 с ОТ 110 кВ на ПС Ун-Юган 1.2 протяженностью 14.5 км | M_TP1900.VL.0029 | Монтаж опор ВЛ 110 кВ Одноцепная | 1 | 1 км | Распоряжение филиала АО "Россети Тюмень" Энергокомплекс о т23.04.2025 №103р
|  |  | Монтаж ВЛ 110 кВ Двухцепная | 5 | 1 км ВЛ
|  |  | Монтаж провода ВЛ 110 кВ сталеалюминиевого типа. Сечение фазного провода, 120 мм2 | 14.5 | 1 км по трассе
|  |  | Монтаж ВЛ 35 кВ грозотроса ВЛ. 9,1 мм | 14.5 | 1 км
|  |  | Монтаж опор ВЛ 110 кВ. Многогранные опоры | 220.52 | 1 т опор
|  |  | Проектные и изыскательские работы, разработка и утверждение ДПТ, кадастровые работы и работы по установлению земельных отношений на проектные и изыскательские работы по ВЛ. Протяженность 10 км | 1 | 1 ВЛ
162 | Замена провода АЖ120 на ВЛ 110 кВ Красноленинская - Хора, ВЛ 110 кВ Нулевая - Хора, ВЛ 110 кВ Красноленинская - Нулевая протяженностью 32.51 км | M_TP1900.VL.0030 | Проектные и изыскательские работы, разработка и утверждение ДПТ, кадастровые работы и работы по установлению земельных отношений на проектные и изыскательские работы для отдельных элементов электрических сетей. От 501 до 1001 млн. руб | 1 | 1 объект | Распоряжение филиала АО "Россети Тюмень" Энергокомплекс о т23.04.2025 №103р
|  |  | Монтаж ВЛ 110 кВ грозотроса ВЛ. 9,1 мм | 32.5 | 1 км
163 | Реконструкция ВЛ 110 кВ Западно-Камынская-Пимская 2 (установка ОПН 792 шт.) | M_TP1100.VL.0043 | Монтаж ячейки выключателя и элементы ПС элементов ПС без устройства фундаментов. ОПН на три фазы, напряжение 110 кВ | 162 | 1 ед. | Распоряжение филиала АО "Россети Тюмень" Сургутские электрические сети от 23.04.2025 №52р
|  |  | Проектные и изыскательские работы, разработка и утверждение ДПТ, кадастровые работы и работы по установлению земельных отношений на проектные и изыскательские работы для отдельных элементов электрических сетей. От 501 до 1001 млн. руб | 1 | 1 объект
164 | Реконструкция ВЛ 110 кВ Пимская-Контур 1 (установка ОПН 483 шт.) | M_TP1100.VL.0044 | Монтаж ячейки выключателя и элементы ПС элементов ПС без устройства фундаментов. ОПН на три фазы, напряжение 110 кВ | 483 | 1 ед. | Распоряжение филиала АО "Россети Тюмень" Сургутские электрические сети от 23.04.2025 №52р
|  |  | Проектные и изыскательские работы, разработка и утверждение ДПТ, кадастровые работы и работы по установлению земельных отношений на проектные и изыскательские работы для отдельных элементов электрических сетей. От 501 до 1001 млн. руб | 1 | 1 объект
165 | Реконструкция ВЛ 110 кВ Имилор-Восточно-Моховая 3 (установка ОПН 756 шт.) | M_TP1100.VL.0048 | Проектные и изыскательские работы, разработка и утверждение ДПТ, кадастровые работы и работы по установлению земельных отношений на проектные и изыскательские работы для отдельных элементов электрических сетей. От 501 до 1001 млн. руб | 1 | 1 объект | Распоряжение филиала АО "Россети Тюмень" Сургутские электрические сети от 23.04.2025 №52р
|  |  | Монтаж ячейки выключателя и элементы ПС элементов ПС без устройства фундаментов. ОПН на три фазы, напряжение 110 кВ | 756 | 1 ед.
166 | Выполнение работ по доведению просек трасс ВЛ 110 кВ до нормативной ширины в границах охранных зон филиала АО "Россети Тюмень" Нижневартовские электрические сети" (45,7058 га) | O_TP1600.VL.0043 | Расчистка кустарников и мелколесья, вырубка деревьев и корчевка пней с диаметром ствола до 11 см, 12 см | 45.7058 | 1 га | Распоряжение филиала АО "Россети Тюмень" Нижневартовские электрические сети от 23.04.2025 №130р
|  |  | Расчистка на трелевку хлыстов древесины при вырубке (расширении) просеки | 3 | 100 м
|  |  | Проектные и изыскательские работы, разработка и утверждение ДПТ, кадастровые работы и работы по установлению земельных отношений на проектные и изыскательские работы для отдельных элементов электрических сетей. Шкаф гарантированного питания АСУТП и ТМ -8 шт | 1 | 1 объект
167 | Реконструкция ВЛ-110кВ Картопья-Атымья 1 (замена отдельностоящих дефектных опор в количестве 70 шт.) | P_TP1900.VL.0035 | Монтаж опор ВЛ 110 кВ Одноцепная | 28 | 1 км | Распоряжение филиала АО "Россети Тюмень" Энергокомплекс о т23.04.2025 №103р
|  |  | Монтаж провода ВЛ 110 кВ сталеалюминиевого типа. Сечение фазного провода, 120 мм2 | 28 | 1 км по трассе
|  |  | Монтаж линейно-кабельных сооружений волоконно-оптической линии связи (ВОЛС) ОКСН. 32 ОВ, 25кН | 30 | 1 км
|  |  | Устройство ВЛ 110 кВ устройства лежневых дорог. Устройство лежневых дорог | 1.225 | 1 км
|  |  | Проектные и изыскательские работы, разработка и утверждение ДПТ, кадастровые работы и работы по установлению земельных отношений на проектные и изыскательские работы по ВЛ. Протяженность 10 км | 1 | 1 ед.
|  |  | Проектные и изыскательские работы, разработка и утверждение ДПТ, кадастровые работы и работы по установлению земельных отношений на проектные и изыскательские работы для отдельных элементов электрических сетей. Ячейка трехобмоточного трансформатора 110 (150) кВ/СН/НН-1 шт. Установка трансформатора тока 110 кВ без устройства фундаментов (силовые трансформаторы 1Т, 2Т 110 кВ - 6 шт.),ДГР 300 кВА - 2 шт. | 1 | 1 объект
168 | Реконструкция ВЛ 110 кВ Восточно-Моховая-Сова 1,2 (замена железобетонных опор на металлические - 8 шт.) | P_TP1100.VL.0062 | Расчистка на трелевку хлыстов древесины при вырубке (расширении) просеки | 2.23 | 100 м | Распоряжение филиала АО "Россети Тюмень" Сургутские электрические сети от 23.04.2025 №52р
|  |  | Устройство ВЛ 110 кВ устройства лежневых дорог. Устройство площадок | 3720 | 1 м2
|  |  | Расчистка кустарников и мелколесья, вырубка деревьев и корчевка пней с диаметром ствола до 11 см, 12 см | 0.67 | 1 га
|  |  | Монтаж опор ВЛ 110 кВ. Двухцепная | 1.6 | 1 км
|  |  | Демонтаж ВЛ 110 кВ. Две цепи | 1.6 | 1 км
|  |  | Проектные и изыскательские работы, разработка и утверждение ДПТ, кадастровые работы и работы по установлению земельных отношений на проектные и изыскательские работы для отдельных элементов электрических сетей. Ячейка трехобмоточного трансформатора 110 (150) кВ/СН/НН-1 шт. Установка трансформатора тока 110 кВ без устройства фундаментов (силовые трансформаторы 1Т, 2Т 110 кВ - 6 шт.),ДГР 300 кВА - 2 шт. | 1 | 1 объект
169 | Реконструкция ВЛ 110кВ Контур - Ай-Пимская 1,2 (замена железобетонных опор на металлические - 8 шт.) | P_TP1100.VL.0063 | Расчистка кустарников и мелколесья, вырубка деревьев и корчевка пней с диаметром ствола до 11 см, 12 см | 0.65 | 1 га | Распоряжение филиала АО "Россети Тюмень" Сургутские электрические сети от 23.04.2025 №52р
|  |  | Расчистка на трелевку хлыстов древесины при вырубке (расширении) просеки | 2.17 | 100 м
|  |  | Устройство ВЛ 110 кВ устройства лежневых дорог. Устройство площадок | 4500 | 1 м2
|  |  | Монтаж опор ВЛ 110 кВ. Двухцепная | 1.6 | 1 км
|  |  | Демонтаж ВЛ 110 кВ. Две цепи | 1.6 | 1 км
|  |  | Проектные и изыскательские работы, разработка и утверждение ДПТ, кадастровые работы и работы по установлению земельных отношений на проектные и изыскательские работы для отдельных элементов электрических сетей. Ячейка трехобмоточного трансформатора 110 (150) кВ/СН/НН-1 шт. Установка трансформатора тока 110 кВ без устройства фундаментов (силовые трансформаторы 1Т, 2Т 110 кВ - 6 шт.),ДГР 300 кВА - 2 шт. | 1 | 1 объект
170 | Реконструкция ВЛ 110кВ Контур - Лукъявинская 1,2 (замена железобетонных опор на металлические - 9 шт.) | P_TP1100.VL.0064 | Расчистка на трелевку хлыстов древесины при вырубке (расширении) просеки | 2.5 | 100 м | Распоряжение филиала АО "Россети Тюмень" Сургутские электрические сети от 23.04.2025 №52р
|  |  | Расчистка кустарников и мелколесья, вырубка деревьев и корчевка пней с диаметром ствола до 11 см, 12 см | 0.75 | 1 га
|  |  | Устройство ВЛ 750 кВ устройства лежневых дорог. Устройство площадок | 3600 | 1 м2
|  |  | Монтаж опор ВЛ 110 кВ. Двухцепная | 1.8 | 1 км
|  |  | Демонтаж ВЛ 110 кВ. Две цепи | 1.8 | 1 км
|  |  | Проектные и изыскательские работы, разработка и утверждение ДПТ, кадастровые работы и работы по установлению земельных отношений на проектные и изыскательские работы для отдельных элементов электрических сетей. Ячейка трехобмоточного трансформатора 110 (150) кВ/СН/НН-1 шт. Установка трансформатора тока 110 кВ без устройства фундаментов (силовые трансформаторы 1Т, 2Т 110 кВ - 6 шт.),ДГР 300 кВА - 2 шт. | 1 | 1 объект
171 | Реконструкция ВЛ 10 кВ фидер №307 РУ 10 кВ ПС 110/10 кВ Олимпийская (замена неизолированного провода на изолированный провод протяженностью 0,618 км) | P_TP1100.VL.0060 | Демонтаж ВЛ 10 кВ. Две цепи | 1.596 | 1 км | Распоряжение филиала АО "Россети Тюмень" Сургутские электрические сети от 23.04.2025 №52р
|  |  | Проектные и изыскательские работы, разработка и утверждение ДПТ, кадастровые работы и работы по установлению земельных отношений на проектные и изыскательские работы для отдельных элементов электрических сетей. Системы пожарной и охранной сигнализации-118м2, Шкаф комплекса систем безопасности-1шт | 1 | 1 объект
|  |  | Демонтаж КЛ 0.4 кВ на демонтажные работы КЛ. Сечение до 95 мм2 | 0.087 | 1 км
172 | Реконструкция ВЛ 6 кВ фидер №2 РУ 6 кВ ПС 110/6/6 кВ Шукшинская (замена неизолированного провода на изолированный провод протяженностью 1,477 км) | P_TP1100.VL.0061 | Демонтаж ВЛ 6 кВ. Одна цепь | 4.431 | 1 км | Распоряжение филиала АО "Россети Тюмень" Сургутские электрические сети от 23.04.2025 №52р
|  |  | Проектные и изыскательские работы, разработка и утверждение ДПТ, кадастровые работы и работы по установлению земельных отношений на проектные и изыскательские работы для отдельных элементов электрических сетей. Подъездная дорога | 1 | 1 объект
|  |  | Демонтаж КЛ 6 кВ на демонтажные работы КЛ. Кабель сечением 70 мм2 | 0.017 | 1 км
|  |  | Проектные и изыскательские работы, разработка и утверждение ДПТ, кадастровые работы и работы по установлению земельных отношений на проектные и изыскательские работы для отдельных элементов электрических сетей. От 0,05 до 0,2 млн.руб. | 1 | 1 объект
173 | Реконструкция ВЛ 6 кВ фидер № 23 РУ 6 кВ ПС 110/6 кВ Строительная (замена неизолированного провода на изолированный провод протяженностью 6,52 км) | P_TP1100.VL.0067 | Демонтаж ВЛ 110 кВ. Одна цепь | 6.52 | 1 км | Распоряжение филиала АО "Россети Тюмень" Сургутские электрические сети от 23.04.2025 №52р
|  |  | Проектные и изыскательские работы, разработка и утверждение ДПТ, кадастровые работы и работы по установлению земельных отношений на проектные и изыскательские работы для отдельных элементов электрических сетей. Ячейка трехобмоточного трансформатора 110 (150) кВ/СН/НН-1 шт. Установка трансформатора тока 110 кВ без устройства фундаментов (силовые трансформаторы 1Т, 2Т 110 кВ - 6 шт.),ДГР 300 кВА - 2 шт. | 1 | 1 объект
|  |  | Устройство и восстановление КЛ 6 кВ на устройство траншеи КЛ и восстановление благоустройства по трассе. Одна цепь благоустройство по трассе без учета восстановления газонов все субъекты Российской Федерации | 0.1 | 1 км по трассе
|  |  | Укладка кабельных сооружений и устройство переходов при прокладке кабельной линии (КЛ, волоконно-оптического кабеля (ВОК) кабельного сооружения с трубами. Труба диаметром 100 мм | 0.838 | 1 км
|  |  | Проектные и изыскательские работы, разработка и утверждение ДПТ, кадастровые работы и работы по установлению земельных отношений на проектные и изыскательские работы для отдельных элементов электрических сетей. Системы пожарной и охранной сигнализации-118м2, Шкаф комплекса систем безопасности-1шт | 1 | 1 объект
174 | Реконструкция ВЛ 6 кВ фидер № 26 РУ 6 кВ ПС 110/6 кВ Строительная (приведение ширины просек к нормативному значению, площадь участка - 4,730 га) | P_TP1100.VL.0070 | Устройство ВЛ 6 кВ устройства лежневых дорог. Устройство лежневых дорог | 2.365 | 1 км | Распоряжение филиала АО "Россети Тюмень" Сургутские электрические сети от 23.04.2025 №52р
|  |  | Проектные и изыскательские работы, разработка и утверждение ДПТ, кадастровые работы и работы по установлению земельных отношений на проектные и изыскательские работы для отдельных элементов электрических сетей. Ячейка трехобмоточного трансформатора 110 (150) кВ/СН/НН-1 шт. Установка трансформатора тока 110 кВ без устройства фундаментов (силовые трансформаторы 1Т, 2Т 110 кВ - 6 шт.),ДГР 300 кВА - 2 шт. | 1 | 1 объект
|  |  | Расчистка кустарников и мелколесья, вырубка деревьев и корчевка пней с диаметром ствола до 11 см, 12 см | 4.73 | 1 га
|  |  | Расчистка на трелевку хлыстов древесины при вырубке (расширении) просеки | 23.65 | 100 м
175 | Реконструкция ВЛ 6 кВ фидер № 29 РУ 6 кВ ПС 110/6 кВ Строительная (приведение ширины просек к нормативному значению, площадь участка - 8,690 га) | P_TP1100.VL.0072 | Устройство ВЛ 6 кВ устройства лежневых дорог. Устройство лежневых дорог | 4.48 | 1 км | Распоряжение филиала АО "Россети Тюмень" Сургутские электрические сети от 23.04.2025 №52р
|  |  | Проектные и изыскательские работы, разработка и утверждение ДПТ, кадастровые работы и работы по установлению земельных отношений на проектные и изыскательские работы для отдельных элементов электрических сетей. Шкаф гарантированного питания АСУТП и ТМ -8 шт | 1 | 1 объект
|  |  | Расчистка кустарников и мелколесья, вырубка деревьев и корчевка пней с диаметром ствола до 11 см, 12 см | 8.69 | 1 га
|  |  | Расчистка на трелевку хлыстов древесины при вырубке (расширении) просеки | 44.8 | 100 м
176 | Установка приборов учета в соответствии с федеральным законом от 27.12.2018 № 522- ФЗ при истечении МПИ или срока эксплуатации при отсутствии приборов учета у потребителя (14 счетчиков 0,4 кВ) филиала АО «Россети Тюмень» Нижневартовские электрические сети | M_TP1600.AS.0005 | Установка системы учета электрической энергии (мощности), АИИС КУЭ, система (пункт) коммерческого учета электрической энергии, технический учет электрической энергии) напряжением 0,4 кВ ИИК. Установка шкафа с трехфазным прибором учета непосредственного включения в шкафу в распределительном устройстве 0,4 кВ ТП (СП, РП, РТП) 6-20 кВ, ПС 0.4 кВ | 5 | 1 точка учета | Распоряжение филиала АО "Россети Тюмень" Нижневартовские электрические сети от 23.04.2025 №130р
|  |  | Установка системы учета электрической энергии (мощности), АИИС КУЭ, система (пункт) коммерческого учета электрической энергии, технический учет электрической энергии) напряжением 0,4 кВ ИИК. Установка трехфазного прибора учета полукосвенного включения с установкой ТТ в распределительном устройстве 0,4 кВ | 9 | 1 точка учета
|  |  | Проектные и изыскательские работы, разработка и утверждение ДПТ, кадастровые работы и работы по установлению земельных отношений на проектные и изыскательские работы для отдельных элементов электрических сетей. Системы пожарной и охранной сигнализации-118м2, Шкаф комплекса систем безопасности-1шт | 1 | 1 объект
177 | Установка приборов учета в соответствии с законом № 522- ФЗ при истечении МПИ или срока эксплуатации при отсутствии приборов учета у потребителя (24 счетчика 0,4кВ) филиала Нижневартовские электрические сети | M_TP1600.AS.0006 | Установка системы учета электрической энергии (мощности), АИИС КУЭ, система (пункт) коммерческого учета электрической энергии, технический учет электрической энергии) напряжением 0,4 кВ ИИК. Установка шкафа с трехфазным прибором учета непосредственного включения в шкафу в распределительном устройстве 0,4 кВ ТП (СП, РП, РТП) 6-20 кВ, ПС 0.4 кВ | 9 | 1 точка учета | Приказ об утверждении ПСД №363 от 24.05.2024
|  |  | Установка системы учета электрической энергии (мощности), АИИС КУЭ, ПКУ, технический учет электрической энергии ИИК. Шкаф силовой с трансформатором тока | 9 | 1 точка учета
|  |  | Установка системы учета электрической энергии (мощности), АИИС КУЭ, система (пункт) коммерческого учета электрической энергии, технический учет электрической энергии) напряжением 0,4 кВ ИИК. Установка трехфазного прибора учета полукосвенного включения с установкой ТТ в распределительном устройстве 0,4 кВ | 6 | 1 точка учета
|  |  | Проектные и изыскательские работы, разработка и утверждение ДПТ, кадастровые работы и работы по установлению земельных отношений на проектные и изыскательские работы для отдельных элементов электрических сетей. Системы пожарной и охранной сигнализации-118м2, Шкаф комплекса систем безопасности-1шт | 1 | 1 объект
178 | Установка приборов учета в соответствии с федеральным законом от 27.12.2018 № 522- ФЗ при истечении МПИ или срока эксплуатации при отсутствии приборов учета у потребителя (19 счетчиков 0,4 кВ) филиала АО «Россети Тюмень» Нижневартовские электрические сети | M_TP1600.AS.0010 | Установка системы учета электрической энергии (мощности), АИИС КУЭ, система (пункт) коммерческого учета электрической энергии, технический учет электрической энергии) напряжением 0,4 кВ ИИК. Установка трехфазного прибора учета полукосвенного включения с установкой ТТ в распределительном устройстве 0,4 кВ | 11 | 1 точка учета | Распоряжение филиала АО "Россети Тюмень" Нижневартовские электрические сети от 23.04.2025 №130р
|  |  | Установка системы учета электрической энергии (мощности), АИИС КУЭ, система (пункт) коммерческого учета электрической энергии, технический учет электрической энергии) напряжением 0,4 кВ ИИК. Установка шкафа с трехфазным прибором учета непосредственного включения в шкафу в распределительном устройстве 0,4 кВ ТП (СП, РП, РТП) 6-20 кВ, ПС 0.4 кВ | 8 | 1 точка учета
|  |  | Проектные и изыскательские работы, разработка и утверждение ДПТ, кадастровые работы и работы по установлению земельных отношений на проектные и изыскательские работы для отдельных элементов электрических сетей. Системы пожарной и охранной сигнализации-118м2, Шкаф комплекса систем безопасности-1шт | 1 | 1 объект
179 | Включение приборов учета в систему сбора и передачи данных (1 УСПД) 6(10) кВ филиала Сургутские ЭС (2025) | N_TP1100.AS.0014 | Монтаж системы учета электрической энергии (мощности), АИИС КУЭ, система (пункт) коммерческого учета электрической энергии, технический учет электрической энергии) ИВКЭ. ИВКЭ для ТП (СП, РП, РТП), РУ 6 - 20 кВ | 1 | 1 ед. | Распоряжение филиала АО "Россети Тюмень" Сургутские электрические сети от 23.04.2025 №52р
|  |  | Проектные и изыскательские работы, разработка и утверждение ДПТ, кадастровые работы и работы по установлению земельных отношений на проектные и изыскательские работы для отдельных элементов электрических сетей. От 0,2 до 0,6 млн.руб. | 1 | 1 объект
180 | Установка приборов учета в соответствии с Федеральным законом от 27.12.2018 № 522-ФЗ при истечении МПИ или срока эксплуатации, при отсутствии прибора учета у потребителя (2 ПУ 0.22(0,4) кВ) филиал Нефтеюганские ЭС (2026 г.) | N_TP1200.AS.0008 | Установка системы учета электрической энергии (мощности), АИИС КУЭ, система (пункт) коммерческого учета электрической энергии, технический учет электрической энергии) напряжением 0,4 кВ ИИК. Установка трехфазного прибора учета в распределительном устройтсве 0,4 кВ | 2 | 1 точка учета | Распоряжение филиала АО "Россети Тюмень" Нефтеюганские электрические сети от 23.04.2025 №297р
|  |  | Проектные и изыскательские работы, разработка и утверждение ДПТ, кадастровые работы и работы по установлению земельных отношений на проектные и изыскательские работы для отдельных элементов электрических сетей. От 0,2 до 0,6 млн.руб. | 1 | 1 объект
181 | Установка приборов учета в соответствии с Федеральным законом от 27.12.2018 № 522-ФЗ при истечении МПИ или срока эксплуатации, при отсутствии прибора учета у потребителя (2 ПУ 0.22(0,4) кВ) филиал Нефтеюганские ЭС (2027 г.) | N_TP1200.AS.0009 | Установка системы учета электрической энергии (мощности), АИИС КУЭ, система (пункт) коммерческого учета электрической энергии, технический учет электрической энергии) напряжением 0,4 кВ ИИК. Установка трехфазного прибора учета в распределительном устройтсве 0,4 кВ | 1 | 1 точка учета | Распоряжение филиала АО "Россети Тюмень" Нефтеюганские электрические сети от 23.04.2025 №297р
|  |  | Установка системы учета электрической энергии (мощности), АИИС КУЭ, система (пункт) коммерческого учета электрической энергии, технический учет электрической энергии) напряжением 0,4 кВ ИИК. Установка однофазного прибора учета в распределительном устройстве 0,4 кВ | 1 | 1 точка учета
|  |  | Проектные и изыскательские работы, разработка и утверждение ДПТ, кадастровые работы и работы по установлению земельных отношений на проектные и изыскательские работы для отдельных элементов электрических сетей. От 0,05 до 0,2 млн.руб. | 1 | 1 объект
182 | Установка приборов учета в соответствии с федеральным законом от 27.12.2018 № 522-ФЗ при истечении МПИ или срока эксплуатации при отсутствии приборов учета у потребителя (15 ПУ) 0,22(0,4) кВ филиала АО «Россети Тюмень» Нижневартовские электрические сети | O_TP1600.AS.0011 | Установка системы учета электрической энергии (мощности), АИИС КУЭ, система (пункт) коммерческого учета электрической энергии, технический учет электрической энергии) напряжением 0,4 кВ ИИК. Установка трехфазного прибора учета полукосвенного включения с установкой ТТ в распределительном устройстве 0,4 кВ | 11 | 1 точка учета | Распоряжение филиала АО "Россети Тюмень" Нижневартовские электрические сети от 23.04.2025 №130р
|  |  | Проектные и изыскательские работы, разработка и утверждение ДПТ, кадастровые работы и работы по установлению земельных отношений на проектные и изыскательские работы для отдельных элементов электрических сетей. Системы пожарной и охранной сигнализации-118м2, Шкаф комплекса систем безопасности-1шт | 1 | 1 объект
|  |  | Установка системы учета электрической энергии (мощности), АИИС КУЭ, система (пункт) коммерческого учета электрической энергии, технический учет электрической энергии) напряжением 0,4 кВ ИИК. Установка шкафа с трехфазным прибором учета непосредственного включения в шкафу в распределительном устройстве 0,4 кВ ТП (СП, РП, РТП) 6-20 кВ, ПС 0.4 кВ | 4 | 1 точка учета
183 | Установка приборов учета в соответствии с Федеральным законом от 27.12.2018 № 522-ФЗ при истечении МПИ или срока эксплуатации,при отсутствии прибора учета у потребителя (81 ТТ )0,4кВ филиал Нижневартовские электрические сети | P_TP1600.AS.0012 | Установка системы учета электрической энергии (мощности), АИИС КУЭ, система (пункт) коммерческого учета электрической энергии, технический учет электрической энергии) напряжением 10 кВ ИИК. Установка или замена ТТ 0,4кВ | 81 | 1 точка учета | Распоряжение филиала АО "Россети Тюмень" Нижневартовские электрические сети от 23.04.2025 №130р
|  |  | Проектные и изыскательские работы, разработка и утверждение ДПТ, кадастровые работы и работы по установлению земельных отношений на проектные и изыскательские работы для отдельных элементов электрических сетей. Системы пожарной и охранной сигнализации-118м2, Шкаф комплекса систем безопасности-1шт | 1 | 1 объект
184 | Установка приборов учета в 2025-2030 годах в соответствии с Федеральным законом от 27.12.2018 № 522-ФЗ при выходе из строя ПУ у потребителя (18 ПУ) 0,4 кВ филиал Нижневартвские ЭС | P_TP1600.AS.0014 | Установка системы учета электрической энергии (мощности), АИИС КУЭ, система (пункт) коммерческого учета электрической энергии, технический учет электрической энергии) напряжением 0,4 кВ ИИК. Установка трехфазного прибора учета полукосвенного включения с установкой ТТ в распределительном устройстве 0,4 кВ | 18 | 1 точка учета | Распоряжение филиала АО "Россети Тюмень" Нижневартовские электрические сети от 23.04.2025 №130р
|  |  | Проектные и изыскательские работы, разработка и утверждение ДПТ, кадастровые работы и работы по установлению земельных отношений на проектные и изыскательские работы для отдельных элементов электрических сетей. Системы пожарной и охранной сигнализации-118м2, Шкаф комплекса систем безопасности-1шт | 1 | 1 объект
185 | Установка приборов учета в соответствии с Федеральным законом от 27.12.2018 № 522-ФЗ при истечении МПИ или срока эксплуатации, при отсутствии прибора учета у потребителя (25 ПУ, 60 ТТ) 0,4 кВ филиала Сургутские ЭС (2026) | N_TP1100.AS.0018 | Установка системы учета электрической энергии (мощности), АИИС КУЭ, система (пункт) коммерческого учета электрической энергии, технический учет электрической энергии) напряжением 0,4 кВ ИИК. Установка трехфазного прибора учета трансформаторного включения в шкафу в ТП (СП, РП, РТП) 6-20 кВ с передачей данных в ИВКЭ | 25 | 1 точка учета | Распоряжение филиала АО "Россети Тюмень" Сургутские электрические сети от 23.04.2025 №52р
|  |  | Установка системы учета электрической энергии (мощности), АИИС КУЭ, система (пункт) коммерческого учета электрической энергии, технический учет электрической энергии) напряжением 10 кВ ИИК. Установка или замена ТТ 0,4кВ | 16 | 1 точка учета
|  |  | Проектные и изыскательские работы, разработка и утверждение ДПТ, кадастровые работы и работы по установлению земельных отношений на проектные и изыскательские работы для отдельных элементов электрических сетей. Системы пожарной и охранной сигнализации-118м2, Шкаф комплекса систем безопасности-1шт | 1 | 1 объект
186 | Установка приборов учета в соответствии с Федеральным законом от 27.12.2018 № 522-ФЗ при истечении МПИ или срока эксплуатации, при отсутствии прибора учета у потребителя (4 ПУ) 6(10) кВ филиала Сургутские ЭС (2025) | N_TP1100.AS.0016 | Установка системы учета электрической энергии (мощности), АИИС КУЭ, система (пункт) коммерческого учета электрической энергии, технический учет электрической энергии) напряжением 0,4 кВ ИИК. Установка трехфазного прибора учета в существующем шкафу с организацией связи по радио интерфейсу | 4 | 1 точка учета | Распоряжение филиала АО "Россети Тюмень" Сургутские электрические сети от 23.04.2025 №52р
|  |  | Проектные и изыскательские работы, разработка и утверждение ДПТ, кадастровые работы и работы по установлению земельных отношений на проектные и изыскательские работы для отдельных элементов электрических сетей. От 0,2 до 0,6 млн.руб. | 1 | 1 объект
187 | Установка приборов учета в соответствии с Федеральным законом от 27.12.2018 № 522-ФЗ при истечении МПИ или срока эксплуатации, при отсутствии прибора учета у потребителя (16 ПУ) 6(10) кВ филиала Сургутские ЭС (2026) | N_TP1100.AS.0019 | Установка системы учета электрической энергии (мощности), АИИС КУЭ, система (пункт) коммерческого учета электрической энергии, технический учет электрической энергии) напряжением 0,4 кВ ИИК. Установка трехфазного прибора учета в существующем шкафу с организацией связи по радио интерфейсу | 16 | 1 точка учета | Распоряжение филиала АО "Россети Тюмень" Сургутские электрические сети от 23.04.2025 №52р
|  |  | Проектные и изыскательские работы, разработка и утверждение ДПТ, кадастровые работы и работы по установлению земельных отношений на проектные и изыскательские работы для отдельных элементов электрических сетей. Системы пожарной и охранной сигнализации-118м2, Шкаф комплекса систем безопасности-1шт | 1 | 1 объект
188 | Установка приборов учета в соответствии с Федеральным законом от 27.12.2018 № 522-ФЗ при истечении МПИ или срока эксплуатации, при отсутствии прибора учета у потребителя (8 ПУ) 6(10) кВ филиала Сургутские ЭС (2027) | N_TP1100.AS.0024 | Установка системы учета электрической энергии (мощности), АИИС КУЭ, система (пункт) коммерческого учета электрической энергии, технический учет электрической энергии) напряжением 0,4 кВ ИИК. Установка трехфазного прибора учета в существующем шкафу с организацией связи по радио интерфейсу | 8 | 1 точка учета | Распоряжение филиала АО "Россети Тюмень" Сургутские электрические сети от 23.04.2025 №52р
|  |  | Проектные и изыскательские работы, разработка и утверждение ДПТ, кадастровые работы и работы по установлению земельных отношений на проектные и изыскательские работы для отдельных элементов электрических сетей. От 0,2 до 0,6 млн.руб. | 1 | 1 объект
189 | Установка приборов учета в соответствии с Федеральным законом от 27.12.2018 № 522-ФЗ при истечении МПИ или срока эксплуатации, при отсутствии прибора учета у потребителя (1 ПУ) 35 кВ филиала Сургутские ЭС (2027) | N_TP1100.AS.0025 | Установка системы учета электрической энергии (мощности), АИИС КУЭ, система (пункт) коммерческого учета электрической энергии, технический учет электрической энергии) напряжением 0,4 кВ ИИК. Установка трехфазного прибора учета в существующем шкафу с организацией связи по радио интерфейсу | 1 | 1 точка учета | Распоряжение филиала АО "Россети Тюмень" Сургутские электрические сети от 23.04.2025 №52р
|  |  | Проектные и изыскательские работы, разработка и утверждение ДПТ, кадастровые работы и работы по установлению земельных отношений на проектные и изыскательские работы для отдельных элементов электрических сетей. От 0,05 до 0,2 млн.руб. | 1 | 1 объект
190 | Установка приборов учета в соответствии с Федеральным законом от 27.12.2018 № 522-ФЗ при истечении МПИ или срока эксплуатации, при отсутствии прибора учета у потребителя (16 ПУ, 225 ТТ) 0,4 кВ филиала Сургутские ЭС (2028) | O_TP1100.AS.0027 | Установка системы учета электрической энергии (мощности), АИИС КУЭ, система (пункт) коммерческого учета электрической энергии, технический учет электрической энергии) напряжением 0,4 кВ ИИК. Установка трехфазного прибора учета трансформаторного включения в шкафу в ТП (СП, РП, РТП) 6-20 кВ с передачей данных в ИВКЭ | 16 | 1 точка учета | Распоряжение филиала АО "Россети Тюмень" Сургутские электрические сети от 23.04.2025 №52р
|  |  | Установка системы учета электрической энергии (мощности), АИИС КУЭ, система (пункт) коммерческого учета электрической энергии, технический учет электрической энергии) напряжением 10 кВ ИИК. Установка или замена ТТ 0,4кВ | 74 | 1 точка учета
|  |  | Проектные и изыскательские работы, разработка и утверждение ДПТ, кадастровые работы и работы по установлению земельных отношений на проектные и изыскательские работы для отдельных элементов электрических сетей. Системы пожарной и охранной сигнализации-118м2, Шкаф комплекса систем безопасности-1шт | 1 | 1 объект
191 | Установка приборов учета в соответствии с Федеральным законом от 27.12.2018 № 522-ФЗ при истечении МПИ или срока эксплуатации, при отсутствии прибора учета у потребителя (7 ПУ) 6(10) кВ филиала Сургутские ЭС (2028) | O_TP1100.AS.0028 | Установка системы учета электрической энергии (мощности), АИИС КУЭ, система (пункт) коммерческого учета электрической энергии, технический учет электрической энергии) напряжением 0,4 кВ ИИК. Установка трехфазного прибора учета в существующем шкафу с организацией связи по радио интерфейсу | 7 | 1 точка учета | Распоряжение филиала АО "Россети Тюмень" Сургутские электрические сети от 23.04.2025 №52р
|  |  | Проектные и изыскательские работы, разработка и утверждение ДПТ, кадастровые работы и работы по установлению земельных отношений на проектные и изыскательские работы для отдельных элементов электрических сетей. От 0,6 до 1,1 | 1 | 1 объект
192 | Установка приборов учета в соответствии с Федеральным законом от 27.12.2018 № 522-ФЗ при выходе из строя прибора учета у потребителя (8 ПУ) 0,4 кВ филиала Сургутские ЭС (2025) | P_TP1100.AS.0037 | Установка системы учета электрической энергии (мощности), АИИС КУЭ, система (пункт) коммерческого учета электрической энергии, технический учет электрической энергии) напряжением 0,4 кВ ИИК. Установка шкафа с трехфазным прибором учета непосредственного включения в шкафу в распределительном устройстве 0,4 кВ ТП (СП, РП, РТП) 6-20 кВ, ПС 0.4 кВ | 4 | 1 точка учета | Распоряжение филиала АО "Россети Тюмень" Сургутские электрические сети от 23.04.2025 №52р
|  |  | Установка системы учета электрической энергии (мощности), АИИС КУЭ, система (пункт) коммерческого учета электрической энергии, технический учет электрической энергии) напряжением 0,4 кВ ИИК. Установка трехфазного прибора учета трансформаторного включения в шкафу в ТП (СП, РП, РТП) 6-20 кВ с передачей данных в ИВКЭ | 4 | 1 точка учета
|  |  | Проектные и изыскательские работы, разработка и утверждение ДПТ, кадастровые работы и работы по установлению земельных отношений на проектные и изыскательские работы для отдельных элементов электрических сетей. От 0,6 до 1,1 | 1 | 1 объект
193 | Установка приборов учета в соответствии с Федеральным законом от 27.12.2018 № 522-ФЗ при истечении МПИ или срока эксплуатации, при отсутствии прибора учета у потребителя (6 комплектов ТН на 3 фазы) 6 (10)кВ кВ филиал Энергокомплекс | P_TP1900.AS.0018 | Проектные и изыскательские работы, разработка и утверждение ДПТ, кадастровые работы и работы по установлению земельных отношений на проектные и изыскательские работы для отдельных элементов электрических сетей. От 0,05 до 0,2 млн.руб. | 1 | 1 объект | Распоряжение филиала АО "Россети Тюмень" Энергокомплекс о т23.04.2025 №103р
|  |  | Установка системы учета электрической энергии (мощности), АИИС КУЭ, система (пункт) коммерческого учета электрической энергии, технический учет электрической энергии) напряжением 35 кВ ИИК. Прибор учета трехфазный с ТТ | 6 | 1 точка учета
194 | Реконструкция 2КЛ-10 кВ от ПС 110/10/10 кВ Новин до РП-ТП-10/0,4кВ «Гидронамыв» (участок ВЛ 10 кВ 2х4300 м; КЛ 10 кВ 2х775 м) | M_TP1100.KL.0002 | Проектные и изыскательские работы, разработка и утверждение ДПТ, кадастровые работы и работы по установлению земельных отношений на проектные и изыскательские работы для отдельных элементов электрических сетей. Шкаф гарантированного питания АСУТП и ТМ -8 шт | 1 | 1 объект | Распоряжение филиала АО "Россети Тюмень" Сургутские электрические сети от 23.04.2025 №52р
|  |  | Проектные и изыскательские работы, разработка и утверждение ДПТ, кадастровые работы и работы по установлению земельных отношений на проектные и изыскательские работы для отдельных элементов электрических сетей. Шкаф гарантированного питания АСУТП и ТМ -8 шт | 1 | 1 объект
|  |  | Монтаж СИП-3 1х95мм2 с защитной изоляцией | 25.8 | 1км
|  |  | Монтаж реклоузера 10 кВ | 6 | 1 ячейка
|  |  | Монтаж опор ВЛ 10 кВ. Двухцепная | 4.3 | 1 км
|  |  | Прокладка КЛ 10(15)кВ с алюминиевой жилой сечением 240 мм2 | 0.775 | 1 км по трассе
|  |  | Устройство и восстановление КЛ 10 кВ на устройство траншеи КЛ и восстановление благоустройства по трассе. Все субъекты Российской Федерации две цепи благоустройство по трассе без учета восстановления газонов, | 0.67 | 1 км по трассе
|  |  | Укладка кабельных сооружений и устройство переходов при прокладке кабельной линии (КЛ, волоконно-оптического кабеля (ВОК) кабельного сооружения с трубами. Диаметр труб 400 мм (количество труб 4) | 0.105 | 1 км
|  |  | Проектные и изыскательские работы, разработка и утверждение ДПТ, кадастровые работы и работы по установлению земельных отношений на проектные и изыскательские работы для КЛ. Напряжение 10 кВ | 1 | 1 км по трассе
|  |  | Прокладка КЛ 10(15)кВ с алюминиевой жилой сечением 240 мм2 | 0.775 | 1 км по трассе
195 | Реконструкция ПС 110/35/6 кВ "КНС-9"(реконструкция периметрального ограждения по программе "Антитеррор") | F_TP1100.PR.0024 | Монтаж комплекса систем безопасности ПС защитные ограждения ПС. Ограждение внешнее | 426.7 | 1 м периметра ПС | Приказ об утверждении ПСД 15 от 14.01.2019
|  |  | Проектные и изыскательские работы, разработка и утверждение ДПТ, кадастровые работы и работы по установлению земельных отношений на проектные и изыскательские работы для отдельных элементов электрических сетей. Шкаф гарантированного питания АСУТП и ТМ -8 шт | 1 | 1 объект
196 | Реконструкция ПС 110/10/10 кВ "Зеленая" (реконструкция периметрального ограждения и установка ТСО по программе "Антитеррор" ) | F_TP1100.PR.0025 | Монтаж системы учета электрической энергии (мощности), АИИС КУЭ, система (пункт) коммерческого учета электрической энергии, технический учет электрической энергии) напряжением 110 кВ ИВКЭ. ИВКЭ для ПС (ЗПС) 35 кВ и выше | 1 | 1 ед. | Приказ об утверждении ПСД 20 от 14.01.2019
|  |  | Монтаж комплекса систем безопасности ПС комплекса систем безопасности ПС. АРМ персонала комплекса систем безопасности | 1 | 1 шт
|  |  | Монтаж комплекса систем безопасности ПС комплекса систем безопасности ПС. Поворотная камера охранного (технологического) видеонаблюдения | 2 | 1 точка наблюдения
|  |  | Монтаж комплекса систем безопасности ПС комплекса безопасности ПС. Стационарная камера охранного (технологического) видеонаблюдения | 12 | 1 точка наблюдения
|  |  | Монтаж комплекса систем безопасности ПС комплекса систем безопасности ПС. Система периметральной сигнализации | 230 | 1 м периметра ПС
|  |  | Монтаж комплекса систем безопасности ПС комплекса систем безопасности ПС. Система охраннного освещения | 230 | 1 м периметра ПС
|  |  | Монтаж комплекса систем безопасности ПС защитные ограждения ПС. Ограждение внешнее | 230 | 1 м периметра ПС
|  |  | Проектные и изыскательские работы, разработка и утверждение ДПТ, кадастровые работы и работы по установлению земельных отношений на проектные и изыскательские работы для отдельных элементов электрических сетей. Подъездная дорога | 1 | 1 объект
|  |  | Монтаж комплекса систем безопасности ПС комплекса систем безопасности ПС. Шкаф системы охранного телевидения | 1 | 1 шт.
|  |  | Прокладка кабельных сооружений и устройство переходов при прокладке кабельной линии (КЛ, волоконно-оптического кабеля (ВОК) кабельных сооружений для прокладки кабельной линии. Нд | 245 | 1 м по трассе
197 | Реконструкция ПС 110/10 кВ "Азерит" (реконструкция периметрального ограждения и установка ТСО по программе "Антитеррор" ) | F_TP1100.PR.0026 | Монтаж системы учета электрической энергии (мощности), АИИС КУЭ, система (пункт) коммерческого учета электрической энергии, технический учет электрической энергии) напряжением 110 кВ ИВКЭ. ИВКЭ для ПС (ЗПС) 35 кВ и выше | 1 | 1 ед. | Приказ об утверждении ПСД 1 от 11.01.2019
|  |  | Монтаж комплекса систем безопасности ПС комплекса систем безопасности ПС. АРМ персонала комплекса систем безопасности | 1 | 1 шт
|  |  | Монтаж комплекса систем безопасности ПС комплекса систем безопасности ПС. Поворотная камера охранного (технологического) видеонаблюдения | 2 | 1 точка наблюдения
|  |  | Монтаж комплекса систем безопасности ПС комплекса безопасности ПС. Стационарная камера охранного (технологического) видеонаблюдения | 10 | 1 точка наблюдения
|  |  | Монтаж комплекса систем безопасности ПС комплекса систем безопасности ПС. Система периметральной сигнализации | 182 | 1 м периметра ПС
|  |  | Монтаж комплекса систем безопасности ПС комплекса систем безопасности ПС. Система охраннного освещения | 182 | 1 м периметра ПС
|  |  | Монтаж комплекса систем безопасности ПС защитных конструкций ПС. Противотаранное устройство | 1 | 1 ед
|  |  | Монтаж комплекса систем безопасности ПС защитных ограждений ПС. Откатные (раздвижные, автоматические, противопожарные) ворота | 2 | 1 ед
|  |  | Проектные и изыскательские работы, разработка и утверждение ДПТ, кадастровые работы и работы по установлению земельных отношений на проектные и изыскательские работы для отдельных элементов электрических сетей. Подъездная дорога | 1 | 1 объект
|  |  | Монтаж комплекса систем безопасности ПС комплекса систем безопасности ПС. Шкаф системы охранного телевидения | 1 | 1 шт.
|  |  | Прокладка кабельных сооружений и устройство переходов при прокладке кабельной линии (КЛ, волоконно-оптического кабеля (ВОК) кабельных сооружений для прокладки кабельной линии. Нд | 197 | 1 м по трассе
198 | Реконструкция ПС 110/10 кВ "Трансгаз" (реконструкция периметрального ограждения и установка ТСО по программе "Антитеррор" ) | F_TP1100.PR.0028 | Проектные и изыскательские работы, разработка и утверждение ДПТ, кадастровые работы и работы по установлению земельных отношений на проектные и изыскательские работы для отдельных элементов электрических сетей. Подъездная дорога | 1 | 1 объект | Приказ об утверждении ПСД 5 от 14.01.2019
|  |  | Монтаж системы учета электрической энергии (мощности), АИИС КУЭ, система (пункт) коммерческого учета электрической энергии, технический учет электрической энергии) напряжением 110 кВ ИВКЭ. ИВКЭ для ПС (ЗПС) 35 кВ и выше | 1 | 1 ед.
|  |  | Монтаж комплекса систем безопасности ПС комплекса систем безопасности ПС. АРМ персонала комплекса систем безопасности | 1 | 1 шт
|  |  | Монтаж комплекса систем безопасности ПС комплекса систем безопасности ПС. Поворотная камера охранного (технологического) видеонаблюдения | 2 | 1 точка наблюдения
|  |  | Монтаж комплекса систем безопасности ПС комплекса безопасности ПС. Стационарная камера охранного (технологического) видеонаблюдения | 8 | 1 точка наблюдения
|  |  | Монтаж комплекса систем безопасности ПС комплекса систем безопасности ПС. Система периметральной сигнализации | 339.8 | 1 м периметра ПС
|  |  | Монтаж комплекса систем безопасности ПС комплекса систем безопасности ПС. Система охраннного освещения | 339.8 | 1 м периметра ПС
|  |  | Монтаж комплекса систем безопасности ПС защитных ограждений ПС. Откатные (раздвижные, автоматические, противопожарные) ворота | 1 | 1 ед
|  |  | Монтаж комплекса систем безопасности ПС комплекса систем безопасности ПС. Шкаф системы охранного телевидения | 1 | 1 шт.
|  |  | Прокладка кабельных сооружений и устройство переходов при прокладке кабельной линии (КЛ, волоконно-оптического кабеля (ВОК) кабельных сооружений для прокладки кабельной линии. Нд | 220 | 1 м по трассе
199 | Реконструкция ПС 110/10 кВ "Лямино" (реконструкция периметрального ограждения по программе "Антитеррор") | F_TP1100.PR.0032 | Монтаж комплекса систем безопасности ПС защитные ограждения ПС. Ограждение внешнее | 181.54 | 1 м периметра ПС | Приказ об утверждении ПСД 7 от 14.01.2019
|  |  | Проектные и изыскательские работы, разработка и утверждение ДПТ, кадастровые работы и работы по установлению земельных отношений на проектные и изыскательские работы для отдельных элементов электрических сетей. Системы пожарной и охранной сигнализации-118м2, Шкаф комплекса систем безопасности-1шт | 1 | 1 объект
200 | Реконструкция ПС 110/35/6 кВ "Вачимская"(реконструкция периметрального ограждения по программе "Антитеррор") | F_TP1100.PR.0033 | Монтаж комплекса систем безопасности ПС защитные ограждения ПС. Ограждение внешнее | 235 | 1 м периметра ПС | Приказ об утверждении ПСД 11 от 14.01.2019
|  |  | Проектные и изыскательские работы, разработка и утверждение ДПТ, кадастровые работы и работы по установлению земельных отношений на проектные и изыскательские работы для отдельных элементов электрических сетей. Системы пожарной и охранной сигнализации-118м2, Шкаф комплекса систем безопасности-1шт | 1 | 1 объект
201 | Реконструкция ПС 110/10 кВ "Черный Мыс" (установка ТСО по программе "Антитеррор") | F_TP1100.PR.0034 | Проектные и изыскательские работы, разработка и утверждение ДПТ, кадастровые работы и работы по установлению земельных отношений на проектные и изыскательские работы для отдельных элементов электрических сетей. Подъездная дорога | 1 | 1 объект | Приказ об утверждении ПСД 19 от 14.01.2019
|  |  | Монтаж системы учета электрической энергии (мощности), АИИС КУЭ, система (пункт) коммерческого учета электрической энергии, технический учет электрической энергии) напряжением 110 кВ ИВКЭ. ИВКЭ для ПС (ЗПС) 35 кВ и выше | 1 | 1 ед.
|  |  | Монтаж комплекса систем безопасности ПС комплекса систем безопасности ПС. АРМ персонала комплекса систем безопасности | 1 | 1 шт
|  |  | Монтаж комплекса систем безопасности ПС комплекса систем безопасности ПС. Поворотная камера охранного (технологического) видеонаблюдения | 2 | 1 точка наблюдения
|  |  | Монтаж комплекса систем безопасности ПС комплекса безопасности ПС. Стационарная камера охранного (технологического) видеонаблюдения | 9 | 1 точка наблюдения
|  |  | Монтаж комплекса систем безопасности ПС комплекса систем безопасности ПС. Система периметральной сигнализации | 184 | 1 м периметра ПС
|  |  | Монтаж комплекса систем безопасности ПС комплекса систем безопасности ПС. Система охраннного освещения | 184 | 1 м периметра ПС
|  |  | Монтаж комплекса систем безопасности ПС комплекса систем безопасности ПС. Шкаф системы охранного телевидения | 1 | 1 шт.
|  |  | Прокладка кабельных сооружений и устройство переходов при прокладке кабельной линии (КЛ, волоконно-оптического кабеля (ВОК) кабельных сооружений для прокладки кабельной линии. Нд | 205 | 1 м по трассе
202 | Реконструкция ПС 110/10 кВ "Сайма" (установка ТСО по программе "Антитеррор") | F_TP1100.PR.0035 | Проектные и изыскательские работы, разработка и утверждение ДПТ, кадастровые работы и работы по установлению земельных отношений на проектные и изыскательские работы для отдельных элементов электрических сетей. Подъездная дорога | 1 | 1 объект | Приказ об утверждении ПСД 3 от 14.01.2019
|  |  | Монтаж системы учета электрической энергии (мощности), АИИС КУЭ, система (пункт) коммерческого учета электрической энергии, технический учет электрической энергии) напряжением 110 кВ ИВКЭ. ИВКЭ для ПС (ЗПС) 35 кВ и выше | 1 | 1 ед.
|  |  | Монтаж комплекса систем безопасности ПС комплекса систем безопасности ПС. АРМ персонала комплекса систем безопасности | 1 | 1 шт
|  |  | Монтаж комплекса систем безопасности ПС комплекса систем безопасности ПС. Поворотная камера охранного (технологического) видеонаблюдения | 2 | 1 точка наблюдения
|  |  | Монтаж комплекса систем безопасности ПС комплекса безопасности ПС. Стационарная камера охранного (технологического) видеонаблюдения | 8 | 1 точка наблюдения
|  |  | Монтаж комплекса систем безопасности ПС комплекса систем безопасности ПС. Система периметральной сигнализации | 199 | 1 м периметра ПС
|  |  | Монтаж комплекса систем безопасности ПС комплекса систем безопасности ПС. Система охраннного освещения | 199 | 1 м периметра ПС
|  |  | Монтаж комплекса систем безопасности ПС комплекса систем безопасности ПС. Шкаф системы охранного телевидения | 1 | 1 шт.
|  |  | Прокладка кабельных сооружений и устройство переходов при прокладке кабельной линии (КЛ, волоконно-оптического кабеля (ВОК) кабельных сооружений для прокладки кабельной линии. Нд | 214 | 1 м по трассе
203 | Реконструкция ПП 110 кВ "Победа" (установка ТСО по программе "Антитеррор") | F_TP1100.PR.0036 | Проектные и изыскательские работы, разработка и утверждение ДПТ, кадастровые работы и работы по установлению земельных отношений на проектные и изыскательские работы для отдельных элементов электрических сетей. Ячейка трехобмоточного трансформатора 110 (150) кВ/СН/НН-1 шт. Установка трансформатора тока 110 кВ без устройства фундаментов (силовые трансформаторы 1Т, 2Т 110 кВ - 6 шт.),ДГР 300 кВА - 2 шт. | 1 | 1 объект | Приказ об утверждении ПСД 18 от 14.01.2019
|  |  | Монтаж системы учета электрической энергии (мощности), АИИС КУЭ, система (пункт) коммерческого учета электрической энергии, технический учет электрической энергии) напряжением 110 кВ ИВКЭ. ИВКЭ для ПС (ЗПС) 35 кВ и выше | 1 | 1 ед.
|  |  | Монтаж комплекса систем безопасности ПС комплекса систем безопасности ПС. АРМ персонала комплекса систем безопасности | 1 | 1 шт
|  |  | Монтаж комплекса систем безопасности ПС комплекса систем безопасности ПС. Поворотная камера охранного (технологического) видеонаблюдения | 3 | 1 точка наблюдения
|  |  | Монтаж комплекса систем безопасности ПС комплекса безопасности ПС. Стационарная камера охранного (технологического) видеонаблюдения | 19 | 1 точка наблюдения
|  |  | Монтаж комплекса систем безопасности ПС комплекса систем безопасности ПС. Система периметральной сигнализации | 584 | 1 м периметра ПС
|  |  | Монтаж комплекса систем безопасности ПС комплекса систем безопасности ПС. Система охраннного освещения | 584 | 1 м периметра ПС
|  |  | Монтаж комплекса систем безопасности ПС комплекса систем безопасности ПС. Шкаф системы охранного телевидения | 1 | 1 шт.
|  |  | Прокладка кабельных сооружений и устройство переходов при прокладке кабельной линии (КЛ, волоконно-оптического кабеля (ВОК) кабельных сооружений для прокладки кабельной линии. Нд | 610 | 1 м по трассе
204 | Реконструкция ПС 35/10 кВ "Солнечная" (установка ТСО по программе "Антитеррор") | F_TP1100.PR.0042 | Проектные и изыскательские работы, разработка и утверждение ДПТ, кадастровые работы и работы по установлению земельных отношений на проектные и изыскательские работы для отдельных элементов электрических сетей. Подъездная дорога | 1 | 1 объект | Приказ об утверждении ПСД 4 от 14.01.2019
|  |  | Монтаж системы учета электрической энергии (мощности), АИИС КУЭ, система (пункт) коммерческого учета электрической энергии, технический учет электрической энергии) напряжением 110 кВ ИВКЭ. ИВКЭ для ПС (ЗПС) 35 кВ и выше | 1 | 1 ед.
|  |  | Монтаж комплекса систем безопасности ПС комплекса систем безопасности ПС. АРМ персонала комплекса систем безопасности | 1 | 1 шт
|  |  | Монтаж комплекса систем безопасности ПС комплекса систем безопасности ПС. Поворотная камера охранного (технологического) видеонаблюдения | 2 | 1 точка наблюдения
|  |  | Монтаж комплекса систем безопасности ПС комплекса безопасности ПС. Стационарная камера охранного (технологического) видеонаблюдения | 6 | 1 точка наблюдения
|  |  | Монтаж комплекса систем безопасности ПС комплекса систем безопасности ПС. Система периметральной сигнализации | 115.6 | 1 м периметра ПС
|  |  | Монтаж комплекса систем безопасности ПС комплекса систем безопасности ПС. Система охраннного освещения | 115.6 | 1 м периметра ПС
|  |  | Монтаж комплекса систем безопасности ПС комплекса систем безопасности ПС. Шкаф системы охранного телевидения | 1 | 1 шт.
|  |  | Прокладка кабельных сооружений и устройство переходов при прокладке кабельной линии (КЛ, волоконно-оптического кабеля (ВОК) кабельных сооружений для прокладки кабельной линии. Нд | 123 | 1 м по трассе
205 | Реконструкция ПС 110/35/10 кВ "Березка" (установка ТСО по программе "Антитеррор") | F_TP1100.PR.0043 | Проектные и изыскательские работы, разработка и утверждение ДПТ, кадастровые работы и работы по установлению земельных отношений на проектные и изыскательские работы для отдельных элементов электрических сетей. Подъездная дорога | 1 | 1 объект | Приказ об утверждении ПСД 12 от 04.01.2019
|  |  | Монтаж системы учета электрической энергии (мощности), АИИС КУЭ, система (пункт) коммерческого учета электрической энергии, технический учет электрической энергии) напряжением 110 кВ ИВКЭ. ИВКЭ для ПС (ЗПС) 35 кВ и выше | 1 | 1 ед.
|  |  | Монтаж комплекса систем безопасности ПС комплекса систем безопасности ПС. АРМ персонала комплекса систем безопасности | 1 | 1 шт
|  |  | Монтаж комплекса систем безопасности ПС комплекса систем безопасности ПС. Поворотная камера охранного (технологического) видеонаблюдения | 2 | 1 точка наблюдения
|  |  | Монтаж комплекса систем безопасности ПС комплекса безопасности ПС. Стационарная камера охранного (технологического) видеонаблюдения | 12 | 1 точка наблюдения
|  |  | Монтаж комплекса систем безопасности ПС комплекса систем безопасности ПС. Система периметральной сигнализации | 221.2 | 1 м периметра ПС
|  |  | Монтаж комплекса систем безопасности ПС комплекса систем безопасности ПС. Система охраннного освещения | 221.2 | 1 м периметра ПС
|  |  | Монтаж комплекса систем безопасности ПС комплекса систем безопасности ПС. Шкаф системы охранного телевидения | 1 | 1 шт.
|  |  | Прокладка кабельных сооружений и устройство переходов при прокладке кабельной линии (КЛ, волоконно-оптического кабеля (ВОК) кабельных сооружений для прокладки кабельной линии. Нд | 236 | 1 м по трассе
206 | Реконструкция ПС 110/35/10 кВ "Вынга" (установка ТСО по программе "Антитеррор") | F_TP1100.PR.0045 | Проектные и изыскательские работы, разработка и утверждение ДПТ, кадастровые работы и работы по установлению земельных отношений на проектные и изыскательские работы для отдельных элементов электрических сетей. Ячейка трехобмоточного трансформатора 110 (150) кВ/СН/НН-1 шт. Установка трансформатора тока 110 кВ без устройства фундаментов (силовые трансформаторы 1Т, 2Т 110 кВ - 6 шт.),ДГР 300 кВА - 2 шт. | 1 | 1 объект | Приказ об утверждении ПСД 17 от 14.01.2019
|  |  | Монтаж системы учета электрической энергии (мощности), АИИС КУЭ, система (пункт) коммерческого учета электрической энергии, технический учет электрической энергии) напряжением 110 кВ ИВКЭ. ИВКЭ для ПС (ЗПС) 35 кВ и выше | 1 | 1 ед.
|  |  | Монтаж комплекса систем безопасности ПС комплекса систем безопасности ПС. АРМ персонала комплекса систем безопасности | 1 | 1 шт
|  |  | Монтаж комплекса систем безопасности ПС комплекса систем безопасности ПС. Поворотная камера охранного (технологического) видеонаблюдения | 3 | 1 точка наблюдения
|  |  | Монтаж комплекса систем безопасности ПС комплекса безопасности ПС. Стационарная камера охранного (технологического) видеонаблюдения | 13 | 1 точка наблюдения
|  |  | Монтаж комплекса систем безопасности ПС комплекса систем безопасности ПС. Система периметральной сигнализации | 336 | 1 м периметра ПС
|  |  | Монтаж комплекса систем безопасности ПС комплекса систем безопасности ПС. Система охраннного освещения | 336 | 1 м периметра ПС
|  |  | Монтаж комплекса систем безопасности ПС комплекса систем безопасности ПС. Шкаф системы охранного телевидения | 1 | 1 шт.
|  |  | Прокладка кабельных сооружений и устройство переходов при прокладке кабельной линии (КЛ, волоконно-оптического кабеля (ВОК) кабельных сооружений для прокладки кабельной линии. Нд | 351 | 1 м по трассе
207 | Техническое перевооружение ПС 110/35/10 кВ "Уральская" (реконструкция ограждения по программе "Антитеррор") | F_TP1500.PR.0039 | Монтаж комплекса систем безопасности ПС защитные ограждения ПС. Ограждение внешнее | 596.7 | 1 м периметра ПС | Приказ об утв. ПСД № 501 от 23.08.2024
|  |  | Монтаж комплекса систем безопасности ПС защитных ограждений ПС. Ограждение внутреннее сетчатое | 68.3 | 1 м периметра ПС
|  |  | Проектные и изыскательские работы, разработка и утверждение ДПТ, кадастровые работы и работы по установлению земельных отношений на проектные и изыскательские работы для отдельных элементов электрических сетей. Ячейка трехобмоточного трансформатора 110 (150) кВ/СН/НН-1 шт. Установка трансформатора тока 110 кВ без устройства фундаментов (силовые трансформаторы 1Т, 2Т 110 кВ - 6 шт.),ДГР 300 кВА - 2 шт. | 1 | 1 объект
208 | Реконструкция теплой автостоянки на ПБ Кирилловская | H_TP1500.PH.0008 | Строительство здания ПС (общеподстанционный пункт управления (ОПУ), закрытое распределительное устройство (ЗРУ), релейный щит (РЩ)), здание ЗПС, здание ремонтно-производственной базы (РПБ), прочие здания и сооружения, инженерные системы зданий на прочие здания и сооружения. Гараж отапливаемый | 489 | 1 м2 | Приказ об утв. ПСД № 488 от 19.08.2024
|  |  | Монтаж комплекса систем безопасности ПС комплекса безопасности ПС. Системы пожарной и охранной сигнализацмм | 489 | 1 м2
|  |  | Проектные и изыскательские работы, разработка и утверждение ДПТ, кадастровые работы и работы по установлению земельных отношений на проектные и изыскательские работы для отдельных элементов электрических сетей. Шкаф гарантированного питания АСУТП и ТМ -8 шт | 1 | 1 объект
209 | Реконструкция котельной на ПБ Кирилловская | H_TP1500.PH.0009 | Строительство здания ПС (общеподстанционный пункт управления (ОПУ), закрытое распределительное устройство (ЗРУ), релейный щит (РЩ)), здание ЗПС, здание ремонтно-производственной базы (РПБ), прочие здания и сооружения, инженерные системы зданий на прочие здания и сооружения. Здания ремонтно-эксплуатационной базы | 108.5 | 1 м2 | Приказ об утв. ПСД № 263 от 07.05.2024
|  |  | Строительство здания ПС (общеподстанционный пункт управления (ОПУ), закрытое распределительное устройство (ЗРУ), релейный щит (РЩ)), здание ЗПС, здание ремонтно-производственной базы (РПБ), прочие здания и сооружения, инженерные системы зданий на прочие здания и сооружения. Наружные сети водопровода/канализации | 906.5 | 1 погонный метр
|  |  | Демонтаж здания ПС (общеподстанционный пункт управления (ОПУ), закрытое распределительное устройство (ЗРУ), релейный щит (РЩ)), здание ЗПС, здание ремонтно-производственной базы (РПБ), прочие здания и сооружения, инженерные системы зданий; на демонтажные работы зданий и сооружений. Здания ремонтно-эксплуатационной базы | 108.5 | 1 м2
|  |  | Монтаж комплекса систем безопасности ПС комплекса безопасности ПС. Системы пожарной и охранной сигнализацмм | 108.5 | 1 м2 здания
|  |  | Проектные и изыскательские работы, разработка и утверждение ДПТ, кадастровые работы и работы по установлению земельных отношений на проектные и изыскательские работы для отдельных элементов электрических сетей. Шкаф серверного оборудования основной -1шт., АРМ -10 шт (зона рабочих мест), АРМ -4 шт (зона оперативного персонала),Коммутатор 48 портов -1шт.,Щит распределительный -1 шт., кабель витая пара 3255м, панель системы видеодомофон со встроенным считывателем-1 система, абонентское оборудование- 1 шт., полупромышленная сплит-система-157м2 | 1 | 1 объект
210 | Система удаленного доступа к микропроцессорным устройствам РЗА с применением ПТК "Эгида" для ПС 110 кВ Индустриальная | K_TP1600.PS.0164 | Монтаж АСУ ТП ПС и телемеханика (системы сбора и передачи информации) напряжением 35 кВ систем АСУТП и ТМ. Шкаф серверного оборудования основной | 2 | 1 ед | Распоряжение филиала АО "Россети Тюмень" Нижневартовские электрические сети от 23.04.2025 №130р
|  |  | Монтаж АСУ ТП ПС и телемеханика (системы сбора и передачи информации) 220 кВ систем АСУТП и ТМ. Шкаф сетевой коммутации с четырьмя коммутаторами и двумя серверами системы обеспечения единого времени | 1 | 1 ед
|  |  | Монтаж АСУ ТП ПС и телемеханика (системы сбора и передачи информации) напряжением 35 кВ систем АСУТП и ТМ. АРМ персонала АСУТП (РЗА) | 1 | 1 ед.
|  |  | Проектные и изыскательские работы, разработка и утверждение ДПТ, кадастровые работы и работы по установлению земельных отношений на проектные и изыскательские работы для отдельных элементов электрических сетей. Шкаф гарантированного питания АСУТП и ТМ -8 шт | 1 | 1 объект
211 | Реконструкция ПС 110/35/6 кВ Пойковская (Оснащение зданий ОПУ-1, ОПУ-2 автоматическими установками пожарной сигнализации, в составе систем пожарной сигнализации и систем оповещения и управления эвакуацией людей при пожаре - 2 комплекта, с системой передачи сигналов срабатывания и неисправности пожарной сигнализации на диспетчерский пункт - 1 комплект) | M_TP1200.PS.0062 | Монтаж комплекса систем безопасности ПС комплекса безопасности ПС. Системы пожарной и охранной сигнализацмм | 88 | 1 м² здания | Приказ об утв. ПСД №721 08.12.2023
|  |  | Монтаж комплекса систем безопасности ПС комплекса систем безопасности ПС. Шкаф ЦК комплекса систем безопасности | 1 | 1 шт.
|  |  | Проектные и изыскательские работы, разработка и утверждение ДПТ, кадастровые работы и работы по установлению земельных отношений на проектные и изыскательские работы для отдельных элементов электрических сетей. Системы пожарной и охранной сигнализации-118м2, Шкаф комплекса систем безопасности-1шт | 1 | 1 объект
212 | Реконструкция ПС 110/35/6 кВ Речная (Оснащение зданий ОПУ-1, ОПУ-2 автоматическими установками пожарной сигнализации, в составе систем пожарной сигнализации и систем оповещения и управления эвакуацией людей при пожаре - 2 комплекта, с системой передачи сигналов срабатывания и неисправности пожарной сигнализации на диспетчерский пункт - 1 комплект) | M_TP1200.PS.0063 | Монтаж комплекса систем безопасности ПС комплекса систем безопасности ПС. Шкаф ЦК комплекса систем безопасности | 2 | 1 шт. | Приказ об утв. ПСД №719 08.12.2023
|  |  | Монтаж комплекса систем безопасности ПС комплекса безопасности ПС. Системы пожарной и охранной сигнализацмм | 64 | 1 м² здания
|  |  | Проектные и изыскательские работы, разработка и утверждение ДПТ, кадастровые работы и работы по установлению земельных отношений на проектные и изыскательские работы для отдельных элементов электрических сетей. Системы пожарной и охранной сигнализации-118м2, Шкаф комплекса систем безопасности-1шт | 1 | 1 объект
213 | Замена защит ВЛ-110 на базе ШДЭ-2802, защит трансформатора на базе реле ДЗТ-21 ПС 110 кВ Приразломная. Комплексная реконструкция микроэлектронных защит на МП устройства РЗА | M_TP1200.PR.0036 | Монтаж РЗА, система оперативного постоянного тока и собственных нужд ПС, сети связи РЗА. Шкаф дифференциально-фазной защиты ЛЭП 110 к В с комплектом ступенчатых защит и обменом разрешающими сигналами, УРОВ и АУВ для решений с использованием протокола GOOSE | 2 | 1 ед. | Распоряжение филиала АО "Россети Тюмень" Нефтеюганские электрические сети от 23.04.2025 №297р
|  |  | Монтаж РЗА, система оперативного постоянного тока и собственных нужд ПС, сети связи РЗА. Шкаф АУВ 110 кВ и УРОВ для решений без использования протоколов GOOSE и SV | 2 | 1 ед.
|  |  | Монтаж РЗА, система оперативного постоянного тока и собственных нужд ПС, сети связи РЗА и прочие шкафы (панели). Прочие шкафы: шкаф зажимов выключателя, шкаф ОБР | 2 | 1 ед.
|  |  | Монтаж РЗА, система оперативного постоянного тока и собственных нужд ПС, сети связи РЗА. Шкафы РЗА 1 архитектуры. Шкаф дифференциальной защиты ЛЭП 110 – 220 кВ с комплектом ступенчатых защит и обменом разрешающими сигналами (для схем РУ с двумя выключателями или с обходной системой сборных шин) для решений без использования протоколов GOOSE и SV | 2 | 1 ед.
|  |  | Монтаж АСУ ТП ПС и телемеханика (системы сбора и передачи информации) 110 кВ систем АСУ ТП и ТМ. Шкаф контроллеров присоединения для решений с использованием протокола GOOSE | 1 | 1 ед.
|  |  | Монтаж РЗА, система оперативного постоянного тока и собственных нужд ПС, сети связи РЗА. Микропроцессорный терминал автоматики регулирования напряжения (АРКТ) для решений без использования протоколов GOOSE и SV | 2 | 1 ед.
|  |  | Монтаж РЗА, система оперативного постоянного тока и собственных нужд ПС, сети связи РЗА и прочие шкафы (панели). Шкаф центральной сигнализации ПС 110 кВ и выше | 1 | 1 ед.
|  |  | Монтаж РЗА, система оперативного постоянного тока и собственных нужд ПС, сети связи РЗА и прочие шкафы (панели). Прочие шкафы: шкаф зажимов выключателя, шкаф ОБР | 2 | 1 ед.
|  |  | Проектные и изыскательские работы, разработка и утверждение ДПТ, кадастровые работы и работы по установлению земельных отношений на проектные и изыскательские работы для отдельных элементов электрических сетей. Шкаф гарантированного питания АСУТП и ТМ -8 шт | 1 | 1 объект
|  |  | Прокладка РЗА, система оперативного постоянного тока и собственных нужд ПС, сети связи контрольного (силового)кабеля. Сечение жилы - 2,5 мм2, количество жил - 5 шт. | 6.66 | 1 км
214 | Реконструкция ПС 110/10 кВ Сатарино (Оснащение здания ОПУ-1 автоматической установкой пожарной сигнализации, в составе система пожарной сигнализации и система оповещения и управления эвакуацией людей при пожаре - 1 комплект, с системой передачи сигналов срабатывания и неисправности пожарной сигнализации на диспетчерский пункт - 1 комплект) | M_TP1200.PS.0064 | Монтаж комплекса систем безопасности ПС комплекса систем безопасности ПС. Шкаф ЦК комплекса систем безопасности | 1 | 1 шт. | Приказ об утв. ПСД №674 17.11.2023
|  |  | Монтаж комплекса систем безопасности ПС комплекса безопасности ПС. Системы пожарной и охранной сигнализацмм | 43 | 1 м² здания
|  |  | Проектные и изыскательские работы, разработка и утверждение ДПТ, кадастровые работы и работы по установлению земельных отношений на проектные и изыскательские работы для отдельных элементов электрических сетей. Системы пожарной и охранной сигнализации-118м2, Шкаф комплекса систем безопасности-1шт | 1 | 1 объект
215 | Реконструкция ПС 110/35/6 кВ Юганская (Оснащение зданий ОПУ-1, ОПУ-2, КРУН-6 автоматическими установками пожарной сигнализации, в составе систем пожарной сигнализации и систем оповещения и управления эвакуацией людей при пожаре - 3 комплекта, с системой передачи сигналов срабатывания и неисправности пожарной сигнализации на диспетчерский пункт - 1 комплект) | M_TP1200.PS.0065 | Монтаж комплекса систем безопасности ПС комплекса систем безопасности ПС. Шкаф ЦК комплекса систем безопасности | 1 | 1 шт. | Приказ об утв. ПСД №675 17.11.2023
|  |  | Монтаж комплекса систем безопасности ПС комплекса безопасности ПС. Системы пожарной и охранной сигнализацмм | 249 | 1 м² здания
|  |  | Проектные и изыскательские работы, разработка и утверждение ДПТ, кадастровые работы и работы по установлению земельных отношений на проектные и изыскательские работы для отдельных элементов электрических сетей. Системы пожарной и охранной сигнализации-118м2, Шкаф комплекса систем безопасности-1шт | 1 | 1 объект
216 | Реконструкция производственной базы АПК филиала АО "Россети Тюмень" Энергокомплекс (Установка системы охранного телевидения 31 камера) | M_TP1900.PR.0051 | Монтаж комплекса систем безопасности ПС комплекса безопасности ПС. Стационарная камера охранного (технологического) видеонаблюдения | 31 | 1 точка наблюдения | Приказ об утверждении ПСД № 125 от 28.01.2025
|  |  | Монтаж комплекса систем безопасности ПС комплекса систем безопасности ПС. АРМ персонала комплекса систем безопасности | 1 | 1 шт
|  |  | Проектные и изыскательские работы, разработка и утверждение ДПТ, кадастровые работы и работы по установлению земельных отношений на проектные и изыскательские работы для отдельных элементов электрических сетей. Ячейка трехобмоточного трансформатора 110 (150) кВ/СН/НН-1 шт. Установка трансформатора тока 110 кВ без устройства фундаментов (силовые трансформаторы 1Т, 2Т 110 кВ - 6 шт.),ДГР 300 кВА - 2 шт. | 1 | 1 объект
217 | Реконструкция ТСО на ПС 110 кВ Чульчам (Установка системы охранного телевидения 4 камеры) | M_TP1900.PR.0056 | Монтаж комплекса систем безопасности ПС комплекса безопасности ПС. Стационарная камера охранного (технологического) видеонаблюдения | 4 | 1 точка наблюдения | Распоряжение филиала АО "Россети Тюмень" Энергокомплекс о т23.04.2025 №103р
|  |  | Монтаж комплекса систем безопасности ПС комплекса систем безопасности ПС. Поворотная камера охранного (технологического) видеонаблюдения | 1 | 1 точка наблюдения
|  |  | Проектные и изыскательские работы, разработка и утверждение ДПТ, кадастровые работы и работы по установлению земельных отношений на проектные и изыскательские работы для отдельных элементов электрических сетей. Системы пожарной и охранной сигнализации-118м2, Шкаф комплекса систем безопасности-1шт | 1 | 1 объект
218 | Реконструкция ПС 110/35/6 кВ Новопокурская (замена панелей защит ВЛ 110 кВ Кирьяновская-Восточный-2, ВЛ 110 кВ Ореховская-Восточный - 2шт) | M_TP1600.PS.0157 | Проектные и изыскательские работы, разработка и утверждение ДПТ, кадастровые работы и работы по установлению земельных отношений на проектные и изыскательские работы для отдельных элементов электрических сетей. От 6 до 11 млн руб | 1 | 1 объект | Распоряжение филиала АО "Россети Тюмень" Нижневартовские электрические сети от 23.04.2025 №130р
|  |  | Монтаж РЗА, система оперативного постоянного тока и собственных нужд ПС, сети связи РЗА. Шкаф ступенчатых защит ЛЭП 110 кВ с обменом разрешающими сигналами с УРОВ и АУВ (для схем РУ с одним выключателем без обходной системы сборных шин) для решений без использования протоколов GOOSE и SV | 2 | 1 ед
219 | Реконструкция ПС 110/35/6 кВ Северо-Хохряковская (замена панелей основных защит ВЛ 110 кВ Узловая-С.Хохряковская, ВЛ-110 кВ Бахиловская-С.Хохряковская - 2шт) | M_TP1600.PS.0156 | Монтаж РЗА, система оперативного постоянного тока и собственных нужд ПС, сети связи РЗА. Шкафы направленной высокочастотной защиты ЛЭП 110 – 220 кВ с комплектом ступенчатых защит и обменом разрешающими сигналами (для схем РУ с одним выключателем без обходной системы сборных шин) для решений без использования протоколов GOOSE и SV | 2 | 1 ед | Распоряжение филиала АО "Россети Тюмень" Нижневартовские электрические сети от 23.04.2025 №130р
|  |  | Проектные и изыскательские работы, разработка и утверждение ДПТ, кадастровые работы и работы по установлению земельных отношений на проектные и изыскательские работы для отдельных элементов электрических сетей. Подъездная дорога | 1 | 1 объект
220 | Реконструкция ПС 110/35/6 кВ КНС-3 Тагринского мр (замена панели блокирующего полукомплекта ВЛ 110 кВ Варьёган-Бахиловская-2 - 1шт) | M_TP1600.PS.0158 | Монтаж РЗА, система оперативного постоянного тока и собственных нужд ПС, сети связи РЗА. Шкафы направленной высокочастотной защиты ЛЭП 110 – 220 кВ с комплектом ступенчатых защит и обменом разрешающими сигналами (для схем РУ с одним выключателем без обходной системы сборных шин) для решений без использования протоколов GOOSE и SV | 1 | 1 ед | Распоряжение филиала АО "Россети Тюмень" Нижневартовские электрические сети от 23.04.2025 №130р
|  |  | Проектные и изыскательские работы, разработка и утверждение ДПТ, кадастровые работы и работы по установлению земельных отношений на проектные и изыскательские работы для отдельных элементов электрических сетей. Системы пожарной и охранной сигнализации-118м2, Шкаф комплекса систем безопасности-1шт | 1 | 1 объект
221 | Организация каналов связи на объектах Вахского РЭС, с использованием технологии ШРД | M_TP1600.PR.0051 | Монтаж РЗА, система оперативного постоянного тока и собственных нужд ПС, сети связи сети связи. Оборудование электропитания, 6кВт | 16 | 1 объект | Распоряжение филиала АО "Россети Тюмень" Нижневартовские электрические сети от 23.04.2025 №130р
|  |  | Монтаж РЗА, система оперативного постоянного тока и собственных нужд ПС, сети связи сети связи. ЛВС | 16 | 1 объект
|  |  | Монтаж РЗА, система оперативного постоянного тока и собственных нужд ПС, сети связи сети связи. СКС | 16 | 1 объект
|  |  | Проектные и изыскательские работы, разработка и утверждение ДПТ, кадастровые работы и работы по установлению земельных отношений на проектные и изыскательские работы для отдельных элементов электрических сетей. Шкаф серверного оборудования основной -1шт., АРМ -10 шт (зона рабочих мест), АРМ -4 шт (зона оперативного персонала),Коммутатор 48 портов -1шт.,Щит распределительный -1 шт., кабель витая пара 3255м, панель системы видеодомофон со встроенным считывателем-1 система, абонентское оборудование- 1 шт., полупромышленная сплит-система-157м2 | 1 | 1 объект
222 | Реконструкции ТСО ПС 110/35/6 кВ Нижневартовская | M_TP1600.PS.0172 | Монтаж комплекса систем безопасности ПС комплекса систем безопасности ПС. АРМ персонала комплекса систем безопасности | 3 | 1 шт | Приказ об утв. ПСД №275 от 11.04.2024
|  |  | Монтаж комплекса систем безопасности ПС комплекса систем безопасности ПС. Шкаф системы охранного телевидения | 1 | 1 шт.
|  |  | Монтаж комплекса систем безопасности ПС комплекса систем безопасности ПС. Поворотная камера охранного (технологического) видеонаблюдения | 3 | 1 точка наблюдения
|  |  | Монтаж комплекса систем безопасности ПС комплекса безопасности ПС. Стационарная камера охранного (технологического) видеонаблюдения | 24 | 1 точка наблюдения
|  |  | Монтаж комплекса систем безопасности ПС комплекса систем безопасности ПС. СКУД | 2 | 1 точка доступа
|  |  | Монтаж комплекса систем безопасности ПС комплекса систем безопасности ПС. Система охраннного освещения | 496 | 1 м периметра ПС
|  |  | Монтаж комплекса систем безопасности ПС защитные ограждения ПС. Ограждение внешнее | 496 | 1 м периметра ПС
|  |  | Монтаж комплекса систем безопасности ПС комплекса систем безопасности ПС. Система периметральной сигнализации | 496 | 1 м периметра ПС
|  |  | Монтаж комплекса систем безопасности ПС комплекса безопасности ПС. Системы пожарной и охранной сигнализацмм | 773 | 1 м2 здания
|  |  | Проектные и изыскательские работы, разработка и утверждение ДПТ, кадастровые работы и работы по установлению земельных отношений на проектные и изыскательские работы для отдельных элементов электрических сетей. Шкаф гарантированного питания АСУТП и ТМ -8 шт | 1 | 1 объект
223 | Реконструкция ТСО ПС 110/10/10 кВ Обская | M_TP1600.PS.0173 | Монтаж комплекса систем безопасности ПС комплекса систем безопасности ПС. АРМ персонала комплекса систем безопасности | 1 | 1 шт | Распоряжение филиала АО "Россети Тюмень" Нижневартовские электрические сети от 23.04.2025 №130р
|  |  | Монтаж комплекса систем безопасности ПС комплекса систем безопасности ПС. Шкаф системы охранного телевидения | 1 | 1 шт.
|  |  | Монтаж комплекса систем безопасности ПС комплекса безопасности ПС. Стационарная камера охранного (технологического) видеонаблюдения | 18 | 1 точка наблюдения
|  |  | Проектные и изыскательские работы, разработка и утверждение ДПТ, кадастровые работы и работы по установлению земельных отношений на проектные и изыскательские работы для отдельных элементов электрических сетей. Подъездная дорога | 1 | 1 объект
224 | Реконструкция ПС 110/35/6 кВ КНС-9 (установка периметрального ограждения по программе "Антитеррор") | M_TP1600.PS.0171 | Монтаж комплекса систем безопасности ПС защитные ограждения ПС. Ограждение внешнее | 142.2 | 1 м периметра ПС | Распоряжение филиала АО "Россети Тюмень" Нижневартовские электрические сети от 23.04.2025 №130р
|  |  | Монтаж комплекса систем безопасности ПС комплекса систем безопасности ПС. Поворотная камера охранного (технологического) видеонаблюдения | 2 | 1 точка наблюдения
|  |  | Монтаж комплекса систем безопасности ПС комплекса систем безопасности ПС. Шкаф системы охранного телевидения | 1 | 1 шт.
|  |  | Проектные и изыскательские работы, разработка и утверждение ДПТ, кадастровые работы и работы по установлению земельных отношений на проектные и изыскательские работы для отдельных элементов электрических сетей. Подъездная дорога | 1 | 1 объект
225 | Реконструкция ПС 110 кВ Невская, ПС 110 кВ Батово, ПС 110 кВ Чапровская (установка оборудования РЗА для организации защит ВЛ 110 кВ Батово – Чапровская 1 цепь (2 цепь) с отпайкой на ПС 110 кВ Невская - 4 комплекта) | N_TP1200.PS.0066 | Монтаж РЗА, система оперативного постоянного тока и собственных нужд ПС, сети связи РЗА. Шкаф направленной высокочастотной защиты ЛЭП 110 – 220 кВ с комплектом ступенчатых защит и обменом разрешающими сигналами УРОВ и АУВ для решений без использования протоколов GOOSE и SV | 2 | 1 ед | Приказ об утв. ПСД 02.08.2024 №540
|  |  | Монтаж АСУ ТП ПС и телемеханика (системы сбора и передачи информации) 110 кВ РЗА и прочие шкафы (панели). Приемопередатчик ВЧ (ВОЛС) для защит | 2 | 1 ед
|  |  | Монтаж управляемого элемента электрической сети ШПС. Шкаф с преобразователями дискретных сигналов для контроля маслонаполненного оборудования (количесвто контролируемых устройств напряжения под нагрузкой - 1 шт., количество преобразователей аналоговых сигналов с тремя входами (3*1)-2шт.) | 2 | 1 ед
|  |  | Монтаж РЗА, система оперативного постоянного тока и собственных нужд ПС, сети связи РЗА. Шкаф защит и автоматики ЛЭП 35 кВ для решений с использованием протокола GOOSE | 2 | 1 ед
|  |  | Монтаж управляемого элемента электрической сети ШПС. Шкаф с преобразователями аналоговых сигналов для сбора аналоговых сигналов с трех фаз электромагнитных ТТ | 11 | 1 ед
|  |  | Монтаж управляемого элемента электрической сети ШПС. Шкаф с преобразователями дискретных сигналов для контроля маслонаполненного оборудования (количесвто контролируемых устройств напряжения под нагрузкой - 1 шт., количество преобразователей аналоговых сигналов с тремя входами (3*1)-2шт.) | 2 | 1 ед
|  |  | Монтаж РЗА, система оперативного постоянного тока и собственных нужд ПС, сети связи РЗА и прочие шкафы (панели). Прочие шкафы: шкаф зажимов выключателя, шкаф ОБР | 2 | 1 ед
|  |  | Монтаж АСУ ТП ПС и телемеханика (системы сбора и передачи информации) 220 кВ систем АСУТП и ТМ. Шкаф сетевой коммутации с четырьмя коммутаторами и двумя серверами системы обеспечения единого времени | 1 | 1 ед
|  |  | Монтаж АСУ ТП ПС и телемеханика (системы сбора и передачи информации) 220 кВ систем АСУТП и ТМ. Шкаф сетевой коммутации с четырьмя коммутаторами и двумя серверами системы обеспечения единого времени | 1 | 1 ед
|  |  | Монтаж АСУ ТП ПС и телемеханика (системы сбора и передачи информации) 110 кВ систем АСУ ТП и ТМ. Шкаф контроллеров присоединения для решений с использованием протокола GOOSE | 1 | 1 ед
|  |  | Установка системы учета электрической энергии (мощности), АИИС КУЭ, ПКУ, технический учет электрической энергии ИИК. Организация прокладки кабеля типа медная витая пара в существующих кабельных лотках, каналах и конструкциях, для организации связи на основе локальной компьютерной сети | 200 | 1 погонный метр
|  |  | Монтаж РЗА, система оперативного постоянного тока и собственных нужд ПС, сети связи РЗА и прочие шкафы (панели). Шкаф определения места повреждения по параметрам аварийного режима для 1 присоединения | 2 | 1 ед
|  |  | Монтаж РЗА, система оперативного постоянного тока и собственных нужд ПС, сети связи РЗА и прочие шкафы (панели). Прочие шкафы: шкаф зажимов выключателя, шкаф ОБР | 2 | 1 ед
|  |  | Проектные и изыскательские работы, разработка и утверждение ДПТ, кадастровые работы и работы по установлению земельных отношений на проектные и изыскательские работы для элементов ПС (ПП, ЗПС). Ячейка выключателя 110 кВ | 2 | 1 ячейка
|  |  | Монтаж РЗА, система оперативного постоянного тока и собственных нужд ПС, сети связи РЗА. Шкаф направленной высокочастотной защиты ЛЭП 110 – 220 кВ с комплектом ступенчатых защит и обменом разрешающими сигналами УРОВ и АУВ для решений без использования протоколов GOOSE и SV | 2 | 1 ед
|  |  | Монтаж АСУ ТП ПС и телемеханика (системы сбора и передачи информации) 110 кВ РЗА и прочие шкафы (панели). Приемопередатчик ВЧ (ВОЛС) для защит | 2 | 1 ед
|  |  | Монтаж управляемого элемента электрической сети ШПС. Шкаф с преобразователями дискретных сигналов для контроля маслонаполненного оборудования (количесвто контролируемых устройств напряжения под нагрузкой - 1 шт., количество преобразователей аналоговых сигналов с тремя входами (3*1)-2шт.) | 4 | 1 ед
|  |  | Монтаж РЗА, система оперативного постоянного тока и собственных нужд ПС, сети связи РЗА и прочие шкафы (панели). Прочие шкафы: шкаф зажимов выключателя, шкаф ОБР | 2 | 1 ед
|  |  | Монтаж РЗА, система оперативного постоянного тока и собственных нужд ПС, сети связи РЗА и прочие шкафы (панели). Прочие шкафы: шкаф зажимов выключателя, шкаф ОБР | 2 | 1 ед
|  |  | Проектные и изыскательские работы, разработка и утверждение ДПТ, кадастровые работы и работы по установлению земельных отношений на проектные и изыскательские работы для элементов ПС (ПП, ЗПС). Ячейка выключателя 110 кВ | 2 | 1 ячейка
|  |  | Монтаж РЗА, система оперативного постоянного тока и собственных нужд ПС, сети связи РЗА. Шкаф направленной высокочастотной защиты ЛЭП 110 – 220 кВ с комплектом ступенчатых защит и обменом разрешающими сигналами УРОВ и АУВ для решений без использования протоколов GOOSE и SV | 2 | 1 ед
|  |  | Монтаж АСУ ТП ПС и телемеханика (системы сбора и передачи информации) 110 кВ РЗА и прочие шкафы (панели). Приемопередатчик ВЧ (ВОЛС) для защит | 2 | 1 ед
|  |  | Монтаж управляемого элемента электрической сети ШПС. Шкаф с преобразователями дискретных сигналов для контроля маслонаполненного оборудования (количесвто контролируемых устройств напряжения под нагрузкой - 1 шт., количество преобразователей аналоговых сигналов с тремя входами (3*1)-2шт.) | 4 | 1 ед
|  |  | Монтаж АСУ ТП ПС и телемеханика (системы сбора и передачи информации) 220 кВ систем АСУТП и ТМ. Шкаф сетевой коммутации с четырьмя коммутаторами и двумя серверами системы обеспечения единого времени | 1 | 1 ед
|  |  | Монтаж АСУ ТП ПС и телемеханика (системы сбора и передачи информации) 220 кВ систем АСУТП и ТМ. Шкаф сетевой коммутации с четырьмя коммутаторами и двумя серверами системы обеспечения единого времени | 1 | 1 ед
|  |  | Монтаж РЗА, система оперативного постоянного тока и собственных нужд ПС, сети связи РЗА и прочие шкафы (панели). Прочие шкафы: шкаф зажимов выключателя, шкаф ОБР | 2 | 1 ед
|  |  | Монтаж АСУ ТП ПС и телемеханика (системы сбора и передачи информации) 110 кВ систем АСУ ТП и ТМ. Шкаф контроллеров присоединения для решений с использованием протокола GOOSE | 1 | 1 ед
|  |  | Проектные и изыскательские работы, разработка и утверждение ДПТ, кадастровые работы и работы по установлению земельных отношений на проектные и изыскательские работы для элементов ПС (ПП, ЗПС). Ячейка выключателя 110 кВ | 2 | 1 ячейка
|  |  | Прокладка РЗА, система оперативного постоянного тока и собственных нужд ПС, сети связи контрольного (силового)кабеля. Сечение жилы - 2,5 мм2, количество жил - 5 шт. | 1.994 | 1 км
|  |  | Прокладка РЗА, система оперативного постоянного тока и собственных нужд ПС, сети связи контрольного (силового)кабеля. Сечение жилы - 2,5 мм2, количество жил - 5 шт. | 2.503 | 1 км
|  |  | Прокладка РЗА, система оперативного постоянного тока и собственных нужд ПС, сети связи контрольного (силового)кабеля. Сечение жилы - 2,5 мм2, количество жил - 5 шт. | 1.66 | 1 км
226 | Модернизация системы корпоративной телефонной связи филиала АО "Россети Тюмень" Нефтеюганские электрические сети | N_TP1200.PR.0041 | Монтаж РЗА, система оперативного постоянного тока и собственных нужд ПС, сети связи сети связи. УПАТС для предприятий электрических сетей | 5 | 1 объект | Распоряжение филиала АО "Россети Тюмень" Нефтеюганские электрические сети от 23.04.2025 №297р
|  |  | Проектные и изыскательские работы, разработка и утверждение ДПТ, кадастровые работы и работы по установлению земельных отношений на проектные и изыскательские работы для отдельных элементов электрических сетей. Шкаф серверного оборудования основной -1шт., АРМ -10 шт (зона рабочих мест), АРМ -4 шт (зона оперативного персонала),Коммутатор 48 портов -1шт.,Щит распределительный -1 шт., кабель витая пара 3255м, панель системы видеодомофон со встроенным считывателем-1 система, абонентское оборудование- 1 шт., полупромышленная сплит-система-157м2 | 1 | 1 объект
227 | Реконструкция системы охранного телевидения (СОТ), ПС 220/110/10кВ Вандмтор (установка видеокамер 37 шт.) | N_TP1900.PR.0064 | Монтаж комплекса систем безопасности ПС комплекса безопасности ПС. Стационарная камера охранного (технологического) видеонаблюдения | 37 | 1 точка наблюдения | Приказ об утв. ПСД № 638 от 11.07.2024
|  |  | Монтаж комплекса систем безопасности ПС комплекса систем безопасности ПС. Шкаф ЦК комплекса систем безопасности | 1 | 1 шт.
|  |  | Монтаж комплекса систем безопасности ПС комплекса систем безопасности ПС. АРМ персонала комплекса систем безопасности | 1 | 1 шт
|  |  | Проектные и изыскательские работы, разработка и утверждение ДПТ, кадастровые работы и работы по установлению земельных отношений на проектные и изыскательские работы для отдельных элементов электрических сетей. Ячейка трехобмоточного трансформатора 110 (150) кВ/СН/НН-1 шт. Установка трансформатора тока 110 кВ без устройства фундаментов (силовые трансформаторы 1Т, 2Т 110 кВ - 6 шт.),ДГР 300 кВА - 2 шт. | 1 | 1 объект
228 | Реконструкция ВЛ 110 кВ Сургут-Имилор 1, Сургут-Югорская, Имилор-Югорская (Приведение ширины просек к нормативному значению, площадь участков 82.400 Га) | N_TP1100.VL.0052 | Проектные и изыскательские работы, разработка и утверждение ДПТ, кадастровые работы и работы по установлению земельных отношений на разработку и утверждение ДПТ при прохождении ВЛ по землям лесного фонда (землям, покрытым лесом). Протяженность 41-160,9 км | 82.124 | 1 км по трассе | Распоряжение филиала АО "Россети Тюмень" Сургутские электрические сети от 23.04.2025 №52р
|  |  | Проектные и изыскательские работы, разработка и утверждение ДПТ, кадастровые работы и работы по установлению земельных отношений на кадастровые работы ВЛ (КЛ) и работы по установлению земельных отношений. Количество землепользователей до 15 | 0.8212 | 100 км
|  |  | Расчистка ВЛ 110 кВ на вырубку (расширение, расчистку) просеки ВЛ (для всех субъектов Российской Федерации). Расчистка кустарников и мелколесья, вырубка деревьев с диаметром ствола 12 см и более, вырубкадеревьев и корчевка пней с диаметром ствола до 11 см | 82.4 | 1 га
|  |  | Проектные и изыскательские работы, разработка и утверждение ДПТ, кадастровые работы и работы по установлению земельных отношений на проектные и изыскательские работы по ВЛ. Протяженность до 100 км | 1 | 1 ВЛ
229 | Реконструкция систем телемеханики ПС 110 кВ Инга | N_TP1500.PR.0057 | Монтаж АСУ ТП ПС и телемеханика (системы сбора и передачи информации) напряжением 35 кВ АСУ ТП ПС и ТМ. АСУ ТП на ПС 35 - 110 кВ для решений без использования протоколов GOOSE и SV с количеством присоединений класса напряжения 35 кВ и выше: 4 - 15 | 1 | 1 ед. | Приказ об утв. ПСД № 46-Э от 27.12.2024
|  |  | Монтаж комплекса систем безопасности ПС комплекса систем безопасности ПС. Шкаф ЦК комплекса систем безопасности | 2 | 1 шт
|  |  | Монтаж линейно-кабельных сооружений волоконно-оптической линии связи (ВОЛС) ВОК. Оптический кабель связи ДПТ-Э-16У (2x8) 7 кН | 0.4 | 1 км
|  |  | Монтаж ячейки выключателя и элементы ПС элементов ПС с устройством фундаментов. ТТ на три фазы | 1 | 1 ед.
|  |  | Демонтаж системы учета электрической энергии (мощности), АИИС КУЭ, система (пункт) коммерческого учета электрической энергии, технический учет электрической энергии) напряжением 10 кВ на демонтажные работы ПС. Трансформатор тока 6-15кВ | 1 | 1 элемент ПС
|  |  | Строительство здания ПС (общеподстанционный пункт управления (ОПУ), закрытое распределительное устройство (ЗРУ), релейный щит (РЩ)), здание ЗПС, здание ремонтно-производственной базы (РПБ), прочие здания и сооружения, инженерные системы зданий зданий ЗРУ, ЗПС, ОПУ, РЩ, РПБ. Здание ремонтно-производственной базы Каскаринского участка | 15.6 | 1 м2
|  |  | Проектные и изыскательские работы, разработка и утверждение ДПТ, кадастровые работы и работы по установлению земельных отношений на проектные и изыскательские работы для отдельных элементов электрических сетей. Шкаф гарантированного питания АСУТП и ТМ -8 шт | 1 | 1 объект
230 | Реконструкция ПС 110/10 кВ "Северная" (реконструкция периметрального ограждения и установка ТСО по программе "Антитеррор" ) | F_TP1100.PR.0027 | Проектные и изыскательские работы, разработка и утверждение ДПТ, кадастровые работы и работы по установлению земельных отношений на проектные и изыскательские работы для отдельных элементов электрических сетей. Ячейка трехобмоточного трансформатора 110 (150) кВ/СН/НН-1 шт. Установка трансформатора тока 110 кВ без устройства фундаментов (силовые трансформаторы 1Т, 2Т 110 кВ - 6 шт.),ДГР 300 кВА - 2 шт. | 1 | 1 объект | Приказ об утверждении ПСД 16 от 14.01.2019
|  |  | Монтаж системы учета электрической энергии (мощности), АИИС КУЭ, система (пункт) коммерческого учета электрической энергии, технический учет электрической энергии) напряжением 110 кВ ИВКЭ. ИВКЭ для ПС (ЗПС) 35 кВ и выше | 1 | 1 ед.
|  |  | Монтаж комплекса систем безопасности ПС комплекса систем безопасности ПС. АРМ персонала комплекса систем безопасности | 1 | 1 шт
|  |  | Монтаж комплекса систем безопасности ПС комплекса систем безопасности ПС. Поворотная камера охранного (технологического) видеонаблюдения | 4 | 1 точка наблюдения
|  |  | Монтаж комплекса систем безопасности ПС комплекса безопасности ПС. Стационарная камера охранного (технологического) видеонаблюдения | 19 | 1 точка наблюдения
|  |  | Монтаж комплекса систем безопасности ПС комплекса систем безопасности ПС. Система периметральной сигнализации | 330.15 | 1 м периметра ПС
|  |  | Монтаж комплекса систем безопасности ПС комплекса систем безопасности ПС. Система охраннного освещения | 330.15 | 1 м периметра ПС
|  |  | Монтаж комплекса систем безопасности ПС защитные ограждения ПС. Ограждение внешнее | 330.15 | 1 м периметра ПС
|  |  | Монтаж комплекса систем безопасности ПС комплекса систем безопасности ПС. Шкаф системы охранного телевидения | 1 | 1 шт.
|  |  | Прокладка кабельных сооружений и устройство переходов при прокладке кабельной линии (КЛ, волоконно-оптического кабеля (ВОК) кабельных сооружений для прокладки кабельной линии. Нд | 341 | 1 м по трассе
231 | Модернизация системы корпоративной телефонной связи Филиала АО "Россети Тюмень" Сургутские электрические сети (АТС - 3 комплекта) | N_TP1100.PR.0076 | Монтаж РЗА, система оперативного постоянного тока и собственных нужд ПС, сети связи сети связи. УПАТС для предприятий электрических сетей | 3 | 1 объект | Распоряжение филиала АО "Россети Тюмень" Сургутские электрические сети от 23.04.2025 №52р
|  |  | Проектные и изыскательские работы, разработка и утверждение ДПТ, кадастровые работы и работы по установлению земельных отношений на проектные и изыскательские работы для отдельных элементов электрических сетей. Шкаф гарантированного питания АСУТП и ТМ -8 шт | 1 | 1 объект
232 | Реконструкция ПС 110/35/6 кВ "КНС-10" (реконструкция периметрального ограждения по программе "Антитеррор") | F_TP1100.PR.0031 | Монтаж комплекса систем безопасности ПС защитные ограждения ПС. Ограждение внешнее | 251.7 | 1 м периметра ПС | Приказ об утверждении ПСД 9 от 14.01.2019
|  |  | Проектные и изыскательские работы, разработка и утверждение ДПТ, кадастровые работы и работы по установлению земельных отношений на проектные и изыскательские работы для отдельных элементов электрических сетей. От 6 до 11 млн руб | 1 | 1 объект
|  |  | Монтаж опор ВЛ 35 кВ. Все типы опор за исключением многогранных | 9.36 | 1 т опор
|  |  | Монтаж провода ВЛ 10 кВ сталеалюминиевого типа. Сечение фазного провода, 120 мм2 | 0.22 | 1 км по трассе
|  |  | Монтаж гирлянды изоляторов 110 кВ | 35 | 1 ед.
233 | Реконструкция ПС 110/35/6 кВ Весна (замена защиты и автоматики 1(2)Т, В-35 1(2)Т, СВ-35, ВЛ-35 кВ (1,2,3,4), замена ограждения). | F_TP1500.PS.0032 | Обустройство Здание ПС (общеподстанционный пункт управления (ОПУ), закрытое распределительное устройство (ЗРУ), релейный щит (РЩ)), здание ЗПС, здание ремонтно-производственной базы (РПБ), прочие здания и сооружения, инженерные системы зданий инженерных систем зданий. Внутреннее кондиционирование зданий | 110 | 1 м2 здания | Приказ об утв. ПСД № 526/1 от 20.04.2017
|  |  | Обустройство Здание ПС (ОПУ, ЗРУ, РЩ), здание ЗПС, здание РПБ, прочие здания и сооружения, инженерные системы зданий инженерных систем зданий. Рабочее и аварийное освещение ОПУ | 110 | 1 м2 здания
|  |  | Обустройство Здание ПС (общеподстанционный пункт управления (ОПУ), закрытое распределительное устройство (ЗРУ), релейный щит (РЩ)), здание ЗПС, здание ремонтно-производственной базы (РПБ), прочие здания и сооружения, инженерные системы зданий инженерных систем зданий. Внутренняя вентиляция зданий | 110 | 1 м2 здания
|  |  | Демонтаж здания ПС (общеподстанционный пункт управления (ОПУ), закрытое распределительное устройство (ЗРУ), релейный щит (РЩ)), здание ЗПС, здание ремонтно-производственной базы (РПБ), прочие здания и сооружения, инженерные системы зданий; на демонтажные работы зданий и сооружений. Здания ОПУ, РЩ 110 кВ | 49 | 1 м2
|  |  | Строительство здания ПС (общеподстанционный пункт управления (ОПУ), закрытое распределительное устройство (ЗРУ), релейный щит (РЩ)), здание ЗПС, здание ремонтно-производственной базы (РПБ), прочие здания и сооружения, инженерные системы зданий зданий ОПУ, РЩ. Количество присоединений линий электропередачи к РУ 6 и более | 1 | 1 РУ
|  |  | Монтаж комплекса систем безопасности ПС защитных ограждений ПС. Откатные (раздвижные, автоматические, противопожарные) ворота | 1 | 1 ед.
|  |  | Установка системы учета электрической энергии (мощности), АИИС КУЭ, система (пункт) коммерческого учета электрической энергии, технический учет электрической энергии) напряжением 110 кВ систем АСУТП и ТМ. Установка шкафа с трехфазным прибором учета на классе напряжения 35 - 110 кВ (ячейки открытого исполнения) для ПС 35 - 110 кВ | 1 | 1 точка учета
|  |  | Монтаж РЗА, система оперативного постоянного тока и собственных нужд ПС, сети связи РЗА. Шкаф защит трансформатора 110 кВ и ошиновки 110 кВ для решений без использования протоколов GOOSE и SV | 2 | 1 ед.
|  |  | Монтаж РЗА, система оперативного постоянного тока и собственных нужд ПС, сети связи РЗА. Шкаф АУВ 110 кВ и УРОВ для решений без использования протоколов GOOSE и SV | 3 | 1 ед.
|  |  | Монтаж РЗА, система оперативного постоянного тока и собственных нужд ПС, сети связи РЗА и прочие шкафы (панели). Шкаф центральной сигнализации ПС 110 кВ и выше | 1 | 1 ед.
|  |  | Монтаж РЗА, система оперативного постоянного тока и собственных нужд ПС, сети связи РЗА и прочие шкафы (панели). Прочие шкафы: шкаф зажимов выключателя, шкаф ОБР | 8 | 1 ед.
|  |  | Монтаж РЗА, система оперативного постоянного тока и собственных нужд ПС, сети связи РЗА. Шкафы направленной высокочастотной защиты ЛЭП 110 – 220 кВ с комплектом ступенчатых защит и обменом разрешающими сигналами (для схем РУ с одним выключателем без обходной системы сборных шин) для решений без использования протоколов GOOSE и SV | 1 | 1 ед.
|  |  | Монтаж комплекса систем безопасности ПС комплекса систем безопасности ПС. Система охраннного освещения | 225.36 | 1 м периметра ПС
|  |  | Монтаж комплекса систем безопасности ПС защитные ограждения ПС. Ограждение внешнее | 225.36 | 1 м периметра ПС
|  |  | Монтаж комплекса систем безопасности ПС комплекса систем безопасности ПС. Система периметральной сигнализации | 225.36 | 1 м периметра ПС
|  |  | Востановление ячейки выключателя и элементы ПС на внутриплощадочные дороги ПС и проезды. Восстановление дорожного покрытия (внутриплощадочные дороги ПС) | 95 | 1 м2
|  |  | Проектные и изыскательские работы, разработка и утверждение ДПТ, кадастровые работы и работы по установлению земельных отношений на проектные и изыскательские работы для отдельных элементов электрических сетей. Шкаф серверного оборудования основной -1шт., АРМ -10 шт (зона рабочих мест), АРМ -4 шт (зона оперативного персонала),Коммутатор 48 портов -1шт.,Щит распределительный -1 шт., кабель витая пара 3255м, панель системы видеодомофон со встроенным считывателем-1 система, абонентское оборудование- 1 шт., полупромышленная сплит-система-157м2 | 1 | 1 объект
|  |  | Прокладка КЛ 0,4 кВ Сечением 120 мм2, алюминий, количество жил 4 | 0.222 | 1 км по трассе
|  |  | Прокладка РЗА, система оперативного постоянного тока и собственных нужд ПС, сети связи контрольного (силового)кабеля. Сечение жилы - 2,5 мм2, количество жил - 5 шт. | 2.5 | 1 км по трассе
|  |  | Прокладка РЗА, система оперативного постоянного тока и собственных нужд ПС, сети связи контрольного (силового) кабеля. Кабель контрольный, с изоляцией из поливинилхлоридного пластиката, с общим экраном, с оболочкой из пластиката пониженной горючести КВВГЭнг(А)-LS 14x1,5 | 3 | 1 км по трассе
|  |  | Прокладка РЗА, система оперативного постоянного тока и собственных нужд ПС, сети связи контрольного (силового) кабеля. Кабель контрольный, с изоляцией из поливинилхлоридного пластиката, с общим экраном, с оболочкой из пластиката пониженной горючести КВВГЭнг(А)-LS 7x4 | 1.5 | 1 км по трассе
|  |  | Прокладка кабельных сооружений и устройство переходов при прокладке кабельной линии (КЛ, волоконно-оптического кабеля (ВОК) кабельных сооружений для прокладки кабельной линии. Нд | 100 | 1 м по трассе
|  |  | Прокладка кабельных сооружений и устройство переходов при прокладке кабельной линии (КЛ, волоконно-оптического кабеля (ВОК) кабельных сооружений для прокладки кабельной линии. Железобетонные лотки | 120 | 1 м по трассе
|  |  | Прокладка кабельных сооружений и устройство переходов при прокладке кабельной линии (КЛ, волоконно-оптического кабеля (ВОК) кабельных сооружений для прокладки кабельной линии. Кабельный коллектор размерами 2,5х3,0 м неглубокого заложения | 2 | 1 м по трассе
|  |  | Устройство и восстановление КЛ 0.4 кВ на устройство траншеи КЛ и восстановление благоустройства по трассе. Все субъекты Российской Федерации одна цепь благоустройство без восстановлния газонов | 0.222 | 1 км по трассе
|  |  | Проектные и изыскательские работы, разработка и утверждение ДПТ, кадастровые работы и работы по установлению земельных отношений на проектные и изыскательские работы для КЛ. Напряжение 10 кВ | 1 | 1 км по трассе
234 | Техническое перевооружение ПС 110/35/6 кВ Ладья (замена масляных выключателей 35 кВ -9шт., 110 кВ-2 шт. кабельного хозяйства, защиты и автоматики 1(2)Т, ВЛ-35 кВ (1,2,3,4,5,6), устройство козырькового ограждения из АСКЛ "Егоза") | F_TP1500.PS.0039 | Демонтаж здания ПС (общеподстанционный пункт управления (ОПУ), закрытое распределительное устройство (ЗРУ), релейный щит (РЩ)), здание ЗПС, здание ремонтно-производственной базы (РПБ), прочие здания и сооружения, инженерные системы зданий; на демонтажные работы ПС. Трансформатор тока 35 кВ | 16 | 1 элемент ПС | Приказ об утв. ПСД № 541/1 от 24.04.2017
|  |  | Демонтаж ячейки выключателя и элементы ПС на демонтажные работы ПС. Выключатель 110 кВ | 2 | 1 элемент ПС
|  |  | Демонтаж здания ПС (общеподстанционный пункт управления (ОПУ), закрытое распределительное устройство (ЗРУ), релейный щит (РЩ)), здание ЗПС, здание ремонтно-производственной базы (РПБ), прочие здания и сооружения, инженерные системы зданий; на демонтажные работы ПС. Однополюсной раъединитель 110 кВ | 24 | 1 элемент ПС
|  |  | Демонтаж здания ПС (общеподстанционный пункт управления (ОПУ), закрытое распределительное устройство (ЗРУ), релейный щит (РЩ)), здание ЗПС, здание ремонтно-производственной базы (РПБ), прочие здания и сооружения, инженерные системы зданий; на демонтажные работы ПС. Трансформатор напряжения 110 кВ | 2 | 1 элемент ПС
|  |  | Демонтаж здания ПС (общеподстанционный пункт управления (ОПУ), закрытое распределительное устройство (ЗРУ), релейный щит (РЩ)), здание ЗПС, здание ремонтно-производственной базы (РПБ), прочие здания и сооружения, инженерные системы зданий; на демонтажные работы ПС. Трансформатор тока 110 кВ | 2 | 1 элемент ПС
|  |  | Демонтаж ячейки выключателя и элементы ПС на демонтажные работы ПС. ОПН 110 кВ | 2 | 1 элемент ПС
|  |  | Демонтаж ячейки выключателя и элементы ПС на демонтажные работы ПС. Выключатель 35 кВ | 3 | 1 элемент ПС
|  |  | Демонтаж ячейки выключателя и элементы ПС на демонтажные работы ПС. ОПН 35 кВ | 2 | 1 элемент ПС
|  |  | Монтаж комплекса систем безопасности ПС защитные ограждения ПС. Ограждение внешнее | 216.94 | 1 м периметра ПС
|  |  | Монтаж ячейки выключателя и элементы ПС элементов ПС с устройством фундаментов. Трансформатор тока, напряжение 110 кВ | 6 | 1 ед.
|  |  | Монтаж систем ВЧ-связи, УПАСК, ПА системы ВЧ-связи 110 кВ. Устройство присоединения ВЧ-связи | 1 | 1 ед.
|  |  | Монтаж ячейки выключателя и элементы ПС выключателя 35 кВ с устройством фундаментов. Iном 2500 А, Iоткл 25 кА | 9 | 1 ед.
|  |  | Монтаж ячейки выключателя и элементы ПС элементов ПС с устройством фундаментов. Однополюсный разъединитель | 8 | 1 ед.
|  |  | Монтаж ячейки выключателя и элементы ПС элементов ПС с устройством фундаментов. Однополюсный разъединитель | 1 | 1 ед.
|  |  | Монтаж ячейки выключателя и элементы ПС элементов ПС с устройством фундаментов. ОПН на три фазы | 6 | 1 ед.
|  |  | Монтаж ячейки выключателя и элементы ПС элементов ПС с устройством фундаментов. Ограничитель перенапряжения на три фазы | 6 | 1 ед.
|  |  | Монтаж РЗА, система оперативного постоянного тока и собственных нужд ПС, сети связи РЗА. Шкафзащит и автоматики ЛЭП 35 кВ для решений без использования протоколов GOOSE и SV | 9 | 1 ед.
|  |  | Монтаж РЗА, система оперативного постоянного тока и собственных нужд ПС, сети связи РЗА и прочие шкафы (панели). Прочие шкафы: шкаф зажимов выключателя, шкаф ОБР | 4 | 1 ед.
|  |  | Проектные и изыскательские работы, разработка и утверждение ДПТ, кадастровые работы и работы по установлению земельных отношений на проектные и изыскательские работы для отдельных элементов электрических сетей. От 151 до 301 млн. руб. | 1 | 1 объект
|  |  | Монтаж ячейки выключателя и элементы ПС выключателя 110 кВ с устройством фундаментов. Iном 3150 А, Iоткл 40 кА | 2 | 1 ед.
235 | Техническое перевооружение ПС 110/35/6 кВ "Видная" (реконструкция ограждения по программе "Антитеррор") | F_TP1500.PR.0033 | Монтаж комплекса систем безопасности ПС защитные ограждения ПС. Ограждение внешнее | 210.6 | 1 м периметра ПС | Приказ об утв. ПСД № 503 от 23.08.2024
|  |  | Монтаж ячейки выключателя и элементы ПС элементов ПС с устройством фундаментов. Портал 35 кВ | 2 | 1 ед.
|  |  | Проектные и изыскательские работы, разработка и утверждение ДПТ, кадастровые работы и работы по установлению земельных отношений на проектные и изыскательские работы для отдельных элементов электрических сетей. От 6 до 11 млн руб | 1 | 1 объект
236 | Техническое перевооружение ПС 110/35/6 кВ "КНС-1" (реконструкция ограждения по программе "Антитеррор") | F_TP1500.PR.0035 | Монтаж комплекса систем безопасности ПС защитные ограждения ПС. Ограждение внешнее | 196 | 1 м периметра ПС | Приказ об утв. ПСД № 497 от 22.08.2024
|  |  | Монтаж ячейки выключателя и элементы ПС элементов ПС с устройством фундаментов. Портал 110 кВ | 2 | 1 ед.
|  |  | Монтаж ячейки выключателя и элементы ПС элементов ПС с устройством фундаментов. Портал 35 кВ | 2 | 1 ед.
|  |  | Проектные и изыскательские работы, разработка и утверждение ДПТ, кадастровые работы и работы по установлению земельных отношений на проектные и изыскательские работы для отдельных элементов электрических сетей. От 6 до 11 млн руб | 1 | 1 объект
237 | Реконструкция ПС 110/35/6 кВ Водозабор (Оснащение зданий ОПУ-1, ОПУ-2 автоматическими установками пожарной сигнализации, в составе систем пожарной сигнализации и систем оповещения и управления эвакуацией людей при пожаре - 2 комплекта, с системой передачи сигналов срабатывания и неисправности пожарной сигнализации на диспетчерский пункт - 1 комплект) | M_TP1200.PS.0057 | Монтаж комплекса систем безопасности ПС комплекса систем безопасности ПС. Шкаф ЦК комплекса систем безопасности | 1 | 1 шт. | Приказ об утв. ПСД №722 08.12.2023
|  |  | Монтаж комплекса систем безопасности ПС комплекса безопасности ПС. Системы пожарной и охранной сигнализацмм | 62 | 1 м² здания
|  |  | Проектные и изыскательские работы, разработка и утверждение ДПТ, кадастровые работы и работы по установлению земельных отношений на проектные и изыскательские работы для отдельных элементов электрических сетей. Системы пожарной и охранной сигнализации-118м2, Шкаф комплекса систем безопасности-1шт | 1 | 1 объект
238 | Техническое перевооружение ПС 110/35/6 кВ Роса (замена ограждения по программе "Антитеррор" протяженностью 0,33 км) | M_TP1500.PR.0052 | Монтаж комплекса систем безопасности ПС защитные ограждения ПС. Ограждение внешнее | 278.74 | 1 м периметра ПС | Приказ об утв. ПСД № 638 от 05.11.2024
|  |  | Монтаж комплекса систем безопасности ПС комплекса систем безопасности ПС. Система охраннного освещения | 278.74 | 1 м периметра ПС
|  |  | Проектные и изыскательские работы, разработка и утверждение ДПТ, кадастровые работы и работы по установлению земельных отношений на проектные и изыскательские работы для отдельных элементов электрических сетей. Подъездная дорога | 1 | 1 объект
|  |  | Монтаж провода ВЛ 110 кВ сталеалюминиевого типа. Сечение фазного провода, 120 мм2 | 0.39 | 1 км по трассе
239 | Реконструкция ПС 110/35/6 кВ Лунная (Оснащение здания КРУН автоматической установкой пожарной сигнализации, в составе система пожарной сигнализации и система оповещения и управления эвакуацией людей при пожаре - 1 комплект, с системой передачи сигналов срабатывания и неисправности пожарной сигнализации на диспетчерский пункт - 1 комплект) | M_TP1200.PS.0060 | Монтаж комплекса систем безопасности ПС комплекса систем безопасности ПС. Шкаф ЦК комплекса систем безопасности | 1 | 1 шт. | Приказ об утв.ПСД №676 17.11.2023
|  |  | Монтаж комплекса систем безопасности ПС комплекса безопасности ПС. Системы пожарной и охранной сигнализацмм | 65 | 1 м² здания
|  |  | Проектные и изыскательские работы, разработка и утверждение ДПТ, кадастровые работы и работы по установлению земельных отношений на проектные и изыскательские работы для отдельных элементов электрических сетей. Системы пожарной и охранной сигнализации-118м2, Шкаф комплекса систем безопасности-1шт | 1 | 1 объект
240 | Реконструкция ПС 110/6 кВ "Водная" (реконструкция периметрального ограждения по программе "Антитеррор") | F_TP1100.PR.0030 | Монтаж комплекса систем безопасности ПС защитные ограждения ПС. Ограждение внешнее | 140.07 | 1 м периметра ПС | Приказ об утверждении ПСД 13 от 14.01.2019
|  |  | Проектные и изыскательские работы, разработка и утверждение ДПТ, кадастровые работы и работы по установлению земельных отношений на проектные и изыскательские работы для отдельных элементов электрических сетей. Системы пожарной и охранной сигнализации-118м2, Шкаф комплекса систем безопасности-1шт | 1 | 1 объект
241 | Реконструкция ПС 110/35/6 кВ Покамасовская (замена панелей защит ВЛ 110 кВ ПП Восточный-Покамасовская-1,2 - 2шт) | M_TP1600.PS.0155 | Проектные и изыскательские работы, разработка и утверждение ДПТ, кадастровые работы и работы по установлению земельных отношений на проектные и изыскательские работы для отдельных элементов электрических сетей. От 6 до 11 млн руб | 1 | 1 объект | Распоряжение филиала АО "Россети Тюмень" Нижневартовские электрические сети от 23.04.2025 №130р
|  |  | Монтаж РЗА, система оперативного постоянного тока и собственных нужд ПС, сети связи РЗА. Шкаф ступенчатых защит ЛЭП 110 кВ с обменом разрешающими сигналами с УРОВ и АУВ (для схем РУ с одним выключателем без обходной системы сборных шин) для решений без использования протоколов GOOSE и SV | 2 | 1 ед
242 | Реконструкция ПС 110/35/6 кВ КНС-8А (установка периметрального ограждения по программе "Антитеррор") | M_TP1600.PS.0170 | Монтаж комплекса систем безопасности ПС защитные ограждения ПС. Ограждение внешнее | 238.6 | 1 м периметра ПС | Распоряжение филиала АО "Россети Тюмень" Нижневартовские электрические сети от 23.04.2025 №130р
|  |  | Монтаж комплекса систем безопасности ПС комплекса систем безопасности ПС. Поворотная камера охранного (технологического) видеонаблюдения | 2 | 1 точка наблюдения
|  |  | Монтаж комплекса систем безопасности ПС комплекса систем безопасности ПС. Шкаф системы охранного телевидения | 1 | 1 шт.
|  |  | Проектные и изыскательские работы, разработка и утверждение ДПТ, кадастровые работы и работы по установлению земельных отношений на проектные и изыскательские работы для отдельных элементов электрических сетей. Подъездная дорога | 1 | 1 объект
243 | Реконструкция ПС 110/10 кВ Луговская (Оснащение зданий ОПУ-1, ОПУ-2, КРУН-10 автоматическими установками пожарной сигнализации, в составе систем пожарной сигнализации и систем оповещения и управления эвакуацией людей при пожаре - 3 комплекта, с системой передачи сигналов срабатывания и неисправности пожарной сигнализации на диспетчерский пункт - 1 комплект) | M_TP1200.PS.0059 | Монтаж комплекса систем безопасности ПС комплекса систем безопасности ПС. Шкаф ЦК комплекса систем безопасности | 1 | 1 шт. | Приказ об утв. ПСД №720 08.12.2023
|  |  | Монтаж комплекса систем безопасности ПС комплекса безопасности ПС. Системы пожарной и охранной сигнализацмм | 162 | 1 м² здания
|  |  | Проектные и изыскательские работы, разработка и утверждение ДПТ, кадастровые работы и работы по установлению земельных отношений на проектные и изыскательские работы для отдельных элементов электрических сетей. Системы пожарной и охранной сигнализации-118м2, Шкаф комплекса систем безопасности-1шт | 1 | 1 объект
244 | Комплексная реконструкция ВЧ защит и ПАА на ПС НЮЭС (замена 5 ВЧ постов ПВЗУ Е и 2-х АКА Кедр) | M_TP1200.PR.0038 | Монтаж систем высокочастотной связи, устройства передачи аварийных сигналов и команд, противоаварийная автоматика напряжением 110 кВ систем ПА, УПАСК. Приемопередатчик УПАСК по ВЧ каналам связи на 16 передаваемых и 16 принимаемых команд для решений без использования протоколов GOOSE и SV | 2 | 1 ед | Распоряжение филиала АО "Россети Тюмень" Нефтеюганские электрические сети от 23.04.2025 №297р
|  |  | Монтаж систем высокочастотной связи, устройства передачи аварийных сигналов и команд, противоаварийная автоматика напряжением 110 кВ системы ВЧ связи 110 кВ. ВЧ-обработка и присоединение на ЛЭП 110(150) кВ | 2 | 1 ед
|  |  | Монтаж АСУ ТП ПС и телемеханика (системы сбора и передачи информации) 110 кВ систем АСУ ТП и ТМ. Шкаф контроллеров присоединения для решений с использованием протокола GOOSE | 1 | 1 ед.
|  |  | Монтаж АСУ ТП ПС и телемеханика (системы сбора и передачи информации) 110 кВ РЗА и прочие шкафы (панели). Приемопередатчик ВЧ (ВОЛС) для защит | 3 | 1 ед.
|  |  | Монтаж систем высокочастотной связи, устройства передачи аварийных сигналов и команд, противоаварийная автоматика напряжением 110 кВ системы ВЧ связи 110 кВ. ВЧ-обработка и присоединение на ЛЭП 110(150) кВ | 3 | 1 ед
|  |  | Монтаж АСУ ТП ПС и телемеханика (системы сбора и передачи информации) 110 кВ РЗА и прочие шкафы (панели). Приемопередатчик ВЧ (ВОЛС) для защит | 2 | 1 ед.
|  |  | Монтаж систем высокочастотной связи, устройства передачи аварийных сигналов и команд, противоаварийная автоматика напряжением 110 кВ системы ВЧ связи 110 кВ. ВЧ-обработка и присоединение на ЛЭП 110(150) кВ | 2 | 1 ед
|  |  | Проектные и изыскательские работы, разработка и утверждение ДПТ, кадастровые работы и работы по установлению земельных отношений на проектные и изыскательские работы для отдельных элементов электрических сетей. Шкаф гарантированного питания АСУТП и ТМ -8 шт | 1 | 1 объект
|  |  | Прокладка РЗА, система оперативного постоянного тока и собственных нужд ПС, сети связи контрольного (силового)кабеля. Сечение жилы - 2,5 мм2, количество жил - 5 шт. | 3.32 | 1 км
245 | Реконструкция ПС 110/6 кВ Перегребное 2 этап (замена выключателей 110 кВт - 2 шт., Разъединителей 110-35 кВ - 8 шт., ОПН-110 кВ - 2шт., установка ЗРУ-1 шт., замена ТСН 6 кВ-2 шт.) | M_TP1900.PS.0069 | Демонтаж здания ПС (общеподстанционный пункт управления (ОПУ), закрытое распределительное устройство (ЗРУ), релейный щит (РЩ)), здание ЗПС, здание ремонтно-производственной базы (РПБ), прочие здания и сооружения, инженерные системы зданий; на демонтажные работы ПС. Однополюсной раъединитель 110 кВ | 6 | 1 элемент ПС | Приказ об утв. ПСД №610 от 20.06.2023 № 201 от 01.03.2024
|  |  | Демонтаж здания ПС (общеподстанционный пункт управления (ОПУ), закрытое распределительное устройство (ЗРУ), релейный щит (РЩ)), здание ЗПС, здание ремонтно-производственной базы (РПБ), прочие здания и сооружения, инженерные системы зданий; на демонтажные работы ПС. Ячейка выключателя НУ 110 кВ | 1 | 1 элемент ПС
|  |  | Демонтаж здания ПС (общеподстанционный пункт управления (ОПУ), закрытое распределительное устройство (ЗРУ), релейный щит (РЩ)), здание ЗПС, здание ремонтно-производственной базы (РПБ), прочие здания и сооружения, инженерные системы зданий; на демонтажные работы ПС. Однополюсной раъединитель 35 кВ | 2 | 1 элемент ПС
|  |  | Демонтаж ячейки выключателя и элементы ПС на демонтажные работы ПС. ОПН 110 кВ | 2 | 1 элемент ПС
|  |  | Демонтаж здания ПС (общеподстанционный пункт управления (ОПУ), закрытое распределительное устройство (ЗРУ), релейный щит (РЩ)), здание ЗПС, здание ремонтно-производственной базы (РПБ), прочие здания и сооружения, инженерные системы зданий; на демонтажные работы ПС. Ячейка выключателя КРУ 6-20 кВ ТП,РТП,РП | 12 | 1 элемент ПС
|  |  | Демонтаж здания ПС (общеподстанционный пункт управления (ОПУ), закрытое распределительное устройство (ЗРУ), релейный щит (РЩ)), здание ЗПС, здание ремонтно-производственной базы (РПБ), прочие здания и сооружения, инженерные системы зданий; на демонтажные работы зданий и сооружений. Здание ЗРУ 6 кВ | 60 | 1 м2
|  |  | Демонтаж ячейки выключателя и элементы ПС на демонтажные работы ПС. Шинная опора 110 кВ | 6 | 1 элемент ПС
|  |  | Демонтаж здания ПС (общеподстанционный пункт управления (ОПУ), закрытое распределительное устройство (ЗРУ), релейный щит (РЩ)), здание ЗПС, здание ремонтно-производственной базы (РПБ), прочие здания и сооружения, инженерные системы зданий; на демонтажные работы ПС. Ячейка двухобмоточного трансформатора 6-20 кВ/НН до 1 МВА | 2 | 1 элемент ПС
|  |  | Демонтаж здания ПС (общеподстанционный пункт управления (ОПУ), закрытое распределительное устройство (ЗРУ), релейный щит (РЩ)), здание ЗПС, здание ремонтно-производственной базы (РПБ), прочие здания и сооружения, инженерные системы зданий; на демонтажные работы зданий и сооружений. ОПН 6 – 15 кВ | 2 | 1 элемент ПС
|  |  | Монтаж распределительных устройств 10 кВ ячейки выключателя КРУ 10 кВ. 1000 А, 20 кА | 6 | 1 ячейка
|  |  | Проектные и изыскательские работы, разработка и утверждение ДПТ, кадастровые работы и работы по установлению земельных отношений на проектные и изыскательские работы для отдельных элементов электрических сетей. От 151 до 301 млн. руб. | 1 | 1 объект
|  |  | Монтаж ячейки (авто-) трансформатора 6 кВ ячейки двухобмоточного трансформатора 6 кВ. Сухой Т 20/HH, 100 кВА | 2 | 1 ячейка
|  |  | Строительство здания ПС (общеподстанционный пункт управления (ОПУ), закрытое распределительное устройство (ЗРУ), релейный щит (РЩ)), здание ЗПС, здание ремонтно-производственной базы (РПБ), прочие здания и сооружения, инженерные системы зданий зданий ЗРУ. ЗРУ-10 кВ (КРУМ-10) | 1 | 1 здание
|  |  | Монтаж ячейки выключателя и элементы ПС выключателя 110 кВ без устройства фундаментов. Номинальный ток - 3150 А, номинальный ток отключения - 40 кА | 2 | 1 ед.
|  |  | Монтаж АСУ ТП ПС и телемеханика (системы сбора и передачи информации) напряжением 35 кВ АСУТП ПС и ТМ. АСУ ТП на ПС 110 кВ для решений без использования протокола GOOSE с количеством присоединений класса напряжения 35 кВ и выше: 2-3 | 1 | 1 ед.
|  |  | Присоединение АСУ ТП ПС и телемеханика (системы сбора и передачи информации) напряжением 6 кВ АСУ ТП присоединения | 12 | 1 ед.
|  |  | Монтаж систем высокочастотной связи, устройства передачи аварийных сигналов и команд, противоаварийная автоматика напряжением 110 кВ системы ВЧ связи 110 кВ. ВЧ-обработка и присоединение на ЛЭП 110(150) кВ | 2 | 1 ед.
|  |  | Монтаж систем высокочастотной связи, устройства передачи аварийных сигналов и команд, противоаварийная автоматика напряжением 110 кВ системы ВЧ связи 110 кВ. Комбинировпанная аппаратура по ВЧ (ВОЛС) | 1 | 1 ед.
|  |  | Монтаж РЗА, система оперативного постоянного тока и собственных нужд ПС, сети связи сети связи. Оборудование электропитания, 6кВт | 1 | 1 объект
|  |  | Востановление ячейки выключателя и элементы ПС на внутриплощадочные дороги ПС и проезды. Проезжая часть (внутриплощадочные проезды) | 795 | 1 м2
|  |  | Монтаж ячейки выключателя и элементы ПС элементов ПС без устройства фундаментов. Разъединитель на три полюса, напряжение 110 кВ | 1 | 1 ед.
|  |  | Монтаж ячейки выключателя и элементы ПС элементов ПС без устройства фундаментов. Разъединитель на три полюса РГП.2-35/1000 – 8 шт, РГП1б-35/1000 – 8 шт. c двигательными приводами | 1 | 1 ед.
|  |  | Монтаж ячейки выключателя и элементы ПС элементов ПС без устройства фундаментов. Шинная опора на одну фазу, напряжение 110 кВ | 6 | 1 ед.
|  |  | Монтаж ячейки выключателя и элементы ПС элементов ПС без устройства фундаментов. ОПН на три фазы, напряжение 110 кВ | 2 | 1 ед.
|  |  | Монтаж комплекса систем безопасности ПС комплекса безопасности ПС. Системы пожарной и охранной сигнализацмм | 60 | 1 м² здания
|  |  | Монтаж линейно-кабельных сооружений волоконно-оптической линии связи (ВОЛС) ВОК. Кабель оптический ДПД-нг(А)-HF-12У(3х4) 7кН | 0.14 | 1 км
246 | Реконструкция ПС 110/35/10 кВ "Югорская" (установка ТСО по программе "Антитеррор") | F_TP1100.PR.0044 | Проектные и изыскательские работы, разработка и утверждение ДПТ, кадастровые работы и работы по установлению земельных отношений на проектные и изыскательские работы для отдельных элементов электрических сетей. Ячейка трехобмоточного трансформатора 110 (150) кВ/СН/НН-1 шт. Установка трансформатора тока 110 кВ без устройства фундаментов (силовые трансформаторы 1Т, 2Т 110 кВ - 6 шт.),ДГР 300 кВА - 2 шт. | 1 | 1 объект | Приказ об утверждении ПСД 6 от 14.01.2019
|  |  | Монтаж системы учета электрической энергии (мощности), АИИС КУЭ, система (пункт) коммерческого учета электрической энергии, технический учет электрической энергии) напряжением 110 кВ ИВКЭ. ИВКЭ для ПС (ЗПС) 35 кВ и выше | 1 | 1 ед.
|  |  | Монтаж комплекса систем безопасности ПС комплекса систем безопасности ПС. АРМ персонала комплекса систем безопасности | 1 | 1 шт
|  |  | Монтаж комплекса систем безопасности ПС комплекса систем безопасности ПС. Поворотная камера охранного (технологического) видеонаблюдения | 3 | 1 точка наблюдения
|  |  | Монтаж комплекса систем безопасности ПС комплекса безопасности ПС. Стационарная камера охранного (технологического) видеонаблюдения | 12 | 1 точка наблюдения
|  |  | Монтаж комплекса систем безопасности ПС комплекса систем безопасности ПС. Система периметральной сигнализации | 334 | 1 м периметра ПС
|  |  | Монтаж комплекса систем безопасности ПС комплекса систем безопасности ПС. Система охраннного освещения | 334 | 1 м периметра ПС
|  |  | Монтаж комплекса систем безопасности ПС комплекса систем безопасности ПС. Шкаф системы охранного телевидения | 1 | 1 шт.
|  |  | Прокладка кабельных сооружений и устройство переходов при прокладке кабельной линии (КЛ, волоконно-оптического кабеля (ВОК) кабельных сооружений для прокладки кабельной линии. Нд | 351 | 1 м по трассе
247 | Реконструкция ТСО на ПС 110 кВ Белоярская (Установка системы охранного телевидения 5 камер) | M_TP1900.PR.0055 | Монтаж комплекса систем безопасности ПС комплекса безопасности ПС. Стационарная камера охранного (технологического) видеонаблюдения | 4 | 1 точка наблюдения | Распоряжение филиала АО "Россети Тюмень" Энергокомплекс о т23.04.2025 №103р
|  |  | Монтаж комплекса систем безопасности ПС комплекса систем безопасности ПС. Поворотная камера охранного (технологического) видеонаблюдения | 1 | 1 точка наблюдения
|  |  | Проектные и изыскательские работы, разработка и утверждение ДПТ, кадастровые работы и работы по установлению земельных отношений на проектные и изыскательские работы для отдельных элементов электрических сетей. Системы пожарной и охранной сигнализации-118м2, Шкаф комплекса систем безопасности-1шт | 1 | 1 объект
248 | Реконструкция ВЛ 110 кВ Сургут-Барсово 1,2; Барсово-Берёзка (приведение ширины просек к нормативному значению, площадь участков 13.320 Га) | N_TP1100.VL.0051 | Проектные и изыскательские работы, разработка и утверждение ДПТ, кадастровые работы и работы по установлению земельных отношений на разработку и утверждение ДПТ при прохождении ВЛ по землям лесного фонда (землям, покрытым лесом). 1 км по трассе | 13.47 | 1 км по трассе | Распоряжение филиала АО "Россети Тюмень" Сургутские электрические сети от 23.04.2025 №52р
|  |  | Проектные и изыскательские работы, разработка и утверждение ДПТ, кадастровые работы и работы по установлению земельных отношений на кадастровые работы ВЛ (КЛ) и работы по установлению земельных отношений. Количество землепользователей до 15 | 0.1347 | 100 км
|  |  | Расчистка ВЛ 110 кВ на вырубку (расширение, расчистку) просеки ВЛ (для всех субъектов Российской Федерации). Расчистка кустарников и мелколесья, вырубка деревьев с диаметром ствола 12 см и более, вырубкадеревьев и корчевка пней с диаметром ствола до 11 см | 13.32 | 1 га
|  |  | Проектные и изыскательские работы, разработка и утверждение ДПТ, кадастровые работы и работы по установлению земельных отношений на проектные и изыскательские работы по ВЛ. Протяженность до 30 км | 1 | 1 ВЛ
249 | Реконструкция системы охранного телевидения (СОТ), ПС 220/110/10кВ Хора (установка видеокамер 30 шт.) | N_TP1900.PR.0065 | Монтаж комплекса систем безопасности ПС комплекса систем безопасности ПС. АРМ персонала комплекса систем безопасности | 1 | 1 шт | Приказ об утв. ПСД № 646 от 15.07.2024
|  |  | Проектные и изыскательские работы, разработка и утверждение ДПТ, кадастровые работы и работы по установлению земельных отношений на проектные и изыскательские работы для отдельных элементов электрических сетей. Ячейка трехобмоточного трансформатора 110 (150) кВ/СН/НН-1 шт. Установка трансформатора тока 110 кВ без устройства фундаментов (силовые трансформаторы 1Т, 2Т 110 кВ - 6 шт.),ДГР 300 кВА - 2 шт. | 1 | 1 объект
|  |  | Монтаж комплекса систем безопасности ПС комплекса безопасности ПС. Стационарная камера охранного (технологического) видеонаблюдения | 30 | 1 точка наблюдения
|  |  | Монтаж комплекса систем безопасности ПС комплекса систем безопасности ПС. Шкаф ЦК комплекса систем безопасности | 1 | 1 шт.
250 | Реконструкция системы контроля доступа базы Казымского РЭС и Чульчам (установка турникетов - 2 шт.) | N_TP1900.PH.0005 | Монтаж комплекса систем безопасности ПС комплекса систем безопасности ПС. Устройство турникета | 2 | 1 шт | Распоряжение филиала АО "Россети Тюмень" Энергокомплекс о т23.04.2025 №103р
|  |  | Проектные и изыскательские работы, разработка и утверждение ДПТ, кадастровые работы и работы по установлению земельных отношений на проектные и изыскательские работы для отдельных элементов электрических сетей. Системы пожарной и охранной сигнализации-118м2, Шкаф комплекса систем безопасности-1шт | 1 | 1 объект
251 | Модернизация ПС 110 кВ ЛПХ по "Программе внедрения и модернизации РАС на подстанциях АО "Россети Тюмень" на период 2022 - 2027 годов" (установка шкафа регистратора аварийных событий - 1 шт.) | N_TP1200.PS.0068 | Проектные и изыскательские работы, разработка и утверждение ДПТ, кадастровые работы и работы по установлению земельных отношений на проектные и изыскательские работы для элементов ПС (ПП, ЗПС). Ячейка выключателя 110 кВ | 1 | 1 ячейка | Распоряжение филиала АО "Россети Тюмень" Нефтеюганские электрические сети от 23.04.2025 №297р
|  |  | Монтаж АСУ ТП ПС и телемеханика (системы сбора и передачи информации) 110 кВ систем АСУ ТП и ТМ. Шкаф контроллеров присоединения для решений с использованием протокола GOOSE | 1 | 1 ед
|  |  | Монтаж РЗА, система оперативного постоянного тока и собственных нужд ПС, сети связи РЗА и прочие шкафы (панели). Шкаф РАС для решений без использования протоколов GOOSE и SV с общим количеством аналоговых и дискретных сигналов: 64 шт. (для ПС с количеством присоединений 110-750 кВ до 4) | 1 | 1 ед
|  |  | Прокладка РЗА, система оперативного постоянного тока и собственных нужд ПС, сети связи контрольного (силового) кабеля. Кабель контрольный, с изоляцией из поливинилхлоридного пластиката, с общим экраном, с оболочкой из пластиката пониженной горючести КВВГЭнг(А)-LS 14x1,5 | 1.5 | 1 км по трассе
|  |  | Прокладка РЗА, система оперативного постоянного тока и собственных нужд ПС, сети связи контрольного (силового)кабеля. Сечение жилы - 2,5 мм2, количество жил - 5 шт. | 1 | 1 км
252 | Организация каналов связи на объектах Мегионского РЭС, с использованием технологии ШПД | M_TP1600.PR.0049 | Монтаж РЗА, система оперативного постоянного тока и собственных нужд ПС, сети связи сети связи. Оборудование электропитания, 6кВт | 13 | 1 объект | Распоряжение филиала АО "Россети Тюмень" Нижневартовские электрические сети от 23.04.2025 №130р
|  |  | Монтаж РЗА, система оперативного постоянного тока и собственных нужд ПС, сети связи сети связи. ЛВС | 13 | 1 объект
|  |  | Монтаж РЗА, система оперативного постоянного тока и собственных нужд ПС, сети связи сети связи. СКС | 13 | 1 объект
|  |  | Проектные и изыскательские работы, разработка и утверждение ДПТ, кадастровые работы и работы по установлению земельных отношений на проектные и изыскательские работы для отдельных элементов электрических сетей. Шкаф серверного оборудования основной -1шт., АРМ -10 шт (зона рабочих мест), АРМ -4 шт (зона оперативного персонала),Коммутатор 48 портов -1шт.,Щит распределительный -1 шт., кабель витая пара 3255м, панель системы видеодомофон со встроенным считывателем-1 система, абонентское оборудование- 1 шт., полупромышленная сплит-система-157м2 | 1 | 1 объект
253 | Реконструкция комплексной системы управления безопасностью филиала АО "Тюменьэнерго" Сургутские электрические сети (1. Административный комплекс филиала СурЭС (СОТ, СКУД, КУБ). 2. Административный комплекс филиала СурЭС ул. Республики (СОТ, СПОС). 3. РПБ Сургут ул. Крылова (Сургутский РЭС) (СОТ, СПОС, КРМДС). 4. РПБ Сургут ул. Сосновая (База СЛиМТО) (СОТ, СПОС). 5. РПБ Сургутский район Федоровский (Федоровский РЭС) (СОТ, СПОС, СКУД, КРМДС). 6. РПБ Сургутский район Лянтор (Лянторский РЭС) (СОТ, СПОС, СКУД, КРМДС). 7. ПС 110/6/6 кВ «Шукшинская» (СОТ, СПОС, СОО). 8. ПС 110/10/10 кВ «Олимпийская (СОТ, СПОС, СОО). 9. ПС 110/10/10 кВ «Энергетик» (СОТ, СПОС, СОО). 10. ПП 110 кВ «Победа» (СОТ, СПОС, СОО). 11. ПС 110/10/10 кВ «Геолог» (СОТ, СПОС, СОО). 12. ПС 110/10/10 кВ «Западная» (СОТ, СПОС, СОО). 13. ПС 110/10/10 кВ «Форпост» (СОТ, СПОС, СОО). 14. ПС 110/6/6 кВ «Бензиновая» (СОТ, СПОС, СОО). 15. ПС 110/35/6 кВ «Солкино» (СОТ, СПОС, СОО). 16. ПС 110/35/10 кВ «Югорская» (СОТ, СПОС, СОО). 17. ПС 110/35/6 кВ «КНС-1» (СОТ, СПОС, СОО). 18. ПС 110/35/10 кВ «Вынга» (СОТ, ПОС, СОО). 19. ПС 110/10 кВ «Северная» (СОТ, СПОС, СОО). 20. ПС 110/35/10 кВ «Березка» (СОТ, СПОС, СОО). 21. ПС 110/10 кВ «Черный Мыс» (СОТ, СПОС, СОО). 22. ПС 110/10/10 кВ «Зеленая» (СОТ, СПОС, СОО). 23. ПС 110/10 кВ «Сайма» (СОТ, СПОС, СОО). 24. ПС 110/35/6 кВ «Федоровская» (СОТ, СПОС, СОО)) | I_TP1100.PR.0067 | Монтаж комплекса систем безопасности ПС комплекса систем безопасности ПС. Шкаф системы охранного телевидения | 9 | 1 шт | Приказ об утверждении ПСД 238 от 07.04.2020
|  |  | Монтаж комплекса систем безопасности ПС комплекса систем безопасности ПС. АРМ персонала комплекса систем безопасности | 11 | 1 шт
|  |  | Монтаж комплекса систем безопасности ПС комплекса систем безопасности ПС. Поворотная камера охранного (технологического) видеонаблюдения | 11 | 1 точка наблюдения
|  |  | Монтаж комплекса систем безопасности ПС комплекса безопасности ПС. Стационарная камера охранного (технологического) видеонаблюдения | 26 | 1 точка наблюдения
|  |  | Монтаж комплекса систем безопасности ПС комплекса систем безопасности ПС. Устройство турникета | 2 | 1 шт
|  |  | Монтаж комплекса систем безопасности ПС комплекса систем безопасности ПС. СКУД | 16 | 1 точка доступа
|  |  | Монтаж комплекса систем безопасности ПС комплекса безопасности ПС. Системы пожарной и охранной сигнализацмм | 1955 | 1 м2 здания
|  |  | Монтаж комплекса систем безопасности ПС комплекса систем безопасности ПС. Система периметральной сигнализации | 577 | 1 м периметра ПС
|  |  | Монтаж комплекса систем безопасности ПС комплекса систем безопасности ПС. Система охраннного освещения | 1203 | 1 м периметра ПС
|  |  | Монтаж систем высокочастотной связи, устройства передачи аварийных сигналов и команд, противоаварийная автоматика напряжением 110 кВ системы ВЧ связи 110 кВ. ВЧ-обработка и присоединение на ЛЭП 110(150) кВ | 24 | 1 ед.
|  |  | Прокладка кабельных сооружений и устройство переходов при прокладке кабельной линии (КЛ, волоконно-оптического кабеля (ВОК) кабельных сооружений для прокладки кабельной линии. Нд | 540 | 1 м по трассе
|  |  | Проектные и изыскательские работы, разработка и утверждение ДПТ, кадастровые работы и работы по установлению земельных отношений на проектные и изыскательские работы для отдельных элементов электрических сетей. Шкаф серверного оборудования основной -1шт., АРМ -10 шт (зона рабочих мест), АРМ -4 шт (зона оперативного персонала),Коммутатор 48 портов -1шт.,Щит распределительный -1 шт., кабель витая пара 3255м, панель системы видеодомофон со встроенным считывателем-1 система, абонентское оборудование- 1 шт., полупромышленная сплит-система-157м2 | 1 | 1 объект
254 | Реконструкция ВЛ 110 кВ Западно-Камынская-Пимская-1,2 (приведение ширины просек к нормативному значению, площадь участков 106.592 Га) | N_TP1100.VL.0053 | Проектные и изыскательские работы, разработка и утверждение ДПТ, кадастровые работы и работы по установлению земельных отношений на разработку и утверждение ДПТ при прохождении ВЛ по землям лесного фонда (землям, покрытым лесом). Протяженность 41-160,9 км | 108.619 | 1 км по трассе | Распоряжение филиала АО "Россети Тюмень" Сургутские электрические сети от 23.04.2025 №52р
|  |  | Проектные и изыскательские работы, разработка и утверждение ДПТ, кадастровые работы и работы по установлению земельных отношений на кадастровые работы ВЛ (КЛ) и работы по установлению земельных отношений. Количество землепользователей до 15 | 1.086 | 100 км
|  |  | Расчистка ВЛ 110 кВ на вырубку (расширение, расчистку) просеки ВЛ (для всех субъектов Российской Федерации). Расчистка кустарников и мелколесья, вырубка деревьев с диаметром ствола 12 см и более, вырубкадеревьев и корчевка пней с диаметром ствола до 11 см | 106.59 | 1 га
|  |  | Проектные и изыскательские работы, разработка и утверждение ДПТ, кадастровые работы и работы по установлению земельных отношений на проектные и изыскательские работы по ВЛ. Протяженность до 150 км | 1 | 1 ВЛ
255 | Реконструкция зданий и сооружений базы службы механизации и транспорта НВЭС. Реконструкция ремонтно-механической мастерской (незавершенного строительством объекта) под Цех по ремонту высоковольтного оборудования | F_TP1600.PH.0008 | Обустройство Здание ПС (общеподстанционный пункт управления (ОПУ), закрытое распределительное устройство (ЗРУ), релейный щит (РЩ)), здание ЗПС, здание ремонтно-производственной базы (РПБ), прочие здания и сооружения, инженерные системы зданий инженерных систем зданий. Внутреннее отопление зданий | 706.6 | 1 м2 здания | Приказ об утв. ПСД № 148 от 10.03.2023
|  |  | Обустройство Здание ПС (общеподстанционный пункт управления (ОПУ), закрытое распределительное устройство (ЗРУ), релейный щит (РЩ)), здание ЗПС, здание ремонтно-производственной базы (РПБ), прочие здания и сооружения, инженерные системы зданий инженерных систем зданий. Внутренняя вентиляция зданий | 706.6 | 1 м2 здания
|  |  | Обустройство Здание ПС (ОПУ, ЗРУ, РЩ), здание ЗПС, здание РПБ, прочие здания и сооружения, инженерные системы зданий инженерных систем зданий. Рабочее и аварийное освещение ОПУ | 706.6 | 1 м2 здания
|  |  | Обустройство Здание ПС (общеподстанционный пункт управления (ОПУ), закрытое распределительное устройство (ЗРУ), релейный щит (РЩ)), здание ЗПС, здание ремонтно-производственной базы (РПБ), прочие здания и сооружения, инженерные системы зданий инженерных систем зданий. Внутренняя вентиляция зданий | 3011.8 | 1 м2 здания
|  |  | Обустройство Здание ПС (ОПУ, ЗРУ, РЩ), здание ЗПС, здание РПБ, прочие здания и сооружения, инженерные системы зданий инженерных систем зданий. Рабочее и аварийное освещение ОПУ | 3011.8 | 1 м2 здания
|  |  | Строительство здания ПС (общеподстанционный пункт управления (ОПУ), закрытое распределительное устройство (ЗРУ), релейный щит (РЩ)), здание ЗПС, здание ремонтно-производственной базы (РПБ), прочие здания и сооружения, инженерные системы зданий на прочие здания и сооружения. Проезжая часть (подъездная дорога к ПС) | 493 | 1 м2
|  |  | Монтаж комплекса систем безопасности ПС комплекса систем безопасности ПС. Система периметральной сигнализации | 86.42 | 1 м периметра ПС
|  |  | Монтаж комплекса систем безопасности ПС защитных ограждений ПС. Откатные (раздвижные, автоматические, противопожарные) ворота | 6 | 1 ед.
|  |  | Востановление ячейки выключателя и элементы ПС на внутриплощадочные дороги ПС и проезды. Проезжая часть (внутриплощадочные проезды) | 3426 | 1 м2
|  |  | Проектные и изыскательские работы, разработка и утверждение ДПТ, кадастровые работы и работы по установлению земельных отношений на проектные и изыскательские работы для отдельных элементов электрических сетей. Шкаф серверного оборудования основной -1шт., АРМ -10 шт (зона рабочих мест), АРМ -4 шт (зона оперативного персонала),Коммутатор 48 портов -1шт.,Щит распределительный -1 шт., кабель витая пара 3255м, панель системы видеодомофон со встроенным считывателем-1 система, абонентское оборудование- 1 шт., полупромышленная сплит-система-157м2 | 1 | 1 объект
|  |  | Монтаж комплекса систем безопасности ПС комплекса систем безопасности ПС. СКУД | 2 | 1 точка доступа
|  |  | Монтаж комплекса систем безопасности ПС комплекса безопасности ПС. Стационарная камера охранного (технологического) видеонаблюдения | 19 | 1 точка наблюдения
|  |  | Монтаж комплекса систем безопасности ПС комплекса безопасности ПС. Системы пожарной и охранной сигнализацмм | 3011.8 | 1 м² здания
|  |  | Монтаж РЗА, система оперативного постоянного тока и собственных нужд ПС, сети связи сети связи. УПАТС для ПС 110 кВ | 1 | 1 объект
|  |  | Монтаж РЗА, система оперативного постоянного тока и собственных нужд ПС, сети связи сети связи. ЛВС | 1 | 1 объект
|  |  | Монтаж комплекса систем безопасности ПС комплекса безопасности ПС. Системы пожарной и охранной сигнализацмм | 706.6 | 1 м² здания
256 | Реконструкция периметрального ограждения базы ЦРЭС (базы Кондинского участка УРЭС) филиала Урайские ЭС по программе "Антитеррор" | H_TP2100.PR.0030 | Монтаж комплекса систем безопасности ПС защитных ограждений ПС. Откатные (раздвижные, автоматические, противопожарные) ворота | 2 | 1 ед | Приказ об утверждении ПСД от 22.12.2023 № 886
|  |  | Монтаж комплекса систем безопасности ПС защитные ограждения ПС. Ограждение внешнее | 586 | 1 м периметра ПС
|  |  | Монтаж комплекса систем безопасности ПС комплекса систем безопасности ПС. Устройство турникета | 1 | 1 шт
|  |  | Монтаж комплекса систем безопасности ПС комплекса систем безопасности ПС. СКУД | 1 | 1 точка доступа
|  |  | Монтаж комплекса систем безопасности ПС комплекса систем безопасности ПС. АРМ персонала комплекса систем безопасности | 1 | 1 шт
|  |  | Проектные и изыскательские работы, разработка и утверждение ДПТ, кадастровые работы и работы по установлению земельных отношений на проектные и изыскательские работы для отдельных элементов электрических сетей. Ячейка трехобмоточного трансформатора 110 (150) кВ/СН/НН-1 шт. Установка трансформатора тока 110 кВ без устройства фундаментов (силовые трансформаторы 1Т, 2Т 110 кВ - 6 шт.),ДГР 300 кВА - 2 шт. | 1 | 1 объект
257 | Реконструкция ПС 110/35/6 кВ Меридиан (установка ТСО, замена периметрального ограждения протяженностью 743,3 м по программе "Антитеррор") | H_TP1600.PR.0057 | Монтаж комплекса систем безопасности ПС защитные ограждения ПС. Ограждение внешнее | 724.27 | 1 м периметра ПС | Распоряжение филиала АО "Россети Тюмень" Нижневартовские электрические сети от 23.04.2025 №130р
|  |  | Монтаж комплекса систем безопасности ПС комплекса систем безопасности ПС. Шкаф системы охранного телевидения | 1 | 1 шт.
|  |  | Монтаж комплекса систем безопасности ПС комплекса безопасности ПС. Стационарная камера охранного (технологического) видеонаблюдения | 24 | 1 точка наблюдения
|  |  | Проектные и изыскательские работы, разработка и утверждение ДПТ, кадастровые работы и работы по установлению земельных отношений на проектные и изыскательские работы для отдельных элементов электрических сетей. Шкаф гарантированного питания АСУТП и ТМ -8 шт | 1 | 1 объект
|  |  | Монтаж комплекса систем безопасности ПС комплекса систем безопасности ПС. Поворотная камера охранного (технологического) видеонаблюдения | 5 | 1 точка наблюдения
|  |  | Монтаж комплекса систем безопасности ПС комплекса систем безопасности ПС. АРМ персонала комплекса систем безопасности | 1 | 1 шт
258 | Техническое перевооружение ПС 110/35/6 кВ Белая (замена ограждения по программе "Антитеррор" протяженностью 0,19 км) | M_TP1500.PR.0051 | Монтаж комплекса систем безопасности ПС защитные ограждения ПС. Ограждение внешнее | 197.53 | 1 м периметра ПС | Приказ об утв. ПСД № 639 от 05.11.2024
|  |  | Монтаж комплекса систем безопасности ПС комплекса систем безопасности ПС. Система охраннного освещения | 205.73 | 1 м периметра ПС
|  |  | Проектные и изыскательские работы, разработка и утверждение ДПТ, кадастровые работы и работы по установлению земельных отношений на проектные и изыскательские работы для отдельных элементов электрических сетей. От 6 до 11 млн руб | 1 | 1 объект
|  |  | Монтаж провода ВЛ 110 кВ сталеалюминиевого типа. Сечение фазного провода, 120 мм2 | 0.245 | 1 км по трассе
259 | Реконструкция ПС 110/35/6 кВ Парус (Оснащение зданий ОПУ-1, ОПУ-2 автоматическими установками пожарной сигнализации, в составе систем пожарной сигнализации и систем оповещения и управления эвакуацией людей при пожаре - 2 комплекта, с системой передачи сигналов срабатывания и неисправности пожарной сигнализации на диспетчерский пункт - 1 комплект) | M_TP1200.PS.0061 | Монтаж комплекса систем безопасности ПС комплекса систем безопасности ПС. Шкаф ЦК комплекса систем безопасности | 2 | 1 шт. | Приказ об утв. ПСД №678 17.11.2023
|  |  | Монтаж комплекса систем безопасности ПС комплекса безопасности ПС. Системы пожарной и охранной сигнализацмм | 68 | 1 м² здания
|  |  | Проектные и изыскательские работы, разработка и утверждение ДПТ, кадастровые работы и работы по установлению земельных отношений на проектные и изыскательские работы для отдельных элементов электрических сетей. Системы пожарной и охранной сигнализации-118м2, Шкаф комплекса систем безопасности-1шт | 1 | 1 объект
260 | Комплексная замена устройств РЗА на электромеханической элементной базе на ПС 110 кВ Ханты- Мансийская | M_TP1200.PR.0037 | Монтаж РЗА, система оперативного постоянного тока и собственных нужд ПС, сети связи РЗА. Шкаф АУВ 110 кВ и УРОВ для решений без использования протоколов GOOSE и SV | 2 | 1 ед. | Распоряжение филиала АО "Россети Тюмень" Нефтеюганские электрические сети от 23.04.2025 №297р
|  |  | Монтаж РЗА, система оперативного постоянного тока и собственных нужд ПС, сети связи РЗА. Микропроцессорный терминал автоматики регулирования напряжения (АРКТ) для решений без использования протоколов GOOSE и SV | 2 | 1 ед.
|  |  | Монтаж РЗА, система оперативного постоянного тока и собственных нужд ПС, сети связи РЗА и прочие шкафы (панели). Прочие шкафы: шкаф зажимов выключателя, шкаф ОБР | 2 | 1 ед.
|  |  | Монтаж АСУ ТП ПС и телемеханика (системы сбора и передачи информации) 110 кВ систем АСУ ТП и ТМ. Шкаф контроллеров присоединения для решений с использованием протокола GOOSE | 1 | 1 ед.
|  |  | Проектные и изыскательские работы, разработка и утверждение ДПТ, кадастровые работы и работы по установлению земельных отношений на проектные и изыскательские работы для отдельных элементов электрических сетей. Ячейка трехобмоточного трансформатора 110 (150) кВ/СН/НН-1 шт. Установка трансформатора тока 110 кВ без устройства фундаментов (силовые трансформаторы 1Т, 2Т 110 кВ - 6 шт.),ДГР 300 кВА - 2 шт. | 1 | 1 объект
|  |  | Монтаж РЗА, система оперативного постоянного тока и собственных нужд ПС, сети связи РЗА и прочие шкафы (панели). Шкаф центральной сигнализации ПС 110 кВ и выше | 1 | 1 ед.
|  |  | Монтаж РЗА, система оперативного постоянного тока и собственных нужд ПС, сети связи РЗА и прочие шкафы (панели). Прочие шкафы: шкаф зажимов выключателя, шкаф ОБР | 4 | 1 ед.
|  |  | Монтаж АСУ ТП ПС и телемеханика (системы сбора и передачи информации) напряжением 110 кВ систем АСУ ТП и ТМ. Шкаф сбора сигналов с функцией программной оперативной блокировки разъединителей с количеством собираемых дискретных сигналов: 256 шт. | 1 | 1 ед.
|  |  | Прокладка РЗА, система оперативного постоянного тока и собственных нужд ПС, сети связи контрольного (силового)кабеля. Сечение жилы - 2,5 мм2, количество жил - 5 шт. | 1.5 | 1 км
261 | Система удаленного доступа к микропроцессорным устройствам РЗА с применением ПТК "Эгида" для ПС 110 кВ Обская | K_TP1600.PS.0163 | Монтаж АСУ ТП ПС и телемеханика (системы сбора и передачи информации) напряжением 35 кВ систем АСУТП и ТМ. Шкаф серверного оборудования основной | 2 | 1 ед | Распоряжение филиала АО "Россети Тюмень" Нижневартовские электрические сети от 23.04.2025 №130р
|  |  | Монтаж АСУ ТП ПС и телемеханика (системы сбора и передачи информации) 220 кВ систем АСУТП и ТМ. Шкаф сетевой коммутации с четырьмя коммутаторами и двумя серверами системы обеспечения единого времени | 1 | 1 ед
|  |  | Монтаж АСУ ТП ПС и телемеханика (системы сбора и передачи информации) напряжением 35 кВ систем АСУТП и ТМ. АРМ персонала АСУТП (РЗА) | 1 | 1 ед.
|  |  | Проектные и изыскательские работы, разработка и утверждение ДПТ, кадастровые работы и работы по установлению земельных отношений на проектные и изыскательские работы для отдельных элементов электрических сетей. Шкаф гарантированного питания АСУТП и ТМ -8 шт | 1 | 1 объект
262 | Техническое перевооружение ПС 110/35/6 кВ "Слава" (реконструкция ограждения по программе "Антитеррор") | F_TP1500.PR.0041 | Монтаж комплекса систем безопасности ПС защитные ограждения ПС. Ограждение внешнее | 279.3 | 1 м периметра ПС | Приказ об утв. ПСД № 502 от 23.08.2024
|  |  | Монтаж комплекса систем безопасности ПС защитных ограждений ПС. Ограждение внутреннее сетчатое | 60.9 | 1 м периметра ПС
|  |  | Монтаж ячейки выключателя и элементы ПС элементов ПС с устройством фундаментов. Портал 35 кВ | 2 | 1 ед.
|  |  | Проектные и изыскательские работы, разработка и утверждение ДПТ, кадастровые работы и работы по установлению земельных отношений на проектные и изыскательские работы для отдельных элементов электрических сетей. Подъездная дорога | 1 | 1 объект
263 | Реконструкция ПС 110/35/6 кВ "Куст" (реконструкция периметрального ограждения по программе "Антитеррор") | F_TP1100.PR.0022 | Монтаж комплекса систем безопасности ПС защитные ограждения ПС. Ограждение внешнее | 293.7 | 1 м периметра ПС | Приказ об утверждении ПСД 2 от 14.01.2019
|  |  | Проектные и изыскательские работы, разработка и утверждение ДПТ, кадастровые работы и работы по установлению земельных отношений на проектные и изыскательские работы для отдельных элементов электрических сетей. От 6 до 11 млн руб | 1 | 1 объект
|  |  | Монтаж ВЛ 35 кВ без опор и провода. Одноцепная, все типы опор за исключением многогранных | 4.28 | 1 т опор
|  |  | Монтаж опор ВЛ 35 кВ. Все типы опор за исключением многогранных | 4.275 | 1 т опор
|  |  | Монтаж провода ВЛ 35 кВ сталеалюминиевого типа. Сечение фазного провода, 120 мм2 | 0.12 | 1 км по трассе
|  |  | Проектные и изыскательские работы, разработка и утверждение ДПТ, кадастровые работы и работы по установлению земельных отношений на проектные и изыскательские работы по ВЛ. Протяженность до 1 км | 1 | 1 ВЛ
264 | Установка приборов учета в соответствии с Федеральным законом от 27.12.2018 № 522-ФЗ при выходе из строя прибора учета у потребителя (2 ПУ) 6(10) кВ филиала Сургутские ЭС (2026) | P_TP1100.AS.0038 | Установка системы учета электрической энергии (мощности), АИИС КУЭ, система (пункт) коммерческого учета электрической энергии, технический учет электрической энергии) напряжением 0,4 кВ ИИК. Установка трехфазного прибора учета в существующем шкафу с организацией связи по радио интерфейсу | 2 | 1 точка учета | Распоряжение филиала АО "Россети Тюмень" Сургутские электрические сети от 23.04.2025 №52р
|  |  | Проектные и изыскательские работы, разработка и утверждение ДПТ, кадастровые работы и работы по установлению земельных отношений на проектные и изыскательские работы для отдельных элементов электрических сетей. От 0,2 до 0,6 млн.руб. | 1 | 1 объект
265 | Установка приборов учета в соответствии с Федеральным законом от 27.12.2018 № 522-ФЗ при выходе из строя прибора учета у потребителя (8 ПУ) 0,4 кВ филиала Сургутские ЭС (2026) | P_TP1100.AS.0039 | Установка системы учета электрической энергии (мощности), АИИС КУЭ, система (пункт) коммерческого учета электрической энергии, технический учет электрической энергии) напряжением 0,4 кВ ИИК. Установка шкафа с трехфазным прибором учета непосредственного включения в шкафу в распределительном устройстве 0,4 кВ ТП (СП, РП, РТП) 6-20 кВ, ПС 0.4 кВ | 4 | 1 точка учета | Распоряжение филиала АО "Россети Тюмень" Сургутские электрические сети от 23.04.2025 №52р
|  |  | Установка системы учета электрической энергии (мощности), АИИС КУЭ, система (пункт) коммерческого учета электрической энергии, технический учет электрической энергии) напряжением 0,4 кВ ИИК. Установка трехфазного прибора учета трансформаторного включения в шкафу в ТП (СП, РП, РТП) 6-20 кВ с передачей данных в ИВКЭ | 4 | 1 точка учета
|  |  | Проектные и изыскательские работы, разработка и утверждение ДПТ, кадастровые работы и работы по установлению земельных отношений на проектные и изыскательские работы для отдельных элементов электрических сетей. От 0,6 до 1,1 | 1 | 1 объект
266 | Реконструкция ПС 110/35/6 кВ КНС-26 (установка инженерно-технических средств охраны по программе "Антитеррор") | H_TP1600.PR.0055 | Монтаж комплекса систем безопасности ПС защитные ограждения ПС. Ограждение внешнее | 220 | 1 м периметра ПС | Распоряжение филиала АО "Россети Тюмень" Нижневартовские электрические сети от 23.04.2025 №130р
|  |  | Монтаж комплекса систем безопасности ПС комплекса систем безопасности ПС. СКУД | 3 | 1 точка доступа
|  |  | Проектные и изыскательские работы, разработка и утверждение ДПТ, кадастровые работы и работы по установлению земельных отношений на проектные и изыскательские работы для отдельных элементов электрических сетей. От 6 до 11 млн руб | 1 | 1 объект
267 | Реконструкция ПС 110/35/6 кВ "Дорожная" (реконструкция периметрального ограждения по программе "Антитеррор") | F_TP1100.PR.0021 | Монтаж комплекса систем безопасности ПС защитные ограждения ПС. Ограждение внешнее | 369.2 | 1 м периметра ПС | Приказ об утверждении ПСД 14 от 14.01.2019
|  |  | Проектные и изыскательские работы, разработка и утверждение ДПТ, кадастровые работы и работы по установлению земельных отношений на проектные и изыскательские работы для отдельных элементов электрических сетей. От 6 до 11 млн руб | 1 | 1 объект
268 | Реконструкция ПС 110/6 кВ "Песчаная" (реконструкция периметрального ограждения по программе "Антитеррор") | F_TP1100.PR.0023 | Монтаж комплекса систем безопасности ПС защитные ограждения ПС. Ограждение внешнее | 167 | 1 м периметра ПС | Приказ об утверждении ПСД 8 от 14.01.2019
|  |  | Проектные и изыскательские работы, разработка и утверждение ДПТ, кадастровые работы и работы по установлению земельных отношений на проектные и изыскательские работы для отдельных элементов электрических сетей. Ячейка трехобмоточного трансформатора 110 (150) кВ/СН/НН-1 шт. Установка трансформатора тока 110 кВ без устройства фундаментов (силовые трансформаторы 1Т, 2Т 110 кВ - 6 шт.),ДГР 300 кВА - 2 шт. | 1 | 1 объект
269 | Организация каналов связи и передачи данных по ВОЛС-ВЛ на участке "ПС 110 кВ КНС-23 - ПС 110 кВ Факел" с заходами на ПС 110 кВ КНС-18, ПС 110 кВ КНС-22, ПС 110 кВ КНС-13 | M_TP1600.PR.0056 | Монтаж РЗА, система оперативного постоянного тока и собственных нужд ПС, сети связи сети связи. ЛВС | 5 | 1 объект | Распоряжение филиала АО "Россети Тюмень" Нижневартовские электрические сети от 23.04.2025 №130р
|  |  | Проектные и изыскательские работы, разработка и утверждение ДПТ, кадастровые работы и работы по установлению земельных отношений на проектные и изыскательские работы для отдельных элементов электрических сетей. Шкаф гарантированного питания АСУТП и ТМ -8 шт | 1 | 1 объект
|  |  | Монтаж линейно-кабельных сооружений волоконно-оптической линии связи (ВОЛС) ОКСН. ДПТ-П-48У(6х8)-25кН, ДПТ-Э-48У(6х8)-25кН | 22.5 | 1 км
270 | Организация канала связи с установкой устройств ШПД на ПС 110 кВ Сороминская и на РПБ Вахского РЭС | M_TP1600.PR.0062 | Монтаж РЗА, система оперативного постоянного тока и собственных нужд ПС, сети связи сети связи. Оборудование электропитания, 6кВт | 2 | 1 объект | Приказ об утв. ПСД №984 от 02.12.2024
|  |  | Монтаж РЗА, система оперативного постоянного тока и собственных нужд ПС, сети связи сети связи. СКС | 1 | 1 объект
|  |  | Монтаж РЗА, система оперативного постоянного тока и собственных нужд ПС, сети связи телекоммуникационных систем. Спутниковая связь. Терминал спутниковой связи. Спутниковый терминал низкоскоростной передачи данных, с мощностью передачи до 5 Вт | 2 | 1 терминал
|  |  | Проектные и изыскательские работы, разработка и утверждение ДПТ, кадастровые работы и работы по установлению земельных отношений на проектные и изыскательские работы для отдельных элементов электрических сетей. Ячейка трехобмоточного трансформатора 110 (150) кВ/СН/НН-1 шт. Установка трансформатора тока 110 кВ без устройства фундаментов (силовые трансформаторы 1Т, 2Т 110 кВ - 6 шт.),ДГР 300 кВА - 2 шт. | 1 | 1 объект
271 | Реконструкция ПС 110 кВ Гидронамыв (замена шкафов ДЗО -110кВ -2шт. замена шкафа СВ-110 кВ - 1шт) | M_TP1600.PS.0174 | Монтаж РЗА, система оперативного постоянного тока и собственных нужд ПС, сети связи РЗА. Шкаф защит с УРОВ и АУВ шиносоединительного (секционного) выключателя для решений без использования протоколов GOOSE и SV. | 1 | 1 ед | Распоряжение филиала АО "Россети Тюмень" Нижневартовские электрические сети от 23.04.2025 №130р
|  |  | Монтаж шкафа РЗА (Дифференциальная защита ошиновки 110 кВ (два комплекта) РЗА. Шкаф дифференциальной защиты ошиновки 6 - 750 кВ (два комплекта) для решений без использования протоколов GOOSE и SV. | 1 | 1 ед
|  |  | Проектные и изыскательские работы, разработка и утверждение ДПТ, кадастровые работы и работы по установлению земельных отношений на проектные и изыскательские работы для отдельных элементов электрических сетей. Подъездная дорога | 1 | 1 объект
272 | Модернизация ПС 110 кВ Южная (установка распределенной защиты от однофазных замыканий на землю 1С-10кВ, 2С-10кВ, 3С-10кВ, 4С-10кВ с функцией определения поврежденного фидера - 4шт.) | M_TP1600.PS.0124 | Монтаж РЗА, система оперативного постоянного тока и собственных нужд ПС, сети связи РЗА. Шкаф дифференциальной защиты сборных шин 110 кВ (15 присоединений с управляемой фиксацией) для решений без использования протоколов GOOSE и SV | 2 | 1 ед | Распоряжение филиала АО "Россети Тюмень" Нижневартовские электрические сети от 23.04.2025 №130р
|  |  | Проектные и изыскательские работы, разработка и утверждение ДПТ, кадастровые работы и работы по установлению земельных отношений на проектные и изыскательские работы для отдельных элементов электрических сетей. Ячейка трехобмоточного трансформатора 110 (150) кВ/СН/НН-1 шт. Установка трансформатора тока 110 кВ без устройства фундаментов (силовые трансформаторы 1Т, 2Т 110 кВ - 6 шт.),ДГР 300 кВА - 2 шт. | 1 | 1 объект
273 | Модернизация системы телемеханики ПС 110 кВ Ватинская | M_TP1600.PR.0095 | Монтаж АСУ ТП ПС и телемеханика (системы сбора и передачи информации) напряжением 35 кВ систем АСУТП и ТМ. Шкаф серверного оборудования основной | 1 | 1 ед | Приказ об утв. ПСД от 08.10.2024 №32-Э
|  |  | Монтаж АСУ ТП ПС и телемеханика (системы сбора и передачи информации) 220 кВ систем АСУТП и ТМ. АРМ оперативного персонала | 1 | 1 ед
|  |  | Монтаж АСУ ТП ПС и телемеханика (системы сбора и передачи информации) напряжением 35 кВ систем АСУТП и ТМ. Шкаф гарантированного питания АСУТП и ТМ | 1 | 1 ед
|  |  | Монтаж АСУ ТП ПС и телемеханика (системы сбора и передачи информации) напряжением 110 кВ систем АСУ ТП и ТМ. Шкаф сбора сигналов с функцией программной оперативной блокировки разъединителей с количеством собираемых дискретных сигналов: 256 шт. | 1 | 1 ед
|  |  | Монтаж АСУ ТП ПС и телемеханика (системы сбора и передачи информации) напряжением 110 кВ систем АСУ ТП и ТМ. Шкаф измерительных преобразователей с количеством измерительных преобразователей: 6 шт. | 1 | 1 ед
|  |  | Монтаж АСУ ТП ПС и телемеханика (системы сбора и передачи информации) 110 кВ систем АСУТП и ТМ. Шкаф измерительных преобразователей с количеством измерительных преобразователей: 16 шт. | 1 | 1 ед
|  |  | Монтаж комплекса систем безопасности ПС комплекса системы безопасности ПС. Программно-аппаратный комплекс информационной безопасности для защиты до 100 интеллектуальных устройств ПС | 1 | 1ПС
|  |  | Проектные и изыскательские работы, разработка и утверждение ДПТ, кадастровые работы и работы по установлению земельных отношений на проектные и изыскательские работы для отдельных элементов электрических сетей. Шкаф гарантированного питания АСУТП и ТМ -8 шт | 1 | 1 объект
274 | Модернизация ПС 110 кВ Таежная 1Т, 2Т (установка защит ближнего резервирования 1Т, 2Т - 2 шт.) | M_TP1600.PR.0093 | Монтаж АСУ ТП ПС и телемеханика (системы сбора и передачи информации) 110 кВ РЗА. Шкаф резервных защит трансформатора 110 кВ для решений без использования протоколов GOOSE и SV | 2 | 1 ед | Распоряжение филиала АО "Россети Тюмень" Нижневартовские электрические сети от 23.04.2025 №130р
|  |  | Проектные и изыскательские работы, разработка и утверждение ДПТ, кадастровые работы и работы по установлению земельных отношений на проектные и изыскательские работы для отдельных элементов электрических сетей. Подъездная дорога | 1 | 1 объект
275 | Модернизация ПС 110 кВ Новомолодежная 1Т, 2Т (установка защит ближнего резервирования 1Т, 2Т - 2 шт.) | M_TP1600.PR.0088 | Монтаж АСУ ТП ПС и телемеханика (системы сбора и передачи информации) 110 кВ РЗА. Шкаф резервных защит трансформатора 110 кВ для решений без использования протоколов GOOSE и SV | 2 | 1 ед | Распоряжение филиала АО "Россети Тюмень" Нижневартовские электрические сети от 23.04.2025 №130р
|  |  | Проектные и изыскательские работы, разработка и утверждение ДПТ, кадастровые работы и работы по установлению земельных отношений на проектные и изыскательские работы для отдельных элементов электрических сетей. Подъездная дорога | 1 | 1 объект
276 | Модернизация ПС 110 кВ Нижневартовская 1Т, 2Т (установка защит ближнего резервирования 1Т, 2Т - 2 шт.) | M_TP1600.PR.0090 | Монтаж АСУ ТП ПС и телемеханика (системы сбора и передачи информации) 110 кВ РЗА. Шкаф резервных защит трансформатора 110 кВ для решений без использования протоколов GOOSE и SV | 2 | 1 ед | Распоряжение филиала АО "Россети Тюмень" Нижневартовские электрические сети от 23.04.2025 №130р
|  |  | Проектные и изыскательские работы, разработка и утверждение ДПТ, кадастровые работы и работы по установлению земельных отношений на проектные и изыскательские работы для отдельных элементов электрических сетей. Подъездная дорога | 1 | 1 объект
277 | Модернизация ПС 110 кВ КНС-14 1Т, 2Т (установка защит ближнего резервирования 1Т, 2Т - 2 шт.) | M_TP1600.PR.0077 | Проектные и изыскательские работы, разработка и утверждение ДПТ, кадастровые работы и работы по установлению земельных отношений на проектные и изыскательские работы для отдельных элементов электрических сетей. Подъездная дорога | 1 | 1 объект | Распоряжение филиала АО "Россети Тюмень" Нижневартовские электрические сети от 23.04.2025 №130р
|  |  | Монтаж АСУ ТП ПС и телемеханика (системы сбора и передачи информации) 110 кВ РЗА. Шкаф резервных защит трансформатора 110 кВ для решений без использования протоколов GOOSE и SV | 2 | 1 ед
278 | Модернизация ПС 110 кВ КНС-19 1Т, 2Т (установка защит ближнего резервирования 1Т, 2Т - 2 шт.) | M_TP1600.PR.0079 | Монтаж АСУ ТП ПС и телемеханика (системы сбора и передачи информации) 110 кВ РЗА. Шкаф резервных защит трансформатора 110 кВ для решений без использования протоколов GOOSE и SV | 2 | 1 ед | Приказ об утв. ПСД №896 от 11.11.2024
|  |  | Проектные и изыскательские работы, разработка и утверждение ДПТ, кадастровые работы и работы по установлению земельных отношений на проектные и изыскательские работы для отдельных элементов электрических сетей. Подъездная дорога | 1 | 1 объект
279 | Модернизация ПС 110 кВ КНС-18 1Т, 2Т (установка защит ближнего резервирования 1Т, 2Т - 2 шт.) | M_TP1600.PR.0078 | Монтаж АСУ ТП ПС и телемеханика (системы сбора и передачи информации) 110 кВ РЗА. Шкаф резервных защит трансформатора 110 кВ для решений без использования протоколов GOOSE и SV | 2 | 1 ед | Распоряжение филиала АО "Россети Тюмень" Нижневартовские электрические сети от 23.04.2025 №130р
|  |  | Проектные и изыскательские работы, разработка и утверждение ДПТ, кадастровые работы и работы по установлению земельных отношений на проектные и изыскательские работы для отдельных элементов электрических сетей. Подъездная дорога | 1 | 1 объект
280 | Модернизация диспетчерского пункта ОДС филиала АО "Россети Тюмень" Когалымские электрические сети | M_TP1500.PR.0053 | Монтаж АСУ ТП ПС и телемеханика (системы сбора и передачи информации) напряжением 35 кВ систем АСУТП и ТМ. Шкаф гарантированного питания АСУТП и ТМ | 1 | 1 ед. | Распоряжение филиала АО "Россети Тюмень" Когалымские электрические сети от 23.04.2025 №111р
|  |  | Монтаж АСУ ТП ПС и телемеханика (системы сбора и передачи информации) 220 кВ систем АСУТП и ТМ. АРМ оперативного персонала | 2 | 1 ед.
|  |  | Монтаж АСУ ТП ПС и телемеханика (системы сбора и передачи информации) напряжением 35 кВ систем АСУТП и ТМ. АРМ персонала АСУТП (РЗА) | 1 | 1 ед.
|  |  | Монтаж АСУ ТП ПС и телемеханика (системы сбора и передачи информации) 110 кВ систем АСУ ТП и ТМ. Шкаф контроллеров присоединения для решений с использованием протокола GOOSE | 1 | 1 ед.
|  |  | Монтаж АСУ ТП ПС и телемеханика (системы сбора и передачи информации) 110 кВ систем АСУТП и ТМ. Шкаф основного контроллера связи и управления | 1 | 1 ед
|  |  | Монтаж АСУ ТП ПС и телемеханика (системы сбора и передачи информации) напряжением 35 кВ систем АСУТП и ТМ. Шкаф серверного оборудования основной | 2 | 1 ед.
|  |  | Обустройство Здание ПС (общеподстанционный пункт управления (ОПУ), закрытое распределительное устройство (ЗРУ), релейный щит (РЩ)), здание ЗПС, здание ремонтно-производственной базы (РПБ), прочие здания и сооружения, инженерные системы зданий инженерных систем зданий. Внутреннее кондиционирование зданий | 107 | 1 м2 здания
|  |  | Проектные и изыскательские работы, разработка и утверждение ДПТ, кадастровые работы и работы по установлению земельных отношений на проектные и изыскательские работы для отдельных элементов электрических сетей. Шкаф гарантированного питания АСУТП и ТМ -8 шт | 1 | 1 объект
281 | Модернизация ПС 110 кВ Ватинская 1Т, 2Т (установка защит ближнего резервирования 1Т, 2Т - 2 шт.) | M_TP1600.PR.0071 | Монтаж АСУ ТП ПС и телемеханика (системы сбора и передачи информации) 110 кВ РЗА. Шкаф резервных защит трансформатора 110 кВ для решений без использования протоколов GOOSE и SV | 2 | 1 ед | Приказ об утв. ПСД №898 от 11.11.2024
|  |  | Проектные и изыскательские работы, разработка и утверждение ДПТ, кадастровые работы и работы по установлению земельных отношений на проектные и изыскательские работы для отдельных элементов электрических сетей. Подъездная дорога | 1 | 1 объект
282 | Реконструкция систем телемеханики ПП 110 кВ "Таврическая" | M_TP1500.PR.0050 | Монтаж АСУ ТП ПС и телемеханика (системы сбора и передачи информации) напряжением 35 кВ АСУ ТП ПС и ТМ. АСУ ТП на ПС 35 - 110 кВ для решений без использования протоколов GOOSE и SV с количеством присоединений класса напряжения 35 кВ и выше: 4 - 15 | 1 | 1 ед. | Распоряжение филиала АО "Россети Тюмень" Когалымские электрические сети от 23.04.2025 №111р
|  |  | Присоединение АСУ ТП ПС и телемеханика (системы сбора и передачи информации) напряжением 110 кВ АСУТП присоединения. Присоединение 110кВ (два выключателя элегазовых ВГТ-110 кВ) | 5 | 1 ед.
|  |  | Монтаж комплекса систем безопасности ПС комплекса систем безопасности ПС. Шкаф ЦК комплекса систем безопасности | 2 | 1 шт
|  |  | Проектные и изыскательские работы, разработка и утверждение ДПТ, кадастровые работы и работы по установлению земельных отношений на проектные и изыскательские работы для отдельных элементов электрических сетей. Шкаф гарантированного питания АСУТП и ТМ -8 шт | 1 | 1 объект
283 | Модернизация системы телефонной связи Советского РЭС УЭС (замена диспетчерской АТС) | M_TP2100.PR.0044 | Монтаж РЗА, система оперативного постоянного тока и собственных нужд ПС, сети связи сети связи. УПАТС для ПС 35 кВ | 1 | 1 объект | Распоряжение филиала АО "Россети Тюмень" Энергокомплекс о т23.04.2025 №103р
|  |  | Проектные и изыскательские работы, разработка и утверждение ДПТ, кадастровые работы и работы по установлению земельных отношений на проектные и изыскательские работы для отдельных элементов электрических сетей. Подъездная дорога | 1 | 1 объект
284 | Модернизация диспетчерского пункта ОДС филиала АО "Россети Тюмень" Урайские ЭС | M_TP2100.PR.0045 | Монтаж АСУ ТП ПС и телемеханика (системы сбора и передачи информации) напряжением 35 кВ систем АСУТП и ТМ. Шкаф серверного оборудования резервный | 1 | 1 ед | Распоряжение филиала АО "Россети Тюмень" Энергокомплекс о т23.04.2025 №103р
|  |  | Монтаж АСУ ТП ПС и телемеханика (системы сбора и передачи информации) напряжением 35 кВ систем АСУТП и ТМ. Шкаф гарантированного питания АСУТП и ТМ | 1 | 1 ед
|  |  | Монтаж АСУ ТП ПС и телемеханика (системы сбора и передачи информации) 220 кВ систем АСУТП и ТМ. АРМ оперативного персонала | 2 | 1 ед
|  |  | Монтаж АСУ ТП ПС и телемеханика (системы сбора и передачи информации) 110 кВ систем АСУТП и ТМ. Шкаф основного контроллера связи и управления | 12 | 1 ед
|  |  | Монтаж РЗА, система оперативного постоянного тока и собственных нужд ПС, сети связи сети связи. Оборудование электропитания, 6кВт | 1 | 1 объект
|  |  | Монтаж РЗА, система оперативного постоянного тока и собственных нужд ПС, сети связи сети связи. ЛВС | 1 | 1 объект
|  |  | Проектные и изыскательские работы, разработка и утверждение ДПТ, кадастровые работы и работы по установлению земельных отношений на проектные и изыскательские работы для отдельных элементов электрических сетей. Шкаф гарантированного питания АСУТП и ТМ -8 шт | 1 | 1 объект
285 | Реконструкция телемеханики c выполнением ЭМБ на ПС 110/10 кВ Сосновская (замена системы телемеханики 1 шт.) | H_TP1900.PR.0041 | Проектные и изыскательские работы, разработка и утверждение ДПТ, кадастровые работы и работы по установлению земельных отношений на проектные и изыскательские работы для отдельных элементов электрических сетей. Шкаф гарантированного питания АСУТП и ТМ -8 шт | 1 | 1 объект | Распоряжение филиала АО "Россети Тюмень" Энергокомплекс о т23.04.2025 №103р
|  |  | Монтаж АСУ ТП ПС и телемеханика (системы сбора и передачи информации) напряжением 35 кВ систем АСУТП и ТМ. Шкаф серверного оборудования основной | 1 | 1 ед
|  |  | Монтаж АСУ ТП ПС и телемеханика (системы сбора и передачи информации) 220 кВ систем АСУТП и ТМ. Шкаф сетевой коммутации с четырьмя коммутаторами и двумя серверами системы обеспечения единого времени | 1 | 1 ед.
|  |  | Монтаж АСУ ТП ПС и телемеханика (системы сбора и передачи информации) напряжением 35 кВ систем АСУТП и ТМ. Шкаф гарантированного питания АСУТП и ТМ | 1 | 1 ед.
|  |  | Монтаж АСУ ТП ПС и телемеханика (системы сбора и передачи информации) напряжением 110 кВ систем АСУ ТП и ТМ. Шкаф общеподстанционных контроллеров с количеством собираемых дискретных сигналов: 64 шт. | 1 | 1 ед.
|  |  | Присоединение АСУ ТП ПС и телемеханика (системы сбора и передачи информации) напряжением 6 кВ АСУ ТП присоединения | 2 | 1 ед.
|  |  | Присоединение АСУ ТП ПС и телемеханика (системы сбора и передачи информации) напряжением 110 кВ АСУТП присоединения. Присоединение 110кВ (два выключателя элегазовых ВГТ-110 кВ) | 2 | 1 ед.
|  |  | Монтаж АСУ ТП ПС и телемеханика (системы сбора и передачи информации) 220 кВ систем АСУТП и ТМ. АРМ оперативного персонала | 1 | 1 ед.
|  |  | Монтаж АСУ ТП ПС и телемеханика (системы сбора и передачи информации) напряжением 35 кВ систем АСУТП и ТМ. АРМ персонала АСУТП (РЗА) | 1 | 1 ед.
|  |  | Монтаж АСУ ТП ПС и телемеханика (системы сбора и передачи информации) 110 кВ систем АСУТП и ТМ. Шкаф основного контроллера связи и управления | 1 | 1 ед
|  |  | Прокладка РЗА, система оперативного постоянного тока и собственных нужд ПС, сети связи контрольного (силового)кабеля. Сечение жилы - 2,5 мм2, количество жил - 5 шт. | 3 | 1 км
|  |  | Прокладка РЗА, система оперативного постоянного тока и собственных нужд ПС, сети связи контрольного (силового) кабеля. Кабель контрольный, с изоляцией из поливинилхлоридного пластиката, с общим экраном, с оболочкой из пластиката пониженной горючести КВВГЭнг(А)-LS 14x1,5 | 5 | 1 км
286 | Реконструкция здания склада ПТПП для создания учебного корпуса по обучению и отработке навыков работ на высоте | O_TP1600.PH.0011 | Монтаж РЗА, система оперативного постоянного тока и собственных нужд ПС, сети связи сети связи. СКС | 1 | 1 объект | Приказ об утверждении ПСД №170 от 05.03.2025
|  |  | Монтаж комплекса систем безопасности ПС комплекса систем безопасности ПС. Шкаф системы охранного телевидения | 1 | 1 шт
|  |  | Монтаж комплекса систем безопасности ПС комплекса безопасности ПС. Стационарная камера охранного (технологического) видеонаблюдения | 12 | 1 точка наблюдения
|  |  | Монтаж комплекса систем безопасности ПС комплекса систем безопасности ПС. Поворотная камера охранного (технологического) видеонаблюдения | 1 | 1 точка наблюдения
|  |  | Монтаж комплекса систем безопасности ПС комплекса систем безопасности ПС. СКУД | 2 | 1 точка доступа
|  |  | Монтаж комплекса систем безопасности ПС комплекса безопасности ПС. Системы пожарной и охранной сигнализацмм | 326.35 | 1 м2 здания
|  |  | Строительство здания ПС (общеподстанционный пункт управления (ОПУ), закрытое распределительное устройство (ЗРУ), релейный щит (РЩ)), здание ЗПС, здание ремонтно-производственной базы (РПБ), прочие здания и сооружения, инженерные системы зданий зданий ЗРУ, ЗПС, ОПУ, РЩ, РПБ. Здание ремонтно-производственной базы Каскаринского участка | 326.35 | 1 м2
|  |  | Прокладка кабельных сооружений и устройство переходов при прокладке кабельной линии (КЛ, волоконно-оптического кабеля (ВОК) выполнения специального перехода кабельной линии методом ГНБ. Диаметр трубы 110 мм, количество труб 1 шт | 0.1 | 1 км
|  |  | Установка системы учета электрической энергии (мощности), АИИС КУЭ, ПКУ, технический учет электрической энергии ИИК. Шкаф силовой с трансформатором тока | 2 | 1 точка учета
|  |  | Проектные и изыскательские работы, разработка и утверждение ДПТ, кадастровые работы и работы по установлению земельных отношений на проектные и изыскательские работы для отдельных элементов электрических сетей. Шкаф гарантированного питания АСУТП и ТМ -8 шт | 1 | 1 объект
|  |  | Устройство и восстановление КЛ 0.4 кВ на устройство траншеи КЛ и восстановление благоустройства по трассе. Все субъекты Российской Федерации две цепи благоустройство без восстановлния газонов | 0.1 | 1 км по трассе
|  |  | Проектные и изыскательские работы, разработка и утверждение ДПТ, кадастровые работы и работы по установлению земельных отношений на проектные и изыскательские работы для КЛ. Напряжение 10 кВ | 1 | 1 км по трассе
287 | Реконструкция системы связи "РДП Вахского РЭС - РДП Варьеганского РЭС" с организацией канала связи по ВОЛС | H_TP1600.PR.0050 | Монтаж РЗА, система оперативного постоянного тока и собственных нужд ПС, сети связи сети связи. ЛВС | 5 | 1 объект | Распоряжение филиала АО "Россети Тюмень" Нижневартовские электрические сети от 23.04.2025 №130р
|  |  | Проектные и изыскательские работы, разработка и утверждение ДПТ, кадастровые работы и работы по установлению земельных отношений на проектные и изыскательские работы для отдельных элементов электрических сетей. Шкаф гарантированного питания АСУТП и ТМ -8 шт | 1 | 1 объект
|  |  | Монтаж линейно-кабельных сооружений волоконно-оптической линии связи (ВОЛС) ОКСН. 48 ОВ, 30кН | 75 | 1 км
288 | Организация канала связи с установкой устройств ШПД на РПБ Варьёганского РЭС | N_TP1600.PR.0012 | Монтаж РЗА, система оперативного постоянного тока и собственных нужд ПС, сети связи телекоммуникационных систем. Спутниковая связь. Терминал спутниковой связи. Спутниковый терминал низкоскоростной передачи данных, с мощностью передачи до 5 Вт | 1 | 1 терминал | Приказ об утверждении ПСД № 186 от 12.03.2025
|  |  | Монтаж РЗА, система оперативного постоянного тока и собственных нужд ПС, сети связи сети связи. Оборудование электропитания, 6кВт | 5 | 1 объект
|  |  | Монтаж РЗА, система оперативного постоянного тока и собственных нужд ПС, сети связи сети связи. ЛВС | 5 | 1 объект
|  |  | Монтаж РЗА, система оперативного постоянного тока и собственных нужд ПС, сети связи сети связи. СКС | 5 | 1 объект
|  |  | Проектные и изыскательские работы, разработка и утверждение ДПТ, кадастровые работы и работы по установлению земельных отношений на проектные и изыскательские работы для отдельных элементов электрических сетей. Шкаф гарантированного питания АСУТП и ТМ -8 шт | 1 | 1 объект
289 | Модернизация диспетчерского пункта щита ОДС филиала АО "Россети Тюмень" Нижневартовские ЭС | N_TP1600.PR.0047 | Обустройство Здание ПС (общеподстанционный пункт управления (ОПУ), закрытое распределительное устройство (ЗРУ), релейный щит (РЩ)), здание ЗПС, здание ремонтно-производственной базы (РПБ), прочие здания и сооружения, инженерные системы зданий инженерных систем зданий. Установка системы автоматического газового пожаротушения | 16 | 1 м2 | Распоряжение филиала АО "Россети Тюмень" Нижневартовские электрические сети от 23.04.2025 №130р
|  |  | Обустройство Здание ПС (общеподстанционный пункт управления (ОПУ), закрытое распределительное устройство (ЗРУ), релейный щит (РЩ)), здание ЗПС, здание ремонтно-производственной базы (РПБ), прочие здания и сооружения, инженерные системы зданий инженерных систем зданий. Внутреннее кондиционирование зданий | 16 | 1 м2
|  |  | Монтаж АСУ ТП ПС и телемеханика (системы сбора и передачи информации) 110 кВ систем АСУТП и ТМ. Шкаф основного контроллера связи и управления | 1 | 1 ед.
|  |  | Монтаж РЗА, система оперативного постоянного тока и собственных нужд ПС, сети связи сети всязи. Оборудование электропитания, 12 кВт | 1 | 1 объект
|  |  | Монтаж РЗА, система оперативного постоянного тока и собственных нужд ПС, сети связи сети связи. ЛВС | 2 | 1 объект
|  |  | Монтаж АСУ ТП ПС и телемеханика (системы сбора и передачи информации) напряжением 35 кВ систем АСУТП и ТМ. Шкаф серверного оборудования резервный | 1 | 1 ед.
|  |  | Проектные и изыскательские работы, разработка и утверждение ДПТ, кадастровые работы и работы по установлению земельных отношений на проектные и изыскательские работы для отдельных элементов электрических сетей. Шкаф гарантированного питания АСУТП и ТМ -8 шт | 1 | 1 объект
|  |  | Монтаж АСУ ТП ПС и телемеханика (системы сбора и передачи информации) напряжением 35 кВ систем АСУТП и ТМ. Шкаф серверного оборудования основной | 1 | 1 ед.
290 | Реконструкция ВЛ 6 кВ фидер №11 РУ 6 кВ ПС 110/6 кВ Строительная (приведение ширины просек к нормативному значению, площадь участка - 7,132 га) | P_TP1100.VL.0065 | Расчистка кустарников и мелколесья, вырубка деревьев и корчевка пней с диаметром ствола до 11 см, 12 см | 7.132 | 1 га | Распоряжение филиала АО "Россети Тюмень" Сургутские электрические сети от 23.04.2025 №52р
|  |  | Расчистка на трелевку хлыстов древесины при вырубке (расширении) просеки | 183 | 100 м
|  |  | Проектные и изыскательские работы, разработка и утверждение ДПТ, кадастровые работы и работы по установлению земельных отношений на проектные и изыскательские работы для отдельных элементов электрических сетей. Подъездная дорога | 1 | 1 объект
291 | Модернизация ПС 110 кВ Таежная (установка распределенной защиты от однофазных замыканий на землю 3С-6кВ, 4С-6кВ с функцией определения поврежденного фидера - 2шт.) | M_TP1600.PS.0159 | Монтаж РЗА, система оперативного постоянного тока и собственных нужд ПС, сети связи РЗА. Шкаф дифференциальной защиты сборных шин 110 кВ (15 присоединений с управляемой фиксацией) для решений без использования протоколов GOOSE и SV | 1 | 1 ед | Распоряжение филиала АО "Россети Тюмень" Нижневартовские электрические сети от 23.04.2025 №130р
|  |  | Проектные и изыскательские работы, разработка и утверждение ДПТ, кадастровые работы и работы по установлению земельных отношений на проектные и изыскательские работы для отдельных элементов электрических сетей. Подъездная дорога | 1 | 1 объект
292 | Техническое перевооружение систем ВЧ связи в Нижневартовских ЭС | M_TP1600.PR.0064 | Монтаж систем высокочастотной связи, устройства передачи аварийных сигналов и команд, противоаварийная автоматика напряжением 110 кВ системы ВЧ связи 750 кВ. Комбинировпанная аппаратура по ВЧ (ВОЛС) | 19 | 1 ед. | Приказ об утверждении ПСД № 10-Э от 31.03.2025
|  |  | Проектные и изыскательские работы, разработка и утверждение ДПТ, кадастровые работы и работы по установлению земельных отношений на проектные и изыскательские работы для отдельных элементов электрических сетей. Шкаф серверного оборудования основной -1шт., АРМ -10 шт (зона рабочих мест), АРМ -4 шт (зона оперативного персонала),Коммутатор 48 портов -1шт.,Щит распределительный -1 шт., кабель витая пара 3255м, панель системы видеодомофон со встроенным считывателем-1 система, абонентское оборудование- 1 шт., полупромышленная сплит-система-157м2 | 1 | 1 объект
293 | Модернизация ПС 110 кВ Гидронамыв (установка распределенной защиты от однофазных замыканий на землю 1С-6кВ, 2С-6кВ с функцией определения поврежденного фидера - 2шт.) | M_TP1600.PS.0142 | Монтаж РЗА, система оперативного постоянного тока и собственных нужд ПС, сети связи РЗА. Шкаф дифференциальной защиты сборных шин 110 кВ (15 присоединений с управляемой фиксацией) для решений без использования протоколов GOOSE и SV | 1 | 1 ед | Распоряжение филиала АО "Россети Тюмень" Нижневартовские электрические сети от 23.04.2025 №130р
|  |  | Проектные и изыскательские работы, разработка и утверждение ДПТ, кадастровые работы и работы по установлению земельных отношений на проектные и изыскательские работы для отдельных элементов электрических сетей. Подъездная дорога | 1 | 1 объект
294 | Реконструкция телемеханики ПС 110 кВ КНС-33 филиала АО "Россети Тюмень" Нижневартовские ЭС | M_TP1600.PR.0101 | Монтаж АСУ ТП ПС и телемеханика (системы сбора и передачи информации) напряжением 35 кВ АСУ ТП ПС и ТМ. АСУ ТП на ПС 35 - 110 кВ для решений без использования протоколов GOOSE и SV с количеством присоединений класса напряжения 35 кВ и выше: 4 - 15 | 1 | 1 ед | Распоряжение филиала АО "Россети Тюмень" Нижневартовские электрические сети от 23.04.2025 №130р
|  |  | Присоединение АСУ ТП ПС и телемеханика (системы сбора и передачи информации) напряжением 110 кВ АСУТП присоединения. Присоединение 110кВ (два выключателя элегазовых ВГТ-110 кВ) | 9 | 1 ед
|  |  | Проектные и изыскательские работы, разработка и утверждение ДПТ, кадастровые работы и работы по установлению земельных отношений на проектные и изыскательские работы для отдельных элементов электрических сетей. Шкаф гарантированного питания АСУТП и ТМ -8 шт | 1 | 1 объект
295 | Реконструкция ПС 110 кВ Меридиан (замена шкафа ДЗШ-110 кВ - 1шт; замена шкафа ШСВ-110кВ -1шт.) | M_TP1600.PS.0175 | Монтаж РЗА, система оперативного постоянного тока и собственных нужд ПС, сети связи РЗА. Шкаф защит с УРОВ и АУВ шиносоединительного (секционного) выключателя для решений без использования протоколов GOOSE и SV. | 1 | 1 ед | Распоряжение филиала АО "Россети Тюмень" Нижневартовские электрические сети от 23.04.2025 №130р
|  |  | Монтаж РЗА, система оперативного постоянного тока и собственных нужд ПС, сети связи РЗА. Шкаф дифференциальной защиты сборных шин 110 кВ (15 присоединений с управляемой фиксацией) для решений без использования протоколов GOOSE и SV | 1 | 1 ед
|  |  | Проектные и изыскательские работы, разработка и утверждение ДПТ, кадастровые работы и работы по установлению земельных отношений на проектные и изыскательские работы для отдельных элементов электрических сетей. Ячейка трехобмоточного трансформатора 110 (150) кВ/СН/НН-1 шт. Установка трансформатора тока 110 кВ без устройства фундаментов (силовые трансформаторы 1Т, 2Т 110 кВ - 6 шт.),ДГР 300 кВА - 2 шт. | 1 | 1 объект
296 | Реконструкция ПС 110кВ филиала Сургутские электрические сети (модернизация систем ТМ, АСУ ТП, АИСКУЭ на ПС 110 кВ Северная). | K_TP1100.PS.0059 | Монтаж АСУ ТП ПС и телемеханика (системы сбора и передачи информации) напряжением 110 кВ АСУТП ПС и ТМ. АСУ ТП на ПС 220 кВ для решений без использования протокола GOOSE с количеством присоединений класса напряжения 35 кВ и выше: 16-20 | 1 | 1 ед. | Приказ об утверждении ПСД 780 от 30.12.2022 г.
|  |  | Монтаж систем высокочастотной связи, устройства передачи аварийных сигналов и команд, противоаварийная автоматика напряжением 110 кВ системы ВЧ связи 110 кВ. ВЧ-обработка и присоединение на ЛЭП 110(150) кВ | 3 | 1 ед
|  |  | Монтаж АСУ ТП ПС и телемеханика (системы сбора и передачи информации) напряжением 35 кВ систем АСУТП и ТМ. Шкаф гарантированного питания АСУТП и ТМ | 1 | 1 ед
|  |  | Монтаж ячейки выключателя и элементы ПС элементов ПС без устройства фундаментов. Трансформатор тока на три фазы | 82 | 1 ед
|  |  | Проектные и изыскательские работы, разработка и утверждение ДПТ, кадастровые работы и работы по установлению земельных отношений на проектные и изыскательские работы для отдельных элементов электрических сетей. Шкаф серверного оборудования основной -1шт., АРМ -10 шт (зона рабочих мест), АРМ -4 шт (зона оперативного персонала),Коммутатор 48 портов -1шт.,Щит распределительный -1 шт., кабель витая пара 3255м, панель системы видеодомофон со встроенным считывателем-1 система, абонентское оборудование- 1 шт., полупромышленная сплит-система-157м2 | 1 | 1 объект
297 | Реконструкция ССПД с использованием БШПД ПС 110 кВ Маслиховская, Транспортная, Брусничная, КНС-7, Савуйская филиала АО "Тюменьэнерго" Сургутские электрические сети | H_TP1100.PR.0052 | Монтаж систем высокочастотной связи, устройства передачи аварийных сигналов и команд, противоаварийная автоматика напряжением 110 кВ системы ВЧ связи 110 кВ. ВЧ-обработка и присоединение на ЛЭП 110(150) кВ | 5 | 1 ед | Приказ об утверждении ПСД 831 от 13.11.2018
|  |  | Проектные и изыскательские работы, разработка и утверждение ДПТ, кадастровые работы и работы по установлению земельных отношений на проектные и изыскательские работы для отдельных элементов электрических сетей. Ячейка трехобмоточного трансформатора 110 (150) кВ/СН/НН-1 шт. Установка трансформатора тока 110 кВ без устройства фундаментов (силовые трансформаторы 1Т, 2Т 110 кВ - 6 шт.),ДГР 300 кВА - 2 шт. | 1 | 1 объект
298 | Организация каналов связи и передачи данных по ВОЛС-ВЛ с ПС 110 кВ Молодёжная | M_TP1600.PR.0061 | Монтаж РЗА, система оперативного постоянного тока и собственных нужд ПС, сети связи сети связи. ЛВС | 2 | 1 объект | Распоряжение филиала АО "Россети Тюмень" Нижневартовские электрические сети от 23.04.2025 №130р
|  |  | Проектные и изыскательские работы, разработка и утверждение ДПТ, кадастровые работы и работы по установлению земельных отношений на проектные и изыскательские работы для отдельных элементов электрических сетей. Подъездная дорога | 1 | 1 объект
|  |  | Монтаж линейно-кабельных сооружений волоконно-оптической линии связи (ВОЛС) ОКСН. ДПТ-П-48У(6х8)-25кН, ДПТ-Э-48У(6х8)-25кН | 1.2 | 1 км
299 | Организация канала связи с установкой устройств ШПД на ПС 110 кВ Сороминская и на ПС 110 кВ Ершовая | M_TP1600.PR.0063 | Монтаж РЗА, система оперативного постоянного тока и собственных нужд ПС, сети связи сети связи. Оборудование электропитания, 6кВт | 2 | 1 объект | Приказ об утв. ПСД № 982 от 02.12.2024
|  |  | Монтаж РЗА, система оперативного постоянного тока и собственных нужд ПС, сети связи сети связи. СКС | 1 | 1 объект
|  |  | Монтаж РЗА, система оперативного постоянного тока и собственных нужд ПС, сети связи телекоммуникационных систем. Спутниковая связь. Терминал спутниковой связи. Спутниковый терминал низкоскоростной передачи данных, с мощностью передачи до 5 Вт | 2 | 1 терминал
|  |  | Проектные и изыскательские работы, разработка и утверждение ДПТ, кадастровые работы и работы по установлению земельных отношений на проектные и изыскательские работы для отдельных элементов электрических сетей. Ячейка трехобмоточного трансформатора 110 (150) кВ/СН/НН-1 шт. Установка трансформатора тока 110 кВ без устройства фундаментов (силовые трансформаторы 1Т, 2Т 110 кВ - 6 шт.),ДГР 300 кВА - 2 шт. | 1 | 1 объект
300 | Организация канала связи с установкой устройств ШПД на ПС 110 кВ Покамасовская и РПБ Урьевского РЭС Когалымских ЭС | M_TP1600.PR.0107 | Монтаж РЗА, система оперативного постоянного тока и собственных нужд ПС, сети связи сети связи. Оборудование электропитания, 6кВт | 2 | 1 объект | Приказ об утв. ПСД №979 от 02.12.2024
|  |  | Проектные и изыскательские работы, разработка и утверждение ДПТ, кадастровые работы и работы по установлению земельных отношений на проектные и изыскательские работы для отдельных элементов электрических сетей. Подъездная дорога | 1 | 1 объект
|  |  | Монтаж РЗА, система оперативного постоянного тока и собственных нужд ПС, сети связи телекоммуникационных систем. Спутниковая связь. Терминал спутниковой связи. Спутниковый терминал низкоскоростной передачи данных, с мощностью передачи до 5 Вт | 2 | 1 терминал
301 | Реконструкция телемеханики ПС 110 кВ КНС-37 филиала АО "Россети Тюмень" Нижневартовские ЭС | M_TP1600.PR.0104 | Монтаж АСУ ТП ПС и телемеханика (системы сбора и передачи информации) напряжением 35 кВ АСУ ТП ПС и ТМ. АСУ ТП на ПС 35 - 110 кВ для решений без использования протоколов GOOSE и SV с количеством присоединений класса напряжения 35 кВ и выше: 4 - 15 | 1 | 1 ед | Распоряжение филиала АО "Россети Тюмень" Нижневартовские электрические сети от 23.04.2025 №130р
|  |  | Присоединение АСУ ТП ПС и телемеханика (системы сбора и передачи информации) напряжением 110 кВ АСУТП присоединения. Присоединение 110кВ (два выключателя элегазовых ВГТ-110 кВ) | 9 | 1 ед
|  |  | Проектные и изыскательские работы, разработка и утверждение ДПТ, кадастровые работы и работы по установлению земельных отношений на проектные и изыскательские работы для отдельных элементов электрических сетей. Шкаф гарантированного питания АСУТП и ТМ -8 шт | 1 | 1 объект
302 | Организация канала связи с установкой устройств ШПД на ПС 110 кВ Кетовская и ПС 110 кВ Заобье | M_TP1600.PR.0065 | Проектные и изыскательские работы, разработка и утверждение ДПТ, кадастровые работы и работы по установлению земельных отношений на проектные и изыскательские работы для отдельных элементов электрических сетей. Подъездная дорога | 1 | 1 объект | Приказ об утв. ПСД №980 от 02.12.2024
|  |  | Монтаж РЗА, система оперативного постоянного тока и собственных нужд ПС, сети связи сети связи. Оборудование электропитания, 6кВт | 2 | 1 объект
|  |  | Монтаж РЗА, система оперативного постоянного тока и собственных нужд ПС, сети связи телекоммуникационных систем. Спутниковая связь. Терминал спутниковой связи. Спутниковый терминал низкоскоростной передачи данных, с мощностью передачи до 5 Вт | 2 | 1 терминал
303 | Организация канала связи с установкой устройств ШПД на ПС 110 кВ Меридиан и ПС 110 кВ Молодёжная | M_TP1600.PR.0100 | Монтаж РЗА, система оперативного постоянного тока и собственных нужд ПС, сети связи сети связи. Оборудование электропитания, 6кВт | 2 | 1 объект | Приказ об утв. ПСД №981 от 02.12.2024
|  |  | Монтаж РЗА, система оперативного постоянного тока и собственных нужд ПС, сети связи сети связи. СКС | 1 | 1 объект
|  |  | Монтаж РЗА, система оперативного постоянного тока и собственных нужд ПС, сети связи телекоммуникационных систем. Спутниковая связь. Терминал спутниковой связи. Спутниковый терминал низкоскоростной передачи данных, с мощностью передачи до 5 Вт | 2 | 1 терминал
|  |  | Проектные и изыскательские работы, разработка и утверждение ДПТ, кадастровые работы и работы по установлению земельных отношений на проектные и изыскательские работы для отдельных элементов электрических сетей. Ячейка трехобмоточного трансформатора 110 (150) кВ/СН/НН-1 шт. Установка трансформатора тока 110 кВ без устройства фундаментов (силовые трансформаторы 1Т, 2Т 110 кВ - 6 шт.),ДГР 300 кВА - 2 шт. | 1 | 1 объект
304 | Реконструкция системы контроля и управления доступом филиала АО "Россети Тюмень" Нижневартовские электрические сети | N_TP1600.PR.0066 | Монтаж комплекса систем безопасности ПС комплекса систем безопасности ПС. СКУД | 40 | 1 точка доступа | Распоряжение филиала АО "Россети Тюмень" Нижневартовские электрические сети от 23.04.2025 №130р
|  |  | Монтаж комплекса систем безопасности ПС комплекса систем безопасности ПС. Устройство турникета | 5 | 1 шт
|  |  | Монтаж комплекса систем безопасности ПС комплекса систем безопасности ПС. АРМ персонала комплекса систем безопасности | 1 | 1 шт
|  |  | Проектные и изыскательские работы, разработка и утверждение ДПТ, кадастровые работы и работы по установлению земельных отношений на проектные и изыскательские работы для отдельных элементов электрических сетей. Ячейка трехобмоточного трансформатора 110 (150) кВ/СН/НН-1 шт. Установка трансформатора тока 110 кВ без устройства фундаментов (силовые трансформаторы 1Т, 2Т 110 кВ - 6 шт.),ДГР 300 кВА - 2 шт. | 1 | 1 объект
305 | Реконструкция ПС 110/10 кВ Лесная (установка периметрального ограждения по программе "Антитеррор") | O_TP1600.PS.0145 | Монтаж комплекса систем безопасности ПС защитные ограждения ПС. Ограждение внешнее | 191 | 1 м периметра ПС | Распоряжение филиала АО "Россети Тюмень" Нижневартовские электрические сети от 23.04.2025 №130р
|  |  | Монтаж комплекса систем безопасности ПС комплекса систем безопасности ПС. Шкаф системы охранного телевидения | 1 | 1 шт.
|  |  | Монтаж комплекса систем безопасности ПС комплекса систем безопасности ПС. Поворотная камера охранного (технологического) видеонаблюдения | 2 | 1 точка наблюдения
|  |  | Проектные и изыскательские работы, разработка и утверждение ДПТ, кадастровые работы и работы по установлению земельных отношений на проектные и изыскательские работы для отдельных элементов электрических сетей. Подъездная дорога | 1 | 1 объект
306 | Реконструкция РРЛ Мик-РЛ на участке "Диспетчерский корпус НВЭС - РДП Варьёганского РЭС" | H_TP1600.PR.0059 | Проектные и изыскательские работы, разработка и утверждение ДПТ, кадастровые работы и работы по установлению земельных отношений на проектные и изыскательские работы для отдельных элементов электрических сетей. Шкаф серверного оборудования основной -1шт., АРМ -10 шт (зона рабочих мест), АРМ -4 шт (зона оперативного персонала),Коммутатор 48 портов -1шт.,Щит распределительный -1 шт., кабель витая пара 3255м, панель системы видеодомофон со встроенным считывателем-1 система, абонентское оборудование- 1 шт., полупромышленная сплит-система-157м2 | 1 | 1 объект | Приказ об утв. ПСД № 10-Э от 13.05.2024
|  |  | Монтаж РЗА, система оперативного постоянного тока и собственных нужд ПС, сети связи телекоммуникационных систем. Радиорелейная связь с длиной пролета 40 км | 6 | 1 пролёт
307 | Реконструкция ССПД с использованием БШПД ПС 110 кВ Береговая филиала АО "Тюменьэнерго" Сургутские электрические сети | K_TP1100.PR.0069 | Монтаж РЗА, система оперативного постоянного тока и собственных нужд ПС, сети связи системы оперативного постоянного тока и собственных нужд ПС, РП (СП, ТП, РТП). Шкаф ввода на переменном токе с АВ, номинальный ток 2500 А | 1 | 1 ед. | Приказ об утверждении ПСД 720 от 14.12.2022 г.
|  |  | Монтаж РЗА, система оперативного постоянного тока и собственных нужд ПС, сети связи сети связи. СКС | 1 | 1 объект
|  |  | Монтаж систем высокочастотной связи, устройства передачи аварийных сигналов и команд, противоаварийная автоматика напряжением 110 кВ системы ВЧ связи 110 кВ. ВЧ-обработка и присоединение на ЛЭП 110(150) кВ | 2 | 1 ед.
|  |  | Монтаж систем высокочастотной связи, устройства передачи аварийных сигналов и команд, противоаварийная автоматика напряжением 110 кВ системы ВЧ связи 110 кВ. ВЧ-обработка и присоединение на ЛЭП 110(150) кВ | 1 | 1 ед.
|  |  | Проектные и изыскательские работы, разработка и утверждение ДПТ, кадастровые работы и работы по установлению земельных отношений на проектные и изыскательские работы для отдельных элементов электрических сетей. Ячейка трехобмоточного трансформатора 110 (150) кВ/СН/НН-1 шт. Установка трансформатора тока 110 кВ без устройства фундаментов (силовые трансформаторы 1Т, 2Т 110 кВ - 6 шт.),ДГР 300 кВА - 2 шт. | 1 | 1 объект
|  |  | Монтаж РЗА, система оперативного постоянного тока и собственных нужд ПС, сети связи системы оперативного постоянного токаи собственных нужд ПС, РП (СП, ТП, РТП). Шкаф отходящих линий (12 ед.) на переменном токе с АВ | 1 | 1 ед.
308 | Реконструкция телемеханики c выполнением ЭМБ на ПС 110/10 кВ Верхнеказымская (замена системы телемеханики 1 шт.) | M_TP1900.PR.0057 | Проектные и изыскательские работы, разработка и утверждение ДПТ, кадастровые работы и работы по установлению земельных отношений на проектные и изыскательские работы для отдельных элементов электрических сетей. Шкаф гарантированного питания АСУТП и ТМ -8 шт | 1 | 1 объект | Распоряжение филиала АО "Россети Тюмень" Энергокомплекс о т23.04.2025 №103р
|  |  | Монтаж АСУ ТП ПС и телемеханика (системы сбора и передачи информации) 220 кВ систем АСУТП и ТМ. Шкаф сетевой коммутации с четырьмя коммутаторами и двумя серверами системы обеспечения единого времени | 1 | 1 ед.
|  |  | Монтаж АСУ ТП ПС и телемеханика (системы сбора и передачи информации) напряжением 35 кВ систем АСУТП и ТМ. Шкаф гарантированного питания АСУТП и ТМ | 1 | 1 ед.
|  |  | Присоединение АСУ ТП ПС и телемеханика (системы сбора и передачи информации) напряжением 6 кВ АСУ ТП присоединения | 2 | 1 ед.
|  |  | Присоединение АСУ ТП ПС и телемеханика (системы сбора и передачи информации) напряжением 110 кВ АСУТП присоединения. Присоединение 110кВ (два выключателя элегазовых ВГТ-110 кВ) | 2 | 1 ед.
|  |  | Монтаж АСУ ТП ПС и телемеханика (системы сбора и передачи информации) 110 кВ систем АСУТП и ТМ. Шкаф основного контроллера связи и управления | 1 | 1 ед
|  |  | Монтаж АСУ ТП ПС и телемеханика (системы сбора и передачи информации) 220 кВ систем АСУТП и ТМ. АРМ оперативного персонала | 1 | 1 ед.
|  |  | Монтаж АСУ ТП ПС и телемеханика (системы сбора и передачи информации) напряжением 35 кВ систем АСУТП и ТМ. АРМ персонала АСУТП (РЗА) | 1 | 1 ед.
|  |  | Монтаж АСУ ТП ПС и телемеханика (системы сбора и передачи информации) напряжением 35 кВ систем АСУТП и ТМ. Шкаф серверного оборудования основной | 1 | 1 ед
|  |  | Прокладка РЗА, система оперативного постоянного тока и собственных нужд ПС, сети связи контрольного (силового)кабеля. Сечение жилы - 2,5 мм2, количество жил - 5 шт. | 1 | 1 км
|  |  | Прокладка РЗА, система оперативного постоянного тока и собственных нужд ПС, сети связи контрольного (силового) кабеля. Кабель контрольный, с изоляцией из поливинилхлоридного пластиката, с общим экраном, с оболочкой из пластиката пониженной горючести КВВГЭнг(А)-LS 14x1,5 | 6 | 1 км
309 | Реконструкция систем телемеханики ПС 110/35/6 Дружная | M_TP1500.PR.0049 | Монтаж комплекса систем безопасности ПС комплекса систем безопасности ПС. Шкаф ЦК комплекса систем безопасности | 1 | 1 шт | Приказ об утв. ПСД № 8-Э от 23.04.2024
|  |  | Монтаж АСУ ТП ПС и телемеханика (системы сбора и передачи информации) напряжением 35 кВ АСУ ТП ПС и ТМ. АСУ ТП на ПС 35 - 110 кВ для решений без использования протоколов GOOSE и SV с количеством присоединений класса напряжения 35 кВ и выше: 4 - 15 | 1 | 1 ед.
|  |  | Проектные и изыскательские работы, разработка и утверждение ДПТ, кадастровые работы и работы по установлению земельных отношений на проектные и изыскательские работы для отдельных элементов электрических сетей. Шкаф гарантированного питания АСУТП и ТМ -8 шт | 1 | 1 объект
310 | Модернизация ПС 110 кВ Городская-5 1Т, 2Т (установка защит ближнего резервирования 1Т, 2Т - 2 шт.) | M_TP1600.PR.0072 | Монтаж АСУ ТП ПС и телемеханика (системы сбора и передачи информации) 110 кВ РЗА. Шкаф резервных защит трансформатора 110 кВ для решений без использования протоколов GOOSE и SV | 2 | 1 ед | Приказ об утв. ПСД №899 от 11.11.2024
|  |  | Проектные и изыскательские работы, разработка и утверждение ДПТ, кадастровые работы и работы по установлению земельных отношений на проектные и изыскательские работы для отдельных элементов электрических сетей. Подъездная дорога | 1 | 1 объект
311 | Модернизация ПС 110 кВ Ермаковская 1Т, 2Т (установка защит ближнего резервирования 1Т, 2Т - 2 шт.) | M_TP1600.PR.0073 | Монтаж АСУ ТП ПС и телемеханика (системы сбора и передачи информации) 110 кВ РЗА. Шкаф резервных защит трансформатора 110 кВ для решений без использования протоколов GOOSE и SV | 2 | 1 ед | Приказ об утв. ПСД №900 от 11.11.2024
|  |  | Проектные и изыскательские работы, разработка и утверждение ДПТ, кадастровые работы и работы по установлению земельных отношений на проектные и изыскательские работы для отдельных элементов электрических сетей. Подъездная дорога | 1 | 1 объект
312 | Модернизация ПС 110 кВ Индустриальная 2Т (установка защит ближнего резервирования 2Т - 1 шт.) | M_TP1600.PR.0074 | Монтаж АСУ ТП ПС и телемеханика (системы сбора и передачи информации) 110 кВ РЗА. Шкаф резервных защит трансформатора 110 кВ для решений без использования протоколов GOOSE и SV | 1 | 1 ед | Распоряжение филиала АО "Россети Тюмень" Нижневартовские электрические сети от 23.04.2025 №130р
|  |  | Проектные и изыскательские работы, разработка и утверждение ДПТ, кадастровые работы и работы по установлению земельных отношений на проектные и изыскательские работы для отдельных элементов электрических сетей. От 6 до 11 млн руб | 1 | 1 объект
313 | Модернизация ПС 110 кВ Кетовская 1Т, 2Т (установка защит ближнего резервирования 1Т, 2Т - 2 шт.) | M_TP1600.PR.0075 | Монтаж АСУ ТП ПС и телемеханика (системы сбора и передачи информации) 110 кВ РЗА. Шкаф резервных защит трансформатора 110 кВ для решений без использования протоколов GOOSE и SV | 2 | 1 ед | Распоряжение филиала АО "Россети Тюмень" Нижневартовские электрические сети от 23.04.2025 №130р
|  |  | Проектные и изыскательские работы, разработка и утверждение ДПТ, кадастровые работы и работы по установлению земельных отношений на проектные и изыскательские работы для отдельных элементов электрических сетей. Подъездная дорога | 1 | 1 объект
314 | Модернизация ПС 110 кВ КНС-13 1Т, 2Т (установка защит ближнего резервирования 1Т, 2Т - 2 шт.) | M_TP1600.PR.0076 | Монтаж АСУ ТП ПС и телемеханика (системы сбора и передачи информации) 110 кВ РЗА. Шкаф резервных защит трансформатора 110 кВ для решений без использования протоколов GOOSE и SV | 2 | 1 ед | Приказ об утв. ПСД № 897 от 11.11.2024
|  |  | Проектные и изыскательские работы, разработка и утверждение ДПТ, кадастровые работы и работы по установлению земельных отношений на проектные и изыскательские работы для отдельных элементов электрических сетей. Подъездная дорога | 1 | 1 объект
315 | Модернизация ПС 110 кВ КНС-2 1Т, 2Т (установка защит ближнего резервирования 1Т, 2Т - 2 шт.) | M_TP1600.PR.0080 | Монтаж АСУ ТП ПС и телемеханика (системы сбора и передачи информации) 110 кВ РЗА. Шкаф резервных защит трансформатора 110 кВ для решений без использования протоколов GOOSE и SV | 2 | 1 ед | Распоряжение филиала АО "Россети Тюмень" Нижневартовские электрические сети от 23.04.2025 №130р
|  |  | Проектные и изыскательские работы, разработка и утверждение ДПТ, кадастровые работы и работы по установлению земельных отношений на проектные и изыскательские работы для отдельных элементов электрических сетей. Подъездная дорога | 1 | 1 объект
316 | Модернизация ПС 110 кВ КНС-2 (Вар. РЭС) 1Т, 2Т (установка защит ближнего резервирования 1Т, 2Т - 2 шт.) | M_TP1600.PR.0081 | Монтаж АСУ ТП ПС и телемеханика (системы сбора и передачи информации) 110 кВ РЗА. Шкаф резервных защит трансформатора 110 кВ для решений без использования протоколов GOOSE и SV | 2 | 1 ед | Распоряжение филиала АО "Россети Тюмень" Нижневартовские электрические сети от 23.04.2025 №130р
|  |  | Проектные и изыскательские работы, разработка и утверждение ДПТ, кадастровые работы и работы по установлению земельных отношений на проектные и изыскательские работы для отдельных элементов электрических сетей. Подъездная дорога | 1 | 1 объект
317 | Модернизация ПС 110 кВ КНС-22 1Т, 2Т (установка защит ближнего резервирования 1Т, 2Т - 2 шт.) | M_TP1600.PR.0083 | Монтаж АСУ ТП ПС и телемеханика (системы сбора и передачи информации) 110 кВ РЗА. Шкаф резервных защит трансформатора 110 кВ для решений без использования протоколов GOOSE и SV | 2 | 1 ед | Распоряжение филиала АО "Россети Тюмень" Нижневартовские электрические сети от 23.04.2025 №130р
|  |  | Проектные и изыскательские работы, разработка и утверждение ДПТ, кадастровые работы и работы по установлению земельных отношений на проектные и изыскательские работы для отдельных элементов электрических сетей. Подъездная дорога | 1 | 1 объект
318 | Модернизация ПС 110 кВ КНС-3 (Тагр. м/р) 2Т (установка защит ближнего резервирования 2Т - 1 шт.) | M_TP1600.PR.0084 | Монтаж АСУ ТП ПС и телемеханика (системы сбора и передачи информации) 110 кВ РЗА. Шкаф резервных защит трансформатора 110 кВ для решений без использования протоколов GOOSE и SV | 1 | 1 ед | Распоряжение филиала АО "Россети Тюмень" Нижневартовские электрические сети от 23.04.2025 №130р
|  |  | Проектные и изыскательские работы, разработка и утверждение ДПТ, кадастровые работы и работы по установлению земельных отношений на проектные и изыскательские работы для отдельных элементов электрических сетей. От 6 до 11 млн руб | 1 | 1 объект
319 | Модернизация ПС 110 кВ Колмаковская 1Т, 2Т (установка защит ближнего резервирования 1Т, 2Т - 2 шт.) | M_TP1600.PR.0085 | Монтаж АСУ ТП ПС и телемеханика (системы сбора и передачи информации) 110 кВ РЗА. Шкаф резервных защит трансформатора 110 кВ для решений без использования протоколов GOOSE и SV | 2 | 1 ед | Приказ об утв. ПСД №901 от 11.11.2024
|  |  | Проектные и изыскательские работы, разработка и утверждение ДПТ, кадастровые работы и работы по установлению земельных отношений на проектные и изыскательские работы для отдельных элементов электрических сетей. Подъездная дорога | 1 | 1 объект
320 | Модернизация ПС 110 кВ Малочерногорская 1Т, 2Т (установка защит ближнего резервирования 1Т, 2Т - 2 шт.) | M_TP1600.PR.0086 | Монтаж АСУ ТП ПС и телемеханика (системы сбора и передачи информации) 110 кВ РЗА. Шкаф резервных защит трансформатора 110 кВ для решений без использования протоколов GOOSE и SV | 2 | 1 ед | Распоряжение филиала АО "Россети Тюмень" Нижневартовские электрические сети от 23.04.2025 №130р
|  |  | Проектные и изыскательские работы, разработка и утверждение ДПТ, кадастровые работы и работы по установлению земельных отношений на проектные и изыскательские работы для отдельных элементов электрических сетей. Подъездная дорога | 1 | 1 объект
321 | Модернизация ПС 110 кВ Мега 1Т, 2Т (установка защит ближнего резервирования 1Т, 2Т - 2 шт.) | M_TP1600.PR.0087 | Монтаж АСУ ТП ПС и телемеханика (системы сбора и передачи информации) 110 кВ РЗА. Шкаф резервных защит трансформатора 110 кВ для решений без использования протоколов GOOSE и SV | 2 | 1 ед | Распоряжение филиала АО "Россети Тюмень" Нижневартовские электрические сети от 23.04.2025 №130р
|  |  | Проектные и изыскательские работы, разработка и утверждение ДПТ, кадастровые работы и работы по установлению земельных отношений на проектные и изыскательские работы для отдельных элементов электрических сетей. Подъездная дорога | 1 | 1 объект
322 | Модернизация ПС 110 кВ Новопокурская 1Т, 2Т (установка защит ближнего резервирования 1Т, 2Т - 2 шт.) | M_TP1600.PR.0089 | Монтаж АСУ ТП ПС и телемеханика (системы сбора и передачи информации) 110 кВ РЗА. Шкаф резервных защит трансформатора 110 кВ для решений без использования протоколов GOOSE и SV | 2 | 1 ед | Приказ об утв. ПСД №902 от 11.11.2024
|  |  | Проектные и изыскательские работы, разработка и утверждение ДПТ, кадастровые работы и работы по установлению земельных отношений на проектные и изыскательские работы для отдельных элементов электрических сетей. Подъездная дорога | 1 | 1 объект
323 | Модернизация ПС 110 кВ Обская 1Т, 2Т (установка защит ближнего резервирования 1Т, 2Т - 2 шт.) | M_TP1600.PR.0091 | Монтаж АСУ ТП ПС и телемеханика (системы сбора и передачи информации) 110 кВ РЗА. Шкаф резервных защит трансформатора 110 кВ для решений без использования протоколов GOOSE и SV | 2 | 1 ед | Приказ об утв. ПСД №903 от 11.11.2024
|  |  | Проектные и изыскательские работы, разработка и утверждение ДПТ, кадастровые работы и работы по установлению земельных отношений на проектные и изыскательские работы для отдельных элементов электрических сетей. Подъездная дорога | 1 | 1 объект
324 | Модернизация ПС 110 кВ Северо-Хохряковская 1Т, 2Т (установка защит ближнего резервирования 1Т, 2Т - 2 шт.) | M_TP1600.PR.0092 | Монтаж АСУ ТП ПС и телемеханика (системы сбора и передачи информации) 110 кВ РЗА. Шкаф резервных защит трансформатора 110 кВ для решений без использования протоколов GOOSE и SV | 2 | 1 ед | Распоряжение филиала АО "Россети Тюмень" Нижневартовские электрические сети от 23.04.2025 №130р
|  |  | Проектные и изыскательские работы, разработка и утверждение ДПТ, кадастровые работы и работы по установлению земельных отношений на проектные и изыскательские работы для отдельных элементов электрических сетей. Подъездная дорога | 1 | 1 объект
325 | Модернизация ПС 110 кВ Центральная 1Т, 2Т (установка защит ближнего резервирования 1Т, 2Т - 2 шт.) | M_TP1600.PR.0094 | Монтаж АСУ ТП ПС и телемеханика (системы сбора и передачи информации) 110 кВ РЗА. Шкаф резервных защит трансформатора 110 кВ для решений без использования протоколов GOOSE и SV | 2 | 1 ед | Распоряжение филиала АО "Россети Тюмень" Нижневартовские электрические сети от 23.04.2025 №130р
|  |  | Проектные и изыскательские работы, разработка и утверждение ДПТ, кадастровые работы и работы по установлению земельных отношений на проектные и изыскательские работы для отдельных элементов электрических сетей. Подъездная дорога | 1 | 1 объект
326 | Модернизация системы телемеханики ПС 110 кВ Северо-Хохряковская | M_TP1600.PR.0096 | Монтаж АСУ ТП ПС и телемеханика (системы сбора и передачи информации) напряжением 35 кВ АСУ ТП ПС и ТМ. АСУ ТП на ПС 35 - 110 кВ для решений без использования протоколов GOOSE и SV с количеством присоединений класса напряжения 35 кВ и выше: 4 - 15 | 1 | 1 ед | Приказ об утв. ПСД № 1-Э от 17.01.2025
|  |  | Проектные и изыскательские работы, разработка и утверждение ДПТ, кадастровые работы и работы по установлению земельных отношений на проектные и изыскательские работы для отдельных элементов электрических сетей. Шкаф гарантированного питания АСУТП и ТМ -8 шт | 1 | 1 объект
327 | Организация канала связи с установкой устройств ШПД на ПС 110 кВ Меридиан и ПС 110 кВ Малочерногорская | M_TP1600.PR.0098 | Монтаж РЗА, система оперативного постоянного тока и собственных нужд ПС, сети связи телекоммуникационных систем. Спутниковая связь. Терминал спутниковой связи. Спутниковый терминал низкоскоростной передачи данных, с мощностью передачи до 5 Вт | 2 | 1 треминал | приказ об утв. ПСД № 987 от 02.12.2024
|  |  | Проектные и изыскательские работы, разработка и утверждение ДПТ, кадастровые работы и работы по установлению земельных отношений на проектные и изыскательские работы для отдельных элементов электрических сетей. Ячейка трехобмоточного трансформатора 110 (150) кВ/СН/НН-1 шт. Установка трансформатора тока 110 кВ без устройства фундаментов (силовые трансформаторы 1Т, 2Т 110 кВ - 6 шт.),ДГР 300 кВА - 2 шт. | 1 | 1 объект
|  |  | Монтаж РЗА, система оперативного постоянного тока и собственных нужд ПС, сети связи сети связи. Оборудование электропитания, 6кВт | 2 | 1 объект
|  |  | Монтаж РЗА, система оперативного постоянного тока и собственных нужд ПС, сети связи сети связи. СКС | 1 | 1 объект
328 | Организация канала связи с установкой устройств ШПД на ПС 110 кВ Меридиан и ПС 110 кВ Новомолодёжная | M_TP1600.PR.0099 | Монтаж РЗА, система оперативного постоянного тока и собственных нужд ПС, сети связи сети связи. Оборудование электропитания, 6кВт | 2 | 1 объект | Приказ об утв. ПСД №983 от 02.12.2024
|  |  | Монтаж РЗА, система оперативного постоянного тока и собственных нужд ПС, сети связи телекоммуникационных систем. Спутниковая связь. Терминал спутниковой связи. Спутниковый терминал низкоскоростной передачи данных, с мощностью передачи до 5 Вт | 2 | 1 терминал
|  |  | Проектные и изыскательские работы, разработка и утверждение ДПТ, кадастровые работы и работы по установлению земельных отношений на проектные и изыскательские работы для отдельных элементов электрических сетей. Подъездная дорога | 1 | 1 объект
329 | Организация канала связи с установкой устройств ШПД на ПС 110 кВ Узловая и ПС 110 кВ Хохряково | M_TP1600.PR.0102 | Монтаж РЗА, система оперативного постоянного тока и собственных нужд ПС, сети связи сети связи. Оборудование электропитания, 6кВт | 2 | 1 объект | приказ об утв. ПСД №985 от 02.12.2024
|  |  | Монтаж РЗА, система оперативного постоянного тока и собственных нужд ПС, сети связи телекоммуникационных систем. Спутниковая связь. Терминал спутниковой связи. Спутниковый терминал низкоскоростной передачи данных, с мощностью передачи до 5 Вт | 2 | 1 терминал
|  |  | Проектные и изыскательские работы, разработка и утверждение ДПТ, кадастровые работы и работы по установлению земельных отношений на проектные и изыскательские работы для отдельных элементов электрических сетей. Подъездная дорога | 1 | 1 объект
330 | Организация канала связи с установкой устройств ШПД на ПС 110 кВ Бахиловская и ПС 110 кВ Северо-Хохряковская | M_TP1600.PR.0103 | Монтаж РЗА, система оперативного постоянного тока и собственных нужд ПС, сети связи сети связи. Оборудование электропитания, 6кВт | 2 | 1 объект | Приказ об утв. ПСД №42-Э от 05.12.2024
|  |  | Монтаж РЗА, система оперативного постоянного тока и собственных нужд ПС, сети связи телекоммуникационных систем. Спутниковая связь. Терминал спутниковой связи. Спутниковый терминал низкоскоростной передачи данных, с мощностью передачи до 5 Вт | 2 | 1 терминал
|  |  | Проектные и изыскательские работы, разработка и утверждение ДПТ, кадастровые работы и работы по установлению земельных отношений на проектные и изыскательские работы для отдельных элементов электрических сетей. Подъездная дорога | 1 | 1 объект
331 | Организация канала связи с установкой устройств ШПД на ПС 110 кВ КНС-5 и ПС 110 кВ Светлая. | M_TP1600.PR.0105 | Монтаж РЗА, система оперативного постоянного тока и собственных нужд ПС, сети связи сети связи. Оборудование электропитания, 6кВт | 2 | 1 объект | Приказ об утв. ПСД №988 от 02.12.2024
|  |  | Монтаж РЗА, система оперативного постоянного тока и собственных нужд ПС, сети связи сети связи. СКС | 1 | 1 объект
|  |  | Монтаж РЗА, система оперативного постоянного тока и собственных нужд ПС, сети связи телекоммуникационных систем. Спутниковая связь. Терминал спутниковой связи. Спутниковый терминал низкоскоростной передачи данных, с мощностью передачи до 5 Вт | 2 | 1 терминал
|  |  | Проектные и изыскательские работы, разработка и утверждение ДПТ, кадастровые работы и работы по установлению земельных отношений на проектные и изыскательские работы для отдельных элементов электрических сетей. Ячейка трехобмоточного трансформатора 110 (150) кВ/СН/НН-1 шт. Установка трансформатора тока 110 кВ без устройства фундаментов (силовые трансформаторы 1Т, 2Т 110 кВ - 6 шт.),ДГР 300 кВА - 2 шт. | 1 | 1 объект
332 | Организация канала связи с установкой устройств ШПД на ПС 35 кВ Стройиндустриальная и на ДП ОДС НВЭС | M_TP1600.PR.0106 | Монтаж РЗА, система оперативного постоянного тока и собственных нужд ПС, сети связи сети связи. Оборудование электропитания, 6кВт | 2 | 1 объект | Приказ об утв. ПСД №989 от 02.12.2024
|  |  | Проектные и изыскательские работы, разработка и утверждение ДПТ, кадастровые работы и работы по установлению земельных отношений на проектные и изыскательские работы для отдельных элементов электрических сетей. Подъездная дорога | 1 | 1 объект
|  |  | Монтаж РЗА, система оперативного постоянного тока и собственных нужд ПС, сети связи телекоммуникационных систем. Спутниковая связь. Терминал спутниковой связи. Спутниковый терминал низкоскоростной передачи данных, с мощностью передачи до 5 Вт | 2 | 1 терминал
333 | Организация каналов связи и передачи данных по ВОЛС-ВЛ с ПС 110 кВ КНС-14 | M_TP1600.PR.0108 | Монтаж РЗА, система оперативного постоянного тока и собственных нужд ПС, сети связи сети связи. ЛВС | 1 | 1 объект | Распоряжение филиала АО "Россети Тюмень" Нижневартовские электрические сети от 23.04.2025 №130р
|  |  | Проектные и изыскательские работы, разработка и утверждение ДПТ, кадастровые работы и работы по установлению земельных отношений на проектные и изыскательские работы для отдельных элементов электрических сетей. От 6 до 11 млн руб | 1 | 1 объект
|  |  | Монтаж линейно-кабельных сооружений волоконно-оптической линии связи (ВОЛС) ОКСН. ДПТ-П-48У(6х8)-25кН, ДПТ-Э-48У(6х8)-25кН | 0.75 | 1 км
334 | Организация канала связи с установкой устройств ШПД на ПС 110 кВ Каскад и РПБ Вахского РЭС | M_TP1600.PR.0060 | Монтаж РЗА, система оперативного постоянного тока и собственных нужд ПС, сети связи сети связи. СКС | 1 | 1 объект | Приказ об утв. ПСД № 986 от 02.12.2024
|  |  | Монтаж РЗА, система оперативного постоянного тока и собственных нужд ПС, сети связи сети связи. Оборудование электропитания, 6кВт | 2 | 1 объект
|  |  | Монтаж РЗА, система оперативного постоянного тока и собственных нужд ПС, сети связи телекоммуникационных систем. Спутниковая связь. Терминал спутниковой связи. Спутниковый терминал низкоскоростной передачи данных, с мощностью передачи до 5 Вт | 2 | 1 терминал
|  |  | Проектные и изыскательские работы, разработка и утверждение ДПТ, кадастровые работы и работы по установлению земельных отношений на проектные и изыскательские работы для отдельных элементов электрических сетей. Ячейка трехобмоточного трансформатора 110 (150) кВ/СН/НН-1 шт. Установка трансформатора тока 110 кВ без устройства фундаментов (силовые трансформаторы 1Т, 2Т 110 кВ - 6 шт.),ДГР 300 кВА - 2 шт. | 1 | 1 объект
335 | Модернизация системы корпоративной телефонной связи АО "Россети Тюмень" Нижневартовские электрические сети | N_TP1600.PR.0069 | Монтаж РЗА, система оперативного постоянного тока и собственных нужд ПС, сети связи сети связи. УПАТС для предприятий электрических сетей | 4 | 1 объект | Распоряжение филиала АО "Россети Тюмень" Нижневартовские электрические сети от 23.04.2025 №130р
|  |  | Проектные и изыскательские работы, разработка и утверждение ДПТ, кадастровые работы и работы по установлению земельных отношений на проектные и изыскательские работы для отдельных элементов электрических сетей. Шкаф серверного оборудования основной -1шт., АРМ -10 шт (зона рабочих мест), АРМ -4 шт (зона оперативного персонала),Коммутатор 48 портов -1шт.,Щит распределительный -1 шт., кабель витая пара 3255м, панель системы видеодомофон со встроенным считывателем-1 система, абонентское оборудование- 1 шт., полупромышленная сплит-система-157м2 | 1 | 1 объект
336 | Модернизация системы корпоративной телефонной связи филиала АО "Россети Тюмень" Энергокомплекс | N_TP1900.PR.0066 | Монтаж РЗА, система оперативного постоянного тока и собственных нужд ПС, сети связи систем связи. Аппаратура селекторной связи | 2 | 1 объект | Распоряжение филиала АО "Россети Тюмень" Энергокомплекс о т23.04.2025 №103р
|  |  | Монтаж РЗА, система оперативного постоянного тока и собственных нужд ПС, сети связи сети связи. СКС | 4 | 1 объект
|  |  | Проектные и изыскательские работы, разработка и утверждение ДПТ, кадастровые работы и работы по установлению земельных отношений на проектные и изыскательские работы для отдельных элементов электрических сетей. Шкаф гарантированного питания АСУТП и ТМ -8 шт | 1 | 1 объект
337 | Модернизация ПС 110 кВ Радужная (установка распределенной защиты от однофазных замыканий на землю 1С-10кВ, 2С-10кВ с функцией определения поврежденного фидера - 2шт.) | M_TP1600.PS.0161 | Монтаж РЗА, система оперативного постоянного тока и собственных нужд ПС, сети связи РЗА. Шкаф дифференциальной защиты сборных шин 110 кВ (15 присоединений с управляемой фиксацией) для решений без использования протоколов GOOSE и SV | 1 | 1 ед | Распоряжение филиала АО "Россети Тюмень" Нижневартовские электрические сети от 23.04.2025 №130р
|  |  | Проектные и изыскательские работы, разработка и утверждение ДПТ, кадастровые работы и работы по установлению земельных отношений на проектные и изыскательские работы для отдельных элементов электрических сетей. Подъездная дорога | 1 | 1 объект
338 | Техническое перевооружение здания маслохозяйства на ПБ Кирилловская (замена крановой системы) | O_TP1500.PR.0059 | Строительство здания ПС (общеподстанционный пункт управления (ОПУ), закрытое распределительное устройство (ЗРУ), релейный щит (РЩ)), здание ЗПС, здание ремонтно-производственной базы (РПБ), прочие здания и сооружения, инженерные системы зданий на прочие здания и сооружения. Здания ремонтно-эксплуатационной базы | 50 | 1 м2 | Распоряжение филиала АО "Россети Тюмень" Когалымские электрические сети от 23.04.2025 №111р
|  |  | Проектные и изыскательские работы, разработка и утверждение ДПТ, кадастровые работы и работы по установлению земельных отношений на проектные и изыскательские работы для отдельных элементов электрических сетей. Ячейка трехобмоточного трансформатора 110 (150) кВ/СН/НН-1 шт. Установка трансформатора тока 110 кВ без устройства фундаментов (силовые трансформаторы 1Т, 2Т 110 кВ - 6 шт.),ДГР 300 кВА - 2 шт. | 1 | 1 объект
339 | Модернизация системы УКВ радиосвязи по стандарту DMR филиала АО «Россети Тюмень» Энергокомплекс» | M_TP1900.PR.0063 | Проектные и изыскательские работы, разработка и утверждение ДПТ, кадастровые работы и работы по установлению земельных отношений на проектные и изыскательские работы для отдельных элементов электрических сетей. Шкаф серверного оборудования основной -1шт., АРМ -10 шт (зона рабочих мест), АРМ -4 шт (зона оперативного персонала),Коммутатор 48 портов -1шт.,Щит распределительный -1 шт., кабель витая пара 3255м, панель системы видеодомофон со встроенным считывателем-1 система, абонентское оборудование- 1 шт., полупромышленная сплит-система-157м2 | 1 | 1 объект | Приказ об утверждении ПСД 1037 от 30.10.2024
|  |  | Монтаж РЗА, система оперативного постоянного тока и собственных нужд ПС, сети связи систем связи. Аппаратура селекторной связи | 27 | 1 объект
340 | Проектирование реконструкции ПС 110/35/6 кВ Вах (ОРУ-110 кВ, ОРУ-35 кВ, замена оборудования АСУ ТП, СДТУ, УРЗА) | F_TP1600.PS.0030 | Проектные и изыскательские работы, разработка и утверждение ДПТ, кадастровые работы и работы по установлению земельных отношений на проектные и изыскательские работы для отдельных элементов электрических сетей. От 151 до 301 млн. руб. | 1 | 1 объект | Распоряжение филиала АО "Россети Тюмень" Нижневартовские электрические сети от 23.04.2025 №130р
341 | Техническое перевооружение ПС 110 кВ Лангепас (оснащение здания ЗРУ-10 с кабельным полуэтажом устройством автоматической пожарной сигнализации (УАПС), водоотведение талых вод и реконструкции кабельных сооружений) | O_TP1500.PR.0061 | Монтаж комплекса систем безопасности ПС комплекса безопасности ПС. Системы пожарной и охранной сигнализацмм | 100 | 1 м2 здания | Распоряжение филиала АО "Россети Тюмень" Когалымские электрические сети от 23.04.2025 №111р
|  |  | Монтаж комплекса систем безопасности ПС комплекса систем безопасности ПС. АРМ персонала комплекса систем безопасности | 1 | 1 шт
|  |  | Проектные и изыскательские работы, разработка и утверждение ДПТ, кадастровые работы и работы по установлению земельных отношений на проектные и изыскательские работы для отдельных элементов электрических сетей. Системы пожарной и охранной сигнализации-118м2, Шкаф комплекса систем безопасности-1шт | 1 | 1 объект
342 | Техническое перевооружение РПБ Урьевского РЭС (реконструкция устройства автоматической пожарной сигнализации (УАПС), наружного и внутреннего пожарного водопровода) | O_TP1500.PR.0060 | Монтаж комплекса систем безопасности ПС комплекса безопасности ПС. Системы пожарной и охранной сигнализацмм | 100 | 1 м2 здания | Распоряжение филиала АО "Россети Тюмень" Когалымские электрические сети от 23.04.2025 №111р
|  |  | Монтаж комплекса систем безопасности ПС комплекса систем безопасности ПС. АРМ персонала комплекса систем безопасности | 1 | 1 шт.
|  |  | Проектные и изыскательские работы, разработка и утверждение ДПТ, кадастровые работы и работы по установлению земельных отношений на проектные и изыскательские работы для отдельных элементов электрических сетей. Системы пожарной и охранной сигнализации-118м2, Шкаф комплекса систем безопасности-1шт | 1 | 1 объект
343 | Блочно-модульное здание для оперативного персонала на ПП 110 кВ "Восточный" (новое строительство площадь 97,3 кв.м.) | M_NS1500.PR.0016 | Строительство здания ПС (общеподстанционный пункт управления (ОПУ), закрытое распределительное устройство (ЗРУ), релейный щит (РЩ)), здание ЗПС, здание ремонтно-производственной базы (РПБ), прочие здания и сооружения, инженерные системы зданий на прочие здания и сооружения. Здания ремонтно-эксплуатационной базы | 97.3 | 1 м2 | Распоряжение филиала АО "Россети Тюмень" Когалымские электрические сети от 23.04.2025 №111р
|  |  | Проектные и изыскательские работы, разработка и утверждение ДПТ, кадастровые работы и работы по установлению земельных отношений на проектные и изыскательские работы для отдельных элементов электрических сетей. Шкаф гарантированного питания АСУТП и ТМ -8 шт | 1 | 1 объект
344 | Техническое перевооружения систем ВЧ связи филиала АО "Россети Тюмень" Когалымские электрические сети | M_TP1500.PR.0055 | Монтаж систем высокочастотной связи, устройства передачи аварийных сигналов и команд, противоаварийная автоматика напряжением 110 кВ системы ВЧ связи 110 кВ. Комбинировпанная аппаратура по ВЧ (ВОЛС) | 56 | 1 ед. | Распоряжение филиала АО "Россети Тюмень" Когалымские электрические сети от 23.04.2025 №111р
|  |  | Монтаж РЗА, система оперативного постоянного тока и собственных нужд ПС, сети связи сети связи. Оборудование электропитания, 6кВт | 6 | 1 объект
|  |  | Проектные и изыскательские работы, разработка и утверждение ДПТ, кадастровые работы и работы по установлению земельных отношений на проектные и изыскательские работы для отдельных элементов электрических сетей. От 151 до 301 млн. руб. | 1 | 1 объект
345 | Модернизация системы УКВ радиосвязи по стандарту DMR | M_TP1500.PR.0054 | Монтаж РЗА, система оперативного постоянного тока и собственных нужд ПС, сети связи систем связи. Аппаратура селекторной связи | 33 | 1 объект | Приказ об утв. ПСД № 548 от 20.09.2024
|  |  | Проектные и изыскательские работы, разработка и утверждение ДПТ, кадастровые работы и работы по установлению земельных отношений на проектные и изыскательские работы для отдельных элементов электрических сетей. Шкаф гарантированного питания АСУТП и ТМ -8 шт | 1 | 1 объект
346 | Проектирование Реконструкция ВЛ 110 кВ отпайка Выкатная от ВЛ 110 кВ Снежная – Ханты-Мансийская (Разработка мероприятий по укреплению фундаментов и укреплению береговой линии р. Иртыш в месте нахождения оп. № 14) | M_TP1200.VL.0036 | Проектные и изыскательские работы, разработка и утверждение ДПТ, кадастровые работы и работы по установлению земельных отношений на проектные и изыскательские работы для отдельных элементов электрических сетей. Шкаф серверного оборудования основной -1шт., АРМ -10 шт (зона рабочих мест), АРМ -4 шт (зона оперативного персонала),Коммутатор 48 портов -1шт.,Щит распределительный -1 шт., кабель витая пара 3255м, панель системы видеодомофон со встроенным считывателем-1 система, абонентское оборудование- 1 шт., полупромышленная сплит-система-157м2 | 1 | 1 объект | Распоряжение филиала АО "Россети Тюмень" Нефтеюганские электрические сети от 23.04.2025 №297р
347 | Проектирование Технического перевооружения систем ВЧ связи в Нефтеюганских ЭС | M_TP1200.PR.0040 | Проектные и изыскательские работы, разработка и утверждение ДПТ, кадастровые работы и работы по установлению земельных отношений на проектные и изыскательские работы для отдельных элементов электрических сетей. Шкаф серверного оборудования основной -1шт., АРМ -10 шт (зона рабочих мест), АРМ -4 шт (зона оперативного персонала),Коммутатор 48 портов -1шт.,Щит распределительный -1 шт., кабель витая пара 3255м, панель системы видеодомофон со встроенным считывателем-1 система, абонентское оборудование- 1 шт., полупромышленная сплит-система-157м2 | 1 | 1 объект | Распоряжение филиала АО "Россети Тюмень" Нефтеюганские электрические сети от 23.04.2025 №297р
348 | Проектирование реконструкции ПС 110/35/6 кВ КНС-5Б (ОРУ-110 кВ,ОРУ-35 кВ,замена оборудования АСУ ТП,СТДУ,УРЗА) | F_TP1600.PS.0028 | Проектные и изыскательские работы, разработка и утверждение ДПТ, кадастровые работы и работы по установлению земельных отношений на проектные и изыскательские работы для отдельных элементов электрических сетей. От 151 до 301 млн. руб. | 1 | 1 объект | Распоряжение филиала АО "Россети Тюмень" Нижневартовские электрические сети от 23.04.2025 №130р
349 | Модернизация ПС 110 кВ ГПП-7 (установка распределенной защиты от однофазных замыканий на землю 1С-6кВ, 2С-6кВ с функцией определения поврежденного фидера - 2шт.) | M_TP1600.PS.0160 | Монтаж РЗА, система оперативного постоянного тока и собственных нужд ПС, сети связи РЗА. Шкаф дифференциальной защиты сборных шин 110 кВ (15 присоединений с управляемой фиксацией) для решений без использования протоколов GOOSE и SV | 1 | 1 ед | Распоряжение филиала АО "Россети Тюмень" Нижневартовские электрические сети от 23.04.2025 №130р
|  |  | Проектные и изыскательские работы, разработка и утверждение ДПТ, кадастровые работы и работы по установлению земельных отношений на проектные и изыскательские работы для отдельных элементов электрических сетей. Подъездная дорога | 1 | 1 объект
350 | Реконструкция ПС 110 кВ КНС-25 (замена блокирующих комплектов основных защит ВЛ-110 кВ Мираж - Кольцевая - 1,2 - 2шт) | M_TP1600.PS.0162 | Монтаж РЗА, система оперативного постоянного тока и собственных нужд ПС, сети связи РЗА. Шкаф дифференцированной защиты ЛЭП 110 кВ с комплектом ступенчатых защит и обменом разрешающими сигналами (для схем РУ с одним выключателем без обходной системы сборных шин) для решений без использования протоколов GOOSE и SV | 2 | 1 ед | Распоряжение филиала АО "Россети Тюмень" Нижневартовские электрические сети от 23.04.2025 №130р
|  |  | Проектные и изыскательские работы, разработка и утверждение ДПТ, кадастровые работы и работы по установлению земельных отношений на проектные и изыскательские работы для отдельных элементов электрических сетей. Подъездная дорога | 1 | 1 объект
351 | Модернизация ПС 110 кВ Инга (системы охранного телевидения, охранная сигнализация и охранное освещение) | N_TP1500.PR.0056 | Монтаж комплекса систем безопасности ПС комплекса систем безопасности ПС. Система периметральной сигнализации | 445 | 1 м периметра ПС | Приказ об утв. ПСД № 174 от 28.03.2024
|  |  | Монтаж комплекса систем безопасности ПС комплекса систем безопасности ПС. Шкаф системы охранного телевидения | 1 | 1 шт
|  |  | Монтаж комплекса систем безопасности ПС комплекса систем безопасности ПС. Поворотная камера охранного (технологического) видеонаблюдения | 2 | 1 точка наблюдения
|  |  | Монтаж комплекса систем безопасности ПС комплекса безопасности ПС. Стационарная камера охранного (технологического) видеонаблюдения | 12 | 1 точка наблюдения
|  |  | Монтаж комплекса систем безопасности ПС комплекса систем безопасности ПС. Шкаф ЦК комплекса систем безопасности | 1 | 1 шт
|  |  | Монтаж комплекса систем безопасности ПС комплекса систем безопасности ПС. АРМ персонала комплекса систем безопасности | 1 | 1 шт
|  |  | Проектные и изыскательские работы, разработка и утверждение ДПТ, кадастровые работы и работы по установлению земельных отношений на проектные и изыскательские работы для отдельных элементов электрических сетей. Подъездная дорога | 1 | 1 объект
352 | Модернизация системы корпоративной телефонной связи филиала АО "Россети Тюмень" Когалымские электрические сети | N_TP1500.PR.0058 | Монтаж РЗА, система оперативного постоянного тока и собственных нужд ПС, сети связи сети связи. УПАТС для предприятий электрических сетей | 3 | 1 объект | Распоряжение филиала АО "Россети Тюмень" Когалымские электрические сети от 23.04.2025 №111р
|  |  | Проектные и изыскательские работы, разработка и утверждение ДПТ, кадастровые работы и работы по установлению земельных отношений на проектные и изыскательские работы для отдельных элементов электрических сетей. Шкаф гарантированного питания АСУТП и ТМ -8 шт | 1 | 1 объект
353 | Техническое перевооружение РРЛ на участке «ПС Факел – Диспетчерский корпус ОДС» (замена устаревшего оборудования РРЛ Мик-РЛ 7Е) | O_TP1600.PR.0123 | Монтаж РЗА, система оперативного постоянного тока и собственных нужд ПС, сети связи телекоммуникационных систем. Радиорелейная связь с длиной пролета 40 км | 2 | 1 пролет | Распоряжение филиала АО "Россети Тюмень" Нижневартовские электрические сети от 23.04.2025 №130р
|  |  | Монтаж РЗА, система оперативного постоянного тока и собственных нужд ПС, сети связи сети связи. Оборудование электропитания, 6кВт | 2 | 1 объект
|  |  | Проектные и изыскательские работы, разработка и утверждение ДПТ, кадастровые работы и работы по установлению земельных отношений на проектные и изыскательские работы для отдельных элементов электрических сетей. Шкаф гарантированного питания АСУТП и ТМ -8 шт | 1 | 1 объект
354 | Модернизация системы УКВ радиосвязи по стандарту DMR в филиале АО "Россети Тюмень" Нижневартовские электрические сети | M_TP1600.PR.0048 | Монтаж РЗА, система оперативного постоянного тока и собственных нужд ПС, сети связи телекоммуникационных систем. Радиорелейная связь с длиной пролета 40 км | 6 | 1 пролёт | Приказ об утверждении ПСД № 773 от 08.10.2024
|  |  | Монтаж РЗА, система оперативного постоянного тока и собственных нужд ПС, сети связи сети связи. УПАТС для предприятий электрических сетей | 1 | 1 объект
|  |  | Монтаж АСУ ТП ПС и телемеханика (системы сбора и передачи информации) 220 кВ систем АСУТП и ТМ. АРМ оперативного персонала | 1 | 1 ед.
|  |  | Монтаж РЗА, система оперативного постоянного тока и собственных нужд ПС, сети связи сети связи. Аппаратура громкоговорящей и радиопоисковой связи | 107 | 1 объект
|  |  | Монтаж РЗА, система оперативного постоянного тока и собственных нужд ПС, сети связи сети всязи. Оборудование электропитания, 12 кВт | 3 | 1 объект
|  |  | Проектные и изыскательские работы, разработка и утверждение ДПТ, кадастровые работы и работы по установлению земельных отношений на проектные и изыскательские работы для отдельных элементов электрических сетей. От 501 до 1001 млн. руб | 1 | 1 объект
355 | ВОЛС кольцевой структуры на участке "Сургутские ЭС - Нижневартовские ЭС (ПС 220 кВ Кирьяновская, Нижневартовские ЭС, Вахский РЭС, ПС 500 кВ Белозерная)" филиала АО "Россети Тюмень" Нижневартовские ЭС | M_TP1600.PR.0109 | Монтаж АСУ ТП ПС и телемеханика (системы сбора и передачи информации) напряжением 110 кВ АСУТП ПС и ТМ. АСУ ТП на ПС 220 кВ для решений без использования протокола GOOSE с количеством присоединений класса напряжения 35 кВ и выше: 16-20 | 2 | 1 ед. | Приказ об утверждении ПСД № 2-Э от 23.01.2025
|  |  | Монтаж РЗА, система оперативного постоянного тока и собственных нужд ПС, сети связи сети связи. СКС | 1 | 1 объект
|  |  | Демонтаж ВЛ 110 кВ. Одна цепь | 0.0052 | 1 км
|  |  | Монтаж линейно-кабельных сооружений волоконно-оптической линии связи (ВОЛС) ОКСН. ДПТ-П-48У(6х8)-25кН, ДПТ-Э-48У(6х8)-25кН | 4.255 | 1 км
|  |  | Монтаж линейно-кабельных сооружений волоконно-оптической линии связи (ВОЛС) ОКСН. ДПТ-П-48У(6х8)-25кН, ДПТ-Э-48У(6х8)-25кН | 0.944 | 1 км
|  |  | Монтаж линейно-кабельных сооружений волоконно-оптической линии связи (ВОЛС) ВОК в трубе в земле. 48 ОВ, 20кН | 0.02 | 1 км
|  |  | Проектные и изыскательские работы, разработка и утверждение ДПТ, кадастровые работы и работы по установлению земельных отношений на проектные и изыскательские работы для отдельных элементов электрических сетей. От 501 до 1001 млн. руб | 1 | 1 объект
356 | Модернизация автоматической пожарной сигнализации ПБ Кирилловская, ИЛК Инга | P_TP1500.PR.0063 | Монтаж комплекса систем безопасности ПС комплекса безопасности ПС. Системы пожарной и охранной сигнализацмм | 7723.4 | 1 м2 здания | Распоряжение филиала АО "Россети Тюмень" Когалымские электрические сети от 23.04.2025 №111р
|  |  | Проектные и изыскательские работы, разработка и утверждение ДПТ, кадастровые работы и работы по установлению земельных отношений на проектные и изыскательские работы для отдельных элементов электрических сетей. Ячейка трехобмоточного трансформатора 110 (150) кВ/СН/НН-1 шт. Установка трансформатора тока 110 кВ без устройства фундаментов (силовые трансформаторы 1Т, 2Т 110 кВ - 6 шт.),ДГР 300 кВА - 2 шт. | 1 | 1 объект
357 | Модернизация источников противопожарного водоснабжения ПП 110 кВ Таврическая | P_TP1500.PR.0062 | Строительство здания ПС (общеподстанционный пункт управления (ОПУ), закрытое распределительное устройство (ЗРУ), релейный щит (РЩ)), здание ЗПС, здание ремонтно-производственной базы (РПБ), прочие здания и сооружения, инженерные системы зданий на прочие здания и сооружения. Резервуар накопитель | 150 | 1 м3 | Распоряжение филиала АО "Россети Тюмень" Когалымские электрические сети от 23.04.2025 №111р
|  |  | Проектные и изыскательские работы, разработка и утверждение ДПТ, кадастровые работы и работы по установлению земельных отношений на проектные и изыскательские работы для отдельных элементов электрических сетей. От 6 до 11 млн руб | 1 | 1 объект
358 | Маслохозяйство филиала Энергокомплекс (новое строительство вместимостью 158 м3 масла.) | H_NS1900.PR.0002 | Строительство здания ПС (общеподстанционный пункт управления (ОПУ), закрытое распределительное устройство (ЗРУ), релейный щит (РЩ)), здание ЗПС, здание ремонтно-производственной базы (РПБ), прочие здания и сооружения, инженерные системы зданий на прочие здания и сооружения. Открытый склад | 101.43 | 1 м2 | Распоряжение филиала АО "Россети Тюмень" Энергокомплекс о т23.04.2025 №103р
|  |  | Строительство здания ПС (общеподстанционный пункт управления (ОПУ), закрытое распределительное устройство (ЗРУ), релейный щит (РЩ)), здание ЗПС, здание ремонтно-производственной базы (РПБ), прочие здания и сооружения, инженерные системы зданий на прочие здания и сооружения. Закрытий склад | 190 | 1 м2
|  |  | Строительство здания ПС (общеподстанционный пункт управления (ОПУ), закрытое распределительное устройство (ЗРУ), релейный щит (РЩ)), здание ЗПС, здание ремонтно-производственной базы (РПБ), прочие здания и сооружения, инженерные системы зданий на прочие здания и сооружения. Резервуар накопитель | 1700 | 1 м3
|  |  | Строительство здания ПС (общеподстанционный пункт управления (ОПУ), закрытое распределительное устройство (ЗРУ), релейный щит (РЩ)), здание ЗПС, здание ремонтно-производственной базы (РПБ), прочие здания и сооружения, инженерные системы зданий на прочие здания и сооружения. Проезжая часть (подъездная дорога к ПС) | 7963.3 | 1 м2
|  |  | Проектные и изыскательские работы, разработка и утверждение ДПТ, кадастровые работы и работы по установлению земельных отношений на проектные и изыскательские работы для отдельных элементов электрических сетей. Шкаф серверного оборудования основной -1шт., АРМ -10 шт (зона рабочих мест), АРМ -4 шт (зона оперативного персонала),Коммутатор 48 портов -1шт.,Щит распределительный -1 шт., кабель витая пара 3255м, панель системы видеодомофон со встроенным считывателем-1 система, абонентское оборудование- 1 шт., полупромышленная сплит-система-157м2 | 1 | 1 объект
|  |  | Строительство здания ПС (общеподстанционный пункт управления (ОПУ), закрытое распределительное устройство (ЗРУ), релейный щит (РЩ)), здание ЗПС, здание ремонтно-производственной базы (РПБ), прочие здания и сооружения, инженерные системы зданий на прочие здания и сооружения. Маслосборник | 158 | 1 м3
359 | ВОЛС ПС 110 кВ Сорум - ПС 110 кВ Сосновская. (Установка оконечного оборудования - 4шт.). | I_NS1900.PR.0006 | Монтаж РЗА, система оперативного постоянного тока и собственных нужд ПС, сети связи сети связи. Оборудование электропитания, 6кВт | 2 | 1 объект | Распоряжение филиала АО "Россети Тюмень" Энергокомплекс о т23.04.2025 №103р
|  |  | Монтаж РЗА, система оперативного постоянного тока и собственных нужд ПС, сети связи сети связи. ЛВС | 2 | 1 объект
|  |  | Монтаж РЗА, система оперативного постоянного тока и собственных нужд ПС, сети связи сети связи. СКС | 2 | 1 объект
|  |  | Проектные и изыскательские работы, разработка и утверждение ДПТ, кадастровые работы и работы по установлению земельных отношений на проектные и изыскательские работы для отдельных элементов электрических сетей. Шкаф гарантированного питания АСУТП и ТМ -8 шт | 1 | 1 объект
|  |  | Монтаж линейно-кабельных сооружений волоконно-оптической линии связи (ВОЛС) ОКСН. 48 ОВ, 30кН | 36 | 1 км
|  |  | Монтаж линейно-кабельных сооружений волоконно-оптической линии связи (ВОЛС) ВОК. Оптический кабель связи ДПТ-Э-48У (6x8) 15 кН | 1 | 1 км
360 | ВОЛС ПС 220 кВ Красноленинская - ПС 110 кВ Скважина. (Новое строительство протяжённостью 23 км) | I_NS1900.PR.0005 | Монтаж РЗА, система оперативного постоянного тока и собственных нужд ПС, сети связи сети связи. Оборудование электропитания, 6кВт | 1 | 1 объект | Распоряжение филиала АО "Россети Тюмень" Энергокомплекс о т23.04.2025 №103р
|  |  | Монтаж РЗА, система оперативного постоянного тока и собственных нужд ПС, сети связи сети связи. ЛВС | 1 | 1 объект
|  |  | Проектные и изыскательские работы, разработка и утверждение ДПТ, кадастровые работы и работы по установлению земельных отношений на проектные и изыскательские работы для отдельных элементов электрических сетей. Ячейка трехобмоточного трансформатора 110 (150) кВ/СН/НН-1 шт. Установка трансформатора тока 110 кВ без устройства фундаментов (силовые трансформаторы 1Т, 2Т 110 кВ - 6 шт.),ДГР 300 кВА - 2 шт. | 1 | 1 объект
|  |  | Монтаж линейно-кабельных сооружений волоконно-оптической линии связи (ВОЛС) ОКСН. 16 ОВ, 30кН | 23 | 1 км
361 | Создание системы УКВ радиосвязи по стандарту DMR | M_NS1200.PR.0007 | Монтаж РЗА, система оперативного постоянного тока и собственных нужд ПС, сети связи сети всязи. Оборудование электропитания, 12 кВт | 19 | 1 объект | Приказ об утв. ПСД 35-Э от 30.10.2024
|  |  | Монтаж РЗА, система оперативного постоянного тока и собственных нужд ПС, сети связи сети связи. ЛВС | 19 | 1 объект
|  |  | Монтаж РЗА, система оперативного постоянного тока и собственных нужд ПС, сети связи сети связи. СКС | 19 | 1 объект
|  |  | Проектные и изыскательские работы, разработка и утверждение ДПТ, кадастровые работы и работы по установлению земельных отношений на проектные и изыскательские работы для отдельных элементов электрических сетей. От 1 001 до 1 501 | 1 | 1 объект
362 | Блочно-модульное здание для оперативного персонала на ПС 110/35/6 кВ Вать-Еган (новое строительство площадь 97,3 кв.м.) | M_NS1500.PR.0017 | Строительство здания ПС (общеподстанционный пункт управления (ОПУ), закрытое распределительное устройство (ЗРУ), релейный щит (РЩ)), здание ЗПС, здание ремонтно-производственной базы (РПБ), прочие здания и сооружения, инженерные системы зданий на прочие здания и сооружения. Здания ремонтно-эксплуатационной базы | 97.3 | 1 м2 | Распоряжение филиала АО "Россети Тюмень" Когалымские электрические сети от 23.04.2025 №111р
|  |  | Проектные и изыскательские работы, разработка и утверждение ДПТ, кадастровые работы и работы по установлению земельных отношений на проектные и изыскательские работы для отдельных элементов электрических сетей. Шкаф гарантированного питания АСУТП и ТМ -8 шт | 1 | 1 объект
363 | ВОЛС кольцевой структуры на участке "Сургутские ЭС - Когалымские ЭС - Ноябрьские ЭС (ПС 110 кВ Инга, ПС 500 кВ Кирилловская)" филиала АО "Россети Тюмень" Когалымские ЭС | M_NS1500.PR.0019 | Монтаж комплекса систем безопасности ПС комплекса системы безопасности ПС. Программно-аппаратный комплекс информационной безопасности для защиты до 100 интеллектуальных устройств ПС | 1 | 1 ПС | Приказ об утв. ПСД № 36-Э от 15.11.2024
|  |  | Монтаж АСУ ТП ПС и телемеханика (системы сбора и передачи информации) 220 кВ систем АСУТП и ТМ. АРМ оперативного персонала | 1 | 1 ед.
|  |  | Проектные и изыскательские работы, разработка и утверждение ДПТ, кадастровые работы и работы по установлению земельных отношений на проектные и изыскательские работы для отдельных элементов электрических сетей. От 501 до 1001 млн. руб | 1 | 1 объект
364 | ВОЛС ПС Таврическая- ПС Роса с заходами на ПС Фотон, ПС Нонг-Ёганская протяженность 155,03 км. (новое строительство) | H_NS1500.PR.0007 | Обустройство Здание ПС (общеподстанционный пункт управления (ОПУ), закрытое распределительное устройство (ЗРУ), релейный щит (РЩ)), здание ЗПС, здание ремонтно-производственной базы (РПБ), прочие здания и сооружения, инженерные системы зданий инженерных систем зданий. Внутреннее кондиционирование зданий | 77 | 1 м2 здания | Приказ об утв. ПСД № 29-Э от 09.09.2024
|  |  | Проектные и изыскательские работы, разработка и утверждение ДПТ, кадастровые работы и работы по установлению земельных отношений на проектные и изыскательские работы для отдельных элементов электрических сетей. Шкаф серверного оборудования основной -1шт., АРМ -10 шт (зона рабочих мест), АРМ -4 шт (зона оперативного персонала),Коммутатор 48 портов -1шт.,Щит распределительный -1 шт., кабель витая пара 3255м, панель системы видеодомофон со встроенным считывателем-1 система, абонентское оборудование- 1 шт., полупромышленная сплит-система-157м2 | 1 | 1 объект
|  |  | Монтаж РЗА, система оперативного постоянного тока и собственных нужд ПС, сети связи сети связи. ЛВС | 5 | 1 объект
|  |  | Монтаж комплекса систем безопасности ПС комплекса систем безопасности ПС. Шкаф ЦК комплекса систем безопасности | 8 | 1 шт
|  |  | Монтаж линейно-кабельных сооружений волоконно-оптической линии связи (ВОЛС) ОКСН. Оптический кабель связи ДПТ-П-48У(6х8)-40кН | 116.67 | 1 км
|  |  | Монтаж линейно-кабельных сооружений волоконно-оптической линии связи (ВОЛС) ВОК в трубе в земле. Количество волокон-48 шт., максимально-допустимая растягивающая нагрузка 2 кН | 0.48 | 1 км
|  |  | Устройство и восстановление линейно-кабельных сооружений волоконно-оптической линии связи на утройство траншеи ВОК и восстановление благоустройства по трассе (для всех субъектов Российской Федерации). Устройство траншеи при прокладке одного кабеля ВОК без учета восстановления газонов | 0.48 | 1 км по трассе
365 | ВОЛС кольцевой структуры на участке ИЛК Нефтеюганские ЭС - Тюменские ЭС (ИЛК Нефтеюганские ЭС, ПС 220 кВ Ленинская, ПС 220 кВ Средний Балык, ПС 110 кВ Кинтус, ПС 220 кВ Снежная) филиала АО "Россети Тюмень" Нефтеюганские электрические сети | M_NS1200.PR.0008 | Монтаж комплекса систем безопасности ПС комплекса системы безопасности ПС. Программно-аппаратный комплекс информационной безопасности для защиты до 100 интеллектуальных устройств ПС | 6 | 1 ПС | Приказ об утв ПСД 3-Э от 29.01.2025
|  |  | Проектные и изыскательские работы, разработка и утверждение ДПТ, кадастровые работы и работы по установлению земельных отношений на проектные и изыскательские работы для отдельных элементов электрических сетей. От 1 001 до 1 501 | 1 | 1 объект
366 | Проектирование по титулу: Дистанционное управление оборудованием ПС 220 кВ Вандмтор из центра управления сетями АО "Россети Тюмень" и центра филиала АО "СО ЕЭС" Тюменское РДУ с применением автоматизированных программ переключений | M_TP1900.PR.0060 | Проектные и изыскательские работы, разработка и утверждение ДПТ, кадастровые работы и работы по установлению земельных отношений на проектные и изыскательские работы для отдельных элементов электрических сетей. От 151 до 301 млн. руб. | 1 | 1 объект | Распоряжение филиала АО "Россети Тюмень" Энергокомплекс о т23.04.2025 №103р
367 | Модернизация системы корпоративной телефонной связи филиала Урайские электрические сети | N_TP2100.PR.0046 | Монтаж РЗА, система оперативного постоянного тока и собственных нужд ПС, сети связи сети связи. УПАТС для предприятий электрических сетей | 1 | 1 объект | Распоряжение филиала АО "Россети Тюмень" Энергокомплекс о т23.04.2025 №103р
|  |  | Проектные и изыскательские работы, разработка и утверждение ДПТ, кадастровые работы и работы по установлению земельных отношений на проектные и изыскательские работы для отдельных элементов электрических сетей. Ячейка трехобмоточного трансформатора 110 (150) кВ/СН/НН-1 шт. Установка трансформатора тока 110 кВ без устройства фундаментов (силовые трансформаторы 1Т, 2Т 110 кВ - 6 шт.),ДГР 300 кВА - 2 шт. | 1 | 1 объект
368 | Проектирование по титулу: Дистанционное управление оборудованием ПС 220 кВ Хора из центра управления сетями АО "Россети Тюмень" и центра филиала АО "СО ЕЭС" Тюменское РДУ с применением автоматизированных программ переключений | M_TP1900.PR.0061 | Проектные и изыскательские работы, разработка и утверждение ДПТ, кадастровые работы и работы по установлению земельных отношений на проектные и изыскательские работы для отдельных элементов электрических сетей. От 151 до 301 млн. руб. | 1 | 1 объект | Распоряжение филиала АО "Россети Тюмень" Энергокомплекс о т23.04.2025 №103р
369 | Проектирование модернизации диспетчерского пункта ОДС филиала АО «Россети Тюмень» - «Энергокомплекс» | M_TP1900.PR.0059 | Проектные и изыскательские работы, разработка и утверждение ДПТ, кадастровые работы и работы по установлению земельных отношений на проектные и изыскательские работы для отдельных элементов электрических сетей. Шкаф гарантированного питания АСУТП и ТМ -8 шт | 1 | 1 объект | Распоряжение филиала АО "Россети Тюмень" Энергокомплекс о т23.04.2025 №103р
|  |  | Монтаж АСУ ТП ПС и телемеханика (системы сбора и передачи информации) напряжением 35 кВ систем АСУТП и ТМ. АРМ персонала АСУТП (РЗА) | 1 | 1 ед.
|  |  | Монтаж АСУ ТП ПС и телемеханика (системы сбора и передачи информации) 220 кВ систем АСУТП и ТМ. АРМ оперативного персонала | 1 | 1 ед.
370 | Проектирование системы автоматического порошкового пожаротушения в стояночном боксе автотранспорта филиала АО "Россети Тюмень" Энергокомплекс. | M_TP1900.PH.0004 | Проектные и изыскательские работы, разработка и утверждение ДПТ, кадастровые работы и работы по установлению земельных отношений на проектные и изыскательские работы для отдельных элементов электрических сетей. От 6 до 11 млн руб | 1 | 1 объект | Распоряжение филиала АО "Россети Тюмень" Энергокомплекс о т23.04.2025 №103р
371 | Проектирование ИП: Техническое перевооружение систем ВЧ связи в Энергокомплексе (Замена аналогового оборудования ВЧ связи (АВС-1, АВС-3, АКСТ, АВС-ЦМ) в количестве 22 шт. ) | M_TP1900.PR.0062 | Проектные и изыскательские работы, разработка и утверждение ДПТ, кадастровые работы и работы по установлению земельных отношений на проектные и изыскательские работы для отдельных элементов электрических сетей. Шкаф гарантированного питания АСУТП и ТМ -8 шт | 1 | 1 объект | Приказ об утверждении ПСД. ВЧ Связь ЭК № 414 от 02.04.25
|  |  | Монтаж систем ВЧ-связи, УПАСК, ПА системы ВЧ-связи 110 кВ. Устройство присоединения ВЧ-связи | 22 | 1 ед.
|  |  | Монтаж систем высокочастотной связи, устройства передачи аварийных сигналов и команд, противоаварийная автоматика напряжением 110 кВ системы ВЧ связи 110 кВ. Комбинировпанная аппаратура по ВЧ (ВОЛС) | 22 | 1 ед.
372 | Проектирование ВОЛС в филиале АО "Россети Тюмень" Урайские ЭС для создания магистральной сети связи протяженностью 176 км (ПС Мортка - опора 364 ВЛ 110 кВ Тавда-Сотник с отпайкой на ПС Кума протяженностью 87 км, собственник АО "Россети Тюмень"; опора 364 ВЛ 110 кВ Тавда-Сотник - ПС Тавда с отпайками на ПС Карабашка, ПС Чапаевская протяженностью 89 км, собственник МРСК Урала) | M_NS2100.PR.0003 | Проектные и изыскательские работы, разработка и утверждение ДПТ, кадастровые работы и работы по установлению земельных отношений на проектные и изыскательские работы для отдельных элементов электрических сетей. От 151 до 301 млн. руб. | 1 | 1 объект | Приказ об утверждении ПСД от 18.02.2025 № 488-УЭС
|  |  | Монтаж комплекса систем безопасности ПС комплекса системы безопасности ПС. Программно-аппаратный комплекс информационной безопасности для защиты до 100 интеллектуальных устройств ПС | 1 | 1 ПС
|  |  | Монтаж комплекса систем безопасности ПС комплекса системы безопасности ПС. Программно-аппаратный комплекс информационной безопасности для защиты до 100 интеллектуальных устройств ПС | 1 | 1 ПС
|  |  | Монтаж линейно-кабельных сооружений волоконно-оптической линии связи (ВОЛС) ОКСН. Количество волокон-48 шт., максимально-допустимая растягивающая нагрузка 1 кН | 177.56 | 1 км
|  |  | Монтаж линейно-кабельных сооружений волоконно-оптической линии связи (ВОЛС) ОКСН. 24ОВ, 20кН | 6.16 | 1 км
|  |  | Монтаж линейно-кабельных сооружений волоконно-оптической линии связи (ВОЛС) ОКГТ. 48 ОВ, 114кН | 1.14 | 1 км
|  |  | Монтаж линейно-кабельных сооружений волоконно-оптической линии связи (ВОЛС) ВОК в трубе в земле. 48 ОВ, 4кН | 0.45 | 1 км
|  |  | Монтаж линейно-кабельных сооружений волоконно-оптической линии связи (ВОЛС) ВОК в трубе в земле. 24 ОВ, 2,7кН | 0.25 | 1 км
373 | ВОЛС кольцевой структуры на участке "Северные ЭС - Энергокомплекс (ПС 110 кВ Сорум, ПС 110 кВ Белоярская, ПС 110 кВ Бобровская, ПС 110 кВ Октябрьская , ПС 110 кВ Сергино, ЭК)" филиала АО "Россети Тюмень" Энергокомплекс | M_NS1900.PR.0010 | Монтаж систем высокочастотной связи, устройства передачи аварийных сигналов и команд, противоаварийная автоматика напряжением 110 кВ системы ВЧ связи 110 кВ. ВЧ-заградитель на ЛЭП 110 кВ | 5 | 1 ед. | Приказ об утверждении ПСД 1137 от 20.11.2024
|  |  | Проектные и изыскательские работы, разработка и утверждение ДПТ, кадастровые работы и работы по установлению земельных отношений на проектные и изыскательские работы для отдельных элементов электрических сетей. Подъездная дорога | 5 | 1 объект
|  |  | Монтаж систем высокочастотной связи, устройства передачи аварийных сигналов и команд, противоаварийная автоматика напряжением 110 кВ системы ВЧ связи 110 кВ. ВЧ-заградитель на ЛЭП 110 кВ | 5 | 1 ед.
|  |  | Монтаж ВЛ 110 кВ грозотроса ВЛ. 9,1 мм | 12 | 1 км
|  |  | Монтаж провода ВЛ 110 кВ сталеалюминиевого типа. Сечение фазного провода, 120 мм2 | 1 | 1 км по трассе
|  |  | Монтаж линейно-кабельных сооружений волоконно-оптической линии связи (ВОЛС) ОКСН. Оптический кабель связи ДПТ-П-48У(6х8)-40кН | 12 | 1 км
|  |  | Расчистка на трелевку хлыстов древесины при вырубке (расширении) просеки | 121 | 100 м
|  |  | Проектные и изыскательские работы, разработка и утверждение ДПТ, кадастровые работы и работы по установлению земельных отношений на разработку и утверждение ДПТ при прохождении ВЛ по землям лесного фонда (землям, покрытым лесом). 1 км по трассе | 2 | 1 км по трассе
|  |  | Монтаж ВЛ 110 кВ грозотроса ВЛ. 9,1 мм | 2 | 1 км
|  |  | Расчистка кустарников и мелколесья, вырубка деревьев и корчевка пней с диаметром ствола до 11 см, 12 см | 3 | 1 га
|  |  | Проектные и изыскательские работы, разработка и утверждение ДПТ, кадастровые работы и работы по установлению земельных отношений на проектные и изыскательские работы по ВЛ. Напряжение 110 кВ | 5 | 1 ед.
|  |  | Монтаж РЗА, система оперативного постоянного тока и собственных нужд ПС, сети связи сети связи. УПАТС для предприятий электрических сетей | 5 | 1 объект
|  |  | Проектные и изыскательские работы, разработка и утверждение ДПТ, кадастровые работы и работы по установлению земельных отношений на проектные и изыскательские работы для отдельных элементов электрических сетей. Шкаф серверного оборудования основной -1шт., АРМ -10 шт (зона рабочих мест), АРМ -4 шт (зона оперативного персонала),Коммутатор 48 портов -1шт.,Щит распределительный -1 шт., кабель витая пара 3255м, панель системы видеодомофон со встроенным считывателем-1 система, абонентское оборудование- 1 шт., полупромышленная сплит-система-157м2 | 5 | 1 объект
|  |  | Монтаж РЗА, система оперативного постоянного тока и собственных нужд ПС, сети связи сети связи. ЛВС | 13 | 1 объект
|  |  | Монтаж комплекса систем безопасности ПС комплекса систем безопасности ПС. Шкаф ЦК комплекса систем безопасности | 13 | 1 шт
|  |  | Монтаж РЗА, система оперативного постоянного тока и собственных нужд ПС, сети связи сети связи. Оборудование электропитания, 6кВт | 10 | 1 объект
|  |  | Монтаж РЗА, система оперативного постоянного тока и собственных нужд ПС, сети связи РЗА и прочие шкафы (панели). Прочее устройство (аппаратура) | 13 | 1 ед.
374 | Установка систем видеонаблюдения на производственных базах УЭС, СРЭС, Кондинского участка УЭС (новое строительство) | M_NS2100.PH.0001 | Монтаж комплекса систем безопасности ПС комплекса систем безопасности ПС. Шкаф системы охранного телевидения | 3 | 1 шт | Распоряжение филиала АО "Россети Тюмень" Энергокомплекс о т23.04.2025 №103р
|  |  | Монтаж комплекса систем безопасности ПС комплекса систем безопасности ПС. АРМ персонала комплекса систем безопасности | 5 | 1 шт
|  |  | Монтаж комплекса систем безопасности ПС комплекса систем безопасности ПС. Поворотная камера охранного (технологического) видеонаблюдения | 3 | 1 точка наблюдения
|  |  | Монтаж комплекса систем безопасности ПС комплекса безопасности ПС. Стационарная камера охранного (технологического) видеонаблюдения | 77 | 1 точка наблюдения
|  |  | Проектные и изыскательские работы, разработка и утверждение ДПТ, кадастровые работы и работы по установлению земельных отношений на проектные и изыскательские работы для отдельных элементов электрических сетей. Шкаф гарантированного питания АСУТП и ТМ -8 шт | 1 | 1 объект
375 | Проектирование модернизации системы УКВ радиосвязи по стандарту DMR филиала АО "Россети Тюмень" Урайские ЭС | M_TP2100.PR.0043 | Монтаж РЗА, система оперативного постоянного тока и собственных нужд ПС, сети связи сети связи. УПАТС для ПС 110 кВ | 5 | 1 объект | Приказ об утверждении ПСД от 23.10.2024 № 486-УЭС
|  |  | Монтаж АСУ ТП ПС и телемеханика (системы сбора и передачи информации) 220 кВ систем АСУТП и ТМ. АРМ оперативного персонала | 1 | 1 ед.
|  |  | Монтаж комплекса систем безопасности ПС комплекса системы безопасности ПС. Программно-аппаратный комплекс информационной безопасности для защиты до 100 интеллектуальных устройств ПС | 1 | 1 ПС
|  |  | Проектные и изыскательские работы, разработка и утверждение ДПТ, кадастровые работы и работы по установлению земельных отношений на проектные и изыскательские работы для отдельных элементов электрических сетей. Шкаф серверного оборудования основной -1шт., АРМ -10 шт (зона рабочих мест), АРМ -4 шт (зона оперативного персонала),Коммутатор 48 портов -1шт.,Щит распределительный -1 шт., кабель витая пара 3255м, панель системы видеодомофон со встроенным считывателем-1 система, абонентское оборудование- 1 шт., полупромышленная сплит-система-157м2 | 1 | 1 объект
376 | ВОЛС ПС 110 кВ Ем-Еговская - оптическая муфта на опоре № 41 ВЛ 110 кВ Красноленинская – Каменная с установкой оконечного оборудования на ПС 110 кВ Ем-Еговская, ПС 110 кВ Ендырская, ПС 110 кВ Нулевая (Новое строительство 6 км, мультиплексор – 3 шт.) | M_NS1900.PR.0008 | Монтаж РЗА, система оперативного постоянного тока и собственных нужд ПС, сети связи сети связи. Оборудование электропитания, 6кВт | 3 | 1 объект | Приказ об утверждении ПСД № 93 от 21.01.2025
|  |  | Монтаж РЗА, система оперативного постоянного тока и собственных нужд ПС, сети связи сети связи. ЛВС | 3 | 1 объект
|  |  | Проектные и изыскательские работы, разработка и утверждение ДПТ, кадастровые работы и работы по установлению земельных отношений на проектные и изыскательские работы для отдельных элементов электрических сетей. Ячейка трехобмоточного трансформатора 110 (150) кВ/СН/НН-1 шт. Установка трансформатора тока 110 кВ без устройства фундаментов (силовые трансформаторы 1Т, 2Т 110 кВ - 6 шт.),ДГР 300 кВА - 2 шт. | 3 | 1 объект
|  |  | Монтаж линейно-кабельных сооружений волоконно-оптической линии связи (ВОЛС) ОКСН. 8 ОВ, 30кН | 6 | 1 км
377 | Проектирование ВОЛС кольцевой структуры на участке Энергокомплекс - Урайские ЭС (Урайские ЭС, ПС 110 кВ Убинская, ПС 110 кВ Мортка) филиала АО "Россети Тюмень" Урайские ЭС | M_NS2100.PR.0004 | Монтаж АСУ ТП ПС и телемеханика (системы сбора и передачи информации) напряжением 35 кВ систем АСУТП и ТМ. Шкаф гарантированного питания АСУТП и ТМ | 1 | 1 ед. | Приказ об утверждении ПСД от 14.11.2024 № 487-УЭС
|  |  | Монтаж АСУ ТП ПС и телемеханика (системы сбора и передачи информации) 220 кВ систем АСУТП и ТМ. АРМ оперативного персонала | 1 | 1 ед.
|  |  | Монтаж комплекса систем безопасности ПС комплекса системы безопасности ПС. Программно-аппаратный комплекс информационной безопасности для защиты до 100 интеллектуальных устройств ПС | 1 | 1 ПС
|  |  | Проектные и изыскательские работы, разработка и утверждение ДПТ, кадастровые работы и работы по установлению земельных отношений на проектные и изыскательские работы для отдельных элементов электрических сетей. От 501 до 1001 млн. руб | 1 | 1 объект
378 | ВОЛС кольцевой структуры на участке Энергокомплекс - Урайские ЭС (ЭК, ПС 220 кВ Вандмтор, ПС 110 кВ Нулевая, ПС 220 кВ Хора) филиала АО "Россети Тюмень" Энергокомплекс | M_NS1900.PR.0011 | Монтаж РЗА, система оперативного постоянного тока и собственных нужд ПС, сети связи сети связи. УПАТС для предприятий электрических сетей | 5 | 1 объект | Приказ об утверждении ПСД 1068 от 07.11.2024
|  |  | Монтаж опор ВЛ 110 кВ. Двухцепная | 5 | 1 км
|  |  | Монтаж РЗА, система оперативного постоянного тока и собственных нужд ПС, сети связи сети связи. ЛВС | 4 | 1 объект
|  |  | Монтаж опор ВЛ 35 кВ Духцепная | 20 | 1 км
|  |  | Проектные и изыскательские работы, разработка и утверждение ДПТ, кадастровые работы и работы по установлению земельных отношений на проектные и изыскательские работы для отдельных элементов электрических сетей. Шкаф серверного оборудования основной -1шт., АРМ -10 шт (зона рабочих мест), АРМ -4 шт (зона оперативного персонала),Коммутатор 48 портов -1шт.,Щит распределительный -1 шт., кабель витая пара 3255м, панель системы видеодомофон со встроенным считывателем-1 система, абонентское оборудование- 1 шт., полупромышленная сплит-система-157м2 | 4 | 1 объект
|  |  | Проектные и изыскательские работы, разработка и утверждение ДПТ, кадастровые работы и работы по установлению земельных отношений на проектные и изыскательские работы для отдельных элементов электрических сетей. Шкаф гарантированного питания АСУТП и ТМ -8 шт | 1 | 1 объект
|  |  | Монтаж РЗА, система оперативного постоянного тока и собственных нужд ПС, сети связи сети связи. ЛВС | 5 | 1 объект
|  |  | Монтаж комплекса систем безопасности ПС комплекса систем безопасности ПС. Шкаф ЦК комплекса систем безопасности | 5 | 1 шт
|  |  | Монтаж РЗА, система оперативного постоянного тока и собственных нужд ПС, сети связи сети связи. Оборудование электропитания, 6кВт | 7 | 1 объект
|  |  | Монтаж РЗА, система оперативного постоянного тока и собственных нужд ПС, сети связи РЗА и прочие шкафы (панели). Прочее устройство (аппаратура) | 5 | 1 ед.
379 | ССПД узел связи ПС 220 кВ Картопья - ПС 110/10 кВ Агириш с отпайкой к ПС 110/10 кВ Новокомсомольская (ВОЛС - 79,45 км. Новое строительство) | M_NS2100.PR.0001 | Монтаж системы учета электрической энергии (мощности), АИИС КУЭ, система (пункт) коммерческого учета электрической энергии, технический учет электрической энергии) напряжением 110 кВ ИВКЭ. ИВКЭ для ПС (ЗПС) 35 кВ и выше | 4 | 1 ед | Распоряжение филиала АО "Россети Тюмень" Энергокомплекс о т23.04.2025 №103р
|  |  | Монтаж системы учета электрической энергии (мощности), АИИС КУЭ, система (пункт) коммерческого учета электрической энергии, технический учет электрической энергии) напряжением 110 кВ ИВКЭ. ИВКЭ для ПС (ЗПС) 35 кВ и выше | 4 | 1 ед
|  |  | Проектные и изыскательские работы, разработка и утверждение ДПТ, кадастровые работы и работы по установлению земельных отношений на проектные и изыскательские работы для отдельных элементов электрических сетей. Шкаф серверного оборудования основной -1шт., АРМ -10 шт (зона рабочих мест), АРМ -4 шт (зона оперативного персонала),Коммутатор 48 портов -1шт.,Щит распределительный -1 шт., кабель витая пара 3255м, панель системы видеодомофон со встроенным считывателем-1 система, абонентское оборудование- 1 шт., полупромышленная сплит-система-157м2 | 1 | 1 объект
|  |  | Монтаж линейно-кабельных сооружений волоконно-оптической линии связи (ВОЛС) ОКГТ. 48 ОВ, 114кН | 77.4 | 1 км
|  |  | Монтаж линейно-кабельных сооружений волоконно-оптической линии связи (ВОЛС) ВОК в трубе в земле. 48 ОВ, 20кН | 2.05 | 1 км
380 | ВОЛС ПС 110 кВ Сергино - ПС 110 кВ Игрим с заходом на ПС 110 кВ Пунга. (Новое строительство протяженностью 135 км) | M_NS1900.PR.0007 | Монтаж РЗА, система оперативного постоянного тока и собственных нужд ПС, сети связи сети связи. Оборудование электропитания, 6кВт | 1 | 1 объект | Распоряжение филиала АО "Россети Тюмень" Энергокомплекс о т23.04.2025 №103р
|  |  | Монтаж РЗА, система оперативного постоянного тока и собственных нужд ПС, сети связи сети связи. ЛВС | 2 | 1 объект
|  |  | Монтаж РЗА, система оперативного постоянного тока и собственных нужд ПС, сети связи сети связи. СКС | 2 | 1 объект
|  |  | Проектные и изыскательские работы, разработка и утверждение ДПТ, кадастровые работы и работы по установлению земельных отношений на проектные и изыскательские работы для отдельных элементов электрических сетей. Шкаф серверного оборудования основной -1шт., АРМ -10 шт (зона рабочих мест), АРМ -4 шт (зона оперативного персонала),Коммутатор 48 портов -1шт.,Щит распределительный -1 шт., кабель витая пара 3255м, панель системы видеодомофон со встроенным считывателем-1 система, абонентское оборудование- 1 шт., полупромышленная сплит-система-157м2 | 1 | 1 объект
|  |  | Монтаж линейно-кабельных сооружений волоконно-оптической линии связи (ВОЛС) ОКСН. 48 ОВ, 30кН | 135 | 1 км
381 | Проектирование - Реконструкция ВЛ 110 кВ Ленинская – Нефтеюганская I, II в пролете опор №№ 41-42 (установка одной дополнительной опоры в двухцепном пролете 0,437 км) | N_TP1200.VL.0052 | Проектные и изыскательские работы, разработка и утверждение ДПТ, кадастровые работы и работы по установлению земельных отношений на проектные и изыскательские работы для отдельных элементов электрических сетей. Ячейка трехобмоточного трансформатора 110 (150) кВ/СН/НН-1 шт. Установка трансформатора тока 110 кВ без устройства фундаментов (силовые трансформаторы 1Т, 2Т 110 кВ - 6 шт.),ДГР 300 кВА - 2 шт. | 1 | 1 объект | Распоряжение филиала АО "Россети Тюмень" Нефтеюганские электрические сети от 23.04.2025 №297р
|  |  | Проектные и изыскательские работы, разработка и утверждение ДПТ, кадастровые работы и работы по установлению земельных отношений на проектные и изыскательские работы по ВЛ. Протяженность 1,8 км | 1 | 1 ВЛ
382 | Проектирование - Реконструкция ВЛ 110 кВ отпайка Асомкинская в пролете опор №№ 250-251 (установка одной дополнительной опоры в двухцепном пролете 0,434 км) | N_TP1200.VL.0053 | Проектные и изыскательские работы, разработка и утверждение ДПТ, кадастровые работы и работы по установлению земельных отношений на проектные и изыскательские работы для отдельных элементов электрических сетей. Подъездная дорога | 1 | 1 объект | Распоряжение филиала АО "Россети Тюмень" Нефтеюганские электрические сети от 23.04.2025 №297р
|  |  | Проектные и изыскательские работы, разработка и утверждение ДПТ, кадастровые работы и работы по установлению земельных отношений на проектные и изыскательские работы по ВЛ. Протяженность 1,8 км | 1 | 1 ВЛ
383 | ВОЛС кольцевой структуры на участке "ИЛК ИА "Россети Тюмень" - Сургутские ЭС (ИЛК ИА "РТ", ИЛК СурЭС, ПС 220 кВ Сургут, ПС 110 кВ Федоровская)" филиала АО "Россети Тюмень" Сургутские ЭС. | M_NS1100.PR.0006 | Проектные и изыскательские работы, разработка и утверждение ДПТ, кадастровые работы и работы по установлению земельных отношений на проектные и изыскательские работы для отдельных элементов электрических сетей. От 1 001 до 1 501 | 1 | 1 объект | Распоряжение филиала АО "Россети Тюмень" Сургутские электрические сети от 23.04.2025 №52р
|  |  | Монтаж РЗА, система оперативного постоянного тока и собственных нужд ПС, сети связи сети связи. СКС | 7 | 1 объект
|  |  | Монтаж АСУ ТП ПС и телемеханика (системы сбора и передачи информации) 220 кВ систем АСУТП и ТМ. АРМ оперативного персонала | 3 | 1 ед.
|  |  | Монтаж комплекса систем безопасности ПС комплекса системы безопасности ПС. Программно-аппаратный комплекс информационной безопасности для защиты до 100 интеллектуальных устройств ПС | 3 | 1 ПС
384 | Модернизации системы УКВ радиосвязи по стандарту DMR филиала АО «Россети Тюмень» Сургутские электрические сети | M_TP1100.PH.0020 | Установка системы учета электрической энергии (мощности), АИИС КУЭ, система (пункт) коммерческого учета электрической энергии, технический учет электрической энергии) напряжением 0,4 кВ ИИК. Установка трехфазного прибора учета в существующем шкафу с организацией связи по радио интерфейсу | 7 | 1 точка учета | Распоряжение филиала АО "Россети Тюмень" Сургутские электрические сети от 23.04.2025 №52р
|  |  | Монтаж АСУ ТП ПС и телемеханика (системы сбора и передачи информации) 220 кВ систем АСУТП и ТМ. АРМ оперативного персонала | 7 | 1 ед.
|  |  | Монтаж АСУ ТП ПС и телемеханика (системы сбора и передачи информации) 110 кВ систем АСУТП и ТМ. Шкаф основного контроллера связи и управления | 7 | 1 ед.
|  |  | Проектные и изыскательские работы, разработка и утверждение ДПТ, кадастровые работы и работы по установлению земельных отношений на проектные и изыскательские работы для отдельных элементов электрических сетей. От 151 до 301 млн. руб. | 1 | 1 объект
385 | Создание выделенного контура управления технологическими системами в филиале "Нефтеюганские ЭС" АО "Россети Тюмень" | M_NS1200.PR.0009 | Проектные и изыскательские работы, разработка и утверждение ДПТ, кадастровые работы и работы по установлению земельных отношений на проектные и изыскательские работы для отдельных элементов электрических сетей. Шкаф гарантированного питания АСУТП и ТМ -8 шт | 1 | 1 объект | Распоряжение филиала АО "Россети Тюмень" Нефтеюганские электрические сети от 23.04.2025 №297р
|  |  | Монтаж АСУ ТП ПС и телемеханика (системы сбора и передачи информации) напряжением 35 кВ систем АСУТП и ТМ. Шкаф серверного оборудования основной | 1 | 1 ед.
|  |  | Монтаж АСУ ТП ПС и телемеханика (системы сбора и передачи информации) напряжением 35 кВ систем АСУТП и ТМ. Шкаф серверного оборудования резервный | 1 | 1 ед.
|  |  | Монтаж АСУ ТП ПС и телемеханика (системы сбора и передачи информации) 220 кВ систем АСУТП и ТМ. АРМ оперативного персонала | 9 | 1 ед.
|  |  | Монтаж РЗА, система оперативного постоянного тока и собственных нужд ПС, сети связи сети связи. ЛВС | 1 | 1 объект
|  |  | Монтаж РЗА, система оперативного постоянного тока и собственных нужд ПС, сети связи сети связи. СКС | 1 | 1 объект
|  |  | Монтаж РЗА, система оперативного постоянного тока и собственных нужд ПС, сети связи сети всязи. Оборудование электропитания, 12 кВт | 1 | 1 объект
386 | Проектирование - Реконструкция ВЛ 110 кВ отпайка ПС Выкатная в пролете опор №№ 5-6 (установка одной дополнительной опоры в двухцепном пролете 0,422 км) | N_TP1200.VL.0047 | Проектные и изыскательские работы, разработка и утверждение ДПТ, кадастровые работы и работы по установлению земельных отношений на проектные и изыскательские работы для отдельных элементов электрических сетей. Шкаф гарантированного питания АСУТП и ТМ -8 шт | 1 | 1 объект | Распоряжение филиала АО "Россети Тюмень" Нефтеюганские электрические сети от 23.04.2025 №297р
|  |  | Проектные и изыскательские работы, разработка и утверждение ДПТ, кадастровые работы и работы по установлению земельных отношений на проектные и изыскательские работы по ВЛ. Протяженность 1,8 км | 1 | 1 ВЛ
387 | Создание выделенного контура управления технологическими системами в филиале "Урайские ЭС" АО "Россети Тюмень" | M_NS2100.PR.0005 | Обустройство Здание ПС (общеподстанционный пункт управления (ОПУ), закрытое распределительное устройство (ЗРУ), релейный щит (РЩ)), здание ЗПС, здание ремонтно-производственной базы (РПБ), прочие здания и сооружения, инженерные системы зданий инженерных систем зданий. Внутреннее кондиционирование зданий | 30.23 | 1 м2 зданий | Распоряжение филиала АО "Россети Тюмень" Энергокомплекс о т23.04.2025 №103р
|  |  | Монтаж АСУ ТП ПС и телемеханика (системы сбора и передачи информации) напряжением 35 кВ систем АСУТП и ТМ. Шкаф гарантированного питания АСУТП и ТМ | 1 | 1 ед.
|  |  | Монтаж АСУ ТП ПС и телемеханика (системы сбора и передачи информации) 220 кВ систем АСУТП и ТМ. АРМ оперативного персонала | 5 | 1 ед.
|  |  | Монтаж АСУ ТП ПС и телемеханика (системы сбора и передачи информации) напряжением 35 кВ систем АСУТП и ТМ. Шкаф серверного оборудования основной | 1 | 1 ед.
|  |  | Монтаж РЗА, система оперативного постоянного тока и собственных нужд ПС, сети связи сети связи. ЛВС | 1 | 1 объект
|  |  | Монтаж РЗА, система оперативного постоянного тока и собственных нужд ПС, сети связи сети всязи. Оборудование электропитания, 12 кВт | 1 | 1 объект
|  |  | Проектные и изыскательские работы, разработка и утверждение ДПТ, кадастровые работы и работы по установлению земельных отношений на проектные и изыскательские работы для отдельных элементов электрических сетей. Шкаф гарантированного питания АСУТП и ТМ -8 шт | 1 | 1 объект
388 | Проектирование - Реконструкция ВЛ 110 кВ Снежная - КС-6 в пролете опор №№ 164-165 (установка одной дополнительной опоры в одноцепном пролете 0,439 км) | N_TP1200.VL.0054 | Проектные и изыскательские работы, разработка и утверждение ДПТ, кадастровые работы и работы по установлению земельных отношений на проектные и изыскательские работы для отдельных элементов электрических сетей. Ячейка трехобмоточного трансформатора 110 (150) кВ/СН/НН-1 шт. Установка трансформатора тока 110 кВ без устройства фундаментов (силовые трансформаторы 1Т, 2Т 110 кВ - 6 шт.),ДГР 300 кВА - 2 шт. | 1 | 1 объект | Распоряжение филиала АО "Россети Тюмень" Нефтеюганские электрические сети от 23.04.2025 №297р
|  |  | Проектные и изыскательские работы, разработка и утверждение ДПТ, кадастровые работы и работы по установлению земельных отношений на проектные и изыскательские работы по ВЛ. Протяженность 1,8 км | 1 | 1 ВЛ
389 | Создание выделенного контура управления технологическими системами в филиале "Когалымские ЭС" АО "Россети Тюмень" | M_NS1500.PR.0020 | Монтаж РЗА, система оперативного постоянного тока и собственных нужд ПС, сети связи сети связи. СКС | 4 | 1 объект | Распоряжение филиала АО "Россети Тюмень" Когалымские электрические сети от 23.04.2025 №111р
|  |  | Монтаж АСУ ТП ПС и телемеханика (системы сбора и передачи информации) напряжением 35 кВ систем АСУТП и ТМ. Шкаф серверного оборудования основной | 1 | 1 ед.
|  |  | Монтаж АСУ ТП ПС и телемеханика (системы сбора и передачи информации) напряжением 35 кВ систем АСУТП и ТМ. Шкаф серверного оборудования резервный | 1 | 1 ед.
|  |  | Монтаж АСУ ТП ПС и телемеханика (системы сбора и передачи информации) 220 кВ систем АСУТП и ТМ. АРМ оперативного персонала | 9 | 1 ед.
|  |  | Монтаж РЗА, система оперативного постоянного тока и собственных нужд ПС, сети связи сети связи. ЛВС | 1 | 1 объект
|  |  | Монтаж РЗА, система оперативного постоянного тока и собственных нужд ПС, сети связи сети всязи. Оборудование электропитания, 12 кВт | 4 | 1 объект
|  |  | Проектные и изыскательские работы, разработка и утверждение ДПТ, кадастровые работы и работы по установлению земельных отношений на проектные и изыскательские работы для отдельных элементов электрических сетей. Шкаф гарантированного питания АСУТП и ТМ -8 шт | 1 | 1 объект
390 | Проектирование реконтрукции ВЛ 110 кВ на ПС Сытомино с отпайкой на ПС Песчаная | M_TP1100.VL.0038 | Проектные и изыскательские работы, разработка и утверждение ДПТ, кадастровые работы и работы по установлению земельных отношений на проектные и изыскательские работы по ВЛ. Протяженность до 100 км | 1 | 1 ВЛ | Распоряжение филиала АО "Россети Тюмень" Сургутские электрические сети от 23.04.2025 №52р
391 | Проектирование реконструкции ПС 110/35/6 кВ "Алмаз" (реконструкция периметрального ограждения по программе "Антитеррор") | F_TP1100.PR.0029 | Проектные и изыскательские работы, разработка и утверждение ДПТ, кадастровые работы и работы по установлению земельных отношений на проектные и изыскательские работы для отдельных элементов электрических сетей. Системы пожарной и охранной сигнализации-118м2, Шкаф комплекса систем безопасности-1шт | 1 | 1 объект | Приказ об утверждении ПСД 10 от 14.01.2019
|  |  | Проектные и изыскательские работы, разработка и утверждение ДПТ, кадастровые работы и работы по установлению земельных отношений на проектные и изыскательские работы по ВЛ. Протяженность до 1 км | 1 | 1 ВЛ
|  |  | Проектные и изыскательские работы, разработка и утверждение ДПТ, кадастровые работы и работы по установлению земельных отношений на проектные и изыскательские работы по ВЛ. Протяженность 1,8 км | 1 | 1 ВЛ
392 | Проектирование - Реконструкция ПС 110 кВ Парус (замена оборудования ОРУ-110 (в т. ч. выключатели 110 кВ – 2 шт.), замена оборудования ОРУ-35 (в т. ч. выключатели 35 кВ – 11 шт.), установка КРУН 6 кВ – 1 шт., замена ОПУ № 1 и № 2, устройство ТСО) | N_TP1200.PS.0067 | Проектные и изыскательские работы, разработка и утверждение ДПТ, кадастровые работы и работы по установлению земельных отношений на проектные и изыскательские работы для элементов ПС (ПП, ЗПС). Ячейка выключателя 110 кВ | 2 | 1 ячейка | Распоряжение филиала АО "Россети Тюмень" Нефтеюганские электрические сети от 23.04.2025 №297р
|  |  | Проектные и изыскательские работы, разработка и утверждение ДПТ, кадастровые работы и работы по установлению земельных отношений на проектные и изыскательские работы для элементов ПС (ПП, ЗПС). Ячейка выключателя | 13 | 1 ячейка
|  |  | Проектные и изыскательские работы, разработка и утверждение ДПТ, кадастровые работы и работы по установлению земельных отношений на проектные и изыскательские работы для отдельных элементов электрических сетей. От 501 до 1001 млн. руб | 1 | 1 объект
393 | Проектирование реконструкции ПС 110/35/6 кВ Самотлор (замена ЗРУ-6 кВ; ОПУ; оборудования АСУ ТП, СДТУ, УРЗА) | M_TP1600.PS.0148 | Проектные и изыскательские работы, разработка и утверждение ДПТ, кадастровые работы и работы по установлению земельных отношений на проектные и изыскательские работы для отдельных элементов электрических сетей. От 501 до 1001 млн. руб | 1 | 1 объект | Распоряжение филиала АО "Россети Тюмень" Нижневартовские электрические сети от 23.04.2025 №130р
394 | Проектирование реконструкции диспетчерского пункта филиала АО «Россети Тюмень» Сургутские электрические сети (замена мозаичной мнемосхемы на видеопанели) | M_TP1100.PH.0019 | Проектные и изыскательские работы, разработка и утверждение ДПТ, кадастровые работы и работы по установлению земельных отношений на проектные и изыскательские работы для отдельных элементов электрических сетей. Шкаф гарантированного питания АСУТП и ТМ -8 шт | 1 | 1 объект | Распоряжение филиала АО "Россети Тюмень" Сургутские электрические сети от 23.04.2025 №52р
395 | Создание выделенного контура управления технологическими системами в филиале "Энергокомплекс ЭС" АО "Россети Тюмень" | M_NS1900.PR.0012 | Проектные и изыскательские работы, разработка и утверждение ДПТ, кадастровые работы и работы по установлению земельных отношений на проектные и изыскательские работы для отдельных элементов электрических сетей. Ячейка трехобмоточного трансформатора 110 (150) кВ/СН/НН-1 шт. Установка трансформатора тока 110 кВ без устройства фундаментов (силовые трансформаторы 1Т, 2Т 110 кВ - 6 шт.),ДГР 300 кВА - 2 шт. | 1 | 1 объект | Распоряжение филиала АО "Россети Тюмень" Энергокомплекс о т23.04.2025 №103р
396 | Создание выделенного контура управления технологическими системами в филиале "Нижневартовские ЭС" АО "Россети Тюмень" | M_NS1600.PR.0003 | Монтаж АСУ ТП ПС и телемеханика (системы сбора и передачи информации) напряжением 35 кВ систем АСУТП и ТМ. Шкаф серверного оборудования основной | 1 | 1 ед | Распоряжение филиала АО "Россети Тюмень" Нижневартовские электрические сети от 23.04.2025 №130р
|  |  | Монтаж АСУ ТП ПС и телемеханика (системы сбора и передачи информации) напряжением 35 кВ систем АСУТП и ТМ. Шкаф серверного оборудования резервный | 1 | 1 ед.
|  |  | Монтаж комплекса систем безопасности ПС комплекса систем безопасности ПС. Программно-аппаратный комплекс информационной безопасности для защиты более 250 интеллектуальных устройств ПС | 1 | 1 ПС
|  |  | Монтаж РЗА, система оперативного постоянного тока и собственных нужд ПС, сети связи сети связи. ЛВС | 2 | 1 объект
|  |  | Монтаж РЗА, система оперативного постоянного тока и собственных нужд ПС, сети связи сети связи. СКС | 1 | 1 объект
|  |  | Проектные и изыскательские работы, разработка и утверждение ДПТ, кадастровые работы и работы по установлению земельных отношений на проектные и изыскательские работы для отдельных элементов электрических сетей. Шкаф серверного оборудования основной -1шт., АРМ -10 шт (зона рабочих мест), АРМ -4 шт (зона оперативного персонала),Коммутатор 48 портов -1шт.,Щит распределительный -1 шт., кабель витая пара 3255м, панель системы видеодомофон со встроенным считывателем-1 система, абонентское оборудование- 1 шт., полупромышленная сплит-система-157м2 | 1 | 1 объект
397 | Проектирование - Реконструкция ВЛ 35 кВ Нефтеюганская - Высокий Мыс I, II в пролете опор №№ 17-18 (установка одной дополнительной опоры в двухцепном пролете 0,401 м) | N_TP1200.VL.0055 | Проектные и изыскательские работы, разработка и утверждение ДПТ, кадастровые работы и работы по установлению земельных отношений на проектные и изыскательские работы для отдельных элементов электрических сетей. Ячейка трехобмоточного трансформатора 110 (150) кВ/СН/НН-1 шт. Установка трансформатора тока 110 кВ без устройства фундаментов (силовые трансформаторы 1Т, 2Т 110 кВ - 6 шт.),ДГР 300 кВА - 2 шт. | 1 | 1 объект | Распоряжение филиала АО "Россети Тюмень" Нефтеюганские электрические сети от 23.04.2025 №297р
|  |  | Проектные и изыскательские работы, разработка и утверждение ДПТ, кадастровые работы и работы по установлению земельных отношений на проектные и изыскательские работы по ВЛ. Протяженность 1,8 км | 1 | 1 ВЛ
398 | Проектирование технического перевооружения систем ВЧ связи в Сургутских ЭС | M_TP1100.PR.0075 | Проектные и изыскательские работы, разработка и утверждение ДПТ, кадастровые работы и работы по установлению земельных отношений на проектные и изыскательские работы для отдельных элементов электрических сетей. Шкаф серверного оборудования основной -1шт., АРМ -10 шт (зона рабочих мест), АРМ -4 шт (зона оперативного персонала),Коммутатор 48 портов -1шт.,Щит распределительный -1 шт., кабель витая пара 3255м, панель системы видеодомофон со встроенным считывателем-1 система, абонентское оборудование- 1 шт., полупромышленная сплит-система-157м2 | 1 | 1 объект | Распоряжение филиала АО "Россети Тюмень" Сургутские электрические сети от 23.04.2025 №52р
399 | Проектирование - Реконструкция ВЛ 110 кВ Пыть-Ях – Лосинка I, II в пролете опор №№ 77-78 ( установка одной дополнительной опоры в двухцепном пролете 0,401 км) | N_TP1200.VL.0048 | Проектные и изыскательские работы, разработка и утверждение ДПТ, кадастровые работы и работы по установлению земельных отношений на проектные и изыскательские работы для отдельных элементов электрических сетей. Ячейка трехобмоточного трансформатора 110 (150) кВ/СН/НН-1 шт. Установка трансформатора тока 110 кВ без устройства фундаментов (силовые трансформаторы 1Т, 2Т 110 кВ - 6 шт.),ДГР 300 кВА - 2 шт. | 1 | 1 объект | Распоряжение филиала АО "Россети Тюмень" Нефтеюганские электрические сети от 23.04.2025 №297р
|  |  | Проектные и изыскательские работы, разработка и утверждение ДПТ, кадастровые работы и работы по установлению земельных отношений на проектные и изыскательские работы по ВЛ. Протяженность 1,8 км | 1 | 1 ВЛ
400 | Проектирование - Реконструкция ВЛ 110 кВ Пыть-Ях - Кратер I, II в пролетах опор №№ 61-62, 62-63 (установка двух дополнительных опор в двухцепных пролетах 0,407 км и 0,407 км) | N_TP1200.VL.0049 | Проектные и изыскательские работы, разработка и утверждение ДПТ, кадастровые работы и работы по установлению земельных отношений на проектные и изыскательские работы для отдельных элементов электрических сетей. Ячейка трехобмоточного трансформатора 110 (150) кВ/СН/НН-1 шт. Установка трансформатора тока 110 кВ без устройства фундаментов (силовые трансформаторы 1Т, 2Т 110 кВ - 6 шт.),ДГР 300 кВА - 2 шт. | 1 | 1 объект | Распоряжение филиала АО "Россети Тюмень" Нефтеюганские электрические сети от 23.04.2025 №297р
|  |  | Проектные и изыскательские работы, разработка и утверждение ДПТ, кадастровые работы и работы по установлению земельных отношений на проектные и изыскательские работы по ВЛ. Протяженность 1,8 км | 1 | 1 ВЛ
401 | Проектирование - Реконструкция ВЛ 110 кВ Пыть-Ях - Кратер III, IV в пролетах опор №№ 47-48, 48-49 (установка двух дополнительных опор в двухцепных пролетах 0,407 км и 0,4 км) | N_TP1200.VL.0050 | Проектные и изыскательские работы, разработка и утверждение ДПТ, кадастровые работы и работы по установлению земельных отношений на проектные и изыскательские работы для отдельных элементов электрических сетей. Ячейка трехобмоточного трансформатора 110 (150) кВ/СН/НН-1 шт. Установка трансформатора тока 110 кВ без устройства фундаментов (силовые трансформаторы 1Т, 2Т 110 кВ - 6 шт.),ДГР 300 кВА - 2 шт. | 1 | 1 объект | Распоряжение филиала АО "Россети Тюмень" Нефтеюганские электрические сети от 23.04.2025 №297р
|  |  | Проектные и изыскательские работы, разработка и утверждение ДПТ, кадастровые работы и работы по установлению земельных отношений на проектные и изыскательские работы по ВЛ. Протяженность 1,8 км | 1 | 1 ВЛ
402 | Проектирование - Реконструкция ВЛ 110 кВ Ленинская – Лосинка I цепь в пролетах опор №№ 6-7, 7-8, 8-9, 12-13, 15-16, 37-38, 48-49, 52-53, 54-55, 55-56, 57-58, 58-59 (установка 12-ти дополнительных опор в одноцепных пролетах 0,413 км, 0,423 км, 0,438 км, 0,48 км, 0,47 км, 0,471 км, 0,467 км, 0,451 км, 0,444 км, 0,427 км, 0,425 км, 0,484 км) | N_TP1200.VL.0051 | Проектные и изыскательские работы, разработка и утверждение ДПТ, кадастровые работы и работы по установлению земельных отношений на проектные и изыскательские работы для отдельных элементов электрических сетей. Шкаф серверного оборудования основной -1шт., АРМ -10 шт (зона рабочих мест), АРМ -4 шт (зона оперативного персонала),Коммутатор 48 портов -1шт.,Щит распределительный -1 шт., кабель витая пара 3255м, панель системы видеодомофон со встроенным считывателем-1 система, абонентское оборудование- 1 шт., полупромышленная сплит-система-157м2 | 1 | 1 объект | Распоряжение филиала АО "Россети Тюмень" Нефтеюганские электрические сети от 23.04.2025 №297р
|  |  | Проектные и изыскательские работы, разработка и утверждение ДПТ, кадастровые работы и работы по установлению земельных отношений на проектные и изыскательские работы по ВЛ. Напряжение 110 кВ | 1 | 1 ВЛ
403 | Реконструкция ПС 110/35/6 кВ Вега (Замена выключателей 110 кВ – 2 шт, замена выключателей 35 кВ – 7 шт, замена трансформаторов напряжения 110 кВ – 2 шт, замена трансформаторов напряжения 35 кВ – 2 шт, замена трансформаторов напряжения 6 кВ – 2 шт, замена трансформаторов тока 6 кВ – 2 шт, установка КРУ 6 кВ – 1 шт, установка ОПН 110 кВ – 2 шт, установка ОПН 35 кВ – 2 шт, установка ОПН 6 кВ – 2 шт, замена разъединителей 110 кВ – 2 шт, замена разъединителей 35 кВ – 16 шт, замена разъединителей 6 кВ – 2шт, замена системы ВЧ связи 110 кВ – 1 шт, замена кабельных линий – 25 км, замена системы РЗиА – 15 шт, замена АСУТП и ТМ – 3 шт, замена наружного ограждения – 222 м) (проектирование) | H_TP1100.PS.0055 | Проектные и изыскательские работы, разработка и утверждение ДПТ, кадастровые работы и работы по установлению земельных отношений на проектные и изыскательские работы для элементов ПС (ПП, ЗПС). Ячейка выключателя 110 кВ | 2 | 1 ячейка | Распоряжение филиала АО "Россети Тюмень" Сургутские электрические сети от 23.04.2025 №52р
|  |  | Проектные и изыскательские работы, разработка и утверждение ДПТ, кадастровые работы и работы по установлению земельных отношений на проектные и изыскательские работы для элементов ПС (ПП, ЗПС). Ячейка выключателя | 7 | 1 ячейка
|  |  | Проектные и изыскательские работы, разработка и утверждение ДПТ, кадастровые работы и работы по установлению земельных отношений на проектные и изыскательские работы для отдельных элементов электрических сетей. От 501 до 1001 млн. руб | 1 | 1 объект
404 | Проектирование УАПС здания АБК, с обеспечением вывода сигнала от УАПС здания и объектов базы в помещение с круглосуточным пребыванием дежурного персонала (перенос ПУ С200М - 1 шт.) | N_TP1900.PH.0007 | Проектные и изыскательские работы, разработка и утверждение ДПТ, кадастровые работы и работы по установлению земельных отношений на проектные и изыскательские работы для отдельных элементов электрических сетей. От 6 до 11 млн руб | 1 | 1 объект | Распоряжение филиала АО "Россети Тюмень" Энергокомплекс о т23.04.2025 №103р
405 | Проектирование -Расширение просек ВЛ 110 кВ площадью 35,395 га (ВЛ 110 кВ Средний Балык - Арго - 1,725 га, ВЛ 110 кВ Правдинская - Северный Салым - 2,165 га, ВЛ 110 кВ отпайка Приразломная - 2,218 га, ВЛ 110 кВ Средний Балык - КНС-20 - 1,176 га, ВЛ 110 кВ отпайка Асомкинская - 2,6 га, ВЛ 110 кВ Пыть-Ях - Парус - 1,49 га, ВЛ 110 кВ отпайка КНС-18 - 2,154 га, ВЛ 110 кВ Пыть-Ях - ПП Восточный - 17,85 га, ВЛ 110 кВ Ленинская - Нефтеюганская - 1,833 га, ВЛ 110 кВ отпайка Приобская - 2,184 га) | N_TP1200.VL.0056 | Проектные и изыскательские работы, разработка и утверждение ДПТ, кадастровые работы и работы по установлению земельных отношений на проектные и изыскательские работы для отдельных элементов электрических сетей. Шкаф серверного оборудования основной -1шт., АРМ -10 шт (зона рабочих мест), АРМ -4 шт (зона оперативного персонала),Коммутатор 48 портов -1шт.,Щит распределительный -1 шт., кабель витая пара 3255м, панель системы видеодомофон со встроенным считывателем-1 система, абонентское оборудование- 1 шт., полупромышленная сплит-система-157м2 | 1 | 1 объект | Распоряжение филиала АО "Россети Тюмень" Нефтеюганские электрические сети от 23.04.2025 №297р
406 | ВЛ 110 кВ от РУ 110 кВ ПС 220 кВ Болчары до точки врезки в ВЛ 110 кВ Батово – Чапровская I, II цепь с отпайкой на ПС 110 кВ Невская с образованием ВЛ 110 кВ Болчары – Батово I, II цепь с отпайками (новое строительство участка двухцепной ВЛ ориентировочной протяженностью 2х65 км) (проектирование) | O_NS1200.VL.0024 | Проектные и изыскательские работы, разработка и утверждение ДПТ, кадастровые работы и работы по установлению земельных отношений на проектные и изыскательские работы для отдельных элементов электрических сетей. Шкаф гарантированного питания АСУТП и ТМ -8 шт | 1 | 1 объект | Распоряжение филиала АО "Россети Тюмень" Нефтеюганские электрические сети от 23.04.2025 №297р
|  |  | Проектные и изыскательские работы, разработка и утверждение ДПТ, кадастровые работы и работы по установлению земельных отношений на проектные и изыскательские работы по ВЛ. Протяженность 50км | 1 | 1 ВЛ
407 | Реконструкции ВЛ 110 кВ Кирилловская – Таврическая, ВЛ 110 кВ Кирилловская – Повховская с отпайкой на ПС Луч (замена фундаментов) (проектирование) | O_TP1500.VL.0046 | Проектные и изыскательские работы, разработка и утверждение ДПТ, кадастровые работы и работы по установлению земельных отношений на проектные и изыскательские работы по ВЛ. Протяженность 50км | 1 | 1 ед. | Распоряжение филиала АО "Россети Тюмень" Когалымские электрические сети от 23.04.2025 №111р
408 | Модернизация системы пожарной сигнализации Здания склада оборудования (Замена автоматической пожарной сигнализации в г.Нягань, мкр. Энергетиков 70, корпус 9 - 1106,196 м2.) (Проектирование) | O_TP1900.PH.0009 | Проектные и изыскательские работы, разработка и утверждение ДПТ, кадастровые работы и работы по установлению земельных отношений на проектные и изыскательские работы для отдельных элементов электрических сетей. Системы пожарной и охранной сигнализации-118м2, Шкаф комплекса систем безопасности-1шт | 1 | 1 объект | Распоряжение филиала АО "Россети Тюмень" Энергокомплекс о т23.04.2025 №103р
|  |  | Монтаж комплекса систем безопасности ПС комплекса безопасности ПС. Системы пожарной и охранной сигнализацмм | 1106.2 | 1 м2 здания
409 | Модернизация системы пожарной сигнализации Здания центрального склада со складом запчастей (Замена автоматической пожарной сигнализации в г.Нягань, мкр. Энергетиков 70, корпус 8 - 1109,472 м2.) (Проектирование) | O_TP1900.PH.0008 | Проектные и изыскательские работы, разработка и утверждение ДПТ, кадастровые работы и работы по установлению земельных отношений на проектные и изыскательские работы для отдельных элементов электрических сетей. Системы пожарной и охранной сигнализации-118м2, Шкаф комплекса систем безопасности-1шт | 1 | 1 объект | Распоряжение филиала АО "Россети Тюмень" Энергокомплекс о т23.04.2025 №103р
|  |  | Монтаж комплекса систем безопасности ПС комплекса безопасности ПС. Системы пожарной и охранной сигнализацмм | 1109.47 | 1 м2 здания
410 | Покупка оборудования, не требующего монтажа (Приобретение модульного здания контрольно-пропускного пункта (КПП) -1 ед.) | O_PK1900.08.02 | Проектные и изыскательские работы, разработка и утверждение ДПТ, кадастровые работы и работы по установлению земельных отношений на проектные и изыскательские работы для отдельных элементов электрических сетей. Ячейка трехобмоточного трансформатора 110 (150) кВ/СН/НН-1 шт. Установка трансформатора тока 110 кВ без устройства фундаментов (силовые трансформаторы 1Т, 2Т 110 кВ - 6 шт.),ДГР 300 кВА - 2 шт. | 1 | 1 объект | Распоряжение филиала АО "Россети Тюмень" Энергокомплекс о т23.04.2025 №103р
411 | Модернизация системы пожарной сигнализации Административно-производственного здания РЭУ, сварочного цеха (Замена автоматической пожарной сигнализации в г.Нягань, мкр. Энергетиков 70, корпус 1.- 837,5 м2.) (Проектирование) | O_TP1900.PH.0010 | Монтаж комплекса систем безопасности ПС комплекса безопасности ПС. Системы пожарной и охранной сигнализацмм | 837.5 | 1 м2 здания | Распоряжение филиала АО "Россети Тюмень" Энергокомплекс о т23.04.2025 №103р
|  |  | Проектные и изыскательские работы, разработка и утверждение ДПТ, кадастровые работы и работы по установлению земельных отношений на проектные и изыскательские работы для отдельных элементов электрических сетей. Системы пожарной и охранной сигнализации-118м2, Шкаф комплекса систем безопасности-1шт | 1 | 1 объект
412 | Проектирование реконструкции ПС 110/10/10 кВ Индустриальная (замена оборудования СДТУ и ССПИ) | N_TP1600.PR.0110 | Проектные и изыскательские работы, разработка и утверждение ДПТ, кадастровые работы и работы по установлению земельных отношений на проектные и изыскательские работы для отдельных элементов электрических сетей. Шкаф гарантированного питания АСУТП и ТМ -8 шт | 1 | 1 объект | Распоряжение филиала АО "Россети Тюмень" Нижневартовские электрические сети от 23.04.2025 №130р
413 | Проектирование реконструкции ПС 110/35/6 кВ Дельта (берегоукрепление со стороны ОРУ-110 кВ и заходов ВЛ-110 кВ) | O_TP1600.PH.0010 | Проектные и изыскательские работы, разработка и утверждение ДПТ, кадастровые работы и работы по установлению земельных отношений на проектные и изыскательские работы для отдельных элементов электрических сетей. Ячейка трехобмоточного трансформатора 110 (150) кВ/СН/НН-1 шт. Установка трансформатора тока 110 кВ без устройства фундаментов (силовые трансформаторы 1Т, 2Т 110 кВ - 6 шт.),ДГР 300 кВА - 2 шт. | 1 | 1 объект | Распоряжение филиала АО "Россети Тюмень" Нижневартовские электрические сети от 23.04.2025 №130р
414 | Проектирование внутреннего противопожарного водовода зданий Красноленинского РЭС (Гараж на 5 автомобилей (ремонтный бокс) объемом 9998 м.куб. и Склад объемом 2404 м.куб.) | N_TP1900.PH.0006 | Проектные и изыскательские работы, разработка и утверждение ДПТ, кадастровые работы и работы по установлению земельных отношений на проектные и изыскательские работы для отдельных элементов электрических сетей. Ячейка трехобмоточного трансформатора 110 (150) кВ/СН/НН-1 шт. Установка трансформатора тока 110 кВ без устройства фундаментов (силовые трансформаторы 1Т, 2Т 110 кВ - 6 шт.),ДГР 300 кВА - 2 шт. | 1 | 1 объект | Распоряжение филиала АО "Россети Тюмень" Энергокомплекс о т23.04.2025 №103р
|  |  | Строительство здания ПС (общеподстанционный пункт управления (ОПУ), закрытое распределительное устройство (ЗРУ), релейный щит (РЩ)), здание ЗПС, здание ремонтно-производственной базы (РПБ), прочие здания и сооружения, инженерные системы зданий на прочие здания и сооружения. Наружные сети водопровода/канализации | 290 | 1 погонный метр
|  |  | Монтаж комплекса систем безопасности ПС комплекса безопасности ПС. Системы пожарной и охранной сигнализацмм | 3000 | 1 м2 здания
415 | Проектирование системы регистрации диспетчерских переговоров филиала АО «Россети Тюмень» Энергокомплекс (установка регистратора записи диспетчерских переговоров - 4 шт.) | N_TP1900.PR.0068 | Проектные и изыскательские работы, разработка и утверждение ДПТ, кадастровые работы и работы по установлению земельных отношений на проектные и изыскательские работы для отдельных элементов электрических сетей. Подъездная дорога | 1 | 1 объект | Распоряжение филиала АО "Россети Тюмень" Энергокомплекс о т23.04.2025 №103р
416 | Покупка оборудования, не требующего монтажа (Приобретение жилых вагонов-домов повышенной комфортности 7 шт.) | N_PK1900.08 | Проектные и изыскательские работы, разработка и утверждение ДПТ, кадастровые работы и работы по установлению земельных отношений на проектные и изыскательские работы для отдельных элементов электрических сетей. Шкаф гарантированного питания АСУТП и ТМ -8 шт | 1 | 1 объект | Распоряжение филиала АО "Россети Тюмень" Энергокомплекс о т23.04.2025 №103р
417 | Проектирование реконструкции ПС 110/10/10 кВ Октябрьская, ПС 110/10/10 кВ Сергино, ПС 110/6 кВ Белоярская (замена оборудования СДТУ и ССПИ) | N_TP1900.PR.0067 | Проектные и изыскательские работы, разработка и утверждение ДПТ, кадастровые работы и работы по установлению земельных отношений на проектные и изыскательские работы для отдельных элементов электрических сетей. От 151 до 301 млн. руб. | 1 | 1 объект | Распоряжение филиала АО "Россети Тюмень" Энергокомплекс о т23.04.2025 №103р
418 | Проектирование реконструкции ПС Лазаревская (замена ОРУ-35, замена ОПУ) | N_TP2100.PS.0062 | Проектные и изыскательские работы, разработка и утверждение ДПТ, кадастровые работы и работы по установлению земельных отношений на проектные и изыскательские работы для элементов ПС (ПП, ЗПС). Ячейка выключателя | 7 | 1 ячейка | Распоряжение филиала АО "Россети Тюмень" Энергокомплекс о т23.04.2025 №103р
|  |  | Проектные и изыскательские работы, разработка и утверждение ДПТ, кадастровые работы и работы по установлению земельных отношений на проектные и изыскательские работы для отдельных элементов электрических сетей. Шкаф серверного оборудования основной -1шт., АРМ -10 шт (зона рабочих мест), АРМ -4 шт (зона оперативного персонала),Коммутатор 48 портов -1шт.,Щит распределительный -1 шт., кабель витая пара 3255м, панель системы видеодомофон со встроенным считывателем-1 система, абонентское оборудование- 1 шт., полупромышленная сплит-система-157м2 | 1 | 1 объект
419 | Проектирование реконструкции ВЛ-110кВ Картопья-Атымья 2 (замена отдельностоящих дефектных опор в количестве 59 шт.) | N_TP2100.VL.0019 | Проектные и изыскательские работы, разработка и утверждение ДПТ, кадастровые работы и работы по установлению земельных отношений на проектные и изыскательские работы по ВЛ. Протяженность 10 км | 1 | 1 ВЛ | Распоряжение филиала АО "Россети Тюмень" Энергокомплекс о т23.04.2025 №103р
420 | Проектирование реконструкции ПС 110/10 кВ Леуши (замена оборудования УРЗА, замена ОПУ) | N_TP2100.PS.0059 | Проектные и изыскательские работы, разработка и утверждение ДПТ, кадастровые работы и работы по установлению земельных отношений на проектные и изыскательские работы для отдельных элементов электрических сетей. Шкаф серверного оборудования основной -1шт., АРМ -10 шт (зона рабочих мест), АРМ -4 шт (зона оперативного персонала),Коммутатор 48 портов -1шт.,Щит распределительный -1 шт., кабель витая пара 3255м, панель системы видеодомофон со встроенным считывателем-1 система, абонентское оборудование- 1 шт., полупромышленная сплит-система-157м2 | 1 | 1 объект | Распоряжение филиала АО "Россети Тюмень" Энергокомплекс о т23.04.2025 №103р
421 | Проектирование реконструкции здания и инженерных сетей тепловозного депо участка железнодорожного транспорта службы логистики и материально технического обеспечения филиала АО "Россети Тюмень" Сургутские электричесике сети | N_TP1100.PH.0021 | Проектные и изыскательские работы, разработка и утверждение ДПТ, кадастровые работы и работы по установлению земельных отношений на проектные и изыскательские работы для отдельных элементов электрических сетей. Шкаф серверного оборудования основной -1шт., АРМ -10 шт (зона рабочих мест), АРМ -4 шт (зона оперативного персонала),Коммутатор 48 портов -1шт.,Щит распределительный -1 шт., кабель витая пара 3255м, панель системы видеодомофон со встроенным считывателем-1 система, абонентское оборудование- 1 шт., полупромышленная сплит-система-157м2 | 1 | 1 объект | Распоряжение филиала АО "Россети Тюмень" Сургутские электрические сети от 23.04.2025 №52р
422 | Проектирование реконструкции системы кондиционирования лабораторного корпуса, производственно-лабораторного корпуса, инженерно-бытового корпуса, производственно-бытового корпуса РПБ Федоровского РЭС, производственно-административного корпуса Лянторского РЭС, здания РПБ Сургутского РЭС | N_TP1100.PH.0022 | Проектные и изыскательские работы, разработка и утверждение ДПТ, кадастровые работы и работы по установлению земельных отношений на проектные и изыскательские работы для отдельных элементов электрических сетей. Ячейка трехобмоточного трансформатора 110 (150) кВ/СН/НН-1 шт. Установка трансформатора тока 110 кВ без устройства фундаментов (силовые трансформаторы 1Т, 2Т 110 кВ - 6 шт.),ДГР 300 кВА - 2 шт. | 1 | 1 объект | Распоряжение филиала АО "Россети Тюмень" Сургутские электрические сети от 23.04.2025 №52р
423 | Проектирование реконструкция ПС 110/35/6 кВ Южно-Аганская (замена ОПУ, с оборудованием АСУ ТП, УРЗА. ЩСН-0,4, АБ, силовых и контрольных кабелей, переустройство кабельных каналов и перехода через дорогу, переносом существующего ЩПТ) | N_TP1600.PS.0144 | Проектные и изыскательские работы, разработка и утверждение ДПТ, кадастровые работы и работы по установлению земельных отношений на проектные и изыскательские работы для ПС (ПП,ЗПС). 110(150) кВ/РУСН/РУНН | 1 | 1 ПС, 1 ПП, 1 ЗПС | Распоряжение филиала АО "Россети Тюмень" Нижневартовские электрические сети от 23.04.2025 №130р
424 | Проектирование реконструкции ПС 110/10/10 кВ Обская (замена оборудования СДТУ и ССПИ) | N_TP1600.PR.0111 | Проектные и изыскательские работы, разработка и утверждение ДПТ, кадастровые работы и работы по установлению земельных отношений на проектные и изыскательские работы для отдельных элементов электрических сетей. Шкаф гарантированного питания АСУТП и ТМ -8 шт | 1 | 1 объект | Распоряжение филиала АО "Россети Тюмень" Нижневартовские электрические сети от 23.04.2025 №130р
425 | Проектирование реконструкции ПС 110/10/10 кВ Центральная (замена оборудования СДТУ и ССПИ) | N_TP1600.PR.0113 | Проектные и изыскательские работы, разработка и утверждение ДПТ, кадастровые работы и работы по установлению земельных отношений на проектные и изыскательские работы для отдельных элементов электрических сетей. Шкаф гарантированного питания АСУТП и ТМ -8 шт | 1 | 1 объект | Распоряжение филиала АО "Россети Тюмень" Нижневартовские электрические сети от 23.04.2025 №130р
426 | Проектирование реконструкции ПС 110 кВ Истоминская (реконструкция оборудования ТСО) | N_TP1600.PR.0117 | Проектные и изыскательские работы, разработка и утверждение ДПТ, кадастровые работы и работы по установлению земельных отношений на проектные и изыскательские работы для отдельных элементов электрических сетей. Ячейка трехобмоточного трансформатора 110 (150) кВ/СН/НН-1 шт. Установка трансформатора тока 110 кВ без устройства фундаментов (силовые трансформаторы 1Т, 2Т 110 кВ - 6 шт.),ДГР 300 кВА - 2 шт. | 1 | 1 объект | Распоряжение филиала АО "Россети Тюмень" Нижневартовские электрические сети от 23.04.2025 №130р
427 | Проектирование реконструкции ПС 110 кВ Колмаковская (реконструкция оборудования ТСО) | N_TP1600.PR.0118 | Проектные и изыскательские работы, разработка и утверждение ДПТ, кадастровые работы и работы по установлению земельных отношений на проектные и изыскательские работы для отдельных элементов электрических сетей. Ячейка трехобмоточного трансформатора 110 (150) кВ/СН/НН-1 шт. Установка трансформатора тока 110 кВ без устройства фундаментов (силовые трансформаторы 1Т, 2Т 110 кВ - 6 шт.),ДГР 300 кВА - 2 шт. | 1 | 1 объект | Распоряжение филиала АО "Россети Тюмень" Нижневартовские электрические сети от 23.04.2025 №130р
428 | Проектирование реконструкции ПС 110 кВ Самотлор (реконструкция оборудования ТСО) | N_TP1600.PR.0119 | Проектные и изыскательские работы, разработка и утверждение ДПТ, кадастровые работы и работы по установлению земельных отношений на проектные и изыскательские работы для отдельных элементов электрических сетей. Ячейка трехобмоточного трансформатора 110 (150) кВ/СН/НН-1 шт. Установка трансформатора тока 110 кВ без устройства фундаментов (силовые трансформаторы 1Т, 2Т 110 кВ - 6 шт.),ДГР 300 кВА - 2 шт. | 1 | 1 объект | Распоряжение филиала АО "Россети Тюмень" Нижневартовские электрические сети от 23.04.2025 №130р
429 | Проектирование реконструкции ПС 110 кВ Центральная (реконструкция оборудования ТСО) | N_TP1600.PR.0120 | Проектные и изыскательские работы, разработка и утверждение ДПТ, кадастровые работы и работы по установлению земельных отношений на проектные и изыскательские работы для отдельных элементов электрических сетей. Ячейка трехобмоточного трансформатора 110 (150) кВ/СН/НН-1 шт. Установка трансформатора тока 110 кВ без устройства фундаментов (силовые трансформаторы 1Т, 2Т 110 кВ - 6 шт.),ДГР 300 кВА - 2 шт. | 1 | 1 объект | Распоряжение филиала АО "Россети Тюмень" Нижневартовские электрические сети от 23.04.2025 №130р
430 | Реконструкция комплекса инженерно-технических средств охраны исполнительного аппарата АО «Россети Тюмень» (проектирование) | O_TP1000.PR.0038 | Проектные и изыскательские работы, разработка и утверждение ДПТ, кадастровые работы и работы по установлению земельных отношений на проектные и изыскательские работы для отдельных элементов электрических сетей. Шкаф серверного оборудования основной -1шт., АРМ -10 шт (зона рабочих мест), АРМ -4 шт (зона оперативного персонала),Коммутатор 48 портов -1шт.,Щит распределительный -1 шт., кабель витая пара 3255м, панель системы видеодомофон со встроенным считывателем-1 система, абонентское оборудование- 1 шт., полупромышленная сплит-система-157м2 | 1 | 1 объект | Распоряжение АО "Россети Тюмень" от 25.04.2025 №185р
431 | Проектирование реконструкции ПС 110/10 кВ Меридиан (установка противопожарных резервуаров, устройство системы водоснабжения и водоотведения ОПУ) | O_TP1600.PS.0180 | Проектные и изыскательские работы, разработка и утверждение ДПТ, кадастровые работы и работы по установлению земельных отношений на проектные и изыскательские работы для отдельных элементов электрических сетей. Ячейка трехобмоточного трансформатора 110 (150) кВ/СН/НН-1 шт. Установка трансформатора тока 110 кВ без устройства фундаментов (силовые трансформаторы 1Т, 2Т 110 кВ - 6 шт.),ДГР 300 кВА - 2 шт. | 1 | 1 объект | Распоряжение филиала АО "Россети Тюмень" Нижневартовские электрические сети от 23.04.2025 №130р
432 | Проектирование реконструкции Нежилого здания – материального склада СМиТ инв. №103002, для создания стояночного бокса | O_TP1600.PH.0012 | Проектные и изыскательские работы, разработка и утверждение ДПТ, кадастровые работы и работы по установлению земельных отношений на проектные и изыскательские работы для отдельных элементов электрических сетей. Шкаф серверного оборудования основной -1шт., АРМ -10 шт (зона рабочих мест), АРМ -4 шт (зона оперативного персонала),Коммутатор 48 портов -1шт.,Щит распределительный -1 шт., кабель витая пара 3255м, панель системы видеодомофон со встроенным считывателем-1 система, абонентское оборудование- 1 шт., полупромышленная сплит-система-157м2 | 1 | 1 объект | Распоряжение филиала АО "Россети Тюмень" Нижневартовские электрические сети от 23.04.2025 №130р
433 | Проектирование реконструкции ПС 110/35/10 кВ Колмаковская (замена оборудования СДТУ и ССПИ) | N_TP1600.PR.0112 | Проектные и изыскательские работы, разработка и утверждение ДПТ, кадастровые работы и работы по установлению земельных отношений на проектные и изыскательские работы для отдельных элементов электрических сетей. Шкаф гарантированного питания АСУТП и ТМ -8 шт | 1 | 1 объект | Распоряжение филиала АО "Россети Тюмень" Нижневартовские электрические сети от 23.04.2025 №130р
434 | Проектирование реконструкции ПС 110 кВ Бахиловская (реконструкция оборудования ТСО) | N_TP1600.PR.0121 | Проектные и изыскательские работы, разработка и утверждение ДПТ, кадастровые работы и работы по установлению земельных отношений на проектные и изыскательские работы для отдельных элементов электрических сетей. Ячейка трехобмоточного трансформатора 110 (150) кВ/СН/НН-1 шт. Установка трансформатора тока 110 кВ без устройства фундаментов (силовые трансформаторы 1Т, 2Т 110 кВ - 6 шт.),ДГР 300 кВА - 2 шт. | 1 | 1 объект | Распоряжение филиала АО "Россети Тюмень" Нижневартовские электрические сети от 23.04.2025 №130р
435 | Проектирование реконструкции РПБ Варьёганского РЭС (реконструкция оборудования ТСО) | N_TP1600.PR.0122 | Проектные и изыскательские работы, разработка и утверждение ДПТ, кадастровые работы и работы по установлению земельных отношений на проектные и изыскательские работы для отдельных элементов электрических сетей. Ячейка трехобмоточного трансформатора 110 (150) кВ/СН/НН-1 шт. Установка трансформатора тока 110 кВ без устройства фундаментов (силовые трансформаторы 1Т, 2Т 110 кВ - 6 шт.),ДГР 300 кВА - 2 шт. | 1 | 1 объект | Распоряжение филиала АО "Россети Тюмень" Нижневартовские электрические сети от 23.04.2025 №130р
436 | Проектирование реконструкции ПС 220/110/6 кВ Узловая (ОРУ-110 кВ, КТПН-6 кВ, замена разъединителей 110 кВ 59 шт., устройств питания опер. тока 1 шт., щита собственных нужд 1 шт., оборудования РЗА, СДТУ, АСУ ТП для целей телеуправления оборудованием из ДЦ АО «СО ЕЭС» и филиала АО «Россети Тюмень» Нижневартовские электрические сети) | N_TP1600.PS.0141 | Проектные и изыскательские работы, разработка и утверждение ДПТ, кадастровые работы и работы по установлению земельных отношений на проектные и изыскательские работы для отдельных элементов электрических сетей. От 1 001 до 1 501 | 1 | 1 объект | Распоряжение филиала АО "Россети Тюмень" Нижневартовские электрические сети от 23.04.2025 №130р
437 | Проектирование реконструкции здания ЗРУ-10 кВ ПС 110/10 Трансгаз (установка автоматической системы охранно-пожарной сигнализации, системы оповещения и управления эвакуации людей) | N_TP1100.PR.0078 | Монтаж комплекса систем безопасности ПС комплекса безопасности ПС. Системы пожарной и охранной сигнализацмм | 245 | 1 м² здания | Распоряжение филиала АО "Россети Тюмень" Сургутские электрические сети от 23.04.2025 №52р
|  |  | Проектные и изыскательские работы, разработка и утверждение ДПТ, кадастровые работы и работы по установлению земельных отношений на проектные и изыскательские работы для отдельных элементов электрических сетей. От 0,6 до 1,1 | 1 | 1 объект
438 | Проектирование реконструкции здания ОПУ на ПС 110/6 кВ Бензиновая (установка автоматической системы охранно-пожарной сигнализации, системы оповещения и управления эвакуации людей) | N_TP1100.PR.0077 | Монтаж комплекса систем безопасности ПС комплекса безопасности ПС. Системы пожарной и охранной сигнализацмм | 86.2 | 1 м² здания | Распоряжение филиала АО "Россети Тюмень" Сургутские электрические сети от 23.04.2025 №52р
|  |  | Проектные и изыскательские работы, разработка и утверждение ДПТ, кадастровые работы и работы по установлению земельных отношений на проектные и изыскательские работы для отдельных элементов электрических сетей. От 0,2 до 0,6 млн.руб. | 1 | 1 объект
439 | Модернизация ПС 110 кВ Олимпийская (замена систем ТМ, АСУ ТП, РЗА) (проектирование) | N_TP1100.PS.0080 | Монтаж АСУ ТП ПС и телемеханика (системы сбора и передачи информации) напряжением 35 кВ АСУ ТП ПС и ТМ. АСУ ТП на ПС 35 - 110 кВ для решений без использования протоколов GOOSE и SV с количеством присоединений класса напряжения 35 кВ и выше: 4 - 15 | 1 | 1 ед. | Распоряжение филиала АО "Россети Тюмень" Сургутские электрические сети от 23.04.2025 №52р
|  |  | Присоединение АСУ ТП ПС и телемеханика (системы сбора и передачи информации) напряжением 10 кВ АСУ ТП присоединения | 12 | 1 ед.
|  |  | Присоединение АСУ ТП ПС и телемеханика (системы сбора и передачи информации) напряжением 110 кВ АСУТП присоединения. Присоединение 110кВ (два выключателя элегазовых ВГТ-110 кВ) | 3 | 1 ед.
|  |  | Монтаж систем высокочастотной связи, устройства передачи аварийных сигналов и команд, противоаварийная автоматика напряжением 110 кВ системы ВЧ связи 110 кВ. ВЧ-обработка и присоединение на ЛЭП 110(150) кВ | 1 | 1 ед
|  |  | Проектные и изыскательские работы, разработка и утверждение ДПТ, кадастровые работы и работы по установлению земельных отношений на проектные и изыскательские работы для отдельных элементов электрических сетей. Шкаф гарантированного питания АСУТП и ТМ -8 шт | 1 | 1 объект
440 | Проектирование строительства волоконно-оптической линии связи на ПС Алехинская, ПС КНС-6, ПС Ключевая, ПС Транспортная, КНС-10 филиала АО «Россети Тюмень» Сургутские электрические сети | N_TP1100.PR.0079 | Проектные и изыскательские работы, разработка и утверждение ДПТ, кадастровые работы и работы по установлению земельных отношений на проектные и изыскательские работы по ВЛ. Протяженность 10 км | 1 | 1 ВЛ | Распоряжение филиала АО "Россети Тюмень" Сургутские электрические сети от 23.04.2025 №52р
441 | Модернизация "Диспетчерского щита S-2000", центрального диспетчерского пункта No6, входящего в состав "Главного корпуса ИЛК в т.ч. ЦДП 6" исполнительного аппарата АО «РоссетиТюмень» (проектирование) | N_TP1000.PR.0036 | Проектные и изыскательские работы, разработка и утверждение ДПТ, кадастровые работы и работы по установлению земельных отношений на проектные и изыскательские работы для отдельных элементов электрических сетей. Шкаф серверного оборудования основной -1шт., АРМ -10 шт (зона рабочих мест), АРМ -4 шт (зона оперативного персонала),Коммутатор 48 портов -1шт.,Щит распределительный -1 шт., кабель витая пара 3255м, панель системы видеодомофон со встроенным считывателем-1 система, абонентское оборудование- 1 шт., полупромышленная сплит-система-157м2 | 1 | 1 объект | Распоряжение АО "Россети Тюмень" от 25.04.2025 №182р
442 | Реконструкция ПС 110/35/6 кВ Савуйская (Замена выключателей 110 кВ – 2 шт, замена выключателей 35 кВ – 7 шт, замена трансформаторов напряжения 110 кВ – 2 шт, замена трансформаторов напряжения 35 кВ – 2 шт, замена трансформаторов напряжения 6 кВ – 2 шт, замена трансформаторов тока 6 кВ – 2 шт, установка КРУ 6 кВ – 1 шт, установка ОПН 110 кВ – 2 шт, установка ОПН 35 кВ – 2 шт, установка ОПН 6 кВ – 2 шт, замена разъединителей 110 кВ – 6 шт, замена разъединителей 35 кВ – 16 шт, замена разъединителей 6 кВ – 2шт, замена системы ВЧ связи 110 кВ – 3 шт, замена кабельных линий – 25 км, замена системы РЗиА – 22 шт, замена АСУТП и ТМ – 3 шт, замена наружного ограждения – 210 м) (проектирование) | M_TP1100.PS.0061 | Проектные и изыскательские работы, разработка и утверждение ДПТ, кадастровые работы и работы по установлению земельных отношений на проектные и изыскательские работы для элементов ПС (ПП, ЗПС). Ячейка выключателя 110 кВ | 2 | 1 ячейка | Распоряжение филиала АО "Россети Тюмень" Сургутские электрические сети от 23.04.2025 №52р
|  |  | Проектные и изыскательские работы, разработка и утверждение ДПТ, кадастровые работы и работы по установлению земельных отношений на проектные и изыскательские работы для элементов ПС (ПП, ЗПС). Ячейка выключателя | 7 | 1 ячейка
|  |  | Проектные и изыскательские работы, разработка и утверждение ДПТ, кадастровые работы и работы по установлению земельных отношений на проектные и изыскательские работы для отдельных элементов электрических сетей. От 501 до 1001 млн. руб | 1 | 1 объект
443 | Реконструкция складов №№16В, 12, 6, 4 базы СЛиМТО (установка автоматической системы пожаротушения) | P_TP1100.PR.0090 | Монтаж комплекса систем безопасности ПС комплекса безопасности ПС. Системы пожарной и охранной сигнализацмм | 2523.5 | 1 м2 здания | Распоряжение филиала АО "Россети Тюмень" Сургутские электрические сети от 23.04.2025 №52р
|  |  | Монтаж комплекса систем безопасности ПС комплекса безопасности ПС. Системы пожарной и охранной сигнализацмм | 1343.2 | 1 м2 здания
|  |  | Монтаж комплекса систем безопасности ПС комплекса безопасности ПС. Системы пожарной и охранной сигнализацмм | 2507.8 | 1 м2 здания
|  |  | Монтаж комплекса систем безопасности ПС комплекса безопасности ПС. Системы пожарной и охранной сигнализацмм | 2523.5 | 1 м2 здания
|  |  | Проектные и изыскательские работы, разработка и утверждение ДПТ, кадастровые работы и работы по установлению земельных отношений на проектные и изыскательские работы для отдельных элементов электрических сетей. Ячейка трехобмоточного трансформатора 110 (150) кВ/СН/НН-1 шт. Установка трансформатора тока 110 кВ без устройства фундаментов (силовые трансформаторы 1Т, 2Т 110 кВ - 6 шт.),ДГР 300 кВА - 2 шт. | 1 | 1 объект
444 | Создание системы информационной безопасности объектов критической информационной инфраструктуры Тюменских электрических сетей АО «Россети Тюмень» | O_NS1000.PR.0009 | Монтаж комплекса систем безопасности ПС комплекса систем безопасности ПС. Программно-аппаратный комплекс информационной безопасности для защиты более 250 интеллектуальных устройств ПС | 2 | 1 система | Приказ об утв. ПСД 11.09.2023 № 17-Э
|  |  | Монтаж комплекса систем безопасности ПС комплекса систем безопасности ПС. Шкаф ЦК комплекса систем безопасности | 34 | 1 шт
|  |  | Проектные и изыскательские работы, разработка и утверждение ДПТ, кадастровые работы и работы по установлению земельных отношений на проектные и изыскательские работы для отдельных элементов электрических сетей. Шкаф серверного оборудования основной -1шт., АРМ -10 шт (зона рабочих мест), АРМ -4 шт (зона оперативного персонала),Коммутатор 48 портов -1шт.,Щит распределительный -1 шт., кабель витая пара 3255м, панель системы видеодомофон со встроенным считывателем-1 система, абонентское оборудование- 1 шт., полупромышленная сплит-система-157м2 | 1 | 1 объект
445 | Реконструкция здания лабораторного корпуса филиала АО «Россети Тюмень» Сургутские электрические сети (организация дополнительного эвакуационного выхода) | P_TP1100.PR.0092 | Строительство здания ПС (общеподстанционный пункт управления (ОПУ), закрытое распределительное устройство (ЗРУ), релейный щит (РЩ)), здание ЗПС, здание ремонтно-производственной базы (РПБ), прочие здания и сооружения, инженерные системы зданий на прочие здания и сооружения. Здания ремонтно-эксплуатационной базы | 12 | 1 м2 | Распоряжение филиала АО "Россети Тюмень" Сургутские электрические сети от 23.04.2025 №52р
|  |  | Проектные и изыскательские работы, разработка и утверждение ДПТ, кадастровые работы и работы по установлению земельных отношений на проектные и изыскательские работы для отдельных элементов электрических сетей. От 6 до 11 млн руб | 1 | 1 объект
446 | Блочно-модульное здание на ПС 110 кВ Новопокурская (установка служебно-бытового вагон-дома с инженерными системами - 1 шт) (проектирование) | P_NS1600.PH.0006 | Проектные и изыскательские работы, разработка и утверждение ДПТ, кадастровые работы и работы по установлению земельных отношений на проектные и изыскательские работы для отдельных элементов электрических сетей. Подъездная дорога | 1 | 1 объект | Распоряжение филиала АО "Россети Тюмень" Нижневартовские электрические сети от 23.04.2025 №130р
447 | Проектирование реконструкции материального склада ТМЦ инв. № 101756 общей площадью 1 456,8 м2, под стояночный бокс для транспорта | P_TP1600.PH.0013 | Проектные и изыскательские работы, разработка и утверждение ДПТ, кадастровые работы и работы по установлению земельных отношений на проектные и изыскательские работы для отдельных элементов электрических сетей. От 151 до 301 млн. руб. | 1 | 1 объект | Распоряжение филиала АО "Россети Тюмень" Нижневартовские электрические сети от 23.04.2025 №130р
448 | Блочно-модульное здание на ПС 110 кВ Негус (установка служебно-бытового вагон-дома с инженерными системами - 1 шт) (проектирование) | P_NS1600.PH.0007 | Проектные и изыскательские работы, разработка и утверждение ДПТ, кадастровые работы и работы по установлению земельных отношений на проектные и изыскательские работы для отдельных элементов электрических сетей. Подъездная дорога | 1 | 1 объект | Распоряжение филиала АО "Россети Тюмень" Нижневартовские электрические сети от 23.04.2025 №130р
449 | Создание системы информационной безопсаности объектов критической информационной инфраструктуры Тюменских электрических сетей АО «Россети Тюмень» (Южное ТПО) | O_NS1000.PR.0011 | Монтаж комплекса систем безопасности ПС комплекса систем безопасности ПС. Шкаф ЦК комплекса систем безопасности | 45 | 1 шт | Приказ об утв. ПСД 11.09.2023 № 17-Э
|  |  | Проектные и изыскательские работы, разработка и утверждение ДПТ, кадастровые работы и работы по установлению земельных отношений на проектные и изыскательские работы для отдельных элементов электрических сетей. Шкаф гарантированного питания АСУТП и ТМ -8 шт | 1 | 1 объект
|  |  | Монтаж комплекса систем безопасности ПС комплекса систем безопасности ПС. Программно-аппаратный комплекс информационной безопасности для защиты более 250 интеллектуальных устройств ПС | 1 | 1 система
450 | Приобретение электросетевых объектов недвижимости, принадлежащих МО Сургутского муниципального района ХМАО-Югры (доля в праве (3236/10000) заходы ВЛ 110 кВ ПС Югорская) | P_PO1100.0012 | Монтаж ВЛ 110 кВ Двухцепная | 3.727 | 1 км ВЛ | Распоряжение филиала АО "Россети Тюмень" Сургутские электрические сети от 23.04.2025 №52р
|  |  | Монтаж опор ВЛ 110 кВ. Двухцепная | 3.727 | 1 км
|  |  | Монтаж провода ВЛ 110 кВ сталеалюминиевого типа. Сечение фазного провода 185 мм2 | 7.454 | 1 км по трассе
|  |  | Монтаж ВЛ 110 кВ грозотроса ВЛ. 9,1 мм | 3.727 | 1 км
|  |  | Проектные и изыскательские работы, разработка и утверждение ДПТ, кадастровые работы и работы по установлению земельных отношений на проектные и изыскательские работы по ВЛ. Протяженность 2 км | 1 | 1 ед.
451 | Блочно-модульное здание на ПС 110 кВ Пермяк (установка служебно-бытового вагон-дома с инженерными системами - 1 шт) (проектирование) | P_NS1600.PH.0003 | Проектные и изыскательские работы, разработка и утверждение ДПТ, кадастровые работы и работы по установлению земельных отношений на проектные и изыскательские работы для отдельных элементов электрических сетей. Подъездная дорога | 1 | 1 объект | Распоряжение филиала АО "Россети Тюмень" Нижневартовские электрические сети от 23.04.2025 №130р
452 | Блочно-модульное здание на ПС 110 кВ Агириш, ПС 110 кВ Самза, ПС 110 кВ Геологическая, ПС 110 кВ Соболиная, ПС 110 кВ Таежная филиала Урайского ПО (установка служебно-бытовых вагон-домов с инженерными системами - 5 шт.) (проектирование) | P_NS1900.PH.0003 | Проектные и изыскательские работы, разработка и утверждение ДПТ, кадастровые работы и работы по установлению земельных отношений на проектные и изыскательские работы для отдельных элементов электрических сетей. Ячейка трехобмоточного трансформатора 110 (150) кВ/СН/НН-1 шт. Установка трансформатора тока 110 кВ без устройства фундаментов (силовые трансформаторы 1Т, 2Т 110 кВ - 6 шт.),ДГР 300 кВА - 2 шт. | 1 | 1 объект | Распоряжение филиала АО "Россети Тюмень" Энергокомплекс о т23.04.2025 №103р
453 | Модернизация системы пожарной сигнализации Ремонтно-производственной базы Казымского РЭС (Замена автоматической пожарной сигнализации в г.Белоярский, промзона 2, строение 22. АБК, теплая стоянка №1, теплая стоянка №2, склад, КПП общая площадь зданий - 2012,5 м2.) (Проектирование) | O_TP1900.PH.0011 | Проектные и изыскательские работы, разработка и утверждение ДПТ, кадастровые работы и работы по установлению земельных отношений на проектные и изыскательские работы для отдельных элементов электрических сетей. От 6 до 11 млн руб | 1 | 1 объект | Распоряжение филиала АО "Россети Тюмень" Энергокомплекс о т23.04.2025 №103р
|  |  | Монтаж комплекса систем безопасности ПС комплекса безопасности ПС. Системы пожарной и охранной сигнализацмм | 2012.5 | 1 м2 здания
454 | Создание системы информационной безопасности объектов критической информационной инфраструктуры Тюменских электрических сетей АО «Россети Тюмень» (Ишимское ТПО, Тобольское ТПО) | O_NS1000.PR.0010 | Монтаж комплекса систем безопасности ПС комплекса систем безопасности ПС. Программно-аппаратный комплекс информационной безопасности для защиты более 250 интеллектуальных устройств ПС | 2 | 1 система | Приказ об утв. ПСД 11.09.2023 № 17-Э
|  |  | Монтаж комплекса систем безопасности ПС комплекса систем безопасности ПС. Шкаф ЦК комплекса систем безопасности | 27 | 1 шт
|  |  | Проектные и изыскательские работы, разработка и утверждение ДПТ, кадастровые работы и работы по установлению земельных отношений на проектные и изыскательские работы для отдельных элементов электрических сетей. Шкаф серверного оборудования основной -1шт., АРМ -10 шт (зона рабочих мест), АРМ -4 шт (зона оперативного персонала),Коммутатор 48 портов -1шт.,Щит распределительный -1 шт., кабель витая пара 3255м, панель системы видеодомофон со встроенным считывателем-1 система, абонентское оборудование- 1 шт., полупромышленная сплит-система-157м2 | 1 | 1 объект
455 | Модернизация системы пожарной сигнализации модульного здания ОПУ с ЗРУ ПС Игрим (Замена автоматической пожарной сигнализации в здании ОПУ с ЗРУ ПС 110/35/6 кВ Игрим) (Проектирование) | P_TP1900.PH.0013 | Проектные и изыскательские работы, разработка и утверждение ДПТ, кадастровые работы и работы по установлению земельных отношений на проектные и изыскательские работы для отдельных элементов электрических сетей. Системы пожарной и охранной сигнализации-118м2, Шкаф комплекса систем безопасности-1шт | 1 | 1 объект | Распоряжение филиала АО "Россети Тюмень" Энергокомплекс о т23.04.2025 №103р
|  |  | Монтаж комплекса систем безопасности ПС комплекса безопасности ПС. Системы пожарной и охранной сигнализацмм | 353 | 1 м2 здания
456 | Блочно-модульное здание на ПС 110 кВ Заобье (установка служебно-бытового вагон-дома с инженерными системами - 1 шт) (проектирование) | P_NS1600.PH.0005 | Проектные и изыскательские работы, разработка и утверждение ДПТ, кадастровые работы и работы по установлению земельных отношений на проектные и изыскательские работы для отдельных элементов электрических сетей. Подъездная дорога | 1 | 1 объект | Распоряжение филиала АО "Россети Тюмень" Нижневартовские электрические сети от 23.04.2025 №130р
457 | Блочно-модульное здание на ПС 110 кВ Аганская (установка служебно-бытового вагон-дома с инженерными системами - 1 шт) (проектирование) | P_NS1600.PH.0004 | Проектные и изыскательские работы, разработка и утверждение ДПТ, кадастровые работы и работы по установлению земельных отношений на проектные и изыскательские работы для отдельных элементов электрических сетей. Подъездная дорога | 1 | 1 объект | Распоряжение филиала АО "Россети Тюмень" Нижневартовские электрические сети от 23.04.2025 №130р
458 | Модернизация системы противопожарного водоснабжения производственной базы филиала АО "Россети Тюмень" Энергокомплекс (общая протяженность-1 ,35 км) (Проектирование) | P_TP1900.PH.0014 | Обустройство Здание ПС (общеподстанционный пункт управления (ОПУ), закрытое распределительное устройство (ЗРУ), релейный щит (РЩ)), здание ЗПС, здание ремонтно-производственной базы (РПБ), прочие здания и сооружения, инженерные системы зданий инженерных систем зданий. Установка системы автоматического газового пожаротушения | 1 | 1 м2 здания | Распоряжение филиала АО "Россети Тюмень" Энергокомплекс о т23.04.2025 №103р
|  |  | Строительство здания ПС (общеподстанционный пункт управления (ОПУ), закрытое распределительное устройство (ЗРУ), релейный щит (РЩ)), здание ЗПС, здание ремонтно-производственной базы (РПБ), прочие здания и сооружения, инженерные системы зданий на прочие здания и сооружения. Наружные сети водопровода/канализации | 50 | 1 погонный метр
|  |  | Проектные и изыскательские работы, разработка и утверждение ДПТ, кадастровые работы и работы по установлению земельных отношений на проектные и изыскательские работы для отдельных элементов электрических сетей. Шкаф гарантированного питания АСУТП и ТМ -8 шт | 1 | 1 объект
459 | Модернизация критических элементов (силовые трансформаторы, ОПУ) категорированных объектов АО "Россети Тюмень" в части оснащения горизонтальными антидроновыми сетями (проектирование) | P_TP1000.PR.0039 | Проектные и изыскательские работы, разработка и утверждение ДПТ, кадастровые работы и работы по установлению земельных отношений на проектные и изыскательские работы для отдельных элементов электрических сетей. Шкаф гарантированного питания АСУТП и ТМ -8 шт | 1 | 1 объект | Распоряжение АО "Россети Тюмень" от 25.04.2025 №185р
460 | Реконструкция ВЛ-10 кВ фидер №9, 11 от ПС 110/10 кВ Сытомино (Замена неизолированного провода на изолированный провод протяженностью 4,953 км, замена опор 98 шт.) (проектирование) | P_TP1100.VL.0066 | Проектные и изыскательские работы, разработка и утверждение ДПТ, кадастровые работы и работы по установлению земельных отношений на проектные и изыскательские работы для отдельных элементов электрических сетей. Ячейка трехобмоточного трансформатора 110 (150) кВ/СН/НН-1 шт. Установка трансформатора тока 110 кВ без устройства фундаментов (силовые трансформаторы 1Т, 2Т 110 кВ - 6 шт.),ДГР 300 кВА - 2 шт. | 1 | 1 объект | Распоряжение филиала АО "Россети Тюмень" Сургутские электрические сети от 23.04.2025 №52р
461 | Установка КРУН-10 кВ с отходящей ЛЭП-10 кВ в районе ПС 110 кВ Нулевая для технологического присоединения энергопринимающих устройств ПАО НК «РуссНефть» (новое строительство КРУН-10 кВ – 1 шт., ЛЭП-10 кВ – 0,4 км, ШР-10 кВ – 2 шт., КЛ-10 кВ – 0,2 км, ПУ – 2 шт.) (проектирование). | P_NS1900.PS.0006 | Проектные и изыскательские работы, разработка и утверждение ДПТ, кадастровые работы и работы по установлению земельных отношений на проектные и изыскательские работы для отдельных элементов электрических сетей. Ячейка трехобмоточного трансформатора 110 (150) кВ/СН/НН-1 шт. Установка трансформатора тока 110 кВ без устройства фундаментов (силовые трансформаторы 1Т, 2Т 110 кВ - 6 шт.),ДГР 300 кВА - 2 шт. | 1 | 1 объект | Распоряжение филиала АО "Россети Тюмень" Энергокомплекс о т23.04.2025 №103р
462 | Реконструкция Мамонтовской производственно-технической базы в части технических средств охраны (установка и реконструкция ТСО по программе "Антитеррор") (проектирование) | P_TP1200.PH.0029 | Проектные и изыскательские работы, разработка и утверждение ДПТ, кадастровые работы и работы по установлению земельных отношений на проектные и изыскательские работы для отдельных элементов электрических сетей. Шкаф гарантированного питания АСУТП и ТМ -8 шт | 1 | 1 объект | Распоряжение филиала АО "Россети Тюмень" Нефтеюганские электрические сети от 23.04.2025 №297р
463 | Реконструкция зданий инженерно-бытового корпуса, склада №12 производственной базы службы логистики и материально-технического обеспечения (проектирование) | P_TP1100.PR.0084 | Обустройство Здание ПС (общеподстанционный пункт управления (ОПУ), закрытое распределительное устройство (ЗРУ), релейный щит (РЩ)), здание ЗПС, здание ремонтно-производственной базы (РПБ), прочие здания и сооружения, инженерные системы зданий инженерных систем зданий. Внутренняя вентиляция зданий | 429 | 1 м2 здания | Распоряжение филиала АО "Россети Тюмень" Сургутские электрические сети от 23.04.2025 №52р
|  |  | Обустройство Здание ПС (общеподстанционный пункт управления (ОПУ), закрытое распределительное устройство (ЗРУ), релейный щит (РЩ)), здание ЗПС, здание ремонтно-производственной базы (РПБ), прочие здания и сооружения, инженерные системы зданий инженерных систем зданий. Внутреннее кондиционирование зданий | 429 | 1 м2 здания
|  |  | Проектные и изыскательские работы, разработка и утверждение ДПТ, кадастровые работы и работы по установлению земельных отношений на проектные и изыскательские работы для отдельных элементов электрических сетей. Ячейка трехобмоточного трансформатора 110 (150) кВ/СН/НН-1 шт. Установка трансформатора тока 110 кВ без устройства фундаментов (силовые трансформаторы 1Т, 2Т 110 кВ - 6 шт.),ДГР 300 кВА - 2 шт. | 1 | 1 объект
464 | Реконструкция систем противопожарной защиты зданий производственной базы Ханты-Мансийского района электрических сетей (проектирование) | P_TP1200.PH.0030 | Проектные и изыскательские работы, разработка и утверждение ДПТ, кадастровые работы и работы по установлению земельных отношений на проектные и изыскательские работы для отдельных элементов электрических сетей. Подъездная дорога | 1 | 1 объект | Распоряжение филиала АО "Россети Тюмень" Нефтеюганские электрические сети от 23.04.2025 №297р
465 | Реконструкция ПС 110 кВ Рогожниковская в части ОРУ-6 кВ с установкой КРУН-6 кВ для технологического присоединения энергопринимающих устройств АО «ЮТЭК-Региональные сети» (демонтаж ТР-6 кВ – 2 шт, портал ШМ-6 кВ – 1 шт, установка КРУН-6 кВ – 1 шт., ПУ – 2 шт.) (проектирование). | P_TP1900.PS.0072 | Проектные и изыскательские работы, разработка и утверждение ДПТ, кадастровые работы и работы по установлению земельных отношений на проектные и изыскательские работы для отдельных элементов электрических сетей. Шкаф гарантированного питания АСУТП и ТМ -8 шт | 1 | 1 объект | Распоряжение филиала АО "Россети Тюмень" Энергокомплекс о т23.04.2025 №103р
466 | Реконструкция помещения для работы со сведениями, составляющую секретную информацию для нужд филиала АО "Россети Тюмень” Сургутские электрические сети | P_TP1100.PR.0091 | Строительство здания ПС (общеподстанционный пункт управления (ОПУ), закрытое распределительное устройство (ЗРУ), релейный щит (РЩ)), здание ЗПС, здание ремонтно-производственной базы (РПБ), прочие здания и сооружения, инженерные системы зданий на прочие здания и сооружения. Здания ремонтно-эксплуатационной базы | 20 | 1 м2 | Распоряжение филиала АО "Россети Тюмень" Сургутские электрические сети от 23.04.2025 №52р
|  |  | Проектные и изыскательские работы, разработка и утверждение ДПТ, кадастровые работы и работы по установлению земельных отношений на проектные и изыскательские работы для отдельных элементов электрических сетей. Подъездная дорога | 1 | 1 объект
467 | Блочно-модульное здание на ПС 110 кВ Нулевая, ПС 110 кВ Ун-Юган, ПС 110 кВ Хугор, ПС 110 кВ Чистая, ПС 110 кВ Чульчам филиала Энергокомплекс (установка служебно-бытового вагон-дома с инженерными системами – 5 шт.) (проектирование) | P_NS1900.PH.0002 | Проектные и изыскательские работы, разработка и утверждение ДПТ, кадастровые работы и работы по установлению земельных отношений на проектные и изыскательские работы для отдельных элементов электрических сетей. Ячейка трехобмоточного трансформатора 110 (150) кВ/СН/НН-1 шт. Установка трансформатора тока 110 кВ без устройства фундаментов (силовые трансформаторы 1Т, 2Т 110 кВ - 6 шт.),ДГР 300 кВА - 2 шт. | 1 | 1 объект | Распоряжение филиала АО "Россети Тюмень" Энергокомплекс о т23.04.2025 №103р
468 | Модернизация системы пожарной сигнализации здания ОПУ ПС Вандмтор (Замена автоматической пожарной сигнализации в здании ОПУ ПС 220/110/10 кВ Вандмтор) (Проектирование) | P_TP1900.PH.0015 | Монтаж комплекса систем безопасности ПС комплекса безопасности ПС. Системы пожарной и охранной сигнализацмм | 414 | 1 м2 здания | Распоряжение филиала АО "Россети Тюмень" Энергокомплекс о т23.04.2025 №103р
|  |  | Проектные и изыскательские работы, разработка и утверждение ДПТ, кадастровые работы и работы по установлению земельных отношений на проектные и изыскательские работы для отдельных элементов электрических сетей. Системы пожарной и охранной сигнализации-118м2, Шкаф комплекса систем безопасности-1шт | 1 | 1 объект
469 | Реконструкция автоматической системы пожарной сигнализации склада лакокрасочных материалов СЛиМТО | P_TP1100.PR.0089 | Монтаж комплекса систем безопасности ПС комплекса безопасности ПС. Системы пожарной и охранной сигнализацмм | 725 | 1 м2 здания | Распоряжение филиала АО "Россети Тюмень" Сургутские электрические сети от 23.04.2025 №52р
|  |  | Проектные и изыскательские работы, разработка и утверждение ДПТ, кадастровые работы и работы по установлению земельных отношений на проектные и изыскательские работы для отдельных элементов электрических сетей. Системы пожарной и охранной сигнализации-118м2, Шкаф комплекса систем безопасности-1шт | 1 | 1 объект
470 | ВЛ 110 кВ отпайка от ВЛ 110 кВ Красноленинская - Рогожниковская-1,2 для технологического присоединения ММПС 110/35 кВ АО «РН-Няганьнефтегаз» (новое строительство ВЛ протяженностью 2х1,6 км) (проектирование) | O_NS1900.VL.0017 | Проектные и изыскательские работы, разработка и утверждение ДПТ, кадастровые работы и работы по установлению земельных отношений на разработку и утверждение ДПТ при прохождении ВЛ по землям лесного фонда (землям, покрытым лесом). Протяженность 1,1-2,3 км | 1.6 | 1 км по трассе | Распоряжение филиала АО "Россети Тюмень" Энергокомплекс о т23.04.2025 №103р
|  |  | Монтаж опор ВЛ 110 кВ. Двухцепная | 1.6 | 1 км
|  |  | Проектные и изыскательские работы, разработка и утверждение ДПТ, кадастровые работы и работы по установлению земельных отношений на кадастровые работы ВЛ (КЛ) и работы по установлению земельных отношений. Количество землепользователей до 15 | 2 | 100 км
|  |  | Проектные и изыскательские работы, разработка и утверждение ДПТ, кадастровые работы и работы по установлению земельных отношений на проектные и изыскательские работы по ВЛ. Протяженность 1 км | 1 | 1 ед.
471 | Модернизация ПС 110/35/6 кВ Майская (установка 1ТН-6 кВ, 2ТН-6 кВ ) | J_TP1800.PS.0090 | Монтаж РЗА, система оперативного постоянного тока и собственных нужд ПС, сети связи РЗА и прочие шкафы (панели). Прочее устройство (аппаратура) | 2 | 1 ед | Приказ об утв. ПСД №66 от 11.02.2025
|  |  | Монтаж ячейки выключателя и элементы ПС элементов ПС без устройства фундаментов. Разъединитель на три полюса РГП.2-35/1000 – 8 шт, РГП1б-35/1000 – 8 шт. c двигательными приводами | 2 | 1 ед
|  |  | Монтаж ячейки выключателя и элементы ПС элементов ПС без устройства фундаментов. Трансформатор напряжения на три фазы, до трех вторичных обмоток | 2 | 1 ед
|  |  | Проектные и изыскательские работы, разработка и утверждение ДПТ, кадастровые работы и работы по установлению земельных отношений на проектные и изыскательские работы для отдельных элементов электрических сетей. Подъездная дорога | 1 | 1 объект
|  |  | Прокладка кабельных сооружений и устройство переходов при прокладке кабельной линии (КЛ, волоконно-оптического кабеля (ВОК) кабельных сооружений для прокладки кабельной линии. Нд | 16 | 1 м по трассе
472 | Реконструкция ТМ (ССПИ) на ПС АО "Россети Тюмень" Ноябрьские ЭС (ПС-110кВ Кедр, ПС-110кВ Губкинская, ПС-110кВ Кристалл) | J_TP1800.PR.0059 | Монтаж АСУ ТП ПС и телемеханика (системы сбора и передачи информации) напряжением 35 кВ АСУТП ПС и ТМ. АСУ ТП на ПС 110 кВ для решений без использования протокола GOOSE с количеством присоединений класса напряжения 35 кВ и выше: 2-3 | 3 | 1 ед. | Приказ об утв. ПСД №21-Э от 09.10.2023
|  |  | Присоединение АСУ ТП ПС и телемеханика (системы сбора и передачи информации) напряжением 110 кВ АСУТП присоединения. Присоединение 110кВ (два выключателя элегазовых ВГТ-110 кВ) | 33 | 1 ед.
|  |  | Присоединение АСУ ТП ПС и телемеханика (системы сбора и передачи информации) напряжением 10 кВ АСУ ТП присоединения | 47 | 1 ед.
|  |  | Монтаж АСУ ТП ПС и телемеханика (системы сбора и передачи информации) напряжением 35 кВ систем АСУТП и ТМ. Шкаф гарантированного питания АСУТП и ТМ | 4 | 1 ед.
|  |  | Монтаж АСУ ТП ПС и телемеханика (системы сбора и передачи информации) 220 кВ систем АСУТП и ТМ. АРМ оперативного персонала | 3 | 1 ед.
|  |  | Монтаж АСУ ТП ПС и телемеханика (системы сбора и передачи информации) 110 кВ систем АСУТП и ТМ. Шкаф основного контроллера связи и управления | 4 | 1 ед.
|  |  | Монтаж РЗА, система оперативного постоянного тока и собственных нужд ПС, сети связи РЗА и прочие шкафы (панели). Шкаф РАС ПС 110 кВ и выше | 2 | 1 ед.
|  |  | Монтаж РЗА, система оперативного постоянного тока и собственных нужд ПС, сети связи РЗА и прочие шкафы (панели). Прочее устройство (аппаратура) | 109 | 1 ед.
|  |  | Монтаж РЗА, система оперативного постоянного тока и собственных нужд ПС, сети связи сети связи. СКС | 16 | 1 объект
|  |  | Монтаж РЗА, система оперативного постоянного тока и собственных нужд ПС, сети связи сети связи. ЛВС | 9 | 1 объект
|  |  | Монтаж систем высокочастотной связи, устройства передачи аварийных сигналов и команд, противоаварийная автоматика напряжением 110 кВ системы ВЧ связи 110 кВ. Комбинировпанная аппаратура по ВЧ (ВОЛС) | 8 | 1 ед.
|  |  | Монтаж комплекса систем безопасности ПС комплекса безопасности ПС. Системы пожарной и охранной сигнализацмм | 341 | 1 м2 здания
|  |  | Монтаж РЗА, система оперативного постоянного тока и собственных нужд ПС, сети связи системы оперативного постоянного токаи собственных нужд ПС, РП (СП, ТП, РТП). Шкаф отходящих линий (12 ед.) на переменном токе с АВ | 1 | 1 ед.
|  |  | Монтаж линейно-кабельных сооружений волоконно-оптической линии связи (ВОЛС) ВОК. Кабель оптический ДПД-нг(А)-HF-12У(3х4) 7кН | 0.39 | 1 км
|  |  | Проектные и изыскательские работы, разработка и утверждение ДПТ, кадастровые работы и работы по установлению земельных отношений на проектные и изыскательские работы для ПС (ПП,ЗПС). 110(150) кВ/РУСН/РУНН | 1 | 1 ПС, 1 ПП либо 1 ЗПС
473 | Модернизация ПС 110/35/6 кВ Ударная (замена 1ТН-35, 2ТН-35 2 шт) | M_TP1800.PS.0088 | Демонтаж здания ПС (общеподстанционный пункт управления (ОПУ), закрытое распределительное устройство (ЗРУ), релейный щит (РЩ)), здание ЗПС, здание ремонтно-производственной базы (РПБ), прочие здания и сооружения, инженерные системы зданий; на демонтажные работы ПС. Трансформатор напряжения 35 кВ | 2 | 1 ед | Приказ на утверждение ПСД №70 от 12.02.2025
|  |  | Монтаж ячейки выключателя и элементы ПС элементов ПС без устройства фундаментов. Трансформатор напряжения на НАМИ-35 кВ (до трех вторичных обмоток) на три фазы | 2 | 1 ед
|  |  | Проектные и изыскательские работы, разработка и утверждение ДПТ, кадастровые работы и работы по установлению земельных отношений на проектные и изыскательские работы для отдельных элементов электрических сетей. Подъездная дорога | 1 | 1 объект
474 | Установка средства коммерческого учета от ячейки 6 кВ № СК-15 ПС 35 кВ Северный Купол для подключения энергопринимающих устройств АО «НК «Янгпур» (ПУ - 1 шт.) | P_NS1800.AS.0004 | Установка системы учета электрической энергии (мощности), АИИС КУЭ, система (пункт) коммерческого учета электрической энергии, технический учет электрической энергии) напряжением 0,4 кВ ИИК. Установка трехфазного прибора учета трансформаторного включения в шкафу в ТП (СП, РП, РТП) 6-20 кВ с передачей данных в ИВКЭ | 1 | 1 точка учета | Распоряжение филиала АО "Россети Тюмень" Ноябрьские электрические сети от 23.04.2025 №135р
|  |  | Проектные и изыскательские работы, разработка и утверждение ДПТ, кадастровые работы и работы по установлению земельных отношений на проектные и изыскательские работы для отдельных элементов электрических сетей. От 0,05 до 0,2 млн.руб. | 1 | 1 объект
475 | Модернизация ПС 110/35/6 кВ Стрела (замена 1ТН-35, 2ТН-35 2 шт) | M_TP1800.PS.0102 | Демонтаж здания ПС (общеподстанционный пункт управления (ОПУ), закрытое распределительное устройство (ЗРУ), релейный щит (РЩ)), здание ЗПС, здание ремонтно-производственной базы (РПБ), прочие здания и сооружения, инженерные системы зданий; на демонтажные работы ПС. Трансформатор напряжения 35 кВ | 2 | 1 ед | Приказ на утверждение ПСД №65 от 11.02.2025
|  |  | Монтаж ячейки выключателя и элементы ПС элементов ПС без устройства фундаментов. Трансформатор напряжения на НАМИ-35 кВ (до трех вторичных обмоток) на три фазы | 2 | 1 ед
|  |  | Проектные и изыскательские работы, разработка и утверждение ДПТ, кадастровые работы и работы по установлению земельных отношений на проектные и изыскательские работы для отдельных элементов электрических сетей. Подъездная дорога | 1 | 1 объект
476 | Реконструкция ПС 110 кВ УГП-7 (замена систем оперативного тока и собственных нужд) | M_TP2000.PS.0060 | Монтаж ячейки (авто-) трансформатора 6 кВ ячейки трансформатора 6 кВ. Масляный Т 6(10,15)/HH, 160 кВА | 2 | 1 ячейка | Распоряжение филиала АО "Россети Тюмень" Северные электрические сети от 23.04.2025 №28р
|  |  | Монтаж РЗА, система оперативного постоянного тока и собственных нужд ПС, сети связи РЗА и прочие шкафы (панели). Аккумуляторная батарея (элемент) емкостью 350 А*ч | 2 | 1 ед.
|  |  | Монтаж РЗА, система оперативного постоянного тока и собственных нужд ПС, сети связи системы оперативного постоянного токаи собственных нужд ПС, РП (СП, ТП, РТП). Шкаф с зарядно-подзарядными устройствами | 1 | 1 ед.
|  |  | Монтаж РЗА, система оперативного постоянного тока и собственных нужд ПС, сети связи системы оперативного постоянного тока и собственных нужд ПС, РП (СП, ТП, РТП). Шкаф распределения оперативного постоянного тока с АВ на 20 отходящих линий, номинальный ток 16 А | 1 | 1 ед.
|  |  | Проектные и изыскательские работы, разработка и утверждение ДПТ, кадастровые работы и работы по установлению земельных отношений на проектные и изыскательские работы для отдельных элементов электрических сетей. От 6 до 11 млн руб | 1 | 1 объект
477 | Реконструкция ПС 110 кВ УГП-8 (замена систем оперативного тока и собственных нужд) | M_TP2000.PS.0061 | Монтаж ячейки (авто-) трансформатора 6 кВ ячейки трансформатора 6 кВ. Масляный Т 6(10,15)/HH, 160 кВА | 2 | 1 ячейка | Распоряжение филиала АО "Россети Тюмень" Северные электрические сети от 23.04.2025 №28р
|  |  | Монтаж РЗА, система оперативного постоянного тока и собственных нужд ПС, сети связи РЗА и прочие шкафы (панели). Аккумуляторная батарея (элемент) емкостью 350 А*ч | 2 | 1 ед.
|  |  | Монтаж РЗА, система оперативного постоянного тока и собственных нужд ПС, сети связи системы оперативного постоянного токаи собственных нужд ПС, РП (СП, ТП, РТП). Шкаф с зарядно-подзарядными устройствами | 1 | 1 ед.
|  |  | Монтаж РЗА, система оперативного постоянного тока и собственных нужд ПС, сети связи системы оперативного постоянного тока и собственных нужд ПС, РП (СП, ТП, РТП). Шкаф распределения оперативного постоянного тока с АВ на 20 отходящих линий, номинальный ток 16 А | 1 | 1 ед.
|  |  | Проектные и изыскательские работы, разработка и утверждение ДПТ, кадастровые работы и работы по установлению земельных отношений на проектные и изыскательские работы для отдельных элементов электрических сетей. Подъездная дорога | 1 | 1 объект
478 | Реконструкция ПС 110 кВ УГП-10 (замена систем оперативного тока и собственных нужд) | M_TP2000.PS.0063 | Монтаж ячейки (авто-) трансформатора 6 кВ ячейки трансформатора 6 кВ. Масляный Т 6(10,15)/HH, 160 кВА | 2 | 1 ячейка | Распоряжение филиала АО "Россети Тюмень" Северные электрические сети от 23.04.2025 №28р
|  |  | Монтаж РЗА, система оперативного постоянного тока и собственных нужд ПС, сети связи РЗА и прочие шкафы (панели). Аккумуляторная батарея (элемент) емкостью 350 А*ч | 2 | 1 ед.
|  |  | Монтаж РЗА, система оперативного постоянного тока и собственных нужд ПС, сети связи системы оперативного постоянного токаи собственных нужд ПС, РП (СП, ТП, РТП). Шкаф с зарядно-подзарядными устройствами | 1 | 1 ед.
|  |  | Монтаж РЗА, система оперативного постоянного тока и собственных нужд ПС, сети связи системы оперативного постоянного тока и собственных нужд ПС, РП (СП, ТП, РТП). Шкаф распределения оперативного постоянного тока с АВ на 20 отходящих линий, номинальный ток 16 А | 1 | 1 ед.
|  |  | Проектные и изыскательские работы, разработка и утверждение ДПТ, кадастровые работы и работы по установлению земельных отношений на проектные и изыскательские работы для отдельных элементов электрических сетей. От 6 до 11 млн руб | 1 | 1 объект
479 | Модернизация ПС-110 кВ Старый Надым (замена выключателей 110 кВ - 2шт.) | M_TP2000.PS.0066 | Монтаж распределительных устройств 110 кВ ячейки выключателя НУ 110 кВ. 2500 А, 40 кА | 2 | 1 ячейка | Приказ об утверждении ПСД № 704 от 20.07.2023
|  |  | Демонтаж ячейки выключателя и элементы ПС на демонтажные работы ПС. Выключатель 110 кВ | 2 | 1 элемент ПС
|  |  | Проектные и изыскательские работы, разработка и утверждение ДПТ, кадастровые работы и работы по установлению земельных отношений на проектные и изыскательские работы для элементов ПС (ПП, ЗПС). Ячейка выключателя 110 кВ | 1 | 1 ячейка
480 | Модернизация ПС 110/10/10 кВ Владимирская (замена выключателей 10 кВ, 27 шт.) | P_TP1800.PS.0108 | Демонтаж здания ПС (общеподстанционный пункт управления (ОПУ), закрытое распределительное устройство (ЗРУ), релейный щит (РЩ)), здание ЗПС, здание ремонтно-производственной базы (РПБ), прочие здания и сооружения, инженерные системы зданий; на демонтажные работы ПС. Ячейка выключателя КРУ 6-20 кВ ТП,РТП,РП | 27 | 1 элемент ПС | Распоряжение филиала АО "Россети Тюмень" Ноябрьские электрические сети от 23.04.2025 №135р
|  |  | Монтаж распределительных устройств 10 кВ ячейки выключателя КРУ 10 кВ. 1000 А, 20 кА | 23 | 1 ячейка
|  |  | Монтаж распределительных устройств 10 кВ ячейки КРУ 10 кВ. Iном 1600, Iоткл 20кА | 4 | 1 ячейка
|  |  | Проектные и изыскательские работы, разработка и утверждение ДПТ, кадастровые работы и работы по установлению земельных отношений на проектные и изыскательские работы для отдельных элементов электрических сетей. Шкаф гарантированного питания АСУТП и ТМ -8 шт | 1 | 1 объект
481 | Модернизация ПС 110/6 кВ Губкинская (замена аккумуляторной батареи, 104 шт.) | P_TP1800.PS.0107 | Монтаж РЗА, система оперативного постоянного тока и собственных нужд ПС, сети связи системы оперативного постоянного токаи собственных нужд ПС, РП (СП, ТП, РТП). Шкаф с зарядно-подзарядными устройствами | 2 | 1 ед. | Распоряжение филиала АО "Россети Тюмень" Ноябрьские электрические сети от 23.04.2025 №135р
|  |  | Монтаж РЗА, система оперативного постоянного тока и собственных нужд ПС, сети связи РЗА и прочие шкафы (панели). Аккумуляторная батарея (элемент) емкостью 350 А*ч | 104 | 1 ед.
|  |  | Проектные и изыскательские работы, разработка и утверждение ДПТ, кадастровые работы и работы по установлению земельных отношений на проектные и изыскательские работы для отдельных элементов электрических сетей. Подъездная дорога | 1 | 1 объект
482 | Модернизация ВЛ-110 кВ Муравленковская-Сугмутская 1 (замена фундаментов опор, грозозащитного троса) | H_TP1800.VL.0072 | Проектные и изыскательские работы, разработка и утверждение ДПТ, кадастровые работы и работы по установлению земельных отношений на проектные и изыскательские работы для отдельных элементов электрических сетей. Шкаф гарантированного питания АСУТП и ТМ -8 шт | 1 | 1 объект | Приказ об утв. ПСД от 12.08.2024 г. № 439
|  |  | Монтаж ВЛ 110 кВ грозотроса ВЛ. 9,1 мм | 31.4 | 1 км
483 | Реконструкция ВЛ 110 кВ Пуль-Яха - Геращенко отпайка на ПС Ханупа (протяженностью 5.25 км; переустройство опоры №46 в месте отпайки на ПС Ханупа) | M_TP1800.VL.0112 | Демонтаж ВЛ 110 кВ. Две цепи | 5.25 | 1 км | Распоряжение филиала АО "Россети Тюмень" Ноябрьские электрические сети от 23.04.2025 №135р
|  |  | Монтаж провода ВЛ 110 кВ сталеалюминиевого типа. Сечение фазного провода, 120 мм2 | 1.3 | 1 км
|  |  | Монтаж провода ВЛ 110 кВ сталеалюминиевого типа. Сечение фазного провода 95 мм2 | 0.8 | 1 км
|  |  | Монтаж опор ВЛ 110 кВ. Двухцепная | 5.25 | 1 км
|  |  | Проектные и изыскательские работы, разработка и утверждение ДПТ, кадастровые работы и работы по установлению земельных отношений на проектные и изыскательские работы по ВЛ. Напряжение 110 кВ | 1 | 1 объект
|  |  | Монтаж ВЛ 110 кВ грозотроса ВЛ. 9,1 мм | 0.15 | 1 км
|  |  | Монтаж ВЛ 110 кВ Двухцепная | 5.25 | 1 км ВЛ
484 | Расширение просек ВЛ 110 кВ до требований ПУЭ (7-е издание) (ВЛ 110 кВ Северный-Харампурская 1, 2 цепь, с отпайками - 219,54 га; ВЛ 110 кВ Муравленковская-Барсуковская 1 цепь, с отпайками - 25,14 га; ВЛ 110 кВ Тарко-Сале-Пурпейская, с отпайками - 26,15 га; ВЛ 110 кВ Янга-Яха-Комплект 1, 2 цепь -10,33 га) -281.16 га | N_TP1800.VL.0119 | Проектные и изыскательские работы, разработка и утверждение ДПТ, кадастровые работы и работы по установлению земельных отношений на проектные и изыскательские работы для отдельных элементов электрических сетей. Шкаф серверного оборудования основной -1шт., АРМ -10 шт (зона рабочих мест), АРМ -4 шт (зона оперативного персонала),Коммутатор 48 портов -1шт.,Щит распределительный -1 шт., кабель витая пара 3255м, панель системы видеодомофон со встроенным считывателем-1 система, абонентское оборудование- 1 шт., полупромышленная сплит-система-157м2 | 1 | 1 объект | Распоряжение филиала АО "Россети Тюмень" Ноябрьские электрические сети от 23.04.2025 №135р
|  |  | Проектные и изыскательские работы, разработка и утверждение ДПТ, кадастровые работы и работы по установлению земельных отношений на разработку и утверждение ДПТ при прохождении ВЛ по землям лесного фонда (землям, покрытым лесом). Протяженность 161 км | 271 | 1 км по трассе.
|  |  | Расчистка ВЛ 110 кВ на вырубку (расширение, расчистку) просеки ВЛ (для всех субъектов Российской Федерации). Расчистка кустарников и мелколесья, вырубка деревьев с диаметром ствола 12 см и более, вырубкадеревьев и корчевка пней с диаметром ствола до 11 см | 281.16 | 1 га
|  |  | Проектные и изыскательские работы, разработка и утверждение ДПТ, кадастровые работы и работы по установлению земельных отношений на кадастровые работы ВЛ (КЛ) и работы по установлению земельных отношений. Количество землепользователей до 15 | 2.71 | 100 км
485 | Модернизация ВЛ-110 кВ Муравленковская-Сугмутская 2 (замена грозозащитного троса - 32км) | M_TP1800.VL.0109 | Проектные и изыскательские работы, разработка и утверждение ДПТ, кадастровые работы и работы по установлению земельных отношений на проектные и изыскательские работы для отдельных элементов электрических сетей. Шкаф гарантированного питания АСУТП и ТМ -8 шт | 1 | 1 объект | Распоряжение филиала АО "Россети Тюмень" Ноябрьские электрические сети от 23.04.2025 №135р
|  |  | Демонтаж ВЛ 110 кВ. Одна цепь | 32 | 1 км
|  |  | Монтаж ВЛ 35 кВ грозотроса ВЛ. 9,1 мм | 32 | 1 км
486 | Модернизация ПС 110/10/10 кВ Летняя (дистанционное управление оборудованием; замена ДЗО-110, АУ СВ-110кВ на микропроцессорные, установка доп. защит трансформаторов 1Т, 2Т и организация удаленного доступа) | M_TP1800.PS.0105 | Монтаж ячейки выключателя и элементы ПС элементов ПС без устройства фундаментов. Разъединитель на три полюса, напряжение 110 кВ | 10 | 1 ед | Распоряжение филиала АО "Россети Тюмень" Ноябрьские электрические сети от 23.04.2025 №135р
|  |  | Присоединение АСУ ТП ПС и телемеханика (системы сбора и передачи информации) напряжением 6 кВ АСУ ТП присоединения | 46 | 1 ед
|  |  | Монтаж АСУ ТП ПС и телемеханика (системы сбора и передачи информации) 110 кВ РЗА. Шкаф резервных защит трансформатора 110 кВ для решений без использования протоколов GOOSE и SV | 2 | 1 ед
|  |  | Демонтаж здания ПС (общеподстанционный пункт управления (ОПУ), закрытое распределительное устройство (ЗРУ), релейный щит (РЩ)), здание ЗПС, здание ремонтно-производственной базы (РПБ), прочие здания и сооружения, инженерные системы зданий; на демонтажные работы ПС. Однополюсной раъединитель 110 кВ | 10 | 1 элемент ПС
|  |  | Монтаж шкафа РЗА (Комплект защит, УРОВ и АУВ шиносоединительного (секционного) выключателя.) РЗА. Шкаф защит с УРОВ и АУВ шиносоединительного (секционного) выключателя для решений с использованием протокола GOOSE. | 1 | 1 ед
|  |  | Монтаж АСУ ТП ПС и телемеханика (системы сбора и передачи информации) напряжением 35 кВ АСУ ТП ПС и ТМ. АСУ ТП на ПС 35 - 110 кВ для решений без использования протоколов GOOSE и SV с количеством присоединений класса напряжения 35 кВ и выше: 4 - 15 | 1 | 1 ед
|  |  | Монтаж шкафа РЗА (Дифференциальная защита ошиновки 6 кВ (два комплекта) РЗА. Шкаф дифференциальной защиты ошиновки 6 - 750 кВ (два комплекта) для решений без использования протоколов GOOSE и SV. | 1 | 1 ед
|  |  | Проектные и изыскательские работы, разработка и утверждение ДПТ, кадастровые работы и работы по установлению земельных отношений на проектные и изыскательские работы для отдельных элементов электрических сетей. Шкаф серверного оборудования основной -1шт., АРМ -10 шт (зона рабочих мест), АРМ -4 шт (зона оперативного персонала),Коммутатор 48 портов -1шт.,Щит распределительный -1 шт., кабель витая пара 3255м, панель системы видеодомофон со встроенным считывателем-1 система, абонентское оборудование- 1 шт., полупромышленная сплит-система-157м2 | 1 | 1 объект
487 | Модернизация ВЛ 110 кВ ПП Северный-Харампурская 1,2 ( установка дополнительных опор -32шт.) | H_TP1800.VL.0053 | Проектные и изыскательские работы, разработка и утверждение ДПТ, кадастровые работы и работы по установлению земельных отношений на проектные и изыскательские работы для отдельных элементов электрических сетей. Шкаф серверного оборудования основной -1шт., АРМ -10 шт (зона рабочих мест), АРМ -4 шт (зона оперативного персонала),Коммутатор 48 портов -1шт.,Щит распределительный -1 шт., кабель витая пара 3255м, панель системы видеодомофон со встроенным считывателем-1 система, абонентское оборудование- 1 шт., полупромышленная сплит-система-157м2 | 1 | 1 объект | Приказ об утв. ПСД от 25.10.2024 №575
|  |  | Монтаж опор ВЛ 110 кВ. Все типы опор за исключением многогранных | 115.696 | 1 т опор
|  |  | Расчистка ВЛ 110 кВ на вырубку (расширение, расчистку) просеки ВЛ (для всех субъектов Российской Федерации). Расчистка кустарников и мелколесья, вырубка деревьев с диаметром ствола 12 см и более, вырубкадеревьев и корчевка пней с диаметром ствола до 11 см | 16 | 1 га
|  |  | Монтаж ВЛ 110 кВ без опор и провода. Двухцепная, все типы опор за исключением многогранных | 115.696 | 1 т опор
488 | Реконструкция ПС 110/35/6 кВ Новогодняя (установка системы компенсации реактивной мощности) | I_TP1800.PS.0084 | Монтаж ячейки (авто-) трансформатора 20 кВ ячейки двухобмоточного трансформатора 20 кВ. Масляный Т 20/HH, 400 кВА | 2 | 1 ячейка | Приказ об утв. ПСД от 14.05.2020 №13-Э
|  |  | Монтаж ячейки токоограничивающего реактора (ТОР), дугогасящего агрегата (ДГА) (дугогасящего реактора (ДГР), фильтра заземляющего) 110 кВ ячейки реактора ТОР (прим. РФОС-110). Номинальный ток 350 А | 2 | 1 ячейка
|  |  | Монтаж РЗА, система оперативного постоянного тока и собственных нужд ПС, сети связи сети связи. ЛВС | 1 | 1 объект
|  |  | Монтаж РЗА, система оперативного постоянного тока и собственных нужд ПС, сети связи РЗА и прочие шкафы (панели). Шкаф РАС ПС 110 кВ и выше | 1 | 1 ед.
|  |  | Подготовка и устройство территории ПС (ЗПС, элементов ПС) 110 кВ подготовки и устройства территории ПС (ЗПС). Тюменская обл., Ханты-Мансийский автономный округ, Ямало-Ненецкий автономный округ | 2687 | 1 м2
|  |  | Монтаж распределительных устройств 110 кВ ячейки выключателя НУ 110 кВ. Номинальный ток 3150 А, номинальный ток отключения 40 кА | 1 | 1 ячейка
|  |  | Монтаж ячейки выключателя и элементы ПС элементов ПС без устройства фундаментов. Ввод линейный (выключателя, трансформатора) на одну фазу (номинальный ток, свыше 1000 А) | 5 | 1 ед.
|  |  | Монтаж РЗА, система оперативного постоянного тока и собственных нужд ПС, сети связи РЗА. Шкафы защит шунтирующего реактора (для схем РУ с двумя выключателями) для решений без использования протоколов GOOSE и SV. | 3 | 1 ед.
|  |  | Монтаж РЗА, система оперативного постоянного тока и собственных нужд ПС, сети связи РЗА. Шкафы РЗА 1 архитектуры. Дифференциальная защита сборных шин 110 – 220 кВ (9 присоединений с жесткой фиксацией) | 1 | 1 ед.
|  |  | Монтаж АСУ ТП ПС и телемеханика (системы сбора и передачи информации) напряжением 35 кВ систем АСУТП и ТМ. Шкаф серверного оборудования основной | 1 | 1 ед
|  |  | Монтаж комплекса систем безопасности ПС комплекса безопасности ПС. Системы пожарной и охранной сигнализацмм | 321 | 1 м² здания
|  |  | Установка компенсации реактивной мощности (КРМ) (батареи статических конденсаторов (БСК), шунтирующий реактор (ШР), управляемый ШР (УШР), статический тиристорный компенсатор (СТК)) 110 кВ КРМ 110 кВ. БСК 25 Мвар | 1 | 1 ед.
|  |  | Строительство здания ПС (общеподстанционный пункт управления (ОПУ), закрытое распределительное устройство (ЗРУ), релейный щит (РЩ)), здание ЗПС, здание ремонтно-производственной базы (РПБ), прочие здания и сооружения, инженерные системы зданий зданий ЗРУ, ЗПС, ОПУ, РЩ, РПБ. ЗПС | 104.5 | 1 м2
|  |  | Проектные и изыскательские работы, разработка и утверждение ДПТ, кадастровые работы и работы по установлению земельных отношений на проектные и изыскательские работы для отдельных элементов электрических сетей. От 151 до 301 млн. руб. | 1 | 1 объект
|  |  | Проектные и изыскательские работы, разработка и утверждение ДПТ, кадастровые работы и работы по установлению земельных отношений на проектные и изыскательские работы для элементов ПС (ПП, ЗПС). Ячейка выключателя 110 кВ | 1 | 1 ячейка
|  |  | Проектные и изыскательские работы, разработка и утверждение ДПТ, кадастровые работы и работы по установлению земельных отношений на проектные и изыскательские работы для элементов ПС (ПП, ЗПС). Ячейка (авто-) трансформатора, группы однофазных автотрансформаторов, КРМ | 1 | 1 ед
489 | Модернизация ВЛ 110 кВ Муравленковская - Барсуковская 2 (замена фундаментов 10 опор) | M_TP1800.VL.0096 | Проектные и изыскательские работы, разработка и утверждение ДПТ, кадастровые работы и работы по установлению земельных отношений на проектные и изыскательские работы для отдельных элементов электрических сетей. Шкаф серверного оборудования основной -1шт., АРМ -10 шт (зона рабочих мест), АРМ -4 шт (зона оперативного персонала),Коммутатор 48 портов -1шт.,Щит распределительный -1 шт., кабель витая пара 3255м, панель системы видеодомофон со встроенным считывателем-1 система, абонентское оборудование- 1 шт., полупромышленная сплит-система-157м2 | 1 | 1 объект | Распоряжение филиала АО "Россети Тюмень" Ноябрьские электрические сети от 23.04.2025 №135р
|  |  | Демонтаж ВЛ 110 кВ. Одна цепь | 11.4 | 1 км
490 | Модернизация ВЛ 110кВ Кирпичная - Пурпейская (замена фундаментов 4 оп., замена опор и фундаментов 2оп.) | M_TP1800.VL.0117 | Проектные и изыскательские работы, разработка и утверждение ДПТ, кадастровые работы и работы по установлению земельных отношений на проектные и изыскательские работы для отдельных элементов электрических сетей. От 151 до 301 млн. руб. | 1 | 1 объект | Распоряжение филиала АО "Россети Тюмень" Ноябрьские электрические сети от 23.04.2025 №135р
|  |  | Монтаж ВЛ 110 кВ грозотроса ВЛ. 9,1 мм | 0.2 | 1 км
|  |  | Монтаж опор ВЛ 110 кВ. Двухцепная | 7.2 | 1 км
|  |  | Монтаж ВЛ 110 кВ Двухцепная | 4.8 | 1 км ВЛ
|  |  | Монтаж провода ВЛ 110 кВ сталеалюминиевого типа. Сечение фазного провода, 120 мм2 | 0.9 | 1 км по трассе
|  |  | Демонтаж ВЛ 110 кВ. Одна цепь | 2.4 | 1 км
|  |  | Демонтаж ВЛ 110 кВ. Две цепи | 4.8 | 1 км
491 | Модернизация ВЛ 110 кВ Янга-Яха-Кедр (замена фундамента опор -43 опоры, установка дополнительных опор -13 шт., замена грозозащитного троса -66,73 км) | N_TP1800.VL.0118 | Проектные и изыскательские работы, разработка и утверждение ДПТ, кадастровые работы и работы по установлению земельных отношений на проектные и изыскательские работы для отдельных элементов электрических сетей. От 501 до 1001 млн. руб | 1 | 1 объект | Распоряжение филиала АО "Россети Тюмень" Ноябрьские электрические сети от 23.04.2025 №135р
|  |  | Монтаж провода ВЛ 110 кВ сталеалюминиевого типа. Сечение фазного провода, 120 мм2 | 3 | 1 км по трассе
|  |  | Монтаж ВЛ 110 кВ грозотроса ВЛ. 9,1 мм | 66.73 | 1 км
|  |  | Монтаж опор ВЛ 110 кВ Одноцепная | 5.2 | 1 км
|  |  | Демонтаж ВЛ 110 кВ. Одна цепь | 66.73 | 1 км
492 | Модернизация ВЛ 110 кВ Холмогорская-Пуль-Яха, ВЛ 110 кВ Холмогорская - Крайняя, Отпайка от ВЛ 110кВ Холмогорская-Пуль-Яха, Пуль-Яха-Крайняя, Отпайка от ВЛ 110 кВ Холмогорская-Крайняя, Холмогорская-Пуль-Яха, ВЛ 110 кВ Пуль-Яха - Крайняя (замена фундаментов 114 опор, замена опор и фундамента 19 оп.) | J_TP1800.VL.0098 | Проектные и изыскательские работы, разработка и утверждение ДПТ, кадастровые работы и работы по установлению земельных отношений на проектные и изыскательские работы для отдельных элементов электрических сетей. От 501 до 1001 млн. руб | 1 | 1 объект | Распоряжение филиала АО "Россети Тюмень" Ноябрьские электрические сети от 23.04.2025 №135р
|  |  | Монтаж ВЛ 110 кВ без опор и провода. Двухцепная, все типы опор за исключением многогранных | 333.789 | 1 т опор
|  |  | Монтаж провода ВЛ 110 кВ сталеалюминиевого типа. Сечение фазного провода, 120 мм2 | 2.61 | 1 км по трассе
|  |  | Монтаж ВЛ 110 кВ без опор и провода. Одноцепная, все типы опор за исключением многогранных | 186.026 | 1 т опор
|  |  | Монтаж опор ВЛ 110 кВ. Все типы опор за исключением многогранных | 66.32 | 1 т
|  |  | Демонтаж ВЛ 110 кВ. Одна цепь | 25.9 | 1 км
|  |  | Демонтаж ВЛ 110 кВ. Две цепи | 68.47 | 1 км
|  |  | Монтаж ВЛ 110 кВ грозотроса ВЛ. 9,1 мм | 0.54 | 1 км
493 | Модернизация ВЛ 110 кВ Новогодняя - Еты-Пур 1; ВЛ 110 кВ Новогодняя-Еты-Пур 1,Новогодняя-Маяк; ВЛ 110кВ Новогодняя-Еты-Пур 1,Вынгапур-Маяк (замена грозозащитного троса 58.5км) | M_TP1800.VL.0075 | Проектные и изыскательские работы, разработка и утверждение ДПТ, кадастровые работы и работы по установлению земельных отношений на проектные и изыскательские работы для отдельных элементов электрических сетей. Шкаф серверного оборудования основной -1шт., АРМ -10 шт (зона рабочих мест), АРМ -4 шт (зона оперативного персонала),Коммутатор 48 портов -1шт.,Щит распределительный -1 шт., кабель витая пара 3255м, панель системы видеодомофон со встроенным считывателем-1 система, абонентское оборудование- 1 шт., полупромышленная сплит-система-157м2 | 1 | 1 объект | Распоряжение филиала АО "Россети Тюмень" Ноябрьские электрические сети от 23.04.2025 №135р
|  |  | Монтаж ВЛ 35 кВ грозотроса ВЛ. 9,1 мм | 58.5 | 1 км
|  |  | Демонтаж ВЛ 110 кВ. Одна цепь | 58.5 | 1 км
494 | Модернизация опайки от ВЛ 110 кВ НПГЭ - Янга-Яха, Яна-Яха - Владимирская на ПС Западно-Ноябрьская (замена грозозащитного троса 35.16км) | M_TP1800.VL.0105 | Проектные и изыскательские работы, разработка и утверждение ДПТ, кадастровые работы и работы по установлению земельных отношений на проектные и изыскательские работы для отдельных элементов электрических сетей. Шкаф гарантированного питания АСУТП и ТМ -8 шт | 1 | 1 объект | Распоряжение филиала АО "Россети Тюмень" Ноябрьские электрические сети от 23.04.2025 №135р
|  |  | Демонтаж ВЛ 110 кВ. Одна цепь | 35.16 | 1 км
|  |  | Монтаж ВЛ 35 кВ грозотроса ВЛ. 9,1 мм | 35.16 | 1 км
495 | Модернизация ВЛ 110 кВ Новогодняя - Еты-Пур 2; ВЛ 110 кВ Вынгапур - Новогодняя, Новогодняя - Еты-Пур 2 (замена грозозащитного троса 58.7км) | M_TP1800.VL.0104 | Проектные и изыскательские работы, разработка и утверждение ДПТ, кадастровые работы и работы по установлению земельных отношений на проектные и изыскательские работы для отдельных элементов электрических сетей. Шкаф серверного оборудования основной -1шт., АРМ -10 шт (зона рабочих мест), АРМ -4 шт (зона оперативного персонала),Коммутатор 48 портов -1шт.,Щит распределительный -1 шт., кабель витая пара 3255м, панель системы видеодомофон со встроенным считывателем-1 система, абонентское оборудование- 1 шт., полупромышленная сплит-система-157м2 | 1 | 1 объект | Распоряжение филиала АО "Россети Тюмень" Ноябрьские электрические сети от 23.04.2025 №135р
|  |  | Демонтаж ВЛ 110 кВ. Одна цепь | 58.7 | 1 км
|  |  | Монтаж ВЛ 35 кВ грозотроса ВЛ. 9,1 мм | 58.7 | 1 км
496 | Модернизация ВЛ-110 кВ Тарко-Сале-Пурпейская (замена грозозащитного троса - 44.77 км) | J_TP1800.VL.0082 | Проектные и изыскательские работы, разработка и утверждение ДПТ, кадастровые работы и работы по установлению земельных отношений на проектные и изыскательские работы для отдельных элементов электрических сетей. Шкаф серверного оборудования основной -1шт., АРМ -10 шт (зона рабочих мест), АРМ -4 шт (зона оперативного персонала),Коммутатор 48 портов -1шт.,Щит распределительный -1 шт., кабель витая пара 3255м, панель системы видеодомофон со встроенным считывателем-1 система, абонентское оборудование- 1 шт., полупромышленная сплит-система-157м2 | 1 | 1 объект | Распоряжение филиала АО "Россети Тюмень" Ноябрьские электрические сети от 23.04.2025 №135р
|  |  | Монтаж ВЛ 35 кВ грозотроса ВЛ. 9,1 мм | 44.77 | 1 км
|  |  | Демонтаж ВЛ 110 кВ. Одна цепь | 44.77 | 1 км
497 | Реконструкция ВЛ 220 кВ Надым-Салехард-1,2 (комплекс поддерживающих мероприятий) | J_TP2000.VL.0043 | Монтаж ВЛ 220 кВ грозотроса ВЛ. Диаметр 11,1мм | 83.7 | 1 км | Приказ об утверждении ПСД №1311 от 20.12.2023
|  |  | Монтаж провода ВЛ 220 кВ сталеалюминиевого типа. Сечение фазного провода 300мм2 | 80.97 | 1 км по трассе
|  |  | Расчистка кустарников и мелколесья, вырубка деревьев и корчевка пней с диаметром ствола до 11 см, 12 см | 526.31 | 1 га
|  |  | Проектные и изыскательские работы, разработка и утверждение ДПТ, кадастровые работы и работы по установлению земельных отношений на проектные и изыскательские работы по ВЛ. Протяженность 50км | 1 | 1 ед.
498 | Модернизация КРУМ-6кВ ПС 110/35/6кВ Северное Сияние (замена выключателей 6 кВ с выкатным элементом – 3шт.) | M_TP2000.PS.0072 | Демонтаж здания ПС (общеподстанционный пункт управления (ОПУ), закрытое распределительное устройство (ЗРУ), релейный щит (РЩ)), здание ЗПС, здание ремонтно-производственной базы (РПБ), прочие здания и сооружения, инженерные системы зданий; на демонтажные работы ПС. Ячейка выключателя КРУ 6-20 кВ ТП,РТП,РП | 3 | 1 элемент ПС | Распоряжение филиала АО "Россети Тюмень" Северные электрические сети от 23.04.2025 №28р
|  |  | Монтаж распределительных устройств 10 кВ ячейки выключателя КРУ 10 кВ. Iном 4000 А, Iоткл 40 кА | 3 | 1 ячейка
|  |  | Проектные и изыскательские работы, разработка и утверждение ДПТ, кадастровые работы и работы по установлению земельных отношений на проектные и изыскательские работы для отдельных элементов электрических сетей. Ячейка трехобмоточного трансформатора 110 (150) кВ/СН/НН-1 шт. Установка трансформатора тока 110 кВ без устройства фундаментов (силовые трансформаторы 1Т, 2Т 110 кВ - 6 шт.),ДГР 300 кВА - 2 шт. | 1 | 1 объект
499 | Реконструкция ПС 110 кВ Морошка (промбаза) (установка ДГР, автоматики управления ДГР) | M_TP2000.PR.0063 | Монтаж ячейки токоограничивающего реактора (ТОР), дугогасящего агрегата (ДГА) (дугогасящего реактора (ДГР), фильтра заземляющего) 6 кВ ячейки реактора ДГР 6 кВ. Мощность 485 кВА | 2 | 1 ячейка | Приказ об утверждении ПСД №261 от 26.03.2024
|  |  | Монтаж АСУ ТП ПС и телемеханика (системы сбора и передачи информации) 110 кВ систем АСУТП и ТМ. Шкаф основного контроллера связи и управления | 3 | 1 ед.
|  |  | Монтаж ячейки (авто-) трансформатора 10 кВ ячейки двухобмоточного трансформатора 10 кВ. Мощность 630 кВА | 2 | 1 ячейка
|  |  | Монтаж распределительных устройств 10 кВ ячейки выключателя КРУ 10 кВ. 1000 А, 20 кА | 2 | 1 ячейка
|  |  | Проектные и изыскательские работы, разработка и утверждение ДПТ, кадастровые работы и работы по установлению земельных отношений на проектные и изыскательские работы для отдельных элементов электрических сетей. Шкаф гарантированного питания АСУТП и ТМ -8 шт | 1 | 1 объект
500 | Реконструкция ПС 110 кВ ЯГП-5 (Замена систем телемеханики с выполнением функции программной электромагнитной блокировки) | J_TP2000.PR.0059 | Присоединение АСУ ТП ПС и телемеханика (системы сбора и передачи информации) напряжением 10 кВ АСУ ТП присоединения | 4 | 1 ед. | Приказ об утверждении ПСД № 899 от 14.09.2023
|  |  | Присоединение АСУ ТП ПС и телемеханика (системы сбора и передачи информации) напряжением 110 кВ АСУТП присоединения. Присоединение 110кВ (два выключателя элегазовых ВГТ-110 кВ) | 8 | 1 ед.
|  |  | Монтаж АСУ ТП ПС и телемеханика (системы сбора и передачи информации) 110 кВ систем АСУТП и ТМ. Шкаф основного контроллера связи и управления | 2 | 1 ед.
|  |  | Монтаж АСУ ТП ПС и телемеханика (системы сбора и передачи информации) напряжением 35 кВ систем АСУТП и ТМ. Шкаф серверного оборудования основной | 2 | 1 ед.
|  |  | Монтаж АСУ ТП ПС и телемеханика (системы сбора и передачи информации) напряжением 35 кВ систем АСУ ТП и ТМ. Шкаф сетевой коммутации с пятью коммутаторами и одним сервером системы обеспечения единого времени | 5 | 1 ед.
|  |  | Монтаж АСУ ТП ПС и телемеханика (системы сбора и передачи информации) напряжением 35 кВ систем АСУТП и ТМ. Шкаф гарантированного питания АСУТП и ТМ | 2 | 1 ед.
|  |  | Монтаж АСУ ТП ПС и телемеханика (системы сбора и передачи информации) напряжением 35 кВ систем АСУТП и ТМ. АРМ персонала АСУТП (РЗА) | 2 | 1 ед.
|  |  | Монтаж АСУ ТП ПС и телемеханика (системы сбора и передачи информации) 110 кВ систем АСУ ТП и ТМ. Шкаф контроллеров присоединения для решений с использованием протокола GOOSE | 2 | 1 ед.
|  |  | Монтаж РЗА, система оперативного постоянного тока и собственных нужд ПС, сети связи сети связи. ЛВС | 1 | 1 объект
|  |  | Проектные и изыскательские работы, разработка и утверждение ДПТ, кадастровые работы и работы по установлению земельных отношений на проектные и изыскательские работы для отдельных элементов электрических сетей. Шкаф серверного оборудования основной -1шт., АРМ -10 шт (зона рабочих мест), АРМ -4 шт (зона оперативного персонала),Коммутатор 48 портов -1шт.,Щит распределительный -1 шт., кабель витая пара 3255м, панель системы видеодомофон со встроенным считывателем-1 система, абонентское оборудование- 1 шт., полупромышленная сплит-система-157м2 | 1 | 1 объект
501 | Модернизация ПС-110 кВ УКПГ-5 (замена выключателей 110 кВ - 2шт.) | F_TP2000.PS.0041 | Демонтаж здания ПС (общеподстанционный пункт управления (ОПУ), закрытое распределительное устройство (ЗРУ), релейный щит (РЩ)), здание ЗПС, здание ремонтно-производственной базы (РПБ), прочие здания и сооружения, инженерные системы зданий; на демонтажные работы ПС. Ячейка выключателя НУ 110 кВ | 2 | 1 элемент ПС | Приказ об утверждении ПСД 29.02.2024 №220
|  |  | Монтаж распределительных устройств 110 кВ ячейки выключателя НУ 110 кВ. 2500 А, 40 кА | 2 | 1 ячейка
|  |  | Проектные и изыскательские работы, разработка и утверждение ДПТ, кадастровые работы и работы по установлению земельных отношений на проектные и изыскательские работы для элементов ПС (ПП, ЗПС). Ячейка выключателя 110 кВ | 1 | 1 ячейка
502 | Модернизация ПС-110 кВ УКПГ-4 (замена выключателей 110 кВ - 2шт.) | F_TP2000.PS.0040 | Демонтаж здания ПС (общеподстанционный пункт управления (ОПУ), закрытое распределительное устройство (ЗРУ), релейный щит (РЩ)), здание ЗПС, здание ремонтно-производственной базы (РПБ), прочие здания и сооружения, инженерные системы зданий; на демонтажные работы ПС. Ячейка выключателя НУ 110 кВ | 2 | 1 элемент ПС | Приказ об утверждении ПСД 29.02.2024 №218
|  |  | Монтаж распределительных устройств 110 кВ ячейки выключателя НУ 110 кВ. 2500 А, 40 кА | 2 | 1 ячейка
|  |  | Проектные и изыскательские работы, разработка и утверждение ДПТ, кадастровые работы и работы по установлению земельных отношений на проектные и изыскательские работы для элементов ПС (ПП, ЗПС). Ячейка выключателя 110 кВ | 1 | 1 ячейка
503 | ВЛ 110 кВ отпайка от ВЛ 110 кВ Салехард –Северное Сияние на ПС 110 кВ Шакуровская с ПС 110/35/6 кВ Шакуровская (новое строительство 2-х ВЛ протяженностью 2х0,5 км и ПС с трансформаторной мощностью 2х40 МВА) | L_NS2000.VL.0023 | Монтаж распределительных устройств 110 кВ ячейки выключателя ВУ 110 кВ без учета здания ЗРУ. Iном вне зависимости, Iоткл 40 кА | 2 | 1 ячейка | Приказ об утверждении ПСД №9-Э от 27.04.2024
|  |  | Подготовка и устройство территории ПС (ЗПС, элементов ПС) 110 кВ подготовки и устройства территории ПС (ЗПС). Тюменская обл., Ханты-Мансийский автономный округ, Ямало-Ненецкий автономный округ | 136 | 1 м2
|  |  | Монтаж ячейки (авто-) трансформатора 110 кВ ячейки трехобмоточного трансформатора 110 кВ. 110/35/НН, Мощность, 40 МВА | 2 | 1 ячейка
|  |  | Подготовка и устройство территории ПС (ЗПС, элементов ПС) 110 кВ подготовки и устройства территории ПС (ЗПС). Тюменская обл., Ханты-Мансийский автономный округ, Ямало-Ненецкий автономный округ | 200 | 1 м2
|  |  | Монтаж распределительных устройств 35 кВ ячейки выключателя КРУ 35 кВ. Iном 2500 А, Iоткл 50 кА | 7 | 1 ячейка
|  |  | Строительство здания ПС (общеподстанционный пункт управления (ОПУ), закрытое распределительное устройство (ЗРУ), релейный щит (РЩ)), здание ЗПС, здание ремонтно-производственной базы (РПБ), прочие здания и сооружения, инженерные системы зданий зданий ЗРУ. ЗРУ-10 кВ (КРУМ-10) | 1 | 1 здание
|  |  | Монтаж распределительных устройств 10 кВ ячейки выключателя КРУ 10 кВ. Iном 4000 А, Iоткл 40 кА | 13 | 1 ячейка
|  |  | Строительство здания ПС (общеподстанционный пункт управления (ОПУ), закрытое распределительное устройство (ЗРУ), релейный щит (РЩ)), здание ЗПС, здание ремонтно-производственной базы (РПБ), прочие здания и сооружения, инженерные системы зданий зданий ЗРУ. ЗРУ-10 кВ (КРУМ-10) | 1 | 1 здание
|  |  | Монтаж ячейки (авто-) трансформатора 6 кВ ячейки двухобмоточного трансформатора 6 кВ. Мощность 400 кВА | 2 | 1 ячейка
|  |  | Монтаж ячейки токоограничивающего реактора (ТОР), дугогасящего агрегата (ДГА) (дугогасящего реактора (ДГР), фильтра заземляющего) 6 кВ ячейки ДГР 6 кВ. Мощность 190 кВА | 2 | 1 ячейка
|  |  | Строительство ПП, ПС 110 кВ постоянной части ПС. ПС 110 кВ | 1 | 1 ПС, 1 ПП
|  |  | Строительство здания ПС (общеподстанционный пункт управления (ОПУ), закрытое распределительное устройство (ЗРУ), релейный щит (РЩ)), здание ЗПС, здание ремонтно-производственной базы (РПБ), прочие здания и сооружения, инженерные системы зданий зданий ЗРУ, ЗПС, КТПМ. ЗРУ-110кВ | 1 | 1 здание
|  |  | Монтаж АСУ ТП ПС и телемеханика (системы сбора и передачи информации) напряжением 35 кВ АСУ ТП ПС и ТМ. АСУ ТП на ПС 35 - 110 кВ для решений без использования протоколов GOOSE и SV с количеством присоединений класса напряжения 35 кВ и выше: 4 - 15 | 1 | 1 ед.
|  |  | Монтаж систем высокочастотной связи, устройства передачи аварийных сигналов и команд, противоаварийная автоматика напряжением 220 кВ систем ПА, УПАСК. Передатчик УПАСК по ВЧ каналам связи на 16 команд для решений без использования протоколов GOOSE и SV | 1 | 1 ед.
|  |  | Монтаж РЗА, система оперативного постоянного тока и собственных нужд ПС, сети связи РЗА. Шкафы дифференциально-фазная защита ЛЭП Монтаж систем высокочастотной связи, устройства передачи аварийных сигналов и команд, противоаварийная автоматика напряжением 110 кВ систем ПА, УПАСК. Шкаф автоматики ликвидации асинхронного режима (АЛАР), автоматики ограничения перегрузки оборудования (АОПО), автоматики ограничения повышений напряжения (АОПН), фиксации отключения линии (ФОЛ), фиксации отключения двух линий (ФОДЛ) для ЛЭП 110 кВ для решений без использования протоколов GOOSE и SV кВ с комплектом ступенчатых защит и обменом разрешающими сигналами | 2 | 1 ед.
|  |  | Монтаж РЗА, система оперативного постоянного тока и собственных нужд ПС, сети связи РЗА. Шкафы дифференциально-фазная защита ЛЭП Монтаж систем высокочастотной связи, устройства передачи аварийных сигналов и команд, противоаварийная автоматика напряжением 110 кВ систем ПА, УПАСК. Шкаф автоматики ликвидации асинхронного режима (АЛАР), автоматики ограничения перегрузки оборудования (АОПО), автоматики ограничения повышений напряжения (АОПН), фиксации отключения линии (ФОЛ), фиксации отключения двух линий (ФОДЛ) для ЛЭП 110 кВ для решений без использования протоколов GOOSE и SV кВ с комплектом ступенчатых защит и обменом разрешающими сигналами | 2 | 1 ед.
|  |  | Присоединение АСУ ТП ПС и телемеханика (системы сбора и передачи информации) напряжением 6 кВ АСУ ТП присоединения | 18 | 1 ед.
|  |  | Присоединение АСУ ТП ПС и телемеханика (системы сбора и передачи информации) напряжением 110 кВ АСУТП присоединения. Присоединение 110кВ (два выключателя элегазовых ВГТ-110 кВ) | 12 | 1 ед.
|  |  | Подготовка и устройство территории ПС (ЗПС, элементов ПС) 110 кВ подготовки и устройства территории ПС (ЗПС). Тюменская обл., Ханты-Мансийский автономный округ, Ямало-Ненецкий автономный округ | 1220 | 1 м2
|  |  | Проектные и изыскательские работы, разработка и утверждение ДПТ, кадастровые работы и работы по установлению земельных отношений на кадастровые работы ПС (ЗПС) и работы по установлению земельных отношений. 1 га | 0.8987 | 1 га
|  |  | Проектные и изыскательские работы, разработка и утверждение ДПТ, кадастровые работы и работы по установлению земельных отношений на проектные и изыскательские работы для ПС (ПП,ЗПС). 110(150) кВ/РУСН/РУНН | 1 | 1 ПС, 1 ПП либо 1 ЗПС
|  |  | Монтаж опор ВЛ 110 кВ Одноцепная | 0.225 | 1 км
|  |  | Монтаж опор ВЛ 110 кВ Одноцепная | 0.26 | 1 км
|  |  | Монтаж провода ВЛ 110 кВ сталеалюминевого типа. Сечение 240мм2 | 0.225 | 1 км по трассе
|  |  | Монтаж провода ВЛ 110 кВ сталеалюминевого типа. Сечение 240мм2 | 0.26 | 1 км по трассе
|  |  | Монтаж провода ВЛ 110 кВ сталеалюминиевого типа. Сечение фазного провода, 120 мм2 | 0.225 | 1 км по трассе
|  |  | Монтаж провода ВЛ 110 кВ сталеалюминиевого типа. Сечение фазного провода, 120 мм2 | 0.26 | 1 км по трассе
|  |  | Монтаж ВЛ 110 кВ грозотроса ВЛ. Диаметр 11,1мм | 0.225 | 1 км
|  |  | Монтаж ВЛ 110 кВ грозотроса ВЛ. Диаметр 11,1мм | 0.26 | 1 км
|  |  | Строительство здания ПС (общеподстанционный пункт управления (ОПУ), закрытое распределительное устройство (ЗРУ), релейный щит (РЩ)), здание ЗПС, здание ремонтно-производственной базы (РПБ), прочие здания и сооружения, инженерные системы зданий на прочие здания и сооружения. Проезжая часть (подъездная дорога к ПС) | 648 | 1 м2
|  |  | Расчистка ВЛ 110 кВ на вырубку (расширение, расчистку) просеки ВЛ (для всех субъектов Российской Федерации). Расчистка кустарников и мелколесья, вырубка деревьев с диаметром ствола 12 см и более, вырубкадеревьев и корчевка пней с диаметром ствола до 11 см | 1 | 1 га
|  |  | Монтаж линейно-кабельных сооружений волоконно-оптической линии связи (ВОЛС) ОКСН. ДПТ-П-48У(6х8)-25кН, ДПТ-Э-48У(6х8)-25кН | 9.762 | 1 км
|  |  | Монтаж линейно-кабельных сооружений волоконно-оптической линии связи (ВОЛС) ОКСН. ДПТ-П-48У(6х8)-25кН, ДПТ-Э-48У(6х8)-25кН | 9.79 | 1 км
|  |  | Расчистка на трелевку хлыстов древесины при вырубке (расширении) просеки | 1 | 100 м
|  |  | Проектные и изыскательские работы, разработка и утверждение ДПТ, кадастровые работы и работы по установлению земельных отношений на разработку и утверждение ДПТ ВЛ (КЛ) по границам земельного участка. Протяженность до 1,9 км, кроме Мск и СПб | 0.485 | 1 км по трассе
|  |  | Проектные и изыскательские работы, разработка и утверждение ДПТ, кадастровые работы и работы по установлению земельных отношений на кадастровые работы ВЛ (КЛ) и работы по установлению земельных отношений. Количество землепользователей до 15 | 0.0485 | 100 км
|  |  | Выполнение ГНБ прокола (4 трубы, d= 160 мм ) | 0.156 | 1 км
|  |  | Прокладка кабельных сооружений и устройство переходов при прокладке кабельной линии (КЛ, волоконно-оптического кабеля (ВОК) выполнения специального перехода кабельной линии методом ГНБ. Диаметр трубы 110 мм, количество труб 3шт. | 0.156 | 1 км
|  |  | Прокладка кабельных сооружений и устройство переходов при прокладке кабельной линии (КЛ, волоконно-оптического кабеля (ВОК) выполнения специального перехода кабельной линии методом ГНБ. Диаметр трубы 110 мм, количество труб 3шт. | 0.156 | 1 км
|  |  | Прокладка КЛ 6 кВ с медной жилой сечением 800 мм2 | 0.417 | 1 км
|  |  | Прокладка КЛ 6 кВ с алюминиевой жилой сечением 240 мм2 | 0.314 | 1 км
|  |  | Прокладка КЛ 6 кВ с медной жилой сечением 800 мм2 | 0.255 | 1 км
|  |  | Прокладка КЛ 6 кВ с медной жилой сечением 800 мм2 | 0.241 | 1 км
|  |  | Прокладка КЛ 6 кВ с медной жилой сечением 800 мм2 | 0.363 | 1 км
|  |  | Прокладка КЛ 6 кВ с медной жилой сечением 800 мм2 | 0.351 | 1 км
|  |  | Прокладка КЛ 6 кВ с медной жилой сечением 185 мм2 | 0.322 | 1 км
|  |  | Устройство и восстановление КЛ 6 кВ на устройство траншеи КЛ и восстановление благоустройства по трассе. Все субъекты Российской Федерации две цепи благоустройство по трассе без учета восстановления газонов, | 1.941 | 1 км по трассе
|  |  | Проектные и изыскательские работы, разработка и утверждение ДПТ, кадастровые работы и работы по установлению земельных отношений на проектные и изыскательские работы для КЛ. Напряжение 10 кВ | 1.941 | 1 км по трассе
|  |  | Демонтаж КЛ 6 кВ на демонтажные работы КЛ. Сечение, мм2 до 1000 | 0.417 | 1 км
|  |  | Демонтаж КЛ 6 кВ на демонтажные работы КЛ. Сечение, мм2 до 300 | 0.314 | 1 км
|  |  | Проектные и изыскательские работы, разработка и утверждение ДПТ, кадастровые работы и работы по установлению земельных отношений на проектные и изыскательские работы для отдельных элементов электрических сетей. Шкаф гарантированного питания АСУТП и ТМ -8 шт | 1 | 1 объект
504 | 2 ЛЭП 10 кВ от ячеек № 3.7 и № 2.5 ЗРУ 10 кВ ПС 110 кВ Ямал до вновь сооружаемого АО "УКК" ЗРУ-10 кВ Районной котельной № 21 с двумя ГПЭС (строительство 2 КЛ 10 кВ протяженностью: 1х0,15 км; 1х0,15 км) | O_NS2000.KL.0003 | Прокладка КЛ 10(15) кВ с алюминиевыми жилой сечением 70 мм2 | 0.3 | 1 км | Распоряжение филиала АО "Россети Тюмень" Северные электрические сети от 23.04.2025 №28р
|  |  | Устройство и восстановление КЛ 10 кВ на устройство траншеи КЛ с укладкой труб и восстановление благоустройства по трассе. Одна цепь, благоустройство по трассе без учета восстановления газонов | 0.15 | 1 км по трассе
|  |  | Проектные и изыскательские работы, разработка и утверждение ДПТ, кадастровые работы и работы по установлению земельных отношений на проектные и изыскательские работы для КЛ. Напряжение 10 кВ | 1 | 1 км по трассе
|  |  | Прокладка кабельных сооружений и устройство переходов при прокладке кабельной линии (КЛ, волоконно-оптического кабеля (ВОК) выполнения специального перехода кабельной линии методом ГНБ. Диаметр трубы 160 мм | 0.03 | 1 км
505 | Реконструкция ПС 110 кВ УГП-3 (замена систем оперативного тока и собственных нужд) | M_TP2000.PS.0064 | Монтаж ячейки (авто-) трансформатора 6 кВ ячейки трансформатора 6 кВ. Масляный Т 6(10,15)/HH, 160 кВА | 2 | 1 ячейка | Распоряжение филиала АО "Россети Тюмень" Северные электрические сети от 23.04.2025 №28р
|  |  | Монтаж РЗА, система оперативного постоянного тока и собственных нужд ПС, сети связи РЗА и прочие шкафы (панели). Аккумуляторная батарея (элемент) емкостью 350 А*ч | 2 | 1 ед.
|  |  | Монтаж РЗА, система оперативного постоянного тока и собственных нужд ПС, сети связи системы оперативного постоянного токаи собственных нужд ПС, РП (СП, ТП, РТП). Шкаф с зарядно-подзарядными устройствами | 1 | 1 ед.
|  |  | Монтаж РЗА, система оперативного постоянного тока и собственных нужд ПС, сети связи системы оперативного постоянного тока и собственных нужд ПС, РП (СП, ТП, РТП). Шкаф распределения оперативного постоянного тока с АВ на 20 отходящих линий, номинальный ток 16 А | 1 | 1 ед.
|  |  | Проектные и изыскательские работы, разработка и утверждение ДПТ, кадастровые работы и работы по установлению земельных отношений на проектные и изыскательские работы для отдельных элементов электрических сетей. От 6 до 11 млн руб | 1 | 1 объект
506 | Модернизация ПС-110 кВ Фарафонтьевская (замена выключателей 110 кВ - 2шт.) | M_TP2000.PS.0065 | Монтаж распределительных устройств 110 кВ ячейки выключателя НУ 110 кВ. 2500 А, 40 кА | 2 | 1 ячейка | Приказ об утверждении ПСД № 703 от 20.07.2023
|  |  | Демонтаж ячейки выключателя и элементы ПС на демонтажные работы ПС. Выключатель 110 кВ | 2 | 1 элемент ПС
|  |  | Проектные и изыскательские работы, разработка и утверждение ДПТ, кадастровые работы и работы по установлению земельных отношений на проектные и изыскательские работы для элементов ПС (ПП, ЗПС). Ячейка выключателя 110 кВ | 1 | 1 ячейка
507 | Реконструкция ПС 110 кВ УГП-9 (замена систем оперативного тока и собственных нужд) | M_TP2000.PS.0062 | Монтаж ячейки (авто-) трансформатора 6 кВ ячейки трансформатора 6 кВ. Масляный Т 6(10,15)/HH, 160 кВА | 2 | 1 ячейка | Распоряжение филиала АО "Россети Тюмень" Северные электрические сети от 23.04.2025 №28р
|  |  | Монтаж РЗА, система оперативного постоянного тока и собственных нужд ПС, сети связи РЗА и прочие шкафы (панели). Аккумуляторная батарея (элемент) емкостью 350 А*ч | 2 | 1 ед.
|  |  | Монтаж РЗА, система оперативного постоянного тока и собственных нужд ПС, сети связи системы оперативного постоянного токаи собственных нужд ПС, РП (СП, ТП, РТП). Шкаф с зарядно-подзарядными устройствами | 1 | 1 ед.
|  |  | Монтаж РЗА, система оперативного постоянного тока и собственных нужд ПС, сети связи системы оперативного постоянного тока и собственных нужд ПС, РП (СП, ТП, РТП). Шкаф распределения оперативного постоянного тока с АВ на 20 отходящих линий, номинальный ток 16 А | 1 | 1 ед.
|  |  | Проектные и изыскательские работы, разработка и утверждение ДПТ, кадастровые работы и работы по установлению земельных отношений на проектные и изыскательские работы для отдельных элементов электрических сетей. От 6 до 11 млн руб | 1 | 1 объект
508 | Реконструкция ПС 110 кВ УГП-4 (замена систем оперативного тока и собственных нужд) | M_TP2000.PS.0058 | Монтаж ячейки (авто-) трансформатора 6 кВ ячейки трансформатора 6 кВ. Масляный Т 6(10,15)/HH, 160 кВА | 2 | 1 ячейка | Распоряжение филиала АО "Россети Тюмень" Северные электрические сети от 23.04.2025 №28р
|  |  | Монтаж РЗА, система оперативного постоянного тока и собственных нужд ПС, сети связи РЗА и прочие шкафы (панели). Аккумуляторная батарея (элемент) емкостью 350 А*ч | 2 | 1 ед.
|  |  | Монтаж РЗА, система оперативного постоянного тока и собственных нужд ПС, сети связи системы оперативного постоянного токаи собственных нужд ПС, РП (СП, ТП, РТП). Шкаф с зарядно-подзарядными устройствами | 1 | 1 ед.
|  |  | Монтаж РЗА, система оперативного постоянного тока и собственных нужд ПС, сети связи системы оперативного постоянного тока и собственных нужд ПС, РП (СП, ТП, РТП). Шкаф распределения оперативного постоянного тока с АВ на 20 отходящих линий, номинальный ток 16 А | 1 | 1 ед.
|  |  | Проектные и изыскательские работы, разработка и утверждение ДПТ, кадастровые работы и работы по установлению земельных отношений на проектные и изыскательские работы для отдельных элементов электрических сетей. От 6 до 11 млн руб | 1 | 1 объект
509 | Модернизация ПС 110/10/10 кВ Владимирская (дистанционное управление оборудованием) | M_TP1800.PS.0104 | Монтаж АСУ ТП ПС и телемеханика (системы сбора и передачи информации) напряжением 35 кВ АСУ ТП ПС и ТМ. АСУ ТП на ПС 35 - 110 кВ для решений без использования протоколов GOOSE и SV с количеством присоединений класса напряжения 35 кВ и выше: 4 - 15 | 1 | 1 ед | Распоряжение филиала АО "Россети Тюмень" Ноябрьские электрические сети от 23.04.2025 №135р
|  |  | Присоединение АСУ ТП ПС и телемеханика (системы сбора и передачи информации) напряжением 6 кВ АСУ ТП присоединения | 46 | 1 ед
|  |  | Демонтаж здания ПС (общеподстанционный пункт управления (ОПУ), закрытое распределительное устройство (ЗРУ), релейный щит (РЩ)), здание ЗПС, здание ремонтно-производственной базы (РПБ), прочие здания и сооружения, инженерные системы зданий; на демонтажные работы ПС. Однополюсной раъединитель 110 кВ | 10 | 1 элемент ПС
|  |  | Монтаж ячейки выключателя и элементы ПС элементов ПС без устройства фундаментов. Разъединитель на три полюса, напряжение 110 кВ | 10 | 1 ед
|  |  | Проектные и изыскательские работы, разработка и утверждение ДПТ, кадастровые работы и работы по установлению земельных отношений на проектные и изыскательские работы для отдельных элементов электрических сетей. Шкаф гарантированного питания АСУТП и ТМ -8 шт | 1 | 1 объект
510 | Реконструкция ВЛ 110 кВ Холмогорская - Разряд 1,2 с отпайкой на ПС КНС, на ПС ГКС (протяженностью 34.04 км) | M_TP1800.VL.0113 | Проектные и изыскательские работы, разработка и утверждение ДПТ, кадастровые работы и работы по установлению земельных отношений на проектные и изыскательские работы для отдельных элементов электрических сетей. От 151 до 301 млн. руб. | 1 | 1 объект | Распоряжение филиала АО "Россети Тюмень" Ноябрьские электрические сети от 23.04.2025 №135р
|  |  | Монтаж ВЛ 110 кВ грозотроса ВЛ. 9,1 мм | 34.04 | 1 км
|  |  | Монтаж опор ВЛ 110 кВ. Двухцепная | 0.4 | 1 км
|  |  | Монтаж ВЛ 110 кВ Двухцепная | 15.73 | 1 км ВЛ
|  |  | Демонтаж ВЛ 110 кВ. Одна цепь | 34.04 | 1 км
511 | Модернизация ПС 110/10/10 кВ Городская (дистанционное управление оборудованием) | M_TP1800.PS.0103 | Присоединение АСУ ТП ПС и телемеханика (системы сбора и передачи информации) напряжением 6 кВ АСУ ТП присоединения | 42 | 1 ед | Распоряжение филиала АО "Россети Тюмень" Ноябрьские электрические сети от 23.04.2025 №135р
|  |  | Монтаж ячейки выключателя и элементы ПС элементов ПС без устройства фундаментов. Разъединитель на три полюса, напряжение 110 кВ | 8 | 1 ед
|  |  | Демонтаж здания ПС (общеподстанционный пункт управления (ОПУ), закрытое распределительное устройство (ЗРУ), релейный щит (РЩ)), здание ЗПС, здание ремонтно-производственной базы (РПБ), прочие здания и сооружения, инженерные системы зданий; на демонтажные работы ПС. Однополюсной раъединитель 110 кВ | 8 | 1 элемент ПС
|  |  | Монтаж АСУ ТП ПС и телемеханика (системы сбора и передачи информации) напряжением 35 кВ АСУ ТП ПС и ТМ. АСУ ТП на ПС 35 - 110 кВ для решений без использования протоколов GOOSE и SV с количеством присоединений класса напряжения 35 кВ и выше: 4 - 15 | 1 | 1 ед
|  |  | Проектные и изыскательские работы, разработка и утверждение ДПТ, кадастровые работы и работы по установлению земельных отношений на проектные и изыскательские работы для отдельных элементов электрических сетей. Шкаф гарантированного питания АСУТП и ТМ -8 шт | 1 | 1 объект
512 | Модернизация ПС 110/10кВ Горизонт (установка ДГР, фильтра выделения нейтрали, автоматики управления ДГР) | J_TP1800.PS.0094 | Монтаж РЗА, система оперативного постоянного тока и собственных нужд ПС, сети связи системы оперативного постоянного тока и собственных нужд ПС, РП (СП, ТП, РТП). Шкаф распределения оперативного постоянного тока с АВ на 20 отходящих линий, номинальный ток 16 А | 2 | 1 ед. | Распоряжение филиала АО "Россети Тюмень" Ноябрьские электрические сети от 23.04.2025 №135р
|  |  | Проектные и изыскательские работы, разработка и утверждение ДПТ, кадастровые работы и работы по установлению земельных отношений на проектные и изыскательские работы для отдельных элементов электрических сетей. Ячейка трехобмоточного трансформатора 110 (150) кВ/СН/НН-1 шт. Установка трансформатора тока 110 кВ без устройства фундаментов (силовые трансформаторы 1Т, 2Т 110 кВ - 6 шт.),ДГР 300 кВА - 2 шт. | 1 | 1 объект
|  |  | Монтаж ячейки токоограничивающего реактора (ТОР), дугогасящего агрегата (ДГА) (дугогасящего реактора (ДГР), фильтра заземляющего) 10 кВ ячейки ДГР 10 кВ. Мощность 190 кВА | 2 | 1 ячейка
|  |  | Демонтаж здания ПС (общеподстанционный пункт управления (ОПУ), закрытое распределительное устройство (ЗРУ), релейный щит (РЩ)), здание ЗПС, здание ремонтно-производственной базы (РПБ), прочие здания и сооружения, инженерные системы зданий; на демонтажные работы ПС. Ячейка реактора ДГР 10 кВ | 2 | 1 элемент ПС
|  |  | Демонтаж здания ПС (общеподстанционный пункт управления (ОПУ), закрытое распределительное устройство (ЗРУ), релейный щит (РЩ)), здание ЗПС, здание ремонтно-производственной базы (РПБ), прочие здания и сооружения, инженерные системы зданий; на демонтажные работы ПС. Ячейка двухобмоточного трансформатора 6-20 кВ/НН до 1 МВА | 2 | 1 элемент ПС
|  |  | Монтаж ячейки (авто-) трансформатора 10 кВ ячейки двухобмоточного трансформатора 10 кВ. Мощность 250 кВА | 2 | 1 ячейка
513 | Модернизация ПС 110/35/6кВ Геращенко (замена выключателей ВМТ-110 - 7 шт.) | M_TP1800.PS.0079 | Демонтаж ячейки выключателя и элементы ПС на демонтажные работы ПС. Выключатель 110 кВ | 7 | 1 ед | Распоряжение филиала АО "Россети Тюмень" Ноябрьские электрические сети от 23.04.2025 №135р
|  |  | Проектные и изыскательские работы, разработка и утверждение ДПТ, кадастровые работы и работы по установлению земельных отношений на проектные и изыскательские работы для отдельных элементов электрических сетей. Шкаф гарантированного питания АСУТП и ТМ -8 шт | 1 | 1 объект
|  |  | Монтаж ячейки выключателя и элементы ПС выключателя 110 кВ без устройства фундаментов. Номинальный ток 2500 А, номинальный ток отключения 40 кА | 7 | 1 ед
514 | Модернизация ПС 110/35/6 кВ Янтарная (замена выключателей С-35 -9шт.) | H_TP1800.PS.0069 | Монтаж ячейки выключателя и элементы ПС выключателя 35 кВ без устройства фундаментов. Номинальный ток 2000 А, Номинальный ток отключения 25 кА | 9 | 1 ед | Распоряжение филиала АО "Россети Тюмень" Ноябрьские электрические сети от 23.04.2025 №135р
|  |  | Проектные и изыскательские работы, разработка и утверждение ДПТ, кадастровые работы и работы по установлению земельных отношений на проектные и изыскательские работы для отдельных элементов электрических сетей. Шкаф гарантированного питания АСУТП и ТМ -8 шт | 1 | 1 объект
|  |  | Демонтаж здания ПС (общеподстанционный пункт управления (ОПУ), закрытое распределительное устройство (ЗРУ), релейный щит (РЩ)), здание ЗПС, здание ремонтно-производственной базы (РПБ), прочие здания и сооружения, инженерные системы зданий; на демонтажные работы ПС. Ячейка выключателя НУ 35кВ | 9 | 1 элемент
515 | Реконструкция ВЛ 110 кВ Муравленковская - Барсуковская 1 (протяженностью 57.54 км) | M_TP1800.VL.0114 | Проектные и изыскательские работы, разработка и утверждение ДПТ, кадастровые работы и работы по установлению земельных отношений на проектные и изыскательские работы для отдельных элементов электрических сетей. От 501 до 1001 млн. руб | 1 | 1 объект | Распоряжение филиала АО "Россети Тюмень" Ноябрьские электрические сети от 23.04.2025 №135р
|  |  | Демонтаж ВЛ 110 кВ. Одна цепь | 25.2 | 1 км
|  |  | Монтаж опор ВЛ 110 кВ Одноцепная | 25.2 | 1 км
516 | Реконструкция ПС 110 кВ УГП-5 (замена систем оперативного тока и собственных нужд) | M_TP2000.PS.0059 | Монтаж ячейки (авто-) трансформатора 6 кВ ячейки трансформатора 6 кВ. Масляный Т 6(10,15)/HH, 160 кВА | 2 | 1 ячейка | Распоряжение филиала АО "Россети Тюмень" Северные электрические сети от 23.04.2025 №28р
|  |  | Монтаж РЗА, система оперативного постоянного тока и собственных нужд ПС, сети связи РЗА и прочие шкафы (панели). Аккумуляторная батарея (элемент) емкостью 350 А*ч | 2 | 1 ед.
|  |  | Монтаж РЗА, система оперативного постоянного тока и собственных нужд ПС, сети связи системы оперативного постоянного токаи собственных нужд ПС, РП (СП, ТП, РТП). Шкаф с зарядно-подзарядными устройствами | 1 | 1 ед.
|  |  | Монтаж РЗА, система оперативного постоянного тока и собственных нужд ПС, сети связи системы оперативного постоянного тока и собственных нужд ПС, РП (СП, ТП, РТП). Шкаф распределения оперативного постоянного тока с АВ на 20 отходящих линий, номинальный ток 16 А | 1 | 1 ед.
|  |  | Проектные и изыскательские работы, разработка и утверждение ДПТ, кадастровые работы и работы по установлению земельных отношений на проектные и изыскательские работы для отдельных элементов электрических сетей. От 6 до 11 млн руб | 1 | 1 объект
517 | Реконструкция ПС 110 кВ Ево-Яха (ГПП-5) (замена ДГР, автоматики управления ДГР) | M_TP2000.PR.0064 | Демонтаж здания ПС (общеподстанционный пункт управления (ОПУ), закрытое распределительное устройство (ЗРУ), релейный щит (РЩ)), здание ЗПС, здание ремонтно-производственной базы (РПБ), прочие здания и сооружения, инженерные системы зданий; на демонтажные работы ПС. Ячейка двухобмоточного трансформатора 6-20 кВ/НН до 1 МВА | 4 | 1 элемент ПС | Приказ об утверждении ПСД №320 от 26.03.2024
|  |  | Демонтаж здания ПС (общеподстанционный пункт управления (ОПУ), закрытое распределительное устройство (ЗРУ), релейный щит (РЩ)), здание ЗПС, здание ремонтно-производственной базы (РПБ), прочие здания и сооружения, инженерные системы зданий; на демонтажные работы ПС. Ячейка реактора ДГР 10 кВ | 4 | 1 элемент ПС
|  |  | Монтаж ячейки токоограничивающего реактора (ТОР), дугогасящего агрегата (ДГА) (дугогасящего реактора (ДГР), фильтра заземляющего) 10 кВ ячейки реактора ДГР 10 кВ. Мощность 485 кВА | 4 | 1 ячейка
|  |  | Монтаж АСУ ТП ПС и телемеханика (системы сбора и передачи информации) 110 кВ систем АСУТП и ТМ. Шкаф основного контроллера связи и управления | 6 | 1 ед.
|  |  | Монтаж ячейки (авто-) трансформатора 10 кВ ячейки двухобмоточного трансформатора 10 кВ. Мощность 630 кВА | 4 | 1 ячейка
|  |  | Демонтаж здания ПС (общеподстанционный пункт управления (ОПУ), закрытое распределительное устройство (ЗРУ), релейный щит (РЩ)), здание ЗПС, здание ремонтно-производственной базы (РПБ), прочие здания и сооружения, инженерные системы зданий; на демонтажные работы ПС. Ячейка двухобмоточного трансформатора 6-20 кВ/НН до 1 МВА | 4 | 1 элемент ПС
|  |  | Демонтаж здания ПС (общеподстанционный пункт управления (ОПУ), закрытое распределительное устройство (ЗРУ), релейный щит (РЩ)), здание ЗПС, здание ремонтно-производственной базы (РПБ), прочие здания и сооружения, инженерные системы зданий; на демонтажные работы ПС. Ячейка реактора ДГР 10 кВ | 4 | 1 элемент ПС
|  |  | Проектные и изыскательские работы, разработка и утверждение ДПТ, кадастровые работы и работы по установлению земельных отношений на проектные и изыскательские работы для отдельных элементов электрических сетей. Шкаф серверного оборудования основной -1шт., АРМ -10 шт (зона рабочих мест), АРМ -4 шт (зона оперативного персонала),Коммутатор 48 портов -1шт.,Щит распределительный -1 шт., кабель витая пара 3255м, панель системы видеодомофон со встроенным считывателем-1 система, абонентское оборудование- 1 шт., полупромышленная сплит-система-157м2 | 1 | 1 объект
518 | Реконструкция ПС 110 кВ Новоуренгойская (ГПП-3) (замена ДГР, автоматики управления ДГР) | M_TP2000.PS.0057 | Демонтаж здания ПС (общеподстанционный пункт управления (ОПУ), закрытое распределительное устройство (ЗРУ), релейный щит (РЩ)), здание ЗПС, здание ремонтно-производственной базы (РПБ), прочие здания и сооружения, инженерные системы зданий; на демонтажные работы ПС. Ячейка двухобмоточного трансформатора 6-20 кВ/НН до 1 МВА | 4 | 1 элемент ПС | Приказ об утверждении ПСД № 322 от 26.03.2024
|  |  | Демонтаж здания ПС (общеподстанционный пункт управления (ОПУ), закрытое распределительное устройство (ЗРУ), релейный щит (РЩ)), здание ЗПС, здание ремонтно-производственной базы (РПБ), прочие здания и сооружения, инженерные системы зданий; на демонтажные работы ПС. Ячейка реактора ДГР 10 кВ | 4 | 1 элемент ПС
|  |  | Монтаж ячейки токоограничивающего реактора (ТОР), дугогасящего агрегата (ДГА) (дугогасящего реактора (ДГР), фильтра заземляющего) 10 кВ ячейки реактора ДГР 10 кВ. Мощность 485 кВА | 4 | 1 ячейка
|  |  | Монтаж АСУ ТП ПС и телемеханика (системы сбора и передачи информации) 110 кВ систем АСУТП и ТМ. Шкаф основного контроллера связи и управления | 6 | 1 ед.
|  |  | Монтаж ячейки (авто-) трансформатора 10 кВ ячейки двухобмоточного трансформатора 10 кВ. Мощность 630 кВА | 4 | 1 ячейка
|  |  | Проектные и изыскательские работы, разработка и утверждение ДПТ, кадастровые работы и работы по установлению земельных отношений на проектные и изыскательские работы для отдельных элементов электрических сетей. Шкаф гарантированного питания АСУТП и ТМ -8 шт | 1 | 1 объект
519 | Реконструкция ПС 110 кВ Ямбург (Замена систем телемеханики с выполнением функции программной электромагнитной блокировки) | J_TP2000.PR.0061 | Присоединение АСУ ТП ПС и телемеханика (системы сбора и передачи информации) напряжением 10 кВ АСУ ТП присоединения | 4 | 1 ед. | Приказ об утверждении ПСД № 898 от 14.09.2023
|  |  | Присоединение АСУ ТП ПС и телемеханика (системы сбора и передачи информации) напряжением 110 кВ АСУТП присоединения. Присоединение 110кВ (два выключателя элегазовых ВГТ-110 кВ) | 8 | 1 ед.
|  |  | Монтаж АСУ ТП ПС и телемеханика (системы сбора и передачи информации) 110 кВ систем АСУТП и ТМ. Шкаф основного контроллера связи и управления | 2 | 1 ед.
|  |  | Монтаж АСУ ТП ПС и телемеханика (системы сбора и передачи информации) напряжением 35 кВ систем АСУТП и ТМ. Шкаф серверного оборудования основной | 2 | 1 ед.
|  |  | Монтаж АСУ ТП ПС и телемеханика (системы сбора и передачи информации) напряжением 35 кВ систем АСУ ТП и ТМ. Шкаф сетевой коммутации с пятью коммутаторами и одним сервером системы обеспечения единого времени | 5 | 1 ед.
|  |  | Монтаж АСУ ТП ПС и телемеханика (системы сбора и передачи информации) напряжением 35 кВ систем АСУТП и ТМ. Шкаф гарантированного питания АСУТП и ТМ | 2 | 1 ед.
|  |  | Монтаж АСУ ТП ПС и телемеханика (системы сбора и передачи информации) напряжением 35 кВ систем АСУТП и ТМ. АРМ персонала АСУТП (РЗА) | 2 | 1 ед.
|  |  | Монтаж АСУ ТП ПС и телемеханика (системы сбора и передачи информации) 110 кВ систем АСУ ТП и ТМ. Шкаф контроллеров присоединения для решений с использованием протокола GOOSE | 2 | 1 ед.
|  |  | Монтаж РЗА, система оперативного постоянного тока и собственных нужд ПС, сети связи сети связи. ЛВС | 1 | 1 объект
|  |  | Проектные и изыскательские работы, разработка и утверждение ДПТ, кадастровые работы и работы по установлению земельных отношений на проектные и изыскательские работы для отдельных элементов электрических сетей. Шкаф серверного оборудования основной -1шт., АРМ -10 шт (зона рабочих мест), АРМ -4 шт (зона оперативного персонала),Коммутатор 48 портов -1шт.,Щит распределительный -1 шт., кабель витая пара 3255м, панель системы видеодомофон со встроенным считывателем-1 система, абонентское оборудование- 1 шт., полупромышленная сплит-система-157м2 | 1 | 1 объект
520 | Модернизация ВЛ 110 кВ Кирпичная - ПС ПСП 2 цепь ( ВЛ 110 кВ Кирпичная - ПСП II цепь отпайка на ПС ПЗПК, Лимбей) (замена фундаментов, грозозащитного троса) | M_TP1800.VL.0116 | Проектные и изыскательские работы, разработка и утверждение ДПТ, кадастровые работы и работы по установлению земельных отношений на проектные и изыскательские работы для отдельных элементов электрических сетей. Шкаф серверного оборудования основной -1шт., АРМ -10 шт (зона рабочих мест), АРМ -4 шт (зона оперативного персонала),Коммутатор 48 портов -1шт.,Щит распределительный -1 шт., кабель витая пара 3255м, панель системы видеодомофон со встроенным считывателем-1 система, абонентское оборудование- 1 шт., полупромышленная сплит-система-157м2 | 1 | 1 объект | Распоряжение филиала АО "Россети Тюмень" Ноябрьские электрические сети от 23.04.2025 №135р
|  |  | Демонтаж ВЛ 110 кВ. Одна цепь | 47.66 | 1 км
|  |  | Монтаж ВЛ 110 кВ без опор и провода. Одноцепная, все типы опор за исключением многогранных | 16.8 | 1 т опор
|  |  | Монтаж ВЛ 110 кВ грозотроса ВЛ. 9,1 мм | 39.26 | 1 км
521 | Модернизация ВЛ-110 кВ Тарко-Сале-Градиент с отпайкой на ПС 110/35/10 кВ Победа (замена грозозащитного троса - 26.06 км) | J_TP1800.VL.0106 | Проектные и изыскательские работы, разработка и утверждение ДПТ, кадастровые работы и работы по установлению земельных отношений на проектные и изыскательские работы для отдельных элементов электрических сетей. Шкаф серверного оборудования основной -1шт., АРМ -10 шт (зона рабочих мест), АРМ -4 шт (зона оперативного персонала),Коммутатор 48 портов -1шт.,Щит распределительный -1 шт., кабель витая пара 3255м, панель системы видеодомофон со встроенным считывателем-1 система, абонентское оборудование- 1 шт., полупромышленная сплит-система-157м2 | 1 | 1 объект | Распоряжение филиала АО "Россети Тюмень" Ноябрьские электрические сети от 23.04.2025 №135р
|  |  | Демонтаж ВЛ 110 кВ. Одна цепь | 26.06 | 1 км
|  |  | Монтаж ВЛ 35 кВ грозотроса ВЛ. 9,1 мм | 26.06 | 1 км
522 | Реконструкция ВЛ 110 кВ ЯГП-1В - ЯГТЭС с ответвлением на ПС ЯГП-2В (замена 264 опоры, 65,5 км провода) | H_TP2000.VL.0034 | Проектные и изыскательские работы, разработка и утверждение ДПТ, кадастровые работы и работы по установлению земельных отношений на проектные и изыскательские работы по ВЛ. Протяженность до 100 км | 1 | 1 ед. | Распоряжение филиала АО "Россети Тюмень" Северные электрические сети от 23.04.2025 №28р
|  |  | Демонтаж ВЛ 110 кВ. Одна цепь | 67.3657 | 1 км
|  |  | Монтаж опор ВЛ 110 кВ Одноцепная | 66.29 | 1 км
|  |  | Монтаж провода ВЛ 110 кВ сталеалюминиевого типа. Сечение фазного провода, 120 мм2 | 66.29 | 1 км по трассе
|  |  | Монтаж ВЛ 110 кВ грозотроса ВЛ. 9,1 мм | 66.29 | 1 км
|  |  | Монтаж провода ВЛ 220 кВ сталеалюминевого типа. Сечение 240мм2 | 0.26 | 1 км по трассе
|  |  | Монтаж ВЛ 220 кВ грозотроса ВЛ. Диаметр 11,1мм | 0.26 | 1 км
|  |  | Монтаж линейно-кабельных сооружений волоконно-оптической линии связи (ВОЛС) ВОК в трубе в земле. Количество волокон-48 шт., максимально-допустимая растягивающая нагрузка 2 кН | 0.13 | 1 км
|  |  | Проектные и изыскательские работы, разработка и утверждение ДПТ, кадастровые работы и работы по установлению земельных отношений на проектные и изыскательские работы по ВЛ. Протяженность 50км | 1 | 1 ед.
|  |  | Проектные и изыскательские работы, разработка и утверждение ДПТ, кадастровые работы и работы по установлению земельных отношений на работы по инженерно-археологическим изысканиям | 1 | 1 м2
523 | Отпайка ВЛЗ 10 кВ от ВЛ 10 кВ Комплект-КС-1 до КСПГ (строительство протяженностью 0,067 км, разъединитель 10 кВ - 1 шт, реклоузер 10 кВ - 1 шт) | N_NS1800.VL.0021 | Монтаж ячейки выключателя и элементы ПС элементов ПС без устройства фундаментов. Разъединитель на три полюса | 1 | 1 ед. | Приказ об утв. ПСД № 286 от 29.05.2024г.
|  |  | Проектные и изыскательские работы, разработка и утверждение ДПТ, кадастровые работы и работы по установлению земельных отношений на проектные и изыскательские работы для отдельных элементов электрических сетей. Системы пожарной и охранной сигнализации-118м2, Шкаф комплекса систем безопасности-1шт | 1 | 1 объект
|  |  | Монтаж управляемого элемента электрической сети автоматического пункта секционирования 10 кВ с интеграцией в АСУ ТП. | 1 | 1 ячейка
|  |  | Монтаж СИП 3 1х50 мм2 с защитной изоляцией | 0.067 | 1 км
|  |  | Проектные и изыскательские работы, разработка и утверждение ДПТ, кадастровые работы и работы по установлению земельных отношений на проектные и изыскательские работы по ВЛ 10 кВ | 1 | 1 ВЛ
|  |  | Монтаж опор ВЛ 10 кВ. Одноцепная | 0.067 | 1 км
|  |  | Расчистка ВЛ 10 кВ на вырубку (расширение, расчистку) просеки ВЛ (для всех субъектов Российской Федерации). Расчистка кустарников и мелколесья, вырубка, деревьев и корчевка пней с диаметром ствола до 11 см | 0.134 | 1 га
|  |  | Монтаж ВЛ 10 кВ без опор и провода. Одноцепная | 0.067 | 1 км ВЛ
524 | Реконструкция ВЛ 110 кВ НПГЭ – Холмогорская 1,2 (реконструкция по трассе ВЛ - 42,85 км, демонтаж участка ВЛ 110 кВ НПГЭ-Холмогорская 2 – 41,096 км) | K_TP1800.VL.0111 | Проектные и изыскательские работы, разработка и утверждение ДПТ, кадастровые работы и работы по установлению земельных отношений на проектные и изыскательские работы по ВЛ. Протяженность до 30 км | 1 | 1 ВЛ | Приказ об утв. ПСД 01.03.2024 №110
|  |  | Монтаж опор ВЛ 110 кВ. Двухцепная | 5.97 | 1 км
|  |  | Демонтаж ВЛ 110 кВ. Одна цепь | 41.096 | 1 км
|  |  | Монтаж ВЛ 110 кВ Двухцепная | 36.88 | 1 км ВЛ
525 | Реконструкция ВЛ 110 кВ Холмогорская - Вышка 1, 2 (замена фундаментов, порталов, установка ОПН, спиральной арматуры) | M_TP1800.VL.0110 | Монтаж провода ВЛ 110 кВ сталеалюминиевого типа. Сечение фазного провода, 120 мм2 | 0.9 | 1 км по трассе | Распоряжение филиала АО "Россети Тюмень" Ноябрьские электрические сети от 23.04.2025 №135р
|  |  | Монтаж опор ВЛ 110 кВ Одноцепная | 0.8 | 1 км
|  |  | Демонтаж ВЛ 110 кВ. Одна цепь | 18.8 | 1 км
|  |  | Проектные и изыскательские работы, разработка и утверждение ДПТ, кадастровые работы и работы по установлению земельных отношений на проектные и изыскательские работы по ВЛ. Протяженность 10 км | 1 | 1 ВЛ
526 | ПП 35 кВ с двумя линейными ячейками 35 кВ в районе ПС 110/35/6 кВ Янтарная (новое строительство) | N_NS1800.PS.0012 | Монтаж ячейки выключателя НУ 35 кВ. Вакуумный выключатель 35 кВ Iном. = 1000 А, Iоткл. = 25 кА | 2 | 1 ячейка | Приказ об утв. ПСД №722 от 24.12.2024
|  |  | Монтаж АСУ ТП ПС и телемеханика (системы сбора и передачи информации) напряжением 110 кВ АСУ ТП ПС и ТМ. ТМ на ПС 110 кВ с количеством присоединений класса напряжения 35 кВ и выше: 2-3 | 1 | 1 ед
|  |  | Проектные и изыскательские работы, разработка и утверждение ДПТ, кадастровые работы и работы по установлению земельных отношений на проектные и изыскательские работы для отдельных элементов электрических сетей. Шкаф гарантированного питания АСУТП и ТМ -8 шт | 1 | 1 объект
527 | Установка средства коммерческого учета от ВЛ 35 кВ Комсомольская – Северный Купол, ПС 110 кВ Комсомольская для подключения энергопринимающих устройств АО «НК «Янгпур» (ПУ - 1 шт.) | O_NS1800.AS.0001 | Установка системы учета электрической энергии (мощности), АИИС КУЭ, система (пункт) коммерческого учета электрической энергии, технический учет электрической энергии) напряжением 0,4 кВ ИИК. Установка трехфазного прибора учета трансформаторного включения в шкафу в ТП (СП, РП, РТП) 6-20 кВ с передачей данных в ИВКЭ | 1 | 1 точка учета | Распоряжение филиала АО "Россети Тюмень" Ноябрьские электрические сети от 23.04.2025 №135р
528 | КЛ 10кВ от ячеек №1.2 и №2.3 ПС 110кВ Варенга-Яха и КТП 10/0,4кВ для подключения энергопринимающих устройств филиала "Аэронавигация Севера Сибири" ФГУП "Госкорпорация по ОрВД" (новое строительство КЛ 10 кВ-2х3 км, КТП 10/0,4кВ 2х1 МВА) | O_NS2000.KL.0005 | Монтаж КТП (РП, ТП) киоскового типа 10 кВ. 1000 кВА, количество трансвораторов - 2 | 1 | 1 ед. | Распоряжение филиала АО "Россети Тюмень" Северные электрические сети от 23.04.2025 №28р
|  |  | Проектные и изыскательские работы, разработка и утверждение ДПТ, кадастровые работы и работы по установлению земельных отношений на проектные и изыскательские работы для отдельных элементов электрических сетей. От 6 до 11 млн руб | 1 | 1 объект
|  |  | Прокладка КЛ 10(15) кВ с алюминиевыми жилой сечением 50 мм2 | 3 | 1 км
|  |  | Устройство и восстановление КЛ 10 кВ на устройство траншеи КЛ с укладкой труб и восстановление благоустройства по трассе, две цепи. Все субъекты Российской Федерации две цепи благоустройство по трассе без учета восстановления газонов, | 2.6 | 1 км по трассе
|  |  | Прокладка кабельных сооружений и устройство переходов при прокладке кабельной линии (КЛ, волоконно-оптического кабеля (ВОК) кабельных сооружений для прокладки кабельной линии. Кабельная эстакада (галерея, туннель) | 370 | 1 м по трассе
|  |  | Выполнение ГНБ прокола (2 трубы, d= 160 мм ) | 0.03 | 1 км
|  |  | Проектные и изыскательские работы, разработка и утверждение ДПТ, кадастровые работы и работы по установлению земельных отношений на проектные и изыскательские работы для КЛ. Напряжение 10 кВ | 3 | 1 км по трассе
529 | Установка прибора учета на ПС 110 кВ Горизонт для технологического присоединения энергопринимающих устройств АО «Энерго-Газ-Ноябрьск» (ПУ – 1 шт.) | P_NS1800.AS.0005 | Установка системы учета электрической энергии (мощности), АИИС КУЭ, система (пункт) коммерческого учета электрической энергии, технический учет электрической энергии) напряжением 0,4 кВ ИИК. Установка трехфазного прибора учета трансформаторного включения в шкафу в ТП (СП, РП, РТП) 6-20 кВ с передачей данных в ИВКЭ | 1 | 1 точка учета | Распоряжение филиала АО "Россети Тюмень" Ноябрьские электрические сети от 23.04.2025 №135р
|  |  | Проектные и изыскательские работы, разработка и утверждение ДПТ, кадастровые работы и работы по установлению земельных отношений на проектные и изыскательские работы для отдельных элементов электрических сетей. От 0,05 до 0,2 млн.руб. | 1 | 1 объект
530 | Модернизация ПС-110 кВ УКПГ-3 (замена выключателей 110 кВ - 2шт.) | F_TP2000.PS.0039 | Демонтаж здания ПС (общеподстанционный пункт управления (ОПУ), закрытое распределительное устройство (ЗРУ), релейный щит (РЩ)), здание ЗПС, здание ремонтно-производственной базы (РПБ), прочие здания и сооружения, инженерные системы зданий; на демонтажные работы ПС. Ячейка выключателя НУ 110 кВ | 2 | 1 элемент ПС | Приказ об утверждении ПСД 29.02.2024 №219
|  |  | Монтаж распределительных устройств 110 кВ ячейки выключателя НУ 110 кВ. 2500 А, 40 кА | 2 | 1 ячейка
|  |  | Проектные и изыскательские работы, разработка и утверждение ДПТ, кадастровые работы и работы по установлению земельных отношений на проектные и изыскательские работы для элементов ПС (ПП, ЗПС). Ячейка выключателя 110 кВ | 1 | 1 ячейка
531 | Модернизация ПС-110 кВ ЯГП-4 (замена выключателей 110 кВ - 2шт., замена проходных вводов 110 кВ - 12шт.) | F_TP2000.PS.0046 | Монтаж ячейки выключателя и элементы ПС элементов ПС без устройства фундаментов. Ввод линейный (выключателя, трансформатора) на одну фазу (номинальный ток, свыше 1000 А) | 12 | 1 ед. | Приказ об утверждении ПСД 29.02.2024 №221
|  |  | Демонтаж здания ПС (общеподстанционный пункт управления (ОПУ), закрытое распределительное устройство (ЗРУ), релейный щит (РЩ)), здание ЗПС, здание ремонтно-производственной базы (РПБ), прочие здания и сооружения, инженерные системы зданий; на демонтажные работы ПС. Ячейка выключателя НУ 110 кВ | 2 | 1 элемент ПС
|  |  | Монтаж распределительных устройств 110 кВ ячейки выключателя НУ 110 кВ. 2500 А, 40 кА | 2 | 1 ячейка
|  |  | Проектные и изыскательские работы, разработка и утверждение ДПТ, кадастровые работы и работы по установлению земельных отношений на проектные и изыскательские работы для элементов ПС (ПП, ЗПС). Ячейка выключателя 220 кВ | 1 | 1 ячейка
532 | Модернизация ограждения ПС 110 кВ УГП-2, ПС 110 кВ УГП-2В | M_TP2000.PR.0074 | Монтаж комплекса систем безопасности ПС защитные ограждения ПС. Ограждение внешнее | 317 | 1 м периметра ПС | Распоряжение филиала АО "Россети Тюмень" Северные электрические сети от 23.04.2025 №28р
|  |  | Проектные и изыскательские работы, разработка и утверждение ДПТ, кадастровые работы и работы по установлению земельных отношений на проектные и изыскательские работы для отдельных элементов электрических сетей. Подъездная дорога | 1 | 1 объект
533 | Модернизация УРЗА ПС 110/6 кВ Кедр и ПС 110/6 кВ Губкинская (замена основных и резервных защит ВЛ-110 Губкинская-Кедр, Янга-Яха -Кедр, ДЗО-110, АУ СВ-110кВ на микропроцессорные, установка доп. защит трансформаторов 1Т, 2Т) 10 шт | F_TP1800.PR.0045 | Монтаж РЗА, система оперативного постоянного тока и собственных нужд ПС, сети связи РЗА и прочие шкафы (панели). Прочие шкафы: шкаф зажимов выключателя, шкаф ОБР | 3 | 1 ед | Распоряжение филиала АО "Россети Тюмень" Ноябрьские электрические сети от 23.04.2025 №135р
|  |  | Монтаж РЗА, система оперативного постоянного тока и собственных нужд ПС, сети связи РЗА. Шкаф защит компенсационного реактора с УРОВ и АУВ для решений без использования протоколов GOOSE и SV | 3 | 1 ед
|  |  | Монтаж АСУ ТП ПС и телемеханика (системы сбора и передачи информации) 110 кВ РЗА и прочие шкафы (панели). Приемопередатчик ВЧ (ВОЛС) для защит | 3 | 1 ед
|  |  | Монтаж АСУ ТП ПС и телемеханика (системы сбора и передачи информации) 110 кВ РЗА. Шкаф резервных защит трансформатора 110 кВ для решений без использования протоколов GOOSE и SV | 2 | 1 ед
|  |  | Проектные и изыскательские работы, разработка и утверждение ДПТ, кадастровые работы и работы по установлению земельных отношений на проектные и изыскательские работы для отдельных элементов электрических сетей. Шкаф гарантированного питания АСУТП и ТМ -8 шт | 1 | 1 объект
|  |  | Монтаж шкафа РЗА (Дифференциальная защита ошиновки 110 кВ (два комплекта) РЗА. Шкаф дифференциальной защиты ошиновки 6 - 750 кВ (два комплекта) для решений без использования протоколов GOOSE и SV. | 1 | 1 ед
|  |  | Монтаж РЗА, система оперативного постоянного тока и собственных нужд ПС, сети связи РЗА. Шкаф защит с УРОВ и АУВ шиносоединительного (секционного) выключателя для решений без использования протоколов GOOSE и SV. | 1 | 1 ед
|  |  | Монтаж РЗА, система оперативного постоянного тока и собственных нужд ПС, сети связи РЗА. Шкаф направленной высокочастотной защиты ЛЭП 110 - 220 кВ с комплектом ступенчатых защит и обменом разрешающими сигналами (для схем РУ с двумя выключателями или с обходной системой сборных шин) для решений без использования протоколов GOOSE и SV. | 1 | 1 ед
|  |  | Монтаж РЗА, система оперативного постоянного тока и собственных нужд ПС, сети связи РЗА. Шкафы направленной высокочастотной защиты ЛЭП 110 – 220 кВ с комплектом ступенчатых защит и обменом разрешающими сигналами (для схем РУ с одним выключателем без обходной системы сборных шин) для решений без использования протоколов GOOSE и SV | 2 | 1 ед
534 | Реконструкция ПС 110/35/6 кВ КНС-9 (замена защит ВЛ-110 кВ Холмогорская-Пуль-Яха, ВЛ-110 кВ Пуль-Яха-Крайняя) 2шт | H_TP1800.PS.0076 | Проектные и изыскательские работы, разработка и утверждение ДПТ, кадастровые работы и работы по установлению земельных отношений на проектные и изыскательские работы для отдельных элементов электрических сетей. Подъездная дорога | 1 | 1 объект | Распоряжение филиала АО "Россети Тюмень" Ноябрьские электрические сети от 23.04.2025 №135р
|  |  | Монтаж АСУ ТП ПС и телемеханика (системы сбора и передачи информации) 110 кВ РЗА и прочие шкафы (панели). Приемопередатчик ВЧ (ВОЛС) для защит | 2 | 1 ед
|  |  | Монтаж РЗА, система оперативного постоянного тока и собственных нужд ПС, сети связи РЗА. Шкафы направленной высокочастотной защиты ЛЭП 110 – 220 кВ с комплектом ступенчатых защит и обменом разрешающими сигналами (для схем РУ с одним выключателем без обходной системы сборных шин) для решений без использования протоколов GOOSE и SV | 2 | 1 ед
535 | Реконструкция систем телемеханики и выдача каналов связи с ПС 110/35/6 кВ Карамовская,ПС 110/35/6 кВ Ударная, ПС 110/35/6 кВ Трудовая, ПС 110/35/6 кВ Янтарная | M_TP1800.PR.0055 | Монтаж АСУ ТП ПС и телемеханика (системы сбора и передачи информации) напряжением 110 кВ АСУ ТП ПС и ТМ. ТМ на ПС 110 кВ с количеством присоединений класса напряжения 35 кВ и выше: 16-20 | 4 | 1 ед | Распоряжение филиала АО "Россети Тюмень" Ноябрьские электрические сети от 23.04.2025 №135р
|  |  | Присоединение АСУ ТП ПС и телемеханика (системы сбора и передачи информации) напряжением 10 кВ АСУ ТП присоединения | 12 | 1 ед
|  |  | Проектные и изыскательские работы, разработка и утверждение ДПТ, кадастровые работы и работы по установлению земельных отношений на проектные и изыскательские работы для отдельных элементов электрических сетей. Шкаф серверного оборудования основной -1шт., АРМ -10 шт (зона рабочих мест), АРМ -4 шт (зона оперативного персонала),Коммутатор 48 портов -1шт.,Щит распределительный -1 шт., кабель витая пара 3255м, панель системы видеодомофон со встроенным считывателем-1 система, абонентское оборудование- 1 шт., полупромышленная сплит-система-157м2 | 1 | 1 объект
536 | Модернизация ограждения ПС 110 кВ Приозерная | M_TP2000.PR.0068 | Монтаж комплекса систем безопасности ПС защитные ограждения ПС. Ограждение внешнее | 268 | 1 м периметра ПС | Приказ об увт. ПСД № 303 от 27.07.2020
|  |  | Проектные и изыскательские работы, разработка и утверждение ДПТ, кадастровые работы и работы по установлению земельных отношений на проектные и изыскательские работы для отдельных элементов электрических сетей. От 6 до 11 млн руб | 1 | 1 объект
537 | Реконструкция ПС 110/35/6 кВ Стрела (замена панели основной защиты ВЛ-110 кВ Муравленковская-Стрела. автоматики управления СВ-110кВ, ДЗО-110 и установка доп. защит трансформаторов 1Т, 2Т ) 5шт | H_TP1800.PS.0083 | Монтаж РЗА, система оперативного постоянного тока и собственных нужд ПС, сети связи РЗА. Шкафы направленной высокочастотной защиты ЛЭП 110 – 220 кВ с комплектом ступенчатых защит и обменом разрешающими сигналами (для схем РУ с одним выключателем без обходной системы сборных шин) для решений без использования протоколов GOOSE и SV | 1 | 1 ед | Распоряжение филиала АО "Россети Тюмень" Ноябрьские электрические сети от 23.04.2025 №135р
|  |  | Монтаж шкафа РЗА (Дифференциальная защита ошиновки 110 кВ (два комплекта) РЗА. Шкаф дифференциальной защиты ошиновки 6 - 750 кВ (два комплекта) для решений без использования протоколов GOOSE и SV. | 1 | 1 ед
|  |  | Монтаж АСУ ТП ПС и телемеханика (системы сбора и передачи информации) 110 кВ РЗА. Шкаф резервных защит трансформатора 110 кВ для решений без использования протоколов GOOSE и SV | 2 | 1 ед
|  |  | Проектные и изыскательские работы, разработка и утверждение ДПТ, кадастровые работы и работы по установлению земельных отношений на проектные и изыскательские работы для отдельных элементов электрических сетей. Ячейка трехобмоточного трансформатора 110 (150) кВ/СН/НН-1 шт. Установка трансформатора тока 110 кВ без устройства фундаментов (силовые трансформаторы 1Т, 2Т 110 кВ - 6 шт.),ДГР 300 кВА - 2 шт. | 1 | 1 объект
|  |  | Монтаж АСУ ТП ПС и телемеханика (системы сбора и передачи информации) 110 кВ РЗА и прочие шкафы (панели). Приемопередатчик ВЧ (ВОЛС) для защит | 1 | 1 ед
|  |  | Монтаж РЗА, система оперативного постоянного тока и собственных нужд ПС, сети связи РЗА. Шкаф АУВ 110 кВ и УРОВ для решений без использования протоколов GOOSE и SV | 1 | 1 ед
538 | Модернизация системы корпоративной телефонной связи филиала АО «Россети Тюмень» Ноябрьские электрические сети | N_TP1800.PR.0081 | Монтаж РЗА, система оперативного постоянного тока и собственных нужд ПС, сети связи сети связи. УПАТС для предприятий электрических сетей | 1 | 1 объект | Распоряжение филиала АО "Россети Тюмень" Ноябрьские электрические сети от 23.04.2025 №135р
|  |  | Проектные и изыскательские работы, разработка и утверждение ДПТ, кадастровые работы и работы по установлению земельных отношений на проектные и изыскательские работы для отдельных элементов электрических сетей. Шкаф гарантированного питания АСУТП и ТМ -8 шт | 1 | 1 объект
539 | Реконструкция ССПИ на ПС 110 кВ УКПГ-10, ПС 110 кВ Табь-Яха, ПС 220кВ Оленья (организация резервного магистрального канала связи АБК СевЭС – ПС Ямбург) | M_TP2000.PR.0080 | Монтаж РЗА, система оперативного постоянного тока и собственных нужд ПС, сети связи телекоммуникационных систем. Радиорелейная связь с длиной пролета 40 км | 2 | 1 пролёт | Распоряжение филиала АО "Россети Тюмень" Северные электрические сети от 23.04.2025 №28р
|  |  | Монтаж РЗА, система оперативного постоянного тока и собственных нужд ПС, сети связи сети связи. ЛВС | 3 | 1 объект
|  |  | Проектные и изыскательские работы, разработка и утверждение ДПТ, кадастровые работы и работы по установлению земельных отношений на проектные и изыскательские работы для отдельных элементов электрических сетей. Шкаф гарантированного питания АСУТП и ТМ -8 шт | 1 | 1 объект
540 | Реконструкция ССПИ на ПС 110 кВ Ямбург, ПС 110кВ Взлетная, ПС 110кВ ЯГП-2, ПС 110 кВ ЯГП-3 (организации прямых основных каналов связи) | M_TP2000.PR.0079 | Монтаж РЗА, система оперативного постоянного тока и собственных нужд ПС, сети связи телекоммуникационных систем. Радиорелейная связь с длиной пролета 40 км | 3 | 1 пролёт | Распоряжение филиала АО "Россети Тюмень" Северные электрические сети от 23.04.2025 №28р
|  |  | Монтаж РЗА, система оперативного постоянного тока и собственных нужд ПС, сети связи сети связи. ЛВС | 4 | 1 объект
|  |  | Проектные и изыскательские работы, разработка и утверждение ДПТ, кадастровые работы и работы по установлению земельных отношений на проектные и изыскательские работы для отдельных элементов электрических сетей. Шкаф серверного оборудования основной -1шт., АРМ -10 шт (зона рабочих мест), АРМ -4 шт (зона оперативного персонала),Коммутатор 48 портов -1шт.,Щит распределительный -1 шт., кабель витая пара 3255м, панель системы видеодомофон со встроенным считывателем-1 система, абонентское оборудование- 1 шт., полупромышленная сплит-система-157м2 | 1 | 1 объект
541 | Модернизация системы телефонной связи филиала АО «Россети Тюмень» Ноябрьские электрические сети (АТС- 3 шт и 165 абонентов) | I_TP1800.PR.0060 | Проектные и изыскательские работы, разработка и утверждение ДПТ, кадастровые работы и работы по установлению земельных отношений на проектные и изыскательские работы для отдельных элементов электрических сетей. Шкаф серверного оборудования основной -1шт., АРМ -10 шт (зона рабочих мест), АРМ -4 шт (зона оперативного персонала),Коммутатор 48 портов -1шт.,Щит распределительный -1 шт., кабель витая пара 3255м, панель системы видеодомофон со встроенным считывателем-1 система, абонентское оборудование- 1 шт., полупромышленная сплит-система-157м2 | 1 | 1 объект | Приказ об утверждении ПСД №101 от 26.02.2025
|  |  | Монтаж РЗА, система оперативного постоянного тока и собственных нужд ПС, сети связи сети связи. УПАТС для предприятий электрических сетей | 3 | 1 объект
542 | Реконструкция технических средств охраны ПС 110 кВ Геолог, ПС 110кВ Ханупа, ПС 110кВ Сигнал (программа "Антитеррор") | N_TP1800.PR.0080 | Монтаж комплекса систем безопасности ПС комплекса систем безопасности ПС. Шкаф системы охранного телевидения | 3 | 1 шт. | Приказ об утв. ПСД №163 от 28.03.2024
|  |  | Монтаж комплекса систем безопасности ПС комплекса систем безопасности ПС. Система периметральной сигнализации | 750 | 1 м периметра ПС
|  |  | Монтаж комплекса систем безопасности ПС комплекса систем безопасности ПС. Система охраннного освещения | 750 | 1 м периметра ПС
|  |  | Монтаж комплекса систем безопасности ПС комплекса систем безопасности ПС. СКУД | 6 | 1 точка доступа
|  |  | Монтаж комплекса систем безопасности ПС комплекса безопасности ПС. Стационарная камера охранного (технологического) видеонаблюдения | 24 | 1 точка наблюдения
|  |  | Монтаж комплекса систем безопасности ПС комплекса систем безопасности ПС. АРМ персонала комплекса систем безопасности | 4 | 1 шт
|  |  | Монтаж комплекса систем безопасности ПС комплекса безопасности ПС. Стационарная камера охранного (технологического) видеонаблюдения | 3 | 1 точка наблюдения
|  |  | Проектные и изыскательские работы, разработка и утверждение ДПТ, кадастровые работы и работы по установлению земельных отношений на проектные и изыскательские работы для отдельных элементов электрических сетей. Шкаф гарантированного питания АСУТП и ТМ -8 шт | 1 | 1 объект
|  |  | Монтаж комплекса систем безопасности ПС комплекса безопасности ПС. Системы пожарной и охранной сигнализацмм | 1313 | 1 м² здания
|  |  | Монтаж комплекса систем безопасности ПС комплекса систем безопасности ПС. Поворотная камера охранного (технологического) видеонаблюдения | 3 | 1 точка наблюдения
543 | Реконструкция систем телемеханики и выдача каналов связи с ПС 110 кВ | H_TP1800.PR.0020 | Монтаж систем высокочастотной связи, устройства передачи аварийных сигналов и команд, противоаварийная автоматика напряжением 110 кВ системы ВЧ связи 110 кВ. Комбинировпанная аппаратура по ВЧ (ВОЛС) | 12 | 1 ед. | Приказ об утв. ПСД № 500 от 18.09.2023
|  |  | Присоединение АСУ ТП ПС и телемеханика (системы сбора и передачи информации) напряжением 110 кВ АСУТП присоединения. Присоединение 110кВ (два выключателя элегазовых ВГТ-110 кВ) | 51 | 1 ед.
|  |  | Монтаж РЗА, система оперативного постоянного тока и собственных нужд ПС, сети связи сети связи. СКС | 12 | 1 объект
|  |  | Монтаж систем высокочастотной связи, устройства передачи аварийных сигналов и команд, противоаварийная автоматика напряжением 110 кВ системы ВЧ связи 110 кВ. ВЧ-обработка и присоединение на ЛЭП 110(150) кВ | 10 | 1 ед
|  |  | Монтаж РЗА, система оперативного постоянного тока и собственных нужд ПС, сети связи сети всязи. Оборудование электропитания, 12 кВт | 5 | 1 объект
|  |  | Монтаж АСУ ТП ПС и телемеханика (системы сбора и передачи информации) напряжением 35 кВ систем АСУТП и ТМ. АРМ персонала АСУТП (РЗА) | 1 | 1 ед.
|  |  | Монтаж РЗА, система оперативного постоянного тока и собственных нужд ПС, сети связи сети связи. Оборудование электропитания, 6кВт | 1 | 1 объект
|  |  | Монтаж АСУ ТП ПС и телемеханика (системы сбора и передачи информации) напряжением 35 кВ АСУТП ПС и ТМ. АСУ ТП на ПС 110 кВ для решений без использования протокола GOOSE с количеством присоединений класса напряжения 35 кВ и выше: 2-3 | 3 | 1 ед.
|  |  | Монтаж РЗА, система оперативного постоянного тока и собственных нужд ПС, сети связи сети связи. ЛВС | 5 | 1 объект
|  |  | Проектные и изыскательские работы, разработка и утверждение ДПТ, кадастровые работы и работы по установлению земельных отношений на проектные и изыскательские работы для отдельных элементов электрических сетей. От 501 до 1001 млн. руб | 1 | 1 объект
544 | Модернизация диспетчерского щита ОДС филиала АО "Россети Тюмень" Ноябрьские электрические сети | H_TP1800.PR.0053 | Монтаж АСУ ТП ПС и телемеханика (системы сбора и передачи информации) напряжением 35 кВ систем АСУТП и ТМ. Шкаф серверного оборудования резервный | 1 | 1 ед. | Распоряжение филиала АО "Россети Тюмень" Ноябрьские электрические сети от 23.04.2025 №135р
|  |  | Монтаж РЗА, система оперативного постоянного тока и собственных нужд ПС, сети связи сети связи. ЛВС | 1 | 1 объект
|  |  | Монтаж АСУ ТП ПС и телемеханика (системы сбора и передачи информации) 110 кВ систем АСУТП и ТМ. Шкаф основного контроллера связи и управления | 30 | 1 ед
|  |  | Проектные и изыскательские работы, разработка и утверждение ДПТ, кадастровые работы и работы по установлению земельных отношений на проектные и изыскательские работы для отдельных элементов электрических сетей. Шкаф серверного оборудования основной -1шт., АРМ -10 шт (зона рабочих мест), АРМ -4 шт (зона оперативного персонала),Коммутатор 48 портов -1шт.,Щит распределительный -1 шт., кабель витая пара 3255м, панель системы видеодомофон со встроенным считывателем-1 система, абонентское оборудование- 1 шт., полупромышленная сплит-система-157м2 | 1 | 1 объект
|  |  | Монтаж АСУ ТП ПС и телемеханика (системы сбора и передачи информации) 220 кВ систем АСУТП и ТМ. АРМ оперативного персонала | 2 | 1 ед.
545 | Реконструкция волоконно-оптической линии связи ПС 110кВ Владимирская - ПС 110кВ Адмиральская (протяженностью 14.692 км) | M_TP1800.PR.0077 | Монтаж линейно-кабельных сооружений волоконно-оптической линии связи (ВОЛС) ОКСН. Оптический кабель связи ДПТ-П-48У(6х8)-35кН | 3.479 | 1 км | Приказ об утв.ПСД от 01.10.2024 №31-Э
|  |  | Монтаж линейно-кабельных сооружений волоконно-оптической линии связи (ВОЛС) ОКСН. Количество волокон-48 шт., максимально-допустимая растягивающая нагрузка 1 кН | 8.514 | 1 км
|  |  | Монтаж линейно-кабельных сооружений волоконно-оптической линии связи (ВОЛС) ОКСН. ДПТ-П-48У(6х8)-15кН, ДПТ-нг(А)-HF-48У(6х8) 6кН | 2.377 | 1 км
|  |  | Монтаж линейно-кабельных сооружений волоконно-оптической линии связи (ВОЛС) ВОК в трубе в земле. 48 ОВ, 4кН | 0.322 | 1 км
|  |  | Устройство и восстановление линейно-кабельных сооружений волоконно-оптической линии связи на устройство траншеи ВОК и восстановление благоустройства по трассе (для всех субъектов Российской Федерации). Устройтво траншеи при прокладке одного кабеля ВОК с учетом восстановления газонов | 0.322 | 1 км по трассе
|  |  | Востановление КЛ 110 кВ дорожного покрытия при прокладке кабельной линии. Тротуар | 1.28 | 1 м2
|  |  | Востановление КЛ 110 кВ дорожного покрытия при прокладке кабельной линии. Проезжая часть | 4.32 | 1 м2
|  |  | Проектные и изыскательские работы, разработка и утверждение ДПТ, кадастровые работы и работы по установлению земельных отношений на проектные и изыскательские работы для отдельных элементов электрических сетей. Подъездная дорога | 1 | 1 объект
546 | Модернизация источника реактивной мощности на ПС-220кВ Салехард для корректной работы УШР-220кВ в паузе трехфазного АПВ ВЛ-220кВ Надым-Салехард 1, 2 цепи | M_TP2000.PS.0073 | Монтаж РЗА, система оперативного постоянного тока и собственных нужд ПС, сети связи РЗА и прочие шкафы (панели). Шкаф РАС ПС 110 кВ и выше | 1 | 1 ед. | Распоряжение филиала АО "Россети Тюмень" Северные электрические сети от 23.04.2025 №28р
|  |  | Проектные и изыскательские работы, разработка и утверждение ДПТ, кадастровые работы и работы по установлению земельных отношений на проектные и изыскательские работы для отдельных элементов электрических сетей. Ячейка трехобмоточного трансформатора 110 (150) кВ/СН/НН-1 шт. Установка трансформатора тока 110 кВ без устройства фундаментов (силовые трансформаторы 1Т, 2Т 110 кВ - 6 шт.),ДГР 300 кВА - 2 шт. | 1 | 1 объект
547 | Реконструкция ВОЛС на участке ПС Буран - ПС УГП-10 (организация резервного магистрального канала связи АБК СевЭС – ПС Ямбург) 31 км | M_TP2000.PR.0081 | Монтаж систем высокочастотной связи, устройства передачи аварийных сигналов и команд, противоаварийная автоматика напряжением 110 кВ системы ВЧ связи 110 кВ. Комбинировпанная аппаратура по ВЧ (ВОЛС) | 6 | 1 ед. | Распоряжение филиала АО "Россети Тюмень" Северные электрические сети от 23.04.2025 №28р
|  |  | Монтаж РЗА, система оперативного постоянного тока и собственных нужд ПС, сети связи сети связи. Оборудование электропитания, 6кВт | 6 | 1 объект
|  |  | Монтаж линейно-кабельных сооружений волоконно-оптической линии связи (ВОЛС) ОКСН. Оптический кабель связи ДПТ-П-48У(6х8)-40кН | 31 | 1 км
|  |  | Монтаж РЗА, система оперативного постоянного тока и собственных нужд ПС, сети связи сети связи. ЛВС | 6 | 1 объект
|  |  | Проектные и изыскательские работы, разработка и утверждение ДПТ, кадастровые работы и работы по установлению земельных отношений на проектные и изыскательские работы для отдельных элементов электрических сетей. Шкаф серверного оборудования основной -1шт., АРМ -10 шт (зона рабочих мест), АРМ -4 шт (зона оперативного персонала),Коммутатор 48 портов -1шт.,Щит распределительный -1 шт., кабель витая пара 3255м, панель системы видеодомофон со встроенным считывателем-1 система, абонентское оборудование- 1 шт., полупромышленная сплит-система-157м2 | 1 | 1 объект
548 | Реконструкция ВОЛС на участке ПС 220 кВ Оленья – ПС 110 кВ Ямбург (организация резервного магистрального канала связи АБК СевЭС – ПС Ямбург) 102 км | M_TP2000.PR.0082 | Монтаж систем высокочастотной связи, устройства передачи аварийных сигналов и команд, противоаварийная автоматика напряжением 110 кВ системы ВЧ связи 110 кВ. Комбинировпанная аппаратура по ВЧ (ВОЛС) | 2 | 1 ед. | Распоряжение филиала АО "Россети Тюмень" Северные электрические сети от 23.04.2025 №28р
|  |  | Монтаж РЗА, система оперативного постоянного тока и собственных нужд ПС, сети связи сети связи. Оборудование электропитания, 6кВт | 2 | 1 объект
|  |  | Монтаж линейно-кабельных сооружений волоконно-оптической линии связи (ВОЛС) ОКСН. Оптический кабель связи ДПТ-П-48У(6х8)-40кН | 102 | 1 км
|  |  | Монтаж РЗА, система оперативного постоянного тока и собственных нужд ПС, сети связи сети связи. ЛВС | 2 | 1 объект
|  |  | Проектные и изыскательские работы, разработка и утверждение ДПТ, кадастровые работы и работы по установлению земельных отношений на проектные и изыскательские работы для отдельных элементов электрических сетей. Шкаф серверного оборудования основной -1шт., АРМ -10 шт (зона рабочих мест), АРМ -4 шт (зона оперативного персонала),Коммутатор 48 портов -1шт.,Щит распределительный -1 шт., кабель витая пара 3255м, панель системы видеодомофон со встроенным считывателем-1 система, абонентское оборудование- 1 шт., полупромышленная сплит-система-157м2 | 1 | 1 объект
549 | Реконструкция ПС 220/110 кВ Салехард (реализация проектов дистанционного управления оборудованием и устройствами подстанций из ЦУС) | M_TP2000.PS.0074 | Монтаж АСУ ТП ПС и телемеханика (системы сбора и передачи информации) 110 кВ систем АСУТП и ТМ. Шкаф основного контроллера связи и управления | 1 | 1 ед. | Распоряжение филиала АО "Россети Тюмень" Северные электрические сети от 23.04.2025 №28р
|  |  | Монтаж АСУ ТП ПС и телемеханика (системы сбора и передачи информации) 220 кВ систем АСУТП и ТМ. Шкаф сетевой коммутации с четырьмя коммутаторами и двумя серверами системы обеспечения единого времени | 1 | 1 ед.
|  |  | Монтаж АСУ ТП ПС и телемеханика (системы сбора и передачи информации) 220 кВ систем АСУТП и ТМ. Шкаф измерительных преобразователей с количеством измерительных преобразователей: 9 шт. | 1 | 1 ед.
|  |  | Монтаж АСУ ТП ПС и телемеханика (системы сбора и передачи информации) напряжением 35 кВ систем АСУТП и ТМ. Шкаф гарантированного питания АСУТП и ТМ | 1 | 1 ед.
|  |  | Монтаж АСУ ТП ПС и телемеханика (системы сбора и передачи информации) 220 кВ систем АСУТП и ТМ. Шкаф общеподстанционных контроллеров с количеством собираемых дискретных сигналов: 256 шт | 2 | 1 ед.
|  |  | Монтаж АСУ ТП ПС и телемеханика (системы сбора и передачи информации) 220 кВ систем АСУ ТП и ТМ. Шкаф сбора сигналов с функцией программной оперативной блокировки разъединителей с количеством собираемых дискретных сигналов: 128 шт. | 1 | 1 ед.
|  |  | Монтаж РЗА, система оперативного постоянного тока и собственных нужд ПС, сети связи сети связи. ЛВС | 1 | 1 объект
|  |  | Монтаж РЗА, система оперативного постоянного тока и собственных нужд ПС, сети связи сети связи. Оборудование электропитания, 6кВт | 1 | 1 объект
|  |  | Монтаж РЗА, система оперативного постоянного тока и собственных нужд ПС, сети связи сети связи. СКС | 1 | 1 объект
|  |  | Проектные и изыскательские работы, разработка и утверждение ДПТ, кадастровые работы и работы по установлению земельных отношений на проектные и изыскательские работы для отдельных элементов электрических сетей. Шкаф гарантированного питания АСУТП и ТМ -8 шт | 1 | 1 объект
550 | Реконструкция ПС-110 кВ Береговая (установка регистратора аварийных событий (РАС)-1 шт., организация каналов связи - 1шт.) | N_TP2000.PS.0084 | Монтаж РЗА, система оперативного постоянного тока и собственных нужд ПС, сети связи РЗА и прочие шкафы (панели). Шкаф РАС для решений без использования протоколов GOOSE и SV с общим количеством аналоговых и дискретных сигналов: 64 шт. (для ПС с количеством присоединений 110-750 кВ до 4) | 1 | 1 ед. | Распоряжение филиала АО "Россети Тюмень" Северные электрические сети от 23.04.2025 №28р
|  |  | Монтаж АСУ ТП ПС и телемеханика (системы сбора и передачи информации) напряжением 35 кВ систем АСУ ТП и ТМ. Шкаф сетевой коммутации с пятью коммутаторами и одним сервером системы обеспечения единого времени | 1 | 1 ед.
|  |  | Монтаж АСУ ТП ПС и телемеханика (системы сбора и передачи информации) напряжением 35 кВ систем АСУТП и ТМ. Шкаф серверного оборудования резервный | 2 | 1 ед.
|  |  | Прокладка РЗА, система оперативного постоянного тока и собственных нужд ПС, сети связи контрольного (силового) кабеля. Кабель контрольный, с изоляцией из поливинилхлоридного пластиката, с общим экраном, с оболочкой из пластиката пониженной горючести КВВГЭнг(А)-LS 14x1,5 | 1.015 | 1 км
|  |  | Прокладка РЗА, система оперативного постоянного тока и собственных нужд ПС, сети связи контрольного (силового) кабеля. Кабель контрольный, с изоляцией из поливинилхлоридного пластиката, с общим экраном, с оболочкой из пластиката пониженной горючести ВВГнг(А)-LS 3x2,5 | 0.035 | 1 км
|  |  | Прокладка РЗА, система оперативного постоянного тока и собственных нужд ПС, сети связи контрольного (силового) кабеля. Кабель контрольный, с изоляцией из поливинилхлоридного пластиката, с общим экраном, с оболочкой из пластиката пониженной горючести КВВГЭнг(А)-LS 14x1,5 | 0.09 | 1 км
|  |  | Прокладка РЗА, система оперативного постоянного тока и собственных нужд ПС, сети связи контрольного (силового) кабеля. Кабель контрольный, с изоляцией из поливинилхлоридного пластиката, с общим экраном, с оболочкой из пластиката пониженной горючести ВВГнг(А)-LS 3x2,5 | 0.19 | 1 км
|  |  | Прокладка РЗА, система оперативного постоянного тока и собственных нужд ПС, сети связи контрольного (силового)кабеля. Сечение жилы - 2,5 мм2, количество жил - 5 шт. | 0.13 | 1 км
|  |  | Прокладка РЗА, система оперативного постоянного тока и собственных нужд ПС, сети связи контрольного (силового) кабеля. Сечение жилы 4 мм2 количество жил 4 | 1.04 | 1 км
|  |  | Монтаж линейно-кабельных сооружений волоконно-оптической линии связи (ВОЛС) ВОК. 24 ОВ, 15кН | 10 | 1 км
|  |  | Присоединение АСУ ТП ПС и телемеханика (системы сбора и передачи информации) напряжением 110 кВ АСУТП присоединения. Присоединение 110кВ (два выключателя элегазовых ВГТ-110 кВ) | 10 | 1 ед.
|  |  | Монтаж АСУ ТП ПС и телемеханика (системы сбора и передачи информации) напряжением 35 кВ систем АСУТП и ТМ. Шкаф гарантированного питания АСУТП и ТМ | 1 | 1 ед.
|  |  | Проектные и изыскательские работы, разработка и утверждение ДПТ, кадастровые работы и работы по установлению земельных отношений на проектные и изыскательские работы для отдельных элементов электрических сетей. Шкаф гарантированного питания АСУТП и ТМ -8 шт | 1 | 1 объект
551 | Реконструкция ПС-110 кВ УГТЭС-72 (установка регистратора аварийных событий (РАС)-1 шт.) | N_TP2000.PS.0085 | Монтаж РЗА, система оперативного постоянного тока и собственных нужд ПС, сети связи РЗА и прочие шкафы (панели). Шкаф РАС для решений без использования протоколов GOOSE и SV с общим количеством аналоговых и дискретных сигналов: 64 шт. (для ПС с количеством присоединений 110-750 кВ до 4) | 1 | 1 ед. | Распоряжение филиала АО "Россети Тюмень" Северные электрические сети от 23.04.2025 №28р
|  |  | Монтаж АСУ ТП ПС и телемеханика (системы сбора и передачи информации) 220 кВ систем АСУТП и ТМ. АРМ оперативного персонала | 1 | 1 ед.
|  |  | Монтаж АСУ ТП ПС и телемеханика (системы сбора и передачи информации) 110 кВ систем АСУТП и ТМ. Шкаф основного контроллера связи и управления | 1 | 1 ед.
|  |  | Монтаж АСУ ТП ПС и телемеханика (системы сбора и передачи информации) напряжением 35 кВ систем АСУТП и ТМ. Шкаф серверного оборудования резервный | 1 | 1 ед.
|  |  | Прокладка РЗА, система оперативного постоянного тока и собственных нужд ПС, сети связи контрольного (силового) кабеля. Кабель контрольный, с изоляцией из поливинилхлоридного пластиката, с общим экраном, с оболочкой из пластиката пониженной горючести ВВГнг(А)-LS 3x2,5 | 0.035 | 1 км
|  |  | Прокладка РЗА, система оперативного постоянного тока и собственных нужд ПС, сети связи контрольного (силового) кабеля. Кабель контрольный, с изоляцией из поливинилхлоридного пластиката, с общим экраном, с оболочкой из пластиката пониженной горючести КВВГЭнг(А)-LS 14x1,5 | 1.015 | 1 км
|  |  | Прокладка РЗА, система оперативного постоянного тока и собственных нужд ПС, сети связи контрольного (силового) кабеля. Кабель контрольный, с изоляцией из поливинилхлоридного пластиката, с общим экраном, с оболочкой из пластиката пониженной горючести КВВГЭнг(А)-LS 14x1,5 | 0.09 | 1 км
|  |  | Прокладка РЗА, система оперативного постоянного тока и собственных нужд ПС, сети связи контрольного (силового) кабеля. Кабель контрольный, с изоляцией из поливинилхлоридного пластиката, с общим экраном, с оболочкой из пластиката пониженной горючести ВВГнг(А)-LS 3x2,5 | 0.19 | 1 км
|  |  | Прокладка РЗА, система оперативного постоянного тока и собственных нужд ПС, сети связи контрольного (силового)кабеля. Сечение жилы - 2,5 мм2, количество жил - 5 шт. | 0.13 | 1 км
|  |  | Прокладка РЗА, система оперативного постоянного тока и собственных нужд ПС, сети связи контрольного (силового) кабеля. Сечение жилы 4 мм2 количество жил 4 | 1.04 | 1 км
|  |  | Проектные и изыскательские работы, разработка и утверждение ДПТ, кадастровые работы и работы по установлению земельных отношений на проектные и изыскательские работы для отдельных элементов электрических сетей. Шкаф гарантированного питания АСУТП и ТМ -8 шт | 1 | 1 объект
552 | Реконструкция ПС-110 кВ УКПГ-2В (установка регистратора аварийных событий (РАС)-1 шт.) | N_TP2000.PS.0086 | Монтаж РЗА, система оперативного постоянного тока и собственных нужд ПС, сети связи РЗА и прочие шкафы (панели). Шкаф РАС для решений без использования протоколов GOOSE и SV с общим количеством аналоговых и дискретных сигналов: 64 шт. (для ПС с количеством присоединений 110-750 кВ до 4) | 1 | 1 ед. | Распоряжение филиала АО "Россети Тюмень" Северные электрические сети от 23.04.2025 №28р
|  |  | Монтаж АСУ ТП ПС и телемеханика (системы сбора и передачи информации) 220 кВ систем АСУТП и ТМ. АРМ оперативного персонала | 1 | 1 ед.
|  |  | Монтаж АСУ ТП ПС и телемеханика (системы сбора и передачи информации) 110 кВ систем АСУТП и ТМ. Шкаф основного контроллера связи и управления | 1 | 1 ед.
|  |  | Монтаж АСУ ТП ПС и телемеханика (системы сбора и передачи информации) напряжением 35 кВ систем АСУТП и ТМ. Шкаф серверного оборудования резервный | 1 | 1 ед.
|  |  | Прокладка РЗА, система оперативного постоянного тока и собственных нужд ПС, сети связи контрольного (силового) кабеля. Кабель контрольный, с изоляцией из поливинилхлоридного пластиката, с общим экраном, с оболочкой из пластиката пониженной горючести КВВГЭнг(А)-LS 14x1,5 | 1.015 | 1 км
|  |  | Прокладка РЗА, система оперативного постоянного тока и собственных нужд ПС, сети связи контрольного (силового) кабеля. Кабель контрольный, с изоляцией из поливинилхлоридного пластиката, с общим экраном, с оболочкой из пластиката пониженной горючести ВВГнг(А)-LS 3x2,5 | 0.035 | 1 км
|  |  | Прокладка РЗА, система оперативного постоянного тока и собственных нужд ПС, сети связи контрольного (силового) кабеля. Кабель контрольный, с изоляцией из поливинилхлоридного пластиката, с общим экраном, с оболочкой из пластиката пониженной горючести КВВГЭнг(А)-LS 14x1,5 | 0.09 | 1 км
|  |  | Прокладка РЗА, система оперативного постоянного тока и собственных нужд ПС, сети связи контрольного (силового) кабеля. Кабель контрольный, с изоляцией из поливинилхлоридного пластиката, с общим экраном, с оболочкой из пластиката пониженной горючести ВВГнг(А)-LS 3x2,5 | 0.19 | 1 км
|  |  | Прокладка РЗА, система оперативного постоянного тока и собственных нужд ПС, сети связи контрольного (силового)кабеля. Сечение жилы - 2,5 мм2, количество жил - 5 шт. | 0.13 | 1 км
|  |  | Прокладка РЗА, система оперативного постоянного тока и собственных нужд ПС, сети связи контрольного (силового) кабеля. Сечение жилы 4 мм2 количество жил 4 | 1.04 | 1 км
|  |  | Проектные и изыскательские работы, разработка и утверждение ДПТ, кадастровые работы и работы по установлению земельных отношений на проектные и изыскательские работы для отдельных элементов электрических сетей. Шкаф гарантированного питания АСУТП и ТМ -8 шт | 1 | 1 объект
553 | Модернизация ограждения, системы охранного телевидения, охранного освещения производственных баз Северных ЭС: (Уренгойского РЭС) | M_TP2000.PR.0077 | Монтаж комплекса систем безопасности ПС защитные ограждения ПС. Ограждение внешнее | 1655 | 1 м периметра ПС | Приказ 30.11.2021
|  |  | Монтаж комплекса систем безопасности ПС комплекса систем безопасности ПС. АРМ персонала комплекса систем безопасности | 1 | 1 шт
|  |  | Монтаж комплекса систем безопасности ПС комплекса систем безопасности ПС. Шкаф системы охранного телевидения | 3 | 1 шт
|  |  | Монтаж комплекса систем безопасности ПС комплекса систем безопасности ПС. Поворотная камера охранного (технологического) видеонаблюдения | 6 | 1 точка наблюдения
|  |  | Монтаж комплекса систем безопасности ПС комплекса безопасности ПС. Стационарная камера охранного (технологического) видеонаблюдения | 56 | 1 точка наблюдения
|  |  | Монтаж комплекса систем безопасности ПС комплекса систем безопасности ПС. Устройство турникета | 2 | 1 шт
|  |  | Монтаж комплекса систем безопасности ПС комплекса систем безопасности ПС. Система периметральной сигнализации | 1655 | 1 м периметра ПС
|  |  | Монтаж комплекса систем безопасности ПС комплекса систем безопасности ПС. Система охраннного освещения | 1655 | 1 м периметра ПС
|  |  | Монтаж комплекса систем безопасности ПС здания КПП. КПП | 2 | 1 ед.
|  |  | Проектные и изыскательские работы, разработка и утверждение ДПТ, кадастровые работы и работы по установлению земельных отношений на проектные и изыскательские работы для отдельных элементов электрических сетей. Шкаф серверного оборудования основной -1шт., АРМ -10 шт (зона рабочих мест), АРМ -4 шт (зона оперативного персонала),Коммутатор 48 портов -1шт.,Щит распределительный -1 шт., кабель витая пара 3255м, панель системы видеодомофон со встроенным считывателем-1 система, абонентское оборудование- 1 шт., полупромышленная сплит-система-157м2 | 1 | 1 объект
554 | Модернизация ограждения ПС 110 кВ Фарафонтьевская | M_TP2000.PR.0075 | Монтаж комплекса систем безопасности ПС защитные ограждения ПС. Ограждение внешнее | 317 | 1 м периметра ПС | Распоряжение филиала АО "Россети Тюмень" Северные электрические сети от 23.04.2025 №28р
|  |  | Проектные и изыскательские работы, разработка и утверждение ДПТ, кадастровые работы и работы по установлению земельных отношений на проектные и изыскательские работы для отдельных элементов электрических сетей. Подъездная дорога | 1 | 1 объект
555 | Модернизация ограждения ПС 110 кВ Ево-Яха (ГПП-5) | M_TP2000.PR.0069 | Монтаж комплекса систем безопасности ПС защитные ограждения ПС. Ограждение внешнее | 288 | 1 м периметра ПС | Приказ об увт. ПСД № 706 от 20.07.2023
|  |  | Проектные и изыскательские работы, разработка и утверждение ДПТ, кадастровые работы и работы по установлению земельных отношений на проектные и изыскательские работы для отдельных элементов электрических сетей. От 6 до 11 млн руб | 1 | 1 объект
556 | Модернизация ПС 110 кВ Пурпейская и ПС 110 кВ Кирпичная (замена основных и резервных защит ВЛ 110 кВ Пурпейская - Кирпичная, ВЛ 110 кВ Тарко-Сале – Пурпейская, ДЗО-110, АУ СВ-110кВ на микропроцессорные и установка доп. защит трансформаторов 1Т, 2Т) 8шт | M_TP1800.PR.0076 | Монтаж шкафа РЗА (Дифференциальная защита ошиновки 110 кВ (два комплекта) РЗА. Шкаф дифференциальной защиты ошиновки 6 - 750 кВ (два комплекта) для решений без использования протоколов GOOSE и SV. | 1 | 1 ед | Распоряжение филиала АО "Россети Тюмень" Ноябрьские электрические сети от 23.04.2025 №135р
|  |  | Монтаж РЗА, система оперативного постоянного тока и собственных нужд ПС, сети связи РЗА. Шкаф АУВ 110 кВ и УРОВ для решений без использования протоколов GOOSE и SV | 1 | 1 ед
|  |  | Монтаж РЗА, система оперативного постоянного тока и собственных нужд ПС, сети связи РЗА и прочие шкафы (панели). Прочие шкафы: шкаф зажимов выключателя, шкаф ОБР | 3 | 1 ед
|  |  | Монтаж АСУ ТП ПС и телемеханика (системы сбора и передачи информации) 110 кВ РЗА. Шкаф резервных защит трансформатора 110 кВ для решений без использования протоколов GOOSE и SV | 2 | 1 ед
|  |  | Монтаж РЗА, система оперативного постоянного тока и собственных нужд ПС, сети связи РЗА. Шкаф защит компенсационного реактора с УРОВ и АУВ для решений без использования протоколов GOOSE и SV | 1 | 1 ед
|  |  | Монтаж РЗА, система оперативного постоянного тока и собственных нужд ПС, сети связи РЗА. Шкафы направленной высокочастотной защиты ЛЭП 110 – 220 кВ с комплектом ступенчатых защит и обменом разрешающими сигналами (для схем РУ с одним выключателем без обходной системы сборных шин) для решений без использования протоколов GOOSE и SV | 3 | 1 ед
|  |  | Проектные и изыскательские работы, разработка и утверждение ДПТ, кадастровые работы и работы по установлению земельных отношений на проектные и изыскательские работы для отдельных элементов электрических сетей. Шкаф гарантированного питания АСУТП и ТМ -8 шт | 1 | 1 объект
557 | Модернизация РЗА ПС 110 кВ Градиент и ПС 110 кВ Кирпичная (замена основных и резервных защит и автоматики управления выключателя ВЛ 110 кВ Градиент - Кирпичная, ВЛ 110 кВ Тарко-Сале – Градиентна, ДЗО-110, АУ СВ-110кВ на микропроцессорные и установка доп. защит трансформаторов 1Т, 2Т) 10шт | M_TP1800.PR.0075 | Монтаж РЗА, система оперативного постоянного тока и собственных нужд ПС, сети связи РЗА и прочие шкафы (панели). Прочие шкафы: шкаф зажимов выключателя, шкаф ОБР | 3 | 1 ед | Распоряжение филиала АО "Россети Тюмень" Ноябрьские электрические сети от 23.04.2025 №135р
|  |  | Проектные и изыскательские работы, разработка и утверждение ДПТ, кадастровые работы и работы по установлению земельных отношений на проектные и изыскательские работы для отдельных элементов электрических сетей. Шкаф гарантированного питания АСУТП и ТМ -8 шт | 1 | 1 объект
|  |  | Монтаж РЗА, система оперативного постоянного тока и собственных нужд ПС, сети связи РЗА. Шкаф АУВ 110 кВ и УРОВ для решений без использования протоколов GOOSE и SV | 1 | 1 ед
|  |  | Монтаж АСУ ТП ПС и телемеханика (системы сбора и передачи информации) 110 кВ РЗА. Шкаф резервных защит трансформатора 110 кВ для решений без использования протоколов GOOSE и SV | 2 | 1 ед
|  |  | Монтаж РЗА, система оперативного постоянного тока и собственных нужд ПС, сети связи РЗА. Шкаф защит компенсационного реактора с УРОВ и АУВ для решений без использования протоколов GOOSE и SV | 3 | 1 ед
|  |  | Монтаж шкафа РЗА (Дифференциальная защита ошиновки 110 кВ (два комплекта) РЗА. Шкаф дифференциальной защиты ошиновки 6 - 750 кВ (два комплекта) для решений без использования протоколов GOOSE и SV. | 1 | 1 ед
|  |  | Монтаж АСУ ТП ПС и телемеханика (системы сбора и передачи информации) 110 кВ РЗА и прочие шкафы (панели). Приемопередатчик ВЧ (ВОЛС) для защит | 1 | 1 ед
|  |  | Монтаж РЗА, система оперативного постоянного тока и собственных нужд ПС, сети связи РЗА. Шкафы направленной высокочастотной защиты ЛЭП 110 – 220 кВ с комплектом ступенчатых защит и обменом разрешающими сигналами (для схем РУ с одним выключателем без обходной системы сборных шин) для решений без использования протоколов GOOSE и SV | 3 | 1 ед
558 | Реконструкция систем гарантированного электропитания на подстанциях филиала, ХРЭС, ПРЭС, МРЭС, ВРЭС (43 комплекта) | M_TP1800.PR.0071 | Монтаж АСУ ТП ПС и телемеханика (системы сбора и передачи информации) напряжением 35 кВ систем АСУТП и ТМ. Шкаф гарантированного питания АСУТП и ТМ | 43 | 1 ед | Распоряжение филиала АО "Россети Тюмень" Ноябрьские электрические сети от 23.04.2025 №135р
|  |  | Проектные и изыскательские работы, разработка и утверждение ДПТ, кадастровые работы и работы по установлению земельных отношений на проектные и изыскательские работы для отдельных элементов электрических сетей. От 151 до 301 млн. руб. | 1 | объект
559 | Реконструкция ПС 110/35/6кВ Крайняя (замена ДЗО-110, АУ СВ-110, ДЗШ-35 на микропроцессорные и установка доп. защит трансформаторов 1Т, 2Т) 5шт | M_TP1800.PR.0065 | Монтаж АСУ ТП ПС и телемеханика (системы сбора и передачи информации) 110 кВ РЗА. Шкаф резервных защит трансформатора 110 кВ для решений без использования протоколов GOOSE и SV | 2 | 1 ед | Распоряжение филиала АО "Россети Тюмень" Ноябрьские электрические сети от 23.04.2025 №135р
|  |  | Монтаж РЗА, система оперативного постоянного тока и собственных нужд ПС, сети связи РЗА. Шкаф АУВ 110 кВ и УРОВ для решений без использования протоколов GOOSE и SV | 1 | 1 ед
|  |  | Проектные и изыскательские работы, разработка и утверждение ДПТ, кадастровые работы и работы по установлению земельных отношений на проектные и изыскательские работы для отдельных элементов электрических сетей. Ячейка трехобмоточного трансформатора 110 (150) кВ/СН/НН-1 шт. Установка трансформатора тока 110 кВ без устройства фундаментов (силовые трансформаторы 1Т, 2Т 110 кВ - 6 шт.),ДГР 300 кВА - 2 шт. | 1 | 1 объект
|  |  | Монтаж шкафа РЗА (Дифференциальная защита ошиновки 110 кВ (два комплекта) РЗА. Шкаф дифференциальной защиты ошиновки 6 - 750 кВ (два комплекта) для решений без использования протоколов GOOSE и SV. | 2 | 1 ед
560 | Техническое перевооружение ПС 110/35/6 кВ Суторминская, ПС 110/6 кВ Таланга, ПС 110/35/6 кВ Тарасовская, ПС 110/35/6 кВ Трудовая, ПС 110/35/6 кВ Ударная, ПС 110/6 кВ УКПГ, ПС 110/35/6 кВ Харампурская, ПС 110/35/6 кВ Южно-Харампурская, ПС 110/35/6 Жемчужина (реконструкция ограждения по программе "Антитеррор") | H_TP1800.PR.0049 | Монтаж комплекса систем безопасности ПС защитные ограждения ПС. Ограждение внешнее | 1756 | 1 м периметра ПС | Приказ об утверждении ПСД №1 от 09.01.2025
|  |  | Проектные и изыскательские работы, разработка и утверждение ДПТ, кадастровые работы и работы по установлению земельных отношений на проектные и изыскательские работы для отдельных элементов электрических сетей. Шкаф гарантированного питания АСУТП и ТМ -8 шт | 1 | 1 объект
561 | Установка приборов учета в соответствии с Федеральным законом от 27.12.2018 № 522-ФЗ при истечении МПИ, срока эксплуатации и при отсутствии прибора учета у потребителя (19 ПУ, 36 ТТ) 0,22 (0,4) кВ филиал Ноябрьские ЭС АО "Россети Тюмень" (2023-2028гг.) 19шт | N_TP1800.AS.0004 | Установка системы учета электрической энергии (мощности), АИИС КУЭ, система (пункт) коммерческого учета электрической энергии, технический учет электрической энергии) напряжением 0,4 кВ ИИК. Установка трехфазного прибора учета трансформаторного включения в шкафу в ТП (СП, РП, РТП) 6-20 кВ с передачей данных в ИВКЭ | 1 | 1 точка учета | Распоряжение филиала АО "Россети Тюмень" Ноябрьские электрические сети от 23.04.2025 №135р
|  |  | Установка системы учета электрической энергии (мощности), АИИС КУЭ, система (пункт) коммерческого учета электрической энергии, технический учет электрической энергии) напряжением 0,4 кВ ИИК. Установка трехфазного прибора учета полукосвенного включения с установкой ТТ в распределительном устройстве 0,4 кВ | 8 | 1 точка учета
|  |  | Установка системы учета электрической энергии (мощности), АИИС КУЭ, система (пункт) коммерческого учета электрической энергии, технический учет электрической энергии) напряжением 0,4 кВ ИИК. Установка шкафа с однофазным прибором учета на классе напряжения 0,4кВ на стене здания, сооружения | 3 | 1 точка учета
|  |  | Установка системы учета электрической энергии (мощности), АИИС КУЭ, система (пункт) коммерческого учета электрической энергии, технический учет электрической энергии) напряжением 0,4 кВ ИИК. Установка трехфазного прибора учета в распределительном устройтсве 0,4 кВ | 7 | 1 точка учета
562 | Установка приборов учета в соответствии с Федеральным законом от 27.12.2018 № 522-ФЗ при истечении МПИ, срока эксплуатации и при отсутствии прибора учета у потребителя (1 ПУ) 6 (10) кВ филиал Ноябрьские ЭС АО "Россети Тюмень" (1шт) | N_TP1800.AS.0006 | Установка системы учета электрической энергии (мощности), АИИС КУЭ, система (пункт) коммерческого учета электрической энергии, технический учет электрической энергии) напряжением 6 кВ ИИК. Установка трехфазного прибора учета трансформаторного включения в шкафу в ТП (СП, РП, РТП) 6-20 кВ с передачей данных в информационно-вычислительный комплекс | 1 | 1 точка учета | Распоряжение филиала АО "Россети Тюмень" Ноябрьские электрические сети от 23.04.2025 №135р
563 | Реконструкция производственных объектов (база МРЭС, база ПРЭС, база РПБ, база КНБ) (установка ТСО по программе "Антитеррор") | F_TP1800.PR.0046 | Монтаж комплекса систем безопасности ПС комплекса систем безопасности ПС. Устройство турникета | 5 | 1 шт | Приказ об утв. ПСД от 11.09.2024г. № 494
|  |  | Монтаж комплекса систем безопасности ПС комплекса безопасности ПС. Стационарная камера охранного (технологического) видеонаблюдения | 146 | 1 точка наблюдения
|  |  | Монтаж комплекса систем безопасности ПС комплекса систем безопасности ПС. АРМ персонала комплекса систем безопасности | 8 | 1 ед.
|  |  | Монтаж комплекса систем безопасности ПС комплекса систем безопасности ПС. Шкаф ЦК комплекса систем безопасности | 4 | 1 ед.
|  |  | Монтаж комплекса систем безопасности ПС комплекса безопасности ПС. Системы пожарной и охранной сигнализацмм | 15359.47 | 1 м2 здания
|  |  | Монтаж комплекса систем безопасности ПС комплекса систем безопасности ПС. Система охраннного освещения | 5063 | 1 м периметра ПС
|  |  | Монтаж комплекса систем безопасности ПС комплекса систем безопасности ПС. Поворотная камера охранного (технологического) видеонаблюдения | 10 | 1 точка наблюдения
|  |  | Монтаж комплекса систем безопасности ПС комплекса систем безопасности ПС. СКУД | 6 | 1 точка доступа
|  |  | Проектные и изыскательские работы, разработка и утверждение ДПТ, кадастровые работы и работы по установлению земельных отношений на проектные и изыскательские работы для отдельных элементов электрических сетей. Шкаф серверного оборудования основной -1шт., АРМ -10 шт (зона рабочих мест), АРМ -4 шт (зона оперативного персонала),Коммутатор 48 портов -1шт.,Щит распределительный -1 шт., кабель витая пара 3255м, панель системы видеодомофон со встроенным считывателем-1 система, абонентское оборудование- 1 шт., полупромышленная сплит-система-157м2 | 1 | 1 объект
564 | Реконструкция технических средств охраны ПС-110кВ Морошка (система видеоаналитики с функцией СОТ, СПОС, СОО- 1шт.) | N_TP2000.PR.0093 | Монтаж комплекса систем безопасности ПС комплекса систем безопасности ПС. Поворотная камера охранного (технологического) видеонаблюдения | 2 | 1 точка наблюдения | Распоряжение филиала АО "Россети Тюмень" Северные электрические сети от 23.04.2025 №28р
|  |  | Монтаж комплекса систем безопасности ПС комплекса безопасности ПС. Стационарная камера охранного (технологического) видеонаблюдения | 10 | 1 точка наблюдения
|  |  | Монтаж комплекса систем безопасности ПС комплекса систем безопасности ПС. АРМ персонала комплекса систем безопасности | 1 | 1 шт
|  |  | Монтаж комплекса систем безопасности ПС комплекса систем безопасности ПС. Система периметральной сигнализации | 208 | 1 м периметра ПС
|  |  | Монтаж комплекса систем безопасности ПС комплекса систем безопасности ПС. Шкаф системы охранного телевидения | 1 | 1 шт
|  |  | Проектные и изыскательские работы, разработка и утверждение ДПТ, кадастровые работы и работы по установлению земельных отношений на проектные и изыскательские работы для отдельных элементов электрических сетей. Ячейка трехобмоточного трансформатора 110 (150) кВ/СН/НН-1 шт. Установка трансформатора тока 110 кВ без устройства фундаментов (силовые трансформаторы 1Т, 2Т 110 кВ - 6 шт.),ДГР 300 кВА - 2 шт. | 1 | 1 объект
565 | Модернизация ограждения ПС110кВ УКПГ-4, ПС110кВ Взлетная (378 м) | N_TP2000.PR.0092 | Монтаж комплекса систем безопасности ПС защитные ограждения ПС. Ограждение внешнее | 317 | 1 м периметра ПС | Распоряжение филиала АО "Россети Тюмень" Северные электрические сети от 23.04.2025 №28р
|  |  | Проектные и изыскательские работы, разработка и утверждение ДПТ, кадастровые работы и работы по установлению земельных отношений на проектные и изыскательские работы для отдельных элементов электрических сетей. Подъездная дорога | 1 | 1 объект
566 | Реконструкция ССПИ на ПС 110 кВ ЯГП-3, ПС 110кВ ЯГП-4, ПС 110кВ ЯГП-6, ПС 110 кВ ЯГП-7 (организация прямых основных каналов связи) | M_TP2000.PR.0067 | Монтаж АСУ ТП ПС и телемеханика (системы сбора и передачи информации) напряжением 35 кВ систем АСУТП и ТМ. Шкаф гарантированного питания АСУТП и ТМ | 4 | 1 ед. | Распоряжение филиала АО "Россети Тюмень" Северные электрические сети от 23.04.2025 №28р
|  |  | Монтаж АСУ ТП ПС и телемеханика (системы сбора и передачи информации) 220 кВ систем АСУТП и ТМ. Шкаф сетевой коммутации с четырьмя коммутаторами и двумя серверами системы обеспечения единого времени | 4 | 1 ед.
|  |  | Проектные и изыскательские работы, разработка и утверждение ДПТ, кадастровые работы и работы по установлению земельных отношений на проектные и изыскательские работы для отдельных элементов электрических сетей. Шкаф гарантированного питания АСУТП и ТМ -8 шт | 1 | 1 объект
567 | Реконструкция ВОЛС на участке АБК Северных ЭС – ПС 110 кВ Буран (организация резервных, географически разнесенных каналов связи –ВОК - 46 км) | I_TP2000.PR.0044 | Монтаж систем высокочастотной связи, устройства передачи аварийных сигналов и команд, противоаварийная автоматика напряжением 110 кВ системы ВЧ связи 110 кВ. Комбинировпанная аппаратура по ВЧ (ВОЛС) | 8 | 1 ед. | Распоряжение филиала АО "Россети Тюмень" Северные электрические сети от 23.04.2025 №28р
|  |  | Монтаж РЗА, система оперативного постоянного тока и собственных нужд ПС, сети связи сети связи. Оборудование электропитания, 6кВт | 8 | 1 объект
|  |  | Монтаж линейно-кабельных сооружений волоконно-оптической линии связи (ВОЛС) ОКСН. Оптический кабель связи ДПТ-П-48У(6х8)-40кН | 1 | 1 км
|  |  | Монтаж РЗА, система оперативного постоянного тока и собственных нужд ПС, сети связи сети связи. ЛВС | 1 | 1 объект
|  |  | Проектные и изыскательские работы, разработка и утверждение ДПТ, кадастровые работы и работы по установлению земельных отношений на проектные и изыскательские работы для отдельных элементов электрических сетей. Шкаф гарантированного питания АСУТП и ТМ -8 шт | 1 | 1 объект
568 | Модернизация ограждения ПС 110 кВ УКПГ-1А | M_TP2000.PR.0071 | Монтаж комплекса систем безопасности ПС защитные ограждения ПС. Ограждение внешнее | 245 | 1 м периметра ПС | Распоряжение филиала АО "Россети Тюмень" Северные электрические сети от 23.04.2025 №28р
|  |  | Проектные и изыскательские работы, разработка и утверждение ДПТ, кадастровые работы и работы по установлению земельных отношений на проектные и изыскательские работы для отдельных элементов электрических сетей. От 6 до 11 млн руб | 1 | 1 объект
569 | Техническое перевооружение ПС 110/35/6 кВ Орловская, ПС 110/6 кВ Градиент, ПС 110/35/6 кВ Погружная, ПС 110/6 кВ Пурпейская, ПС 110/6 кВ Пяку-Пур, ПС 35/6 кВ Северный Купол, ПС 110/35/6 кВ Стрела, ПС 110/35/6 кВ Сугмутская (реконструкция ограждения по программе "Антитеррор") | F_TP1800.PR.0048 | Монтаж комплекса систем безопасности ПС защитные ограждения ПС. Ограждение внешнее | 2040 | 1 м периметра ПС | Приказ об утв. ПСД от 02.02.2024 №51
|  |  | Монтаж комплекса систем безопасности ПС защитных ограждений ПС. Откатные (раздвижные, автоматические, противопожарные) ворота | 14 | 1 ед.
|  |  | Проектные и изыскательские работы, разработка и утверждение ДПТ, кадастровые работы и работы по установлению земельных отношений на проектные и изыскательские работы для отдельных элементов электрических сетей. Шкаф гарантированного питания АСУТП и ТМ -8 шт | 1 | 1 объект
570 | Техническое перевооружение систем ВЧ связи | M_TP1800.PR.0078 | Монтаж РЗА, система оперативного постоянного тока и собственных нужд ПС, сети связи сети связи. Оборудование электропитания, 6кВт | 1 | 1 объект | Распоряжение филиала АО "Россети Тюмень" Ноябрьские электрические сети от 23.04.2025 №135р
|  |  | Проектные и изыскательские работы, разработка и утверждение ДПТ, кадастровые работы и работы по установлению земельных отношений на проектные и изыскательские работы для отдельных элементов электрических сетей. От 501 до 1001 млн. руб | 1 | 1 объект
|  |  | Монтаж систем высокочастотной связи, устройства передачи аварийных сигналов и команд, противоаварийная автоматика напряжением 110 кВ системы ВЧ связи 110 кВ. Комбинировпанная аппаратура по ВЧ (ВОЛС) | 104 | 1 ед
571 | Модернизация ВЛ 110 кВ Надым - Лонг-Юган - Сорум с ответвлением на ПС Приозерная (повышение грозоупорности, установка ОПН -1122 шт. на 374 опор) | O_TP2000.VL.0054 | Устройство ВЛ 35 кВ устройства лежневых дорог. Устройство лежневых дорог | 12 | 1 км | Распоряжение филиала АО "Россети Тюмень" Северные электрические сети от 23.04.2025 №28р
|  |  | Монтаж устройств защиты от перенапряжений ВЛ 35 кВ | 1029 | 1 ед.
|  |  | Монтаж устройств защиты от перенапряжений ВЛ 35 кВ | 93 | 1 ед.
|  |  | Проектные и изыскательские работы, разработка и утверждение ДПТ, кадастровые работы и работы по установлению земельных отношений на проектные и изыскательские работы для отдельных элементов электрических сетей. От 151 до 301 млн. руб. | 1 | 1 объект
572 | Установка приборов учета в соответствии с Федеральным законом от 27.12.2018 № 522-ФЗ при истечении МПИ или срока эксплуатации, при отсутствии прибора учета у потребителя (35ПУ) 0,2(0,4) кВ филиал Северные ЭС (2025) | N_TP2000.AS.0006 | Установка системы учета электрической энергии (мощности), АИИС КУЭ, система (пункт) коммерческого учета электрической энергии, технический учет электрической энергии) напряжением 110 кВ ИИК. Установка трехфазного прибора в существующем шкафу с организацией связи по последовательному интерфейсу | 3 | 1 точка учета | Распоряжение филиала АО "Россети Тюмень" Северные электрические сети от 23.04.2025 №28р
|  |  | Проектные и изыскательские работы, разработка и утверждение ДПТ, кадастровые работы и работы по установлению земельных отношений на проектные и изыскательские работы для отдельных элементов электрических сетей. Системы пожарной и охранной сигнализации-118м2, Шкаф комплекса систем безопасности-1шт | 1 | 1 объект
573 | Модернизация ВЛ 110 кВ Надым - Левохеттинская (повышение грозоупорности, установка ОПН - 873 шт. на 291 опору) | O_TP2000.VL.0055 | Устройство ВЛ 35 кВ устройства лежневых дорог. Устройство лежневых дорог | 10 | 1 км | Распоряжение филиала АО "Россети Тюмень" Северные электрические сети от 23.04.2025 №28р
|  |  | Монтаж устройств защиты от перенапряжений ВЛ 35 кВ | 837 | 1 ед.
|  |  | Монтаж устройств защиты от перенапряжений ВЛ 35 кВ | 36 | 1 ед.
|  |  | Проектные и изыскательские работы, разработка и утверждение ДПТ, кадастровые работы и работы по установлению земельных отношений на проектные и изыскательские работы для отдельных элементов электрических сетей. От 151 до 301 млн. руб. | 1 | 1 объект
574 | Установка приборов учета в соответствии с Федеральным законом от 27.12.2018 № 522-ФЗ при истечении МПИ или срока эксплуатации, при отсутствии прибора учета у потребителя (35ПУ) 0,2(0,4) кВ филиал Северные ЭС (2027) | N_TP2000.AS.0008 | Установка системы учета электрической энергии (мощности), АИИС КУЭ, система (пункт) коммерческого учета электрической энергии, технический учет электрической энергии) напряжением 0,4 кВ ИИК. Установка трехфазного прибора учета трансформаторного включения с ТТ в распределительном устройстве 0,4 кВ | 23 | 1 точка учета | Распоряжение филиала АО "Россети Тюмень" Северные электрические сети от 23.04.2025 №28р
|  |  | Установка системы учета электрической энергии (мощности), АИИС КУЭ, система (пункт) коммерческого учета электрической энергии, технический учет электрической энергии) напряжением 0,4 кВ ИИК. Установка трехфазного прибора учета в существующем шкафу с организацией связи по радио интерфейсу | 12 | 1 точка учета
|  |  | Установка системы учета электрической энергии (мощности), АИИС КУЭ, система (пункт) коммерческого учета электрической энергии, технический учет электрической энергии) напряжением 0,4 кВ ИИК. Установка трехфазного прибора учета в существующем шкафу с организацией связи по радио интерфейсу | 69 | 1 точка учета
|  |  | Проектные и изыскательские работы, разработка и утверждение ДПТ, кадастровые работы и работы по установлению земельных отношений на проектные и изыскательские работы для отдельных элементов электрических сетей. От 6 до 11 млн руб | 1 | 1 объект
575 | Установка приборов учета в соответствии с Федеральным законом от 27.12.2018 № 522-ФЗ при истечении МПИ или срока эксплуатации, при отсутствии прибора учета у потребителя (63ПУ) 0,2(0,4) кВ филиал Северные ЭС (2026) | N_TP2000.AS.0007 | Установка системы учета электрической энергии (мощности), АИИС КУЭ, система (пункт) коммерческого учета электрической энергии, технический учет электрической энергии) напряжением 0,4 кВ ИИК. Установка трехфазного прибора учета трансформаторного включения с ТТ в распределительном устройстве 0,4 кВ | 34 | 1 точка учета | Распоряжение филиала АО "Россети Тюмень" Северные электрические сети от 23.04.2025 №28р
|  |  | Установка системы учета электрической энергии (мощности), АИИС КУЭ, система (пункт) коммерческого учета электрической энергии, технический учет электрической энергии) напряжением 0,4 кВ ИИК. Установка трехфазного прибора учета в существующем шкафу с организацией связи по радио интерфейсу | 29 | 1 точка учета
|  |  | Установка системы учета электрической энергии (мощности), АИИС КУЭ, система (пункт) коммерческого учета электрической энергии, технический учет электрической энергии) напряжением 0,4 кВ ИИК. Установка трехфазного прибора учета в существующем шкафу с организацией связи по радио интерфейсу | 102 | 1 точка учета
|  |  | Проектные и изыскательские работы, разработка и утверждение ДПТ, кадастровые работы и работы по установлению земельных отношений на проектные и изыскательские работы для отдельных элементов электрических сетей. От 6 до 11 млн руб | 1 | 1 объект
576 | Модернизация ограждения, системы охранного телевидения, охранного освещения производственных баз Северных ЭС: (Надымского РЭС) | M_TP2000.PR.0078 | Монтаж комплекса систем безопасности ПС защитные ограждения ПС. Ограждение внешнее | 450 | 1 м периметра ПС | Распоряжение филиала АО "Россети Тюмень" Северные электрические сети от 23.04.2025 №28р
|  |  | Монтаж комплекса систем безопасности ПС комплекса систем безопасности ПС. АРМ персонала комплекса систем безопасности | 1 | 1 шт
|  |  | Монтаж комплекса систем безопасности ПС комплекса систем безопасности ПС. Шкаф системы охранного телевидения | 1 | 1 шт
|  |  | Монтаж комплекса систем безопасности ПС комплекса систем безопасности ПС. Поворотная камера охранного (технологического) видеонаблюдения | 3 | 1 точка наблюдения
|  |  | Монтаж комплекса систем безопасности ПС комплекса безопасности ПС. Стационарная камера охранного (технологического) видеонаблюдения | 17 | 1 точка наблюдения
|  |  | Монтаж комплекса систем безопасности ПС комплекса систем безопасности ПС. Система периметральной сигнализации | 450 | 1 м периметра ПС
|  |  | Монтаж комплекса систем безопасности ПС комплекса систем безопасности ПС. Система охраннного освещения | 450 | 1 м периметра ПС
|  |  | Проектные и изыскательские работы, разработка и утверждение ДПТ, кадастровые работы и работы по установлению земельных отношений на проектные и изыскательские работы для отдельных элементов электрических сетей. Шкаф гарантированного питания АСУТП и ТМ -8 шт | 1 | 1 объект
577 | Реконструкция ПС 110 кВ ЯГП-1 (замена аккумуляторной батареи) | M_TP2000.PS.0075 | Монтаж РЗА, система оперативного постоянного тока и собственных нужд ПС, сети связи системы оперативного постоянного токаи собственных нужд ПС, РП (СП, ТП, РТП). Шкаф с зарядно-подзарядными устройствами | 2 | 1 ед. | Приказ об утверждении ПСД № 1362 26.12.2023
|  |  | Монтаж РЗА, система оперативного постоянного тока и собственных нужд ПС, сети связи системы оперативного постоянного токаи собственных нужд ПС, РП (СП, ТП, РТП). Шкаф ввода на постоянном токе с АВ, номинальный ток 250 А | 2 | 1 ед.
|  |  | Монтаж РЗА, система оперативного постоянного тока и собственных нужд ПС, сети связи РЗА и прочие шкафы (панели). Прочие шкафы: шкаф зажимов выключателя, шкаф ОБР | 1 | 1 ед.
|  |  | Монтаж РЗА, система оперативного постоянного тока и собственных нужд ПС, сети связи РЗА и прочие шкафы (панели). Аккумуляторная батарея (элемент) емкостью 350 А*ч | 17 | 1 ед.
|  |  | Проектные и изыскательские работы, разработка и утверждение ДПТ, кадастровые работы и работы по установлению земельных отношений на проектные и изыскательские работы для отдельных элементов электрических сетей. Подъездная дорога | 1 | 1 объект
578 | Реконструкция ПС 110 кВ Варенга-Яха (ГПП-4) (замена аккумуляторной батареи) | M_TP2000.PS.0076 | Монтаж РЗА, система оперативного постоянного тока и собственных нужд ПС, сети связи системы оперативного постоянного токаи собственных нужд ПС, РП (СП, ТП, РТП). Шкаф с зарядно-подзарядными устройствами | 2 | 1 ед. | Приказ об утверждении ПСД № 1367 26.12.2023
|  |  | Монтаж РЗА, система оперативного постоянного тока и собственных нужд ПС, сети связи системы оперативного постоянного токаи собственных нужд ПС, РП (СП, ТП, РТП). Шкаф ввода на постоянном токе с АВ, номинальный ток 250 А | 2 | 1 ед.
|  |  | Монтаж РЗА, система оперативного постоянного тока и собственных нужд ПС, сети связи РЗА и прочие шкафы (панели). Прочие шкафы: шкаф зажимов выключателя, шкаф ОБР | 1 | 1 ед.
|  |  | Монтаж РЗА, система оперативного постоянного тока и собственных нужд ПС, сети связи РЗА и прочие шкафы (панели). Аккумуляторная батарея (элемент) емкостью 350 А*ч | 17 | 1 ед.
|  |  | Проектные и изыскательские работы, разработка и утверждение ДПТ, кадастровые работы и работы по установлению земельных отношений на проектные и изыскательские работы для отдельных элементов электрических сетей. Подъездная дорога | 1 | 1 объект
579 | Реконструкция ПС 110 кВ Береговая (замена аккумуляторной батареи) | M_TP2000.PS.0078 | Монтаж РЗА, система оперативного постоянного тока и собственных нужд ПС, сети связи системы оперативного постоянного токаи собственных нужд ПС, РП (СП, ТП, РТП). Шкаф с зарядно-подзарядными устройствами | 2 | 1 ед. | Приказ об утверждении ПСД № 1366 26.12.2023
|  |  | Монтаж РЗА, система оперативного постоянного тока и собственных нужд ПС, сети связи системы оперативного постоянного токаи собственных нужд ПС, РП (СП, ТП, РТП). Шкаф ввода на постоянном токе с АВ, номинальный ток 250 А | 2 | 1 ед.
|  |  | Монтаж РЗА, система оперативного постоянного тока и собственных нужд ПС, сети связи РЗА и прочие шкафы (панели). Прочие шкафы: шкаф зажимов выключателя, шкаф ОБР | 1 | 1 ед.
|  |  | Монтаж РЗА, система оперативного постоянного тока и собственных нужд ПС, сети связи РЗА и прочие шкафы (панели). Аккумуляторная батарея (элемент) емкостью 350 А*ч | 17 | 1 ед.
|  |  | Проектные и изыскательские работы, разработка и утверждение ДПТ, кадастровые работы и работы по установлению земельных отношений на проектные и изыскательские работы для отдельных элементов электрических сетей. Подъездная дорога | 1 | 1 объект
580 | Реконструкция ПС 110 кВ УГП-5В (замена аккумуляторной батареи) | M_TP2000.PS.0077 | Монтаж РЗА, система оперативного постоянного тока и собственных нужд ПС, сети связи системы оперативного постоянного токаи собственных нужд ПС, РП (СП, ТП, РТП). Шкаф с зарядно-подзарядными устройствами | 2 | 1 ед. | Приказ об утверждении ПСД № 1364 26.12.2023
|  |  | Монтаж РЗА, система оперативного постоянного тока и собственных нужд ПС, сети связи системы оперативного постоянного токаи собственных нужд ПС, РП (СП, ТП, РТП). Шкаф ввода на постоянном токе с АВ, номинальный ток 250 А | 2 | 1 ед.
|  |  | Монтаж РЗА, система оперативного постоянного тока и собственных нужд ПС, сети связи РЗА и прочие шкафы (панели). Прочие шкафы: шкаф зажимов выключателя, шкаф ОБР | 1 | 1 ед.
|  |  | Монтаж РЗА, система оперативного постоянного тока и собственных нужд ПС, сети связи РЗА и прочие шкафы (панели). Аккумуляторная батарея (элемент) емкостью 350 А*ч | 17 | 1 ед.
|  |  | Проектные и изыскательские работы, разработка и утверждение ДПТ, кадастровые работы и работы по установлению земельных отношений на проектные и изыскательские работы для отдельных элементов электрических сетей. Подъездная дорога | 1 | 1 объект
581 | Реконструкция ПС 110 кВ Морошка (промбаза) (замена аккумуляторной батареи) | M_TP2000.PS.0079 | Монтаж РЗА, система оперативного постоянного тока и собственных нужд ПС, сети связи системы оперативного постоянного токаи собственных нужд ПС, РП (СП, ТП, РТП). Шкаф с зарядно-подзарядными устройствами | 2 | 1 ед. | Приказ об утверждении ПСД № 1365 26.12.2023
|  |  | Монтаж РЗА, система оперативного постоянного тока и собственных нужд ПС, сети связи системы оперативного постоянного токаи собственных нужд ПС, РП (СП, ТП, РТП). Шкаф ввода на постоянном токе с АВ, номинальный ток 250 А | 2 | 1 ед.
|  |  | Монтаж РЗА, система оперативного постоянного тока и собственных нужд ПС, сети связи РЗА и прочие шкафы (панели). Прочие шкафы: шкаф зажимов выключателя, шкаф ОБР | 1 | 1 ед.
|  |  | Монтаж РЗА, система оперативного постоянного тока и собственных нужд ПС, сети связи РЗА и прочие шкафы (панели). Аккумуляторная батарея (элемент) емкостью 350 А*ч | 17 | 1 ед.
|  |  | Проектные и изыскательские работы, разработка и утверждение ДПТ, кадастровые работы и работы по установлению земельных отношений на проектные и изыскательские работы для отдельных элементов электрических сетей. Подъездная дорога | 1 | 1 объект
582 | Реконструкция ПС 110/10-10 кВ УГТЭС (реконструкция автоматики ликвидации асинхронного режима ВЛ-110 Уренгой-УГТЭС-1,2,3) | M_TP2000.PS.0080 | Монтаж систем высокочастотной связи, устройства передачи аварийных сигналов и команд, противоаварийная автоматика напряжением 110 кВ систем ПА, УПАСК. Шкаф ПА энергорайона (энергоузла) для узловых ПС с возможностью связи с централизованной системой противоаварийной автоматики | 1 | 1 ед. | Распоряжение филиала АО "Россети Тюмень" Северные электрические сети от 23.04.2025 №28р
|  |  | Проектные и изыскательские работы, разработка и утверждение ДПТ, кадастровые работы и работы по установлению земельных отношений на проектные и изыскательские работы для отдельных элементов электрических сетей. Ячейка трехобмоточного трансформатора 110 (150) кВ/СН/НН-1 шт. Установка трансформатора тока 110 кВ без устройства фундаментов (силовые трансформаторы 1Т, 2Т 110 кВ - 6 шт.),ДГР 300 кВА - 2 шт. | 1 | 1 объект
583 | Реконструкция ПС 110 кВ ЯГП-7 (Замена систем телемеханики с выполнением функции программной электромагнитной блокировки) | M_TP2000.PR.0083 | Монтаж АСУ ТП ПС и телемеханика (системы сбора и передачи информации) 110 кВ систем АСУТП и ТМ. Шкаф основного контроллера связи и управления | 1 | 1 ед. | Распоряжение филиала АО "Россети Тюмень" Северные электрические сети от 23.04.2025 №28р
|  |  | Монтаж АСУ ТП ПС и телемеханика (системы сбора и передачи информации) 220 кВ систем АСУТП и ТМ. Шкаф сетевой коммутации с четырьмя коммутаторами и двумя серверами системы обеспечения единого времени | 1 | 1 ед.
|  |  | Монтаж АСУ ТП ПС и телемеханика (системы сбора и передачи информации) напряжением 35 кВ систем АСУТП и ТМ. Шкаф гарантированного питания АСУТП и ТМ | 1 | 1 ед.
|  |  | Монтаж АСУ ТП ПС и телемеханика (системы сбора и передачи информации) 220 кВ систем АСУТП и ТМ. Шкаф измерительных преобразователей с количеством измерительных преобразователей: 9 шт. | 1 | 1 ед.
|  |  | Монтаж АСУ ТП ПС и телемеханика (системы сбора и передачи информации) 220 кВ систем АСУТП и ТМ. Шкаф общеподстанционных контроллеров с количеством собираемых дискретных сигналов: 256 шт | 1 | 1 ед.
|  |  | Монтаж АСУ ТП ПС и телемеханика (системы сбора и передачи информации) 220 кВ систем АСУ ТП и ТМ. Шкаф сбора сигналов с функцией программной оперативной блокировки разъединителей с количеством собираемых дискретных сигналов: 128 шт. | 1 | 1 ед.
|  |  | Монтаж РЗА, система оперативного постоянного тока и собственных нужд ПС, сети связи сети связи. Оборудование электропитания, 6кВт | 1 | 1 объект
|  |  | Монтаж РЗА, система оперативного постоянного тока и собственных нужд ПС, сети связи сети связи. ЛВС | 1 | 1 объект
|  |  | Монтаж РЗА, система оперативного постоянного тока и собственных нужд ПС, сети связи сети связи. СКС | 1 | 1 объект
|  |  | Проектные и изыскательские работы, разработка и утверждение ДПТ, кадастровые работы и работы по установлению земельных отношений на проектные и изыскательские работы для отдельных элементов электрических сетей. Шкаф гарантированного питания АСУТП и ТМ -8 шт | 1 | 1 объект
584 | Реконструкция телемеханики (ССПИ) на ПС АО "Россети Тюмень" Ноябрьские ЭС (ПС-110кВ УКПГ, ПС-110кВ Комсомольская, ПС-110кВ Майская, ПС-110кВ Мара-Яха) | M_TP1800.PR.0069 | Проектные и изыскательские работы, разработка и утверждение ДПТ, кадастровые работы и работы по установлению земельных отношений на проектные и изыскательские работы для отдельных элементов электрических сетей. Шкаф серверного оборудования основной -1шт., АРМ -10 шт (зона рабочих мест), АРМ -4 шт (зона оперативного персонала),Коммутатор 48 портов -1шт.,Щит распределительный -1 шт., кабель витая пара 3255м, панель системы видеодомофон со встроенным считывателем-1 система, абонентское оборудование- 1 шт., полупромышленная сплит-система-157м2 | 1 | 1 объект | Распоряжение филиала АО "Россети Тюмень" Ноябрьские электрические сети от 23.04.2025 №135р
|  |  | Присоединение АСУ ТП ПС и телемеханика (системы сбора и передачи информации) напряжением 10 кВ АСУ ТП присоединения | 21 | 1 ед
|  |  | Монтаж АСУ ТП ПС и телемеханика (системы сбора и передачи информации) напряжением 110 кВ АСУТП ПС и ТМ. ТМ/ССПИ на ПС 110 кВ с количеством присоединений класса напряжения 110 кВ: 5 | 4 | 1 ед
585 | Модернизация ВЛ 110 кВ Тарко-Сале-Сигнал (Городская) (установка дополнительной опоры №9А) | O_TP1800.VL.0121 | Проектные и изыскательские работы, разработка и утверждение ДПТ, кадастровые работы и работы по установлению земельных отношений на проектные и изыскательские работы для отдельных элементов электрических сетей. Подъездная дорога | 1 | 1 объект | Распоряжение филиала АО "Россети Тюмень" Ноябрьские электрические сети от 23.04.2025 №135р
|  |  | Демонтаж ВЛ 110 кВ. Одна цепь | 0.4 | 1 км
|  |  | Монтаж опор ВЛ 110 кВ Одноцепная | 0.4 | 1 км
586 | Реконструкция ПС 110/10 кВ НПС Холмогорская (замена защит ВЛ-110 кВ Холмогорская-Крайняя и оперативного тока) 2шт | H_TP1800.PS.0075 | Монтаж АСУ ТП ПС и телемеханика (системы сбора и передачи информации) 110 кВ РЗА и прочие шкафы (панели). Приемопередатчик ВЧ (ВОЛС) для защит | 1 | 1 ед | Распоряжение филиала АО "Россети Тюмень" Ноябрьские электрические сети от 23.04.2025 №135р
|  |  | Монтаж РЗА, система оперативного постоянного тока и собственных нужд ПС, сети связи системы оперативного постоянного токаи собственных нужд ПС, РП (СП, ТП, РТП). Шкаф с зарядно-подзарядными устройствами | 2 | 1 ед
|  |  | Монтаж РЗА, система оперативного постоянного тока и собственных нужд ПС, сети связи РЗА и прочие шкафы (панели). Аккумуляторная батарея (элемент) емкостью 350 А*ч | 17 | 1 ед
|  |  | Проектные и изыскательские работы, разработка и утверждение ДПТ, кадастровые работы и работы по установлению земельных отношений на проектные и изыскательские работы для отдельных элементов электрических сетей. Подъездная дорога | 1 | 1 объект
|  |  | Монтаж РЗА, система оперативного постоянного тока и собственных нужд ПС, сети связи РЗА. Шкафы направленной высокочастотной защиты ЛЭП 110 – 220 кВ с комплектом ступенчатых защит и обменом разрешающими сигналами (для схем РУ с одним выключателем без обходной системы сборных шин) для решений без использования протоколов GOOSE и SV | 1 | 1 ед
|  |  | Монтаж РЗА, система оперативного постоянного тока и собственных нужд ПС, сети связи системы оперативного постоянного токаи собственных нужд ПС, РП (СП, ТП, РТП). Шкаф отходящих линий (12 ед.) на постоянном токе с АВ (в т.ч., с применением предохранителей) | 2 | 1 ед
587 | Техническое перевооружение ПС 110/6 кВ Песчаная, ПС 110/35/6 кВ Итурская, ПС 110/35/6 кВ Хрустальная (реконструкция периметрального ограждения по программе "Антитеррор") | H_TP1800.PR.0054 | Монтаж комплекса систем безопасности ПС защитные ограждения ПС. Ограждение внешнее | 908 | 1 м периметра ПС | Приказ об утв. ПСД от 07.02.2024 №62
|  |  | Монтаж комплекса систем безопасности ПС защитных ограждений ПС. Откатные (раздвижные, автоматические, противопожарные) ворота | 6 | 1 ед.
|  |  | Проектные и изыскательские работы, разработка и утверждение ДПТ, кадастровые работы и работы по установлению земельных отношений на проектные и изыскательские работы для отдельных элементов электрических сетей. Ячейка трехобмоточного трансформатора 110 (150) кВ/СН/НН-1 шт. Установка трансформатора тока 110 кВ без устройства фундаментов (силовые трансформаторы 1Т, 2Т 110 кВ - 6 шт.),ДГР 300 кВА - 2 шт. | 1 | 1 объект
588 | Реконструкция ПС 110/35/6 кВ Геращенко (замена панелей защит ВЛ 110 кВ Геращенко - Пяку-Пур1,2, ВЛ 110 кВ Муравленковская-Геращенко, ВЛ 110 кВ Пуль-Яха-Геращенко, ОВ-110кВ, ШСВ-110кВ, ДЗШ-110 кВ, ОМП и организация удаленного доступа) 11 шт. | H_TP1800.PS.0082 | Монтаж РЗА, система оперативного постоянного тока и собственных нужд ПС, сети связи РЗА. Шкаф защит с УРОВ и АУВ шиносоединительного (секционного) выключателя для решений без использования протоколов GOOSE и SV. | 1 | 1 ед | Приказ об утв. ПСД №24-Э от 11.12.2023
|  |  | Монтаж РЗА, система оперативного постоянного тока и собственных нужд ПС, сети связи РЗА. Шкаф направленной высокочастотной защиты ЛЭП 110 - 220 кВ с комплектом ступенчатых защит и обменом разрешающими сигналами (для схем РУ с двумя выключателями или с обходной системой сборных шин) для решений без использования протоколов GOOSE и SV. | 2 | 1 ед
|  |  | Монтаж РЗА, система оперативного постоянного тока и собственных нужд ПС, сети связи РЗА. Шкаф дифференциальной защиты сборных шин 110 кВ (9 присоединений с управляемой фиксацией) для решений без использования протоколов GOOSE и SV | 1 | 1 ед
|  |  | Монтаж РЗА, система оперативного постоянного тока и собственных нужд ПС, сети связи РЗА и прочие шкафы (панели). Прочие шкафы: шкаф зажимов выключателя, шкаф ОБР | 2 | 1 ед
|  |  | Монтаж РЗА, система оперативного постоянного тока и собственных нужд ПС, сети связи РЗА и прочие шкафы (панели). Шкаф определения места повреждения по параметрам аварийного режима для 4 присоединений | 1 | 1 ед
|  |  | Проектные и изыскательские работы, разработка и утверждение ДПТ, кадастровые работы и работы по установлению земельных отношений на проектные и изыскательские работы для отдельных элементов электрических сетей. Шкаф гарантированного питания АСУТП и ТМ -8 шт | 1 | 1 объект
|  |  | Монтаж РЗА, система оперативного постоянного тока и собственных нужд ПС, сети связи РЗА. Шкаф защит компенсационного реактора с УРОВ и АУВ для решений без использования протоколов GOOSE и SV | 4 | 1 ед
|  |  | Монтаж РЗА, система оперативного постоянного тока и собственных нужд ПС, сети связи РЗА. Шкаф защит с УРОВ и АУВ обходного выключателя 110 кВ для решений без использования протоколов GOOSE и SV. | 1 | 1 ед
|  |  | Монтаж АСУ ТП ПС и телемеханика (системы сбора и передачи информации) 110 кВ РЗА и прочие шкафы (панели). Приемопередатчик ВЧ (ВОЛС) для защит | 2 | 1 ед
589 | Модернизация ПС 110/10/10 кВ Комплект (замена оперативного тока и ДЗО 110кВ) | H_TP1800.PS.0068 | Монтаж РЗА, система оперативного постоянного тока и собственных нужд ПС, сети связи системы оперативного постоянного токаи собственных нужд ПС, РП (СП, ТП, РТП). Шкаф отходящих линий (12 ед.) на постоянном токе с АВ (в т.ч., с применением предохранителей) | 2 | 1 ед | Приказ об утв. ПСД от 24.08.2021 №558
|  |  | Монтаж РЗА, система оперативного постоянного тока и собственных нужд ПС, сети связи РЗА и прочие шкафы (панели). Аккумуляторная батарея (элемент) емкостью 350 А*ч | 17 | 1 ед
|  |  | Монтаж РЗА, система оперативного постоянного тока и собственных нужд ПС, сети связи системы оперативного постоянного токаи собственных нужд ПС, РП (СП, ТП, РТП). Шкаф с зарядно-подзарядными устройствами | 2 | 1 ед
|  |  | Монтаж шкафа РЗА (Дифференциальная защита ошиновки 110 кВ (два комплекта) РЗА. Шкаф дифференциальной защиты ошиновки 6 - 750 кВ (два комплекта) для решений без использования протоколов GOOSE и SV. | 1 | 1 ед
|  |  | Проектные и изыскательские работы, разработка и утверждение ДПТ, кадастровые работы и работы по установлению земельных отношений на проектные и изыскательские работы для отдельных элементов электрических сетей. Ячейка трехобмоточного трансформатора 110 (150) кВ/СН/НН-1 шт. Установка трансформатора тока 110 кВ без устройства фундаментов (силовые трансформаторы 1Т, 2Т 110 кВ - 6 шт.),ДГР 300 кВА - 2 шт. | 1 | 1 объект
|  |  | Монтаж АСУ ТП ПС и телемеханика (системы сбора и передачи информации) 110 кВ РЗА и прочие шкафы (панели). Приемопередатчик ВЧ (ВОЛС) для защит | 1 | 1 ед
590 | Установка приборов учета в соответствии с Федеральным законом от 27.12.2018 № 522-ФЗ при истечении МПИ, срока эксплуатации и при отсутствии прибора учета у потребителя (9 ПУ, 30 ТТ) 0,22 (0,4) кВ филиал Ноябрьские ЭС АО "Россети Тюмень" | P_TP1800.AS.0008 | Установка системы учета электрической энергии (мощности), АИИС КУЭ, система (пункт) коммерческого учета электрической энергии, технический учет электрической энергии) напряжением 0,4 кВ ИИК. Установка трехфазного прибора учета в распределительном устройтсве 0,4 кВ | 2 | 1 точка учета | Распоряжение филиала АО "Россети Тюмень" Ноябрьские электрические сети от 23.04.2025 №135р
|  |  | Установка системы учета электрической энергии (мощности), АИИС КУЭ, ПКУ, технический учет электрической энергии ИИК. Шкаф силовой с трансформатором тока | 4 | 1 точка учета
|  |  | Установка системы учета электрической энергии (мощности), АИИС КУЭ, система (пункт) коммерческого учета электрической энергии, технический учет электрической энергии) напряжением 0,4 кВ ИИК. Установка шкафа с трехфазным прибором на классе напряжения 0,4кВ на стене здания, сооружения | 2 | 1 точка учета
|  |  | Установка системы учета электрической энергии (мощности), АИИС КУЭ, система (пункт) коммерческого учета электрической энергии, технический учет электрической энергии) напряжением 10 кВ ИИК. Установка или замена ТТ 0,4кВ | 18 | 1 точка учета
|  |  | Проектные и изыскательские работы, разработка и утверждение ДПТ, кадастровые работы и работы по установлению земельных отношений на проектные и изыскательские работы для отдельных элементов электрических сетей. Системы пожарной и охранной сигнализации-118м2, Шкаф комплекса систем безопасности-1шт | 1 | 1 объект
591 | Включение приборов учета в систему сбора и передачи данных (1 УСПД) 6(10) кВ в 2025 году филиал Северные ЭС. | P_TP2000.AS.0012 | Проектные и изыскательские работы, разработка и утверждение ДПТ, кадастровые работы и работы по установлению земельных отношений на проектные и изыскательские работы для отдельных элементов электрических сетей. Системы пожарной и охранной сигнализации-118м2, Шкаф комплекса систем безопасности-1шт | 1 | 1 объект | Распоряжение филиала АО "Россети Тюмень" Северные электрические сети от 23.04.2025 №28р
592 | Установка приборов учета в соответствии с Законом № 522-ФЗ при истечении МПИ или срока эксплуатации, при отсутствии прибора учета у потребителя (4ПУ) 6(10) кВ филиал Северные ЭС (2025) | P_TP2000.AS.0011 | Проектные и изыскательские работы, разработка и утверждение ДПТ, кадастровые работы и работы по установлению земельных отношений на проектные и изыскательские работы для отдельных элементов электрических сетей. Системы пожарной и охранной сигнализации-118м2, Шкаф комплекса систем безопасности-1шт | 1 | 1 объект | Распоряжение филиала АО "Россети Тюмень" Северные электрические сети от 23.04.2025 №28р
593 | Установка приборов учета в соответствии с Законом № 522-ФЗ при истечении МПИ или срока эксплуатации, при отсутствии прибора учета у потребителя (40ПУ, 9ТТ) 0,2(0,4) кВ филиал Северные ЭС (2025) | P_TP2000.AS.0010 | Установка системы учета электрической энергии (мощности), АИИС КУЭ, система (пункт) коммерческого учета электрической энергии, технический учет электрической энергии) напряжением 10 кВ ИИК. Установка однофазного прибора учета в существующем шкафу с организацией связи по последовательному интерфейсу | 26 | 1 точка учета | Распоряжение филиала АО "Россети Тюмень" Северные электрические сети от 23.04.2025 №28р
|  |  | Установка системы учета электрической энергии (мощности), АИИС КУЭ, система (пункт) коммерческого учета электрической энергии, технический учет электрической энергии) напряжением 110 кВ ИИК. Установка трехфазного прибора в существующем шкафу с организацией связи по последовательному интерфейсу | 11 | 1 точка учета
|  |  | Установка системы учета электрической энергии (мощности), АИИС КУЭ, система (пункт) коммерческого учета электрической энергии, технический учет электрической энергии) напряжением 10 кВ ИИК. Установка или замена ТТ 0,4кВ | 6 | 1 точка учета
|  |  | Установка системы учета электрической энергии (мощности), АИИС КУЭ, система (пункт) коммерческого учета электрической энергии, технический учет электрической энергии) напряжением 10 кВ ИИК. Установка или замена ТТ 0,4кВ | 3 | 1 точка учета
|  |  | Проектные и изыскательские работы, разработка и утверждение ДПТ, кадастровые работы и работы по установлению земельных отношений на проектные и изыскательские работы для отдельных элементов электрических сетей. Системы пожарной и охранной сигнализации-118м2, Шкаф комплекса систем безопасности-1шт | 1 | 1 объект
594 | Установка приборов учета в соответствии с Федеральным законом от 27.12.2018 № 522-ФЗ при истечении МПИ или срока эксплуатации, при отсутствии прибора учета у потребителя (14 ПУ и 12 ТТ 0,2(0,4) кВ филиал Северные ЭС (2024) | N_TP2000.AS.0005 | Установка системы учета электрической энергии (мощности), АИИС КУЭ, система (пункт) коммерческого учета электрической энергии, технический учет электрической энергии) напряжением 0,4 кВ ИИК. Установка трехфазного прибора учета трансформаторного включения с ТТ в распределительном устройстве 0,4 кВ | 6 | 1 точка учета | Приказ об утв ПСД №1203 от 31.102024
|  |  | Установка системы учета электрической энергии (мощности), АИИС КУЭ, система (пункт) коммерческого учета электрической энергии, технический учет электрической энергии) напряжением 0,4 кВ ИИК. Установка трехфазного прибора учета в существующем шкафу с организацией связи по радио интерфейсу | 8 | 1 точка учета
|  |  | Установка системы учета электрической энергии (мощности), АИИС КУЭ, система (пункт) коммерческого учета электрической энергии, технический учет электрической энергии) напряжением 0,4 кВ ИИК. Установка трехфазного прибора учета в существующем шкафу с организацией связи по радио интерфейсу | 12 | 1 точка учета
|  |  | Проектные и изыскательские работы, разработка и утверждение ДПТ, кадастровые работы и работы по установлению земельных отношений на проектные и изыскательские работы для отдельных элементов электрических сетей. От 6 до 11 млн руб | 1 | 1 объект
595 | Реконструкция ВЛ 110 кВ "Салехард –Северное Сияние - 1,2" (замена 2 опор, 4,458 км провода) (проектирование). | O_TP2000.VL.0056 | Проектные и изыскательские работы, разработка и утверждение ДПТ, кадастровые работы и работы по установлению земельных отношений на проектные и изыскательские работы по ВЛ. Напряжение 110 кВ | 1 | 1 ед. | Распоряжение филиала АО "Россети Тюмень" Северные электрические сети от 23.04.2025 №28р
596 | Реконструкция телемеханики (ССПИ) на ПС АО "Россети Тюмень" Ноябрьские ЭС (ПС-110кВ ГКС Холмогорская, ПС-110кВ Вышка, ПС-110кВ Комплект) (проектирование) | M_TP1800.PR.0068 | Проектные и изыскательские работы, разработка и утверждение ДПТ, кадастровые работы и работы по установлению земельных отношений на проектные и изыскательские работы для отдельных элементов электрических сетей. Шкаф гарантированного питания АСУТП и ТМ -8 шт | 1 | объект | Распоряжение филиала АО "Россети Тюмень" Ноябрьские электрические сети от 23.04.2025 №135р
597 | Проектирование титула: Реконструкция ВЛ 110 кВ Ямбургская ГТЭС - ЯГП-2 с отпайками (замена опор 294 шт., замена провода 60,3 км.) | M_TP2000.VL.0048 | Проектные и изыскательские работы, разработка и утверждение ДПТ, кадастровые работы и работы по установлению земельных отношений на проектные и изыскательские работы по ВЛ. Протяженность до 30 км | 2 | 1 ед. | Распоряжение филиала АО "Россети Тюмень" Северные электрические сети от 23.04.2025 №28р
|  |  | Проектные и изыскательские работы, разработка и утверждение ДПТ, кадастровые работы и работы по установлению земельных отношений на разработку и утверждение ДПТ при прохождении ВЛ по землям лесного фонда (землям, покрытым лесом). Протяженность 41-160,9 км | 60.3 | 1 км по трассе
598 | Реконструкция технических средств охраны ПС-110кВ Голубика (СОТ с функцией обнаружение оставленных предметов, СПОС, СОО- 1шт.). | N_TP2000.PR.0089 | Монтаж систем высокочастотной связи, устройства передачи аварийных сигналов и команд, противоаварийная автоматика напряжением 110 кВ систем ПА, УПАСК. Шкаф телемеханники с цифровыми преобразователями мощности с контролем до 20 присоединений | 1 | 1 ед. | Приказ об утверждении ПСД 133 от 09.02.2024
|  |  | Монтаж РЗА, система оперативного постоянного тока и собственных нужд ПС, сети связи РЗА и прочие шкафы (панели). Аккумуляторная батарея (элемент) емкостью 350 А*ч | 11 | 1 ед.
|  |  | Монтаж комплекса систем безопасности ПС комплекса систем безопасности ПС. Поворотная камера охранного (технологического) видеонаблюдения | 11 | 1 точка наблюдения
|  |  | Монтаж РЗА, система оперативного постоянного тока и собственных нужд ПС, сети связи РЗА и прочие шкафы (панели). Шкаф центральной сигнализации ПС 110 кВ и выше | 1 | 1 ед.
|  |  | Монтаж РЗА, система оперативного постоянного тока и собственных нужд ПС, сети связи РЗА и прочие шкафы (панели). Шкаф определения места повреждения по волновому методу для 8 присоединений | 1 | 1 ед.
|  |  | Монтаж РЗА, система оперативного постоянного тока и собственных нужд ПС, сети связи системы оперативного постоянного токаи собственных нужд ПС, РП (СП, ТП, РТП). Блок аварийного освещения (БАО) | 1 | 1 ед.
|  |  | Монтаж РЗА, система оперативного постоянного тока и собственных нужд ПС, сети связи системы оперативного постоянного тока и собственных нужд ПС, РП (СП, ТП, РТП). Шкаф распределения оперативного постоянного тока с АВ на 20 отходящих линий, номинальный ток 16 А | 1 | 1 ед.
|  |  | Проектные и изыскательские работы, разработка и утверждение ДПТ, кадастровые работы и работы по установлению земельных отношений на проектные и изыскательские работы для отдельных элементов электрических сетей. Шкаф гарантированного питания АСУТП и ТМ -8 шт | 1 | 1 объект
599 | Реконструкция АУПС и СОУЭ АБК, здания для размещения вахтового персонала №1, №2 филиала АО «Россети Тюмень» Северные ЭС | O_TP2000.PR.0094 | Монтаж комплекса систем безопасности ПС комплекса безопасности ПС. Системы пожарной и охранной сигнализацмм | 12600 | 1 м2 здания | Распоряжение филиала АО "Россети Тюмень" Северные электрические сети от 23.04.2025 №28р
|  |  | Проектные и изыскательские работы, разработка и утверждение ДПТ, кадастровые работы и работы по установлению земельных отношений на проектные и изыскательские работы для отдельных элементов электрических сетей. Шкаф гарантированного питания АСУТП и ТМ -8 шт | 1 | 1 объект
600 | Модернизация ограждения ПС 110 кВ Головная | O_TP2000.PR.0095 | Проектные и изыскательские работы, разработка и утверждение ДПТ, кадастровые работы и работы по установлению земельных отношений на проектные и изыскательские работы для отдельных элементов электрических сетей. От 6 до 11 млн руб | 1 | 1 объект | Распоряжение филиала АО "Россети Тюмень" Северные электрические сети от 23.04.2025 №28р
|  |  | Монтаж комплекса систем безопасности ПС защитные ограждения ПС. Ограждение внешнее | 330 | 1 м периметра ПС
601 | ВОЛС кольцевой структуры на участке "Ноябрьские ЭС – Северные ЭС (Ноябрьские ЭС, ПС500кВ Холмогорская, Муравленковский РЭС, Пурпейский РЭС, ПС 110 кВ Кирпичная, ПС220кВ Янга-Яха) (новое стротиельство, протяженность трассы 692.40 км) | M_NS1800.PR.0004 | Монтаж комплекса систем безопасности ПС комплекса системы безопасности ПС. Программно-аппаратный комплекс информационной безопасности для защиты до 100 интеллектуальных устройств ПС | 8 | 1 ПС | Приказ об утв. ПСД №25 от 22.01.2025
|  |  | Проектные и изыскательские работы, разработка и утверждение ДПТ, кадастровые работы и работы по установлению земельных отношений на проектные и изыскательские работы для отдельных элементов электрических сетей. От 501 до 1001 млн. руб | 1 | 1 объект
602 | ВЛ 110 кВ отпайка от ВЛ 110 кВ Пангоды – Хасырейская – 1, 2, (новое строительство протяженностью 2х8км) для подключения ПС 110 кВ ОАО "РЖД" (проектирование) | N_NS2000.VL.0025 | Проектные и изыскательские работы, разработка и утверждение ДПТ, кадастровые работы и работы по установлению земельных отношений на проектные и изыскательские работы по ВЛ. Протяженность 10 км | 2 | 1 ед. | Распоряжение филиала АО "Россети Тюмень" Северные электрические сети от 23.04.2025 №28р
|  |  | Проектные и изыскательские работы, разработка и утверждение ДПТ, кадастровые работы и работы по установлению земельных отношений на разработку и утверждение ДПТ ВЛ (КЛ) по границам земельного участка. Протяженность 13-24,9 км | 16 | 1 км по трассе
603 | Модернизация системы УКВ радиосвязи по стандарту DMR (5 объектов) | M_TP1800.PR.0079 | Монтаж РЗА, система оперативного постоянного тока и собственных нужд ПС, сети связи сети всязи. Оборудование электропитания, 12 кВт | 5 | 1 объект | Приказ об утв.ПСД №547 от 11.10.2024
|  |  | Монтаж РЗА, система оперативного постоянного тока и собственных нужд ПС, сети связи сети связи. ЛВС | 5 | 1 объект
|  |  | Монтаж РЗА, система оперативного постоянного тока и собственных нужд ПС, сети связи сети связи. СКС | 5 | 1 объект
|  |  | Проектные и изыскательские работы, разработка и утверждение ДПТ, кадастровые работы и работы по установлению земельных отношений на проектные и изыскательские работы для отдельных элементов электрических сетей. От 151 до 301 млн. руб. | 1 | 1 объект
604 | Проектирование учебно-тренировочного полигона филиала АО «Россети Тюмень» Северные электрические сети | M_TP2000.PH.0022 | Проектные и изыскательские работы, разработка и утверждение ДПТ, кадастровые работы и работы по установлению земельных отношений на проектные и изыскательские работы для отдельных элементов электрических сетей. Ячейка трехобмоточного трансформатора 110 (150) кВ/СН/НН-1 шт. Установка трансформатора тока 110 кВ без устройства фундаментов (силовые трансформаторы 1Т, 2Т 110 кВ - 6 шт.),ДГР 300 кВА - 2 шт. | 1 | 1 объект | Распоряжение филиала АО "Россети Тюмень" Северные электрические сети от 23.04.2025 №28р
605 | КВЛ 10 кВ от ПС 220/110/10 кВ Арсенал 1,2 цепь (строительство КЛ 10 кВ протяженностью 2х0,1 км, ВЛ 10 кВ протяженностью 2х1 км, реклоузер 10 кВ - 2 шт.) (проектирование) | N_NS1800.VL.0022 | Проектные и изыскательские работы, разработка и утверждение ДПТ, кадастровые работы и работы по установлению земельных отношений на проектные и изыскательские работы для отдельных элементов электрических сетей. Подъездная дорога | 1 | 1 объект | Распоряжение филиала АО "Россети Тюмень" Ноябрьские электрические сети от 23.04.2025 №135р
|  |  | Проектные и изыскательские работы, разработка и утверждение ДПТ, кадастровые работы и работы по установлению земельных отношений на проектные и изыскательские работы по ВЛ 10 кВ | 1 | 1 ВЛ
|  |  | Проектные и изыскательские работы, разработка и утверждение ДПТ, кадастровые работы и работы по установлению земельных отношений на проектные и изыскательские работы для КЛ. Напряжение 10 кВ | 2 | 1 км по трассе
606 | Проектирование "ЛЭП 35 кВ от двух линейных ячеек вновь сооружаемого ПП 35 кВ до вновь сооружаемого РП 35 кВ в районе ПС 110кВ Опорная (новое строительство КЛ протяжённостью 2х0,5 км)" | N_NS2000.KL.0002 | Монтаж АСУ ТП ПС и телемеханика (системы сбора и передачи информации) напряжением 35 кВ систем АСУТП и ТМ. Шкаф серверного оборудования основной | 1 | 1 ед. | Распоряжение филиала АО "Россети Тюмень" Северные электрические сети от 23.04.2025 №28р
|  |  | Проектные и изыскательские работы, разработка и утверждение ДПТ, кадастровые работы и работы по установлению земельных отношений на проектные и изыскательские работы для отдельных элементов электрических сетей. Шкаф гарантированного питания АСУТП и ТМ -8 шт | 1 | 1 объект
607 | Теплая стоянка для снегоболотоходной техники и автомашин аварийно-восстановительных бригад РПБ ПРЭС (новое стротиельство, 1 здание) | M_NS1800.PH.0013 | Проектные и изыскательские работы, разработка и утверждение ДПТ, кадастровые работы и работы по установлению земельных отношений на проектные и изыскательские работы для отдельных элементов электрических сетей. От 151 до 301 млн. руб. | 1 | 1 объект | Распоряжение филиала АО "Россети Тюмень" Ноябрьские электрические сети от 23.04.2025 №135р
|  |  | Строительство здания ПС (общеподстанционный пункт управления (ОПУ), закрытое распределительное устройство (ЗРУ), релейный щит (РЩ)), здание ЗПС, здание ремонтно-производственной базы (РПБ), прочие здания и сооружения, инженерные системы зданий на прочие здания и сооружения. Здания ремонтно-эксплуатационной базы | 720 | 1 м2
608 | Создание выделенного контура управления технологическими системами в филиале "Северные ЭС" АО "Россети Тюмень" | M_NS2000.PR.0001 | Монтаж АСУ ТП ПС и телемеханика (системы сбора и передачи информации) 220 кВ систем АСУТП и ТМ. Шкаф сетевой коммутации с четырьмя коммутаторами и двумя серверами системы обеспечения единого времени | 1 | 1 ед. | Распоряжение филиала АО "Россети Тюмень" Северные электрические сети от 23.04.2025 №28р
|  |  | Монтаж АСУ ТП ПС и телемеханика (системы сбора и передачи информации) напряжением 35 кВ систем АСУТП и ТМ. Шкаф серверного оборудования основной | 1 | 1 ед.
|  |  | Монтаж АСУ ТП ПС и телемеханика (системы сбора и передачи информации) напряжением 35 кВ систем АСУТП и ТМ. Шкаф серверного оборудования резервный | 1 | 1 ед.
|  |  | Обустройство Здание ПС (общеподстанционный пункт управления (ОПУ), закрытое распределительное устройство (ЗРУ), релейный щит (РЩ)), здание ЗПС, здание ремонтно-производственной базы (РПБ), прочие здания и сооружения, инженерные системы зданий инженерных систем зданий. Внутреннее кондиционирование зданий | 30 | 1 м2 здания
|  |  | Проектные и изыскательские работы, разработка и утверждение ДПТ, кадастровые работы и работы по установлению земельных отношений на проектные и изыскательские работы для отдельных элементов электрических сетей. Шкаф гарантированного питания АСУТП и ТМ -8 шт | 1 | 1 объект
609 | Проектирование реконструкции ВЛ 110 кВ "Ямбург - ЯГП-6" с отпайками (замена 256 опор, 47,4 км провода) | N_TP2000.VL.0049 | Проектные и изыскательские работы, разработка и утверждение ДПТ, кадастровые работы и работы по установлению земельных отношений на проектные и изыскательские работы по ВЛ. Протяженность до 30 км | 1 | 1 ед. | Распоряжение филиала АО "Россети Тюмень" Северные электрические сети от 23.04.2025 №28р
610 | Создание выделенного контура управления технологическими системами в филиале "Ноябрьские ЭС" АО "Россети Тюмень" | M_NS1800.PR.0003 | Монтаж АСУ ТП ПС и телемеханика (системы сбора и передачи информации) напряжением 35 кВ систем АСУТП и ТМ. Шкаф серверного оборудования основной | 1 | 1 ед | Распоряжение филиала АО "Россети Тюмень" Ноябрьские электрические сети от 23.04.2025 №135р
|  |  | Монтаж АСУ ТП ПС и телемеханика (системы сбора и передачи информации) 220 кВ систем АСУТП и ТМ. АРМ оперативного персонала | 3 | 1 ед.
|  |  | Монтаж РЗА, система оперативного постоянного тока и собственных нужд ПС, сети связи сети связи. ЛВС | 1 | 1 объект
|  |  | Монтаж АСУ ТП ПС и телемеханика (системы сбора и передачи информации) напряжением 35 кВ систем АСУ ТП и ТМ. Шкаф сетевой коммутации с пятью коммутаторами и одним сервером системы обеспечения единого времени | 1 | 1 ед.
|  |  | Проектные и изыскательские работы, разработка и утверждение ДПТ, кадастровые работы и работы по установлению земельных отношений на проектные и изыскательские работы для отдельных элементов электрических сетей. Шкаф гарантированного питания АСУТП и ТМ -8 шт | 1 | 1 объект
|  |  | Монтаж АСУ ТП ПС и телемеханика (системы сбора и передачи информации) напряжением 35 кВ систем АСУТП и ТМ. Шкаф гарантированного питания АСУТП и ТМ | 2 | 1 ед.
611 | Реконструкция каналов ВЧ-связи филиала АО "Россети Тюмень" Ноябрьские электрические сети («ПП 110 кВ Комсомольский – РДП ПРЭС», «ПС 500 кВ Муравленковская - РДП МРЭС», «ПС 220 кВ Пуль-Яха - РДП МРЭС»; замена аппаратуры ВЧ связи, 8 шт.) (проектирование) | N_TP1800.PR.0057 | Проектные и изыскательские работы, разработка и утверждение ДПТ, кадастровые работы и работы по установлению земельных отношений на проектные и изыскательские работы для отдельных элементов электрических сетей. Шкаф гарантированного питания АСУТП и ТМ -8 шт | 1 | 1 объект | Распоряжение филиала АО "Россети Тюмень" Ноябрьские электрические сети от 23.04.2025 №135р
612 | Реконструкция каналов ВЧ-связи филиала АО "Россети Тюмень" Ноябрьские электрические сети («ПС 110 кВ Геращенко-РДП МРЭС», «ПС 220 кВ Пуль-Яха - ПС 110 кВ КНС-9», «ПС 220 кВ Пуль-Яха - ПС 110 кВ Суторминская»; замена аппаратуры ВЧ связи, 6 шт.) (проектирование) | N_TP1800.PR.0058 | Проектные и изыскательские работы, разработка и утверждение ДПТ, кадастровые работы и работы по установлению земельных отношений на проектные и изыскательские работы для отдельных элементов электрических сетей. Шкаф гарантированного питания АСУТП и ТМ -8 шт | 1 | 1 объект | Распоряжение филиала АО "Россети Тюмень" Ноябрьские электрические сети от 23.04.2025 №135р
613 | Проектирование реконструкции тёплой стоянки базы Северные электрические сети (устройство приточно - вытяжной системы вентиляции) | N_TP2000.PH.0024 | Проектные и изыскательские работы, разработка и утверждение ДПТ, кадастровые работы и работы по установлению земельных отношений на проектные и изыскательские работы для отдельных элементов электрических сетей. Шкаф серверного оборудования основной -1шт., АРМ -10 шт (зона рабочих мест), АРМ -4 шт (зона оперативного персонала),Коммутатор 48 портов -1шт.,Щит распределительный -1 шт., кабель витая пара 3255м, панель системы видеодомофон со встроенным считывателем-1 система, абонентское оборудование- 1 шт., полупромышленная сплит-система-157м2 | 1 | 1 объект | Распоряжение филиала АО "Россети Тюмень" Северные электрические сети от 23.04.2025 №28р
614 | Служебно-производственное здание на базе ВРЭС (новое строительство, здание площадью 634.40 м2) | M_NS1800.PH.0012 | Строительство здания ПС (общеподстанционный пункт управления (ОПУ), закрытое распределительное устройство (ЗРУ), релейный щит (РЩ)), здание ЗПС, здание ремонтно-производственной базы (РПБ), прочие здания и сооружения, инженерные системы зданий на прочие здания и сооружения. Здания ремонтно-эксплуатационной базы | 634.4 | 1 м2 | Приказ об утв.ПСД от 06.08.2024 №430
|  |  | Проектные и изыскательские работы, разработка и утверждение ДПТ, кадастровые работы и работы по установлению земельных отношений на проектные и изыскательские работы для отдельных элементов электрических сетей. От 151 до 301 млн. руб. | 1 | 1 объект
615 | Проектирование реконструкции ПС 110 кВ Головная | N_TP2000.PS.0083 | Проектные и изыскательские работы, разработка и утверждение ДПТ, кадастровые работы и работы по установлению земельных отношений на проектные и изыскательские работы для отдельных элементов электрических сетей. От 151 до 301 млн. руб. | 1 | 1 объект | Распоряжение филиала АО "Россети Тюмень" Северные электрические сети от 23.04.2025 №28р
616 | Проектирование реконструкции ПС 220/110/6 кВ Салехард (замена ограждения, пожарного водопровода, внутриплощадочных проездов, СОТВ) | N_TP2000.PR.0091 | Проектные и изыскательские работы, разработка и утверждение ДПТ, кадастровые работы и работы по установлению земельных отношений на проектные и изыскательские работы для отдельных элементов электрических сетей. Шкаф гарантированного питания АСУТП и ТМ -8 шт | 1 | 1 объект | Распоряжение филиала АО "Россети Тюмень" Северные электрические сети от 23.04.2025 №28р
617 | Реконструкция каналов ВЧ-связи филиала АО "Россети Тюмень" Ноябрьские электрические сети («ПС 110 кВ Губкинская- ПС 110 кВ Кедр»-«ПС 110 кВ Кедр-ПС 220 кВ ЯнгаЯха»; «ПС 220 кВ Вынгапур-ПС 110 кВ Новогодняя»; «ПС 500 кВ Холмогорская-ПС 110 кВ Карамовская»; замена аппаратуры ВЧ связи, 8 шт.) (проектирование) | N_TP1800.PR.0056 | Проектные и изыскательские работы, разработка и утверждение ДПТ, кадастровые работы и работы по установлению земельных отношений на проектные и изыскательские работы для отдельных элементов электрических сетей. Шкаф гарантированного питания АСУТП и ТМ -8 шт | 1 | 1 объект | Распоряжение филиала АО "Россети Тюмень" Ноябрьские электрические сети от 23.04.2025 №135р
618 | Проектирование модернизации системы УКВ радиосвязи по стандарту DMR филиала АО "Россети Тюмень" Северные ЭС | M_TP2000.PR.0085 | Монтаж РЗА, система оперативного постоянного тока и собственных нужд ПС, сети связи телекоммуникационных систем. Радиорелейная связь с длиной пролета 40 км | 6 | 1 пролёт | Распоряжение филиала АО "Россети Тюмень" Северные электрические сети от 23.04.2025 №28р
|  |  | Монтаж РЗА, система оперативного постоянного тока и собственных нужд ПС, сети связи сети связи. УПАТС для предприятий электрических сетей | 1 | 1 объект
|  |  | Монтаж АСУ ТП ПС и телемеханика (системы сбора и передачи информации) 220 кВ систем АСУТП и ТМ. АРМ оперативного персонала | 1 | 1 ед.
|  |  | Монтаж РЗА, система оперативного постоянного тока и собственных нужд ПС, сети связи сети связи. Аппаратура громкоговорящей и радиопоисковой связи | 107 | 1 объект
|  |  | Монтаж РЗА, система оперативного постоянного тока и собственных нужд ПС, сети связи сети всязи. Оборудование электропитания, 12 кВт | 3 | 1 объект
|  |  | Проектные и изыскательские работы, разработка и утверждение ДПТ, кадастровые работы и работы по установлению земельных отношений на проектные и изыскательские работы для отдельных элементов электрических сетей. Шкаф серверного оборудования основной -1шт., АРМ -10 шт (зона рабочих мест), АРМ -4 шт (зона оперативного персонала),Коммутатор 48 портов -1шт.,Щит распределительный -1 шт., кабель витая пара 3255м, панель системы видеодомофон со встроенным считывателем-1 система, абонентское оборудование- 1 шт., полупромышленная сплит-система-157м2 | 1 | 1 объект
619 | Волоконно-оптическая линия связи кольцевой структуры по трассе "РПБ ПРЭС - ПС "Победа" - ПС "Градиент" - ПС "Пурпейская"- ПС "Таланга"-ПС "Кирпичная" (новое стротиельство, протяженность трассы 119.90 км) | M_NS1800.PR.0002 | Проектные и изыскательские работы, разработка и утверждение ДПТ, кадастровые работы и работы по установлению земельных отношений на проектные и изыскательские работы для отдельных элементов электрических сетей. Шкаф серверного оборудования основной -1шт., АРМ -10 шт (зона рабочих мест), АРМ -4 шт (зона оперативного персонала),Коммутатор 48 портов -1шт.,Щит распределительный -1 шт., кабель витая пара 3255м, панель системы видеодомофон со встроенным считывателем-1 система, абонентское оборудование- 1 шт., полупромышленная сплит-система-157м2 | 1 | 1 объект | Приказ об утв. ПСД от 04.10.2019г. №28-Э
|  |  | Монтаж линейно-кабельных сооружений волоконно-оптической линии связи (ВОЛС) ОКГТ. 83 кН, 24 шт. | 119.9 | 1 км
620 | Модернизация системы корпоративной телефонной связи филиала Северные Электрические сети. | N_TP2000.PR.0090 | Монтаж АСУ ТП ПС и телемеханика (системы сбора и передачи информации) 110 кВ систем АСУТП и ТМ. Шкаф основного контроллера связи и управления | 1 | 1 ед. | Распоряжение филиала АО "Россети Тюмень" Северные электрические сети от 23.04.2025 №28р
|  |  | Монтаж РЗА, система оперативного постоянного тока и собственных нужд ПС, сети связи сети всязи. Оборудование электропитания, 12 кВт | 1 | 1 объект
|  |  | Проектные и изыскательские работы, разработка и утверждение ДПТ, кадастровые работы и работы по установлению земельных отношений на проектные и изыскательские работы для отдельных элементов электрических сетей. Подъездная дорога | 1 | 1 объект
621 | Модернизация пожарного водовода, подключение наружной сети системы пожаротушения кольцевого пожарного водовода к сетям внутреннего противопожарного водопровода на объектах базы филиала (проектирование). | O_TP2000.PH.0026 | Проектные и изыскательские работы, разработка и утверждение ДПТ, кадастровые работы и работы по установлению земельных отношений на проектные и изыскательские работы для отдельных элементов электрических сетей. Подъездная дорога | 1 | 1 объект | Распоряжение филиала АО "Россети Тюмень" Северные электрические сети от 23.04.2025 №28р
622 | Проектирование ПС 220/35/10 кВ Ярудей с ВЛ 220 кВ (новое строительство ПС с трансформаторной мощностью 2х6,3 МВА и ВЛ протяженностью 2х0,3 км) | N_NS2000.PS.0020 | Проектные и изыскательские работы, разработка и утверждение ДПТ, кадастровые работы и работы по установлению земельных отношений на проектные и изыскательские работы для ПС (ПП,ЗПС). 220кВ/РУ СН/РУ НН | 1 | 1 ПС, 1 ПП либо 1 ЗПС | Распоряжение филиала АО "Россети Тюмень" Северные электрические сети от 23.04.2025 №28р
|  |  | Проектные и изыскательские работы, разработка и утверждение ДПТ, кадастровые работы и работы по установлению земельных отношений на проектные и изыскательские работы для отдельных элементов электрических сетей. От 6 до 11 млн руб | 1 | 1 объект
623 | Проектирование реконструкции ВЛ 110 кВ "Ямбург - ЯГП-1В" с отпайками (замена 169 опор, 35,5 км провода) | N_TP2000.VL.0053 | Проектные и изыскательские работы, разработка и утверждение ДПТ, кадастровые работы и работы по установлению земельных отношений на проектные и изыскательские работы по ВЛ. Протяженность до 30 км | 1 | 1 ед. | Распоряжение филиала АО "Россети Тюмень" Северные электрические сети от 23.04.2025 №28р
624 | Проектирование реконструкции ОУП 220 ВЛ 220 кВ Надым-Салехард (замена системы гарантированного питания 1ОУП-220-2 шт. и 2 ОУП-220- 2шт.) | N_NS2000.PS.0021 | Проектные и изыскательские работы, разработка и утверждение ДПТ, кадастровые работы и работы по установлению земельных отношений на проектные и изыскательские работы для отдельных элементов электрических сетей. Ячейка трехобмоточного трансформатора 110 (150) кВ/СН/НН-1 шт. Установка трансформатора тока 110 кВ без устройства фундаментов (силовые трансформаторы 1Т, 2Т 110 кВ - 6 шт.),ДГР 300 кВА - 2 шт. | 1 | 1 объект | Распоряжение филиала АО "Россети Тюмень" Северные электрические сети от 23.04.2025 №28р
625 | Проектирование реконструкции ПП 110 кВ Лимбя-Яха (замена ограждения-395 м, укрепление фундаментов оборудования ПП 110 кВ Лимбя-Яха) | N_TP2000.PS.0082 | Проектные и изыскательские работы, разработка и утверждение ДПТ, кадастровые работы и работы по установлению земельных отношений на проектные и изыскательские работы для отдельных элементов электрических сетей. Шкаф серверного оборудования основной -1шт., АРМ -10 шт (зона рабочих мест), АРМ -4 шт (зона оперативного персонала),Коммутатор 48 портов -1шт.,Щит распределительный -1 шт., кабель витая пара 3255м, панель системы видеодомофон со встроенным считывателем-1 система, абонентское оборудование- 1 шт., полупромышленная сплит-система-157м2 | 1 | 1 объект | Распоряжение филиала АО "Россети Тюмень" Северные электрические сети от 23.04.2025 №28р
626 | Проектирование титула "Реконструкция ВЛ 110 кВ "Ямбург - ЯГП-2" с ответвлениями на ПС 110 кВ "ЯГП-3, ЯГП-3В, ЯГП-4" (замена 209 опор, 54 км провода)" | M_TP2000.VL.0045 | Проектные и изыскательские работы, разработка и утверждение ДПТ, кадастровые работы и работы по установлению земельных отношений на проектные и изыскательские работы по ВЛ. Протяженность 50км | 1 | 1 ед. | Распоряжение филиала АО "Россети Тюмень" Северные электрические сети от 23.04.2025 №28р
627 | Проектирование титула: Техническое перевооружение ВЧ-систем связи на ПС 110 кВ филиала АО "Россети Тюмень" Северные ЭС | M_TP2000.PR.0086 | Монтаж систем высокочастотной связи, устройства передачи аварийных сигналов и команд, противоаварийная автоматика напряжением 110 кВ системы ВЧ связи 110 кВ. Комбинировпанная аппаратура по ВЧ (ВОЛС) | 18 | 1 ед. | Распоряжение филиала АО "Россети Тюмень" Северные электрические сети от 23.04.2025 №28р
|  |  | Монтаж РЗА, система оперативного постоянного тока и собственных нужд ПС, сети связи сети всязи. Оборудование электропитания, 12 кВт | 18 | 1 объект
|  |  | Проектные и изыскательские работы, разработка и утверждение ДПТ, кадастровые работы и работы по установлению земельных отношений на проектные и изыскательские работы для отдельных элементов электрических сетей. Шкаф серверного оборудования основной -1шт., АРМ -10 шт (зона рабочих мест), АРМ -4 шт (зона оперативного персонала),Коммутатор 48 портов -1шт.,Щит распределительный -1 шт., кабель витая пара 3255м, панель системы видеодомофон со встроенным считывателем-1 система, абонентское оборудование- 1 шт., полупромышленная сплит-система-157м2 | 1 | 1 объект
628 | Проектирование титула "Модернизация диспетчерского пункта щита ОДС филиала АО «Россети Тюмень» Северные электрические сети" | M_TP2000.PR.0084 | Проектные и изыскательские работы, разработка и утверждение ДПТ, кадастровые работы и работы по установлению земельных отношений на проектные и изыскательские работы для отдельных элементов электрических сетей. Шкаф серверного оборудования основной -1шт., АРМ -10 шт (зона рабочих мест), АРМ -4 шт (зона оперативного персонала),Коммутатор 48 портов -1шт.,Щит распределительный -1 шт., кабель витая пара 3255м, панель системы видеодомофон со встроенным считывателем-1 система, абонентское оборудование- 1 шт., полупромышленная сплит-система-157м2 | 1 | 1 объект | Распоряжение филиала АО "Россети Тюмень" Северные электрические сети от 23.04.2025 №28р
629 | Проектирование ВОЛС кольцевой структуры на участке "Ноябрьские ЭС - Северные ЭС - Энергокомплекс (Северные ЭС, ПС 220 кВ Пангоды, Надымский РЭС, ПС 220 кВ Надым, ПС 110 кВ Лонг-Юган)" | M_NS2000.PR.0002 | Монтаж РЗА, система оперативного постоянного тока и собственных нужд ПС, сети связи сети связи. Оборудование электропитания, 6кВт | 1 | 1 объект | Распоряжение филиала АО "Россети Тюмень" Северные электрические сети от 23.04.2025 №28р
|  |  | Обустройство Здание ПС (общеподстанционный пункт управления (ОПУ), закрытое распределительное устройство (ЗРУ), релейный щит (РЩ)), здание ЗПС, здание ремонтно-производственной базы (РПБ), прочие здания и сооружения, инженерные системы зданий инженерных систем зданий. Внутреннее кондиционирование зданий | 60 | 1 м2 здания
|  |  | Монтаж АСУ ТП ПС и телемеханика (системы сбора и передачи информации) 220 кВ систем АСУТП и ТМ. АРМ оперативного персонала | 1 | 1 ед.
|  |  | Проектные и изыскательские работы, разработка и утверждение ДПТ, кадастровые работы и работы по установлению земельных отношений на проектные и изыскательские работы для отдельных элементов электрических сетей. Шкаф серверного оборудования основной -1шт., АРМ -10 шт (зона рабочих мест), АРМ -4 шт (зона оперативного персонала),Коммутатор 48 портов -1шт.,Щит распределительный -1 шт., кабель витая пара 3255м, панель системы видеодомофон со встроенным считывателем-1 система, абонентское оборудование- 1 шт., полупромышленная сплит-система-157м2 | 1 | 1 объект
|  |  | Монтаж комплекса систем безопасности ПС комплекса систем безопасности ПС. Программно-аппаратный комплекс информационной безопасности для защиты 100-250 интеллектуальных устройств ПС | 4 | 1 ПС
630 | Реконструкция технических средств охраны ПС-110кВ Варенга-Яха (ГПП-4) (СОТ с функцией обнаружение оставленных предметов, СПОС, СОО- 1 шт.) | N_TP2000.PR.0088 | Монтаж систем высокочастотной связи, устройства передачи аварийных сигналов и команд, противоаварийная автоматика напряжением 110 кВ систем ПА, УПАСК. Шкаф телемеханники с цифровыми преобразователями мощности с контролем до 20 присоединений | 1 | 1 ед. | Приказ об утверждении ПСД 130 от 09.02.2024
|  |  | Монтаж РЗА, система оперативного постоянного тока и собственных нужд ПС, сети связи РЗА и прочие шкафы (панели). Аккумуляторная батарея (элемент) емкостью 350 А*ч | 11 | 1 ед.
|  |  | Монтаж комплекса систем безопасности ПС комплекса систем безопасности ПС. Поворотная камера охранного (технологического) видеонаблюдения | 18 | 1 точка наблюдения
|  |  | Монтаж РЗА, система оперативного постоянного тока и собственных нужд ПС, сети связи РЗА и прочие шкафы (панели). Шкаф центральной сигнализации ПС 110 кВ и выше | 2 | 1 ед.
|  |  | Монтаж РЗА, система оперативного постоянного тока и собственных нужд ПС, сети связи РЗА и прочие шкафы (панели). Шкаф определения места повреждения по волновому методу для 8 присоединений | 1 | 1 ед.
|  |  | Монтаж РЗА, система оперативного постоянного тока и собственных нужд ПС, сети связи системы оперативного постоянного токаи собственных нужд ПС, РП (СП, ТП, РТП). Блок аварийного освещения (БАО) | 1 | 1 ед.
|  |  | Монтаж РЗА, система оперативного постоянного тока и собственных нужд ПС, сети связи системы оперативного постоянного тока и собственных нужд ПС, РП (СП, ТП, РТП). Шкаф распределения оперативного постоянного тока с АВ на 20 отходящих линий, номинальный ток 16 А | 1 | 1 ед.
|  |  | Проектные и изыскательские работы, разработка и утверждение ДПТ, кадастровые работы и работы по установлению земельных отношений на проектные и изыскательские работы для отдельных элементов электрических сетей. Шкаф гарантированного питания АСУТП и ТМ -8 шт | 1 | 1 объект
631 | Реконструкция технических средств охраны ПС-110кВ Опорная (СОТ с функцией обнаружение оставленных предметов, СПОС, СОО- 1шт.) | N_TP2000.PR.0087 | Монтаж систем высокочастотной связи, устройства передачи аварийных сигналов и команд, противоаварийная автоматика напряжением 110 кВ систем ПА, УПАСК. Шкаф телемеханники с цифровыми преобразователями мощности с контролем до 20 присоединений | 1 | 1 ед. | Приказ об утверждении ПСД 131 от 09.02.2024
|  |  | Монтаж РЗА, система оперативного постоянного тока и собственных нужд ПС, сети связи РЗА и прочие шкафы (панели). Аккумуляторная батарея (элемент) емкостью 350 А*ч | 15 | 1 ед.
|  |  | Монтаж комплекса систем безопасности ПС комплекса систем безопасности ПС. Поворотная камера охранного (технологического) видеонаблюдения | 15 | 1 точка наблюдения
|  |  | Монтаж РЗА, система оперативного постоянного тока и собственных нужд ПС, сети связи РЗА и прочие шкафы (панели). Шкаф центральной сигнализации ПС 110 кВ и выше | 2 | 1 ед.
|  |  | Монтаж РЗА, система оперативного постоянного тока и собственных нужд ПС, сети связи РЗА и прочие шкафы (панели). Шкаф определения места повреждения по волновому методу для 8 присоединений | 1 | 1 ед.
|  |  | Монтаж РЗА, система оперативного постоянного тока и собственных нужд ПС, сети связи системы оперативного постоянного токаи собственных нужд ПС, РП (СП, ТП, РТП). Блок аварийного освещения (БАО) | 1 | 1 ед.
|  |  | Монтаж РЗА, система оперативного постоянного тока и собственных нужд ПС, сети связи системы оперативного постоянного тока и собственных нужд ПС, РП (СП, ТП, РТП). Шкаф распределения оперативного постоянного тока с АВ на 20 отходящих линий, номинальный ток 16 А | 1 | 1 ед.
|  |  | Проектные и изыскательские работы, разработка и утверждение ДПТ, кадастровые работы и работы по установлению земельных отношений на проектные и изыскательские работы для отдельных элементов электрических сетей. Шкаф гарантированного питания АСУТП и ТМ -8 шт | 1 | 1 объект
632 | Реконструкция ССПИ ПС 110/10кВ Геолог, ПС 110/10 кВ Кирпичная, ПС 110/10/10 кВ Комплект, ПС 110/10/10 кВ Сигнал, ПС 110/10/10 кВ Сигнал-2, ПС 110/10/10 кВ Ханупа, ПС 110/35/6 кВ Янтарная (проектирование) | N_TP1800.PR.0082 | Проектные и изыскательские работы, разработка и утверждение ДПТ, кадастровые работы и работы по установлению земельных отношений на проектные и изыскательские работы для отдельных элементов электрических сетей. От 501 до 1001 млн. руб | 1 | 1 объект | Распоряжение филиала АО "Россети Тюмень" Ноябрьские электрические сети от 23.04.2025 №135р
633 | Строительство ЛЭП 10 кВ от ВЛ 10 кВ Московский от ПС 110 кВ Утяшево и установка средства коммерческого учета для подключения энергопринимающих устройств АО "СУЭНКО" в целях электроснабжения СНТ "Локомотив" (Новое строительство ВЛ-10кВ - 0,05км; реклоузер с функцией ПКУ - 1шт) | N_NS3300.VL.0088 | Проектные и изыскательские работы, разработка и утверждение ДПТ, кадастровые работы и работы по установлению земельных отношений на проектные и изыскательские работы для отдельных элементов электрических сетей. Системы пожарной и охранной сигнализации-118м2, Шкаф комплекса систем безопасности-1шт | 1 | 1 объект | Распоряжение филиала АО "Россети Тюмень" Тюменские электрические сети от 23.04.2025 №217р
|  |  | Монтаж СИП 3 1х50 мм2 с защитной изоляцией | 0.01 | 1 км
|  |  | Монтаж ВЛ 10 кВ без опор и провода. Одноцепная | 0.01 | 1 км ВЛ
|  |  | Монтаж опор ВЛ 10 кВ. Одноцепная | 0.01 | 1 км
|  |  | Проектные и изыскательские работы, разработка и утверждение ДПТ, кадастровые работы и работы по установлению земельных отношений на проектные и изыскательские работы по ВЛ 10 кВ | 1 | 1 ВЛ
|  |  | Монтаж управляемого элемента электрической сети автоматического пункта секционирования 10 кВ с интеграцией в АСУ ТП. | 1 | 1 ячейка
634 | Строительство ЛЭП 10 кВ от ВЛ 10 кВ Котельная, РП-10 кВ Чикча, ПС 110 кВ Чикча и ЛЭП 10 кВ от ВЛ 10 кВ Школа, РП-10 кВ Чикча, ПС 110 кВ Чикча, ТП-10/0,4 кВ, 4 ЛЭП 0,4 кВ и монтаж 2 приборов коммерческого учета для подключения энергопринимающих устройств МАОУ "Чикчинская СОШ им. Якина" (КЛ 10 кВ - 0,2 км, ТП-10/0,4 - 0,5 МВА, КЛ 0,4 кВ - 0,44 км, ПУ - 2 т.у.) | N_NS3300.KL.0057 | Установка системы учета электрической энергии (мощности), АИИС КУЭ, система (пункт) коммерческого учета электрической энергии, технический учет электрической энергии) напряжением 10 кВ ИИК. Установка шкафа с трехфазным прибором учета трансформаторного включения с ТТ на опоре | 2 | 1 точка учета | Распоряжение филиала АО "Россети Тюмень" Тюменские электрические сети от 23.04.2025 №217р
|  |  | Проектные и изыскательские работы, разработка и утверждение ДПТ, кадастровые работы и работы по установлению земельных отношений на проектные и изыскательские работы для отдельных элементов электрических сетей. Системы пожарной и охранной сигнализации-118м2, Шкаф комплекса систем безопасности-1шт | 1 | 1 объект
|  |  | Проектные и изыскательские работы, разработка и утверждение ДПТ, кадастровые работы и работы по установлению земельных отношений на проектные и изыскательские работы для отдельных элементов электрических сетей. Подъездная дорога | 1 | 1 объект
|  |  | Монтаж КТП (РП, ТП) киоскового типа 10 кВ. Мощность 250 кВА количество трансформаторов 2 шт | 1 | 1 ед
|  |  | Прокладка кабельных сооружений и устройство переходов при прокладке кабельной линии (КЛ, волоконно-оптического кабеля (ВОК) выполнения специального перехода кабельной линии методом ГНБ. Диаметр трубы 110 мм, количество труб 1 шт | 0.44 | 1 км
|  |  | Прокладка кабельных сооружений и устройство переходов при прокладке кабельной линии (КЛ, волоконно-оптического кабеля (ВОК) выполнения специального перехода кабельной линии методом ГНБ. Диаметр трубы 110 мм, количество труб 1 шт | 0.2 | 1 км
635 | Строительство ЛЭП-10кВ от КВЛ-10кВ Кулаково от ПС-110кВ Кулаково и ЛЭП-10кВ от КВЛ 10кВ КРС-1 от ПС-110кВ Кулаково, ТП-10/0,4кВ, 4ЛЭП-0,4кВ и 2 приборов коммерческого учета, для подключения энергопринимающих устройств МАОУ Кулаковская СОШ (новое строительство КЛ протяженностью 0,41 км; ТП-10/0,4кВ - 0,25 МВА; ПУ 2 т.у.) | N_NS3300.KL.0056 | Проектные и изыскательские работы, разработка и утверждение ДПТ, кадастровые работы и работы по установлению земельных отношений на проектные и изыскательские работы для отдельных элементов электрических сетей. От 6 до 11 млн руб | 1 | 1 объект | Распоряжение филиала АО "Россети Тюмень" Тюменские электрические сети от 23.04.2025 №217р
|  |  | Проектные и изыскательские работы, разработка и утверждение ДПТ, кадастровые работы и работы по установлению земельных отношений на проектные и изыскательские работы для отдельных элементов электрических сетей. Системы пожарной и охранной сигнализации-118м2, Шкаф комплекса систем безопасности-1шт | 1 | 1 объект
|  |  | Установка системы учета электрической энергии (мощности), АИИС КУЭ, система (пункт) коммерческого учета электрической энергии, технический учет электрической энергии) напряжением 10 кВ ИИК. Установка шкафа с трехфазным прибором учета трансформаторного включения с ТТ на опоре | 2 | 1 точка учета
|  |  | Монтаж КТП (РП, ТП) киоскового типа 10 кВ. 250 кВА, один трансформатор | 1 | 1 ед
|  |  | Устройство и восстановление КЛ 10 кВ на устройство траншеи КЛ и восстановление благоустройства по трассе. Одна цепь благоустройство по трассе без учета восстановления газонов все субъекты Российской Федерации | 0.02 | км по трассе
|  |  | Прокладка кабельных сооружений и устройство переходов при прокладке кабельной линии (КЛ, волоконно-оптического кабеля (ВОК) выполнения специального перехода кабельной линии методом ГНБ. Диаметр трубы 160 мм | 0.31 | 1 км
|  |  | Выполнение ГНБ прокола (4 трубы, d= 160 мм ) | 0.08 | 1 км
|  |  | Проектные и изыскательские работы, разработка и утверждение ДПТ, кадастровые работы и работы по установлению земельных отношений на проектные и изыскательские работы для КЛ. Напряжение 10 кВ | 1 | 1 км по трассе
|  |  | Прокладка КЛ 10(15)кВ с алюминиевой жилой сечением 95 мм2 | 0.02 | 1 км по трассе
636 | ЛЭП 10 кВ от ВЛ 10 кВ Дружба РП-10 кВ В.Бор ПС 110 кВ Березняки для подключения энергопринимающих устройств ПАО «СУЭНКО» (новое строительство ЛЭП 10 кВ протяженностью 1х4,6 км) | K_NS3300.VL.0042 | Проектные и изыскательские работы, разработка и утверждение ДПТ, кадастровые работы и работы по установлению земельных отношений на проектные и изыскательские работы по ВЛ. Протяженность 2км | 1 | 1 ВЛ | Распоряжение филиала АО "Россети Тюмень" Тюменские электрические сети от 23.04.2025 №217р
|  |  | Монтаж ВЛ 10 кВ без опор и провода. Одноцепная | 4.6 | 1 км ВЛ
|  |  | Монтаж опор ВЛ 10 кВ. Одноцепная | 4.6 | 1 км
|  |  | Монтаж СИП 3 1х70мм2 с защитной изоляцией | 4.6 | 1 км
637 | ЛЭП 10 кВ от ВЛ 10 кВ Торфяник от ПС 110 кВ Молчаново, ТП 10/0,4 кВ для присоединения энергопринимающих устройств ГАУЗ ТО "Областная больница № 19" (строительство ВЛ 10 кВ протяженностью 1х0,05 км, ТП 10/0,4 кВ мощностью 0,16 МВА, т.у. - 1 шт.) | O_NS3300.VL.0109 | Проектные и изыскательские работы, разработка и утверждение ДПТ, кадастровые работы и работы по установлению земельных отношений на проектные и изыскательские работы для отдельных элементов электрических сетей. Системы пожарной и охранной сигнализации-118м2, Шкаф комплекса систем безопасности-1шт | 1 | 1 объект | Распоряжение филиала АО "Россети Тюмень" Тюменские электрические сети от 23.04.2025 №217р
|  |  | Монтаж КТП (РП, ТП) киоскового типа 10 кВ. Мощность 160 кВА | 1 | 1 ед.
|  |  | Монтаж ВЛ 10 кВ без опор и провода. Одноцепная | 0.05 | 1 км ВЛ
|  |  | Монтаж опор ВЛ 10 кВ. Одноцепная | 0.05 | 1 км
|  |  | Монтаж СИП 2 50 мм2 / 50 мм2 | 0.05 | 1 км
|  |  | Проектные и изыскательские работы, разработка и утверждение ДПТ, кадастровые работы и работы по установлению земельных отношений на проектные и изыскательские работы по ВЛ 10 кВ | 1 | 1 ВЛ
638 | ЛЭП 10 кВ от ячеек 10 кВ ПС 220 кВ Ишим для подключения энергопринимающих устройств АО "Аминосиб" (новое строительство КЛ 10 кВ протяженностью 2х0,405 км, ВЛ 10 кВ протяженностью 2х0,59 км, т.у. - 2 шт.) | O_NS3500.VL.0030 | Проектные и изыскательские работы, разработка и утверждение ДПТ, кадастровые работы и работы по установлению земельных отношений на проектные и изыскательские работы для отдельных элементов электрических сетей. Системы пожарной и охранной сигнализации-118м2, Шкаф комплекса систем безопасности-1шт | 1 | 1 объект | Распоряжение филиала АО "Россети Тюмень" Тюменские электрические сети от 23.04.2025 №217р
|  |  | Установка системы учета электрической энергии (мощности), АИИС КУЭ, система (пункт) коммерческого учета электрической энергии, технический учет электрической энергии) напряжением 0,4 кВ ИИК. Установка трехфазного прибора учета трансформаторного включения с ТТ в распределительном устройстве 0,4 кВ | 2 | 1 точка учета
|  |  | Монтаж провода ВЛ 10 кВ сталеалюминиевого типа. Сечение фазного провода 150мм2 | 0.59 | 1 км
|  |  | Проектные и изыскательские работы, разработка и утверждение ДПТ, кадастровые работы и работы по установлению земельных отношений на проектные и изыскательские работы по ВЛ 10 кВ | 1 | 1 ед
|  |  | Монтаж ВЛ 10 кВ Двухцепная | 0.59 | 1 км
|  |  | Монтаж опор ВЛ 10 кВ. Двухцепная | 0.59 | 1 км
|  |  | Устройство и восстановление КЛ 10 кВ на устройство траншеи КЛ и восстановление благоустройства по трассе. Все субъекты Российской Федерации две цепи благоустройство по трассе без учета восстановления газонов, | 0.405 | 1 км по трассе
|  |  | Проектные и изыскательские работы, разработка и утверждение ДПТ, кадастровые работы и работы по установлению земельных отношений на проектные и изыскательские работы для КЛ. Напряжение 10 кВ | 1 | 1 км по трассе
|  |  | Прокладка КЛ 10(15) кВ с алюминиевой жилой сечением 185 | 0.405 | 1 км
|  |  | Прокладка КЛ 10(15) кВ с алюминиевой жилой сечением 185 | 0.405 | 1 км
639 | ЛЭП 10 кВ от опоры №3 ВЛ 10 кВ Дом, ПС 110 кВ ЖБИ, ТП 10/0,4 кВ для подключения энергопринимающих устройств ООО «КОРТ» (новое строительство ТП 10/0,4 кВ мощностью 0,4 МВА, ВЛ 10 кВ протяженностью 1х2,4 км, ПУ – 1 т.у.) | O_NS3400.VL.0039 | Проектные и изыскательские работы, разработка и утверждение ДПТ, кадастровые работы и работы по установлению земельных отношений на проектные и изыскательские работы для отдельных элементов электрических сетей. Системы пожарной и охранной сигнализации-118м2, Шкаф комплекса систем безопасности-1шт | 1 | 1 объект | Распоряжение филиала АО "Россети Тюмень" Тюменские электрические сети от 23.04.2025 №217р
|  |  | Монтаж КТП (РП, ТП) киоскового типа 10 кВ. Мощность 400 кВА один трансформатор | 1 | 1 ед.
|  |  | Монтаж ВЛ 10 кВ без опор и провода. Одноцепная | 2.4 | 1 км ВЛ
|  |  | Монтаж опор ВЛ 10 кВ. Одноцепная | 2.4 | 1 км
|  |  | Монтаж СИП 1 50 мм2 / 50 мм2 | 2.4 | 1 км
|  |  | Проектные и изыскательские работы, разработка и утверждение ДПТ, кадастровые работы и работы по установлению земельных отношений на проектные и изыскательские работы по ВЛ 10 кВ | 1 | 1 ВЛ
640 | Установка прибора учета в РУ 0,4 кВ ТП 10/0,4 кВ № 630 "МТМ" для присоединения энергопринимающих устройств ООО "Сибмол" (ПУ - 1 шт.) | O_NS3500.AS.0001 | Установка системы учета электрической энергии (мощности), АИИС КУЭ, система (пункт) коммерческого учета электрической энергии, технический учет электрической энергии) напряжением 0,4 кВ ИИК. Установка трехфазного прибора учета трансформаторного включения с ТТ в распределительном устройстве 0,4 кВ | 1 | 1 точка учета | Распоряжение филиала АО "Россети Тюмень" Тюменские электрические сети от 23.04.2025 №217р
|  |  | Проектные и изыскательские работы, разработка и утверждение ДПТ, кадастровые работы и работы по установлению земельных отношений на проектные и изыскательские работы для отдельных элементов электрических сетей. От 0,6 до 1,1 | 1 | 1 объект
641 | ЛЭП 10 кВ от ВЛ 10 кВ Карагай от ПС 35 кВ Аксурка, ТП 10/0,4 кВ, 2ЛЭП 0,4 кВ для подключения энергопринимающих устройств ГКУ ТО "УКС" (новое строительство ТП 10/0,4 кВ мощностью 0,25 МВА, ВЛ 10 кВ протяженностью 0,41 км, КЛ 0,4 кВ протяженностью 0,2 км, монтаж ПУ - 2 т.у.) | O_NS3600.VL.0027 | Проектные и изыскательские работы, разработка и утверждение ДПТ, кадастровые работы и работы по установлению земельных отношений на проектные и изыскательские работы для отдельных элементов электрических сетей. Системы пожарной и охранной сигнализации-118м2, Шкаф комплекса систем безопасности-1шт | 1 | 1 объект | Распоряжение филиала АО "Россети Тюмень" Тюменские электрические сети от 23.04.2025 №217р
|  |  | Монтаж КТП (РП, ТП) киоскового типа 10 кВ. 250 кВА, один трансформатор | 1 | 1 ед.
|  |  | Монтаж ВЛ 10 кВ без опор и провода. Одноцепная | 0.41 | 1 км ВЛ
|  |  | Проектные и изыскательские работы, разработка и утверждение ДПТ, кадастровые работы и работы по установлению земельных отношений на проектные и изыскательские работы по ВЛ 10 кВ | 1 | 1 ВЛ
|  |  | Монтаж опор ВЛ 10 кВ. Одноцепная | 0.41 | 1 км
|  |  | Монтаж СИП 3 1х50 мм2 с защитной изоляцией | 0.41 | 1 км
|  |  | Устройство и восстановление КЛ 0.4 кВ на устройство траншеи КЛ и восстановление благоустройства по трассе. Все субъекты Российской Федерации две цепи благоустройство без восстановлния газонов | 0.1 | 1 км по трассе
|  |  | Проектные и изыскательские работы, разработка и утверждение ДПТ, кадастровые работы и работы по установлению земельных отношений на проектные и изыскательские работы для КЛ. Напряжение 10 кВ | 1 | 1 км по трассе
|  |  | Прокладка КЛ 0,4 кВ сечением 50 мм2, алюминий, 4 жилы | 0.1 | 1 км по трассе
|  |  | Прокладка КЛ 0,4 кВ сечением 185 мм2, алюминий, 4 жилы | 0.1 | 1 км по трассе
642 | ЛЭП 10 кВ от ВЛ 10 кВ Решетниково от ПС 110 кВ Молчаново для подключения энергопринимающих устройств АО "СУЭНКО" (новое строительство ВЛ 10 кВ протяженностью 1х0,03 км, установка реклоузера 10 кВ - 1 шт.) | O_NS3300.VL.0107 | Проектные и изыскательские работы, разработка и утверждение ДПТ, кадастровые работы и работы по установлению земельных отношений на проектные и изыскательские работы для отдельных элементов электрических сетей. Системы пожарной и охранной сигнализации-118м2, Шкаф комплекса систем безопасности-1шт | 1 | 1 объект | Распоряжение филиала АО "Россети Тюмень" Тюменские электрические сети от 23.04.2025 №217р
|  |  | Монтаж ВЛ 10 кВ без опор и провода. Одноцепная | 0.03 | 1 км ВЛ
|  |  | Монтаж опор ВЛ 10 кВ. Одноцепная | 0.03 | 1 км
|  |  | Монтаж СИП 3 1х50 мм2 с защитной изоляцией | 0.03 | 1 км
|  |  | Проектные и изыскательские работы, разработка и утверждение ДПТ, кадастровые работы и работы по установлению земельных отношений на проектные и изыскательские работы по ВЛ 10 кВ | 1 | 1 ВЛ
|  |  | Монтаж управляемого элемента электрической сети автоматического пункта секционирования 10 кВ с интеграцией в АСУ ТП. | 1 | 1 ячейка
643 | ЛЭП 10 кВ от ячеек 10 кВ № 307, 406 ПС 110 кВ Тарманы для подключения энергопринимающих устройств ООО СК "Восток" (новое строительство КЛ 10 кВ протяженностью 1х0,18 км, установка т.у. - 2 шт.) | O_NS3300.KL.0070 | Прокладка КЛ 10(15) кВ с алюминиевыми жилой сечением 70 мм2 | 0.18 | 1 км по трассе | Распоряжение филиала АО "Россети Тюмень" Тюменские электрические сети от 23.04.2025 №217р
|  |  | Устройство и восстановление КЛ 0.4 кВ на устройство траншеи КЛ и восстановление благоустройства по трассе. Все субъекты Российской Федерации две цепи благоустройство без восстановлния газонов | 0.18 | 1 км по трассе
|  |  | Проектные и изыскательские работы, разработка и утверждение ДПТ, кадастровые работы и работы по установлению земельных отношений на проектные и изыскательские работы для КЛ. Напряжение 10 кВ | 1 | 1 км по трассе
644 | ЛЭП 10 кВ от опоры № 63 отпайки на ТП 10/0.4 кВ № 1448 ВЛ 10 кВ Медянки от ПС 110 кВ Сумкино для присоединения энергопринимающих устройств ООО СК "СТРОЙ-ИНВЕСТ" (строительство ВЛ 10 кВ протяженностью 0.01 км; реклоузер - 1 шт; т.у. - 1 шт) | O_NS3600.VL.0028 | Проектные и изыскательские работы, разработка и утверждение ДПТ, кадастровые работы и работы по установлению земельных отношений на проектные и изыскательские работы для отдельных элементов электрических сетей. Системы пожарной и охранной сигнализации-118м2, Шкаф комплекса систем безопасности-1шт | 1 | 1 объект | Распоряжение филиала АО "Россети Тюмень" Тюменские электрические сети от 23.04.2025 №217р
|  |  | Монтаж опор ВЛ 10 кВ. Одноцепная | 0.01 | 1 км
|  |  | Монтаж СИП 3 1х50 мм2 с защитной изоляцией | 0.01 | 1 км
|  |  | Монтаж ВЛ 10 кВ без опор и провода. Одноцепная | 0.01 | 1 км ВЛ
|  |  | Проектные и изыскательские работы, разработка и утверждение ДПТ, кадастровые работы и работы по установлению земельных отношений на проектные и изыскательские работы по ВЛ 10 кВ | 1 | 1 ВЛ
|  |  | Монтаж управляемого элемента электрической сети автоматического пункта секционирования 10 кВ с интеграцией в АСУ ТП. | 1 | 1 ячейка
645 | ЛЭП 10 кВ от ПС 110 кВ Червишево с установкой реклоузера 10 кВ для подключения ГАУ Тюменской области ОЦЗВС «Жемчужина Сибири» (новое строительство ЛЭП 10 кВ протяжённостью 1х15 км и установка реклоузера 10 кВ в количестве 1 шт.) | K_NS3300.VL.0053 | Проектные и изыскательские работы, разработка и утверждение ДПТ, кадастровые работы и работы по установлению земельных отношений на проектные и изыскательские работы для отдельных элементов электрических сетей. Системы пожарной и охранной сигнализации-118м2, Шкаф комплекса систем безопасности-1шт | 1 | 1 объект | Приказ об утв. ПСД 19-ТЭС от 26.06.2023
|  |  | Монтаж опор ВЛ 10 кВ. Одноцепная | 16.697 | 1 км
|  |  | Монтаж СИП-3 1х95мм2 с защитной изоляцией | 16.697 | 1 км
|  |  | Расчистка ВЛ 10 кВ на вырубку (расширение, расчистку) просеки ВЛ (для всех субъектов Российской Федерации). Расчистка кустарников и мелколесья, вырубка деревьев с диаметром ствола 12 см и более, вырубкадеревьев и корчевка пней с диаметром ствола до 11 см | 31.5 | 1га
|  |  | Монтаж ВЛ 10 кВ без опор и провода. Одноцепная | 16.697 | 1 км ВЛ
|  |  | Проектные и изыскательские работы, разработка и утверждение ДПТ, кадастровые работы и работы по установлению земельных отношений на проектные и изыскательские работы по ВЛ. Протяженность 6 км | 1 | 1 ВЛ
|  |  | Монтаж управляемого элемента электрической сети автоматического пункта секционирования 10 кВ с интеграцией в АСУ ТП. | 1 | 1 ячейка
|  |  | Прокладка КЛ 10(15) кВ с алюминиевой жилой сечением 185 | 0.015 | 1 км по трассе
|  |  | Устройство и восстановление КЛ 10 кВ на устройство траншеи КЛ и восстановление благоустройства по трассе. Одна цепь благоустройство по трассе без учета восстановления газонов все субъекты Российской Федерации | 0.015 | 1 км по трассе
|  |  | Проектные и изыскательские работы, разработка и утверждение ДПТ, кадастровые работы и работы по установлению земельных отношений на проектные и изыскательские работы для КЛ. Напряжение 10 кВ | 1 | 1 км по трассе
646 | ЛЭП 10 кВ от ВЛ 10 кВ ХПП, ЛЭП 10 кВ от ВЛ 10 В СХТ ПС 110 кВ Сорокино, ТП 10/0,4 кВ, 3ЛЭП 0,4 кВ для подключения энергопринимающих устройств ГКУ ТО "УКС" (новое строительство ТП 10/0,4 кВ мощностью 2х0,63 МВА; КЛ 10 кВ протяженностью 1х0,35 км; ВЛ 10 кВ протяженностью 1х0,45 км; КЛ 0,4 кВ протяженностью 2х0,15 км, 2х0,15 км, 1х0,15 км; т.у. - 3 шт.) | O_NS3500.VL.0031 | Проектные и изыскательские работы, разработка и утверждение ДПТ, кадастровые работы и работы по установлению земельных отношений на проектные и изыскательские работы для отдельных элементов электрических сетей. Ячейка трехобмоточного трансформатора 110 (150) кВ/СН/НН-1 шт. Установка трансформатора тока 110 кВ без устройства фундаментов (силовые трансформаторы 1Т, 2Т 110 кВ - 6 шт.),ДГР 300 кВА - 2 шт. | 1 | 1 ед | Распоряжение филиала АО "Россети Тюмень" Тюменские электрические сети от 23.04.2025 №217р
|  |  | Монтаж БКТП 10/0,4 кВ 630кВА, Количество трансформаторов 2шт | 1 | 1 ед
|  |  | Проектные и изыскательские работы, разработка и утверждение ДПТ, кадастровые работы и работы по установлению земельных отношений на проектные и изыскательские работы по ВЛ 10 кВ | 1 | 1 ВЛ
|  |  | Монтаж опор ВЛ 10 кВ. Одноцепная | 0.45 | 1 км
|  |  | Монтаж СИП 3 1х50 мм2 с защитной изоляцией | 0.45 | 1 км
|  |  | Монтаж ВЛ 10 кВ без опор и провода. Одноцепная | 0.45 | 1 км
|  |  | Прокладка КЛ 0,4 кВ сечением 50 мм2, алюминий, 4 жилы | 0.15 | 1 км по трассе
|  |  | Устройство и восстановление КЛ 0.4 кВ на устройство траншеи КЛ и восстановление благоустройства по трассе. Все субъекты Российской Федерации одна цепь благоустройство без восстановлния газонов | 0.15 | 1 км по трассе
|  |  | Проектные и изыскательские работы, разработка и утверждение ДПТ, кадастровые работы и работы по установлению земельных отношений на проектные и изыскательские работы для КЛ. Напряжение 10 кВ | 1 | 1 км по трассе
|  |  | Устройство и восстановление КЛ 0.4 кВ на устройство траншеи КЛ и восстановление благоустройства по трассе. Все субъекты Российской Федерации две цепи благоустройство без восстановлния газонов | 0.15 | 1 км по трассе
|  |  | Прокладка КЛ 10(15) кВ с алюминиевыми жилой сечением 70 мм2 | 0.35 | 1 км по трассе
|  |  | Устройство и восстановление КЛ 10 кВ на устройство траншеи КЛ и восстановление благоустройства по трассе. Одна цепь благоустройство по трассе без учета восстановления газонов все субъекты Российской Федерации | 0.35 | 1 км по трассе
|  |  | Проектные и изыскательские работы, разработка и утверждение ДПТ, кадастровые работы и работы по установлению земельных отношений на проектные и изыскательские работы для КЛ. Напряжение 10 кВ | 1 | 1 км по трассе
|  |  | Прокладка КЛ 0,4 кВ сечением 240 мм2, алюминий, 4 жилы | 0.15 | 1 км по трассе
|  |  | Прокладка КЛ 0,4 кВ сечением 240 мм2, алюминий, 4 жилы | 0.15 | 1 км по трассе
647 | Установка прибора учета в РУ 0.4 кВ ТП 10/0.4 кВ № 630 для присоединения энергопринимающих устройств ГАУЗ ТО "Областная больница №19" (ПУ - 1 шт.) | O_NS3300.VL.0104 | Установка системы учета электрической энергии (мощности), АИИС КУЭ, система (пункт) коммерческого учета электрической энергии, технический учет электрической энергии) напряжением 0,4 кВ ИИК. Установка трехфазного прибора учета в разрыв несущего провода на опоре ВЛ и подключение к питающей ВЛ 0,4 кВ с изолированными проводами | 1 | 1 точка учета | Распоряжение филиала АО "Россети Тюмень" Тюменские электрические сети от 23.04.2025 №217р
|  |  | Проектные и изыскательские работы, разработка и утверждение ДПТ, кадастровые работы и работы по установлению земельных отношений на проектные и изыскательские работы для отдельных элементов электрических сетей. От 0,05 до 0,2 млн.руб. | 1 | 1 объект
648 | ЛЭП 10 кВ от опоры № 3 отпайки на ТП 10/0,4 кВ № 154 в сторону ТП 10/0,4 кВ № 1410 ВЛ 10 кВ Ембаево от ПС 110 кВ Туринская для подключения энергопринимающих устройств ООО "Колос" (новое строительство ВЛ 10 кВ протяженностью 1*0,05 км, монтаж ПКУ - 1 т.у.) | O_NS3300.VL.0102 | Проектные и изыскательские работы, разработка и утверждение ДПТ, кадастровые работы и работы по установлению земельных отношений на проектные и изыскательские работы для отдельных элементов электрических сетей. Системы пожарной и охранной сигнализации-118м2, Шкаф комплекса систем безопасности-1шт | 1 | 1 объект | Распоряжение филиала АО "Россети Тюмень" Тюменские электрические сети от 23.04.2025 №217р
|  |  | Монтаж ВЛ 10 кВ без опор и провода. Одноцепная | 0.05 | 1 км ВЛ
|  |  | Монтаж опор ВЛ 10 кВ. Одноцепная | 0.05 | 1 км
|  |  | Монтаж СИП 3 1х50 мм2 с защитной изоляцией | 0.05 | 1 км
|  |  | Проектные и изыскательские работы, разработка и утверждение ДПТ, кадастровые работы и работы по установлению земельных отношений на проектные и изыскательские работы по ВЛ 10 кВ | 1 | 1 ВЛ
|  |  | Монтаж управляемого элемента электрической сети автоматического пункта секционирования 10 кВ с интеграцией в АСУ ТП. | 1 | 1 ячейка
649 | ЛЭП 10 кВ от ячейки 10 кВ №29 ЗРУ 10 кВ от ПС 110 кВ Западная для подключения энергопринимающих устройств ООО "ТрансЭнергоСеть" (новое строительство КЛ 10 кВ протяженностью 1*0,235 км, ВЛ 10 кВ протяженностью 1*0,005 км, монтаж ПУ - 1 т.у.) | O_NS3300.KL.0066 | Проектные и изыскательские работы, разработка и утверждение ДПТ, кадастровые работы и работы по установлению земельных отношений на проектные и изыскательские работы для отдельных элементов электрических сетей. От 6 до 11 млн руб | 1 | 1 объект | Распоряжение филиала АО "Россети Тюмень" Тюменские электрические сети от 23.04.2025 №217р
|  |  | Монтаж опор ВЛ 10 кВ. Одноцепная | 0.055 | 1 км
|  |  | Монтаж СИП 3 1х50 мм2 с защитной изоляцией | 0.055 | 1 км
|  |  | Проектные и изыскательские работы, разработка и утверждение ДПТ, кадастровые работы и работы по установлению земельных отношений на проектные и изыскательские работы по ВЛ 10 кВ | 1 | 1 ВЛ
|  |  | Монтаж ВЛ 10 кВ без опор и провода. Одноцепная | 0.055 | 1 км ВЛ
|  |  | Монтаж управляемого элемента электрической сети автоматического пункта секционирования 10 кВ с интеграцией в АСУ ТП. | 1 | 1 ячейка
|  |  | Прокладка кабельных сооружений и устройство переходов при прокладке кабельной линии (КЛ, волоконно-оптического кабеля (ВОК) выполнения специального перехода кабельной линии методом ГНБ. Диаметр трубы 110 мм, количество труб 1 шт | 0.235 | 1 км
|  |  | Прокладка КЛ 10(15) кВ с алюминиевыми жилой сечением 70 мм2 | 0.235 | 1 км по трассе
650 | ЛЭП 10 кВ от ВЛ-10 кВ Антипино ПС 110 кВ Антипино, ТП-10/0,4 кВ для подключения энергопринимающих устройств Курмаева Владимира Евгеньевича (новое строительство ТП 10/0,4 кВ мощностью 0,25 МВА, ВЛ 10 кВ протяженностью 1*0,01 км, монтаж ПУ - 1 т.у.) | O_NS3300.VL.0099 | Проектные и изыскательские работы, разработка и утверждение ДПТ, кадастровые работы и работы по установлению земельных отношений на проектные и изыскательские работы для отдельных элементов электрических сетей. Системы пожарной и охранной сигнализации-118м2, Шкаф комплекса систем безопасности-1шт | 1 | 1 объект | Распоряжение филиала АО "Россети Тюмень" Тюменские электрические сети от 23.04.2025 №217р
|  |  | Монтаж КТП (РП, ТП) киоскового типа 10 кВ. Мощность 250 кВА количество трансформаторов 2 шт | 1 | 1 ед
|  |  | Монтаж ВЛ 10 кВ без опор и провода. Одноцепная | 0.01 | 1 км ВЛ
|  |  | Монтаж опор ВЛ 10 кВ. Одноцепная | 0.01 | 1 км
|  |  | Монтаж СИП 3 1х50 мм2 с защитной изоляцией | 0.01 | 1 км
|  |  | Проектные и изыскательские работы, разработка и утверждение ДПТ, кадастровые работы и работы по установлению земельных отношений на проектные и изыскательские работы по ВЛ 10 кВ | 1 | 1 ВЛ
651 | ЛЭП 10 кВ от ВЛ 10 кВ Новотарманский-1 от РП 10 кВ Новотарманский, ПС 110 кВ Березняки, ТП 10/0,4 кВ для присоединения энергопринимающих устройств Марковских Алексея Николаевича (новое строительство ВЛ 10 кВ протяженностью 1*0,02 км, ТП 10/0,4 кВ мощностью 0,4 МВА, монтаж ПУ - 1 т.у.) | O_NS3300.VL.0097 | Проектные и изыскательские работы, разработка и утверждение ДПТ, кадастровые работы и работы по установлению земельных отношений на проектные и изыскательские работы для отдельных элементов электрических сетей. Системы пожарной и охранной сигнализации-118м2, Шкаф комплекса систем безопасности-1шт | 1 | 1 объект | Распоряжение филиала АО "Россети Тюмень" Тюменские электрические сети от 23.04.2025 №217р
|  |  | Установка системы учета электрической энергии (мощности), АИИС КУЭ, система (пункт) коммерческого учета электрической энергии, технический учет электрической энергии) напряжением 0,4 кВ ИИК. Установка трехфазного прибора учета в разрыв несущего провода на опоре ВЛ и подключение к питающей ВЛ 0,4 кВ с изолированными проводами | 1 | 1 точка учета
|  |  | Монтаж КТП (РП, ТП) киоскового типа 10 кВ. Мощность 400 кВА один трансформатор | 1 | 1 ед.
|  |  | Проектные и изыскательские работы, разработка и утверждение ДПТ, кадастровые работы и работы по установлению земельных отношений на проектные и изыскательские работы по ВЛ 10 кВ | 1 | 1 ВЛ
|  |  | Монтаж опор ВЛ 10 кВ. Одноцепная | 0.02 | 1 км
|  |  | Монтаж ВЛ 10 кВ без опор и провода. Одноцепная | 0.02 | 1 км ВЛ
|  |  | Монтаж СИП 3 1х70мм2 с защитной изоляцией | 0.02 | 1 км
652 | Модернизация систем пожарной сигнализации, систем оповещения и управления эвакуацией людей на подстанциях Холмогорского РЭС (проектирование) | P_TP1800.PR.0086 | Проектные и изыскательские работы, разработка и утверждение ДПТ, кадастровые работы и работы по установлению земельных отношений на проектные и изыскательские работы для отдельных элементов электрических сетей. Системы пожарной и охранной сигнализации-118м2, Шкаф комплекса систем безопасности-1шт | 1 | 1 объект | Распоряжение филиала АО "Россети Тюмень" Ноябрьские электрические сети от 23.04.2025 №135р
|  |  | Проектные и изыскательские работы, разработка и утверждение ДПТ, кадастровые работы и работы по установлению земельных отношений на проектные и изыскательские работы для отдельных элементов электрических сетей. От 0,6 до 1,1 | 1 | 1 объект
|  |  | Проектные и изыскательские работы, разработка и утверждение ДПТ, кадастровые работы и работы по установлению земельных отношений на проектные и изыскательские работы для отдельных элементов электрических сетей. От 0,05 до 0,2 млн.руб. | 1 | 1 объект
|  |  | Проектные и изыскательские работы, разработка и утверждение ДПТ, кадастровые работы и работы по установлению земельных отношений на проектные и изыскательские работы для отдельных элементов электрических сетей. От 0,2 до 0,6 млн.руб. | 1 | 1 объект
|  |  | Проектные и изыскательские работы, разработка и утверждение ДПТ, кадастровые работы и работы по установлению земельных отношений на проектные и изыскательские работы для отдельных элементов электрических сетей. От 0,6 до 1,1 | 1 | 1 объект
|  |  | Проектные и изыскательские работы, разработка и утверждение ДПТ, кадастровые работы и работы по установлению земельных отношений на проектные и изыскательские работы для отдельных элементов электрических сетей. Системы пожарной и охранной сигнализации-118м2, Шкаф комплекса систем безопасности-1шт | 1 | 1 объект
|  |  | Проектные и изыскательские работы, разработка и утверждение ДПТ, кадастровые работы и работы по установлению земельных отношений на проектные и изыскательские работы для отдельных элементов электрических сетей. От 0,6 до 1,1 | 1 | 1 объект
|  |  | Проектные и изыскательские работы, разработка и утверждение ДПТ, кадастровые работы и работы по установлению земельных отношений на проектные и изыскательские работы для отдельных элементов электрических сетей. Системы пожарной и охранной сигнализации-118м2, Шкаф комплекса систем безопасности-1шт | 1 | 1 объект
|  |  | Проектные и изыскательские работы, разработка и утверждение ДПТ, кадастровые работы и работы по установлению земельных отношений на проектные и изыскательские работы для отдельных элементов электрических сетей. От 0,2 до 0,6 млн.руб. | 1 | 1 объект
|  |  | Проектные и изыскательские работы, разработка и утверждение ДПТ, кадастровые работы и работы по установлению земельных отношений на проектные и изыскательские работы для отдельных элементов электрических сетей. От 0,2 до 0,6 млн.руб. | 1 | 1 объект
|  |  | Проектные и изыскательские работы, разработка и утверждение ДПТ, кадастровые работы и работы по установлению земельных отношений на проектные и изыскательские работы для отдельных элементов электрических сетей. От 0,2 до 0,6 млн.руб. | 1 | 1 объект
|  |  | Проектные и изыскательские работы, разработка и утверждение ДПТ, кадастровые работы и работы по установлению земельных отношений на проектные и изыскательские работы для отдельных элементов электрических сетей. От 0,2 до 0,6 млн.руб. | 1 | 1 объект
653 | ЛЭП 10 кВ от ВЛ 10 кВ Зырянка ПС 110 кВ Перевалово для присоединения энергопринимающих устройств ООО "Дорстрой" (новое строительство ВЛ 10 кВ 1*0,06 км., установка реклоузера 10 кВ - 1 шт.) | O_NS3300.VL.0096 | Установка системы учета электрической энергии (мощности), АИИС КУЭ, система (пункт) коммерческого учета электрической энергии, технический учет электрической энергии) напряжением 0,4 кВ ИИК. Установка трехфазного прибора учета в разрыв несущего провода на опоре ВЛ и подключение к питающей ВЛ 0,4 кВ с изолированными проводами | 2 | 1 точка учета | Распоряжение филиала АО "Россети Тюмень" Тюменские электрические сети от 23.04.2025 №217р
|  |  | Проектные и изыскательские работы, разработка и утверждение ДПТ, кадастровые работы и работы по установлению земельных отношений на проектные и изыскательские работы для отдельных элементов электрических сетей. Системы пожарной и охранной сигнализации-118м2, Шкаф комплекса систем безопасности-1шт | 1 | 1 объект
|  |  | Монтаж опор ВЛ 10 кВ. Одноцепная | 0.06 | км
|  |  | Монтаж СИП 3 1х50 мм2 с защитной изоляцией | 0.06 | 1 км
|  |  | Проектные и изыскательские работы, разработка и утверждение ДПТ, кадастровые работы и работы по установлению земельных отношений на проектные и изыскательские работы по ВЛ. Протяженность 1 км | 1 | 1 ВЛ
|  |  | Монтаж ВЛ 10 кВ без опор и провода. Одноцепная | 0.06 | 1 км ВЛ
|  |  | Монтаж реклоузера 10 кВ | 1 | 1 ячейка
654 | ЛЭП 10 кВ от ВЛ 10 кВ Насосная от ПС 110 кВ Винзили для присоединения энергопринимающих устройств ООО "Комфорт" (строительство ВЛ 10 кВ протяженностью 0,02 км; реклоузер 1 шт., ПУ - 1 т.у.) | O_NS3300.VL.0095 | Проектные и изыскательские работы, разработка и утверждение ДПТ, кадастровые работы и работы по установлению земельных отношений на проектные и изыскательские работы для отдельных элементов электрических сетей. Системы пожарной и охранной сигнализации-118м2, Шкаф комплекса систем безопасности-1шт | 1 | 1 объект | Распоряжение филиала АО "Россети Тюмень" Тюменские электрические сети от 23.04.2025 №217р
|  |  | Монтаж управляемого элемента электрической сети автоматического пункта секционирования 10 кВ с интеграцией в АСУ ТП. | 1 | 1 ячейка
|  |  | Монтаж ВЛ 10 кВ без опор и провода. Одноцепная | 0.02 | 1 км ВЛ
|  |  | Монтаж опор ВЛ 10 кВ. Одноцепная | 0.02 | 1 км
|  |  | Монтаж СИП 3 1х70мм2 с защитной изоляцией | 0.02 | 1 км
|  |  | Проектные и изыскательские работы, разработка и утверждение ДПТ, кадастровые работы и работы по установлению земельных отношений на проектные и изыскательские работы по ВЛ 10 кВ | 1 | 1 ВЛ
655 | ЛЭП 10 кВ от ВЛ 10 кВ Речной от ПС 35 кВ Комсомольская, ЛЭП 10 кВ от ВЛ 10 кВ Завод от ПС 35 кВ Комсомольская для присоединения энергопринимающих устройств ООО "Племенная индейка" (строительство ВЛ 10 кВ 2*0,12, реклоузер с функцией ПКУ - 2 шт.) | O_NS3400.VL.0037 | Монтаж ячейки выключателя и элементы ПС элементов ПС без устройства фундаментов. Разъединитель на три полюса | 4 | 1 ед. | Распоряжение филиала АО "Россети Тюмень" Тюменские электрические сети от 23.04.2025 №217р
|  |  | Монтаж ячейки выключателя и элементы ПС элементов ПС без устройства фундаментов. Трансформатор тока на три фазы | 1 | 1 ед.
|  |  | Проектные и изыскательские работы, разработка и утверждение ДПТ, кадастровые работы и работы по установлению земельных отношений на проектные и изыскательские работы для отдельных элементов электрических сетей. Подъездная дорога | 1 | 1 объект
|  |  | Монтаж СИП 3 1х50 мм2 с защитной изоляцией | 0.24 | 1 км
|  |  | Проектные и изыскательские работы, разработка и утверждение ДПТ, кадастровые работы и работы по установлению земельных отношений на проектные и изыскательские работы по ВЛ 10 кВ | 1 | 1 ВЛ
|  |  | Монтаж управляемого элемента электрической сети автоматического пункта секционирования 10 кВ с интеграцией в АСУ ТП. | 2 | 1 ячейка
|  |  | Монтаж ВЛ 10 кВ без опор и провода. Одноцепная | 0.24 | 1 км ВЛ
|  |  | Монтаж опор ВЛ 10 кВ. Одноцепная | 0.24 | 1 км
656 | ЛЭП 10 кВ от ВЛ 10 кВ Горьковка от ПС 110 кВ Горьковка и перенос нормального разрыва между ВЛ 10 кВ Горьковка от ПС 110 кВ Перевалово и ВЛ 10 кВ Горьковка от ПС 110 кВ Горьковка для присоединения энергопринимающих устройств Федорца М.Н. (строительство ВЛ 10 кВ протяженностью 0,05 км; реклоузер - 1 шт.; трансформатор тока - 2 шт., вольтодобавочный трансформатор - 1 шт.) | O_NS3300.VL.0101 | Проектные и изыскательские работы, разработка и утверждение ДПТ, кадастровые работы и работы по установлению земельных отношений на проектные и изыскательские работы для отдельных элементов электрических сетей. Системы пожарной и охранной сигнализации-118м2, Шкаф комплекса систем безопасности-1шт | 1 | 1 объект | Распоряжение филиала АО "Россети Тюмень" Тюменские электрические сети от 23.04.2025 №217р
|  |  | Монтаж опор ВЛ 10 кВ. Одноцепная | 0.05 | км
|  |  | Монтаж СИП 3 1х50 мм2 с защитной изоляцией | 0.15675 | 1 км
|  |  | Монтаж управляемого элемента электрической сети автоматического пункта секционирования 10 кВ с интеграцией в АСУ ТП. | 1 | 1 ячейка
|  |  | Монтаж ВЛ 10 кВ без опор и провода. Одноцепная | 0.05 | 1 км ВЛ
|  |  | Монтаж СИП-3 1х95мм2 с защитной изоляцией | 0.225 | км
|  |  | Проектные и изыскательские работы, разработка и утверждение ДПТ, кадастровые работы и работы по установлению земельных отношений на проектные и изыскательские работы по ВЛ 10 кВ | 1 | 1 ВЛ
|  |  | Монтаж реклоузера 10 кВ | 1 | 1 ячейка
657 | ЛЭП 10 кВ от ВЛ 10 кВ Черная-1 ПС 110 кВ Упорово, ЛЭП 10 кВ от ВЛ 10 кВ Черная-2 ПС 110 кВ Упорово, ТП 10/0,4 кВ для подключения энергопринимающих устройств Комитет жилищно-коммунальной политики Администрации Упоровского муниципального района (новое строительство ТП 10/0,4 кВ мощностью 2*0,4 МВА, ВЛ 10 кВ протяженностью 0,03 км, монтаж ПУ - 2 т.у.) | O_NS3400.VL.0034 | Проектные и изыскательские работы, разработка и утверждение ДПТ, кадастровые работы и работы по установлению земельных отношений на проектные и изыскательские работы для отдельных элементов электрических сетей. От 6 до 11 млн руб | 1 | 1 объект | Распоряжение филиала АО "Россети Тюмень" Тюменские электрические сети от 23.04.2025 №217р
|  |  | Монтаж КТП (РП, ТП) киоскового типа 10 кВ. 2 т-р 400 кВА | 1 | 1 ед.
|  |  | Монтаж ВЛ 10 кВ без опор и провода. Одноцепная | 0.03 | 1 км ВЛ
|  |  | Монтаж опор ВЛ 10 кВ. Одноцепная | 0.03 | 1 км
|  |  | Монтаж СИП 3 1х50 мм2 с защитной изоляцией | 0.03 | 1 км
|  |  | Проектные и изыскательские работы, разработка и утверждение ДПТ, кадастровые работы и работы по установлению земельных отношений на проектные и изыскательские работы по ВЛ 10 кВ | 1 | 1 ВЛ
658 | ЛЭП 10 кВ от ВЛ 10 кВ ОПХ от ПС 110 кВ Утяшево для подключения энергопринимающих устройств АО "СУЭНКО" (новое строительство ВЛ 10 кВ протяженностью 1х0,03 км, установка реклоузера 10 кВ - 1 шт.) | O_NS3300.VL.0108 | Проектные и изыскательские работы, разработка и утверждение ДПТ, кадастровые работы и работы по установлению земельных отношений на проектные и изыскательские работы для отдельных элементов электрических сетей. Системы пожарной и охранной сигнализации-118м2, Шкаф комплекса систем безопасности-1шт | 1 | 1 объект | Распоряжение филиала АО "Россети Тюмень" Тюменские электрические сети от 23.04.2025 №217р
|  |  | Монтаж ВЛ 10 кВ без опор и провода. Одноцепная | 0.03 | 1 км ВЛ
|  |  | Монтаж опор ВЛ 10 кВ. Одноцепная | 0.03 | 1 км
|  |  | Монтаж СИП 3 1х50 мм2 с защитной изоляцией | 0.03 | 1 км
|  |  | Проектные и изыскательские работы, разработка и утверждение ДПТ, кадастровые работы и работы по установлению земельных отношений на проектные и изыскательские работы по ВЛ 10 кВ | 1 | 1 ВЛ
|  |  | Монтаж управляемого элемента электрической сети автоматического пункта секционирования 10 кВ с интеграцией в АСУ ТП. | 1 | 1 ячейка
659 | ЛЭП 10 кВ от РУ 10 кВ ТП 10/0,4 кВ № 1602 от ЛЭП 10 кВ Кулаково от ПС 110 кВ Кулаково для подключения энергопринимающих устройств ООО "Новая Земля" (новое строительство ВЛ 10 кВ протяженностью 1х0,01 км, КЛ 10 кВ протяженностью 1х0,01 км, установка реклоузера 10 кВ - 1 шт.) | O_NS3300.VL.0106 | Проектные и изыскательские работы, разработка и утверждение ДПТ, кадастровые работы и работы по установлению земельных отношений на проектные и изыскательские работы для отдельных элементов электрических сетей. От 6 до 11 млн руб | 1 | 1 объект | Распоряжение филиала АО "Россети Тюмень" Тюменские электрические сети от 23.04.2025 №217р
|  |  | Монтаж управляемого элемента электрической сети автоматического пункта секционирования 10 кВ с интеграцией в АСУ ТП. | 1 | 1 ячейка
660 | ЛЭП 10кВ от РУ 10 кВ ТП 10/0,4 кВ № 1600 от ЛЭП 10 кВ Кулаково от ПС 110 кВ для подключения энергопринимающих усройств ИП Гейн Р.В. (новое строительство КЛ 10 кВ протяженностью 0,01 км, ВЛ 10 кВ протяженностью 0,01 км, установка реклоузера 10 кВ, ПУ- 1 шт.) | O_NS3300.VL.0103 | Проектные и изыскательские работы, разработка и утверждение ДПТ, кадастровые работы и работы по установлению земельных отношений на проектные и изыскательские работы для отдельных элементов электрических сетей. Системы пожарной и охранной сигнализации-118м2, Шкаф комплекса систем безопасности-1шт | 1 | 1 объект | Распоряжение филиала АО "Россети Тюмень" Тюменские электрические сети от 23.04.2025 №217р
|  |  | Монтаж опор ВЛ 10 кВ. Одноцепная | 0.01 | 1 км
|  |  | Монтаж СИП 3 1х50 мм2 с защитной изоляцией | 0.01 | 1 км
|  |  | Проектные и изыскательские работы, разработка и утверждение ДПТ, кадастровые работы и работы по установлению земельных отношений на проектные и изыскательские работы по ВЛ 10 кВ | 1 | 1 ВЛ
|  |  | Монтаж ВЛ 10 кВ без опор и провода. Одноцепная | 0.01 | 1 км ВЛ
|  |  | Монтаж управляемого элемента электрической сети автоматического пункта секционирования 10 кВ с интеграцией в АСУ ТП. | 1 | 1 ячейка
|  |  | Устройство и восстановление КЛ 0.4 кВ на устройство траншеи КЛ и восстановление благоустройства по трассе. Все субъекты Российской Федерации две цепи благоустройство без восстановлния газонов | 0.01 | 1 км по трассе
|  |  | Проектные и изыскательские работы, разработка и утверждение ДПТ, кадастровые работы и работы по установлению земельных отношений на проектные и изыскательские работы для КЛ. Напряжение 10 кВ | 1 | 1 км по трассе
|  |  | Прокладка КЛ 10(15) кВ с алюминиевыми жилой сечением 70 мм2 | 0.01 | 1 км по трассе
661 | ЛЭП 10 кВ от ВЛ 10 кВ Карьер от ПС Зоново для подключения энергопринимающих устиройств АО "КСМ (новое строительство ВЛ 10 кВ протяженностью 1,3 км, установка реклоузера с функцией ПКУ - 1 шт.) | O_NS3400.VL.0038 | Установка системы учета электрической энергии (мощности), АИИС КУЭ, система (пункт) коммерческого учета электрической энергии, технический учет электрической энергии) напряжением 0,4 кВ ИИК. Установка трехфазного прибора учета трансформаторного включения с ТТ в распределительном устройстве 0,4 кВ | 1 | 1 точка учета | Приказ об утв.ПСД от 06.06.2024 №32-ТЭС/ЮТПО
|  |  | Проектные и изыскательские работы, разработка и утверждение ДПТ, кадастровые работы и работы по установлению земельных отношений на проектные и изыскательские работы для отдельных элементов электрических сетей. Системы пожарной и охранной сигнализации-118м2, Шкаф комплекса систем безопасности-1шт | 1 | 1 объект
|  |  | Монтаж опор ВЛ 10 кВ. Одноцепная | 0.868 | 1 км
|  |  | Монтаж СИП 3 1х50 мм2 с защитной изоляцией | 0.868 | 1 км
|  |  | Проектные и изыскательские работы, разработка и утверждение ДПТ, кадастровые работы и работы по установлению земельных отношений на проектные и изыскательские работы по ВЛ 10 кВ | 1 | 1 ВЛ
|  |  | Монтаж реклоузера 10 кВ | 1 | 1 ячейка
|  |  | Монтаж ВЛ 10 кВ без опор и провода. Одноцепная | 0.868 | 1 км ВЛ
|  |  | Прокладка КЛ 10(15) кВ с алюминиевыми жилой сечением 70 мм2 | 0.452 | 1 км по трассе
|  |  | Устройство и восстановление КЛ 10 кВ на устройство траншеи КЛ и восстановление благоустройства по трассе. Одна цепь благоустройство по трассе без учета восстановления газонов все субъекты Российской Федерации | 0.452 | 1 км по трассе
|  |  | Проектные и изыскательские работы, разработка и утверждение ДПТ, кадастровые работы и работы по установлению земельных отношений на проектные и изыскательские работы для КЛ. Напряжение 10 кВ | 1 | 1 км
662 | ЛЭП 10 кВ от ВЛ 10 кВ Котельная, РП 10 кВ Чикча, ПС 110 кВ Чикча, ЛЭП 10 кВ от ВЛ 10 кВ Школа, РП 10 кВ Чикча, ПС 110 кВ Чикча, ТП-10/0,4 кВ, 2ЛЭП 0,4 кВ для подключения энергопринимающих устройств МАОУ Чикчинская СОШ им. Якина(новое строительство ТП 10/0,4 кВ мощностью 0,25 МВА; ВЛ 10 кВ протяженностью 1*0,02 км; КЛ 10 кВ протяженностью 1*0,14 км; КЛ 0,4 кВ протяженностью 1*0,12 км; монтаж приборов учета - 2 т.у.) | O_NS3300.KL.0064 | Установка системы учета электрической энергии (мощности), АИИС КУЭ, система (пункт) коммерческого учета электрической энергии, технический учет электрической энергии) напряжением 0,4 кВ ИИК. Установка трехфазного прибора учета трансформаторного включения с ТТ в распределительном устройстве 0,4 кВ | 1 | 1 ед | Распоряжение филиала АО "Россети Тюмень" Тюменские электрические сети от 23.04.2025 №217р
|  |  | Проектные и изыскательские работы, разработка и утверждение ДПТ, кадастровые работы и работы по установлению земельных отношений на проектные и изыскательские работы для отдельных элементов электрических сетей. Системы пожарной и охранной сигнализации-118м2, Шкаф комплекса систем безопасности-1шт | 1 | 1 объект
|  |  | Монтаж КТП (РП, ТП) киоскового типа 10 кВ. 250 кВА, один трансформатор | 1 | 1 ед
|  |  | Монтаж СИП 3 1х50 мм2 с защитной изоляцией | 0.02 | 1 км
|  |  | Монтаж ВЛ 10 кВ без опор и провода. Одноцепная | 0.02 | 1 км ВЛ
|  |  | Монтаж опор ВЛ 10 кВ. Одноцепная | 0.02 | 1 км
|  |  | Проектные и изыскательские работы, разработка и утверждение ДПТ, кадастровые работы и работы по установлению земельных отношений на проектные и изыскательские работы по ВЛ 10 кВ | 1 | 1 ВЛ
|  |  | Устройство и восстановление КЛ 10 кВ на устройство траншеи КЛ и восстановление благоустройства по трассе. Все субъекты Российской Федерации две цепи благоустройство по трассе без учета восстановления газонов, | 0.07 | 1 км по трассе
|  |  | Проектные и изыскательские работы, разработка и утверждение ДПТ, кадастровые работы и работы по установлению земельных отношений на проектные и изыскательские работы для КЛ. Напряжение 10 кВ | 1 | 1 км по трассе
|  |  | Прокладка КЛ 0,4 кВ сечением 240 мм2, алюминий, 4 жилы | 0.06 | 1 км по трассе
|  |  | Прокладка КЛ 0,4 кВ сечением 240 мм2, алюминий, 4 жилы | 0.06 | 1 км по трассе
|  |  | Устройство и восстановление КЛ 0.4 кВ на устройство траншеи КЛ и восстановление благоустройства по трассе. Все субъекты Российской Федерации две цепи благоустройство без восстановлния газонов | 0.06 | 1 км по трассе
|  |  | Проектные и изыскательские работы, разработка и утверждение ДПТ, кадастровые работы и работы по установлению земельных отношений на проектные и изыскательские работы для КЛ. Напряжение 10 кВ | 1 | 1 км по трассе
|  |  | Прокладка КЛ 10(15) кВ с алюминиевыми жилой сечением 70 мм2 | 0.07 | 1 км по трассе
|  |  | Прокладка КЛ 10(15) кВ с алюминиевыми жилой сечением 70 мм2 | 0.07 | 1 км по трассе
663 | Строительство ЛЭП 10 кВ ТП-1 РП 10 кВ Патрушево и ЛЭП 10 кВ от ВЛ 10 кВ Кордон от ПС 220 кВ Ожогино с установкой двух реклоузеров с функцией коммерческого учета для подключения энергопринимающих устройств ООО ТК "Сибирский регион" (ВЛ 10 кВ - 0,05 км., КЛ 10 кВ - 1,72 км., реклоузер 10 кВ - 2 шт) | N_NS3300.KL.0058 | Проектные и изыскательские работы, разработка и утверждение ДПТ, кадастровые работы и работы по установлению земельных отношений на проектные и изыскательские работы для отдельных элементов электрических сетей. Ячейка трехобмоточного трансформатора 110 (150) кВ/СН/НН-1 шт. Установка трансформатора тока 110 кВ без устройства фундаментов (силовые трансформаторы 1Т, 2Т 110 кВ - 6 шт.),ДГР 300 кВА - 2 шт. | 1 | 1 объект | Распоряжение филиала АО "Россети Тюмень" Тюменские электрические сети от 23.04.2025 №217р
|  |  | Проектные и изыскательские работы, разработка и утверждение ДПТ, кадастровые работы и работы по установлению земельных отношений на проектные и изыскательские работы для отдельных элементов электрических сетей. Системы пожарной и охранной сигнализации-118м2, Шкаф комплекса систем безопасности-1шт | 1 | 1 объект
|  |  | Монтаж СИП 3 1х50 мм2 с защитной изоляцией | 0.05 | 1 км
|  |  | Проектные и изыскательские работы, разработка и утверждение ДПТ, кадастровые работы и работы по установлению земельных отношений на проектные и изыскательские работы по ВЛ 10 кВ | 1 | 1 ВЛ
|  |  | Монтаж управляемого элемента электрической сети автоматического пункта секционирования 10 кВ с интеграцией в АСУ ТП. | 1 | 1 ячейка
|  |  | Монтаж ВЛ 10 кВ без опор и провода. Одноцепная | 0.05 | 1 км ВЛ
|  |  | Монтаж опор ВЛ 10 кВ. Одноцепная | 0.05 | 1 км
|  |  | Устройство и восстановление КЛ 10 кВ на устройство траншеи КЛ и восстановление благоустройства по трассе. Одна цепь благоустройство по трассе без учета восстановления газонов все субъекты Российской Федерации | 0.44 | 1 км по трассе
|  |  | Проектные и изыскательские работы, разработка и утверждение ДПТ, кадастровые работы и работы по установлению земельных отношений на проектные и изыскательские работы для КЛ. Напряжение 10 кВ | 1 | 1 км по трассе
|  |  | Прокладка кабельных сооружений и устройство переходов при прокладке кабельной линии (КЛ, волоконно-оптического кабеля (ВОК) выполнения специального перехода кабельной линии методом ГНБ. Диаметр трубы 110 мм, количество труб 1 шт | 1.28 | 1 км
|  |  | Прокладка КЛ 10(15)кВ с алюминиевой жилой сечением 95 мм2 | 1.72 | 1 км по трассе
664 | ЛЭП 10 кВ от ВЛ 10 кВ Одинцово от ПС 35 кВ Аксурка, ТП-10/0,4 кВ, 2ЛЭП-0,4 кВ для присоединения энергопринимающих устройств ГКУ ТО «УКС» (СОШ с. Аксурка, строительство ВЛЗ 10 кВ протяженностью 0.11 км; КЛ 0.4 кВ протяженностью 0.22 км; КТП 10/0.4 мощность 0.25 МВА; монтаж прибора учета 2 т.у.) | O_NS3600.KL.0006 | Проектные и изыскательские работы, разработка и утверждение ДПТ, кадастровые работы и работы по установлению земельных отношений на проектные и изыскательские работы для отдельных элементов электрических сетей. Системы пожарной и охранной сигнализации-118м2, Шкаф комплекса систем безопасности-1шт | 1 | 1 объект | Распоряжение филиала АО "Россети Тюмень" Тюменские электрические сети от 23.04.2025 №217р
|  |  | Монтаж КТП (РП, ТП) киоскового типа 10 кВ. 250 кВА, один трансформатор | 1 | 1 ед.
|  |  | Монтаж ВЛ 10 кВ без опор и провода. Одноцепная | 0.11 | 1 км ВЛ
|  |  | Проектные и изыскательские работы, разработка и утверждение ДПТ, кадастровые работы и работы по установлению земельных отношений на проектные и изыскательские работы по ВЛ 10 кВ | 1 | 1 ВЛ
|  |  | Монтаж опор ВЛ 10 кВ. Одноцепная | 0.11 | 1 км
|  |  | Монтаж СИП 3 1х50 мм2 с защитной изоляцией | 0.11 | 1 км
|  |  | Прокладка КЛ 0,4 кВ сечением 185 мм2, алюминий, 4 жилы | 0.12 | 1 км по трассе
|  |  | Проектные и изыскательские работы, разработка и утверждение ДПТ, кадастровые работы и работы по установлению земельных отношений на проектные и изыскательские работы для КЛ. Напряжение 10 кВ | 1 | 1 км по трассе
|  |  | Устройство и восстановление КЛ 0.4 кВ на устройство траншеи КЛ и восстановление благоустройства по трассе. Все субъекты Российской Федерации одна цепь благоустройство без восстановлния газонов | 0.22 | 1 км по трассе
|  |  | Прокладка КЛ 0,4 кВ сечением 50 мм2, алюминий, 4 жилы | 0.1 | 1 км по трассе
665 | Установка в сторону отпайки на ТП-10/0,4 кВ №912/1766 от опоры 10 кВ № 88 ВЛ 10 кВ ОПХ ПС 110 кВ Утяшево прибора коммерческого учета элктрической энергии (мощности) трехфазного прямого включения (СНТ Янтарь, ПКУ - 1 т.у.) | N_NS3300.VL.0086 | Проектные и изыскательские работы, разработка и утверждение ДПТ, кадастровые работы и работы по установлению земельных отношений на проектные и изыскательские работы для отдельных элементов электрических сетей. От 0,2 до 0,6 млн.руб. | 1 | 1 объект | Приказ об утв. ПСД 16.07.2024 №38-ТЭС
|  |  | Монтаж Арматуры и устройства крепления провода СИП | 55 | 1 ед
666 | Строительство ЛЭП 10 кВ от ВЛ 10 кВ Казанка от яч. 10 кВ № 16 РУ 10 кВ ПС-110 кВ Казанка, ТП-10/0,4 кВ, 2 ЛЭП 0,4 кВ и 1 прибора коммерческого учета для подключения энергопринимающих устройств ГБУЗ ТО "Областная больница № 14 имени В.Н. Шанаурина" (с. Казанское) (строительство ТП-10/0,4 кВ мощностью 0,4 МВА; ВЛ 10 кВ - 0,02 км.; КЛ 0,4 кВ - 0,06 км.; ПУ - 1 т.у.) | N_NS3500.KL.0002 | Установка системы учета электрической энергии (мощности), АИИС КУЭ, система (пункт) коммерческого учета электрической энергии, технический учет электрической энергии) напряжением 0,4 кВ ИИК. Установка трехфазного прибора учета в распределительном устройтсве 0,4 кВ | 1 | 1 точка учета | Приказ об утверждении ПСД 52-ТЭС-ИТПО от 29.11.2024
|  |  | Проектные и изыскательские работы, разработка и утверждение ДПТ, кадастровые работы и работы по установлению земельных отношений на проектные и изыскательские работы для отдельных элементов электрических сетей. Системы пожарной и охранной сигнализации-118м2, Шкаф комплекса систем безопасности-1шт | 1 | 1 объект
|  |  | Монтаж КТП (РП, ТП) киоскового типа 10 кВ. Мощность 400 кВА один трансформатор | 1 | 1 ед
|  |  | Монтаж СИП 3 1х50 мм2 с защитной изоляцией | 0.02 | 1 км
|  |  | Монтаж опор ВЛ 10 кВ. Одноцепная | 0.02 | 1 км
|  |  | Прокладка КЛ 0,4 кВ Сечением 120 мм2, алюминий, количество жил 4 | 0.03 | 1 км по трассе
|  |  | Устройство и восстановление КЛ 0.4 кВ на устройство траншеи КЛ и восстановление благоустройства по трассе. Все субъекты Российской Федерации две цепи благоустройство без восстановлния газонов | 0.03 | 1 км по трассе
|  |  | Проектные и изыскательские работы, разработка и утверждение ДПТ, кадастровые работы и работы по установлению земельных отношений на проектные и изыскательские работы для КЛ. Напряжение 10 кВ | 1 | 1 км по трассе
|  |  | Прокладка КЛ 0,4 кВ Сечением 120 мм2, алюминий, количество жил 4 | 0.03 | 1 км по трассе
667 | ЛЭП 10 кВ от опоры № 411 в сторону ТП 10/,4 кВ № 2263 ВЛ 10 кВ Кугаево от ПС 110 кВ Затон для подключения энергопринимающих устройств АО "Транснефть-Сибирь" (новое строительство ВЛ 10 кВ протяженностью 0,005 км, установка реклоузера 10 кВ 1 шт.) | O_NS3600.VL.0029 | Проектные и изыскательские работы, разработка и утверждение ДПТ, кадастровые работы и работы по установлению земельных отношений на проектные и изыскательские работы для отдельных элементов электрических сетей. Системы пожарной и охранной сигнализации-118м2, Шкаф комплекса систем безопасности-1шт | 1 | 1 объект | Распоряжение филиала АО "Россети Тюмень" Тюменские электрические сети от 23.04.2025 №217р
|  |  | Проектные и изыскательские работы, разработка и утверждение ДПТ, кадастровые работы и работы по установлению земельных отношений на проектные и изыскательские работы по ВЛ 10 кВ | 1 | 1 ВЛ
|  |  | Монтаж опор ВЛ 10 кВ. Одноцепная | 0.005 | 1 км
|  |  | Монтаж СИП 3 1х50 мм2 с защитной изоляцией | 0.005 | 1 км
|  |  | Монтаж ВЛ 10 кВ без опор и провода. Одноцепная | 0.005 | 1 км ВЛ
|  |  | Монтаж управляемого элемента электрической сети автоматического пункта секционирования 10 кВ с интеграцией в АСУ ТП. | 1 | 1 ячейка
668 | Реконструкция ПС 110 кВ Полярник в части замены оборудования телемеханики (проектирование) | P_TP2000.PR.0097 | Монтаж АСУ ТП ПС и телемеханика (системы сбора и передачи информации) 110 кВ систем АСУТП и ТМ. Шкаф основного контроллера связи и управления | 1 | 1 ед. | Распоряжение филиала АО "Россети Тюмень" Северные электрические сети от 23.04.2025 №28р
|  |  | Монтаж АСУ ТП ПС и телемеханика (системы сбора и передачи информации) напряжением 35 кВ систем АСУТП и ТМ. Шкаф серверного оборудования основной | 1 | 1 ед.
|  |  | Монтаж АСУ ТП ПС и телемеханика (системы сбора и передачи информации) напряжением 35 кВ систем АСУТП и ТМ. Шкаф серверного оборудования резервный | 1 | 1 ед.
|  |  | Монтаж АСУ ТП ПС и телемеханика (системы сбора и передачи информации) 220 кВ систем АСУТП и ТМ. Шкаф сетевой коммутации с четырьмя коммутаторами и двумя серверами системы обеспечения единого времени | 1 | 1 ед.
|  |  | Монтаж АСУ ТП ПС и телемеханика (системы сбора и передачи информации) напряжением 35 кВ систем АСУТП и ТМ. Шкаф гарантированного питания АСУТП и ТМ | 1 | 1 ед.
|  |  | Монтаж АСУ ТП ПС и телемеханика (системы сбора и передачи информации) 220 кВ систем АСУТП и ТМ. АРМ оперативного персонала | 1 | 1 ед.
|  |  | Монтаж АСУ ТП ПС и телемеханика (системы сбора и передачи информации) 110 кВ систем АСУТП и ТМ. Шкаф измерительных преобразователей с количеством измерительных преобразователей: 16 шт. | 1 | 1 ед.
|  |  | Монтаж АСУ ТП ПС и телемеханика (системы сбора и передачи информации) 220 кВ систем АСУТП и ТМ. Шкаф общеподстанционных контроллеров с количеством собираемых дискретных сигналов: 256 шт | 1 | 1 ед.
|  |  | Монтаж комплекса систем безопасности ПС комплекса системы безопасности ПС. Программно-аппаратный комплекс информационной безопасности для защиты до 100 интеллектуальных устройств ПС | 1 | 1 ПС
|  |  | Проектные и изыскательские работы, разработка и утверждение ДПТ, кадастровые работы и работы по установлению земельных отношений на проектные и изыскательские работы для отдельных элементов электрических сетей. Шкаф серверного оборудования основной -1шт., АРМ -10 шт (зона рабочих мест), АРМ -4 шт (зона оперативного персонала),Коммутатор 48 портов -1шт.,Щит распределительный -1 шт., кабель витая пара 3255м, панель системы видеодомофон со встроенным считывателем-1 система, абонентское оборудование- 1 шт., полупромышленная сплит-система-157м2 | 1 | 1 объект
669 | Строительство ЛЭП 10 кВ от ВЛ 10 кВ Горьковка ПС 110 кВ Перевалово и установка средства коммерчекого учета для подключения энергопринимающих устройств ИП Гейн В.К. (новое строительство ВЛ протяженностью 0,03 км., установка ПКУ - 1 т.у.) | N_NS3300.VL.0079 | Установка системы учета электрической энергии (мощности), АИИС КУЭ, система (пункт) коммерческого учета электрической энергии, технический учет электрической энергии) напряжением 10 кВ ИИК. Установка пункта коммерческого учета электрической энергии класса напряжения 6 - 15 кВ на опоре ВЛ с выносными датчиками тока и напряжения | 1 | 1 точка | Приказ об утв. ПСД №8-ТЭС от 16.02.2024
|  |  | Проектные и изыскательские работы, разработка и утверждение ДПТ, кадастровые работы и работы по установлению земельных отношений на проектные и изыскательские работы для отдельных элементов электрических сетей. Системы пожарной и охранной сигнализации-118м2, Шкаф комплекса систем безопасности-1шт | 1 | 1 объект
|  |  | Монтаж ВЛ 10 кВ без опор и провода. Одноцепная | 0.006 | 1 км ВЛ
|  |  | Монтаж опор ВЛ 10 кВ. Одноцепная | 0.006 | 1 км
|  |  | Монтаж СИП 3 1х50 мм2 с защитной изоляцией | 0.006 | 1 км
|  |  | Проектные и изыскательские работы, разработка и утверждение ДПТ, кадастровые работы и работы по установлению земельных отношений на проектные и изыскательские работы по ВЛ 10 кВ | 1 | 1 ВЛ
670 | Складское здание на РПБ ПРЭС (строительство, площадь - 520м2) | P_NS1800.PH.0014 | Строительство здания ПС (общеподстанционный пункт управления (ОПУ), закрытое распределительное устройство (ЗРУ), релейный щит (РЩ)), здание ЗПС, здание ремонтно-производственной базы (РПБ), прочие здания и сооружения, инженерные системы зданий на прочие здания и сооружения. Закрытий склад | 520 | 1 м2 | Распоряжение филиала АО "Россети Тюмень" Ноябрьские электрические сети от 23.04.2025 №135р
|  |  | Проектные и изыскательские работы, разработка и утверждение ДПТ, кадастровые работы и работы по установлению земельных отношений на проектные и изыскательские работы для отдельных элементов электрических сетей. От 0,05 до 0,2 млн.руб. | 1 | 1 объект
671 | Строительство ВЛ 10 кВ от опоры №30 ВЛ 10 кВ Карьер ПС 110 кВ Речпорт для подключения энергопринимающих устройств заявителя расположенных по адресу: нефтебаза на земельном участке с кадастровым номером 72:16:1443002:17 (7,164 км) | L_NS3600.VL.0020 | Монтаж опор ВЛ 10 кВ. Одноцепная | 5.982 | 1 км | Приказ об утв. ПСД № 34-ТЭС/ТТПО от 27.09.2024
|  |  | Монтаж СИП 3 1х50 мм2 с защитной изоляцией | 17.946 | 1 км
|  |  | Проектные и изыскательские работы, разработка и утверждение ДПТ, кадастровые работы и работы по установлению земельных отношений на проектные и изыскательские работы по ВЛ. Протяженность 6 км | 1 | 1 ВЛ
|  |  | Монтаж ВЛ 10 кВ без опор и провода. Одноцепная | 5.982 | 1 км
|  |  | Проектные и изыскательские работы, разработка и утверждение ДПТ, кадастровые работы и работы по установлению земельных отношений на проектные и изыскательские работы для КЛ. Напряжение 10 кВ | 1 | 1 км по трассе
|  |  | Прокладка кабельных сооружений и устройство переходов при прокладке кабельной линии (КЛ, волоконно-оптического кабеля (ВОК) выполнения специального перехода кабельной линии методом ГНБ. Диаметр трубы 160 мм | 1.189 | 1 км
|  |  | Прокладка КЛ 10(15) кВ с алюминиевой жилой сечением 185 | 1.189 | 1 км по трассе
672 | Строительство ЛЭП 10 кВ от ЛЭП 10 кВ Жилпоселок-2 от ПС 110 кВ Каскара с установкой реклоузера и монтаж прибора коммерческого учета для подключения энергопринимающих устройств ООО "Газмпромнефть-Терминал" (ВЛ-10 кВ - 0,02 км.; КЛ-10 кВ - 0,25 м.; реклоузер - 1 шт.; ПКУ - 1 шт.) | M_NS3300.VL.0071 | Проектные и изыскательские работы, разработка и утверждение ДПТ, кадастровые работы и работы по установлению земельных отношений на проектные и изыскательские работы для отдельных элементов электрических сетей. Системы пожарной и охранной сигнализации-118м2, Шкаф комплекса систем безопасности-1шт | 1 | 1 объект | Распоряжение филиала АО "Россети Тюмень" Тюменские электрические сети от 23.04.2025 №217р
|  |  | Монтаж опор ВЛ 10 кВ. Одноцепная | 0.02 | 1 км
|  |  | Монтаж СИП 3 1х50 мм2 с защитной изоляцией | 0.02 | 1 км
|  |  | Монтаж управляемого элемента электрической сети автоматического пункта секционирования 10 кВ с интеграцией в АСУ ТП. | 1 | 1 ячейка
|  |  | Монтаж ВЛ 10 кВ без опор и провода. Одноцепная | 0.02 | 1 км ВЛ
|  |  | Прокладка КЛ 10(15)кВ с алюминиевой жилой сечением 95 мм2 | 0.25 | 1 км по трассе
|  |  | Устройство и восстановление КЛ 10 кВ на устройство траншеи КЛ и восстановление благоустройства по трассе. Одна цепь благоустройство по трассе без учета восстановления газонов все субъекты Российской Федерации | 0.25 | 1 км по трассе
|  |  | Проектные и изыскательские работы, разработка и утверждение ДПТ, кадастровые работы и работы по установлению земельных отношений на проектные и изыскательские работы для КЛ. Напряжение 10 кВ | 1 | 1 км по трассе
673 | ЛЭП 10 кВ от яч. 10кВ ТП 10/0,4кВ №3553 от КЛ 10кВ СМП-Инвест ПС 110кВ Тарманы, КВЛ 10кВ Якорь ПС 110кВ Щербаковская, ТП 10/0,4кВ, 8ЛЭП 0,4кВ, средств коммерческого учета для присоединения энергопринимающих устройств ООО "СЗ "СМП-Инвест" (строительство 2БКТП 10/0,4кВ - 0,63 МВА, КЛ 0,4кВ - 0,61км, КЛ 10кВ - 0,26км, ПУ - 2 т.у.) | N_NS3300.KL.0061 | Проектные и изыскательские работы, разработка и утверждение ДПТ, кадастровые работы и работы по установлению земельных отношений на проектные и изыскательские работы для отдельных элементов электрических сетей. Ячейка трехобмоточного трансформатора 110 (150) кВ/СН/НН-1 шт. Установка трансформатора тока 110 кВ без устройства фундаментов (силовые трансформаторы 1Т, 2Т 110 кВ - 6 шт.),ДГР 300 кВА - 2 шт. | 1 | 1 объект | Распоряжение филиала АО "Россети Тюмень" Тюменские электрические сети от 23.04.2025 №217р
|  |  | Монтаж БКТП 10/0,4 кВ 630кВА, Количество трансформаторов 2шт | 1 | 1 ед.
|  |  | Прокладка КЛ 10(15) кВ с алюминиевыми жилой сечением 70 мм2 | 0.26 | 1 км по трассе
|  |  | Проектные и изыскательские работы, разработка и утверждение ДПТ, кадастровые работы и работы по установлению земельных отношений на проектные и изыскательские работы для КЛ. Напряжение 10 кВ | 1 | 1 км по трассе
|  |  | Прокладка кабельных сооружений и устройство переходов при прокладке кабельной линии (КЛ, волоконно-оптического кабеля (ВОК) выполнения специального перехода кабельной линии методом ГНБ. Диаметр трубы 110 мм, количество труб 1 шт | 0.13 | 1 км
|  |  | Прокладка КЛ 0,4 кВ сечением 150 мм2, алюминий, 4 жилы | 0.6 | 1 км по трассе
|  |  | Прокладка КЛ 0,4 кВ сечением 50 мм2, алюминий, 4 жилы | 0.01 | 1 км по трассе
674 | ЛЭП 10 кВ от ВЛ 10 кВ Яр от ПС 110 кВ Тарманы, ТП-10/0,4 кВ для подключения энергопринимающих устройств ООО "ТюменьСпецТранс" (строительство ВЛ-10 кВ протяженностью 0,01 км; ТП-10/0,4 кВ 0,4 МВА; ПКУ - 3 т.у.) | N_NS3300.VL.0091 | Установка системы учета электрической энергии (мощности), АИИС КУЭ, система (пункт) коммерческого учета электрической энергии, технический учет электрической энергии) напряжением 10 кВ ИИК. Установка шкафа с трехфазным прибором учета трансформаторного включения с ТТ на опоре | 3 | 1 точка учета | Распоряжение филиала АО "Россети Тюмень" Тюменские электрические сети от 23.04.2025 №217р
|  |  | Проектные и изыскательские работы, разработка и утверждение ДПТ, кадастровые работы и работы по установлению земельных отношений на проектные и изыскательские работы для отдельных элементов электрических сетей. Системы пожарной и охранной сигнализации-118м2, Шкаф комплекса систем безопасности-1шт | 1 | 1 объект
|  |  | Монтаж КТП (РП, ТП) киоскового типа 10 кВ. Мощность 400 кВА один трансформатор | 1 | 1 ед.
|  |  | Проектные и изыскательские работы, разработка и утверждение ДПТ, кадастровые работы и работы по установлению земельных отношений на проектные и изыскательские работы по ВЛ 10 кВ | 1 | 1 ВЛ
|  |  | Монтаж ВЛ 10 кВ без опор и провода. Одноцепная | 0.01 | 1 км ВЛ
|  |  | Монтаж опор ВЛ 10 кВ. Одноцепная | 0.01 | 1 км
|  |  | Монтаж СИП 3 1х50 мм2 с защитной изоляцией | 0.01 | 1 км
675 | ЛЭП 10 кВ от ВЛ 10 кВ Чугунаево от ПС 110 кВ Чугунаево для присоединения энергопринимающих устройств ООО "ЦВМР "Ахманка" (новое строительство ВЛ 10 кВ протяженностью 0,005 км, установка реклоузера 10 кВ - 1 шт., монтаж ПУ - 1 т.у.) | O_NS3400.VL.0035 | Установка системы учета электрической энергии (мощности), АИИС КУЭ, система (пункт) коммерческого учета электрической энергии, технический учет электрической энергии) напряжением 0,4 кВ ИИК. Установка трехфазного прибора учета трансформаторного включения с ТТ в распределительном устройстве 0,4 кВ | 1 | 1 точка учета | Приказ о утверждении ПСД 27.12.2024г.
|  |  | Проектные и изыскательские работы, разработка и утверждение ДПТ, кадастровые работы и работы по установлению земельных отношений на проектные и изыскательские работы для отдельных элементов электрических сетей. Системы пожарной и охранной сигнализации-118м2, Шкаф комплекса систем безопасности-1шт | 1 | 1 объект
|  |  | Монтаж опор ВЛ 10 кВ. Одноцепная | 0.005 | км
|  |  | Монтаж СИП 3 1х50 мм2 с защитной изоляцией | 0.005 | 1 км
|  |  | Проектные и изыскательские работы, разработка и утверждение ДПТ, кадастровые работы и работы по установлению земельных отношений на проектные и изыскательские работы по ВЛ 10 кВ | 1 | 1 ВЛ
|  |  | Монтаж ВЛ 10 кВ без опор и провода. Одноцепная | 0.005 | 1 км ВЛ
|  |  | Монтаж реклоузера 10 кВ | 1 | 1 ячейка
676 | ЛЭП 10 кВ от ВЛ 10 кВ ОПХ от ПС 110 кВ Утяшево, реклоузера для подключения энергопринимающих устройств АО "СУЭНКО" (СНТ "Тополя", строительство ВЛ 10 кВ - 1*0,01 км, установка реклоузера 10 кВ - 1 шт, монтаж ПУ - 1 т.у.) | O_NS3300.VL.0094 | Проектные и изыскательские работы, разработка и утверждение ДПТ, кадастровые работы и работы по установлению земельных отношений на проектные и изыскательские работы для отдельных элементов электрических сетей. Системы пожарной и охранной сигнализации-118м2, Шкаф комплекса систем безопасности-1шт | 1 | 1 объект | Распоряжение филиала АО "Россети Тюмень" Тюменские электрические сети от 23.04.2025 №217р
|  |  | Монтаж ВЛ 10 кВ без опор и провода. Одноцепная | 0.01 | 1 км ВЛ
|  |  | Монтаж опор ВЛ 10 кВ. Одноцепная | 0.01 | 1 км
|  |  | Монтаж СИП 3 1х50 мм2 с защитной изоляцией | 0.01 | 1 км
|  |  | Проектные и изыскательские работы, разработка и утверждение ДПТ, кадастровые работы и работы по установлению земельных отношений на проектные и изыскательские работы по ВЛ 10 кВ | 1 | 1 ВЛ
|  |  | Монтаж управляемого элемента электрической сети автоматического пункта секционирования 10 кВ с интеграцией в АСУ ТП. | 1 | 1 ячейка
677 | ЛЭП 10 кВ от ВЛ 10 кВ Червишево-1 и Червишево-2 ПС 110 кВ Червишево, ТП 10/0,4 кВ для подключения энергопринимающих устройств ООО "Ежевика" (новое строительство ТП 10/0,4 кВ мощностью 2*0,63 МВА, КЛ 10 кВ протяженностью 1*0,195 км, ВЛ 10 кВ протяженностью 0,055 км, монтаж 2 т.у.) | O_NS3300.KL.0065 | Проектные и изыскательские работы, разработка и утверждение ДПТ, кадастровые работы и работы по установлению земельных отношений на проектные и изыскательские работы для отдельных элементов электрических сетей. От 6 до 11 млн руб | 1 | 1 объект | Распоряжение филиала АО "Россети Тюмень" Тюменские электрические сети от 23.04.2025 №217р
|  |  | Монтаж КТП (РП, ТП) киоскового типа 10 кВ. 2 трансформатора*630 кВА | 1 | 1 ед
|  |  | Монтаж СИП 3 1х50 мм2 с защитной изоляцией | 0.055 | 1 км
|  |  | Проектные и изыскательские работы, разработка и утверждение ДПТ, кадастровые работы и работы по установлению земельных отношений на проектные и изыскательские работы по ВЛ 10 кВ | 1 | 1 ВЛ
|  |  | Монтаж ВЛ 10 кВ без опор и провода. Одноцепная | 0.055 | 1 км ВЛ
|  |  | Монтаж опор ВЛ 10 кВ. Одноцепная | 0.055 | 1 км
|  |  | Проектные и изыскательские работы, разработка и утверждение ДПТ, кадастровые работы и работы по установлению земельных отношений на проектные и изыскательские работы для КЛ. Напряжение 10 кВ | 1 | 1 км по трассе
|  |  | Устройство и восстановление КЛ 0.4 кВ на устройство траншеи КЛ и восстановление благоустройства по трассе. Все субъекты Российской Федерации две цепи благоустройство без восстановлния газонов | 0.195 | 1 км по трассе
|  |  | Прокладка КЛ 10(15) кВ с алюминиевыми жилой сечением 70 мм2 | 0.195 | 1 км по трассе
678 | ЛЭП 10 кВ от опоры 10 кВ №76 в сторону ТП 10/0.4 кВ №851/3675 ЛЭП 10 кВ Дербыши ПС 110 кВ Молодежная для присоединения энергопринимающих устройств АО "СУЭНКО" (строительство ВЛ 10 кВ протяженностью 0,01 км; реклоузер 1 шт., ПУ - 1 т.у.) | O_NS3300.VL.0098 | Проектные и изыскательские работы, разработка и утверждение ДПТ, кадастровые работы и работы по установлению земельных отношений на проектные и изыскательские работы для отдельных элементов электрических сетей. Системы пожарной и охранной сигнализации-118м2, Шкаф комплекса систем безопасности-1шт | 1 | 1 объект | Распоряжение филиала АО "Россети Тюмень" Тюменские электрические сети от 23.04.2025 №217р
|  |  | Монтаж управляемого элемента электрической сети автоматического пункта секционирования 10 кВ с интеграцией в АСУ ТП. | 1 | 1 ячейка
|  |  | Монтаж ВЛ 10 кВ без опор и провода. Одноцепная | 0.01 | 1 км ВЛ
|  |  | Монтаж опор ВЛ 10 кВ. Одноцепная | 0.01 | 1 км
|  |  | Монтаж СИП 3 1х70мм2 с защитной изоляцией | 0.01 | 1 км
|  |  | Проектные и изыскательские работы, разработка и утверждение ДПТ, кадастровые работы и работы по установлению земельных отношений на проектные и изыскательские работы по ВЛ 10 кВ | 1 | 1 ВЛ
679 | ЛЭП 10 кВ от ячейки 10 кВ № 8 и № 21 ПС 110 кВ Перевалово для присоединения энергопринимающих устройств ООО «Евродом Групп» (строительство 2КЛ 10 кВ - 1х2,05 км, 1х2,05 км, реклоузер 10 кВ – 2 шт.) | O_NS3300.KL.0062 | Проектные и изыскательские работы, разработка и утверждение ДПТ, кадастровые работы и работы по установлению земельных отношений на проектные и изыскательские работы для отдельных элементов электрических сетей. Шкаф серверного оборудования основной -1шт., АРМ -10 шт (зона рабочих мест), АРМ -4 шт (зона оперативного персонала),Коммутатор 48 портов -1шт.,Щит распределительный -1 шт., кабель витая пара 3255м, панель системы видеодомофон со встроенным считывателем-1 система, абонентское оборудование- 1 шт., полупромышленная сплит-система-157м2 | 1 | 1 объект | Приказ об утверждении ПСД № 47-ТЭС от 14.08.2024
|  |  | Монтаж опор ВЛ 10 кВ. Одноцепная | 0.03 | 1 км
|  |  | Монтаж СИП-3 1х120 мм2 с защитной изоляцией | 0.03 | 1 км
|  |  | Проектные и изыскательские работы, разработка и утверждение ДПТ, кадастровые работы и работы по установлению земельных отношений на проектные и изыскательские работы по ВЛ 10 кВ | 1 | 1 ВЛ
|  |  | Монтаж ВЛ 10 кВ без опор и провода. Одноцепная | 0.03 | 1 км ВЛ
|  |  | Монтаж управляемого элемента электрической сети автоматического пункта секционирования 10 кВ с интеграцией в АСУ ТП. | 2 | 1 ячейка
|  |  | Устройство и восстановление КЛ 10 кВ на устройство траншеи КЛ и восстановление благоустройства по трассе. Все субъекты Российской Федерации две цепи благоустройство по трассе без учета восстановления газонов, | 0.026 | 1 км по трассе
|  |  | Выполнение ГНБ прокола (2 трубы, d= 160 мм ) | 2.964 | 1 км
|  |  | Проектные и изыскательские работы, разработка и утверждение ДПТ, кадастровые работы и работы по установлению земельных отношений на проектные и изыскательские работы для КЛ. Напряжение 10 кВ | 2.99 | 1 км по трассе
|  |  | Прокладка КЛ 10(15) кВ с алюминиевой жилой сечением 185 | 2.99 | 1 км по трассе
680 | ВЛЗ 10 кВ от КВЛ 10 кВ Речкино ПС 110 кВ Кулаково для присоединения энергопринимающих устройств ООО "Элеконт" (строительство ВЛ 10 кВ протяженностью 1*0,01 км; установка реклоузера 1 шт) | N_NS3300.VL.0093 | Проектные и изыскательские работы, разработка и утверждение ДПТ, кадастровые работы и работы по установлению земельных отношений на проектные и изыскательские работы для отдельных элементов электрических сетей. Системы пожарной и охранной сигнализации-118м2, Шкаф комплекса систем безопасности-1шт | 1 | 1 объект | Распоряжение филиала АО "Россети Тюмень" Тюменские электрические сети от 23.04.2025 №217р
|  |  | Монтаж ВЛ 10 кВ без опор и провода. Одноцепная | 0.01 | 1 км ВЛ
|  |  | Монтаж опор ВЛ 10 кВ. Одноцепная | 0.01 | 1 км
|  |  | Монтаж СИП 3 1х50 мм2 с защитной изоляцией | 0.03 | 1 км
|  |  | Монтаж управляемого элемента электрической сети автоматического пункта секционирования 10 кВ с интеграцией в АСУ ТП. | 1 | 1 ячейка
|  |  | Проектные и изыскательские работы, разработка и утверждение ДПТ, кадастровые работы и работы по установлению земельных отношений на проектные и изыскательские работы по ВЛ 10 кВ | 1 | 1 ВЛ
681 | ЛЭП 10 кВ от ВЛ 10 кВ Московский ПС 110 кВ Утяшево для подключения энергопринимающих устройств АО "СУЭНКО" (СНТ "Березовая роща", строительство ВЛ 10 кВ - 1*0,01 км, установка реклоузера 10 кВ - 1 шт.) | N_NS3300.VL.0092 | Монтаж ячейки выключателя и элементы ПС элементов ПС без устройства фундаментов. Разъединитель на три полюса | 1 | 1 ед. | Распоряжение филиала АО "Россети Тюмень" Тюменские электрические сети от 23.04.2025 №217р
|  |  | Проектные и изыскательские работы, разработка и утверждение ДПТ, кадастровые работы и работы по установлению земельных отношений на проектные и изыскательские работы для отдельных элементов электрических сетей. Системы пожарной и охранной сигнализации-118м2, Шкаф комплекса систем безопасности-1шт | 1 | 1 объект
|  |  | Монтаж СИП 3 1х50 мм2 с защитной изоляцией | 0.03135 | 1 км
|  |  | Монтаж ВЛ 10 кВ без опор и провода. Одноцепная | 0.01 | 1 км ВЛ
|  |  | Проектные и изыскательские работы, разработка и утверждение ДПТ, кадастровые работы и работы по установлению земельных отношений на проектные и изыскательские работы по ВЛ 10 кВ | 1 | 1 ВЛ
|  |  | Монтаж реклоузера 10 кВ | 1 | 1 ячейка
|  |  | Монтаж опор ВЛ 10 кВ. Одноцепная | 0.01 | 1 км
682 | Строительство ЛЭП 10 кВ от ВЛ 10 кВ Ульяновка от ПС 110 кВ Усть-Тавда, ТП-10/0,4 кВ, 4 КЛ-0,4 кВ и 4 приборов коммерческого учета для подключения энергопринимающих устройств ГКУ ТО УКС (ТП-10/0,4 кВ - 0,25 МВА, ВЛ 10 кВ - 0,05 км, КЛ 0,4 кВ - 0,48 км, ПУ - 4 т.у.) | N_NS3400.KL.0003 | Проектные и изыскательские работы, разработка и утверждение ДПТ, кадастровые работы и работы по установлению земельных отношений на проектные и изыскательские работы для отдельных элементов электрических сетей. Системы пожарной и охранной сигнализации-118м2, Шкаф комплекса систем безопасности-1шт | 1 | 1 объект | Распоряжение филиала АО "Россети Тюмень" Тюменские электрические сети от 23.04.2025 №217р
|  |  | Установка системы учета электрической энергии (мощности), АИИС КУЭ, система (пункт) коммерческого учета электрической энергии, технический учет электрической энергии) напряжением 0,4 кВ ИИК. Установка трехфазного прибора учета в разрыв несущего провода на опоре ВЛ и подключение к питающей ВЛ 0,4 кВ с изолированными проводами | 4 | 1 объект
|  |  | Монтаж КТП (РП, ТП) киоскового типа 10 кВ. 250 кВА, один трансформатор | 1 | 1 ед
|  |  | Монтаж ВЛ 10 кВ без опор и провода. Одноцепная | 0.05 | 1 км
|  |  | Монтаж опор ВЛ 10 кВ. Одноцепная | 0.05 | 1 км
|  |  | Проектные и изыскательские работы, разработка и утверждение ДПТ, кадастровые работы и работы по установлению земельных отношений на проектные и изыскательские работы по ВЛ 10 кВ | 1 | 1 ВЛ
|  |  | Монтаж СИП 3 1х50 мм2 с защитной изоляцией | 0.05 | 1 км
|  |  | Прокладка КЛ 0,4 кВ сечением 50 мм2, алюминий, 4 жилы | 0.1 | 1 км по трассе
|  |  | Прокладка КЛ 0,4 кВ сечением 185 мм2, алюминий, 4 жилы | 0.1 | 1 км по трассе
|  |  | Устройство и восстановление КЛ 10 кВ на устройство траншеи КЛ и восстановление благоустройства по трассе. Одна цепь благоустройство по трассе без учета восстановления газонов все субъекты Российской Федерации | 0.38 | 1 км по трассе
|  |  | Проектные и изыскательские работы, разработка и утверждение ДПТ, кадастровые работы и работы по установлению земельных отношений на проектные и изыскательские работы для КЛ. Напряжение 10 кВ | 1 | 1 км по трассе
|  |  | Прокладка КЛ 0,4 кВ сечением 50 мм2, алюминий, 4 жилы | 0.05 | 1 км по трассе
|  |  | Прокладка КЛ 0,4 кВ сечением 50 мм2, алюминий, 4 жилы | 0.23 | 1 км по трассе
683 | Строительство ЛЭП 10 кВ от ВЛ 10 кВ Антипино от ПС 110 кВ Антипино и реклоузера для подключения энергопринимающих устройств ООО "Технорентал" (новое строительство ВЛ 10 кВ - 0,05 км, установка реклоузера 10 кВ - 1 шт.) | N_NS3300.VL.0083 | Проектные и изыскательские работы, разработка и утверждение ДПТ, кадастровые работы и работы по установлению земельных отношений на проектные и изыскательские работы для отдельных элементов электрических сетей. Системы пожарной и охранной сигнализации-118м2, Шкаф комплекса систем безопасности-1шт | 1 | 1 объект | Распоряжение филиала АО "Россети Тюмень" Тюменские электрические сети от 23.04.2025 №217р
|  |  | Монтаж ВЛ 10 кВ без опор и провода. Одноцепная | 0.05 | 1 км ВЛ
|  |  | Монтаж опор ВЛ 10 кВ. Одноцепная | 0.05 | 1 км
|  |  | Монтаж СИП 3 1х50 мм2 с защитной изоляцией | 0.15 | 1 км
|  |  | Монтаж управляемого элемента электрической сети автоматического пункта секционирования 10 кВ с интеграцией в АСУ ТП. | 1 | 1 ячейка
|  |  | Проектные и изыскательские работы, разработка и утверждение ДПТ, кадастровые работы и работы по установлению земельных отношений на проектные и изыскательские работы по ВЛ 10 кВ | 1 | 1 ВЛ
684 | Строительство ЛЭП-10кВ от ЛЭП-10кВ Перевалово от РП-10кВ Гусево ПС-110кВ Молодежная с установкой реклоузера и монтаж средства коммерческого учета для подключения энергопринимающих устройств ООО "ТЭТ" (новое строительство ВЛ-10кВ - 0,005км; реклоузер c ПКУ - 1шт.) | N_NS3300.VL.0080 | Проектные и изыскательские работы, разработка и утверждение ДПТ, кадастровые работы и работы по установлению земельных отношений на проектные и изыскательские работы для отдельных элементов электрических сетей. Системы пожарной и охранной сигнализации-118м2, Шкаф комплекса систем безопасности-1шт | 1 | 1 объект | Распоряжение филиала АО "Россети Тюмень" Тюменские электрические сети от 23.04.2025 №217р
|  |  | Монтаж ВЛ 10 кВ без опор и провода. Одноцепная | 0.005 | 1 км ВЛ
|  |  | Монтаж опор ВЛ 10 кВ. Одноцепная | 0.005 | 1 км
|  |  | Монтаж СИП 3 1х50 мм2 с защитной изоляцией | 0.005 | 1 км
|  |  | Монтаж управляемого элемента электрической сети автоматического пункта секционирования 10 кВ с интеграцией в АСУ ТП. | 1 | 1 ячейка
|  |  | Проектные и изыскательские работы, разработка и утверждение ДПТ, кадастровые работы и работы по установлению земельных отношений на проектные и изыскательские работы по ВЛ 10 кВ | 1 | 1 ВЛ
685 | Установка прибора коммерческого учета электрической энергии на ВЛ-10кВ Воронино от ПС 110кВ Сибжилстрой для подключения энергопринимающих устройств АО "СУЭНКО" | M_NS3300.VL.0078 | Установка системы учета электрической энергии (мощности), АИИС КУЭ, система (пункт) коммерческого учета электрической энергии, технический учет электрической энергии) напряжением 10 кВ ИИК. Установка пункта коммерческого учета электрической энергии класса напряжения 6 - 15 кВ на опоре ВЛ с выносными датчиками тока и напряжения | 1 | 1 точка учета | Распоряжение филиала АО "Россети Тюмень" Тюменские электрические сети от 23.04.2025 №217р
|  |  | Проектные и изыскательские работы, разработка и утверждение ДПТ, кадастровые работы и работы по установлению земельных отношений на проектные и изыскательские работы для отдельных элементов электрических сетей. От 0,6 до 1,1 | 1 | 1 объект
686 | Установка средства коммерческого учета на отпайку от ВЛ-10кВ Тюлькино ПС 110 кВ Пышминская для подключения энергопринимающих устройств АО "СУЭНКО" (СНТ Березка-4; ПКУ - 1 шт.) | M_NS3300.VL.0070 | Установка системы учета электрической энергии (мощности), АИИС КУЭ, система (пункт) коммерческого учета электрической энергии, технический учет электрической энергии) напряжением 10 кВ ИИК. Установка шкафа с трехфазным прибором учета трансформаторного включения с ТТ на опоре | 1 | 1 точка учета | Распоряжение филиала АО "Россети Тюмень" Тюменские электрические сети от 23.04.2025 №217р
|  |  | Монтаж ячейки выключателя и элементы ПС элементов ПС без устройства фундаментов. Разъединитель на три полюса | 1 | 1 ед.
|  |  | Проектные и изыскательские работы, разработка и утверждение ДПТ, кадастровые работы и работы по установлению земельных отношений на проектные и изыскательские работы для отдельных элементов электрических сетей. От 0,6 до 1,1 | 1 | 1 объект
687 | ЛЭП 10 кВ от ВЛ 10 кВ Н-Тарманский-2 от РП 10 Н-Тарманский ПС 110 кВ "Березняки" для подключения энергопринимающих устройств АО "СУЭНКО" (новое строительство ВЛ 10 кВ протяженностью 1х0,01 км; установка реклоузера 10 кВ - 1 шт.) | M_NS3300.VL.0069 | Установка системы учета электрической энергии (мощности), АИИС КУЭ, система (пункт) коммерческого учета электрической энергии, технический учет электрической энергии) напряжением 10 кВ ИИК. Установка пункта коммерческого учета электрической энергии класса напряжения 6 - 15 кВ на опоре ВЛ с выносными датчиками тока и напряжения | 2 | 1 точка учета | Распоряжение филиала АО "Россети Тюмень" Тюменские электрические сети от 23.04.2025 №217р
|  |  | Проектные и изыскательские работы, разработка и утверждение ДПТ, кадастровые работы и работы по установлению земельных отношений на проектные и изыскательские работы для отдельных элементов электрических сетей. Системы пожарной и охранной сигнализации-118м2, Шкаф комплекса систем безопасности-1шт | 1 | 1 объект
688 | Строительство ЛЭП 10 кВ от ВЛ 10 кВ Новотарманский ПС 110 кВ Березняки и монтаж прибора коммерческого учета для подключения энергопринимающих устройств ИП Гейн Роман Викторович (новое строительство ВЛ - 0,02 км, установка ПКУ - 1 шт.) | M_NS3300.VL.0066 | Монтаж ячейки выключателя и элементы ПС элементов ПС без устройства фундаментов. Разъединитель на три полюса | 1 | 1 ед. | Распоряжение филиала АО "Россети Тюмень" Тюменские электрические сети от 23.04.2025 №217р
|  |  | Проектные и изыскательские работы, разработка и утверждение ДПТ, кадастровые работы и работы по установлению земельных отношений на проектные и изыскательские работы для отдельных элементов электрических сетей. От 0,6 до 1,1 | 1 | 1 объект
|  |  | Установка системы учета электрической энергии (мощности), АИИС КУЭ, система (пункт) коммерческого учета электрической энергии, технический учет электрической энергии) напряжением 35 кВ ИИК. Прибор учета трехфазный с ТТ | 1 | 1 точка учета
|  |  | Проектные и изыскательские работы, разработка и утверждение ДПТ, кадастровые работы и работы по установлению земельных отношений на проектные и изыскательские работы по ВЛ 10 кВ | 1 | 1 ВЛ
|  |  | Монтаж СИП 3 1х50 мм2 с защитной изоляцией | 0.02 | 1 км
|  |  | Монтаж ВЛ 10 кВ без опор и провода. Одноцепная | 0.02 | 1 км ВЛ
|  |  | Монтаж опор ВЛ 10 кВ. Одноцепная | 0.02 | 1 км
689 | Строительство ВЛЗ 10 кВ от ВЛ 10 кВ Кулаково ПС 110 кВ Кулаково с установкой прибора коммерческого учета электрической энергии для подключения энергопринимающих устройств ИП Гейн Роман Викторович (новое строительство ВЛ - 0,005 км, установка ПКУ - 1 шт.) | M_NS3300.VL.0065 | Установка системы учета электрической энергии (мощности), АИИС КУЭ, система (пункт) коммерческого учета электрической энергии, технический учет электрической энергии) напряжением 10 кВ ИИК. Установка шкафа с трехфазным прибором учета трансформаторного включения с ТТ на опоре | 1 | 1 точка учета | Распоряжение филиала АО "Россети Тюмень" Тюменские электрические сети от 23.04.2025 №217р
|  |  | Монтаж ячейки выключателя и элементы ПС элементов ПС без устройства фундаментов. Разъединитель на три полюса | 1 | 1 ед.
|  |  | Проектные и изыскательские работы, разработка и утверждение ДПТ, кадастровые работы и работы по установлению земельных отношений на проектные и изыскательские работы для отдельных элементов электрических сетей. От 0,6 до 1,1 | 1 | 1 объект
|  |  | Монтаж ВЛ 10 кВ без опор и провода. Одноцепная | 0.005 | 1 км ВЛ
|  |  | Проектные и изыскательские работы, разработка и утверждение ДПТ, кадастровые работы и работы по установлению земельных отношений на проектные и изыскательские работы по ВЛ 10 кВ | 1 | 1 ВЛ
|  |  | Монтаж опор ВЛ 10 кВ. Одноцепная | 0.005 | 1 км
|  |  | Монтаж СИП 3 1х50 мм2 с защитной изоляцией | 0.005 | 1 км
690 | Строительство ВЛ 10 кВ от КВЛ 10 кВ Перевалово и подключение к сети ПКУ-10 кВ на вновь сооружаемой ВЛ 10 кВ от КВЛ 10 кВ Перевалово заявителя Варкентина Е. В. (0,03 км; 1 т.у.) | M_NS3300.VL.0059 | Установка системы учета электрической энергии (мощности), АИИС КУЭ, система (пункт) коммерческого учета электрической энергии, технический учет электрической энергии) напряжением 10 кВ ИИК. Установка пункта коммерческого учета электрической энергии класса напряжения 6 - 15 кВ на опоре ВЛ с выносными датчиками тока и напряжения | 1 | 1 точка учета | Распоряжение филиала АО "Россети Тюмень" Тюменские электрические сети от 23.04.2025 №217р
|  |  | Монтаж ВЛ 10 кВ без опор и провода. Одноцепная | 0.03 | 1 км ВЛ
|  |  | Монтаж опор ВЛ 10 кВ. Одноцепная | 0.03 | 1 км
|  |  | Монтаж СИП 3 1х50 мм2 с защитной изоляцией | 0.03 | 1 км
|  |  | Проектные и изыскательские работы, разработка и утверждение ДПТ, кадастровые работы и работы по установлению земельных отношений на проектные и изыскательские работы по ВЛ 10 кВ | 1 | 1 ВЛ
691 | Реконструкция ПС 110 кВ Северное Сияние в части замены оборудования телемеханики (проектирование). | P_TP2000.PR.0098 | Монтаж АСУ ТП ПС и телемеханика (системы сбора и передачи информации) 110 кВ систем АСУТП и ТМ. Шкаф основного контроллера связи и управления | 1 | 1 ед. | Распоряжение филиала АО "Россети Тюмень" Северные электрические сети от 23.04.2025 №28р
|  |  | Монтаж АСУ ТП ПС и телемеханика (системы сбора и передачи информации) напряжением 35 кВ систем АСУТП и ТМ. Шкаф серверного оборудования основной | 1 | 1 ед.
|  |  | Монтаж АСУ ТП ПС и телемеханика (системы сбора и передачи информации) напряжением 35 кВ систем АСУТП и ТМ. Шкаф серверного оборудования резервный | 1 | 1 ед.
|  |  | Монтаж АСУ ТП ПС и телемеханика (системы сбора и передачи информации) 220 кВ систем АСУТП и ТМ. Шкаф сетевой коммутации с четырьмя коммутаторами и двумя серверами системы обеспечения единого времени | 1 | 1 ед.
|  |  | Монтаж АСУ ТП ПС и телемеханика (системы сбора и передачи информации) напряжением 35 кВ систем АСУТП и ТМ. Шкаф гарантированного питания АСУТП и ТМ | 1 | 1 ед.
|  |  | Монтаж АСУ ТП ПС и телемеханика (системы сбора и передачи информации) 220 кВ систем АСУТП и ТМ. АРМ оперативного персонала | 1 | 1 ед.
|  |  | Монтаж АСУ ТП ПС и телемеханика (системы сбора и передачи информации) 110 кВ систем АСУТП и ТМ. Шкаф измерительных преобразователей с количеством измерительных преобразователей: 16 шт. | 1 | 1 ед.
|  |  | Монтаж АСУ ТП ПС и телемеханика (системы сбора и передачи информации) 220 кВ систем АСУТП и ТМ. Шкаф общеподстанционных контроллеров с количеством собираемых дискретных сигналов: 256 шт | 1 | 1 ед.
|  |  | Монтаж комплекса систем безопасности ПС комплекса системы безопасности ПС. Программно-аппаратный комплекс информационной безопасности для защиты до 100 интеллектуальных устройств ПС | 1 | 1 ПС
|  |  | Проектные и изыскательские работы, разработка и утверждение ДПТ, кадастровые работы и работы по установлению земельных отношений на проектные и изыскательские работы для отдельных элементов электрических сетей. Шкаф серверного оборудования основной -1шт., АРМ -10 шт (зона рабочих мест), АРМ -4 шт (зона оперативного персонала),Коммутатор 48 портов -1шт.,Щит распределительный -1 шт., кабель витая пара 3255м, панель системы видеодомофон со встроенным считывателем-1 система, абонентское оборудование- 1 шт., полупромышленная сплит-система-157м2 | 1 | 1 объект
692 | Установка средства коммерческого учета в сторону отпайки от опоры №14 ВЛ 10 кВ Березняки от ПС 110 кВ Казарово для подключения энергопринимающих устройств АО «СУЭНКО» (ПКУ - 1 шт.) | N_NS3300.VL.0082 | Установка системы учета электрической энергии (мощности), АИИС КУЭ, система (пункт) коммерческого учета электрической энергии, технический учет электрической энергии) напряжением 10 кВ ИИК. Установка пункта коммерческого учета электрической энергии класса напряжения 6 - 15 кВ на опоре ВЛ с выносными датчиками тока и напряжения | 1 | 1 точка учета | Распоряжение филиала АО "Россети Тюмень" Тюменские электрические сети от 23.04.2025 №217р
|  |  | Проектные и изыскательские работы, разработка и утверждение ДПТ, кадастровые работы и работы по установлению земельных отношений на проектные и изыскательские работы для отдельных элементов электрических сетей. Системы пожарной и охранной сигнализации-118м2, Шкаф комплекса систем безопасности-1шт | 1 | 1 объект
693 | Строительство ВЛЗ 10 кВ от ВЛ 10 кВ Решетниково ПС 110 кВ Молчаново с установкой пункта коммерческого учета электроэнергии подключения энергопринимающих устройств ИП Гейн Роман Викторович (новое строительство ВЛ - 0,02 км, установка ПКУ - 1 шт.) | M_NS3300.VL.0064 | Установка системы учета электрической энергии (мощности), АИИС КУЭ, система (пункт) коммерческого учета электрической энергии, технический учет электрической энергии) напряжением 10 кВ ИИК. Установка шкафа с трехфазным прибором учета трансформаторного включения с ТТ на опоре | 1 | 1 точка учета | Распоряжение филиала АО "Россети Тюмень" Тюменские электрические сети от 23.04.2025 №217р
|  |  | Монтаж ячейки выключателя и элементы ПС элементов ПС без устройства фундаментов. Разъединитель на три полюса | 1 | 1 ед.
|  |  | Проектные и изыскательские работы, разработка и утверждение ДПТ, кадастровые работы и работы по установлению земельных отношений на проектные и изыскательские работы для отдельных элементов электрических сетей. От 0,6 до 1,1 | 1 | 1 объект
|  |  | Монтаж ВЛ 10 кВ без опор и провода. Одноцепная | 0.02 | 1 км ВЛ
|  |  | Проектные и изыскательские работы, разработка и утверждение ДПТ, кадастровые работы и работы по установлению земельных отношений на проектные и изыскательские работы по ВЛ 10 кВ | 1 | 1 ВЛ
|  |  | Монтаж опор ВЛ 10 кВ. Одноцепная | 0.02 | 1 км
|  |  | Монтаж СИП 3 1х50 мм2 с защитной изоляцией | 0.02 | 1 км
694 | Строительство ЛЭП 10 кВ от ВЛ 10 кВ Шестаково от ПС 110 кВ Шестаково, ТП-10/0,4 кВ, 2ЛЭП 0,4 кВ и монтаж 30 приборов коммерческого учета для подключения энергопринимающих устройств СТ "Энергетик" (новое строительство ВЛ 10 кВ протяжённостью 3,7 км, КЛ 10 кВ - 0,12 км, ВЛ 0,4 кВ - 1,9 км.,ТП-10/0,4 - 0,25 МВА, ПУ - 30 шт.) | N_NS3600.VL.0022 | Устройство и восстановление КЛ 10 кВ на устройство траншеи КЛ с укладкой труб и восстановление благоустройства по трассе. Одна цепь, благоустройство по трассе без учета восстановления газонов | 0.179 | 1 км по трассе | Приказ об утв. ПСД 32-ТЭС-ТТПО от 22.08.2024
|  |  | Проектные и изыскательские работы, разработка и утверждение ДПТ, кадастровые работы и работы по установлению земельных отношений на проектные и изыскательские работы для отдельных элементов электрических сетей. Системы пожарной и охранной сигнализации-118м2, Шкаф комплекса систем безопасности-1шт | 1 | 1 объект
|  |  | Монтаж КТП (РП, ТП) киоскового типа 10 кВ. 250 кВА, один трансформатор | 1 | 1 ед.
|  |  | Расчистка на трелевку хлыстов древесины при вырубке (расширении) просеки | 0.1 | 100 м
|  |  | Монтаж СИП 2 70 мм2 / 70 мм2 | 1.92 | 1 км
|  |  | Расчистка ВЛ 10 кВ на вырубку (расширение, расчистку) просеки ВЛ (для всех субъектов Российской Федерации). Расчистка кустарников и мелколесья, вырубка деревьев с диаметром ствола 12 см и более, вырубкадеревьев и корчевка пней с диаметром ствола до 11 см | 1.54 | 1 га
|  |  | Монтаж ВЛ 10 кВ без опор и провода. Одноцепная | 3.585 | 1 км ВЛ
|  |  | Монтаж опор ВЛ 10 кВ. Одноцепная | 3.585 | 1 км
|  |  | Монтаж СИП 3 1х50 мм2 с защитной изоляцией | 10.755 | 1 км
|  |  | Проектные и изыскательские работы, разработка и утверждение ДПТ, кадастровые работы и работы по установлению земельных отношений на проектные и изыскательские работы по ВЛ 10 кВ | 1 | 1 ВЛ
|  |  | Проектные и изыскательские работы, разработка и утверждение ДПТ, кадастровые работы и работы по установлению земельных отношений на проектные и изыскательские работы по ВЛ. Протяженность 1 км | 1 | 1 ед.
|  |  | Проектные и изыскательские работы, разработка и утверждение ДПТ, кадастровые работы и работы по установлению земельных отношений на проектные и изыскательские работы для КЛ. Напряжение 10 кВ | 1 | 1 км по трассе
|  |  | Прокладка КЛ 10(15) кВ с алюминиевыми жилой сечением 50 мм2 | 0.179 | 1 км по трассе
|  |  | Устройство и восстановление КЛ 10 кВ на устройство траншеи КЛ и восстановление благоустройства по трассе. Одна цепь благоустройство по трассе без учета восстановления газонов все субъекты Российской Федерации | 0.179 | 1 км по трассе
695 | ЛЭП 10 кВ от ВЛ 10 кВ Сибирь ТП-2 ПС 110 кВ Червишево и от ВЛ 10 кВ Сибирь ТП-1 ПС 110 кВ Онохино для подключения энергопринимающих устройств АО "ЦВМИР "Сибирь" (новое строительство ВЛ 10 кВ протяженностью 1х0,01 км; установка реклоузера 10 кВ - 2 шт.) | P_NS3300.VL.0112 | Монтаж ВЛ 10 кВ без опор и провода. Одноцепная | 0.005 | 1 км ВЛ | Распоряжение филиала АО "Россети Тюмень" Тюменские электрические сети от 23.04.2025 №217р
|  |  | Монтаж опор ВЛ 10 кВ. Одноцепная | 0.005 | 1 км
|  |  | Монтаж СИП 3 1х50 мм2 с защитной изоляцией | 0.005 | 1 км
|  |  | Проектные и изыскательские работы, разработка и утверждение ДПТ, кадастровые работы и работы по установлению земельных отношений на проектные и изыскательские работы по ВЛ 10 кВ | 1 | 1 ед.
|  |  | Монтаж управляемого элемента электрической сети автоматического пункта секционирования 10 кВ с интеграцией в АСУ ТП. | 2 | 1 ячейка
|  |  | Проектные и изыскательские работы, разработка и утверждение ДПТ, кадастровые работы и работы по установлению земельных отношений на проектные и изыскательские работы для отдельных элементов электрических сетей. От 6 до 11 млн руб | 1 | 1 объект
696 | 2ЛЭП 10 кВ от ячеек РУ 10 кВ ПС 110 кВ Перевалово для подключения энергопринимающих устройств Борисова Станислава Евгеньевича (новое строительство КЛ 10 кВ протяженностью 2х6,7 км; 2х7,3 км; реклоузер 10 кВ - 1 шт.) | O_NS3300.KL.0071 | Проектные и изыскательские работы, разработка и утверждение ДПТ, кадастровые работы и работы по установлению земельных отношений на проектные и изыскательские работы для отдельных элементов электрических сетей. Системы пожарной и охранной сигнализации-118м2, Шкаф комплекса систем безопасности-1шт | 1 | 1 объект | Распоряжение филиала АО "Россети Тюмень" Тюменские электрические сети от 23.04.2025 №217р
|  |  | Монтаж управляемого элемента электрической сети автоматического пункта секционирования 10 кВ с интеграцией в АСУ ТП. | 1 | 1 ячейка
|  |  | Прокладка КЛ 10(15)кВ с алюминиевой жилой сечением 240 мм2 | 14 | 1 км по трассе
|  |  | Прокладка кабельных сооружений и устройство переходов при прокладке кабельной линии (КЛ, волоконно-оптического кабеля (ВОК) выполнения специального перехода кабельной линии методом ГНБ. Диаметр трубы 110 мм, количество труб 2 шт | 2.7 | 1 км
|  |  | Устройство и восстановление КЛ 0.4 кВ на устройство траншеи КЛ и восстановление благоустройства по трассе. Все субъекты Российской Федерации одна цепь благоустройство без восстановлния газонов | 11.3 | 1 км
|  |  | Проектные и изыскательские работы, разработка и утверждение ДПТ, кадастровые работы и работы по установлению земельных отношений на проектные и изыскательские работы для КЛ. Напряжение 10 кВ | 14 | 1 км по трассе
697 | ЛЭП 10 кВ от ВЛ 10 кВ Копытово от ПС 110 кВ Монтажная, ТП 10/0,4 кВ для подключения энергопринимающих устройств Рахмановой Е.А. (новое строительство ТП 10/0,4 кВ мощностью 0,63 МВА, ВЛ 10 кВ протяженностью 1х0,005 км, монтаж ПУ - 1 т.у.) | P_NS3300.PS.0022 | Монтажы КТП киоскового типа 6-20 кВ. 630 кВА | 1 | 1 ед. | Распоряжение филиала АО "Россети Тюмень" Тюменские электрические сети от 23.04.2025 №217р
|  |  | Проектные и изыскательские работы, разработка и утверждение ДПТ, кадастровые работы и работы по установлению земельных отношений на проектные и изыскательские работы для отдельных элементов электрических сетей. Системы пожарной и охранной сигнализации-118м2, Шкаф комплекса систем безопасности-1шт | 1 | 1 объект
|  |  | Монтаж ВЛ 10 кВ без опор и провода. Одноцепная | 0.005 | 1 км ВЛ
|  |  | Монтаж опор ВЛ 10 кВ. Одноцепная | 0.005 | 1 км
|  |  | Монтаж СИП 3 1х50 мм2 с защитной изоляцией | 0.005 | 1 км
|  |  | Проектные и изыскательские работы, разработка и утверждение ДПТ, кадастровые работы и работы по установлению земельных отношений на проектные и изыскательские работы по ВЛ 10 кВ | 1 | 1 ед.
698 | ЛЭП 10 кВ от ВЛ 10 кВ Зырянка ПС 110 кВ Перевалово, ТП 10/0,4 кВ для подключения энергопринимающих устройств Булгакова О.Я. (новое строительство ТП 10/0,4 кВ мощностью 0,63 МВА; ВЛ 10 кВ протяженностью 1х0,54 км, монтаж ПУ - 1 т.у.) | P_NS3300.PS.0024 | Монтажы КТП киоскового типа 6-20 кВ. 630 кВА | 1 | 1 ед. | Распоряжение филиала АО "Россети Тюмень" Тюменские электрические сети от 23.04.2025 №217р
|  |  | Проектные и изыскательские работы, разработка и утверждение ДПТ, кадастровые работы и работы по установлению земельных отношений на проектные и изыскательские работы для отдельных элементов электрических сетей. Системы пожарной и охранной сигнализации-118м2, Шкаф комплекса систем безопасности-1шт | 1 | 1 объект
|  |  | Монтаж ВЛ 10 кВ без опор и провода. Одноцепная | 0.54 | 1 км ВЛ
|  |  | Монтаж опор ВЛ 10 кВ. Одноцепная | 0.54 | 1 км
|  |  | Монтаж СИП 3 1х50 мм2 с защитной изоляцией | 0.54 | 1 км
|  |  | Установка системы учета электрической энергии (мощности), АИИС КУЭ, система (пункт) коммерческого учета электрической энергии, технический учет электрической энергии) напряжением 10 кВ ИИК. Установка шкафа с трехфазным прибором учета трансформаторного включения с ТТ на опоре | 1 | 1 точка учета
|  |  | Проектные и изыскательские работы, разработка и утверждение ДПТ, кадастровые работы и работы по установлению земельных отношений на проектные и изыскательские работы по ВЛ 10 кВ | 1 | 1 ед.
699 | ЛЭП 10 кВ от КВЛ 10 кВ Зырянка от ПС 110 кВ Перевалово, ТП 10/0,4 кВ для подключения энергопринимающих устройств Мандрыка Александра Михайловича (новое строительство ТП 10/0,4 кВ мощностью 0,63 МВА, ВЛ 10 кВ протяженностью 1х0,02 км, монтаж ПУ - 1 т.у.) | P_NS3300.PS.0025 | Монтажы КТП киоскового типа 6-20 кВ. 630 кВА | 1 | 1 ед. | Распоряжение филиала АО "Россети Тюмень" Тюменские электрические сети от 23.04.2025 №217р
|  |  | Проектные и изыскательские работы, разработка и утверждение ДПТ, кадастровые работы и работы по установлению земельных отношений на проектные и изыскательские работы для отдельных элементов электрических сетей. Системы пожарной и охранной сигнализации-118м2, Шкаф комплекса систем безопасности-1шт | 1 | 1 объект
|  |  | Монтаж ВЛ 10 кВ без опор и провода. Одноцепная | 0.02 | 1 км ВЛ
|  |  | Монтаж опор ВЛ 10 кВ. Одноцепная | 0.02 | 1 км
|  |  | Монтаж СИП 3 1х50 мм2 с защитной изоляцией | 0.02 | 1 км
|  |  | Проектные и изыскательские работы, разработка и утверждение ДПТ, кадастровые работы и работы по установлению земельных отношений на проектные и изыскательские работы по ВЛ 10 кВ | 1 | 1 ед.
700 | ЛЭП 10 кВ от ВЛ 10 кВ Речкино ПС 110 кВ Кулаково для подключения энергопринимающих устройств Бусыгиной М.А. (новое строительство ВЛ 10 кВ протяженностью 1х0,15 км, установка реклоузера 10 кВ - 1 шт.) | P_NS3300.VL.0105 | Монтаж ВЛ 10 кВ без опор и провода. Одноцепная | 0.15 | 1 км ВЛ | Распоряжение филиала АО "Россети Тюмень" Тюменские электрические сети от 23.04.2025 №217р
|  |  | Монтаж опор ВЛ 10 кВ. Одноцепная | 0.15 | 1 км
|  |  | Монтаж СИП 3 1х50 мм2 с защитной изоляцией | 0.15 | 1 км
|  |  | Проектные и изыскательские работы, разработка и утверждение ДПТ, кадастровые работы и работы по установлению земельных отношений на проектные и изыскательские работы по ВЛ 10 кВ | 1 | 1 ед.
|  |  | Монтаж управляемого элемента электрической сети автоматического пункта секционирования 10 кВ с интеграцией в АСУ ТП. | 1 | 1 ячейка
|  |  | Проектные и изыскательские работы, разработка и утверждение ДПТ, кадастровые работы и работы по установлению земельных отношений на проектные и изыскательские работы для отдельных элементов электрических сетей. Системы пожарной и охранной сигнализации-118м2, Шкаф комплекса систем безопасности-1шт | 1 | 1 объект
701 | ЛЭП 10 кВ от КВЛ 10 кВ Луговая от ПС 110 кВ Кулаково, ТП 10/0,4 кВ для подключения энергопринимающих устройств Варкентина Егора Владимировича (новое строительство ТП 10/0,4 кВ мощностью 0,63 МВА, ВЛ 10 кВ протяженностью 1х0,03 км, монтаж ПУ - 1 т.у.) | P_NS3300.VL.0110 | Монтажы КТП киоскового типа 6-20 кВ. 630 кВА | 1 | 1 ед. | Распоряжение филиала АО "Россети Тюмень" Тюменские электрические сети от 23.04.2025 №217р
|  |  | Проектные и изыскательские работы, разработка и утверждение ДПТ, кадастровые работы и работы по установлению земельных отношений на проектные и изыскательские работы для отдельных элементов электрических сетей. Системы пожарной и охранной сигнализации-118м2, Шкаф комплекса систем безопасности-1шт | 1 | 1 объект
|  |  | Монтаж ВЛ 10 кВ без опор и провода. Одноцепная | 0.03 | 1 км ВЛ
|  |  | Монтаж опор ВЛ 10 кВ. Одноцепная | 0.03 | 1 км
|  |  | Монтаж СИП 3 1х50 мм2 с защитной изоляцией | 0.03 | 1 км
|  |  | Проектные и изыскательские работы, разработка и утверждение ДПТ, кадастровые работы и работы по установлению земельных отношений на проектные и изыскательские работы по ВЛ 10 кВ | 1 | 1 ед.
702 | ЛЭП 10 кВ от ВЛ 10 кВ Копытово от ПС 110/10 кВ Монтажная, ТП 10/0,4 кВ для подключения энергопринимающих устройств ООО "ТМ-Ресурс. Урал" (новое строительство ТП 10/0,4 кВ мощностью 0,4 МВА; КЛ 10 кВ протяженностью 1х0,32 км; ВЛ 10 кВ протяженностью 1х0,78 км; т.у. - 1 шт.) | P_NS3300.VL.0111 | Монтаж КТП (РП, ТП) киоскового типа 10 кВ. Мощность 400 кВА один трансформатор | 1 | 1 ед. | Распоряжение филиала АО "Россети Тюмень" Тюменские электрические сети от 23.04.2025 №217р
|  |  | Проектные и изыскательские работы, разработка и утверждение ДПТ, кадастровые работы и работы по установлению земельных отношений на проектные и изыскательские работы для отдельных элементов электрических сетей. Системы пожарной и охранной сигнализации-118м2, Шкаф комплекса систем безопасности-1шт | 1 | 1 объект
|  |  | Монтаж ВЛ 10 кВ без опор и провода. Одноцепная | 0.78 | 1 км ВЛ
|  |  | Монтаж опор ВЛ 10 кВ. Одноцепная | 0.78 | 1 км
|  |  | Монтаж СИП 3 1х50 мм2 с защитной изоляцией | 0.78 | 1 км
|  |  | Проектные и изыскательские работы, разработка и утверждение ДПТ, кадастровые работы и работы по установлению земельных отношений на проектные и изыскательские работы по ВЛ 10 кВ | 1 | 1 ед.
|  |  | Установка системы учета электрической энергии (мощности), АИИС КУЭ, система (пункт) коммерческого учета электрической энергии, технический учет электрической энергии) напряжением 10 кВ ИИК. Установка шкафа с трехфазным прибором учета трансформаторного включения с ТТ на опоре | 1 | 1 точка учета
|  |  | Прокладка КЛ 10(15)кВ с алюминиевой жилой сечением 95 мм2 | 0.32 | 1 км
|  |  | Прокладка кабельных сооружений и устройство переходов при прокладке кабельной линии (КЛ, волоконно-оптического кабеля (ВОК) выполнения специального перехода кабельной линии методом ГНБ. Диаметр трубы 110 мм, количество труб 1 шт | 0.32 | 1 км
|  |  | Проектные и изыскательские работы, разработка и утверждение ДПТ, кадастровые работы и работы по установлению земельных отношений на проектные и изыскательские работы для отдельных элементов электрических сетей. Подъездная дорога | 1 | 1 объект
703 | ЛЭП 10 кВ от ВЛ 10 кВ Зырянка от ПС 110 кВ Перевалово для подключения энергопринимающих устройств ООО "Дардиель-СКИ" (новое строительство ВЛ 10 кВ протяженностью 1х0,02 км; установка реклоузера 10 кВ - 1 шт.; монтаж ПУ - 1 т.у.) | P_NS3300.VL.0113 | Монтаж ВЛ 10 кВ без опор и провода. Одноцепная | 0.02 | 1 км ВЛ | Распоряжение филиала АО "Россети Тюмень" Тюменские электрические сети от 23.04.2025 №217р
|  |  | Монтаж опор ВЛ 10 кВ. Одноцепная | 0.02 | 1 км
|  |  | Монтаж СИП 3 1х50 мм2 с защитной изоляцией | 0.02 | 1 км
|  |  | Проектные и изыскательские работы, разработка и утверждение ДПТ, кадастровые работы и работы по установлению земельных отношений на проектные и изыскательские работы по ВЛ 10 кВ | 1 | 1 ед.
|  |  | Монтаж управляемого элемента электрической сети автоматического пункта секционирования 10 кВ с интеграцией в АСУ ТП. | 1 | 1 ячейка
|  |  | Проектные и изыскательские работы, разработка и утверждение ДПТ, кадастровые работы и работы по установлению земельных отношений на проектные и изыскательские работы для отдельных элементов электрических сетей. Системы пожарной и охранной сигнализации-118м2, Шкаф комплекса систем безопасности-1шт | 1 | 1 объект
704 | ЛЭП 10 кВ от ВЛ 10 кВ Луговая ПС 110 кВ Кулаково для подключения энергопринимающих устройств Анфалова А.С. (новое строительство ВЛ 10 кВ протяженностью 1х0,01 км, установка реклоузера 10 кВ - 1 шт., монтаж ПУ - 1 т.у.) | P_NS3300.VL.0116 | Монтаж ВЛ 10 кВ без опор и провода. Одноцепная | 0.01 | 1 км ВЛ | Распоряжение филиала АО "Россети Тюмень" Тюменские электрические сети от 23.04.2025 №217р
|  |  | Монтаж опор ВЛ 10 кВ. Одноцепная | 0.01 | 1 км
|  |  | Монтаж СИП 3 1х50 мм2 с защитной изоляцией | 0.01 | 1 км
|  |  | Проектные и изыскательские работы, разработка и утверждение ДПТ, кадастровые работы и работы по установлению земельных отношений на проектные и изыскательские работы по ВЛ 10 кВ | 1 | 1 ед.
|  |  | Монтаж управляемого элемента электрической сети автоматического пункта секционирования 10 кВ с интеграцией в АСУ ТП. | 1 | 1 ячейка
|  |  | Установка системы учета электрической энергии (мощности), АИИС КУЭ, система (пункт) коммерческого учета электрической энергии, технический учет электрической энергии) напряжением 10 кВ ИИК. Установка шкафа с трехфазным прибором учета трансформаторного включения с ТТ на опоре | 1 | 1 точка учета
|  |  | Проектные и изыскательские работы, разработка и утверждение ДПТ, кадастровые работы и работы по установлению земельных отношений на проектные и изыскательские работы для отдельных элементов электрических сетей. Системы пожарной и охранной сигнализации-118м2, Шкаф комплекса систем безопасности-1шт | 1 | 1 объект
705 | ЛЭП 10 кВ от КВЛ 10 кВ от РП 10 кВ № 5 ПС 110 кВ Моторный завод, ТП 10/0,4 кВ для подключения энергопринимающих устройств ИП Кичигина Е.С. (новое строительство ТП 10/0,4 кВ мощностью 0,63 МВА; ВЛ 10 кВ протяженностью 1х0,05 км; т.у. - 3 шт.) | P_NS3300.VL.0117 | Монтажы КТП киоскового типа 6-20 кВ. 630 кВА | 1 | 1 ед. | Распоряжение филиала АО "Россети Тюмень" Тюменские электрические сети от 23.04.2025 №217р
|  |  | Проектные и изыскательские работы, разработка и утверждение ДПТ, кадастровые работы и работы по установлению земельных отношений на проектные и изыскательские работы для отдельных элементов электрических сетей. Системы пожарной и охранной сигнализации-118м2, Шкаф комплекса систем безопасности-1шт | 1 | 1 объект
|  |  | Монтаж ВЛ 10 кВ без опор и провода. Одноцепная | 0.05 | 1 км ВЛ
|  |  | Монтаж опор ВЛ 10 кВ. Одноцепная | 0.05 | 1 км
|  |  | Монтаж СИП 3 1х50 мм2 с защитной изоляцией | 0.05 | 1 км
|  |  | Проектные и изыскательские работы, разработка и утверждение ДПТ, кадастровые работы и работы по установлению земельных отношений на проектные и изыскательские работы по ВЛ 10 кВ | 1 | 1 ед.
|  |  | Установка системы учета электрической энергии (мощности), АИИС КУЭ, система (пункт) коммерческого учета электрической энергии, технический учет электрической энергии) напряжением 10 кВ ИИК. Установка шкафа с трехфазным прибором учета трансформаторного включения с ТТ на опоре | 3 | 1 точка учета
706 | 2ЛЭП 10 кВ от опоры № 66 ВЛ 10 кВ Труфаново от ПС 110 кВ Сибжилстрой, 2ТП 10/0,4 кВ, 26ЛЭП 0,4 кВ для подключения энергопринимающих устройств ООО "СЗ СБК Девелопмент" (новое строительство ТП 10/0,4 кВ мощностью 1,26 МВА; ВЛ 10 кВ протяженностью 1х0,02 км, 1х0,02 км; КЛ 0,4 кВ протяженностью 1х1,855 км) | P_NS3300.KL.0075 | Монтажы КТП киоскового типа 6-20 кВ. 630 кВА | 1 | 1 ед. | Распоряжение филиала АО "Россети Тюмень" Тюменские электрические сети от 23.04.2025 №217р
|  |  | Монтажы КТП киоскового типа 6-20 кВ. 630 кВА | 1 | 1 ед.
|  |  | Проектные и изыскательские работы, разработка и утверждение ДПТ, кадастровые работы и работы по установлению земельных отношений на проектные и изыскательские работы для отдельных элементов электрических сетей. От 6 до 11 млн руб | 1 | 1 объект
|  |  | Монтаж ВЛ 10 кВ без опор и провода. Одноцепная | 0.04 | 1 км ВЛ
|  |  | Монтаж опор ВЛ 10 кВ. Одноцепная | 0.04 | 1 км
|  |  | Монтаж СИП 3 1х50 мм2 с защитной изоляцией | 0.04 | 1 км
|  |  | Проектные и изыскательские работы, разработка и утверждение ДПТ, кадастровые работы и работы по установлению земельных отношений на проектные и изыскательские работы по ВЛ 10 кВ | 1 | 1 ед.
|  |  | Прокладка КЛ 0,4 кВ сечением 50 мм2, алюминий, 4 жилы | 0.14 | 1 км
|  |  | Прокладка КЛ 0,4 кВ Сечением 120 мм2, алюминий, количество жил 4 | 0.545 | 1 км
|  |  | Прокладка КЛ 0,4 кВ сечением 150 мм2, алюминий, 4 жилы | 0.2 | 1 км
|  |  | Прокладка КЛ 0,4 кВ сечением 240 мм2, алюминий, 4 жилы | 0.97 | 1 км
|  |  | Проектные и изыскательские работы, разработка и утверждение ДПТ, кадастровые работы и работы по установлению земельных отношений на проектные и изыскательские работы для КЛ. Напряжение 10 кВ | 1.855 | 1 км по трассе
707 | ЛЭП 10 кВ от опоры № 8 отпайки на ТП 10/0,4 кВ № 3976 ВЛ 10 кВ Копытово ПС 110 кВ Монтажная, ТП 10/0,4 кВ для подключения энергопринимающих устройств Шуваевой Е.С. (новое строительство ТП 10/0,4 кВ мощностью 0,4 МВА; ВЛ 10 кВ протяженностью 1х0,16 км; т.у. - 1 шт.) | P_NS3300.VL.0118 | Монтаж КТП (РП, ТП) киоскового типа 10 кВ. Мощность 400 кВА один трансформатор | 1 | 1 ед. | Распоряжение филиала АО "Россети Тюмень" Тюменские электрические сети от 23.04.2025 №217р
|  |  | Проектные и изыскательские работы, разработка и утверждение ДПТ, кадастровые работы и работы по установлению земельных отношений на проектные и изыскательские работы для отдельных элементов электрических сетей. Системы пожарной и охранной сигнализации-118м2, Шкаф комплекса систем безопасности-1шт | 1 | 1 объект
|  |  | Монтаж ВЛ 10 кВ без опор и провода. Одноцепная | 0.16 | 1 км ВЛ
|  |  | Монтаж опор ВЛ 10 кВ. Одноцепная | 0.16 | 1 км
|  |  | Монтаж СИП 3 1х50 мм2 с защитной изоляцией | 0.16 | 1 км
|  |  | Проектные и изыскательские работы, разработка и утверждение ДПТ, кадастровые работы и работы по установлению земельных отношений на проектные и изыскательские работы по ВЛ 10 кВ | 1 | 1 ед.
|  |  | Установка системы учета электрической энергии (мощности), АИИС КУЭ, система (пункт) коммерческого учета электрической энергии, технический учет электрической энергии) напряжением 10 кВ ИИК. Установка шкафа с трехфазным прибором учета трансформаторного включения с ТТ на опоре | 1 | 1 точка учета
708 | ЛЭП 10 кВ от опоры № 2 ВЛ 10 кВ Травное от ПС 110 кВ Покровка для подключения энергопринимающих устройств ООО "Старец Григорий" (новое строительство ВЛ 10 кВ протяженностью 1х0,155 км, КЛ 10 кВ протяженностью 1х0,2 км, установка реклоузера 10 кВ - 1 шт.) | P_NS3400.VL.0041 | Проектные и изыскательские работы, разработка и утверждение ДПТ, кадастровые работы и работы по установлению земельных отношений на проектные и изыскательские работы для отдельных элементов электрических сетей. От 0,6 до 1,1 | 1 | 1 объект | Распоряжение филиала АО "Россети Тюмень" Тюменские электрические сети от 23.04.2025 №217р
|  |  | Монтаж ВЛ 10 кВ без опор и провода. Одноцепная | 0.155 | 1 км ВЛ
|  |  | Монтаж опор ВЛ 10 кВ. Одноцепная | 0.155 | 1 км
|  |  | Установка системы учета электрической энергии (мощности), АИИС КУЭ, система (пункт) коммерческого учета электрической энергии, технический учет электрической энергии) напряжением 10 кВ ИИК. Установка шкафа с трехфазным прибором учета трансформаторного включения с ТТ на опоре | 1 | 1 точка учета
|  |  | Расчистка ВЛ 27.5 кВ на вырубку (расширение, расчистку) просеки ВЛ (для всех субъектов Российской Федерации). Расчистка кустарников и мелколесья, вырубка, деревьев и корчевка пней с диаметром ствола до 11 см | 0.2 | 1 га
|  |  | Монтаж управляемого элемента электрической сети автоматического пункта секционирования 10 кВ с интеграцией в АСУ ТП. | 1 | 1 ячейка
|  |  | Проектные и изыскательские работы, разработка и утверждение ДПТ, кадастровые работы и работы по установлению земельных отношений на проектные и изыскательские работы для отдельных элементов электрических сетей. От 6 до 11 млн руб | 1 | 1 объект
|  |  | Прокладка КЛ 10(15) кВ с алюминиевыми жилой сечением 50 мм2 | 0.155 | 1 км
|  |  | Проектные и изыскательские работы, разработка и утверждение ДПТ, кадастровые работы и работы по установлению земельных отношений на проектные и изыскательские работы для КЛ. Напряжение 10 кВ | 1 | 1 км по трассе
709 | ЛЭП 10 кВ от опоры № 51 ВЛ 10 кВ Садовод от ПС 110 кВ Томилово для подключения энергопринимающих устройств ООО "Сибнефтехимтрейд" (новое строительство ВЛ 10 кВ протяженностью 1х0,2 км, КЛ 10 кВ протяженностью 1х0,2 км, установка реклоузера - 1 шт.) | P_NS3400.KL.0006 | Проектные и изыскательские работы, разработка и утверждение ДПТ, кадастровые работы и работы по установлению земельных отношений на проектные и изыскательские работы для отдельных элементов электрических сетей. От 0,6 до 1,1 | 1 | 1 объект | Распоряжение филиала АО "Россети Тюмень" Тюменские электрические сети от 23.04.2025 №217р
|  |  | Монтаж ВЛ 10 кВ без опор и провода. Одноцепная | 0.2 | 1 км ВЛ
|  |  | Монтаж опор ВЛ 10 кВ. Одноцепная | 0.2 | 1 км
|  |  | Монтаж СИП 2 70 мм2 / 55 мм2 | 0.2 | 1 км
|  |  | Монтаж управляемого элемента электрической сети автоматического пункта секционирования 10 кВ с интеграцией в АСУ ТП. | 1 | 1 ячейка
|  |  | Прокладка КЛ 0,4 кВ сечением 50 мм2, алюминий, 4 жилы | 0.2 | 1 км
|  |  | Проектные и изыскательские работы, разработка и утверждение ДПТ, кадастровые работы и работы по установлению земельных отношений на проектные и изыскательские работы для КЛ. Напряжение 10 кВ | 1 | 1 км по трассе
|  |  | Устройство и восстановление КЛ 10 кВ на устройство траншеи КЛ и восстановление благоустройства по трассе. Одна цепь благоустройство по трассе без учета восстановления газонов все субъекты Российской Федерации | 0.2 | 1 км по трассе
710 | ЛЭП 10 кВ от опоры № 8А КВЛ 10 кВ Горошинка-2 от ПС 110 кВ Червишево для подключения энергопринимающих устройств ИП Насонов Олег Сергеевич (новое строительство ВЛ 10 кВ протяженностью 1х0,01 км, т.у. - 1 шт.) | P_NS3300.VL.0119 | Монтаж ВЛ 10 кВ без опор и провода. Одноцепная | 0.01 | 1 км ВЛ | Распоряжение филиала АО "Россети Тюмень" Тюменские электрические сети от 23.04.2025 №217р
|  |  | Монтаж опор ВЛ 10 кВ. Одноцепная | 0.01 | 1 км
|  |  | Монтаж СИП 3 1х50 мм2 с защитной изоляцией | 0.01 | 1 км
|  |  | Проектные и изыскательские работы, разработка и утверждение ДПТ, кадастровые работы и работы по установлению земельных отношений на проектные и изыскательские работы по ВЛ 10 кВ | 1 | 1 ед.
|  |  | Установка системы учета электрической энергии (мощности), АИИС КУЭ, система (пункт) коммерческого учета электрической энергии, технический учет электрической энергии) напряжением 10 кВ ИИК. Установка пункта коммерческого учета электрической энергии класса напряжения 6 - 15 кВ на опоре ВЛ с выносными датчиками тока и напряжения | 1 | 1 точка учета
|  |  | Проектные и изыскательские работы, разработка и утверждение ДПТ, кадастровые работы и работы по установлению земельных отношений на проектные и изыскательские работы для отдельных элементов электрических сетей. От 0,6 до 1,1 | 1 | 1 объект
711 | ЛЭП 10 кВ от опоры 10 кВ № 180 в сторону ТП 10/0,4 кВ № 542/1868 (СНТ "Сосенка") ВЛ 10 кВ Решетниково ПС 110 кВ Молчаново для подключения энергопринимающих устройств АО "СУЭНКО" (новое строительство ВЛ 10 кВ протяженностью 1х0,01 км; установка реклоузера 10 кВ - 1 шт.) | P_NS3300.VL.0120 | Монтаж ВЛ 10 кВ без опор и провода. Одноцепная | 0.01 | 1 км ВЛ | Распоряжение филиала АО "Россети Тюмень" Тюменские электрические сети от 23.04.2025 №217р
|  |  | Монтаж опор ВЛ 10 кВ. Одноцепная | 0.01 | 1 км
|  |  | Монтаж СИП 3 1х50 мм2 с защитной изоляцией | 0.01 | 1 км
|  |  | Проектные и изыскательские работы, разработка и утверждение ДПТ, кадастровые работы и работы по установлению земельных отношений на проектные и изыскательские работы по ВЛ 10 кВ | 1 | 1 ед.
|  |  | Монтаж управляемого элемента электрической сети автоматического пункта секционирования 10 кВ с интеграцией в АСУ ТП. | 1 | 1 ячейка
|  |  | Проектные и изыскательские работы, разработка и утверждение ДПТ, кадастровые работы и работы по установлению земельных отношений на проектные и изыскательские работы для отдельных элементов электрических сетей. Системы пожарной и охранной сигнализации-118м2, Шкаф комплекса систем безопасности-1шт | 1 | 1 объект
712 | ЛЭП 10 кВ от опоры № 126 в сторону ТП 10/0,4 кВ № 1692 ВЛ 10 кВ Московский ПС 110 кВ Утяшево для подключения энергопринимающих устройств АО "СУЭНКО" (новое строительство ВЛ 10 кВ протяженностью 1х0,005 км, установка реклоузера 10 кВ - 1 шт.) | P_NS3300.VL.0121 | Монтаж ВЛ 10 кВ без опор и провода. Одноцепная | 0.005 | 1 км ВЛ | Распоряжение филиала АО "Россети Тюмень" Тюменские электрические сети от 23.04.2025 №217р
|  |  | Монтаж опор ВЛ 10 кВ. Одноцепная | 0.005 | 1 км
|  |  | Монтаж СИП 3 1х50 мм2 с защитной изоляцией | 0.005 | 1 км
|  |  | Проектные и изыскательские работы, разработка и утверждение ДПТ, кадастровые работы и работы по установлению земельных отношений на проектные и изыскательские работы по ВЛ 10 кВ | 1 | 1 ед.
|  |  | Монтаж управляемого элемента электрической сети автоматического пункта секционирования 10 кВ с интеграцией в АСУ ТП. | 1 | 1 ячейка
|  |  | Проектные и изыскательские работы, разработка и утверждение ДПТ, кадастровые работы и работы по установлению земельных отношений на проектные и изыскательские работы для отдельных элементов электрических сетей. Системы пожарной и охранной сигнализации-118м2, Шкаф комплекса систем безопасности-1шт | 1 | 1 объект
713 | ЛЭП 10 кВ от резервной ячейки 10 кВ № 206 ЗРУ 10 кВ ПС 110 кВ Молодежная для подключения энергопринимающих устройств ООО "Элеконт" (новое строительство КЛ 10 кВ протяженностью 1х0,57 км) | P_NS3300.KL.0078 | Прокладка КЛ 10(15) кВ с алюминиевыми жилой сечением 70 мм2 | 0.57 | 1 км | Распоряжение филиала АО "Россети Тюмень" Тюменские электрические сети от 23.04.2025 №217р
|  |  | Проектные и изыскательские работы, разработка и утверждение ДПТ, кадастровые работы и работы по установлению земельных отношений на проектные и изыскательские работы для КЛ. Напряжение 10 кВ | 1 | 1 км по трассе
714 | ЛЭП 10 кВ от резервной ячейки 10 кВ № 308 ЗРУ 10 кВ ПС 110 кВ Комарово для подключения энергопринимающих устройств АО "СУЭНКО" (новое строительство КЛ 10 кВ протяженностью 1х2,3 км; установка реклоузера 10 кВ - 1 шт.) | P_NS3300.KL.0079 | Монтаж управляемого элемента электрической сети автоматического пункта секционирования 10 кВ с интеграцией в АСУ ТП. | 1 | 1 ячейка | Распоряжение филиала АО "Россети Тюмень" Тюменские электрические сети от 23.04.2025 №217р
|  |  | Проектные и изыскательские работы, разработка и утверждение ДПТ, кадастровые работы и работы по установлению земельных отношений на проектные и изыскательские работы для отдельных элементов электрических сетей. Системы пожарной и охранной сигнализации-118м2, Шкаф комплекса систем безопасности-1шт | 1 | 1 объект
|  |  | Прокладка КЛ 10(15) кВ с алюминиевыми жилой сечением 70 мм2 | 2.3 | 1 км
|  |  | Прокладка кабельных сооружений и устройство переходов при прокладке кабельной линии (КЛ, волоконно-оптического кабеля (ВОК) выполнения специального перехода кабельной линии методом ГНБ. Диаметр трубы 110 мм, количество труб 1 шт | 2.3 | 1 км
|  |  | Проектные и изыскательские работы, разработка и утверждение ДПТ, кадастровые работы и работы по установлению земельных отношений на проектные и изыскательские работы для отдельных элементов электрических сетей. Шкаф гарантированного питания АСУТП и ТМ -8 шт | 1 | 1 объект
715 | ЛЭП 10 кВ от опоры № 67 в сторону ТП 526/3677 КВЛ 10 кВ Дербыши ПС 110 кВ Комарово для подключения энергопринимающих устройств АО "СУЭНКО" (новое строительство ВЛ 10 кВ протяженностью 1х0,01 км; установка реклоузера 10 кВ - 1 шт.) | P_NS3300.VL.0123 | Монтаж ВЛ 10 кВ без опор и провода. Одноцепная | 0.01 | 1 км ВЛ | Распоряжение филиала АО "Россети Тюмень" Тюменские электрические сети от 23.04.2025 №217р
|  |  | Монтаж опор ВЛ 10 кВ. Одноцепная | 0.01 | 1 км
|  |  | Монтаж СИП 3 1х50 мм2 с защитной изоляцией | 0.01 | 1 км
|  |  | Проектные и изыскательские работы, разработка и утверждение ДПТ, кадастровые работы и работы по установлению земельных отношений на проектные и изыскательские работы по ВЛ 10 кВ | 1 | 1 ед.
|  |  | Монтаж управляемого элемента электрической сети автоматического пункта секционирования 10 кВ с интеграцией в АСУ ТП. | 1 | 1 ячейка
|  |  | Проектные и изыскательские работы, разработка и утверждение ДПТ, кадастровые работы и работы по установлению земельных отношений на проектные и изыскательские работы для отдельных элементов электрических сетей. Системы пожарной и охранной сигнализации-118м2, Шкаф комплекса систем безопасности-1шт | 1 | 1 объект
716 | ЛЭП 10 кВ от опоры № 69 в сторону ТП 10/0,4 кВ № 501/3171 ВЛ 10 кВ Верхний Бор ПС 110 кВ Казарово для подключения энергопринимающих устройств АО "СУЭНКО" (новое строительство ВЛ 10 кВ протяженностью 1х0,005 км; установка реклоузера 10 кВ - 1 шт.) | P_NS3300.VL.0124 | Монтаж ВЛ 10 кВ без опор и провода. Одноцепная | 0.005 | 1 км ВЛ | Распоряжение филиала АО "Россети Тюмень" Тюменские электрические сети от 23.04.2025 №217р
|  |  | Монтаж опор ВЛ 10 кВ. Одноцепная | 0.005 | 1 км
|  |  | Монтаж СИП 3 1х50 мм2 с защитной изоляцией | 0.005 | 1 км
|  |  | Проектные и изыскательские работы, разработка и утверждение ДПТ, кадастровые работы и работы по установлению земельных отношений на проектные и изыскательские работы по ВЛ 10 кВ | 1 | 1 ед.
|  |  | Монтаж управляемого элемента электрической сети автоматического пункта секционирования 10 кВ с интеграцией в АСУ ТП. | 1 | 1 ячейка
|  |  | Проектные и изыскательские работы, разработка и утверждение ДПТ, кадастровые работы и работы по установлению земельных отношений на проектные и изыскательские работы для отдельных элементов электрических сетей. Системы пожарной и охранной сигнализации-118м2, Шкаф комплекса систем безопасности-1шт | 1 | 1 объект
717 | ЛЭП 10 кВ от опоры № 1 отпайки от опоры № 75 в сторону ТП-10/0,4 кВ № 959/1809 ВЛЗ 10 кВ Н-Тарманский-2 от РП-10 кВ Н-Тарманский ПС 110 кВ Березняки, реклоузер 10 кВ для подключения энергопринимающих устройств АО «СУЭНКО» (новое строительство ВЛ 10 кВ протяженностью 1х0,005 км, реклоузер 10 кВ – 1 шт.) | P_NS3300.VL.0126 | Монтаж ВЛ 10 кВ без опор и провода. Одноцепная | 0.005 | 1 км ВЛ | Распоряжение филиала АО "Россети Тюмень" Тюменские электрические сети от 23.04.2025 №217р
|  |  | Монтаж опор ВЛ 10 кВ. Одноцепная | 0.005 | 1 км
|  |  | Монтаж СИП 3 1х50 мм2 с защитной изоляцией | 0.005 | 1 км
|  |  | Проектные и изыскательские работы, разработка и утверждение ДПТ, кадастровые работы и работы по установлению земельных отношений на проектные и изыскательские работы по ВЛ 10 кВ | 1 | 1 ед.
|  |  | Монтаж управляемого элемента электрической сети автоматического пункта секционирования 10 кВ с интеграцией в АСУ ТП. | 1 | 1 ячейка
|  |  | Проектные и изыскательские работы, разработка и утверждение ДПТ, кадастровые работы и работы по установлению земельных отношений на проектные и изыскательские работы для отдельных элементов электрических сетей. Системы пожарной и охранной сигнализации-118м2, Шкаф комплекса систем безопасности-1шт | 1 | 1 объект
718 | ЛЭП 10 кВ от ВЛ 10 кВ Новотарманский-2 от РП 10 кВ Новотарманский ПС 110 кВ Березняки для подключения энергопринимающих устройств АО "СУЭНКО" (новое строительство ВЛ 10 кВ протяженностью 1х0,01 км, установка реклоузера 10 кВ - 1 шт.) | P_NS3300.VL.0127 | Монтаж ВЛ 10 кВ без опор и провода. Одноцепная | 0.01 | 1 км ВЛ | Распоряжение филиала АО "Россети Тюмень" Тюменские электрические сети от 23.04.2025 №217р
|  |  | Монтаж опор ВЛ 10 кВ. Одноцепная | 0.01 | 1 км
|  |  | Монтаж СИП 3 1х50 мм2 с защитной изоляцией | 0.01 | 1 км
|  |  | Проектные и изыскательские работы, разработка и утверждение ДПТ, кадастровые работы и работы по установлению земельных отношений на проектные и изыскательские работы по ВЛ 10 кВ | 1 | 1 ед.
|  |  | Монтаж управляемого элемента электрической сети автоматического пункта секционирования 10 кВ с интеграцией в АСУ ТП. | 1 | 1 ячейка
|  |  | Проектные и изыскательские работы, разработка и утверждение ДПТ, кадастровые работы и работы по установлению земельных отношений на проектные и изыскательские работы для отдельных элементов электрических сетей. Системы пожарной и охранной сигнализации-118м2, Шкаф комплекса систем безопасности-1шт | 1 | 1 объект
719 | Установка разъединителя 10 кВ в пролетах опор № 3 – 4 ВЛ 10 кВ Падерино от РП 10 кВ ОПХ, ПС 110 кВ Молодежная для подключения энергопринимающих устройств ООО «Дорстрой» (установка разъединителя – 1 шт.) | P_NS3300.VL.0128 | Монтаж ячейки выключателя и элементы ПС элементов ПС без устройства фундаментов. Разъединитель на три полюса | 1 | 1 ед. | Распоряжение филиала АО "Россети Тюмень" Тюменские электрические сети от 23.04.2025 №217р
|  |  | Проектные и изыскательские работы, разработка и утверждение ДПТ, кадастровые работы и работы по установлению земельных отношений на проектные и изыскательские работы для отдельных элементов электрических сетей. От 0,2 до 0,6 млн.руб. | 1 | 1 объект
720 | Установка прибора учета в ячейке 10 кВ № 27 РУ 10 кВ ПС 110 кВ Моторный завод для присоединения энергопринимающих устройств ООО "Максимус" (монтаж т.у. - 1 шт.) | P_NS3300.VL.0129 | Проектные и изыскательские работы, разработка и утверждение ДПТ, кадастровые работы и работы по установлению земельных отношений на проектные и изыскательские работы для отдельных элементов электрических сетей. От 0,2 до 0,6 млн.руб. | 1 | 1 объект | Распоряжение филиала АО "Россети Тюмень" Тюменские электрические сети от 23.04.2025 №217р
721 | ЛЭП 10 кВ от ячеек 10 кВ № 311 и № 208 ПС 110 кВ Камышинская, РП 10 кВ для подключения энергопринимающих устройств ООО "Брусника" (новое строительство КЛ 10 кВ протяженностью 4х2,2 км, монтаж РП 10 кВ - 1 шт., т.у. - 4 шт.) | P_NS3300.KL.0082 | Монтаж здания КТП (РП, СП) блочного типа 20 кВ на 7 ячеек выключателей или ТП (РТП) с одним трансформатором | 1 | 1 ед. | Распоряжение филиала АО "Россети Тюмень" Тюменские электрические сети от 23.04.2025 №217р
|  |  | Проектные и изыскательские работы, разработка и утверждение ДПТ, кадастровые работы и работы по установлению земельных отношений на проектные и изыскательские работы для отдельных элементов электрических сетей. Ячейка трехобмоточного трансформатора 110 (150) кВ/СН/НН-1 шт. Установка трансформатора тока 110 кВ без устройства фундаментов (силовые трансформаторы 1Т, 2Т 110 кВ - 6 шт.),ДГР 300 кВА - 2 шт. | 1 | 1 объект
|  |  | Установка системы учета электрической энергии (мощности), АИИС КУЭ, ПКУ, технический учет электрической энергии ИИК. Шкаф силовой с трансформатором тока | 4 | 1 точка учета
|  |  | Прокладка КЛ 10(15)кВ с алюминиевой жилой сечением 240 мм2 | 2.2 | 1 км
|  |  | Прокладка кабельных сооружений и устройство переходов при прокладке кабельной линии (КЛ, волоконно-оптического кабеля (ВОК) выполнения специального перехода кабельной линии методом ГНБ. Диаметр трубы 110 мм, количество труб 1 шт | 2.2 | 1 км
|  |  | Проектные и изыскательские работы, разработка и утверждение ДПТ, кадастровые работы и работы по установлению земельных отношений на проектные и изыскательские работы для отдельных элементов электрических сетей. Шкаф гарантированного питания АСУТП и ТМ -8 шт | 1 | 1 объект
722 | Реконструкция ПС 110 кВ Кулаково (замена силовых трансформаторов 2х16 МВА на 2x25 МВА) | O_TP3300.PS.0140 | Проектные и изыскательские работы, разработка и утверждение ДПТ, кадастровые работы и работы по установлению земельных отношений на проектные и изыскательские работы для элементов ПС (ПП, ЗПС). Ячейка (авто-) трансформатора, группы однофазных автотрансформаторов, КРМ | 2 | 1 ячейка | Распоряжение филиала АО "Россети Тюмень" Тюменские электрические сети от 23.04.2025 №217р
|  |  | Демонтаж здания ПС (общеподстанционный пункт управления (ОПУ), закрытое распределительное устройство (ЗРУ), релейный щит (РЩ)), здание ЗПС, здание ремонтно-производственной базы (РПБ), прочие здания и сооружения, инженерные системы зданий; на демонтажные работы ПС. Ячейка трехобмоточного трансфроматора 110(150)кВ /СН/НН | 2 | 1 элемент ПС
|  |  | Монтаж ячейки (авто-) трансформатора 110 кВ ячейки трансформатора 110 кВ. Т 110/HH / 25 МВА | 2 | 1 ячейка
|  |  | Монтаж РЗА, система оперативного постоянного тока и собственных нужд ПС, сети связи РЗА. Шкаф защит с УРОВ и АУВ шиносоединительного (секционного) выключателя для решений без использования протоколов GOOSE и SV. | 2 | 1 ед.
|  |  | Монтаж РЗА, система оперативного постоянного тока и собственных нужд ПС, сети связи РЗА. Шкаф направленной высокочастотной защиты ЛЭП 110 - 220 кВ с комплектом ступенчатых защит и обменом разрешающими сигналами (для схем РУ с двумя выключателями или с обходной системой сборных шин) для решений без использования протоколов GOOSE и SV. | 9 | 1 ед.
|  |  | Монтаж РЗА, система оперативного постоянного тока и собственных нужд ПС, сети связи РЗА и прочие шкафы (панели). Шкаф центральной сигнализации ПС 110 кВ и выше | 1 | 1 ед.
|  |  | Монтаж РЗА, система оперативного постоянного тока и собственных нужд ПС, сети связи РЗА и прочие шкафы (панели). Шкаф ТН 10 кВ | 1 | 1 ед.
|  |  | Монтаж АСУ ТП ПС и телемеханика (системы сбора и передачи информации) напряжением 110 кВ систем АСУ ТП и ТМ. Шкаф общеподстанционных контроллеров с количеством собираемых дискретных сигналов: 64 шт. | 1 | 1 ед.
|  |  | Монтаж РЗА, система оперативного постоянного тока и собственных нужд ПС, сети связи РЗА. Шкаф дифференциальной защиты ошиновки 6 - 750 кВ для решений без использования протоколов GOOSE и SV. | 2 | 1 ед.
|  |  | Проектные и изыскательские работы, разработка и утверждение ДПТ, кадастровые работы и работы по установлению земельных отношений на проектные и изыскательские работы для отдельных элементов электрических сетей. Шкаф гарантированного питания АСУТП и ТМ -8 шт | 1 | 1 объект
|  |  | Монтаж распределительных устройств 10 кВ ячейки выключателя НУ 10 кВ. 2000А, 25 кА | 3 | 1 ячейка
723 | Реконструкция ПС 110/10 кВ Химфарм (замена силовых трансформаторов 2х6.3 МВА на 2х16 МВА) | P_TP3300.PS.0146 | Демонтаж здания ПС (общеподстанционный пункт управления (ОПУ), закрытое распределительное устройство (ЗРУ), релейный щит (РЩ)), здание ЗПС, здание ремонтно-производственной базы (РПБ), прочие здания и сооружения, инженерные системы зданий; на демонтажные работы ПС. Ячейка трехобмоточного трансфроматора 110(150)кВ /СН/НН | 2 | 1 элемент ПС | Распоряжение филиала АО "Россети Тюмень" Тюменские электрические сети от 23.04.2025 №217р
|  |  | Монтаж ячейки (авто-) трансформатора 110 кВ ячейки трансформатора 110 кВ. Мощность 16 МВА | 2 | 1 ячейка
|  |  | Проектные и изыскательские работы, разработка и утверждение ДПТ, кадастровые работы и работы по установлению земельных отношений на проектные и изыскательские работы для элементов ПС (ПП, ЗПС). Ячейка выключателя 110 кВ | 2 | 1 ячейка
724 | Реконструкция ПС 110 кВ Домостроительная для технологического присоединения энергопринимающих устройств АО "АИРТО" (Замена ТТ-10 в ячейках № 10, 11; перезавод КЛ 10 кВ из ячейки № 32 в ячейку № 18 протяженностью 3х0,4 км) | P_TP3300.PS.0147 | Демонтаж системы учета электрической энергии (мощности), АИИС КУЭ, система (пункт) коммерческого учета электрической энергии, технический учет электрической энергии) напряжением 10 кВ на демонтажные работы ПС. Трансформатор тока 6-15кВ | 1 | 1 элемент ПС | Распоряжение филиала АО "Россети Тюмень" Тюменские электрические сети от 23.04.2025 №217р
|  |  | Демонтаж КЛ 10 кВ на демонтажные работы КЛ. Кабель сечением 70 мм2 | 0.03 | 1 км
|  |  | Проектные и изыскательские работы, разработка и утверждение ДПТ, кадастровые работы и работы по установлению земельных отношений на проектные и изыскательские работы для отдельных элементов электрических сетей. Системы пожарной и охранной сигнализации-118м2, Шкаф комплекса систем безопасности-1шт | 1 | 1 объект
|  |  | Прокладка КЛ 10(15) кВ с алюминиевыми жилой сечением 120 мм2 | 0.4 | 1 км
|  |  | Проектные и изыскательские работы, разработка и утверждение ДПТ, кадастровые работы и работы по установлению земельных отношений на проектные и изыскательские работы для отдельных элементов электрических сетей. От 6 до 11 млн руб | 1 | 1 объект
725 | Реконструкции ВЛ 10 кВ Светлое от ПС 110 кВ «Молчаново» (установка ВДТ – 1 шт.) | P_TP3300.VL.0129 | Монтаж ячейки выключателя и элементы ПС элементов ПС с устройством фундаментов. Разъединитель на три полюса (РНДЗ-2-35/3200ХЛ) | 3 | 1 ед. | Распоряжение филиала АО "Россети Тюмень" Тюменские электрические сети от 23.04.2025 №217р
|  |  | Проектные и изыскательские работы, разработка и утверждение ДПТ, кадастровые работы и работы по установлению земельных отношений на проектные и изыскательские работы для отдельных элементов электрических сетей. Подъездная дорога | 1 | 1 объект
|  |  | Монтаж ВЛ 10 кВ без опор и провода. Одноцепная | 0.075 | 1 км ВЛ
|  |  | Монтаж опор ВЛ 10 кВ. Одноцепная | 0.075 | 1 км
|  |  | Монтаж СИП-3 1х95мм2 с защитной изоляцией | 0.075 | 1 км
|  |  | Проектные и изыскательские работы, разработка и утверждение ДПТ, кадастровые работы и работы по установлению земельных отношений на проектные и изыскательские работы по ВЛ 10 кВ | 1 | 1 ед.
726 | Реконструкция ПС 21Т Метелево 6/10 кВ в части замены силового трансформатора с 4 МВА на 6,3 МВА | L_TP3300.PS.0119 | Монтаж ячейки (авто-) трансформатора 10 кВ ячейки двухобмоточного трансформатора 10 кВ. Масляный Т 6(10,15)/HH, 6300 кВА | 1 | 1 ячейка | Распоряжение филиала АО "Россети Тюмень" Тюменские электрические сети от 23.04.2025 №217р
|  |  | Проектные и изыскательские работы, разработка и утверждение ДПТ, кадастровые работы и работы по установлению земельных отношений на проектные и изыскательские работы для отдельных элементов электрических сетей. Подъездная дорога | 1 | 1 объект
727 | Реконструкция ПС 110кВ Нижняя Тавда с установкой ИРМ (СТК) мощностью 10 МВАр на РУ 35 кВ (1 шт.) | K_TP3300.PS.0112 | Демонтаж здания ПС (общеподстанционный пункт управления (ОПУ), закрытое распределительное устройство (ЗРУ), релейный щит (РЩ)), здание ЗПС, здание ремонтно-производственной базы (РПБ), прочие здания и сооружения, инженерные системы зданий; на демонтажные работы ПС. Трансформатор тока 35 кВ | 4 | 1 элемент ПС | Приказ об утв. ПСД от 30.07.2024 №20-Э
|  |  | Демонтаж здания ПС (общеподстанционный пункт управления (ОПУ), закрытое распределительное устройство (ЗРУ), релейный щит (РЩ)), здание ЗПС, здание ремонтно-производственной базы (РПБ), прочие здания и сооружения, инженерные системы зданий; на демонтажные работы ПС. Однополюсный разъединитель 6-15 кВ | 5 | 1 элемент ПС
|  |  | Установка компенсации реактивной мощности (КРМ) (батареи статических конденсаторов (БСК), шунтирующий реактор (ШР), управляемый ШР (УШР), статический тиристорный компенсатор (СТК)) 10 кВ КРМ 10 кВ. СТК, 1 Мвар | 13 | 1 Мвар
|  |  | Монтаж распределительных устройств 10 кВ ячейки выключателя КРУ 10 кВ. 1000 А, 20 кА | 1 | 1 ячейка
|  |  | Монтаж систем высокочастотной связи, устройства передачи аварийных сигналов и команд, противоаварийная автоматика напряжением 35 кВ системы ВЧ связи 35 кВ. ВЧ-заградитель на ЛЭП 35 кВ | 3 | 1 ед.
|  |  | Монтаж АСУ ТП ПС и телемеханика (системы сбора и передачи информации) напряжением 35 кВ систем АСУТП и ТМ. Шкаф гарантированного питания АСУТП и ТМ | 2 | 1 ед.
|  |  | Проектные и изыскательские работы, разработка и утверждение ДПТ, кадастровые работы и работы по установлению земельных отношений на проектные и изыскательские работы для отдельных элементов электрических сетей. Шкаф гарантированного питания АСУТП и ТМ -8 шт | 1 | 1 объект
728 | Реконструкция ПС 110/10 кВ Молчаново (замена силовых трансформаторов 2*6,3 МВА на 2*16 МВА) | M_TP3300.PS.0129 | Проектные и изыскательские работы, разработка и утверждение ДПТ, кадастровые работы и работы по установлению земельных отношений на проектные и изыскательские работы для элементов ПС (ПП, ЗПС). Ячейка (авто-) трансформатора, группы однофазных автотрансформаторов, КРМ | 2 | 1 ячейка | Распоряжение филиала АО "Россети Тюмень" Тюменские электрические сети от 23.04.2025 №217р
|  |  | Демонтаж здания ПС (общеподстанционный пункт управления (ОПУ), закрытое распределительное устройство (ЗРУ), релейный щит (РЩ)), здание ЗПС, здание ремонтно-производственной базы (РПБ), прочие здания и сооружения, инженерные системы зданий; на демонтажные работы ПС. Ячейка трехобмоточного трансфроматора 110(150)кВ /СН/НН | 2 | 1 элемент ПС
|  |  | Монтаж распределительных устройств 10 кВ ячейки выключателя НУ 10 кВ. Iном 1000, Iоткл 20кА | 3 | 1 ячейка
|  |  | Монтаж РЗА, система оперативного постоянного тока и собственных нужд ПС, сети связи РЗА. Шкаф дифференциальной защиты ошиновки 6 - 750 кВ для решений без использования протоколов GOOSE и SV. | 2 | 1 ед.
|  |  | Монтаж РЗА, система оперативного постоянного тока и собственных нужд ПС, сети связи РЗА. Шкаф защит с УРОВ и АУВ шиносоединительного (секционного) выключателя для решений без использования протоколов GOOSE и SV. | 2 | 1 ед.
|  |  | Монтаж РЗА, система оперативного постоянного тока и собственных нужд ПС, сети связи РЗА. Шкаф направленной высокочастотной защиты ЛЭП 110 - 220 кВ с комплектом ступенчатых защит и обменом разрешающими сигналами (для схем РУ с двумя выключателями или с обходной системой сборных шин) для решений без использования протоколов GOOSE и SV. | 9 | 1 ед.
|  |  | Монтаж РЗА, система оперативного постоянного тока и собственных нужд ПС, сети связи РЗА и прочие шкафы (панели). Шкаф центральной сигнализации ПС 110 кВ и выше | 1 | 1 ед.
|  |  | Монтаж РЗА, система оперативного постоянного тока и собственных нужд ПС, сети связи РЗА и прочие шкафы (панели). Шкаф ТН 10 кВ | 1 | 1 ед.
|  |  | Монтаж АСУ ТП ПС и телемеханика (системы сбора и передачи информации) напряжением 110 кВ систем АСУ ТП и ТМ. Шкаф общеподстанционных контроллеров с количеством собираемых дискретных сигналов: 64 шт. | 1 | 1 ед.
|  |  | Проектные и изыскательские работы, разработка и утверждение ДПТ, кадастровые работы и работы по установлению земельных отношений на проектные и изыскательские работы для отдельных элементов электрических сетей. Шкаф гарантированного питания АСУТП и ТМ -8 шт | 1 | 1 объект
|  |  | Монтаж ячейки (авто-) трансформатора 110 кВ ячейки трансформатора 110 кВ. Мощность 16 МВА | 2 | 1 ячейка
729 | Реконструкция ПС 110/10 кВ Чикча (замена силовых трансформаторов 2*10 МВА на 2*25МВА) | M_TP3300.PS.0128 | Демонтаж здания ПС (общеподстанционный пункт управления (ОПУ), закрытое распределительное устройство (ЗРУ), релейный щит (РЩ)), здание ЗПС, здание ремонтно-производственной базы (РПБ), прочие здания и сооружения, инженерные системы зданий; на демонтажные работы ПС. Ячейка трехобмоточного трансфроматора 110(150)кВ /СН/НН | 2 | 1 элемент ПС | Распоряжение филиала АО "Россети Тюмень" Тюменские электрические сети от 23.04.2025 №217р
|  |  | Проектные и изыскательские работы, разработка и утверждение ДПТ, кадастровые работы и работы по установлению земельных отношений на проектные и изыскательские работы для элементов ПС (ПП, ЗПС). Ячейка (авто-) трансформатора, группы однофазных автотрансформаторов, КРМ | 2 | 1 ячейка
|  |  | Монтаж распределительных устройств 10 кВ ячейки выключателя НУ 10 кВ. 2000А, 25кА | 3 | 1 ячейка
|  |  | Монтаж РЗА, система оперативного постоянного тока и собственных нужд ПС, сети связи РЗА. Шкаф дифференциальной защиты ошиновки 6 - 750 кВ для решений без использования протоколов GOOSE и SV. | 2 | 1 ед.
|  |  | Монтаж РЗА, система оперативного постоянного тока и собственных нужд ПС, сети связи РЗА. Шкаф защит с УРОВ и АУВ шиносоединительного (секционного) выключателя для решений без использования протоколов GOOSE и SV. | 2 | 1 ед.
|  |  | Монтаж РЗА, система оперативного постоянного тока и собственных нужд ПС, сети связи РЗА. Шкаф направленной высокочастотной защиты ЛЭП 110 - 220 кВ с комплектом ступенчатых защит и обменом разрешающими сигналами (для схем РУ с двумя выключателями или с обходной системой сборных шин) для решений без использования протоколов GOOSE и SV. | 9 | 1 ед.
|  |  | Монтаж РЗА, система оперативного постоянного тока и собственных нужд ПС, сети связи РЗА и прочие шкафы (панели). Шкаф центральной сигнализации ПС 110 кВ и выше | 1 | 1 ед.
|  |  | Монтаж АСУ ТП ПС и телемеханика (системы сбора и передачи информации) напряжением 110 кВ систем АСУ ТП и ТМ. Шкаф общеподстанционных контроллеров с количеством собираемых дискретных сигналов: 64 шт. | 1 | 1 ед.
|  |  | Проектные и изыскательские работы, разработка и утверждение ДПТ, кадастровые работы и работы по установлению земельных отношений на проектные и изыскательские работы для отдельных элементов электрических сетей. Шкаф гарантированного питания АСУТП и ТМ -8 шт | 1 | 1 объект
|  |  | Монтаж РЗА, система оперативного постоянного тока и собственных нужд ПС, сети связи РЗА и прочие шкафы (панели). Прочие шкафы: шкаф зажимов выключателя, шкаф ОБР | 2 | 1 ед.
|  |  | Монтаж РЗА, система оперативного постоянного тока и собственных нужд ПС, сети связи РЗА и прочие шкафы (панели). Прочее устройство (аппаратура) | 1 | 1 ед.
|  |  | Монтаж РЗА, система оперативного постоянного тока и собственных нужд ПС, сети связи РЗА и прочие шкафы (панели). Прочее устройство (аппаратура) | 1 | 1 ед.
|  |  | Монтаж РЗА, система оперативного постоянного тока и собственных нужд ПС, сети связи РЗА и прочие шкафы (панели). Шкаф ТН 10 кВ | 1 | 1 ед.
|  |  | Монтаж ячейки (авто-) трансформатора 110 кВ ячейки трансформатора 110 кВ. Т 110/HH / 25 МВА | 2 | 1 ячейка
730 | Реконструкция ПС 110/35/10 ПС Юрга (установка в КРУН-10 кВ, ОПУ пожарной сигнализации с выводом сигнала на ОДГ Юргинского РЭС) | N_TP3400.PS.0058 | Монтаж комплекса систем безопасности ПС комплекса безопасности ПС. Системы пожарной и охранной сигнализацмм | 2529 | 1 м2 здания | Распоряжение филиала АО "Россети Тюмень" Тюменские электрические сети от 23.04.2025 №217р
|  |  | Проектные и изыскательские работы, разработка и утверждение ДПТ, кадастровые работы и работы по установлению земельных отношений на проектные и изыскательские работы для отдельных элементов электрических сетей. Подъездная дорога | 1 | 1 объект
731 | Реконструкция источников бесперебойного питания аппаратуры телемеханики ПС 110/35/10 кВ Велижаны, ПС 110/35/10 кВ Зиново, ПС 110/35/10 кВ Красный Яр, ПС 110/10 кВ КС-10, ПС 110/10 кВ Покровка, ПС 110/10 кВ Бачкун, ПС 110/10 кВ Пятково, ПС 110/35/10 кВ Юрга (установка 8 шкафов гарантированного питания ТМ) | N_TP3400.PS.0062 | Монтаж АСУ ТП ПС и телемеханика (системы сбора и передачи информации) напряжением 35 кВ систем АСУТП и ТМ. Шкаф гарантированного питания АСУТП и ТМ | 8 | 1 ед. | Приказ об утверждении ПСД 21.10.2024г.
|  |  | Проектные и изыскательские работы, разработка и утверждение ДПТ, кадастровые работы и работы по установлению земельных отношений на проектные и изыскательские работы для отдельных элементов электрических сетей. Шкаф гарантированного питания АСУТП и ТМ -8 шт | 1 | 1 объект
732 | Реконструкция ПС 35/10 кВ. Выполнение мероприятий по ликвидации травмоопасного оборудования Южного ТПО (ПС 35 кВ Ситниково, Жданово, Коркино, Масали, Иваново, Нефтяник, Арболитовая) | H_TP3400.PS.0021 | Монтаж распределительных устройств 10 кВ ячейки выключателя НУ 10 кВ. Iном 1000, Iоткл 20кА | 89 | 1 ячейка | Приказ об утв. ПСД от 25.12.2019 № 68-ТРС
|  |  | Монтаж ячейки выключателя и элементы ПС выключателя 35 кВ с устройством фундаментов. Iном 2500 А, Iоткл 25 кА | 17 | 1 ед
|  |  | Монтаж РЗА, система оперативного постоянного тока и собственных нужд ПС, сети связи элементов ПС с устройством фундаментов. Разъединитель на три полюса, 35 кВ | 30 | 1 ед.
|  |  | Монтаж ячейки выключателя и элементы ПС элементов ПС с устройством фундаментов. ТН (до трех вторичных обмоток) на три фазы | 1 | 1 ед.
|  |  | Монтаж ячейки выключателя и элементы ПС элементов ПС с устройством фундаментов. Ограничитель перенапряжения на три фазы | 25 | 1 ед.
|  |  | Монтаж систем высокочастотной связи, устройства передачи аварийных сигналов и команд, противоаварийная автоматика напряжением 110 кВ системы ВЧ связи 35 кВ. Комбинировпанная аппаратура по ВЧ (ВОЛС) | 21 | 1 ед.
|  |  | Монтаж систем высокочастотной связи, устройства передачи аварийных сигналов и команд, противоаварийная автоматика напряжением 35 кВ системы ВЧ связи 35 кВ. ВЧ-обработка и присоединение на ЛЭП 35 кВ | 7 | 1 ед.
|  |  | Монтаж систем высокочастотной связи, устройства передачи аварийных сигналов и команд, противоаварийная автоматика напряжением 110 кВ системы ВЧ связи 110 кВ. ВЧ-обработка и присоединение на ЛЭП 110(150) кВ | 14 | 1 ед.
|  |  | Монтаж АСУ ТП ПС и телемеханика (системы сбора и передачи информации) напряжением 35 кВ АСУТП ПС и ТМ. АСУ ТП на ПС 35 кВ для решений без использования протокола GOOSE с количеством присоединений класса напряжения 35 кВ и выше: 2-3 | 14 | 1 ед.
|  |  | Проектные и изыскательские работы, разработка и утверждение ДПТ, кадастровые работы и работы по установлению земельных отношений на проектные и изыскательские работы для отдельных элементов электрических сетей. От 1 001 до 1 501 | 1 | 1 объект
733 | Реконструкция телемеханики с выполнением ЭМБ на ПС 110/10 кВ КС-7 | F_TP3600.PS.0040 | Монтаж АСУ ТП ПС и телемеханика (системы сбора и передачи информации) 110 кВ систем АСУТП и ТМ. Шкаф основного контроллера связи и управления | 1 | 1 ед | Распоряжение филиала АО "Россети Тюмень" Тюменские электрические сети от 23.04.2025 №217р
|  |  | Монтаж АСУ ТП ПС и телемеханика (системы сбора и передачи информации) напряжением 35 кВ систем АСУТП и ТМ. Шкаф серверного оборудования основной | 2 | 1 ед
|  |  | Монтаж АСУ ТП ПС и телемеханика (системы сбора и передачи информации) 220 кВ систем АСУТП и ТМ. Шкаф сетевой коммутации с четырьмя коммутаторами и двумя серверами системы обеспечения единого времени | 1 | 1 ед.
|  |  | Проектные и изыскательские работы, разработка и утверждение ДПТ, кадастровые работы и работы по установлению земельных отношений на проектные и изыскательские работы для отдельных элементов электрических сетей. Шкаф гарантированного питания АСУТП и ТМ -8 шт | 1 | 1 объект
|  |  | Монтаж линейно-кабельных сооружений волоконно-оптической линии связи (ВОЛС) ОКСН. ОКСН, Количество волокон 32, нагрузка 30 кН. | 16.4035 | 1 км.
|  |  | Монтаж линейно-кабельных сооружений волоконно-оптической линии связи (ВОЛС) ВОК в трубе в земле. ВОК, Количество волокон 32, нагрузка 15 кН. | 0.15 | 1 км.
734 | Реконструкция ПС 110/10/35кВ Тобольская (оборудование ОРУ-110кВ, КРУ-35кВ, ОПУ, ИТСО, водоотведение) | F_TP3600.PS.0024 | Строительство ПП, ПС 110 кВ постоянной части ПС. ПС 110 кВ | 1 | 1 ПС | Приказ об утв. ПСД 14-Э от 23.06.2021
|  |  | Демонтаж здания ПС (общеподстанционный пункт управления (ОПУ), закрытое распределительное устройство (ЗРУ), релейный щит (РЩ)), здание ЗПС, здание ремонтно-производственной базы (РПБ), прочие здания и сооружения, инженерные системы зданий; на демонтажные работы ПС. Ячейка трехобмоточного трансфроматора 110(150)кВ /СН/НН | 1 | 1 ед.
|  |  | Подготовка и устройство территории ПС (ЗПС, элементов ПС) 110 кВ подготовки и устройства территории ПС (ЗПС). Тюменская обл., Ханты-Мансийский автономный округ, Ямало-Ненецкий автономный округ | 1275 | 1 м2
|  |  | Монтаж распределительных устройств 110 кВ ячейки выключателя НУ 110 кВ. 2500 А, 40 кА | 12 | 1 ед.
|  |  | Монтаж систем высокочастотной связи, устройства передачи аварийных сигналов и команд, противоаварийная автоматика напряжением 110 кВ системы ВЧ связи 110 кВ. ВЧ-обработка и присоединение на ЛЭП 110(150) кВ | 12 | 1 ед.
|  |  | Монтаж распределительных устройств 35 кВ ячейки выключателя КРУ 35 кВ. Выключатель 35 кВ, Номинальный ток, 2000 А, Номинальный ток отключения 40 кА | 7 | 1 ячейка
|  |  | Монтаж АСУ ТП ПС и телемеханика (системы сбора и передачи информации) напряжением 35 кВ АСУ ТП ПС и ТМ. АСУ ТП на ПС 35 - 110 кВ для решений без использования протоколов GOOSE и SV с количеством присоединений класса напряжения 35 кВ и выше: 4 - 15 | 1 | 1 система
|  |  | Монтаж ячейки (авто-) трансформатора 110 кВ ячейки трехобмоточного трансформатора 110 кВ. 110/35/НН, Мощность, 40 МВА | 2 | 1 ед.
|  |  | Подготовка и устройство территории ПС (ЗПС, элементов ПС) 110 кВ подготовки и устройства территории ПС (ЗПС). Тюменская обл., Ханты-Мансийский автономный округ, Ямало-Ненецкий автономный округ | 1275 | 1 м2
|  |  | Проектные и изыскательские работы, разработка и утверждение ДПТ, кадастровые работы и работы по установлению земельных отношений на проектные и изыскательские работы для ПС (ПП,ЗПС). 110(150) кВ/РУСН/РУНН | 1 | 1 ПС, 1 ПП либо 1 ЗПС
|  |  | Монтаж ВЛ 110 кВ грозотроса ВЛ. 9,1 мм | 0.37 | 1 км
735 | ЛЭП 10 кВ от опоры № 8 отпайка на ТП 10/0,4 кВ № 231 ЛЭП 10 кВ Мальково от ПС 110 Чикча и ЛЭП 10 кВ от опоры № 3 отпайки на ТП 10/0,4 кВ № 231 ЛЭП 10 кВ Водозабор от ПС 110 Чикча, ТП 10/0,4 кВ 5 ЛЭП 0,4 для подключения энергопринимающих устройств ГКУ ТО "УКС" (новое строительство ТП 10/0,4 кВ мощностью 1,26 МВА; КЛ 10 кВ протяженностью 1х0,1 км; КЛ 0,4 кВ протяженностью 6х0,22 км; 2х0,26км; 1х0,04 км; монтаж т.у - 8шт) | P_NS3300.KL.0073 | Монтаж БКТП 10/0,4 кВ 630кВА, Количество трансформаторов 2шт | 1 | 1 ед. | Распоряжение филиала АО "Россети Тюмень" Тюменские электрические сети от 23.04.2025 №217р
|  |  | Проектные и изыскательские работы, разработка и утверждение ДПТ, кадастровые работы и работы по установлению земельных отношений на проектные и изыскательские работы для отдельных элементов электрических сетей. Ячейка трехобмоточного трансформатора 110 (150) кВ/СН/НН-1 шт. Установка трансформатора тока 110 кВ без устройства фундаментов (силовые трансформаторы 1Т, 2Т 110 кВ - 6 шт.),ДГР 300 кВА - 2 шт. | 1 | 1 объект
|  |  | Прокладка КЛ 10(15) кВ с алюминиевыми жилой сечением 70 мм2 | 0.1 | 1 км
|  |  | Прокладка КЛ 0,4 кВ сечением 185 мм2, алюминий, 4 жилы | 0.22 | 1 км
|  |  | Прокладка КЛ 0,4 кВ сечением 185 мм2, алюминий, 4 жилы | 0.22 | 1 км
|  |  | Прокладка КЛ 0,4 кВ сечением 50 мм2, алюминий, 4 жилы | 0.26 | 1 км
|  |  | Прокладка КЛ 0,4 кВ сечением 50 мм2, алюминий, 4 жилы | 0.26 | 1 км
|  |  | Прокладка КЛ 0,4 кВ сечением 50 мм2, алюминий, 4 жилы | 0.04 | 1 км
|  |  | Устройство и восстановление КЛ 0.4 кВ на устройство траншеи КЛ и восстановление благоустройства по трассе. Все субъекты Российской Федерации одна цепь благоустройство без восстановлния газонов | 0.52 | 1 км по трассе
|  |  | Проектные и изыскательские работы, разработка и утверждение ДПТ, кадастровые работы и работы по установлению земельных отношений на проектные и изыскательские работы для КЛ. Напряжение 10 кВ | 1 | 1 км по трассе
736 | ЛЭП 10 кВ от ВЛ 10 кВ Торфяник от ПС 110 кВ Молчаново, ТП 10/0,4 кВ, ЛЭП 0,4 кВ для присоединения энергопринимающих устройств ИП Сохояна М.О. (новое строительство ВЛ 10 кВ протяженностью 1х0,08 км; КЛ 0,4 кВ протяженностью 2х0,08 км; ТП 10/0,4 кВ мощностью 0,25 МВА) | P_NS3300.VL.0115 | Монтаж КТП (РП, ТП) киоскового типа 10 кВ. 250 кВА, один трансформатор | 1 | 1 ед. | Распоряжение филиала АО "Россети Тюмень" Тюменские электрические сети от 23.04.2025 №217р
|  |  | Проектные и изыскательские работы, разработка и утверждение ДПТ, кадастровые работы и работы по установлению земельных отношений на проектные и изыскательские работы для отдельных элементов электрических сетей. Системы пожарной и охранной сигнализации-118м2, Шкаф комплекса систем безопасности-1шт | 1 | 1 объект
|  |  | Монтаж ВЛ 10 кВ без опор и провода. Одноцепная | 0.08 | 1 км ВЛ
|  |  | Монтаж опор ВЛ 10 кВ. Одноцепная | 0.08 | 1 км
|  |  | Проектные и изыскательские работы, разработка и утверждение ДПТ, кадастровые работы и работы по установлению земельных отношений на проектные и изыскательские работы по ВЛ 10 кВ | 1 | 1 ед.
|  |  | Прокладка КЛ 0,4 кВ сечением 240 мм2, алюминий, 4 жилы | 0.08 | 1 км
|  |  | Прокладка КЛ 0,4 кВ сечением 240 мм2, алюминий, 4 жилы | 0.08 | 1 км
|  |  | Проектные и изыскательские работы, разработка и утверждение ДПТ, кадастровые работы и работы по установлению земельных отношений на проектные и изыскательские работы для КЛ. Напряжение 10 кВ | 1 | 1 км по трассе
737 | ЛЭП 10 кВ от опоры 10 кВ отпайки на ТП-963 ВЛ 10 кВ № 10 ПС 110 кВ Кыштырла, ЛЭП 10 кВ от опоры 10 кВ ВЛ 10 кВ Завод ГФИ ПС 110 кВ Кыштырла, ТП 10/0,4 кВ, 3ЛЭП 0,4 кВ для подключения энергопринимающих устройств ГКУ ТО "УКС" (новое строительство ТП 10/0,4 кВ мощностью 0,8 МВА; КЛ 10 кВ протяженностью 1х0,21 км; 1х0,75 км; КЛ 0,4 кВ протяженностью 2х0,12 км; 1х0,15 км; установка т.у. - 3 шт.) | P_NS3300.KL.0076 | Монтаж КТП (РП, ТП) киоскового типа 10 кВ. 2 т-р 400 кВА | 1 | 1 ед. | Распоряжение филиала АО "Россети Тюмень" Тюменские электрические сети от 23.04.2025 №217р
|  |  | Проектные и изыскательские работы, разработка и утверждение ДПТ, кадастровые работы и работы по установлению земельных отношений на проектные и изыскательские работы для отдельных элементов электрических сетей. От 6 до 11 млн руб | 1 | 1 объект
|  |  | Прокладка КЛ 10(15) кВ с алюминиевыми жилой сечением 70 мм2 | 0.96 | 1 км
|  |  | Прокладка кабельных сооружений и устройство переходов при прокладке кабельной линии (КЛ, волоконно-оптического кабеля (ВОК) выполнения специального перехода кабельной линии методом ГНБ. Диаметр трубы 110 мм, количество труб 1 шт | 0.96 | 1 км
|  |  | Проектные и изыскательские работы, разработка и утверждение ДПТ, кадастровые работы и работы по установлению земельных отношений на проектные и изыскательские работы для отдельных элементов электрических сетей. Ячейка трехобмоточного трансформатора 110 (150) кВ/СН/НН-1 шт. Установка трансформатора тока 110 кВ без устройства фундаментов (силовые трансформаторы 1Т, 2Т 110 кВ - 6 шт.),ДГР 300 кВА - 2 шт. | 1 | 1 объект
|  |  | Прокладка КЛ 0,4 кВ сечением 185 мм2, алюминий, 4 жилы | 0.12 | 1 км
|  |  | Прокладка КЛ 0,4 кВ сечением 50 мм2, алюминий, 4 жилы | 0.15 | 1 км
|  |  | Проектные и изыскательские работы, разработка и утверждение ДПТ, кадастровые работы и работы по установлению земельных отношений на проектные и изыскательские работы для КЛ. Напряжение 10 кВ | 1 | 1 км по трассе
|  |  | Установка системы учета электрической энергии (мощности), АИИС КУЭ, система (пункт) коммерческого учета электрической энергии, технический учет электрической энергии) напряжением 0,4 кВ ИИК. Установка трехфазного прибора учета в распределительном устройтсве 0,4 кВ | 1 | 1 точка учета
|  |  | Установка системы учета электрической энергии (мощности), АИИС КУЭ, система (пункт) коммерческого учета электрической энергии, технический учет электрической энергии) напряжением 10 кВ ИИК. Установка шкафа с трехфазным прибором учета трансформаторного включения с ТТ на опоре | 2 | 1 точка учета
738 | ЛЭП 10 кВ от ячейки 10 кВ № 209 ЗРУ 10 кВ ПС 110 кВ Причал, ЛЭП 10 кВ от ячейки 10 кВ № 307 ЗРУ 10 кВ ПС 110 кВ Причал для подключения энергопринимающих устройств ООО «РЭНК» (новое строительство КЛ 10 кВ протяженностью 1х0,2 км) | P_NS3300.KL.0081 | Прокладка КЛ 10(15)кВ с алюминиевой жилой сечением 150 мм2 | 0.2 | 1 км | Распоряжение филиала АО "Россети Тюмень" Тюменские электрические сети от 23.04.2025 №217р
|  |  | Проектные и изыскательские работы, разработка и утверждение ДПТ, кадастровые работы и работы по установлению земельных отношений на проектные и изыскательские работы для КЛ. Напряжение 10 кВ | 1 | 1 км по трассе
739 | ЛЭП 10 кВ от ВЛ 10 кВ Н-Тарманский-2 от РП 10 Н-Тарманский ПС 110 кВ "Березняки" для подключения энергопринимающих устройств АО "СУЭНКО" (новое строительство ВЛ 10 кВ протяженностью 1х0,01 км; установка реклоузера 10 кВ - 1 шт.) | P_NS3300.VL.0125 | Монтаж ВЛ 10 кВ без опор и провода. Одноцепная | 0.01 | 1 км ВЛ | Распоряжение филиала АО "Россети Тюмень" Тюменские электрические сети от 23.04.2025 №217р
|  |  | Монтаж опор ВЛ 10 кВ. Одноцепная | 0.01 | 1 км
|  |  | Монтаж СИП 3 1х50 мм2 с защитной изоляцией | 0.01 | 1 км
|  |  | Проектные и изыскательские работы, разработка и утверждение ДПТ, кадастровые работы и работы по установлению земельных отношений на проектные и изыскательские работы по ВЛ 10 кВ | 1 | 1 ед.
|  |  | Монтаж управляемого элемента электрической сети автоматического пункта секционирования 10 кВ с интеграцией в АСУ ТП. | 1 | 1 ячейка
|  |  | Проектные и изыскательские работы, разработка и утверждение ДПТ, кадастровые работы и работы по установлению земельных отношений на проектные и изыскательские работы для отдельных элементов электрических сетей. Системы пожарной и охранной сигнализации-118м2, Шкаф комплекса систем безопасности-1шт | 1 | 1 объект
740 | ЛЭП 10 кВ опоры отпайки на ТП 10/0,4 кВ № 3097 ВЛ 10 кВ Судостроитель-2 ПС 110 кВ Созоново и ЛЭП 10 кВ от ВЛ 10 кВ Судостроитель-1 ПС 110 кВ Созоново для подключения энергопринимающих устройств ТСН "Приозерье" (новое строительство ВЛ 10 кВ протяженностью 1х0,58 км; установка реклоузера 10 кВ - 2 шт.) | P_NS3300.VL.0122 | Монтаж ВЛ 10 кВ без опор и провода. Одноцепная | 0.58 | 1 км ВЛ | Распоряжение филиала АО "Россети Тюмень" Тюменские электрические сети от 23.04.2025 №217р
|  |  | Монтаж опор ВЛ 10 кВ. Одноцепная | 0.58 | 1 км
|  |  | Монтаж СИП 3 1х50 мм2 с защитной изоляцией | 0.58 | 1 км
|  |  | Проектные и изыскательские работы, разработка и утверждение ДПТ, кадастровые работы и работы по установлению земельных отношений на проектные и изыскательские работы по ВЛ 10 кВ | 1 | 1 ед.
|  |  | Монтаж управляемого элемента электрической сети автоматического пункта секционирования 10 кВ с интеграцией в АСУ ТП. | 2 | 1 ячейка
|  |  | Проектные и изыскательские работы, разработка и утверждение ДПТ, кадастровые работы и работы по установлению земельных отношений на проектные и изыскательские работы для отдельных элементов электрических сетей. От 6 до 11 млн руб | 1 | 1 объект
741 | 2ЛЭП 10 кВ от опоры № 2 КВЛ 10 кВ РП-48-1,2 от ПС 110 кВ Алебашево, 24 ЛЭП 10 кВ, РП 10 кВ для подключения энергопринимающих устройств ООО «Врата Сибири» (новое строительство КЛ 10 кВ протяженностью 4х0,65 км; 2х0,9 км; 2х0,3 км; 6х0,03 км; 2х0,5 км; 1х0,36 км; монтаж РП 10 кВ – 1 шт; монтаж т.у. – 18 шт.) | P_NS3300.KL.0072 | Монтаж здания КТП (РП, СП) блочного типа 20 кВ на 7 ячеек выключателей или ТП (РТП) с одним трансформатором | 1 | 1 ед. | Распоряжение филиала АО "Россети Тюмень" Тюменские электрические сети от 23.04.2025 №217р
|  |  | Проектные и изыскательские работы, разработка и утверждение ДПТ, кадастровые работы и работы по установлению земельных отношений на проектные и изыскательские работы для отдельных элементов электрических сетей. Ячейка трехобмоточного трансформатора 110 (150) кВ/СН/НН-1 шт. Установка трансформатора тока 110 кВ без устройства фундаментов (силовые трансформаторы 1Т, 2Т 110 кВ - 6 шт.),ДГР 300 кВА - 2 шт. | 1 | 1 объект
|  |  | Установка системы учета электрической энергии (мощности), АИИС КУЭ, ПКУ, технический учет электрической энергии ИИК. Шкаф силовой с трансформатором тока | 18 | 1 точка учета
|  |  | Прокладка КЛ 10(15)кВ с алюминиевой жилой сечением 240 мм2 | 6.54 | 1 км
|  |  | Прокладка кабельных сооружений и устройство переходов при прокладке кабельной линии (КЛ, волоконно-оптического кабеля (ВОК) выполнения специального перехода кабельной линии методом ГНБ. Диаметр трубы 110 мм, количество труб 1 шт | 2.6 | 1 км
|  |  | Проектные и изыскательские работы, разработка и утверждение ДПТ, кадастровые работы и работы по установлению земельных отношений на проектные и изыскательские работы для отдельных элементов электрических сетей. Шкаф гарантированного питания АСУТП и ТМ -8 шт | 1 | 1 объект
|  |  | Проектные и изыскательские работы, разработка и утверждение ДПТ, кадастровые работы и работы по установлению земельных отношений на проектные и изыскательские работы для КЛ. Напряжение 10 кВ | 3.94 | 1 км по трассе
742 | ЛЭП 10 кВ от КВЛ 10 кВ Луговая от ПС 110 кВ Кулаково, ТП 10/0,4 кВ для подключения энергопринимающих устройств ООО "Роса" (новое строительство ТП 10/0,4 кВ мощностью 0,63 МВА, ВЛ 10 кВ протяженностью 1х0,15 км, монтаж ПУ - 1 т.у.) | P_NS3300.PS.0023 | Монтажы КТП киоскового типа 6-20 кВ. 630 кВА | 1 | 1 ед. | Распоряжение филиала АО "Россети Тюмень" Тюменские электрические сети от 23.04.2025 №217р
|  |  | Проектные и изыскательские работы, разработка и утверждение ДПТ, кадастровые работы и работы по установлению земельных отношений на проектные и изыскательские работы для отдельных элементов электрических сетей. Системы пожарной и охранной сигнализации-118м2, Шкаф комплекса систем безопасности-1шт | 1 | 1 объект
|  |  | Монтаж ВЛ 10 кВ без опор и провода. Одноцепная | 0.15 | 1 км ВЛ
|  |  | Монтаж опор ВЛ 10 кВ. Одноцепная | 0.15 | 1 км
|  |  | Монтаж СИП 3 1х50 мм2 с защитной изоляцией | 0.15 | 1 км
|  |  | Проектные и изыскательские работы, разработка и утверждение ДПТ, кадастровые работы и работы по установлению земельных отношений на проектные и изыскательские работы по ВЛ 10 кВ | 1 | 1 ед.
743 | Реконструкция ПС 110/35/10 кВ ПС Армизон (установка в КРУН-10 кВ, ОПУ пожарной сигнализации с выводом сигнала на ОДГ Армизонского участка) | N_TP3400.PS.0059 | Монтаж комплекса систем безопасности ПС комплекса безопасности ПС. Системы пожарной и охранной сигнализацмм | 2529 | 1 м2 здания | Приказ 28-ТЭС от 08.05.2024
|  |  | Проектные и изыскательские работы, разработка и утверждение ДПТ, кадастровые работы и работы по установлению земельных отношений на проектные и изыскательские работы для отдельных элементов электрических сетей. Подъездная дорога | 1 | 1 объект
744 | Реконструкция ПС 110 кВ Утяшево (комплексная реконструкция: замена силовых трансформаторов на 2х25 МВА, монтаж В-110 в кол-ве 3 шт., монтаж Р-110 в кол-ве 12 шт., монтаж ЗРУ 10 кВ с ячейками 10 кВ в кол-ве 40 шт., установка ДГР-10 в кол-ве 4 шт., строительство подъездной дороги - 0,286 км) | M_TP3300.PS.0130 | Монтаж распределительных устройств 110 кВ ячейки выключателя НУ 110 кВ. Номинальный ток 3150 А, номинальный ток отключения 40 кА | 3 | 1 ячейка | Приказ об утв. ПСД № 38-Э от 19.11.2024
|  |  | Монтаж распределительных устройств 10 кВ ячейки выключателя КРУ 10 кВ. Iном 2000, Iоткл 31,5кА | 40 | 1 ячейка
|  |  | Монтаж управляемого элемента электрической сети ШПС. ШЭТ ПДС-1-032/128-0 Шкаф для 1-го устройства приема, передачи или приемопередачи на 32 команды | 4 | 1 ед.
|  |  | Монтаж ячейки (авто-) трансформатора 110 кВ ячейки трехобмоточного трансформатора 110 кВ. Т 110/35/HH, 25 МВА | 2 | 1 ячейка
|  |  | Монтаж ячейки (авто-) трансформатора 10 кВ ячейки двухобмоточного трансформатора 10 кВ. Мощность 400 кВА | 2 | 1 ячейка
|  |  | Монтаж ячейки (авто-) трансформатора 10 кВ ячейки двухобмоточного трансформатора 10 кВ. Мощность 1000 кВА | 4 | 1 ячейка
|  |  | Монтаж ячейки токоограничивающего реактора (ТОР), дугогасящего агрегата (ДГА) (дугогасящего реактора (ДГР), фильтра заземляющего) 10 кВ ячейки ДГР 10 кВ. Мощность 860 кВА | 4 | 1 ячейка
|  |  | Строительство ПП, ПС 110 кВ постоянной части ПС. ПС 110 кВ | 1 | 1 ПС, 1 ПП
|  |  | Строительство здания ПС (общеподстанционный пункт управления (ОПУ), закрытое распределительное устройство (ЗРУ), релейный щит (РЩ)), здание ЗПС, здание ремонтно-производственной базы (РПБ), прочие здания и сооружения, инженерные системы зданий зданий ОПУ, РЩ. Количество присоединений линий электропередачи к РУ 6 и более | 1 | 1 РУ
|  |  | Строительство здания ПС (общеподстанционный пункт управления (ОПУ), закрытое распределительное устройство (ЗРУ), релейный щит (РЩ)), здание ЗПС, здание ремонтно-производственной базы (РПБ), прочие здания и сооружения, инженерные системы зданий зданий ОПУ, РЩ. Количество присоединений линий электропередачи к РУ 6 и более | 1 | 1 РУ
|  |  | Строительство здания ПС (общеподстанционный пункт управления (ОПУ), закрытое распределительное устройство (ЗРУ), релейный щит (РЩ)), здание ЗПС, здание ремонтно-производственной базы (РПБ), прочие здания и сооружения, инженерные системы зданий зданий ЗРУ, ЗПС, ОПУ, РЩ, РПБ. Модульное здание ОПУ | 254.8 | 1 м2
|  |  | Строительство здания ПС (общеподстанционный пункт управления (ОПУ), закрытое распределительное устройство (ЗРУ), релейный щит (РЩ)), здание ЗПС, здание ремонтно-производственной базы (РПБ), прочие здания и сооружения, инженерные системы зданий зданий ЗРУ. ЗРУ-10 кВ (КРУМ-10) | 1 | 1 здание
|  |  | Установка системы учета электрической энергии (мощности), АИИС КУЭ, система (пункт) коммерческого учета электрической энергии, технический учет электрической энергии) напряжением 0,4 кВ ИИК. Установка шкафа с трехфазным прибором учета непосредственного включения в шкафу в распределительном устройстве 0,4 кВ ТП (СП, РП, РТП) 6-20 кВ, ПС 110 кВ | 2 | 1 точка учета
|  |  | Установка системы учета электрической энергии (мощности), АИИС КУЭ, система (пункт) коммерческого учета электрической энергии, технический учет электрической энергии) напряжением 0,4 кВ ИИК. Установка трехфазного прибора учета трансформаторного включения в шкафу в ТП (СП, РП, РТП) 6-20 кВ с передачей данных в ИВКЭ | 36 | 1 точка учета
|  |  | Монтаж системы учета электрической энергии (мощности), АИИС КУЭ, система (пункт) коммерческого учета электрической энергии, технический учет электрической энергии) напряжением 110 кВ ИВКЭ. ИВКЭ для ПС (ЗПС) 35 кВ и выше | 1 | 1 ед.
|  |  | Присоединение АСУ ТП ПС и телемеханика (системы сбора и передачи информации) напряжением 10 кВ АСУ ТП присоединения | 40 | 1 ед.
|  |  | Присоединение АСУ ТП ПС и телемеханика (системы сбора и передачи информации) напряжением 110 кВ АСУТП присоединения. Присоединение 110кВ (два выключателя элегазовых ВГТ-110 кВ) | 3 | 1 ед.
|  |  | Монтаж систем высокочастотной связи, устройства передачи аварийных сигналов и команд, противоаварийная автоматика напряжением 110 кВ систем ПА, УПАСК. Шкаф ПА энергорайона (энергоузла) для узловых ПС с возможностью связи с централизованной системой противоаварийной автоматики | 1 | 1 ед.
|  |  | Демонтаж здания ПС (общеподстанционный пункт управления (ОПУ), закрытое распределительное устройство (ЗРУ), релейный щит (РЩ)), здание ЗПС, здание ремонтно-производственной базы (РПБ), прочие здания и сооружения, инженерные системы зданий; на демонтажные работы ПС. Ячейка выключателя КРУ 6-20 кВ ТП,РТП,РП | 27 | 1 элемент ПС
|  |  | Демонтаж здания ПС (общеподстанционный пункт управления (ОПУ), закрытое распределительное устройство (ЗРУ), релейный щит (РЩ)), здание ЗПС, здание ремонтно-производственной базы (РПБ), прочие здания и сооружения, инженерные системы зданий; на демонтажные работы ПС. Ячейка трехобмоточного трансфроматора 110(150)кВ /СН/НН | 2 | 1 элемент ПС
|  |  | Демонтаж здания ПС (общеподстанционный пункт управления (ОПУ), закрытое распределительное устройство (ЗРУ), релейный щит (РЩ)), здание ЗПС, здание ремонтно-производственной базы (РПБ), прочие здания и сооружения, инженерные системы зданий; на демонтажные работы ПС. Ячейка двухобмоточного трансформатора 6-20 кВ/НН до 1 МВА | 2 | 1 элемент ПС
|  |  | Демонтаж ячейки выключателя и элементы ПС на демонтажные работы ПС. Выключатель 110 кВ | 2 | 1 элемент ПС
|  |  | Демонтаж ячейки выключателя и элементы ПС на демонтажные работы ПС. Баковый выключатель 110 кВ | 1 | 1 элемент ПС
|  |  | Демонтаж здания ПС (общеподстанционный пункт управления (ОПУ), закрытое распределительное устройство (ЗРУ), релейный щит (РЩ)), здание ЗПС, здание ремонтно-производственной базы (РПБ), прочие здания и сооружения, инженерные системы зданий; на демонтажные работы ПС. Трансформатор тока 110 кВ | 3 | 1 элемент ПС
|  |  | Демонтаж здания ПС (общеподстанционный пункт управления (ОПУ), закрытое распределительное устройство (ЗРУ), релейный щит (РЩ)), здание ЗПС, здание ремонтно-производственной базы (РПБ), прочие здания и сооружения, инженерные системы зданий; на демонтажные работы ПС. Трансформатор напряжения 110 кВ | 6 | 1 элемент ПС
|  |  | Демонтаж здания ПС (общеподстанционный пункт управления (ОПУ), закрытое распределительное устройство (ЗРУ), релейный щит (РЩ)), здание ЗПС, здание ремонтно-производственной базы (РПБ), прочие здания и сооружения, инженерные системы зданий; на демонтажные работы зданий и сооружений. ОПН 6 – 15 кВ | 6 | 1 элемент ПС
|  |  | Демонтаж ячейки выключателя и элементы ПС на демонтажные работы ПС. ОПН 110 кВ | 6 | 1 элемент ПС
|  |  | Демонтаж здания ПС (общеподстанционный пункт управления (ОПУ), закрытое распределительное устройство (ЗРУ), релейный щит (РЩ)), здание ЗПС, здание ремонтно-производственной базы (РПБ), прочие здания и сооружения, инженерные системы зданий; на демонтажные работы ПС. Однополюсной раъединитель 110 кВ | 8 | 1 элемент ПС
|  |  | Демонтаж здания ПС (общеподстанционный пункт управления (ОПУ), закрытое распределительное устройство (ЗРУ), релейный щит (РЩ)), здание ЗПС, здание ремонтно-производственной базы (РПБ), прочие здания и сооружения, инженерные системы зданий; на демонтажные работы ПС. Однополюсной раъединитель 110 кВ | 2 | 1 элемент ПС
|  |  | Демонтаж ячейки выключателя и элементы ПС на демонтажные работы ПС. Шинная опора 110 кВ | 12 | 1 элемент ПС
|  |  | Демонтаж здания ПС (общеподстанционный пункт управления (ОПУ), закрытое распределительное устройство (ЗРУ), релейный щит (РЩ)), здание ЗПС, здание ремонтно-производственной базы (РПБ), прочие здания и сооружения, инженерные системы зданий; на демонтажные работы зданий и сооружений. Здание ЗРУ 35 кВ | 389.046 | 1 м2
|  |  | Демонтаж здания ПС (общеподстанционный пункт управления (ОПУ), закрытое распределительное устройство (ЗРУ), релейный щит (РЩ)), здание ЗПС, здание ремонтно-производственной базы (РПБ), прочие здания и сооружения, инженерные системы зданий; на демонтажные работы зданий и сооружений. Маслосборник | 50 | 1 м3
|  |  | Строительство здания ПС (общеподстанционный пункт управления (ОПУ), закрытое распределительное устройство (ЗРУ), релейный щит (РЩ)), здание ЗПС, здание ремонтно-производственной базы (РПБ), прочие здания и сооружения, инженерные системы зданий на прочие здания и сооружения. Проезжая часть (подъездная дорога к ПС) | 2148.975 | 1 м2
|  |  | Строительство здания ПС (общеподстанционный пункт управления (ОПУ), закрытое распределительное устройство (ЗРУ), релейный щит (РЩ)), здание ЗПС, здание ремонтно-производственной базы (РПБ), прочие здания и сооружения, инженерные системы зданий на прочие здания и сооружения. Проезжая часть (подъездная дорога к ПС) | 720 | 1 м2
|  |  | Проектные и изыскательские работы, разработка и утверждение ДПТ, кадастровые работы и работы по установлению земельных отношений на проектные и изыскательские работы для отдельных элементов электрических сетей. Ячейка трехобмоточного трансформатора 110 (150) кВ/СН/НН-1 шт. Установка трансформатора тока 110 кВ без устройства фундаментов (силовые трансформаторы 1Т, 2Т 110 кВ - 6 шт.),ДГР 300 кВА - 2 шт. | 1 | 1 объект
|  |  | Монтаж РЗА, система оперативного постоянного тока и собственных нужд ПС, сети связи сети связи. УПАТС для ПС 150 кВ | 2 | 1 объект
|  |  | Монтаж РЗА, система оперативного постоянного тока и собственных нужд ПС, сети связи сети связи. Оборудование электропитания, 6кВт | 2 | 1 объект
|  |  | Проектные и изыскательские работы, разработка и утверждение ДПТ, кадастровые работы и работы по установлению земельных отношений на проектные и изыскательские работы для ПС (ПП,ЗПС). 110(150) кВ/РУСН/РУНН | 1 | 1 ПС, 1 ПП либо 1 ЗПС
|  |  | Проектные и изыскательские работы, разработка и утверждение ДПТ, кадастровые работы и работы по установлению земельных отношений на кадастровые работы ПС (ЗПС) и работы по установлению земельных отношений. 1 га | 0.6532 | 1 га
|  |  | Демонтаж ячейки выключателя и элементы ПС на демонтажные работы ПС. ОПН 110 кВ | 2 | 1 элемент ПС
|  |  | Монтаж опор ВЛ 110 кВ Одноцепная | 0.49 | 1 км
|  |  | Монтаж провода ВЛ 110 кВ сталеалюминиевого типа. Сечение фазного провода 185 мм2 | 0.49 | 1 км по трассе
|  |  | Монтаж ВЛ 110 кВ грозотроса ВЛ. 9,1 мм | 0.49 | 1 км
|  |  | Расчистка кустарников и мелколесья, вырубка деревьев и корчевка пней с диаметром ствола до 11 см, 12 см | 0.1378 | 1 га
|  |  | Проектные и изыскательские работы, разработка и утверждение ДПТ, кадастровые работы и работы по установлению земельных отношений на кадастровые работы ВЛ (КЛ) и работы по установлению земельных отношений. Количество землепользователей до 15 | 0.02345 | 100 км
|  |  | Прокладка кабельных сооружений и устройство переходов при прокладке кабельной линии (КЛ, волоконно-оптического кабеля (ВОК) выполнения специального перехода кабельной линии методом ГНБ. Диаметр трубы 110 мм, количество труб 3шт. | 0.1732 | 1 км
|  |  | Укладка кабельных сооружений и устройство переходов при прокладке кабельной линии (КЛ, волоконно-оптического кабеля (ВОК) кабельного сооружения с трубами. Труба диаметром 100 мм | 0.248 | 1 км
|  |  | Монтаж ячейки выключателя и элементы ПС элементов ПС с устройством фундаментов. ОПН на три фазы | 2 | 1 ед.
|  |  | Прокладка КЛ 110кВ с алюминиевой жилой сечением 400 мм2 | 0.87 | 1 км
|  |  | Прокладка КЛ 110кВ с алюминиевой жилой сечением 400 мм2 | 1 | 1 км
|  |  | Монтаж линейно-кабельных сооружений волоконно-оптической линии связи (ВОЛС) ВОК. Кабель оптический ДПД-нг(А)-HF-12У(3х4) 7кН | 0.122 | 1 км
|  |  | Монтаж линейно-кабельных сооружений волоконно-оптической линии связи (ВОЛС) ВОК в трубе в земле. 8 ОВ, 4кН | 0.134 | 1 км
|  |  | Монтаж линейно-кабельных сооружений волоконно-оптической линии связи (ВОЛС) ВОК. Кабель оптический ДПД-нг(А)-HF-12У(3х4) 7кН | 0.052 | 1 км
|  |  | Монтаж линейно-кабельных сооружений волоконно-оптической линии связи (ВОЛС) ВОК в трубе в земле. 8 ОВ, 4кН | 0.282 | 1 км
|  |  | Демонтаж КЛ 110 кВ на демонтажные работы КЛ. ПвПу2г-1600(гж)/300ов-63/110 | 0.87 | 1 км
|  |  | Демонтаж КЛ 110 кВ на демонтажные работы КЛ. ПвПу2г-1600(гж)/300ов-63/110 | 0.256 | 1 км
|  |  | Проектные и изыскательские работы, разработка и утверждение ДПТ, кадастровые работы и работы по установлению земельных отношений на проектные и изыскательские работы для КЛ. 110кВ | 2.345 | 1 км по трассе
|  |  | Проектные и изыскательские работы, разработка и утверждение ДПТ, кадастровые работы и работы по установлению земельных отношений на разработку и утверждение ДПТ ВЛ (КЛ) по границам земельного участка. Протяженность до 2-6,1 км, кроме Мск и СПб | 2.345 | 1 км по трассе
|  |  | Прокладка КЛ 10(15) кВ с алюминиевыми жилой сечением 120 мм2 | 0.3226 | 1 км
|  |  | Укладка кабельных сооружений и устройство переходов при прокладке кабельной линии (КЛ, волоконно-оптического кабеля (ВОК) кабельного сооружения с трубами. Труба диаметром 100 мм | 0.298 | 1 км
|  |  | Прокладка КЛ 10(15) кВ с алюминиевыми жилой сечением 120 мм2 | 0.168 | 1 км
|  |  | Прокладка КЛ 10(15) кВ с алюминиевыми жилой сечением 120 мм2 | 0.18 | 1 км
|  |  | Прокладка КЛ 10(15)кВ с алюминиевой жилой сечением 240 мм2 | 0.076 | 1 км
|  |  | Прокладка КЛ 10(15)кВ с алюминиевой жилой сечением 240 мм2 | 0.076 | 1 км
|  |  | Прокладка КЛ 10(15)кВ с алюминиевой жилой сечением 240 мм2 | 0.161 | 1 км
|  |  | Прокладка КЛ 10(15)кВ с алюминиевой жилой сечением 240 мм2 | 0.166 | 1 км
|  |  | Укладка кабельных сооружений и устройство переходов при прокладке кабельной линии (КЛ, волоконно-оптического кабеля (ВОК) кабельного сооружения с трубами. Труба диаметром 100 мм | 0.048 | 1 км
|  |  | Укладка кабельных сооружений и устройство переходов при прокладке кабельной линии (КЛ, волоконно-оптического кабеля (ВОК) кабельного сооружения с трубами. Труба диаметром 100 мм | 0.05 | 1 км
|  |  | Устройство и восстановление КЛ 10 кВ на устройство траншеи КЛ и восстановление благоустройства по трассе. Одна цепь благоустройство по трассе без учета восстановления газонов все субъекты Российской Федерации | 0.3226 | 1 км по трассе
|  |  | Устройство и восстановление КЛ 10 кВ на устройство траншеи КЛ и восстановление благоустройства по трассе. Одна цепь благоустройство по трассе без учета восстановления газонов все субъекты Российской Федерации | 0.107 | 1 км по трассе
|  |  | Устройство и восстановление КЛ 10 кВ на устройство траншеи КЛ и восстановление благоустройства по трассе. Одна цепь благоустройство по трассе без учета восстановления газонов все субъекты Российской Федерации | 0.168 | 1 км по трассе
|  |  | Устройство и восстановление КЛ 15 кВ на устройство траншеи КЛ и восстановление благоустройства по трассе. Одна цепь благоустройство по трассе без учета восстановления газонов все субъекты Российской Федерации | 0.18 | 1 км по трассе
|  |  | Устройство и восстановление КЛ 10 кВ на устройство траншеи КЛ и восстановление благоустройства по трассе. Одна цепь благоустройство по трассе без учета восстановления газонов все субъекты Российской Федерации | 0.076 | 1 км по трассе
|  |  | Устройство и восстановление КЛ 10 кВ на устройство траншеи КЛ и восстановление благоустройства по трассе. Одна цепь благоустройство по трассе без учета восстановления газонов все субъекты Российской Федерации | 0.161 | 1 км по трассе
|  |  | Устройство и восстановление КЛ 10 кВ на устройство траншеи КЛ и восстановление благоустройства по трассе. Одна цепь благоустройство по трассе без учета восстановления газонов все субъекты Российской Федерации | 0.166 | 1 км по трассе
|  |  | Демонтаж КЛ 20 кВ на демонтажные работы КЛ. Кабель сечением 70 мм2 | 0.10333 | 1 км
|  |  | Демонтаж КЛ 20 кВ на демонтажные работы КЛ. Кабель сечением 70 мм2 | 0.03 | 1 км
|  |  | Демонтаж КЛ 20 кВ на демонтажные работы КЛ. Сечение, мм2 до 300 | 0.076 | 1 км
|  |  | Демонтаж КЛ 20 кВ на демонтажные работы КЛ. Кабель сечением 70 мм2 | 0.14 | 1 км
|  |  | Демонтаж КЛ 20 кВ на демонтажные работы КЛ. Сечение, мм2 до 300 | 0.04 | 1 км
|  |  | Демонтаж КЛ 20 кВ на демонтажные работы КЛ. Кабель сечением 70 мм2 | 0.14 | 1 км
|  |  | Демонтаж КЛ 20 кВ на демонтажные работы КЛ. Кабель сечением 70 мм2 | 0.04 | 1 км
|  |  | Демонтаж КЛ 20 кВ на демонтажные работы КЛ. Кабель сечением 70 мм2 | 0.14 | 1 км
|  |  | Демонтаж КЛ 20 кВ на демонтажные работы КЛ. Кабель сечением 70 мм2 | 0.04 | 1 км
|  |  | Демонтаж КЛ 20 кВ на демонтажные работы КЛ. Кабель сечением 70 мм2 | 0.09 | 1 км
|  |  | Демонтаж КЛ 20 кВ на демонтажные работы КЛ. Кабель сечением 70 мм2 | 0.05 | 1 км
|  |  | Демонтаж КЛ 20 кВ на демонтажные работы КЛ. Кабель сечением 70 мм2 | 0.23 | 1 км
|  |  | Демонтаж КЛ 110 кВ на демонтажные работы КЛ. ПвПу2г-1600(гж)/300ов-63/110 | 1.755 | 1 км
|  |  | Демонтаж КЛ 20 кВ на демонтажные работы КЛ. Сечение, мм2 до 300 | 0.95 | 1 км
|  |  | Демонтаж КЛ 20 кВ на демонтажные работы КЛ. Сечение, мм2 до 300 | 0.696 | 1 км
745 | ЛЭП 10 кВ от КВЛ 10 кВ Зырянка ПС 110 кВ Перевалово для подключения энергопринимающих устройств Мандрыка А. М. (новое строительство ВЛ 10 кВ протяженностью 1х0,01 км, установка реклоузера 10 кВ - 1 шт.) | P_NS3300.VL.0114 | Монтаж ВЛ 10 кВ без опор и провода. Одноцепная | 0.01 | 1 км ВЛ | Распоряжение филиала АО "Россети Тюмень" Тюменские электрические сети от 23.04.2025 №217р
|  |  | Монтаж опор ВЛ 10 кВ. Одноцепная | 0.01 | 1 км
|  |  | Монтаж СИП 3 1х50 мм2 с защитной изоляцией | 0.01 | 1 км
|  |  | Проектные и изыскательские работы, разработка и утверждение ДПТ, кадастровые работы и работы по установлению земельных отношений на проектные и изыскательские работы по ВЛ 10 кВ | 1 | 1 ед.
|  |  | Монтаж управляемого элемента электрической сети автоматического пункта секционирования 10 кВ с интеграцией в АСУ ТП. | 1 | 1 ячейка
|  |  | Проектные и изыскательские работы, разработка и утверждение ДПТ, кадастровые работы и работы по установлению земельных отношений на проектные и изыскательские работы для отдельных элементов электрических сетей. Системы пожарной и охранной сигнализации-118м2, Шкаф комплекса систем безопасности-1шт | 1 | 1 объект
746 | Реконструкция ПС 110/10 кВ ЖБИ (замена силовых трансформаторов 2х10МВА на 2х25МВА с расширением РУ 10кВ на две секции) | H_TP3300.PS.0097 | Проектные и изыскательские работы, разработка и утверждение ДПТ, кадастровые работы и работы по установлению земельных отношений на проектные и изыскательские работы для элементов ПС (ПП, ЗПС). Ячейка (авто-) трансформатора, группы однофазных автотрансформаторов, КРМ | 1 | 1 ед. | Распоряжение филиала АО "Россети Тюмень" Тюменские электрические сети от 23.04.2025 №217р
|  |  | Проектные и изыскательские работы, разработка и утверждение ДПТ, кадастровые работы и работы по установлению земельных отношений на проектные и изыскательские работы для элементов ПС (ПП, ЗПС). Ячейка выключателя 110 кВ | 1 | 1 ячейка
|  |  | Подготовка и устройство территории ПС (ЗПС, элементов ПС) 110 кВ подготовки и устройства территории ПС (ЗПС). Тюменская обл., Ханты-Мансийский автономный округ, Ямало-Ненецкий автономный округ | 2699 | 1 м2
|  |  | Монтаж ячейки токоограничивающего реактора (ТОР), дугогасящего агрегата (ДГА) (дугогасящего реактора (ДГР), фильтра заземляющего) 10 кВ ячейки реактора ДГР 10 кВ. Мощность 485 кВА | 2 | 1 ячейка
|  |  | Строительство здания ПС (общеподстанционный пункт управления (ОПУ), закрытое распределительное устройство (ЗРУ), релейный щит (РЩ)), здание ЗПС, здание ремонтно-производственной базы (РПБ), прочие здания и сооружения, инженерные системы зданий зданий ОПУ, РЩ. Количество присоединений линий электропередачи к РУ до 2 | 1 | 1 РУ
|  |  | Проектные и изыскательские работы, разработка и утверждение ДПТ, кадастровые работы и работы по установлению земельных отношений на проектные и изыскательские работы для отдельных элементов электрических сетей. Шкаф гарантированного питания АСУТП и ТМ -8 шт | 1 | 1 объект
|  |  | Монтаж ячейки (авто-) трансформатора 110 кВ ячейки трансформатора 110 кВ. Т 110/HH / 25 МВА | 2 | 1 ячейка
|  |  | Монтаж распределительных устройств 10 кВ ячейки выключателя НУ 10 кВ. 2000А, 25 кА | 18 | 1 ячейка
|  |  | Монтаж распределительных устройств 110 кВ ячейки выключателя НУ 110 кВ. Номинальный ток 3150 А, номинальный ток отключения 40 кА | 3 | 1 ячейка
|  |  | Монтаж распределительных устройств 10 кВ ячейки выключателя НУ 10 кВ. Iном 1600 А, Iоткл 31,5 кА | 3 | 1 ячейка
747 | Реконструкция ПС 110/10 кВ Казарово (замена силовых трансформаторов 2*16 МВА на 2*25 МВА, замена КРУН 10кВ (отходящие ЛЭП - 22 ячейки, вводные - 2 шт., ТН 10кВ - 2 шт., СВ-10 - 1 шт.), установка новых ячеек КРУ 10кВ - 9 шт., переустройство заходов ЛЭП 10кВ - 17 шт., установка ДГР-10 - 2 шт., ТМПС-10 - 2 шт., замена РЗА КРУН и защит силовых трансформаторов, реконструкция АСУ ТП и системы телемеханики) | N_TP3300.PS.0135 | Демонтаж здания ПС (общеподстанционный пункт управления (ОПУ), закрытое распределительное устройство (ЗРУ), релейный щит (РЩ)), здание ЗПС, здание ремонтно-производственной базы (РПБ), прочие здания и сооружения, инженерные системы зданий; на демонтажные работы ПС. Ячейка выключателя КРУ 6-20 кВ ТП,РТП,РП | 27 | 1 элемент ПС | Распоряжение филиала АО "Россети Тюмень" Тюменские электрические сети от 23.04.2025 №217р
|  |  | Проектные и изыскательские работы, разработка и утверждение ДПТ, кадастровые работы и работы по установлению земельных отношений на проектные и изыскательские работы для элементов ПС (ПП, ЗПС). Ячейка (авто-) трансформатора, группы однофазных автотрансформаторов, КРМ | 2 | 1 ячейка
|  |  | Демонтаж здания ПС (общеподстанционный пункт управления (ОПУ), закрытое распределительное устройство (ЗРУ), релейный щит (РЩ)), здание ЗПС, здание ремонтно-производственной базы (РПБ), прочие здания и сооружения, инженерные системы зданий; на демонтажные работы ПС. Ячейка двухобмоточного трансфроматора 110(150)кВ /НН | 2 | 1 элемент ПС
|  |  | Монтаж распределительных устройств 10 кВ ячейки выключателя КРУ 10 кВ. 1600 А, 31,5 кА | 37 | 1 ячейка
|  |  | Монтаж ячейки токоограничивающего реактора (ТОР), дугогасящего агрегата (ДГА) (дугогасящего реактора (ДГР), фильтра заземляющего) 10 кВ ячейки реактора ДГР 10 кВ. Мощность 485 кВА | 2 | 1 ячейка
|  |  | Монтаж ячейки (авто-) трансформатора 10 кВ ячейки двухобмоточного трансформатора 10 кВ. Мощность 250 кВА | 2 | 1 ячейка
|  |  | Монтаж АСУ ТП ПС и телемеханика (системы сбора и передачи информации) 110 кВ систем АСУ ТП и ТМ. Шкаф общеподстанционных контроллеров с кол-вом собираемых дискретных сигналов: 32 шт | 1 | 1 ед.
|  |  | Присоединение АСУ ТП ПС и телемеханика (системы сбора и передачи информации) напряжением 10 кВ АСУ ТП присоединения | 1 | 1 ед.
|  |  | Монтаж ячейки (авто-) трансформатора 10 кВ ячейки двухобмоточного трансформатора 10 кВ. Мощность 630 кВА | 2 | 1 ячейка
|  |  | Проектные и изыскательские работы, разработка и утверждение ДПТ, кадастровые работы и работы по установлению земельных отношений на проектные и изыскательские работы для отдельных элементов электрических сетей. Шкаф серверного оборудования основной -1шт., АРМ -10 шт (зона рабочих мест), АРМ -4 шт (зона оперативного персонала),Коммутатор 48 портов -1шт.,Щит распределительный -1 шт., кабель витая пара 3255м, панель системы видеодомофон со встроенным считывателем-1 система, абонентское оборудование- 1 шт., полупромышленная сплит-система-157м2 | 1 | 1 объект
|  |  | Монтаж АСУ ТП ПС и телемеханика (системы сбора и передачи информации) напряжением 35 кВ систем АСУТП и ТМ. Шкаф гарантированного питания АСУТП и ТМ | 1 | 1 ед.
|  |  | Монтаж ячейки (авто-) трансформатора 110 кВ ячейки трансформатора 110 кВ. Т 110/HH / 25 МВА | 2 | 1 ячейка
748 | Реконструкция ПС 110 кВ Перевалово (замена силовых трансформаторов 2х16 МВА на 2х25 МВА, реконструкция ячеек КРУ-10 в кол-ве 17 шт., расширение КРУ-10 на 1 линейную ячейку) | O_TP3300.PS.0138 | Демонтаж здания ПС (общеподстанционный пункт управления (ОПУ), закрытое распределительное устройство (ЗРУ), релейный щит (РЩ)), здание ЗПС, здание ремонтно-производственной базы (РПБ), прочие здания и сооружения, инженерные системы зданий; на демонтажные работы ПС. Ячейка выключателя КРУ 6-20 кВ ТП,РТП,РП | 17 | 1 элемент ПС | Распоряжение филиала АО "Россети Тюмень" Тюменские электрические сети от 23.04.2025 №217р
|  |  | Проектные и изыскательские работы, разработка и утверждение ДПТ, кадастровые работы и работы по установлению земельных отношений на проектные и изыскательские работы для элементов ПС (ПП, ЗПС). Ячейка (авто-) трансформатора, группы однофазных автотрансформаторов, КРМ | 2 | 1 ячейка
|  |  | Демонтаж здания ПС (общеподстанционный пункт управления (ОПУ), закрытое распределительное устройство (ЗРУ), релейный щит (РЩ)), здание ЗПС, здание ремонтно-производственной базы (РПБ), прочие здания и сооружения, инженерные системы зданий; на демонтажные работы ПС. Ячейка двухобмоточного трансфроматора 110(150)кВ /НН | 2 | 1 элемент ПС
|  |  | Монтаж распределительных устройств 10 кВ ячейки выключателя КРУ 10 кВ. 1000 А, 20 кА | 10 | 1 ячейка
|  |  | Монтаж ячейки токоограничивающего реактора (ТОР), дугогасящего агрегата (ДГА) (дугогасящего реактора (ДГР), фильтра заземляющего) 10 кВ ячейки реактора ДГР 10 кВ. Мощность 730 кВА | 4 | 1 ячейка
|  |  | Монтаж ячейки (авто-) трансформатора 10 кВ ячейки двухобмоточного трансформатора 10 кВ. Мощность 400 кВА | 2 | 1 ячейка
|  |  | Монтаж АСУ ТП ПС и телемеханика (системы сбора и передачи информации) напряжением 35 кВ систем АСУТП и ТМ. Шкаф гарантированного питания АСУТП и ТМ | 1 | 1 ед.
|  |  | Монтаж АСУ ТП ПС и телемеханика (системы сбора и передачи информации) 110 кВ систем АСУ ТП и ТМ. Шкаф общеподстанционных контроллеров с кол-вом собираемых дискретных сигналов: 32 шт | 1 | 1 ед.
|  |  | Присоединение АСУ ТП ПС и телемеханика (системы сбора и передачи информации) напряжением 10 кВ АСУ ТП присоединения | 1 | 1 ед.
|  |  | Проектные и изыскательские работы, разработка и утверждение ДПТ, кадастровые работы и работы по установлению земельных отношений на проектные и изыскательские работы для отдельных элементов электрических сетей. Шкаф гарантированного питания АСУТП и ТМ -8 шт | 1 | 1 объект
|  |  | Монтаж ячейки (авто-) трансформатора 110 кВ ячейки трансформатора 110 кВ. Т 110/HH / 25 МВА | 2 | 1 ячейка
|  |  | Монтаж распределительных устройств 10 кВ ячейки выключателя КРУ 10 кВ. 1600 А, 31,5 кА | 21 | 1 ячейка
749 | Реконструкция ПС 110 кВ Горьковка (комплексная реконструкция: замена силовых трансформаторов 2х16 МВА на 2х25 МВА, замена В-110 в кол-ве 2 шт., замена Р-110 в кол-ве 6 шт., замена КРУН 10 кВ с ячейками 10 кВ в кол-ве 18 шт., установка ДГР-10 в кол-ве 4 шт.) | O_TP3300.PS.0139 | Демонтаж здания ПС (общеподстанционный пункт управления (ОПУ), закрытое распределительное устройство (ЗРУ), релейный щит (РЩ)), здание ЗПС, здание ремонтно-производственной базы (РПБ), прочие здания и сооружения, инженерные системы зданий; на демонтажные работы ПС. Трансформатор тока 110 кВ | 3 | 1 элемент ПС | Распоряжение филиала АО "Россети Тюмень" Тюменские электрические сети от 23.04.2025 №217р
|  |  | Демонтаж здания ПС (общеподстанционный пункт управления (ОПУ), закрытое распределительное устройство (ЗРУ), релейный щит (РЩ)), здание ЗПС, здание ремонтно-производственной базы (РПБ), прочие здания и сооружения, инженерные системы зданий; на демонтажные работы ПС. Ячейка выключателя КРУ 6-20 кВ ТП,РТП,РП | 18 | 1 элемент ПС
|  |  | Демонтаж здания ПС (общеподстанционный пункт управления (ОПУ), закрытое распределительное устройство (ЗРУ), релейный щит (РЩ)), здание ЗПС, здание ремонтно-производственной базы (РПБ), прочие здания и сооружения, инженерные системы зданий; на демонтажные работы ПС. Ячейка выключателя НУ 110 кВ | 2 | 1 элемент ПС
|  |  | Проектные и изыскательские работы, разработка и утверждение ДПТ, кадастровые работы и работы по установлению земельных отношений на проектные и изыскательские работы для элементов ПС (ПП, ЗПС). Ячейка (авто-) трансформатора, группы однофазных автотрансформаторов, КРМ | 2 | 1 ячейка
|  |  | Проектные и изыскательские работы, разработка и утверждение ДПТ, кадастровые работы и работы по установлению земельных отношений на проектные и изыскательские работы для элементов ПС (ПП, ЗПС). Ячейка выключателя 110 кВ | 2 | 1 ячейка
|  |  | Демонтаж здания ПС (общеподстанционный пункт управления (ОПУ), закрытое распределительное устройство (ЗРУ), релейный щит (РЩ)), здание ЗПС, здание ремонтно-производственной базы (РПБ), прочие здания и сооружения, инженерные системы зданий; на демонтажные работы ПС. Ячейка трехобмоточного трансфроматора 110(150)кВ /СН/НН | 2 | 1 элемент ПС
|  |  | Демонтаж здания ПС (общеподстанционный пункт управления (ОПУ), закрытое распределительное устройство (ЗРУ), релейный щит (РЩ)), здание ЗПС, здание ремонтно-производственной базы (РПБ), прочие здания и сооружения, инженерные системы зданий; на демонтажные работы ПС. Однополюсной раъединитель 110 кВ | 6 | 1 элемент ПС
|  |  | Проектные и изыскательские работы, разработка и утверждение ДПТ, кадастровые работы и работы по установлению земельных отношений на проектные и изыскательские работы для отдельных элементов электрических сетей. Шкаф серверного оборудования основной -1шт., АРМ -10 шт (зона рабочих мест), АРМ -4 шт (зона оперативного персонала),Коммутатор 48 портов -1шт.,Щит распределительный -1 шт., кабель витая пара 3255м, панель системы видеодомофон со встроенным считывателем-1 система, абонентское оборудование- 1 шт., полупромышленная сплит-система-157м2 | 1 | 1 объект
|  |  | Монтаж ячейки (авто-) трансформатора 110 кВ ячейки трансформатора 110 кВ. Т 110/HH / 25 МВА | 2 | 1 ячейка
|  |  | Монтаж распределительных устройств 110 кВ ячейки выключателя НУ 110 кВ. 2500 А, 40 кА | 3 | 1 ячейка
|  |  | Монтаж распределительных устройств 10 кВ ячейки выключателя КРУ 10 кВ. 1600 А, 31,5 кА | 33 | 1 ячейка
|  |  | Монтаж ячейки токоограничивающего реактора (ТОР), дугогасящего агрегата (ДГА) (дугогасящего реактора (ДГР), фильтра заземляющего) 10 кВ ячейки реактора ДГР 10 кВ. Мощность 485 кВА | 4 | 1 ячейка
|  |  | Монтаж ячейки (авто-) трансформатора 10 кВ ячейки двухобмоточного трансформатора 10 кВ. Мощность 250 кВА | 2 | 1 ячейка
750 | Реконструкция ПС 110/35/10 кВ. Выполнение мероприятий по ликвидации травмоопасного оборудования Южного ТПО (ПС 110 кВ Упорово, Емуртла, Буньково, Ингалинка, Плетнёво, Юрга, Красный Яр) | H_TP3400.PS.0020 | Монтаж распределительных устройств 10 кВ ячейки выключателя НУ 10 кВ. Iном 1000, Iоткл 20кА | 112 | 1 ячейка | Приказ об утв. ПСД от 25.12.2019 № 67-ТРС
|  |  | Монтаж ячейки выключателя и элементы ПС выключателя 35 кВ с устройством фундаментов. Iном 2500 А, Iоткл 25 кА | 23 | 1 ед
|  |  | Монтаж РЗА, система оперативного постоянного тока и собственных нужд ПС, сети связи элементов ПС с устройством фундаментов. Разъединитель на три полюса, 35 кВ | 57 | 1 ед.
|  |  | Монтаж ячейки выключателя и элементы ПС элементов ПС с устройством фундаментов. ТН (до трех вторичных обмоток) на три фазы | 11 | 1 ед.
|  |  | Монтаж ячейки выключателя и элементы ПС элементов ПС с устройством фундаментов. Ограничитель перенапряжения на три фазы | 30 | 1 ед.
|  |  | Монтаж систем высокочастотной связи, устройства передачи аварийных сигналов и команд, противоаварийная автоматика напряжением 110 кВ системы ВЧ связи 35 кВ. Комбинировпанная аппаратура по ВЧ (ВОЛС) | 21 | 1 ед.
|  |  | Монтаж систем высокочастотной связи, устройства передачи аварийных сигналов и команд, противоаварийная автоматика напряжением 35 кВ системы ВЧ связи 35 кВ. ВЧ-обработка и присоединение на ЛЭП 35 кВ | 7 | 1 ед.
|  |  | Монтаж систем высокочастотной связи, устройства передачи аварийных сигналов и команд, противоаварийная автоматика напряжением 110 кВ системы ВЧ связи 110 кВ. ВЧ-обработка и присоединение на ЛЭП 110(150) кВ | 14 | 1 ед.
|  |  | Монтаж АСУ ТП ПС и телемеханика (системы сбора и передачи информации) напряжением 35 кВ АСУТП ПС и ТМ. АСУ ТП на ПС 35 кВ для решений без использования протокола GOOSE с количеством присоединений класса напряжения 35 кВ и выше: 2-3 | 14 | 1 ед.
|  |  | Проектные и изыскательские работы, разработка и утверждение ДПТ, кадастровые работы и работы по установлению земельных отношений на проектные и изыскательские работы для отдельных элементов электрических сетей. От 1 001 до 1 501 | 1 | 1 объект
751 | Установка КРУН 10 кВ на ПС 110 кВ Чермет для присоединения энергопринимающих устройств АО «МТС Веб Сервисы» и АО «СУЭНКО» (новое строительство КРУН 10 кВ – 1 шт., 3 т.у.) | P_NS3300.PS.0021 | Монтаж распределительных устройств 10 кВ ячейки выключателя КРУ 10 кВ | 3 | 1 ячейка | Распоряжение филиала АО "Россети Тюмень" Тюменские электрические сети от 23.04.2025 №217р
|  |  | Проектные и изыскательские работы, разработка и утверждение ДПТ, кадастровые работы и работы по установлению земельных отношений на проектные и изыскательские работы для отдельных элементов электрических сетей. От 6 до 11 млн руб | 1 | 1 объект
752 | ЛЭП 10 кВ от ячейки 10 кВ № 19 ПС 110 кВ Кулаково для подключения энергопринимающих устройств ИП Гейна Р.В. (новое строительство КЛ 10 кВ протяженностью 1х0,15 км, реклоузер 10 кВ - 1 шт.) | P_NS3300.KL.0074 | Монтаж управляемого элемента электрической сети автоматического пункта секционирования 10 кВ с интеграцией в АСУ ТП. | 1 | 1 ячейка | Распоряжение филиала АО "Россети Тюмень" Тюменские электрические сети от 23.04.2025 №217р
|  |  | Проектные и изыскательские работы, разработка и утверждение ДПТ, кадастровые работы и работы по установлению земельных отношений на проектные и изыскательские работы для отдельных элементов электрических сетей. Системы пожарной и охранной сигнализации-118м2, Шкаф комплекса систем безопасности-1шт | 1 | 1 объект
|  |  | Прокладка КЛ 10(15)кВ с алюминиевой жилой сечением 240 мм2 | 0.15 | 1 км
|  |  | Проектные и изыскательские работы, разработка и утверждение ДПТ, кадастровые работы и работы по установлению земельных отношений на проектные и изыскательские работы для КЛ. Напряжение 10 кВ | 1 | 1 км по трассе
753 | ЛЭП 10 кВ от ВЛ 10 кВ Кулаково ПС 110 кВ Кулаково, ЛЭП 10 кВ от ВЛ 10 кВ Луговая ПС 110 кВ Кулаково, ТП 10/0,4 кВ для подключения энергопринимающих устройств ООО "Тюмень Водоканал" (новое строительство ТП 10/0,4 кВ мощностью 0,8 МВА; КЛ 10 кВ протяженностью 1х0,49 км; ВЛ 10 кВ протяженностью 1х0,06 км; т.у. - 2 шт.) | P_NS3300.KL.0077 | Монтаж КТП (РП, ТП) киоскового типа 10 кВ. 2 т-р 400 кВА | 1 | 1 ед. | Распоряжение филиала АО "Россети Тюмень" Тюменские электрические сети от 23.04.2025 №217р
|  |  | Проектные и изыскательские работы, разработка и утверждение ДПТ, кадастровые работы и работы по установлению земельных отношений на проектные и изыскательские работы для отдельных элементов электрических сетей. От 6 до 11 млн руб | 1 | 1 объект
|  |  | Монтаж ВЛ 10 кВ без опор и провода. Одноцепная | 0.06 | 1 км ВЛ
|  |  | Монтаж опор ВЛ 10 кВ. Одноцепная | 0.06 | 1 км
|  |  | Монтаж СИП 3 1х50 мм2 с защитной изоляцией | 0.06 | 1 км
|  |  | Проектные и изыскательские работы, разработка и утверждение ДПТ, кадастровые работы и работы по установлению земельных отношений на проектные и изыскательские работы по ВЛ 10 кВ | 1 | 1 ед.
|  |  | Установка системы учета электрической энергии (мощности), АИИС КУЭ, система (пункт) коммерческого учета электрической энергии, технический учет электрической энергии) напряжением 10 кВ ИИК. Установка шкафа с трехфазным прибором учета трансформаторного включения с ТТ на опоре | 2 | 1 точка учета
|  |  | Прокладка КЛ 10(15) кВ с алюминиевыми жилой сечением 70 мм2 | 0.49 | 1 км
|  |  | Проектные и изыскательские работы, разработка и утверждение ДПТ, кадастровые работы и работы по установлению земельных отношений на проектные и изыскательские работы для КЛ. Напряжение 10 кВ | 1 | 1 км по трассе
|  |  | Прокладка кабельных сооружений и устройство переходов при прокладке кабельной линии (КЛ, волоконно-оптического кабеля (ВОК) выполнения специального перехода кабельной линии методом ГНБ. Диаметр трубы 110 мм, количество труб 1 шт | 0.18 | 1 км
|  |  | Проектные и изыскательские работы, разработка и утверждение ДПТ, кадастровые работы и работы по установлению земельных отношений на проектные и изыскательские работы для отдельных элементов электрических сетей. От 6 до 11 млн руб | 1 | 1 объект
754 | ЛЭП 10 кВ отпайки в сторону ТП 10/0,4 кВ № 448 КВЛ 10 кВ Гусево-1 ПС 110 кВ Молодежная, 2ТП-10/0,4 кВ, 6ЛЭП 0,4 кВ для подключения энергопринимающих устройств Годжаева Чингиза Годжа оглы (новое строительство ТП 10/0,4 кВ мощностью 2х0,4 МВА; ВЛ 10 кВ протяженностью 1х0,375 км; КЛ 10 кВ протяженностью 1х0,225 км.; 1х0,43 км; КЛ 0,4 кВ протяженностью 1х0,225 км; 1х0,225 км; 1х0,3 км; 1х0,3 км; 1х0,25 км; 1х0,25 км; ПУ – 50 т.у.) | P_NS3300.KL.0080 | Монтаж КТП (РП, ТП) киоскового типа 10 кВ. Мощность 400 кВА один трансформатор | 2 | 1 ед. | Распоряжение филиала АО "Россети Тюмень" Тюменские электрические сети от 23.04.2025 №217р
|  |  | Проектные и изыскательские работы, разработка и утверждение ДПТ, кадастровые работы и работы по установлению земельных отношений на проектные и изыскательские работы для отдельных элементов электрических сетей. Системы пожарной и охранной сигнализации-118м2, Шкаф комплекса систем безопасности-1шт | 1 | 1 объект
|  |  | Монтаж ВЛ 10 кВ без опор и провода. Одноцепная | 0.575 | 1 км ВЛ
|  |  | Монтаж опор ВЛ 10 кВ. Одноцепная | 0.575 | 1 км
|  |  | Монтаж СИП 3 1х50 мм2 с защитной изоляцией | 0.575 | 1 км
|  |  | Проектные и изыскательские работы, разработка и утверждение ДПТ, кадастровые работы и работы по установлению земельных отношений на проектные и изыскательские работы по ВЛ 10 кВ | 1 | 1 ед.
|  |  | Установка системы учета электрической энергии (мощности), АИИС КУЭ, система (пункт) коммерческого учета электрической энергии, технический учет электрической энергии) напряжением 0,4 кВ ИИК. Установка трехфазного прибора учета в разрыв несущего провода на опоре ВЛ и подключение к питающей ВЛ 0,4 кВ с изолированными проводами | 50 | 1 точка учета
|  |  | Прокладка КЛ 10(15)кВ с алюминиевой жилой сечением 95 мм2 | 0.225 | 1 км
|  |  | Прокладка кабельных сооружений и устройство переходов при прокладке кабельной линии (КЛ, волоконно-оптического кабеля (ВОК) выполнения специального перехода кабельной линии методом ГНБ. Диаметр трубы 110 мм, количество труб 1 шт | 0.225 | 1 км
|  |  | Проектные и изыскательские работы, разработка и утверждение ДПТ, кадастровые работы и работы по установлению земельных отношений на проектные и изыскательские работы для отдельных элементов электрических сетей. От 6 до 11 млн руб | 1 | 1 объект
|  |  | Прокладка КЛ 0,4 кВ Сечением 95 мм2, алюминий, количество жил 4 | 1.05 | 1 км
|  |  | Проектные и изыскательские работы, разработка и утверждение ДПТ, кадастровые работы и работы по установлению земельных отношений на проектные и изыскательские работы для КЛ. Напряжение 10 кВ | 1.05 | 1 км по трассе
755 | Реконструкция ТП-10/0.4 кВ Ялуторовского РЭС Южного ТПО 1 этап (реконструкия ТП 10/0.4 кВ - 30шт.) | M_TP3400.PS.0054 | Проектные и изыскательские работы, разработка и утверждение ДПТ, кадастровые работы и работы по установлению земельных отношений на проектные и изыскательские работы для отдельных элементов электрических сетей. Ячейка трехобмоточного трансформатора 110 (150) кВ/СН/НН-1 шт. Установка трансформатора тока 110 кВ без устройства фундаментов (силовые трансформаторы 1Т, 2Т 110 кВ - 6 шт.),ДГР 300 кВА - 2 шт. | 1 | 1 объект | Распоряжение филиала АО "Россети Тюмень" Тюменские электрические сети от 23.04.2025 №217р
|  |  | Монтаж КТП (РП, ТП) киоскового типа 10 кВ. 1 т-р 100 кВА | 1 | 1 ед
|  |  | Монтаж КТП (РП, ТП) киоскового типа 10 кВ. Мощность 160 кВА | 19 | 1 ед
|  |  | Монтаж КТП (РП, ТП) киоскового типа 10 кВ. 250 кВА, один трансформатор | 9 | 1 ед
|  |  | Монтаж КТП (РП, ТП) киоскового типа 10 кВ. 1 т-р 40 кВА | 1 | 1 ед
756 | Реконструкция ТП-10/0.4 кВ Ялуторовского РЭС Южного ТПО 2 этап (реконструкия ТП 10/0.4 кВ - 29шт.) | M_TP3400.PS.0055 | Проектные и изыскательские работы, разработка и утверждение ДПТ, кадастровые работы и работы по установлению земельных отношений на проектные и изыскательские работы для отдельных элементов электрических сетей. Ячейка трехобмоточного трансформатора 110 (150) кВ/СН/НН-1 шт. Установка трансформатора тока 110 кВ без устройства фундаментов (силовые трансформаторы 1Т, 2Т 110 кВ - 6 шт.),ДГР 300 кВА - 2 шт. | 1 | 1 объект | Распоряжение филиала АО "Россети Тюмень" Тюменские электрические сети от 23.04.2025 №217р
|  |  | Монтаж КТП (РП, ТП) киоскового типа 10 кВ. 1 т-р 63 кВА | 1 | 1 ед
|  |  | Монтаж КТП (РП, ТП) киоскового типа 10 кВ. 1 т-р 100 кВА | 7 | 1 ед
|  |  | Монтаж КТП (РП, ТП) киоскового типа 10 кВ. Мощность 160 кВА | 8 | 1 ед
|  |  | Монтаж КТП (РП, ТП) киоскового типа 10 кВ. 250 кВА, один трансформатор | 13 | 1 ед
757 | Реконструкция ВЛ-10кВ Сингуль Ялуторовского РЭС Южного ТПО (реконструкция ВЛЗ-10 кВ - 2.454км) | M_TP3400.VL.0078 | Монтаж СИП 3 1х70мм2 с защитной изоляцией | 2.454 | 1 км | Распоряжение филиала АО "Россети Тюмень" Тюменские электрические сети от 23.04.2025 №217р
|  |  | Проектные и изыскательские работы, разработка и утверждение ДПТ, кадастровые работы и работы по установлению земельных отношений на проектные и изыскательские работы по ВЛ 10 кВ | 1 | 1 ВЛ
758 | Реконструкция ВЛ 10кВ Янтык Южного ТПО (кольцевание с ВЛ 10кВ Подхоз-2 - 0,45км., реклоузер 1 шт.) | M_TP3400.VL.0069 | Монтаж СИП 1 70 мм2 / 95 мм2 | 0.45 | 1 км | Распоряжение филиала АО "Россети Тюмень" Тюменские электрические сети от 23.04.2025 №217р
|  |  | Монтаж реклоузера 10 кВ | 1 | 1 ячейка
|  |  | Проектные и изыскательские работы, разработка и утверждение ДПТ, кадастровые работы и работы по установлению земельных отношений на проектные и изыскательские работы по ВЛ 10 кВ | 1 | 1 ВЛ
759 | Реконструкция ВЛ 10 кВ Глубокое ПС 220 кВ Голышманово (замена опор, замена провода 2,5 км. Замена кабеля 0.2 км). | M_TP3500.VL.0080 | Проектные и изыскательские работы, разработка и утверждение ДПТ, кадастровые работы и работы по установлению земельных отношений на проектные и изыскательские работы для отдельных элементов электрических сетей. От 6 до 11 млн руб | 1 | 1 объект | Приказ на утверждение ПСД 57-ТЭС от 29.12.2023
|  |  | Монтаж провода ВЛ 10кВ сталеалюминиевого типа. Сечение фазного провода до 70 мм2 | 2.408 | 1 км по трассе
|  |  | Демонтаж ВЛ 10 кВ. Одна цепь | 2.228 | 1 км
|  |  | Монтаж опор ВЛ 10 кВ. Одноцепная | 2.408 | 1 км
|  |  | Проектные и изыскательские работы, разработка и утверждение ДПТ, кадастровые работы и работы по установлению земельных отношений на проектные и изыскательские работы для КЛ. Напряжение 10 кВ | 1 | 1 км по трассе
|  |  | Устройство и восстановление КЛ 10 кВ на устройство траншеи КЛ и восстановление благоустройства по трассе. Одна цепь благоустройство по трассе без учета восстановления газонов все субъекты Российской Федерации | 0.111 | 1 км по трассе
|  |  | Прокладка КЛ 10(15) кВ с алюминиевой жилой сечением 185 | 0.1525 | 1 км по трассе
|  |  | Прокладка кабельных сооружений и устройство переходов при прокладке кабельной линии (КЛ, волоконно-оптического кабеля (ВОК) выполнения специального перехода кабельной линии методом ГНБ. Диаметр трубы 110 мм, количество труб 1 шт | 0.0415 | 1 км
|  |  | Прокладка кабельных сооружений и устройство переходов при прокладке кабельной линии (КЛ, волоконно-оптического кабеля (ВОК) кабельных сооружений для прокладки кабельной линии. Железобетонные лотки | 95.5 | 1 м по трассе
760 | Реконструкция ВЛ 0,4/10 кВ , ТП 10/0,4 кВ в н.п. Майский Ишимского ТПО(замена опор на ж/б, провода на СИП на ВЛ-10кВ - 1,5 км, ВЛ-0,4кВ - 5 км, замена КТП - 5 шт.) | M_TP3500.VL.0078 | Демонтаж здания ПС (общеподстанционный пункт управления (ОПУ), закрытое распределительное устройство (ЗРУ), релейный щит (РЩ)), здание ЗПС, здание ремонтно-производственной базы (РПБ), прочие здания и сооружения, инженерные системы зданий; на демонтажные работы ПС. КТП 6 – 20 кВ мачтового (шкафного, столбового) и киоскового типа | 5 | 1 элемент ПС | Приказ об утверждении ПСД 5/2-ТЭС от 10.02.2024
|  |  | Проектные и изыскательские работы, разработка и утверждение ДПТ, кадастровые работы и работы по установлению земельных отношений на проектные и изыскательские работы для отдельных элементов электрических сетей. Подъездная дорога | 1 | 1 объект
|  |  | Монтаж КТП (РП, ТП) киоскового типа 10 кВ. Мощность 160 кВА | 5 | 1 ед
|  |  | Монтаж опор ВЛ 10 кВ. Одноцепная | 1.374 | 1 км
|  |  | Монтаж СИП 3 1х70мм2 с защитной изоляцией | 1.374 | 1 км
|  |  | Монтаж устройств защиты от перенапряжений ВЛ 10 кВ | 19 | 1 ед
|  |  | Монтаж СИП 2 50 мм2 / 70 мм2 | 3.893 | 1 км
|  |  | Монтаж Устройств защиты от перенапряжений ВЛ 0,4 кВ | 5 | 1 ед.
|  |  | Проектные и изыскательские работы, разработка и утверждение ДПТ, кадастровые работы и работы по установлению земельных отношений на проектные и изыскательские работы по ВЛ 10 кВ | 1 | 1 ВЛ
|  |  | Демонтаж ВЛ 0.4 кВ. Одна цепь | 5 | 1 км
|  |  | Проектные и изыскательские работы, разработка и утверждение ДПТ, кадастровые работы и работы по установлению земельных отношений на проектные и изыскательские работы по ВЛ 0.4 кВ | 1 | 1 ВЛ
|  |  | Демонтаж ВЛ 10 кВ. Одна цепь | 1.5 | 1 км
761 | Реконструкция участка ВЛ 110 кВ Бурдун-Сибжилстрой I-II в пролетах опор №№ 41-46 (заявитель ООО СЗ "К2", замена ВЛ 110 кВ протяженностью 2*0,87 км на КЛ 110 кВ - 2*0,87 км, монтаж ВОЛС 2*0,87 км) | N_TP3300.KL.0002 | Монтаж РЗА, система оперативного постоянного тока и собственных нужд ПС, сети связи РЗА. Комплект защит и автоматики отходящей линии 10 кВ для сетей с изолированной, компенсированной, резитивной (высокоомный резистор) и комбинированной нейтралью для решений с использованием протоколов GOOSE и SV | 4 | 1 ед | Распоряжение филиала АО "Россети Тюмень" Тюменские электрические сети от 23.04.2025 №217р
|  |  | Проектные и изыскательские работы, разработка и утверждение ДПТ, кадастровые работы и работы по установлению земельных отношений на проектные и изыскательские работы для отдельных элементов электрических сетей. Подъездная дорога | 1 | 1 объект
|  |  | Демонтаж ВЛ 110 кВ. Две цепи | 0.87 | 1 км
|  |  | Монтаж опор ВЛ 110 кВ. Многогранные опоры | 20.19 | 1 т опор
|  |  | Монтаж гирлянды изоляторов 110 кВ | 12 | 1 ед
|  |  | Проектные и изыскательские работы, разработка и утверждение ДПТ, кадастровые работы и работы по установлению земельных отношений на проектные и изыскательские работы для КЛ. 110кВ | 0.87 | 1 км по трассе
|  |  | Монтаж линейно-кабельных сооружений волоконно-оптической линии связи (ВОЛС) ВОК в трубе в земле. ВОК в трубе, 32 волокон, 4кН | 0.87 | 1 км
|  |  | Прокладка КЛ 110 кВ с медной жилой сечением 500 мм2 | 0.87 | 1 км по трассе
|  |  | Устройство и восстановление линейно-кабельных сооружений волоконно-оптической линии связи на устройство траншеи ВОК и восстановление благоустройства по трассе (для всех субъектов Российской Федерации). Устройство траншеи при прокладке двух кабелей ВОК с учетом восстановления газонов | 0.87 | 1 км по трассе
|  |  | Монтаж Кабельные сооружения и устройство переходов при прокладке кабельной линии (КЛ, волоконно-оптического кабеля (ВОК) кабельного колодца. 1 кабельный колодец | 2 | 1 шт
|  |  | Монтаж линейно-кабельных сооружений волоконно-оптической линии связи (ВОЛС) ВОК в трубе в земле. ВОК в трубе, 32 волокон, 4кН | 0.87 | 1 км
|  |  | Прокладка КЛ 110 кВ с медной жилой сечением 500 мм2 | 0.87 | 1 км по трассе
|  |  | Выполнение ГНБ прокола (2 трубы, d= 160 мм ) | 0.2 | 1 км
762 | Реконструкция КВЛ 10 кВ ф. Гусево 1 от ПС 110 кВ Молодежная с заменой кабельного захода КЛ 10 кВ ф. Гусево 1 от ПС 110 кВ Молодежная до оп. № 1, установка ВДТ на КВЛ 10 кВ ф. Гусево 1, 2 (замена кабельного захода КЛ 10 кВ 1*1,328 км, установка ВДТ 2 шт.) | N_TP3300.VL.0105 | Проектные и изыскательские работы, разработка и утверждение ДПТ, кадастровые работы и работы по установлению земельных отношений на проектные и изыскательские работы для отдельных элементов электрических сетей. От 6 до 11 млн руб | 1 | 1 объект | Распоряжение филиала АО "Россети Тюмень" Тюменские электрические сети от 23.04.2025 №217р
|  |  | Монтаж СИП 1 120 мм2 / 95 мм2 | 17.511 | 1 км
|  |  | Монтаж опор ВЛ 10 кВ. Одноцепная | 17.511 | 1 км
|  |  | Монтаж ВЛ 10 кВ без опор и провода. Одноцепная | 17.511 | 1 км ВЛ
|  |  | Проектные и изыскательские работы, разработка и утверждение ДПТ, кадастровые работы и работы по установлению земельных отношений на проектные и изыскательские работы по ВЛ. Протяженность 2км | 5 | 1 ВЛ
|  |  | Монтаж управляемого элемента электрической сети автоматического пункта секционирования 10 кВ с интеграцией в АСУ ТП. | 1 | 1 ячейка
|  |  | Проектные и изыскательские работы, разработка и утверждение ДПТ, кадастровые работы и работы по установлению земельных отношений на проектные и изыскательские работы для КЛ. Напряжение 10 кВ | 1.328 | 1 км по трассе
|  |  | Прокладка КЛ 10 (15)кВ с алюминиевой жилой Сечением 300 мм2 | 1.328 | 1 км по трассе
|  |  | Прокладка КЛ 10 (15)кВ с алюминиевой жилой Сечением 300 мм2 | 1.328 | 1 км по трассе
|  |  | Устройство и восстановление КЛ 0.4 кВ на устройство траншеи КЛ и восстановление благоустройства по трассе. Все субъекты Российской Федерации две цепи благоустройство без восстановлния газонов | 1.328 | 1 км по трассе
|  |  | Выполнение ГНБ прокола (2 трубы, d= 160 мм ) | 0.39 | 1 км
763 | Реконструкция электросетевого комплекса ВЛ 10кВ ф. Дружба от ПС 110/10кВ Казарово (переустройство, заявитель Бадретдинов И.Г.; ВЛ-0.4кВ протяженностью 0.07 км) | N_TP3300.VL.0109 | Демонтаж ВЛ 0.4 кВ. Одна цепь | 0.07 | 1 км ВЛ | Распоряжение филиала АО "Россети Тюмень" Тюменские электрические сети от 23.04.2025 №217р
|  |  | Монтаж СИП 2 70 мм2 / 55 мм2 | 0.07 | 1 км
|  |  | Проектные и изыскательские работы, разработка и утверждение ДПТ, кадастровые работы и работы по установлению земельных отношений на проектные и изыскательские работы по ВЛ. Протяженность 1 км | 1 | 1 ВЛ
764 | Реконструкция электросетевого комплекса ВЛ-10 кВ ф. Яр от ПС 110/10 кВ "Тарманы" (переустройство, заявитель ООО "СЗ "Самолет-Чаркова", КЛ 10 кВ протяженностью 0,43 км, ВЛ 10 кВ протяженностью 0,002 км.) | N_TP3300.KL.0014 | Прокладка КЛ 10(15)кВ с алюминиевой жилой сечением 240 мм2 | 0.432 | 1 км по трассе | Распоряжение филиала АО "Россети Тюмень" Тюменские электрические сети от 23.04.2025 №217р
|  |  | Устройство и восстановление КЛ 10 кВ на устройство траншеи КЛ и восстановление благоустройства по трассе. Все субъекты Российской Федерации две цепи благоустройство по трассе без учета восстановления газонов, | 0.432 | 1 км по трассе
|  |  | Проектные и изыскательские работы, разработка и утверждение ДПТ, кадастровые работы и работы по установлению земельных отношений на проектные и изыскательские работы для КЛ. Напряжение 10 кВ | 1 | 1 км по трассе
765 | Реконструкция электросетевого комплекса ВЛ 10 кВ ф. Сибирь-ТП-II от ПС 110/10 кВ Червишево (переустройство, заявитель администрация Червишевского МО монтаж опоры 1 шт.) | N_TP3300.VL.0111 | Проектные и изыскательские работы, разработка и утверждение ДПТ, кадастровые работы и работы по установлению земельных отношений на проектные и изыскательские работы для отдельных элементов электрических сетей. От 0,05 до 0,2 млн.руб. | 1 | 1 объект | Распоряжение филиала АО "Россети Тюмень" Тюменские электрические сети от 23.04.2025 №217р
|  |  | Монтаж ВЛ 10 кВ без опор и провода. Одноцепная, все типы опор за исключением многогранных | 3.55 | 1 т опор
|  |  | Монтаж опор ВЛ 10 кВ. Все типы опор за исключением многогранных | 3.55 | 1 т опор
766 | Реконструкция ВЛ 10 кВ н.п. Емуртла Упоровского РЭС Южного ТПО (замена ВЛ 10 кВ на КЛ 10 кВ протяженностью 1*0,095 км) | O_TP3400.VL.0090 | Проектные и изыскательские работы, разработка и утверждение ДПТ, кадастровые работы и работы по установлению земельных отношений на проектные и изыскательские работы для отдельных элементов электрических сетей. Системы пожарной и охранной сигнализации-118м2, Шкаф комплекса систем безопасности-1шт | 1 | 1 объект | Распоряжение филиала АО "Россети Тюмень" Тюменские электрические сети от 23.04.2025 №217р
|  |  | Демонтаж ВЛ 10 кВ. Одна цепь | 0.095 | 1 км
|  |  | Прокладка КЛ 10(15) кВ с алюминиевыми жилой сечением 120 мм2 | 0.095 | 1 км по трассе
|  |  | Прокладка кабельных сооружений и устройство переходов при прокладке кабельной линии (КЛ, волоконно-оптического кабеля (ВОК) выполнения специального перехода кабельной линии методом ГНБ. Диаметр трубы 110 мм, количество труб 1 шт | 0.095 | 1 км
|  |  | Проектные и изыскательские работы, разработка и утверждение ДПТ, кадастровые работы и работы по установлению земельных отношений на проектные и изыскательские работы для КЛ. Напряжение 10 кВ | 1 | 1 км по трассе
767 | Реконструкция участков ВЛ 110 кВ Абатск-Лапино; ВЛ 110 кВ Ишим-Лапино (переустройство ВЛ 110 кВ протяженностью 0,06 км; заявитель АО "Транснефть Западная Сибирь") | O_TP3500.VL.0085 | Проектные и изыскательские работы, разработка и утверждение ДПТ, кадастровые работы и работы по установлению земельных отношений на проектные и изыскательские работы для отдельных элементов электрических сетей. Системы пожарной и охранной сигнализации-118м2, Шкаф комплекса систем безопасности-1шт | 1 | 1 объект | Распоряжение филиала АО "Россети Тюмень" Тюменские электрические сети от 23.04.2025 №217р
|  |  | Расчистка ВЛ 110 кВ на вырубку (расширение, расчистку) просеки ВЛ (для всех субъектов Российской Федерации). Расчистка кустарников и мелколесья, вырубка, деревьев и корчевка пней с диаметром ствола до 11 см | 0.75 | 1 га
|  |  | Монтаж провода ВЛ 110 кВ сталеалюминиевого типа. Сечение фазного провода, 120 мм2 | 0.08 | 1 км.
|  |  | Монтаж ВЛ 110 кВ грозотроса ВЛ. 9,1 мм | 0.08 | 1 км.
|  |  | Монтаж линейного изолятора 110 кВ | 112 | 1 линейный изолятор
768 | Реконструкция электросетевого комплекса ВЛ 10 кВ ф. Решетниково от ПС 110/10 кВ "Молчаново" (переустройство, заявитель МКУ "Служба заказчика Тюменского района", ВЛ 10 кВ протяженностью 1*0,125 км, ВЛ 0,4 кВ протяженностью 1*0,035 км.) | O_TP3300.VL.0112 | Монтаж СИП 3 1х70мм2 с защитной изоляцией | 0.125 | 1 км. | Распоряжение филиала АО "Россети Тюмень" Тюменские электрические сети от 23.04.2025 №217р
|  |  | Проектные и изыскательские работы, разработка и утверждение ДПТ, кадастровые работы и работы по установлению земельных отношений на проектные и изыскательские работы по ВЛ 10 кВ | 1 | 1 ВЛ
|  |  | Монтаж ВЛ 10 кВ без опор и провода. Одноцепная | 0.125 | 1 км ВЛ
|  |  | Монтаж опор ВЛ 10 кВ. Одноцепная | 0.125 | 1 км
|  |  | Монтаж СИП 3 1х70мм2 с защитной изоляцией | 0.125 | 1 км.
769 | Реконструкция электросетевого комплекса ВЛ 10 кВ ф. ОПХ с ВЛ 0,4 кВ от ПС 110/10 кВ Утяшево, ВЛ 10 кВ ф. Стрела-1 от яч. №1 секции №2 БРТП Московский до БКТП № 3492 н.п. Московский (переустройство ВЛ 10 кВ протяженностью 1х0,498 км в КЛ 10 кВ протяженностью 1х1,494 км, замена КТП 0,25 МВА; заявитель ГКУ ТО "УКС") | O_TP3300.KL.0016 | Демонтаж здания ПС (общеподстанционный пункт управления (ОПУ), закрытое распределительное устройство (ЗРУ), релейный щит (РЩ)), здание ЗПС, здание ремонтно-производственной базы (РПБ), прочие здания и сооружения, инженерные системы зданий; на демонтажные работы ПС. КТП 6 – 20 кВ мачтового (шкафного, столбового) и киоскового типа | 1 | 1 элемент ПС | Распоряжение филиала АО "Россети Тюмень" Тюменские электрические сети от 23.04.2025 №217р
|  |  | Проектные и изыскательские работы, разработка и утверждение ДПТ, кадастровые работы и работы по установлению земельных отношений на проектные и изыскательские работы для отдельных элементов электрических сетей. Системы пожарной и охранной сигнализации-118м2, Шкаф комплекса систем безопасности-1шт | 1 | 1 объект
|  |  | Монтаж КТП (РП, ТП) киоскового типа 10 кВ. 250 кВА, один трансформатор | 1 | 1 ед.
|  |  | Демонтаж ВЛ 10 кВ. Одна цепь | 0.498 | 1 км
|  |  | Прокладка КЛ 10(15)кВ с алюминиевой жилой сечением 240 мм2 | 1.494 | 1 км по трассе
|  |  | Устройство и восстановление КЛ 10 кВ на устройство траншеи КЛ и восстановление благоустройства по трассе. Одна цепь благоустройство по трассе без учета восстановления газонов все субъекты Российской Федерации | 0.498 | 1 км по трассе
|  |  | Проектные и изыскательские работы, разработка и утверждение ДПТ, кадастровые работы и работы по установлению земельных отношений на проектные и изыскательские работы для КЛ. Напряжение 10 кВ | 1 | 1 км по трассе
770 | Реконструкция электросетевого комплекса ВЛ 10 кВ ф.Комарово с ВЛ 0,4 кВ от ПС 110/10 кВ Тополя (переустройство ВЛ 0,4 кВ протяженностью 1*0,09 км, заявитель ООО «ВАГ Авто») | O_TP3300.VL.0116 | Демонтаж ВЛ 0.4 кВ. Одна цепь | 0.31 | 1 км | Распоряжение филиала АО "Россети Тюмень" Тюменские электрические сети от 23.04.2025 №217р
|  |  | Монтаж ВЛ 10 кВ без опор и провода. Одноцепная | 0.06 | 1 км ВЛ
|  |  | Монтаж опор ВЛ 10 кВ. Одноцепная | 0.06 | 1 км
|  |  | Монтаж СИП 3 1х70мм2 с защитной изоляцией | 0.06 | 1 км
|  |  | Демонтаж ВЛ 0.4 кВ. Одна цепь | 0.285 | 1 км
|  |  | Демонтаж ВЛ 10 кВ. Одна цепь | 0.36 | 1 км
|  |  | Проектные и изыскательские работы, разработка и утверждение ДПТ, кадастровые работы и работы по установлению земельных отношений на проектные и изыскательские работы по ВЛ 10 кВ | 1 | 1 ед.
771 | Реконструкция ВЛ-10 кВ в Центральном РЭС (н.п. Щербак, н.п.Янтык, н.п.Мулаши, н.п.Успенка, н.п.Червишево, н.п. Перевалово, н.п. Патрушево, н.п.Богандинское, н.п.Салаирка, н.п.Леваши) (замена провода на СИП 104,19 км., замена опор на ж/б) | F_TP3300.VL.0064 | Проектные и изыскательские работы, разработка и утверждение ДПТ, кадастровые работы и работы по установлению земельных отношений на проектные и изыскательские работы для отдельных элементов электрических сетей. Шкаф серверного оборудования основной -1шт., АРМ -10 шт (зона рабочих мест), АРМ -4 шт (зона оперативного персонала),Коммутатор 48 портов -1шт.,Щит распределительный -1 шт., кабель витая пара 3255м, панель системы видеодомофон со встроенным считывателем-1 система, абонентское оборудование- 1 шт., полупромышленная сплит-система-157м2 | 1 | 1 объект | Приказ об утв. ПСД 63/64/65/66/67/68/69/70/71/72/73/74-ТРС 07.11.2017
|  |  | Проектные и изыскательские работы, разработка и утверждение ДПТ, кадастровые работы и работы по установлению земельных отношений на проектные и изыскательские работы для отдельных элементов электрических сетей. Подъездная дорога | 1 | 1 объект
|  |  | Монтаж СИП 4 16 мм2 | 1.607 | 1 км
|  |  | Монтаж реклоузера 10 кВ | 6 | 1 ячейка
|  |  | Монтаж управляемого элемента электрической сети автоматического пункта секционирования 10 кВ с интеграцией в АСУ ТП. | 7 | 1 ячейка
|  |  | Монтаж опор ВЛ 10 кВ. Одноцепная | 100.457 | 1 км
|  |  | Монтаж опор ВЛ 10 кВ. Двухцепная | 0.23 | 1 км
|  |  | Монтаж СИП-3 1х95мм2 с защитной изоляцией | 301.371 | 1 км
|  |  | Монтаж СИП 3 1х70мм2 с защитной изоляцией | 3.699 | 1 км
|  |  | Монтаж СИП 2 95 мм2 / 70 мм2 | 1.52 | 1 км
|  |  | Монтаж СИП 2 50 мм2 / 55 мм2 | 0.336 | 1 км
|  |  | Монтаж СИП 2 50 мм2 / 70 мм2 | 0.9 | 1 км
|  |  | Монтаж СИП 2 70 мм2 / 70 мм2 | 0.974 | 1 км
|  |  | Расчистка ВЛ 0.4 кВ на вырубку (расширение, расчистку) просеки ВЛ (для всех субъектов Российской Федерации). Расчистка кустарников и мелколесья, вырубка деревьев с диаметром ствола 12 см и более, вырубкадеревьев и корчевка пней с диаметром ствола до 11 см | 38.115 | 1 га
|  |  | Монтаж СИП 2 50 мм2 / 70 мм2 | 1.32 | 1 км
|  |  | Монтаж СИП 2 70 мм2 / 95 мм2 | 0.1 | 1 км
|  |  | Прокладка КЛ 10(15) кВ с алюминиевыми жилой сечением 120 мм2 | 1.764 | 1 км по трассе
|  |  | Прокладка КЛ 10(15) кВ с алюминиевыми жилой сечением 120 мм2 | 0.23 | 1 км по трассе
|  |  | Прокладка КЛ 10(15) кВ с алюминиевыми жилой сечением 120 мм2 | 0.23 | 1 км по трассе
|  |  | Устройство и восстановление КЛ 10 кВ на устройство траншеи КЛ и восстановление благоустройства по трассе. Все субъекты Российской Федерации две цепи благоустройство по трассе без учета восстановления газонов, | 1.234 | 1 км по трассе
|  |  | Выполнение ГНБ прокола (2 трубы, d= 160 мм ) | 0.76 | 1 км
|  |  | Проектные и изыскательские работы, разработка и утверждение ДПТ, кадастровые работы и работы по установлению земельных отношений на проектные и изыскательские работы для КЛ. Напряжение 10 кВ | 1.234 | 1 км по трассе
|  |  | Прокладка КЛ 10(15) кВ с алюминиевыми жилой сечением 120 мм2 | 1.764 | 1 км по трассе
772 | Реконструкция ВЛ-10 кВ в Н-Тавдинском РЭС (н.п. Бухтал, н.п.Ахманы, н.п.Н.Казанка) (замена провода на СИП 29,848 км., замена опор на ж/б) | F_TP3300.VL.0069 | Проектные и изыскательские работы, разработка и утверждение ДПТ, кадастровые работы и работы по установлению земельных отношений на проектные и изыскательские работы для отдельных элементов электрических сетей. Шкаф гарантированного питания АСУТП и ТМ -8 шт | 1 | 1 объект | Приказ об утв. ПСД 19-ТРС 01.03.2018
|  |  | Монтаж опор ВЛ 10 кВ. Одноцепная | 29.584 | 1 км
|  |  | Монтаж СИП 3 1х70мм2 с защитной изоляцией | 88.752 | 1 км
|  |  | Расчистка ВЛ 10 кВ на вырубку (расширение, расчистку) просеки ВЛ (для всех субъектов Российской Федерации). Расчистка кустарников и мелколесья, вырубка деревьев с диаметром ствола 12 см и более, вырубкадеревьев и корчевка пней с диаметром ствола до 11 см | 1.09 | 1 га
773 | Реконструкция электросетевого комплекса ВЛ-10 кВ ф.Московский от ПС 110/10 кВ «Утяшево для присоединения энергопринимающих устройств ООО "ИСК ЭНКО" | M_TP3300.VL.0099 | Проектные и изыскательские работы, разработка и утверждение ДПТ, кадастровые работы и работы по установлению земельных отношений на проектные и изыскательские работы для отдельных элементов электрических сетей. Системы пожарной и охранной сигнализации-118м2, Шкаф комплекса систем безопасности-1шт | 1 | 1 объект | Распоряжение филиала АО "Россети Тюмень" Тюменские электрические сети от 23.04.2025 №217р
|  |  | Монтаж опор ВЛ 10 кВ. Все типы опор за исключением многогранных | 4.8 | 1 т опор
|  |  | Демонтаж ВЛ 10 кВ. Одна цепь | 2.2 | 1 км
|  |  | Монтаж ВЛ 10 кВ без опор и провода. Одноцепная, все типы опор за исключением многогранных | 4.8 | 1 т опор
|  |  | Проектные и изыскательские работы, разработка и утверждение ДПТ, кадастровые работы и работы по установлению земельных отношений на проектные и изыскательские работы для КЛ. Напряжение 10 кВ | 1.16 | 1 км по трассе
|  |  | Прокладка КЛ 10(15)кВ с алюминиевой жилой сечением 240 мм2 | 1.16 | 1 км по трассе
|  |  | Прокладка КЛ 10(15)кВ с алюминиевой жилой сечением 240 мм2 | 1.16 | 1 км по трассе
|  |  | Устройство и восстановление КЛ 10 кВ на устройство траншеи КЛ и восстановление благоустройства по трассе. Все субъекты Российской Федерации две цепи благоустройство по трассе без учета восстановления газонов, | 1.16 | 1 км по трассе
774 | Реконструкция ВЛ 10 кВ Птицефабрика Ишимского ТПО (замена опор на ж/б, провода на СИП на ВЛ-10кВ - 4,92 км) | M_TP3500.VL.0077 | Проектные и изыскательские работы, разработка и утверждение ДПТ, кадастровые работы и работы по установлению земельных отношений на проектные и изыскательские работы для отдельных элементов электрических сетей. Ячейка трехобмоточного трансформатора 110 (150) кВ/СН/НН-1 шт. Установка трансформатора тока 110 кВ без устройства фундаментов (силовые трансформаторы 1Т, 2Т 110 кВ - 6 шт.),ДГР 300 кВА - 2 шт. | 1 | 1 объект | Распоряжение филиала АО "Россети Тюмень" Тюменские электрические сети от 23.04.2025 №217р
|  |  | Монтаж опор ВЛ 10 кВ. Одноцепная | 4.92 | 1 км
|  |  | Монтаж СИП 3 1х70мм2 с защитной изоляцией | 4.92 | 1 км
|  |  | Монтаж устройств защиты от перенапряжений ВЛ 10 кВ | 90 | 1 ед
|  |  | Демонтаж ВЛ 10 кВ. Одна цепь | 4.92 | 1 км
775 | Реконструкция электросетевого комплекса от ПС 110/35/10кВ «Мичурино», ВЛ-10кВ ф. «Больница» (переустройство, заявитель Администрация Исетского муниципального района; ВЛ-0,4кВ протяженностью 0,21км) | N_TP3400.VL.0087 | Монтаж опор ВЛ 10 кВ. Одноцепная | 0.21 | 1 км | Распоряжение филиала АО "Россети Тюмень" Тюменские электрические сети от 23.04.2025 №217р
|  |  | Монтаж СИП 3 1х50 мм2 с защитной изоляцией | 0.21 | 1 км
|  |  | Монтаж ВЛ 10 кВ без опор и провода. Одноцепная | 0.21 | 1 км ВЛ
|  |  | Проектные и изыскательские работы, разработка и утверждение ДПТ, кадастровые работы и работы по установлению земельных отношений на проектные и изыскательские работы по ВЛ 10 кВ | 1 | 1 ВЛ
776 | Реконструкция воздушной линии электропередачи ВЛ 10 кВ ф. Якорь от ПС 110/10 кВ "Щербаковская" (заявитель ООО СЗ "Граффити", переустройство КЛ 10 кВ протяженностью 2*1,7 км, ВЛ 10 кВ протяженностью 1*0,062 км) | N_TP3300.KL.0015 | Монтаж СИП-3 1х95мм2 с защитной изоляцией | 0.062 | 1 км | Распоряжение филиала АО "Россети Тюмень" Тюменские электрические сети от 23.04.2025 №217р
|  |  | Монтаж ВЛ 10 кВ без опор и провода. Одноцепная | 0.062 | 1 км ВЛ
|  |  | Монтаж опор ВЛ 10 кВ. Одноцепная | 0.062 | 1 км
|  |  | Проектные и изыскательские работы, разработка и утверждение ДПТ, кадастровые работы и работы по установлению земельных отношений на проектные и изыскательские работы по ВЛ 10 кВ | 1 | 1 ВЛ
|  |  | Проектные и изыскательские работы, разработка и утверждение ДПТ, кадастровые работы и работы по установлению земельных отношений на проектные и изыскательские работы для КЛ. Напряжение 10 кВ | 1.7 | 1 км по трассе
|  |  | Устройство и восстановление КЛ 10 кВ на устройство траншеи КЛ и восстановление благоустройства по трассе. Все субъекты Российской Федерации две цепи благоустройство по трассе без учета восстановления газонов, | 1.7 | 1 км по трассе
|  |  | Прокладка КЛ 10(15) кВ с алюминиевыми жилой сечением 120 мм2 | 3.4 | 1 км по трассе
777 | Реконструкция ВЛ-10 кВ в Центральном РЭС (н.п. Туринский, н.п.Якуши, н.п.Борки, н.п.Успенка, н.п.Ушаково, н.п. Перевалово, н.п. Гусево, н.п.Зубарево, н.п.Субботино, н.п.Винзили, н.п.Богандинское, н.п.Салаирка, н.п.Каменка, н.п.Зырянка) (замена провода на СИП 127,704 км., замена опор на ж/б) | F_TP3300.VL.0067 | Проектные и изыскательские работы, разработка и утверждение ДПТ, кадастровые работы и работы по установлению земельных отношений на проектные и изыскательские работы для отдельных элементов электрических сетей. Ячейка трехобмоточного трансформатора 110 (150) кВ/СН/НН-1 шт. Установка трансформатора тока 110 кВ без устройства фундаментов (силовые трансформаторы 1Т, 2Т 110 кВ - 6 шт.),ДГР 300 кВА - 2 шт. | 1 | 1 объект | Приказ об утв. ПСД 63/64/65/66/67/68/69/70/71/72/73/74-ТРС 07.11.2017
|  |  | Проектные и изыскательские работы, разработка и утверждение ДПТ, кадастровые работы и работы по установлению земельных отношений на проектные и изыскательские работы для отдельных элементов электрических сетей. Шкаф гарантированного питания АСУТП и ТМ -8 шт | 1 | 1 объект
|  |  | Монтаж опор ВЛ 10 кВ. Двухцепная | 0.987 | 1 км
|  |  | Монтаж СИП-3 1х95мм2 с защитной изоляцией | 356.07 | 1 км
|  |  | Монтаж СИП 2 50 мм2 / 55 мм2 | 0.794 | 1 км
|  |  | Монтаж СИП 2 70 мм2 / 70 мм2 | 0.204 | 1 км
|  |  | Проектные и изыскательские работы, разработка и утверждение ДПТ, кадастровые работы и работы по установлению земельных отношений на проектные и изыскательские работы по ВЛ. Протяженность 6 км | 1 | 1 ВЛ
|  |  | Монтаж СИП 3 1х50 мм2 с защитной изоляцией | 5.922 | 1 км
|  |  | Монтаж опор ВЛ 10 кВ. Одноцепная | 8.15 | 1 км
|  |  | Монтаж СИП 2 95 мм2 / 70 мм2 | 0.858 | 1 км
|  |  | Расчистка ВЛ 10 кВ на вырубку (расширение, расчистку) просеки ВЛ (для всех субъектов Российской Федерации). Расчистка кустарников и мелколесья, вырубка деревьев с диаметром ствола 12 см и более, вырубкадеревьев и корчевка пней с диаметром ствола до 11 см | 45.457 | 1 га
|  |  | Монтаж опор ВЛ 10 кВ. Одноцепная | 118.69 | 1 км
|  |  | Монтаж СИП 2 70 мм2 / 95 мм2 | 0.382 | 1 км
|  |  | Монтаж СИП 4 16 мм2 | 0.54 | 1 км
|  |  | Монтаж реклоузера 10 кВ | 15 | 1 ячейка
|  |  | Монтаж управляемого элемента электрической сети автоматического пункта секционирования 10 кВ с интеграцией в АСУ ТП. | 12 | 1 ячейка
|  |  | Монтаж ВЛ 10 кВ без опор и провода. Одноцепная | 126.84 | 1 км ВЛ
|  |  | Монтаж СИП-3 1х95мм2 с защитной изоляцией | 24.45 | 1 км
|  |  | Выполнение ГНБ прокола (2 трубы, d= 160 мм ) | 0.341 | 1 км
|  |  | Устройство и восстановление КЛ 10 кВ на устройство траншеи КЛ и восстановление благоустройства по трассе. Одна цепь благоустройство по трассе без учета восстановления газонов все субъекты Российской Федерации | 0.48 | 1 км по трассе
|  |  | Устройство и восстановление КЛ 10 кВ на устройство траншеи КЛ и восстановление благоустройства по трассе. Все субъекты Российской Федерации две цепи благоустройство по трассе без учета восстановления газонов, | 0.16 | 1 км по трассе
|  |  | Прокладка КЛ 10(15) кВ с алюминиевыми жилой сечением 120 мм2 | 0.86 | 1 км по трассе
|  |  | Прокладка КЛ 10(15)кВ с алюминиевой жилой сечением 240 мм2 | 0.18 | 1 км по трассе
|  |  | Проектные и изыскательские работы, разработка и утверждение ДПТ, кадастровые работы и работы по установлению земельных отношений на проектные и изыскательские работы для КЛ. Напряжение 10 кВ | 1 | 1 км по трассе
|  |  | Прокладка КЛ 10(15)кВ с алюминиевой жилой сечением 150 мм2 | 0.3 | 1 км по трассе
778 | Модернизация систем компенсации емкостных токов на ПС 220 кВ Ожогино (4 шт.) | L_TP3300.PS.0113 | Монтаж ячейки выключателя и элементы ПС элементов ПС с устройством фундаментов. Разъединитель однополюсной, 35 кВ | 4 | 1 ед. | Приказ об утв. ПСД 13.06.2023 №13-ТЭС
|  |  | Монтаж ячейки токоограничивающего реактора (ТОР), дугогасящего агрегата (ДГА) (дугогасящего реактора (ДГР), фильтра заземляющего) 10 кВ ячейки реактора ДГР 10 кВ. Мощность 730 кВА | 4 | 1 ячейка
|  |  | Проектные и изыскательские работы, разработка и утверждение ДПТ, кадастровые работы и работы по установлению земельных отношений на проектные и изыскательские работы для отдельных элементов электрических сетей. Шкаф гарантированного питания АСУТП и ТМ -8 шт | 1 | 1 объект
|  |  | Монтаж ячейки (авто-) трансформатора 10 кВ ячейки двухобмоточного трансформатора 10 кВ. Масляный Т 6(10,15)/HH, 1250 кВА | 4 | 1 ячейка
|  |  | Монтаж АСУ ТП ПС и телемеханика (системы сбора и передачи информации) напряжением 35 кВ систем АСУТП и ТМ. Шкаф серверного оборудования основной | 2 | 1 ед
779 | Реконструкция ПС 110 кВ Юрга, ПС 110 кВ Караганда, ПС 110 кВ КС-11, ПС 110 кВ Армизон, ПС 110 кВ Калмак, ПС 110 кВ Омутинка, ПС 110 кВ Коммунар, ПС 110 кВ Рафайлово (внедрение регистраторов аварийных событий) | N_TP3400.PS.0060 | Монтаж АСУ ТП ПС и телемеханика (системы сбора и передачи информации) напряжением 35 кВ систем АСУТП и ТМ. Шкаф гарантированного питания АСУТП и ТМ | 1 | 1 ед | Распоряжение филиала АО "Россети Тюмень" Тюменские электрические сети от 23.04.2025 №217р
|  |  | Проектные и изыскательские работы, разработка и утверждение ДПТ, кадастровые работы и работы по установлению земельных отношений на проектные и изыскательские работы для отдельных элементов электрических сетей. Шкаф гарантированного питания АСУТП и ТМ -8 шт | 1 | 1 объект
|  |  | Монтаж РЗА, система оперативного постоянного тока и собственных нужд ПС, сети связи РЗА и прочие шкафы (панели). Шкаф РАС для решений без использования протоколов GOOSE и SV с общим количеством аналоговых и дискретных сигналов: 256 шт (для ПС с количеством присоединений 110 - 750 кВ до 16) | 8 | 1 ед
|  |  | Монтаж линейно-кабельных сооружений волоконно-оптической линии связи (ВОЛС) ОКСН. 24ОВ, 20кН | 0.3 | 1 км
780 | Реконструкция электросетевого комплекса ВЛ 10 кВ Абалак с КТП и ВЛ 0,4 кВ (замена опор на ж/б, провода на СИП на ВЛ-10кВ - 6.75 км, ВЛ-0,4кВ - 11.58 км, замена КТП - 10 шт. установка РВА - 1 шт.) | K_TP3600.VL.0101 | Монтаж КТП (РП, ТП) киоскового типа 10 кВ. 1 т-р 63 кВА | 1 | 1 ед. | Приказ об утв. ПСД 33-ТЭС/ТТПО от 17.09.2024
|  |  | Монтаж КТП (РП, ТП) киоскового типа 10 кВ. Мощность 160 кВА | 4 | 1 ед.
|  |  | Монтаж КТП (РП, ТП) киоскового типа 10 кВ. 1 т-р 100 кВА | 1 | 1 ед.
|  |  | Монтаж КТП (РП, ТП) киоскового типа 10 кВ. 250 кВА, один трансформатор | 2 | 1 ед.
|  |  | Монтаж КТП (РП, ТП) киоскового типа 10 кВ. 1 т-р 25 кВА | 1 | 1 ед.
|  |  | Монтаж КТП (РП, ТП) киоскового типа 10 кВ. Мощность 400 кВА один трансформатор | 1 | 1 ед.
|  |  | Проектные и изыскательские работы, разработка и утверждение ДПТ, кадастровые работы и работы по установлению земельных отношений на проектные и изыскательские работы для отдельных элементов электрических сетей. Подъездная дорога | 1 | 1 объект
|  |  | Монтаж управляемого элемента электрической сети автоматического пункта секционирования 10 кВ с интеграцией в АСУ ТП. | 1 | 1 ячейка
|  |  | Монтаж ВЛ 10 кВ без опор и провода. Одноцепная | 9.453 | 1 км ВЛ
|  |  | Монтаж опор ВЛ 10 кВ. Одноцепная | 9.453 | 1 км
|  |  | Монтаж СИП-3 1х95мм2 с защитной изоляцией | 28.359 | 1 км
|  |  | Проектные и изыскательские работы, разработка и утверждение ДПТ, кадастровые работы и работы по установлению земельных отношений на проектные и изыскательские работы по ВЛ. Протяженность 6 км | 9 | 1 ВЛ
|  |  | Монтаж СИП 2 70 мм2 / 70 мм2 | 11.012 | 1 км
|  |  | Проектные и изыскательские работы, разработка и утверждение ДПТ, кадастровые работы и работы по установлению земельных отношений на проектные и изыскательские работы по ВЛ. Протяженность 6 км | 11 | 1 ВЛ
781 | Реконструкция электросетевого комплекса ВЛ 10 кВ Полуяново с КТП и ВЛ 0,4 кВ (замена опор на ж/б, провода на СИП на ВЛ-10кВ - 9,849 км, ВЛ-0,4кВ - 12,19 км, замена КТП - 10 шт., установка РВА - 1 шт.) | K_TP3600.VL.0099 | Монтаж КТП (РП, ТП) киоскового типа 10 кВ. 1 т-р 100 кВА | 4 | 1 ед. | Приказ об утв. ПСД 24-ТЭС от 15.08.2023
|  |  | Монтаж КТП (РП, ТП) киоскового типа 10 кВ. Мощность 160 кВА | 4 | 1 ед.
|  |  | Монтаж КТП (РП, ТП) киоскового типа 10 кВ. 250 кВА, один трансформатор | 1 | 1 ед.
|  |  | Монтаж КТП (РП, ТП) киоскового типа 10 кВ. 1 т-р 63 кВА | 1 | 1 ед.
|  |  | Проектные и изыскательские работы, разработка и утверждение ДПТ, кадастровые работы и работы по установлению земельных отношений на проектные и изыскательские работы для отдельных элементов электрических сетей. Подъездная дорога | 1 | 1 объект
|  |  | Расчистка ВЛ 10 кВ на вырубку (расширение, расчистку) просеки ВЛ (для всех субъектов Российской Федерации). Расчистка кустарников и мелколесья, вырубка, деревьев и корчевка пней с диаметром ствола до 11 см | 17.48 | 1 га
|  |  | Монтаж ВЛ 10 кВ без опор и провода. Одноцепная | 9.849 | 1 км
|  |  | Монтаж опор ВЛ 10 кВ. Одноцепная | 9.849 | 1 км
|  |  | Монтаж СИП-3 1х95мм2 с защитной изоляцией | 29.547 | 1 км
|  |  | Монтаж управляемого элемента электрической сети автоматического пункта секционирования 10 кВ с интеграцией в АСУ ТП. | 1 | 1 ячейка
|  |  | Проектные и изыскательские работы, разработка и утверждение ДПТ, кадастровые работы и работы по установлению земельных отношений на проектные и изыскательские работы по ВЛ. Протяженность 6 км | 1 | 1 ед.
|  |  | Монтаж СИП 2 70 мм2 / 70 мм2 | 12.19 | 1 км
|  |  | Проектные и изыскательские работы, разработка и утверждение ДПТ, кадастровые работы и работы по установлению земельных отношений на проектные и изыскательские работы по ВЛ. Протяженность 6 км | 1 | 1 ед.
782 | Реконструкция электросетевого комплекса от ПС 35/10 кВ Лыбаево ВЛ 10 кВ ф. Шиликуль с ВЛ 0,4 кВ и ТП 10/0,4 кВ (переустройство, заявитель ООО "ТИТАН-ПРОФИЛЬ", ВЛ 10 кВ протяженностью 0,275 км.) | N_TP3400.VL.0088 | Монтаж ВЛ 10 кВ без опор и провода. Одноцепная | 0.825 | 1 км ВЛ | Распоряжение филиала АО "Россети Тюмень" Тюменские электрические сети от 23.04.2025 №217р
|  |  | Монтаж опор ВЛ 10 кВ. Одноцепная | 0.825 | 1 км
|  |  | Монтаж СИП 3 1х70мм2 с защитной изоляцией | 0.825 | 1 км
|  |  | Проектные и изыскательские работы, разработка и утверждение ДПТ, кадастровые работы и работы по установлению земельных отношений на проектные и изыскательские работы по ВЛ 10 кВ | 1 | 1 ВЛ
783 | Реконструкция ПС Казанка (Замена масляных выключателей МКП-110 кВ на элегазовыебаковые-110 кВ 6 шт., замена маслянных выключателей 35 кВ С-35М на вакуумные -5 шт.) | F_TP3500.PS.0015 | Демонтаж здания ПС (общеподстанционный пункт управления (ОПУ), закрытое распределительное устройство (ЗРУ), релейный щит (РЩ)), здание ЗПС, здание ремонтно-производственной базы (РПБ), прочие здания и сооружения, инженерные системы зданий; на демонтажные работы ПС. Ячейка выключателя НУ 35кВ | 5 | 1 ед. | Приказ об утв. ПСД от 05.12.2018 №51-ТРС
|  |  | Демонтаж здания ПС (общеподстанционный пункт управления (ОПУ), закрытое распределительное устройство (ЗРУ), релейный щит (РЩ)), здание ЗПС, здание ремонтно-производственной базы (РПБ), прочие здания и сооружения, инженерные системы зданий; на демонтажные работы ПС. Ячейка выключателя НУ 110 кВ | 7 | 1 ед.
|  |  | Проектные и изыскательские работы, разработка и утверждение ДПТ, кадастровые работы и работы по установлению земельных отношений на проектные и изыскательские работы для элементов ПС (ПП, ЗПС). Ячейка выключателя 110 кВ | 6 | 1 ячейка
|  |  | Проектные и изыскательские работы, разработка и утверждение ДПТ, кадастровые работы и работы по установлению земельных отношений на проектные и изыскательские работы для элементов ПС (ПП, ЗПС). Ячейка выключателя | 5 | 1 ячейка
|  |  | Монтаж распределительных устройств 110 кВ ячейки выключателя НУ 110 кВ. Iном 3150, Iоткл 50кА | 6 | 1 ячейка
|  |  | Монтаж распределительных устройств 35 кВ ячейки выключателя НУ 35 кВ. Iном 2500 А, Iоткл 25 кА | 5 | 1 ячейка
784 | Реконструкция электросетевого комплекса ВЛ 10 кВ Преображенка с КТП и ВЛ 0,4 кВ (замена опор на ж/б, провода на СИП на ВЛ-10кВ - 5,279 км, ВЛ-0,4кВ - 8,991 км, замена КТП - 5 шт., установка РВА - 1 шт., строительство ремонтной перемычки до ВЛ 10 кВ Абалак 0,857 км.) | K_TP3600.VL.0100 | Монтаж КТП (РП, ТП) киоскового типа 10 кВ. Мощность 400 кВА один трансформатор | 1 | 1 ед. | Приказ об утв. ПСД 25-ТЭС от 22.08.2023
|  |  | Монтаж КТП (РП, ТП) киоскового типа 10 кВ. Мощность 160 кВА | 4 | 1 ед.
|  |  | Проектные и изыскательские работы, разработка и утверждение ДПТ, кадастровые работы и работы по установлению земельных отношений на проектные и изыскательские работы для отдельных элементов электрических сетей. От 6 до 11 млн руб | 1 | 1 объект
|  |  | Монтаж ВЛ 10 кВ без опор и провода. Одноцепная | 6.136 | 1 км
|  |  | Монтаж опор ВЛ 10 кВ. Одноцепная | 6.136 | 1 км
|  |  | Монтаж СИП-3 1х95мм2 с защитной изоляцией | 18.408 | 1 км
|  |  | Монтаж управляемого элемента электрической сети автоматического пункта секционирования 10 кВ с интеграцией в АСУ ТП. | 1 | 1 ячейка
|  |  | Проектные и изыскательские работы, разработка и утверждение ДПТ, кадастровые работы и работы по установлению земельных отношений на проектные и изыскательские работы по ВЛ. Протяженность 6 км | 1 | 1 ВЛ
|  |  | Монтаж СИП 2 70 мм2 / 70 мм2 | 8.991 | 1 км
|  |  | Проектные и изыскательские работы, разработка и утверждение ДПТ, кадастровые работы и работы по установлению земельных отношений на проектные и изыскательские работы по ВЛ. Протяженность 6 км | 1 | 1 ВЛ
|  |  | Расчистка ВЛ 10 кВ на вырубку (расширение, расчистку) просеки ВЛ (для всех субъектов Российской Федерации). Расчистка кустарников и мелколесья, вырубка, деревьев и корчевка пней с диаметром ствола до 11 см | 11.84 | 1 га
785 | Модернизация ПС 110/10 кВ Новая Заимка (замена оборудования телемеханизации 10 шт.) | M_TP3400.PR.0021 | Монтаж АСУ ТП ПС и телемеханика (системы сбора и передачи информации) напряжением 35 кВ систем АСУТП и ТМ. Шкаф серверного оборудования основной | 1 | 1 ед. | Приказ ПСД 32-ТЭС от 06.06.2024
|  |  | Монтаж АСУ ТП ПС и телемеханика (системы сбора и передачи информации) напряжением 35 кВ систем АСУТП и ТМ. Шкаф серверного оборудования резервный | 1 | 1 ед
|  |  | Монтаж АСУ ТП ПС и телемеханика (системы сбора и передачи информации) напряжением 35 кВ систем АСУТП и ТМ. Шкаф гарантированного питания АСУТП и ТМ | 1 | 1 ед
|  |  | Монтаж РЗА, система оперативного постоянного тока и собственных нужд ПС, сети связи РЗА. Микропроцессорный терминал автоматики регулирования напряжения (АРКТ) для решений без использования протоколов GOOSE и SV | 2 | 1 ед
|  |  | Монтаж АСУ ТП ПС и телемеханика (системы сбора и передачи информации) напряжением 35 кВ систем АСУТП и ТМ. АРМ персонала АСУТП (РЗА) | 1 | 1 ед.
|  |  | Монтаж РЗА, система оперативного постоянного тока и собственных нужд ПС, сети связи РЗА. Шкаф защит с УРОВ и АУВ обходного выключателя 110 кВ для решений без использования протоколов GOOSE и SV. | 2 | 1 ед.
|  |  | Монтаж РЗА, система оперативного постоянного тока и собственных нужд ПС, сети связи РЗА. Шкаф защит трансформатора 110 кВ для решений без использования протоколов GOOSE и SV | 2 | 1 ед.
|  |  | Проектные и изыскательские работы, разработка и утверждение ДПТ, кадастровые работы и работы по установлению земельных отношений на проектные и изыскательские работы для отдельных элементов электрических сетей. Шкаф гарантированного питания АСУТП и ТМ -8 шт | 1 | 1 объект
786 | Реконструкция ПС 110 кВ Гладилово (замена КРУН-10, установка реакторов 10 кВ, установка АКБ) | M_TP3500.PS.0025 | Демонтаж здания ПС (общеподстанционный пункт управления (ОПУ), закрытое распределительное устройство (ЗРУ), релейный щит (РЩ)), здание ЗПС, здание ремонтно-производственной базы (РПБ), прочие здания и сооружения, инженерные системы зданий; на демонтажные работы ПС. Ячейка выключателя КРУ 6-20 кВ ТП,РТП,РП | 19 | 1 элемент ПС | Распоряжение филиала АО "Россети Тюмень" Тюменские электрические сети от 23.04.2025 №217р
|  |  | Монтаж ячейки (авто-) трансформатора 10 кВ ячейки трансформатора 10 кВ. Масляный Т 6(10,15)/HH, 160 кВА | 2 | 1 ед.
|  |  | Монтаж ячейки токоограничивающего реактора (ТОР), дугогасящего агрегата (ДГА) (дугогасящего реактора (ДГР), фильтра заземляющего) 10 кВ ячейки ДГР 10 кВ. 550 кВА | 2 | 1 ед
|  |  | Монтаж РЗА, система оперативного постоянного тока и собственных нужд ПС, сети связи системы оперативного постоянного токаи собственных нужд ПС, РП (СП, ТП, РТП). Шкаф отходящих линий (12 ед.) на постоянном токе с АВ (в т.ч., с применением предохранителей) | 1 | 1 ед
|  |  | Монтаж РЗА, система оперативного постоянного тока и собственных нужд ПС, сети связи системы оперативного постоянного токаи собственных нужд ПС, РП (СП, ТП, РТП). Шкаф с зарядно-подзарядными устройствами | 1 | 1 ед
|  |  | Монтаж РЗА, система оперативного постоянного тока и собственных нужд ПС, сети связи системы оперативного постоянного тока и собственных нужд ПС, РП (СП, ТП, РТП). Шкаф ввода на переменном токе с АВ, номинальный ток 2500 А | 1 | 1 ед
|  |  | Монтаж РЗА, система оперативного постоянного тока и собственных нужд ПС, сети связи системы оперативного постоянного токаи собственных нужд ПС, РП (СП, ТП, РТП). Шкаф отходящих линий (12 ед.) на переменном токе с АВ | 1 | 1 ед
|  |  | Монтаж РЗА, система оперативного постоянного тока и собственных нужд ПС, сети связи системы оперативного постоянного токаи собственных нужд ПС, РП (СП, ТП, РТП). Шкаф ввода на постоянном токе с АВ, номинальный ток 250 А | 1 | 1 ед
|  |  | Монтаж распределительных устройств 10 кВ ячейки выключателя НУ 10 кВ. Iном 630 А, Iоткл 31,5 кА | 22 | 1 ячейка
|  |  | Проектные и изыскательские работы, разработка и утверждение ДПТ, кадастровые работы и работы по установлению земельных отношений на проектные и изыскательские работы для отдельных элементов электрических сетей. Шкаф серверного оборудования основной -1шт., АРМ -10 шт (зона рабочих мест), АРМ -4 шт (зона оперативного персонала),Коммутатор 48 портов -1шт.,Щит распределительный -1 шт., кабель витая пара 3255м, панель системы видеодомофон со встроенным считывателем-1 система, абонентское оборудование- 1 шт., полупромышленная сплит-система-157м2 | 1 | 1 объект
787 | Реконструкция электросетевого комплекса ВЛ-10 кВ ф.Учхоз с ВЛ-0,4 от ПС 110/10 кВ «Утяшево» (демонтаж ВЛ 10 кВ протяженностью 2,00 км, монтаж ЛЭП 10 кВ протяженностью 0,013 км) | L_TP3300.VL.0094 | Проектные и изыскательские работы, разработка и утверждение ДПТ, кадастровые работы и работы по установлению земельных отношений на проектные и изыскательские работы для отдельных элементов электрических сетей. Системы пожарной и охранной сигнализации-118м2, Шкаф комплекса систем безопасности-1шт | 1 | 1 объект | Приказ об утв. ПСД 11-ТЭС от 09.06.2022
|  |  | Монтаж ВЛ 10 кВ без опор и провода. Одноцепная | 0.013 | 1 км ВЛ
|  |  | Монтаж опор ВЛ 10 кВ. Одноцепная | 0.013 | 1 км
|  |  | Монтаж СИП 3 1х50 мм2 с защитной изоляцией | 0.013 | 1 км
|  |  | Демонтаж ВЛ 10 кВ. Одна цепь | 2 | 1 км
788 | Реконструкция объекта капитального строительства «Электросетевой комплекс ВЛ-10 кВ ф.Яр от ПС 110/10 кВ «Тарманы» (демонтаж ВЛ 10 кВ протяженностью 0,24 км, монтаж ВЛ 10 кВ протяжённостью 0,33 км) | L_TP3300.VL.0093 | Проектные и изыскательские работы, разработка и утверждение ДПТ, кадастровые работы и работы по установлению земельных отношений на проектные и изыскательские работы для отдельных элементов электрических сетей. Ячейка трехобмоточного трансформатора 110 (150) кВ/СН/НН-1 шт. Установка трансформатора тока 110 кВ без устройства фундаментов (силовые трансформаторы 1Т, 2Т 110 кВ - 6 шт.),ДГР 300 кВА - 2 шт. | 1 | 1 объект | Приказ об утв. ПСД 12-ТЭС от 09.06.2022
|  |  | Монтаж опор ВЛ 10 кВ. Одноцепная | 0.33 | 1 км
|  |  | Монтаж СИП-3 1х95мм2 с защитной изоляцией | 0.33 | 1 км
|  |  | Проектные и изыскательские работы, разработка и утверждение ДПТ, кадастровые работы и работы по установлению земельных отношений на проектные и изыскательские работы по ВЛ 10 кВ | 1 | 1 ВЛ
|  |  | Монтаж ВЛ 10 кВ без опор и провода. Одноцепная | 0.33 | 1 км ВЛ
|  |  | Устройство и восстановление КЛ 10 кВ на устройство траншеи КЛ и восстановление благоустройства по трассе. Все субъекты Российской Федерации две цепи благоустройство по трассе без учета восстановления газонов, | 0.012 | 1 км по трассе
|  |  | Выполнение ГНБ прокола (2 трубы, d= 160 мм ) | 0.362 | км по трассе
|  |  | Прокладка КЛ 10(15) кВ с алюминиевыми жилой сечением 120 мм2 | 0.362 | 1 км по трассе
|  |  | Проектные и изыскательские работы, разработка и утверждение ДПТ, кадастровые работы и работы по установлению земельных отношений на проектные и изыскательские работы для КЛ. Напряжение 10 кВ | 1 | 1 км по трассе
|  |  | Прокладка КЛ 10(15) кВ с алюминиевыми жилой сечением 120 мм2 | 0.012 | 1 км по трассе
789 | Модернизация систем компенсации емкостных токов на ПС 110 кВ Бурдун (4 шт.) | L_TP3300.PS.0115 | Монтаж ячейки токоограничивающего реактора (ТОР), дугогасящего агрегата (ДГА) (дугогасящего реактора (ДГР), фильтра заземляющего) 10 кВ ячейки реактора ДГР 10 кВ. Мощность 730 кВА | 4 | 1 ячейка | Приказ об утв. ПСД №14-ТЭС от 13.06.2023
|  |  | Монтаж ячейки (авто-) трансформатора 10 кВ ячейки двухобмоточного трансформатора 10 кВ. Мощность 1000 кВА | 4 | 1 ячейка
|  |  | Монтаж АСУ ТП ПС и телемеханика (системы сбора и передачи информации) 110 кВ систем АСУТП и ТМ. Шкаф основного контроллера связи и управления | 2 | 1 ед
|  |  | Монтаж АСУ ТП ПС и телемеханика (системы сбора и передачи информации) напряжением 35 кВ систем АСУТП и ТМ. Шкаф серверного оборудования основной | 2 | 1 ед
|  |  | Проектные и изыскательские работы, разработка и утверждение ДПТ, кадастровые работы и работы по установлению земельных отношений на проектные и изыскательские работы для отдельных элементов электрических сетей. Шкаф гарантированного питания АСУТП и ТМ -8 шт | 1 | 1 объект
790 | Реконструкция ВЛ-0.4кВ н.п.Тумашово Заводоуковского РЭС Южного ТПО (реконструкция ВЛИ-0,4 кВ - 8.52км) | M_TP3400.VL.0073 | Монтаж СИП 1 70 мм2 / 95 мм2 | 1.6 | 1 км | Распоряжение филиала АО "Россети Тюмень" Тюменские электрические сети от 23.04.2025 №217р
|  |  | Монтаж СИП 3 1х70мм2 с защитной изоляцией | 6.92 | 1 км
|  |  | Проектные и изыскательские работы, разработка и утверждение ДПТ, кадастровые работы и работы по установлению земельных отношений на проектные и изыскательские работы по ВЛ. Протяженность 6 км | 1 | 1 ВЛ
791 | Реконструкция ВЛ-0.4кВ н.п.Новоатьялово Ялуторовского РЭС Южного ТПО (реконструкция ВЛИ-0,4 кВ - 6.16км) | M_TP3400.VL.0075 | Монтаж СИП 2 50 мм2 / 55 мм2 | 6.16 | 1 км | Распоряжение филиала АО "Россети Тюмень" Тюменские электрические сети от 23.04.2025 №217р
|  |  | Проектные и изыскательские работы, разработка и утверждение ДПТ, кадастровые работы и работы по установлению земельных отношений на проектные и изыскательские работы по ВЛ. Протяженность 6 км | 1 | 1 ВЛ
792 | Реконструкция ВЛ-0.4кВ н.п.Осиново Ялуторовского РЭС Южного ТПО (реконструкция ВЛИ-0,4 кВ - 2.19км) | M_TP3400.VL.0076 | Монтаж СИП 2 50 мм2 / 55 мм2 | 2.19 | 1 км | Распоряжение филиала АО "Россети Тюмень" Тюменские электрические сети от 23.04.2025 №217р
|  |  | Проектные и изыскательские работы, разработка и утверждение ДПТ, кадастровые работы и работы по установлению земельных отношений на проектные и изыскательские работы по ВЛ 0.4 кВ | 1 | 1 ВЛ
793 | Замена В-110кВ на элегазовые на ПС Червишево,Тараскуль, Торгили, Рафайлово, Шорохово, Созоново | F_TP3300.PS.0034 | Проектные и изыскательские работы, разработка и утверждение ДПТ, кадастровые работы и работы по установлению земельных отношений на проектные и изыскательские работы для элементов ПС (ПП, ЗПС). Ячейка выключателя 110 кВ | 1 | 1 ячейка | Приказ об утв. ПСД 12-Э 25.05.2021
|  |  | Монтаж распределительных устройств 110 кВ ячейки выключателя НУ 110 кВ. Номинальный ток 3150 А, номинальный ток отключения 40 кА | 13 | 1 ячейка
794 | Реконструкция ПС 110/10 кВ Юрга Южного ТПО (установка ДГР-10 - 2 шт.). | M_TP3400.PS.0051 | Монтаж ячейки выключателя и элементы ПС элементов ПС с устройством фундаментов. Разъединитель однополюсной, 35 кВ | 2 | 1 ед. | Распоряжение филиала АО "Россети Тюмень" Тюменские электрические сети от 23.04.2025 №217р
|  |  | Монтаж ячейки токоограничивающего реактора (ТОР), дугогасящего агрегата (ДГА) (дугогасящего реактора (ДГР), фильтра заземляющего) 15 кВ ячейки ДГР 15 кВ. 500 кВА | 2 | 1 ячейка
|  |  | Монтаж РЗА, система оперативного постоянного тока и собственных нужд ПС, сети связи РЗА. Шкаф контроля изоляции вводов реактора 110-750 кВ для решенйи без использования протоколов GOOSE и SV | 2 | 1 ед.
|  |  | Монтаж АСУ ТП ПС и телемеханика (системы сбора и передачи информации) 110 кВ систем АСУТП и ТМ. Шкаф основного контроллера связи и управления | 2 | 1 ед
|  |  | Проектные и изыскательские работы, разработка и утверждение ДПТ, кадастровые работы и работы по установлению земельных отношений на проектные и изыскательские работы для отдельных элементов электрических сетей. Ячейка трехобмоточного трансформатора 110 (150) кВ/СН/НН-1 шт. Установка трансформатора тока 110 кВ без устройства фундаментов (силовые трансформаторы 1Т, 2Т 110 кВ - 6 шт.),ДГР 300 кВА - 2 шт. | 1 | 1 объект
795 | Реконструкция КЛ 10 кВ ф. ОПХ 1,2 от ПС 110 кВ Молодежная, с заменой КЛ 10 кВ ф. ОПХ-1 (2х2,232 км), ф. ОПХ-2 (2х2,236 км) (замена КЛ 10 кВ 8,936 км) | N_TP3300.KL.0009 | Проектные и изыскательские работы, разработка и утверждение ДПТ, кадастровые работы и работы по установлению земельных отношений на проектные и изыскательские работы для отдельных элементов электрических сетей. Ячейка трехобмоточного трансформатора 110 (150) кВ/СН/НН-1 шт. Установка трансформатора тока 110 кВ без устройства фундаментов (силовые трансформаторы 1Т, 2Т 110 кВ - 6 шт.),ДГР 300 кВА - 2 шт. | 1 | 1 объект | Распоряжение филиала АО "Россети Тюмень" Тюменские электрические сети от 23.04.2025 №217р
|  |  | Прокладка КЛ 10 (15)кВ с алюминиевой жилой Сечением 300 мм2 | 2.232 | 1 км по трассе
|  |  | Прокладка КЛ 10 (15)кВ с алюминиевой жилой Сечением 300 мм2 | 2.232 | 1 км по трассе
|  |  | Прокладка КЛ 10 (15)кВ с алюминиевой жилой Сечением 300 мм2 | 2.232 | 1 км по трассе
|  |  | Прокладка КЛ 10 (15)кВ с алюминиевой жилой Сечением 300 мм2 | 2.232 | 1 км по трассе
|  |  | Устройство и восстановление КЛ 0.4 кВ на устройство траншеи КЛ и восстановление благоустройства по трассе. Все субъекты Российской Федерации две цепи благоустройство без восстановлния газонов | 2.232 | 1 км по трассе
|  |  | Выполнение ГНБ прокола (2 трубы, d= 160 мм ) | 0.92 | 1 км
|  |  | Проектные и изыскательские работы, разработка и утверждение ДПТ, кадастровые работы и работы по установлению земельных отношений на проектные и изыскательские работы для КЛ. Напряжение 10 кВ | 2.232 | 1 км по трассе
796 | Реконструкция КВЛ 10 кВ ф. ТП-405-2 от РП 10 кв Перевалово с заменой КЛ 10 кВ ф. ТП-405-2 от РП 10 кВ Перевалово до оп. № 1 (2х0,595 км), КЛ 10 кВ ф. ТП-405-2 от оп. № 45 до ТП-405-2 (2х0,03 км), КВЛ 10 кВ отпайка на ТП-404 от оп. № 1 до ТП-404 (1,06 км) (замена КЛ 10 кВ 1,25 км, ВЛ 10 кВ 1,06 км) | N_TP3300.KL.0007 | Проектные и изыскательские работы, разработка и утверждение ДПТ, кадастровые работы и работы по установлению земельных отношений на проектные и изыскательские работы для отдельных элементов электрических сетей. Системы пожарной и охранной сигнализации-118м2, Шкаф комплекса систем безопасности-1шт | 1 | 1 объект | Распоряжение филиала АО "Россети Тюмень" Тюменские электрические сети от 23.04.2025 №217р
|  |  | Прокладка КЛ 10(15)кВ с алюминиевой жилой сечением 240 мм2 | 0.595 | 1 км по трассе
|  |  | Прокладка КЛ 10(15)кВ с алюминиевой жилой сечением 240 мм2 | 0.595 | 1 км по трассе
|  |  | Прокладка КЛ 10(15)кВ с алюминиевой жилой сечением 240 мм2 | 0.03 | 1 км по трассе
|  |  | Прокладка КЛ 10(15)кВ с алюминиевой жилой сечением 240 мм2 | 0.03 | 1 км по трассе
|  |  | Устройство и восстановление КЛ 0.4 кВ на устройство траншеи КЛ и восстановление благоустройства по трассе. Все субъекты Российской Федерации две цепи благоустройство без восстановлния газонов | 0.505 | 1 км по трассе
|  |  | Выполнение ГНБ прокола (2 трубы, d= 160 мм ) | 0.12 | 1 км
|  |  | Проектные и изыскательские работы, разработка и утверждение ДПТ, кадастровые работы и работы по установлению земельных отношений на проектные и изыскательские работы для КЛ. Напряжение 10 кВ | 1 | 1 км по трассе
797 | Реконструкция ВЛ 10 кВ Усть-Барсук Ишимского ТПО (замена опор на ж/б, провода на СИП на ВЛ-10кВ - 29,82 км) | M_TP3500.VL.0076 | Проектные и изыскательские работы, разработка и утверждение ДПТ, кадастровые работы и работы по установлению земельных отношений на проектные и изыскательские работы для отдельных элементов электрических сетей. Шкаф серверного оборудования основной -1шт., АРМ -10 шт (зона рабочих мест), АРМ -4 шт (зона оперативного персонала),Коммутатор 48 портов -1шт.,Щит распределительный -1 шт., кабель витая пара 3255м, панель системы видеодомофон со встроенным считывателем-1 система, абонентское оборудование- 1 шт., полупромышленная сплит-система-157м2 | 1 | 1 объект | Распоряжение филиала АО "Россети Тюмень" Тюменские электрические сети от 23.04.2025 №217р
|  |  | Монтаж опор ВЛ 10 кВ. Одноцепная | 29.82 | 1 км
|  |  | Монтаж СИП-3 1х95мм2 с защитной изоляцией | 29.82 | 1 км
|  |  | Монтаж устройств защиты от перенапряжений ВЛ 10 кВ | 542 | 1 ед
|  |  | Демонтаж ВЛ 10 кВ. Одна цепь | 29.82 | 1 км
798 | Реконструкция ВЛ-10кВ Колос Ишимского ТПО (кольцующая перемычка между ВЛ 10 кВ Колос ПС 110/10кВ Горбуново и ВЛ 10 кВ Королево ПС 110/10кВ Малышенка) (13 км замена опор, провода) | M_TP3500.VL.0082 | Проектные и изыскательские работы, разработка и утверждение ДПТ, кадастровые работы и работы по установлению земельных отношений на проектные и изыскательские работы для отдельных элементов электрических сетей. Шкаф гарантированного питания АСУТП и ТМ -8 шт | 1 | 1 объект | Приказ на утверждение ПСД 1-ИТПО от 24.01.2025
|  |  | Монтаж СИП 3 1х70мм2 с защитной изоляцией | 13 | 1 км
|  |  | Монтаж устройств защиты от перенапряжений ВЛ 10 кВ | 230 | 1 ед
|  |  | Демонтаж ВЛ 10 кВ. Одна цепь | 13 | 1 км
|  |  | Монтаж опор ВЛ 10 кВ. Одноцепная | 13 | 1 км
799 | Реконструкция ВЛ-10кВ Кавдык Ялуторовского РЭС Южного ТПО (реконструкция ВЛЗ-10 кВ - 4.92км) | M_TP3400.VL.0079 | Монтаж СИП 3 1х70мм2 с защитной изоляцией | 4.92 | 1 км | Распоряжение филиала АО "Россети Тюмень" Тюменские электрические сети от 23.04.2025 №217р
|  |  | Проектные и изыскательские работы, разработка и утверждение ДПТ, кадастровые работы и работы по установлению земельных отношений на проектные и изыскательские работы по ВЛ. Протяженность 2км | 1 | 1 ВЛ
800 | Реконструкция ВЛ-0.4кВ н.п.Аслана Ялуторовского РЭС Южного ТПО (реконструкция ВЛИ-0,4 кВ - 5.42км) | M_TP3400.VL.0074 | Монтаж СИП 2 50 мм2 / 55 мм2 | 5.42 | 1 км | Распоряжение филиала АО "Россети Тюмень" Тюменские электрические сети от 23.04.2025 №217р
|  |  | Проектные и изыскательские работы, разработка и утверждение ДПТ, кадастровые работы и работы по установлению земельных отношений на проектные и изыскательские работы по ВЛ. Протяженность 2км | 1 | 1 ВЛ
801 | Реконструкция ВЛ-0.4кВ н.п.Старая Заимка Заводоуковского РЭС Южного ТПО (реконструкция ВЛИ-0,4 кВ - 8.49км) | M_TP3400.VL.0072 | Монтаж СИП-3 1х185 мм2 с защитной изоляцией | 8.49 | 1 км | Распоряжение филиала АО "Россети Тюмень" Тюменские электрические сети от 23.04.2025 №217р
|  |  | Проектные и изыскательские работы, разработка и утверждение ДПТ, кадастровые работы и работы по установлению земельных отношений на проектные и изыскательские работы по ВЛ 0.4 кВ | 1 | 1 ВЛ
802 | Реконструкция ВЛ-0.4кВ н.п.Антипино Нижнетавдинского РЭС Южного ТПО (реконструкция ВЛИ-0,4 кВ - 2.7км) | M_TP3400.VL.0070 | Монтаж СИП-3 1х185 мм2 с защитной изоляцией | 2.7 | 1 км | Распоряжение филиала АО "Россети Тюмень" Тюменские электрические сети от 23.04.2025 №217р
|  |  | Проектные и изыскательские работы, разработка и утверждение ДПТ, кадастровые работы и работы по установлению земельных отношений на проектные и изыскательские работы по ВЛ 0.4 кВ | 1 | 1 ВЛ
803 | Реконструкция ВЛ-10кВ ф.Чебурга | F_TP3600.VL.0074 | Проектные и изыскательские работы, разработка и утверждение ДПТ, кадастровые работы и работы по установлению земельных отношений на проектные и изыскательские работы для отдельных элементов электрических сетей. От 6 до 11 млн руб | 1 | 1 объект | Приказ об утв. ПСД 22-ТРС от 28.06.2019
|  |  | Монтаж опор ВЛ 10 кВ. Одноцепная | 23.062 | 1 км
|  |  | Монтаж СИП 3 1х70мм2 с защитной изоляцией | 23.064 | 1 км
|  |  | Монтаж провода ВЛ 10кВ сталеалюминиевого типа. Сечение фазного провода до 70 мм2 | 16.44 | 1 км по трассе
|  |  | Монтаж ВЛ 10 кВ без опор и провода. Одноцепная | 23.062 | 1 км ВЛ
|  |  | Расчистка кустарников и мелколесья, вырубка деревьев и корчевка пней с диаметром ствола до 11 см, 12 см | 20.83 | 1 га
|  |  | Проектные и изыскательские работы, разработка и утверждение ДПТ, кадастровые работы и работы по установлению земельных отношений на проектные и изыскательские работы по ВЛ. Протяженность 6 км | 1 | 1 ВЛ
|  |  | Монтаж реклоузера 10 кВ | 1 | 1 ячейка
|  |  | Проектные и изыскательские работы, разработка и утверждение ДПТ, кадастровые работы и работы по установлению земельных отношений на проектные и изыскательские работы для КЛ. Напряжение 10 кВ | 1 | 1 км по трассе
|  |  | Прокладка КЛ 10(15)кВ с алюминиевой жилой сечением 95 мм2 | 0.036 | 1 км по трассе
|  |  | Устройство и восстановление КЛ 10 кВ на устройство траншеи КЛ и восстановление благоустройства по трассе. Одна цепь благоустройство по трассе без учета восстановления газонов все субъекты Российской Федерации | 0.036 | 1 км по трассе
804 | Реконструкция ВЛ-10кВ Памятное Ялуторовского РЭС Южного ТПО (реконструкция ВЛЗ-10 кВ - 6.982км) | M_TP3400.VL.0077 | Монтаж СИП 3 1х70мм2 с защитной изоляцией | 6.982 | 1 км | Распоряжение филиала АО "Россети Тюмень" Тюменские электрические сети от 23.04.2025 №217р
|  |  | Проектные и изыскательские работы, разработка и утверждение ДПТ, кадастровые работы и работы по установлению земельных отношений на проектные и изыскательские работы по ВЛ. Протяженность 6 км | 1 | 1 ВЛ
805 | Реконструкция электросетевого комплекса ВЛ; КЛ 10 кВ ф. Муллаши с ВЛ 0,4 кВ от ПС 110/10 кВ "Винзили", воздушной линии электропередачи ВЛ 10 кВ ф. Домостроитель от ПС 110/10 кВ "Винзили", электросетевого комплекса от ПС 110/10 кВ "Винзили" ВЛ 10 кВ ф. Насосная с ВЛ 0,4 кВ (переустройство ВЛ 10 кВ протяженностью 0,58 км, заявитель ФКУ "Уралуправтодор") | O_TP3300.VL.0113 | Монтаж ВЛ 10 кВ без опор и провода. Одноцепная | 0.58 | 1 км ВЛ | Распоряжение филиала АО "Россети Тюмень" Тюменские электрические сети от 23.04.2025 №217р
|  |  | Монтаж опор ВЛ 10 кВ. Одноцепная | 0.58 | 1 км
|  |  | Монтаж СИП 3 1х70мм2 с защитной изоляцией | 0.58 | 1 км.
|  |  | Проектные и изыскательские работы, разработка и утверждение ДПТ, кадастровые работы и работы по установлению земельных отношений на проектные и изыскательские работы по ВЛ 10 кВ | 1 | 1 ВЛ
806 | Реконструкция воздушной линии электропередач ВЛ 110 кВ "Княжево-Богандинка", воздушной линии электропередач 110 кВ "Приозерная-Кыштырла-ЖБИ", электросетевого комплекса от ПС 110/10 кВ "Винзили" ВЛ 10 кВ ф. Насосная с ВЛ 0,4 кВ, электросетевого комплекса ВЛ 10 кВ ф. Марай с ВЛ 0,4 кВ от ПС 110/10 кВ "Кыштырла" (переустройство ВЛ 110 кВ протяженностью 2,351 км, ВЛ 10 кВ протяженностью 0,4 км, ВЛ 0,4 кВ протяженностью 0,387 км, заявитель ФКУ "Уралуправтодор") | O_TP3300.VL.0114 | Монтаж опор ВЛ 110 кВ Одноцепная | 2.351 | 1 км | Распоряжение филиала АО "Россети Тюмень" Тюменские электрические сети от 23.04.2025 №217р
|  |  | Монтаж провода ВЛ 110 кВ сталеалюминиевого типа. Сечение фазного провода, 120 мм2 | 2.351 | 1 км.
|  |  | Проектные и изыскательские работы, разработка и утверждение ДПТ, кадастровые работы и работы по установлению земельных отношений на проектные и изыскательские работы по ВЛ. Протяженность 2 км | 2 | 1 ВЛ
807 | Реконструкция ВЛ 110 кВ Ожогино-Н.Техническая; ВЛ 110 кВ Ожогино-Бурдун I-II; ВЛ110 кВ Ожогино-Рощино; ВЛ 110 кВ Ожогино-Перевалово; ВЛ 110 кВ Ожогино-Тараскуль; ВЛ 110 кВ Ожогино-Граничная; ВЛ 110 кВ Ожогино-Войновка; КВЛ 110 кВ Тюменская ТЭЦ-2-Ожогино II цепь; ВОЛС на ВЛ 110 кВ Ожогино-Комарово; ВОЛС на ВЛ 110 кВ Ожогино-Молодежная; ВОЛС на ВЛ 110 кВ Ожогино-Новотехническая; ВОЛС на ВЛ 110 кВ Ожогино-Граничная; ВОЛС по КВЛ 110 кВ ТТЭЦ-2-Ожогино (переустройство ВЛ 110 кВ протяженностью 1х2,128 км; 1х2,291 км; 1х1,881 км; 1х2,043 км; 1х1,915 км;1х1,915 км; 1х0,191 км; 1х0,145 км; 1х0,07 км. ВОЛС 1х2,001 км; 3х1,915 км; 1х1,312 км; 2х0,273 км; 1х0,07 км; заявитель ГКУ ТО "Управление автомобильных дорог") | N_TP3300.VL.0110 | Демонтаж КЛ 110 кВ на демонтажные работы КЛ. ПвПу2г-1600(гж)/300ов-63/110 | 0.07 | 1км | Распоряжение филиала АО "Россети Тюмень" Тюменские электрические сети от 23.04.2025 №217р
|  |  | Проектные и изыскательские работы, разработка и утверждение ДПТ, кадастровые работы и работы по установлению земельных отношений на проектные и изыскательские работы для отдельных элементов электрических сетей. Системы пожарной и охранной сигнализации-118м2, Шкаф комплекса систем безопасности-1шт | 1 | 1 объект
|  |  | Монтаж опор ВЛ 110 кВ Одноцепная | 13.76 | 1 км
|  |  | Монтаж провода ВЛ 110 кВ сталеалюминиевого типа. Сечение фазного провода 185 мм2 | 13.76 | 1 км по трассе
|  |  | Демонтаж ВЛ 110 кВ. Одна цепь | 13.76 | 1 км
|  |  | Монтаж линейно-кабельных сооружений волоконно-оптической линии связи (ВОЛС) ОКСН. Количество волокон-48 шт., максимально-допустимая растягивающая нагрузка 1 кН | 9.58 | 1 км
|  |  | Устройство ВЛ 110 кВ устройства лежневых дорог. Устройство площадок | 17070 | м2
|  |  | Проектные и изыскательские работы, разработка и утверждение ДПТ, кадастровые работы и работы по установлению земельных отношений на проектные и изыскательские работы по ВЛ. Протяженность до 30 км | 1 | 1 ВЛ
|  |  | Проектные и изыскательские работы, разработка и утверждение ДПТ, кадастровые работы и работы по установлению земельных отношений на кадастровые работы ВЛ (КЛ) и работы по установлению земельных отношений. Количество землепользователей до 15 | 0.1376 | 100 км
|  |  | Монтаж линейно-кабельных сооружений волоконно-оптической линии связи (ВОЛС) ВОК в трубе в земле. 48 ОВ, 4кН | 0.075 | 1 км
|  |  | Проектные и изыскательские работы, разработка и утверждение ДПТ, кадастровые работы и работы по установлению земельных отношений на проектные и изыскательские работы для КЛ. 110кВ | 0.075 | 1 км по трассе
|  |  | Прокладка КЛ 110кВ с алюминиевой жилой сечением 400 мм2 | 0.075 | 1 км по трассе
808 | Реконструкция КЛ 10 кВ ф. Медик 1,2 от ПС 110 кВ Березняки до РП 10 кВ В. Бор с заменой КЛ 10 кВ ф. Медик-1 (7,965 км), КЛ 10 кВ ф. Медик-2 (7,965 км) (замена КЛ 10 кВ 15,93 км) | N_TP3300.KL.0010 | Проектные и изыскательские работы, разработка и утверждение ДПТ, кадастровые работы и работы по установлению земельных отношений на проектные и изыскательские работы для отдельных элементов электрических сетей. Ячейка трехобмоточного трансформатора 110 (150) кВ/СН/НН-1 шт. Установка трансформатора тока 110 кВ без устройства фундаментов (силовые трансформаторы 1Т, 2Т 110 кВ - 6 шт.),ДГР 300 кВА - 2 шт. | 1 | 1 объект | Распоряжение филиала АО "Россети Тюмень" Тюменские электрические сети от 23.04.2025 №217р
|  |  | Прокладка КЛ 10 (15)кВ с алюминиевой жилой Сечением 300 мм2 | 7.965 | 1 км по трассе
|  |  | Прокладка КЛ 10 (15)кВ с алюминиевой жилой Сечением 300 мм2 | 7.965 | 1 км по трассе
|  |  | Прокладка КЛ 10 (15)кВ с алюминиевой жилой Сечением 300 мм2 | 7.965 | 1 км по трассе
|  |  | Прокладка КЛ 10 (15)кВ с алюминиевой жилой Сечением 300 мм2 | 7.965 | 1 км по трассе
|  |  | Устройство и восстановление КЛ 0.4 кВ на устройство траншеи КЛ и восстановление благоустройства по трассе. Все субъекты Российской Федерации две цепи благоустройство без восстановлния газонов | 7.965 | 1 км по трассе
|  |  | Выполнение ГНБ прокола (2 трубы, d= 160 мм ) | 3.186 | 1 км
|  |  | Проектные и изыскательские работы, разработка и утверждение ДПТ, кадастровые работы и работы по установлению земельных отношений на проектные и изыскательские работы для КЛ. Напряжение 10 кВ | 7.965 | 1 км по трассе
809 | Реконструкция РС 10/0,4 кВ Северного РЭС (в части реконструкции ВЛ 10 кВ - 46,71 км, КТП-10/0.4кВ - 37,390 МВА, ВЛ 0,4 кВ - 64,6 км) | M_TP3300.VL.0100 | Проектные и изыскательские работы, разработка и утверждение ДПТ, кадастровые работы и работы по установлению земельных отношений на проектные и изыскательские работы для отдельных элементов электрических сетей. От 151 до 301 млн. руб. | 1 | 1 объект | Распоряжение филиала АО "Россети Тюмень" Тюменские электрические сети от 23.04.2025 №217р
|  |  | Монтажы КТП киоскового типа 6-20 кВ. 630 кВА | 4 | 1 ед
|  |  | Монтаж КТП (РП, ТП) киоскового типа 10 кВ. Мощность 400 кВА один трансформатор | 16 | 1 ед
|  |  | Монтаж КТП (РП, ТП) киоскового типа 10 кВ. Мощность 400 кВА один трансформатор | 10 | 1 ед
|  |  | Монтажы КТП киоскового типа 6-20 кВ. 630 кВА | 14 | 1 ед
|  |  | Монтаж КТП (РП, ТП) киоскового типа 10 кВ. 1 т-р 100 кВА | 6 | 1 ед
|  |  | Монтаж КТП (РП, ТП) киоскового типа 10 кВ. 250 кВА, один трансформатор | 20 | 1 ед
|  |  | Монтаж КТП (РП, ТП) киоскового типа 10 кВ. Мощность 160 кВА | 16 | 1 ед
|  |  | Монтаж КТП (РП, ТП) киоскового типа 10 кВ. 1 т-р 1000 кВА | 16 | 1 ед
|  |  | Монтаж КТП (РП, ТП) киоскового типа 10 кВ. Мощность 400 кВА один трансформатор | 19 | 1 ед
|  |  | Монтаж СИП 2 70 мм2 / 55 мм2 | 64.6 | 1 км
|  |  | Проектные и изыскательские работы, разработка и утверждение ДПТ, кадастровые работы и работы по установлению земельных отношений на проектные и изыскательские работы по ВЛ. Протяженность 6 км | 1 | 1 ВЛ
|  |  | Монтаж ВЛ 10 кВ без опор и провода. Одноцепная | 49.71 | 1 км ВЛ
|  |  | Монтаж СИП-3 1х95мм2 с защитной изоляцией | 28.31 | 1 км
|  |  | Монтаж СИП 3 1х70мм2 с защитной изоляцией | 21.4 | 1 км
810 | Реконструкция электросетевого комплекса ВЛ-10 кВ ф. Московский от ПС 110/10 кВ "Утяшево" (ООО СЗ Крылья, демонтаж ВЛ 0,4 кВ протяженностью 0,11 км, монтаж ВЛ 0,4 кВ - 0,11 км.) | M_TP3300.VL.0097 | Проектные и изыскательские работы, разработка и утверждение ДПТ, кадастровые работы и работы по установлению земельных отношений на проектные и изыскательские работы для отдельных элементов электрических сетей. От 0,6 до 1,1 | 1 | 1 объект | Распоряжение филиала АО "Россети Тюмень" Тюменские электрические сети от 23.04.2025 №217р
|  |  | Монтаж ВЛ 10 кВ без опор и провода. Одноцепная | 0.13 | 1 км ВЛ
|  |  | Монтаж опор ВЛ 10 кВ. Одноцепная | 0.13 | 1 км
|  |  | Монтаж СИП 3 1х70мм2 с защитной изоляцией | 0.13 | 1 км
811 | Реконструкция ПС 110 кВ Граничная (замена ячеек 10 кВ - 41 шт, установка дугогасящих реакторов 10 кВ в количестве 2 шт, замена дугогасящих реакторов 10 кВ в количестве 2 шт, реконструкция молниезащиты, замена оборудования РЗА и АСУ ТП) | K_TP3300.PS.0098 | Монтаж распределительных устройств 10 кВ ячейки выключателя НУ 10 кВ. Iном 1600 А, Iоткл 31,5 кА | 41 | 1 ячейка | Приказ об утв. ПСД 4-ТЭС от 01.02.2024
|  |  | Монтаж ячейки токоограничивающего реактора (ТОР), дугогасящего агрегата (ДГА) (дугогасящего реактора (ДГР), фильтра заземляющего) 10 кВ ячейки реактора ДГР 10 кВ. Мощность 485 кВА | 4 | 1 ячейка
|  |  | Монтаж ячейки (авто-) трансформатора 10 кВ ячейки двухобмоточного трансформатора 10 кВ. Мощность 630 кВА | 4 | 1 ячейка
|  |  | Монтаж ячейки (авто-) трансформатора 10 кВ ячейки двухобмоточного трансформатора 10 кВ. Мощность 400 кВА | 3 | 1 ячейка
|  |  | Проектные и изыскательские работы, разработка и утверждение ДПТ, кадастровые работы и работы по установлению земельных отношений на проектные и изыскательские работы для отдельных элементов электрических сетей. От 151 до 301 млн. руб. | 1 | 1 объект
812 | Модернизация систем компенсации емкостных токов на ПС 110 кВ Алебашево (4 шт.) | L_TP3300.PS.0116 | Монтаж ячейки токоограничивающего реактора (ТОР), дугогасящего агрегата (ДГА) (дугогасящего реактора (ДГР), фильтра заземляющего) 10 кВ ячейки реактора ДГР 10 кВ. Мощность 730 кВА | 4 | 1 ячейка | Приказ об утв. ПСД №15-ТЭС от 13.06.2023
|  |  | Монтаж ячейки (авто-) трансформатора 10 кВ ячейки двухобмоточного трансформатора 10 кВ. Мощность 1000 кВА | 4 | 1 ячейка
|  |  | Монтаж АСУ ТП ПС и телемеханика (системы сбора и передачи информации) напряжением 35 кВ систем АСУТП и ТМ. Шкаф серверного оборудования основной | 2 | 1 ед
|  |  | Проектные и изыскательские работы, разработка и утверждение ДПТ, кадастровые работы и работы по установлению земельных отношений на проектные и изыскательские работы для отдельных элементов электрических сетей. Шкаф гарантированного питания АСУТП и ТМ -8 шт | 1 | 1 объект
813 | Реконструкция ТП-10/0.4 кВ Заводоуковского РЭС Южного ТПО (реконструкия ТП 10/0.4 кВ - 19шт.) | M_TP3400.PS.0050 | Проектные и изыскательские работы, разработка и утверждение ДПТ, кадастровые работы и работы по установлению земельных отношений на проектные и изыскательские работы для отдельных элементов электрических сетей. Ячейка трехобмоточного трансформатора 110 (150) кВ/СН/НН-1 шт. Установка трансформатора тока 110 кВ без устройства фундаментов (силовые трансформаторы 1Т, 2Т 110 кВ - 6 шт.),ДГР 300 кВА - 2 шт. | 1 | 1 объект | Распоряжение филиала АО "Россети Тюмень" Тюменские электрические сети от 23.04.2025 №217р
|  |  | Монтаж КТП (РП, ТП) киоскового типа 10 кВ. 1 т-р 100 кВА | 2 | 1 ед
|  |  | Монтаж КТП (РП, ТП) киоскового типа 10 кВ. Мощность 160 кВА | 7 | 1 ед
|  |  | Монтаж КТП (РП, ТП) киоскового типа 10 кВ. 250 кВА, один трансформатор | 4 | 1 ед
|  |  | Монтаж КТП (РП, ТП) киоскового типа 10 кВ. Мощность 400 кВА один трансформатор | 6 | 1 ед
814 | Реконструкция РС 10/0,4 кВ Южного РЭС (в части реконструкции ВЛ 10 кВ - 37,94 км, КТП-10/0.4кВ - 40,430 МВА, ВЛ 0,4 кВ - 54,8 км) | M_TP3300.VL.0101 | Проектные и изыскательские работы, разработка и утверждение ДПТ, кадастровые работы и работы по установлению земельных отношений на проектные и изыскательские работы для отдельных элементов электрических сетей. От 151 до 301 млн. руб. | 1 | 1 объект | Распоряжение филиала АО "Россети Тюмень" Тюменские электрические сети от 23.04.2025 №217р
|  |  | Монтаж КТП (РП, ТП) киоскового типа 10 кВ. Мощность 400 кВА один трансформатор | 40 | 1 ед
|  |  | Монтаж КТП (РП, ТП) киоскового типа 10 кВ. Мощность 400 кВА один трансформатор | 7 | 1 ед
|  |  | Монтаж КТП (РП, ТП) киоскового типа 10 кВ. 250 кВА, один трансформатор | 22 | 1 ед
|  |  | Монтажы КТП киоскового типа 6-20 кВ. 630 кВА | 31 | 1 ед
|  |  | Монтаж КТП (РП, ТП) киоскового типа 10 кВ. 1 т-р 100 кВА | 13 | 1 ед
|  |  | Монтаж КТП (РП, ТП) киоскового типа 10 кВ. 1 т-р 1000 кВА | 1 | 1 ед
|  |  | Монтаж КТП (РП, ТП) киоскового типа 10 кВ. Мощность 160 кВА | 1 | 1 ед
|  |  | Монтаж СИП 3 1х70мм2 с защитной изоляцией | 18.2 | 1 км
|  |  | Монтаж СИП 2 70 мм2 / 55 мм2 | 54.8 | 1 км
|  |  | Проектные и изыскательские работы, разработка и утверждение ДПТ, кадастровые работы и работы по установлению земельных отношений на проектные и изыскательские работы по ВЛ. Протяженность 6 км | 1 | 1 ВЛ
|  |  | Монтаж ВЛ 10 кВ без опор и провода. Одноцепная | 37.94 | 1 км ВЛ
|  |  | Монтаж СИП-3 1х95мм2 с защитной изоляцией | 19.74 | 1 км
815 | Реконструкция ВЛ-0.4кВ н.п.Заводоуковск Заводоуковского РЭС Южного ТПО (реконструкция ВЛИ-0,4 кВ - 8.72км) | M_TP3400.VL.0071 | Монтаж СИП-3 1х185 мм2 с защитной изоляцией | 8.72 | 1 км | Распоряжение филиала АО "Россети Тюмень" Тюменские электрические сети от 23.04.2025 №217р
|  |  | Проектные и изыскательские работы, разработка и утверждение ДПТ, кадастровые работы и работы по установлению земельных отношений на проектные и изыскательские работы по ВЛ 0.4 кВ | 1 | 1 ВЛ
816 | Реконструкция ПС 110/10 кВ Щербаковская (замена ОДиКЗ-110 на элегазовый выключатель 110 кВ в количестве 3 шт., установка дугогасящих реакторов 10 кВ в количестве 2 шт и монтаж ячеек 10 кВ в количестве 2 шт, замена оборудования РЗА) | K_TP3300.PS.0111 | Проектные и изыскательские работы, разработка и утверждение ДПТ, кадастровые работы и работы по установлению земельных отношений на проектные и изыскательские работы для элементов ПС (ПП, ЗПС). Ячейка выключателя 110 кВ | 1 | 1 ячейка | Распоряжение филиала АО "Россети Тюмень" Тюменские электрические сети от 23.04.2025 №217р
|  |  | Монтаж распределительных устройств 110 кВ ячейки выключателя НУ 110 кВ. Номинальный ток 3150 А, номинальный ток отключения 40 кА | 2 | 1 ячейка
|  |  | Монтаж распределительных устройств 10 кВ ячейки выключателя НУ 10 кВ. Iном 1600 А, Iоткл 31,5 кА | 2 | 1 ячейка
|  |  | Подготовка и устройство территории ПС (ЗПС, элементов ПС) 110 кВ подготовки и устройства территории ПС (ЗПС). Тюменская обл., Ханты-Мансийский автономный округ, Ямало-Ненецкий автономный округ | 1666 | 1 м2
|  |  | Монтаж ячейки (авто-) трансформатора 10 кВ ячейки двухобмоточного трансформатора 10 кВ. Мощность 630 кВА | 2 | 1 ячейка
|  |  | Проектные и изыскательские работы, разработка и утверждение ДПТ, кадастровые работы и работы по установлению земельных отношений на проектные и изыскательские работы для отдельных элементов электрических сетей. Ячейка трехобмоточного трансформатора 110 (150) кВ/СН/НН-1 шт. Установка трансформатора тока 110 кВ без устройства фундаментов (силовые трансформаторы 1Т, 2Т 110 кВ - 6 шт.),ДГР 300 кВА - 2 шт. | 1 | 1 объект
|  |  | Монтаж ячейки токоограничивающего реактора (ТОР), дугогасящего агрегата (ДГА) (дугогасящего реактора (ДГР), фильтра заземляющего) 10 кВ ячейки реактора ДГР 10 кВ. Мощность 485 кВА | 2 | 1 ячейка
817 | Реконструкция кабельной линии 10 кВ Перевалово 1,2 от ПС 110 Горьковка до РП 10 кВ Перевалово (строительство дополнительной КЛ 10 кВ - 4*7,586 км) | N_TP3300.KL.0006 | Прокладка КЛ 10(15) кВ с алюминиевой жилой Сечением жилы 400мм2 | 7.586 | 1 км | Приказ об утв. ПСД № 46-ТЭС от 13.08.2024
|  |  | Прокладка кабельных сооружений и устройство переходов при прокладке кабельной линии (КЛ, волоконно-оптического кабеля (ВОК) выполнения специального перехода кабельной линии методом ГНБ. Диаметр трубы 110 мм, количество труб 2 шт | 3.94 | 1 км
|  |  | Монтаж Кабельные сооружения и устройство переходов при прокладке кабельной линии (КЛ, волоконно-оптического кабеля (ВОК) кабельного колодца. 1 кабельный колодец | 3 | 1 шт.
|  |  | Проектные и изыскательские работы, разработка и утверждение ДПТ, кадастровые работы и работы по установлению земельных отношений на проектные и изыскательские работы для отдельных элементов электрических сетей. Шкаф серверного оборудования основной -1шт., АРМ -10 шт (зона рабочих мест), АРМ -4 шт (зона оперативного персонала),Коммутатор 48 портов -1шт.,Щит распределительный -1 шт., кабель витая пара 3255м, панель системы видеодомофон со встроенным считывателем-1 система, абонентское оборудование- 1 шт., полупромышленная сплит-система-157м2 | 1 | 1 объект
818 | Реконструкция кабельной линии 10 кВ Поток 1,2 от ПС 110 Березняки до РП 10 кВ Новотарманский (строительство дополнительной КЛ 10 кВ - 4*8,327 км) | N_TP3300.KL.0005 | Прокладка КЛ 10(15) кВ с алюминиевой жилой Сечением жилы 400мм2 | 8.327 | 1 км | Приказ об утв. ПСД № 45-ТЭС от 13.08.2024
|  |  | Прокладка кабельных сооружений и устройство переходов при прокладке кабельной линии (КЛ, волоконно-оптического кабеля (ВОК) выполнения специального перехода кабельной линии методом ГНБ. Диаметр трубы 110 мм, количество труб 2 шт | 8.327 | 1 км
|  |  | Проектные и изыскательские работы, разработка и утверждение ДПТ, кадастровые работы и работы по установлению земельных отношений на проектные и изыскательские работы для отдельных элементов электрических сетей. От 501 до 1001 млн. руб | 1 | 1 объект
819 | Реконструкция ВЛ 10/0,4 кВ КТП 10/0,4 кВ, 63 кВА ВЛ 10 кВ ф. Кордон ПС 220/110/10 кВ Ожогино (переустройство ВЛ 10 кВ: демонтаж протяженностью 1х0,006 км, монтаж протяженностью 1х0,03 км; монтаж КЛ 0,4 кВ протяженностью 1х0,135 км; заявитель Джафаров С.Г. оглы) | P_TP3300.VL.0127 | Монтаж КТП (РП, ТП) киоскового типа 10 кВ. 1 т-р 63 кВА | 1 | 1 ед. | Распоряжение филиала АО "Россети Тюмень" Тюменские электрические сети от 23.04.2025 №217р
|  |  | Проектные и изыскательские работы, разработка и утверждение ДПТ, кадастровые работы и работы по установлению земельных отношений на проектные и изыскательские работы для отдельных элементов электрических сетей. Системы пожарной и охранной сигнализации-118м2, Шкаф комплекса систем безопасности-1шт | 1 | 1 объект
|  |  | Демонтаж ВЛ 10 кВ. Одна цепь | 0.006 | 1 км
|  |  | Монтаж ВЛ 10 кВ без опор и провода. Одноцепная | 0.03 | 1 км ВЛ
|  |  | Монтаж опор ВЛ 10 кВ. Одноцепная | 0.03 | 1 км
|  |  | Монтаж СИП 3 1х50 мм2 с защитной изоляцией | 0.03 | 1 км
|  |  | Проектные и изыскательские работы, разработка и утверждение ДПТ, кадастровые работы и работы по установлению земельных отношений на проектные и изыскательские работы по ВЛ 10 кВ | 1 | 1 ед.
|  |  | Прокладка КЛ 0,4 кВ сечением 50 мм2, алюминий, 4 жилы | 0.135 | 1 км
|  |  | Проектные и изыскательские работы, разработка и утверждение ДПТ, кадастровые работы и работы по установлению земельных отношений на проектные и изыскательские работы для КЛ. Напряжение 10 кВ | 1 | 1 км по трассе
820 | Реконструкция ВЛ 110 кВ Горная – Косач, ВЛ 110 кВ Горная – Уват отпайка на ПС Косач (переход через р.Иртыш) | H_TP3600.VL.0084 | Монтаж опор ВЛ 110 кВ Одноцепная | 1.504 | 1 км | Приказ об переутв. ПСД 25-Э от 22.08.2024
|  |  | Монтаж провода ВЛ 110 кВ сталеалюминиевого типа. Сечение фазного провода, 120 мм2 | 1.504 | 1 км по трассе
|  |  | Монтаж ВЛ 110 кВ грозотроса ВЛ. 9,1 мм | 2 | 1 км
|  |  | Расчистка на трелевку хлыстов древесины при вырубке (расширении) просеки | 10.2 | 100 м
|  |  | Устройство ВЛ 110 кВ на устройство защиты опор ВЛ. Устройство ледозащитных сооружений опор ВЛ | 2 | 1 опора
|  |  | Устройство ВЛ 110 кВ на устройство защиты опор ВЛ. Устройство защиты опор ВЛ коробчатыми габионами | 2 | 1 опора
|  |  | Монтаж линейно-кабельных сооружений волоконно-оптической линии связи (ВОЛС) ОКГТ. 48 ОВ, 233кН | 4 | 1 км
|  |  | Монтаж ВЛ 220 кВ больших переходов ВЛ. Длина перехода свыше 1501 м | 2 | 1 переход
|  |  | Монтаж провода ВЛ 110 кВ сталеалюминиевого типа. Сечение фазного провода, 120 мм2 | 1.55 | 1 км по трассе
|  |  | Проектные и изыскательские работы, разработка и утверждение ДПТ, кадастровые работы и работы по установлению земельных отношений на проектные и изыскательские работы по ВЛ. Напряжение 110 кВ | 1 | 1 ВЛ
|  |  | Проектные и изыскательские работы, разработка и утверждение ДПТ, кадастровые работы и работы по установлению земельных отношений на проектные и изыскательские работы для больших переходов. Длина пролёта свыше 1501 м | 1 | 1 переход
|  |  | Проектные и изыскательские работы, разработка и утверждение ДПТ, кадастровые работы и работы по установлению земельных отношений на разработку и утверждение ДПТ при прохождении ВЛ по землям лесного фонда (землям, покрытым лесом). Протяженность 1,1-2,3 км | 1.504 | 1 км
|  |  | Проектные и изыскательские работы, разработка и утверждение ДПТ, кадастровые работы и работы по установлению земельных отношений на кадастровые работы ВЛ (КЛ) и работы по установлению земельных отношений. Количество землепользователей до 15 | 0.03068 | 100 км
|  |  | Демонтаж ВЛ 110 кВ. Две цепи | 1.658 | 1 км
|  |  | Расчистка кустарников и мелколесья, вырубка деревьев и корчевка пней с диаметром ствола до 11 см, 12 см | 11.36 | 1 га
|  |  | Монтаж опор ВЛ 110 кВ Одноцепная | 1.55 | 1 км
821 | Реконструкция электросетевого комплекса ВЛ 10 кВ ф. Речкино с ВЛ 0,4 кВ от ПС 110/10 кВ Кулаково (переустройство ВЛ 10 кВ протяженностью 1х0,055 км; заявитель ИП Волокитин М.В.) | O_TP3300.VL.0120 | Демонтаж ВЛ 10 кВ. Одна цепь | 0.165 | 1 км. | Распоряжение филиала АО "Россети Тюмень" Тюменские электрические сети от 23.04.2025 №217р
|  |  | Монтаж ВЛ 10 кВ без опор и провода. Одноцепная | 0.06 | 1 км ВЛ
|  |  | Монтаж опор ВЛ 10 кВ. Одноцепная | 0.06 | 1 км
|  |  | Монтаж СИП 2 95 мм2 / 95 мм2 | 0.06 | 1 км
|  |  | Проектные и изыскательские работы, разработка и утверждение ДПТ, кадастровые работы и работы по установлению земельных отношений на проектные и изыскательские работы по ВЛ 10 кВ | 1 | 1 ВЛ
822 | Реконструкция электросетевого комплекса ВЛ 10 кВ ф. Яр от ПС 110/10 кВ "Тарманы", отпайки ВЛ 10 кВ от опоры № 84 в сторону ТП 10/0,4 кВ № 3445 н.п. Тюмень (переустройство ВЛ 10 кВ протяженностью 1х3,570 км в КЛ 10 кВ протяженностью 1х2,523 км, демонтаж отпайки ВЛ 10 кВ протяженностью 1х0,703 км; заявитель ООО "ИДК"ЭНКО") | O_TP3300.VL.0118 | Проектные и изыскательские работы, разработка и утверждение ДПТ, кадастровые работы и работы по установлению земельных отношений на проектные и изыскательские работы для отдельных элементов электрических сетей. От 6 до 11 млн руб | 1 | 1 объект | Распоряжение филиала АО "Россети Тюмень" Тюменские электрические сети от 23.04.2025 №217р
|  |  | Монтаж СИП 2 70 мм2 / 70 мм2 | 0.09 | 1 км ВЛ
|  |  | Демонтаж ВЛ 10 кВ. Одна цепь | 3.57 | 1 км.
|  |  | Монтаж ВЛ 10 кВ без опор и провода. Одноцепная | 0.09 | 1 км ВЛ
|  |  | Проектные и изыскательские работы, разработка и утверждение ДПТ, кадастровые работы и работы по установлению земельных отношений на проектные и изыскательские работы по ВЛ 10 кВ | 1 | 1 ВЛ
|  |  | Монтаж опор ВЛ 10 кВ. Одноцепная | 0.09 | 1 км.
|  |  | Прокладка КЛ 10(15) кВ с алюминиевыми жилой сечением 120 мм2 | 0.65 | 1 км по трассе
|  |  | Прокладка КЛ 10(15) кВ с алюминиевыми жилой сечением 120 мм2 | 1.63 | 1 км по трассе
|  |  | Устройство и восстановление КЛ 10 кВ на устройство траншеи КЛ и восстановление благоустройства по трассе. Одна цепь благоустройство по трассе без учета восстановления газонов все субъекты Российской Федерации | 2.53 | 1 км
|  |  | Проектные и изыскательские работы, разработка и утверждение ДПТ, кадастровые работы и работы по установлению земельных отношений на проектные и изыскательские работы для КЛ. Напряжение 10 кВ | 2.53 | 1 км по трассе
|  |  | Прокладка кабельных сооружений и устройство переходов при прокладке кабельной линии (КЛ, волоконно-оптического кабеля (ВОК) выполнения специального перехода кабельной линии методом ГНБ. Диаметр трубы 110 мм, количество труб 1 шт | 0.2 | 1 км
|  |  | Прокладка КЛ 10(15) кВ с алюминиевыми жилой сечением 120 мм2 | 0.25 | 1 км по трассе
823 | Реконструкция ССПД Голышмановский РЭС - Аромашевский РЭС с заходами на ПС Горбуново, ПС Малышенка, ПС Евсино, ПС Аромашево | F_TP3500.PR.0026 | Монтаж комплекса систем безопасности ПС комплекса систем безопасности ПС. Программно-аппаратный комплекс информационной безопасности для защиты 100-250 интеллектуальных устройств ПС | 1 | 1 ПС | Приказ об утверждении ПСД от 05.06.2024 №30-ТЭС
|  |  | Проектные и изыскательские работы, разработка и утверждение ДПТ, кадастровые работы и работы по установлению земельных отношений на проектные и изыскательские работы для отдельных элементов электрических сетей. Шкаф гарантированного питания АСУТП и ТМ -8 шт | 1 | 1 объект
|  |  | Монтаж линейно-кабельных сооружений волоконно-оптической линии связи (ВОЛС) ОКСН. Оптический кабель связи ДПТ-П-48У(6х8)-40кН | 0.435 | 1 км
|  |  | Монтаж линейно-кабельных сооружений волоконно-оптической линии связи (ВОЛС) ОКСН. ДПТ-П-48У(6х8)-15кН, ДПТ-нг(А)-HF-48У(6х8) 6кН | 0.41 | 1 км
|  |  | Монтаж линейно-кабельных сооружений волоконно-оптической линии связи (ВОЛС) ОКСН. ДПТ-нг(А)-HF-24У(3х8)-6кН | 0.279 | 1 км
|  |  | Монтаж линейно-кабельных сооружений волоконно-оптической линии связи (ВОЛС) ОКСН. Оптический кабель связи ДПТ-П-48У(6х8)-35кН | 7.21 | 1 км
|  |  | Монтаж линейно-кабельных сооружений волоконно-оптической линии связи (ВОЛС) ВОК. Кабель оптический ДПД-нг(А)-HF-12У(3х4) 7кН | 0.585 | 1 км
|  |  | Монтаж линейно-кабельных сооружений волоконно-оптической линии связи (ВОЛС) ОКСН. 24ОВ, 20кН | 21.503 | 1 км
|  |  | Монтаж линейно-кабельных сооружений волоконно-оптической линии связи (ВОЛС) ОКСН. Оптический кабель связи ДПТ-П-24У(3х8)-35кН | 8.718 | 2 км
|  |  | Монтаж линейно-кабельных сооружений волоконно-оптической линии связи (ВОЛС) ОКСН. Количество волокон-48 шт., максимально-допустимая растягивающая нагрузка 1 кН | 71.616 | 1 км
824 | Реконструкция систем связи и передачи информации (ССПИ) Тобольского ТПО филиала АО "Тюменьэнерго" Тюменские распределительные сети (ПС 110/35/10кВ Ульяновская, ПС 110/10 Чернаковская, ПС 110/35/10 Бегишево, ПС 110/10 КС-9, ПС 110/10 Татарка) | F_TP3600.PR.0011 | Монтаж РЗА, система оперативного постоянного тока и собственных нужд ПС, сети связи сети связи. Оборудование электропитания, 6кВт | 7 | 1 объект | Приказ об утв. ПСД 19/1-Э от 12.09.2023
|  |  | Монтаж систем высокочастотной связи, устройства передачи аварийных сигналов и команд, противоаварийная автоматика напряжением 110 кВ системы ВЧ связи 110 кВ. ВЧ-обработка и присоединение на ЛЭП 110(150) кВ | 2 | 1 ед
|  |  | Монтаж систем высокочастотной связи, устройства передачи аварийных сигналов и команд, противоаварийная автоматика напряжением 110 кВ системы ВЧ связи 110 кВ. Комбинировпанная аппаратура по ВЧ (ВОЛС) | 7 | 1 ед
|  |  | Проектные и изыскательские работы, разработка и утверждение ДПТ, кадастровые работы и работы по установлению земельных отношений на проектные и изыскательские работы для отдельных элементов электрических сетей. Шкаф серверного оборудования основной -1шт., АРМ -10 шт (зона рабочих мест), АРМ -4 шт (зона оперативного персонала),Коммутатор 48 портов -1шт.,Щит распределительный -1 шт., кабель витая пара 3255м, панель системы видеодомофон со встроенным считывателем-1 система, абонентское оборудование- 1 шт., полупромышленная сплит-система-157м2 | 1 | 1 объект
|  |  | Монтаж ВЛ 110 кВ без опор и провода. Одноцепная, все типы опор за исключением многогранных | 97.373 | 1 т опор
|  |  | Монтаж опор ВЛ 110 кВ. Все типы опор за исключением многогранных | 97.373 | 1 т опор
|  |  | Монтаж ВЛ 110 кВ больших переходов ВЛ. Длина перехода от 600 до 1000 м | 1 | 1 переход
|  |  | Проектные и изыскательские работы, разработка и утверждение ДПТ, кадастровые работы и работы по установлению земельных отношений на проектные и изыскательские работы для больших переходов. Длина перехода от 600 до 1000 м | 1 | 1 переход
|  |  | Монтаж линейно-кабельных сооружений волоконно-оптической линии связи (ВОЛС) ОКСН. Оптический кабель связи ДПТ-П-48У(6х8)-35кН | 251.616 | 1 км
|  |  | Монтаж линейно-кабельных сооружений волоконно-оптической линии связи (ВОЛС) ОКГТ. 24 ОВ, 155кН | 3.412 | 1 км
|  |  | Проектные и изыскательские работы, разработка и утверждение ДПТ, кадастровые работы и работы по установлению земельных отношений на проектные и изыскательские работы по ВЛ. Протяженность 1,8 км | 1 | 1 ед.
825 | Реконструкция ПС 110/10 кВ Рафайлово, ПС 110/35/10 кВ Коммунар Тюменского ТПО ( в части ССПИ) | F_TP3300.PR.0051 | Проектные и изыскательские работы, разработка и утверждение ДПТ, кадастровые работы и работы по установлению земельных отношений на проектные и изыскательские работы для отдельных элементов электрических сетей. Шкаф серверного оборудования основной -1шт., АРМ -10 шт (зона рабочих мест), АРМ -4 шт (зона оперативного персонала),Коммутатор 48 портов -1шт.,Щит распределительный -1 шт., кабель витая пара 3255м, панель системы видеодомофон со встроенным считывателем-1 система, абонентское оборудование- 1 шт., полупромышленная сплит-система-157м2 | 1 | 1 объект | Приказ о переутверждении ПСД № 23-Э от 15.08.2024
|  |  | Установка системы учета электрической энергии (мощности), АИИС КУЭ, система (пункт) коммерческого учета электрической энергии, технический учет электрической энергии) напряжением 35 кВ ИИК. Прибор учета трехфазный с ТТ | 18 | 1 точка учета
|  |  | Монтаж системы учета электрической энергии (мощности), АИИС КУЭ, система (пункт) коммерческого учета электрической энергии, технический учет электрической энергии) напряжением 110 кВ ИВКЭ. ИВКЭ для ПС (ЗПС) 35 кВ и выше | 1 | 1 ед
|  |  | Монтаж комплекса систем безопасности ПС комплекса системы безопасности ПС. Программно-аппаратный комплекс информационной безопасности для защиты до 100 интеллектуальных устройств ПС | 2 | 1 ПС
|  |  | Монтаж ячейки выключателя и элементы ПС элементов ПС с устройством фундаментов. Разъединитель на три полюса | 1 | 1 ед
|  |  | Монтаж ячейки выключателя и элементы ПС элементов ПС с устройством фундаментов. Трансформатор тока, напряжение 110 кВ | 6 | 1 ед
|  |  | Монтаж ячейки выключателя и элементы ПС элементов ПС с устройством фундаментов. Трансформатор напряжения (четыре вторичные обмотки) на три фазы | 3 | 1 ед
|  |  | Монтаж ячейки выключателя и элементы ПС элементов ПС с устройством фундаментов. ОПН на три фазы | 1 | 1 ед
|  |  | Монтаж РЗА, система оперативного постоянного тока и собственных нужд ПС, сети связи системы оперативного постоянного тока и собственных нужд ПС, РП (СП, ТП, РТП). Шкаф ввода на переменном токе с АВ, номинальный ток 2500 А | 1 | 1 ед
|  |  | Монтаж АСУ ТП ПС и телемеханика (системы сбора и передачи информации) напряжением 35 кВ систем АСУТП и ТМ. Шкаф серверного оборудования основной | 1 | 1 ед.
|  |  | Присоединение АСУ ТП ПС и телемеханика (системы сбора и передачи информации) напряжением 110 кВ АСУТП присоединения. Присоединение 110кВ (два выключателя элегазовых ВГТ-110 кВ) | 1 | 1 ед
|  |  | Присоединение АСУ ТП ПС и телемеханика (системы сбора и передачи информации) напряжением 110 кВ АСУТП присоединения. Присоединение 110кВ (два выключателя элегазовых ВГТ-110 кВ) | 1 | 1 ед
|  |  | Монтаж АСУ ТП ПС и телемеханика (системы сбора и передачи информации) 110 кВ систем АСУТП и ТМ. Шкаф измерительных преобразователей с количеством измерительных преобразователей: 16 шт. | 1 | 1 ед
|  |  | Монтаж АСУ ТП ПС и телемеханика (системы сбора и передачи информации) 220 кВ систем АСУТП и ТМ. АРМ оперативного персонала | 1 | 1 ед
|  |  | Установка системы учета электрической энергии (мощности), АИИС КУЭ, система (пункт) коммерческого учета электрической энергии, технический учет электрической энергии) напряжением 110 кВ систем АСУТП и ТМ. Установка шкафа с трехфазным прибором учета на классе напряжения 35 - 110 кВ (ячейки открытого исполнения) для ПС 35 - 110 кВ | 5 | 1 точка учета
|  |  | Монтаж линейно-кабельных сооружений волоконно-оптической линии связи (ВОЛС) ОКСН. ДПТ-П-48У(6х8)-25кН, ДПТ-Э-48У(6х8)-25кН | 65.368 | 1 км
|  |  | Монтаж линейно-кабельных сооружений волоконно-оптической линии связи (ВОЛС) ОКСН. ДПТ-нг(А)-HF-24У(3х8)-6кН | 0.639 | 1 км
|  |  | Монтаж линейно-кабельных сооружений волоконно-оптической линии связи (ВОЛС) ОКСН. ДПТ-П-48У(6х8)-15кН, ДПТ-нг(А)-HF-48У(6х8) 6кН | 2.4396 | 1 км
826 | Проектирование реконструкции ПС 110/35/10 кВ Горюново (установка основных и резервных защит ВЛ 110 кВ, реконструкция защит силовых трансформаторов, расширение системы ТМ) | J_TP3400.PS.0023 | Проектные и изыскательские работы, разработка и утверждение ДПТ, кадастровые работы и работы по установлению земельных отношений на проектные и изыскательские работы для отдельных элементов электрических сетей. Шкаф гарантированного питания АСУТП и ТМ -8 шт | 1 | 1 объект | Распоряжение филиала АО "Россети Тюмень" Тюменские электрические сети от 23.04.2025 №217р
827 | Здание электрических сетей Богандинского участка (новое строительство) | J_NS3300.PH.0010 | Строительство здания ПС (общеподстанционный пункт управления (ОПУ), закрытое распределительное устройство (ЗРУ), релейный щит (РЩ)), здание ЗПС, здание ремонтно-производственной базы (РПБ), прочие здания и сооружения, инженерные системы зданий зданий ЗРУ, ЗПС, ОПУ, РЩ, РПБ. Здание ремонтно-производственной базы Каскаринского участка | 193.75 | 1 м2 | Распоряжение филиала АО "Россети Тюмень" Тюменские электрические сети от 23.04.2025 №217р
|  |  | Монтаж комплекса систем безопасности ПС защитные ограждения ПС. Ограждение внешнее | 130 | 1 м периметра ПС
|  |  | Проектные и изыскательские работы, разработка и утверждение ДПТ, кадастровые работы и работы по установлению земельных отношений на проектные и изыскательские работы для отдельных элементов электрических сетей. Ячейка трехобмоточного трансформатора 110 (150) кВ/СН/НН-1 шт. Установка трансформатора тока 110 кВ без устройства фундаментов (силовые трансформаторы 1Т, 2Т 110 кВ - 6 шт.),ДГР 300 кВА - 2 шт. | 1 | 1 объект
828 | Модернизация ССПИ ПС 110 кВ Абатск (установка шкафа питания ССПИ, шкафа контроллеров ССПИ, шкафа контроллеров присоединений - 3 шт., АРМ оперативного персонала - 1 шт., АРМ переносной - 1 шт.) | L_TP3500.PR.0045 | Монтаж АСУ ТП ПС и телемеханика (системы сбора и передачи информации) напряжением 35 кВ систем АСУТП и ТМ. АРМ персонала АСУТП (РЗА) | 1 | 1 ед | Приказ об утверждении ПСД № 35-ТЭС от 20.06.2024
|  |  | Монтаж ячейки выключателя и элементы ПС элементов ПС без устройства фундаментов. Однополюсный разъединитель 400 А | 6 | 1 ед
|  |  | Проектные и изыскательские работы, разработка и утверждение ДПТ, кадастровые работы и работы по установлению земельных отношений на проектные и изыскательские работы для отдельных элементов электрических сетей. Шкаф гарантированного питания АСУТП и ТМ -8 шт | 1 | 1 объект
|  |  | Монтаж АСУ ТП ПС и телемеханика (системы сбора и передачи информации) напряжением 35 кВ систем АСУТП и ТМ. Шкаф гарантированного питания АСУТП и ТМ | 1 | 1 ед.
|  |  | Монтаж систем высокочастотной связи, устройства передачи аварийных сигналов и команд, противоаварийная автоматика напряжением 110 кВ системы ВЧ связи 110 кВ. ВЧ-обработка и присоединение на ЛЭП 110(150) кВ | 6 | 1 ед.
|  |  | Монтаж РЗА, система оперативного постоянного тока и собственных нужд ПС, сети связи сети всязи. Оборудование электропитания, 12 кВт | 5 | 1 объект
|  |  | Монтаж АСУ ТП ПС и телемеханика (системы сбора и передачи информации) напряжением 35 кВ систем АСУТП и ТМ. Шкаф серверного оборудования основной | 1 | 1 ед.
|  |  | Монтаж систем высокочастотной связи, устройства передачи аварийных сигналов и команд, противоаварийная автоматика напряжением 110 кВ системы ВЧ связи 110 кВ. Комбинировпанная аппаратура по ВЧ (ВОЛС) | 6 | 1 ед.
|  |  | Присоединение АСУ ТП ПС и телемеханика (системы сбора и передачи информации) напряжением 110 кВ АСУТП присоединения. Присоединение 110кВ (два выключателя элегазовых ВГТ-110 кВ) | 3 | 1 ед
|  |  | Монтаж АСУ ТП ПС и телемеханика (системы сбора и передачи информации) 220 кВ систем АСУТП и ТМ. АРМ оперативного персонала | 1 | 1 ед
|  |  | Монтаж линейно-кабельных сооружений волоконно-оптической линии связи (ВОЛС) ОКСН. ДПТ-П-48У(6х8)-15кН, ДПТ-нг(А)-HF-48У(6х8) 6кН | 0.4 | 1 км
|  |  | Прокладка РЗА, система оперативного постоянного тока и собственных нужд ПС, сети связи контрольного (силового) кабеля. Кабель контрольный, с изоляцией из поливинилхлоридного пластиката, с общим экраном, с оболочкой из пластиката пониженной горючести КВВГЭнг(А)-LS 14x1,5 | 1.653 | 1 км
|  |  | Прокладка РЗА, система оперативного постоянного тока и собственных нужд ПС, сети связи контрольного (силового) кабеля. Кабель контрольный, с изоляцией из поливинилхлоридного пластиката, с общим экраном, с оболочкой из пластиката пониженной горючести ВВГнг(А)-LS 3x2,5 | 0.747 | 1 км
|  |  | Прокладка РЗА, система оперативного постоянного тока и собственных нужд ПС, сети связи контрольного (силового) кабеля. Кабель контрольный, с изоляцией из поливинилхлоридного пластиката, с общим экраном, с оболочкой из пластиката пониженной горючести КВВГЭнг(А)-LS 14x1,5 | 3.345 | 1 км
|  |  | Прокладка РЗА, система оперативного постоянного тока и собственных нужд ПС, сети связи контрольного (силового) кабеля. Кабель контрольный, с изоляцией из поливинилхлоридного пластиката, с общим экраном, с оболочкой из пластиката пониженной горючести КВВГЭнг(А)-LS 14x1,5 | 0.451 | 1 км
|  |  | Прокладка РЗА, система оперативного постоянного тока и собственных нужд ПС, сети связи контрольного (силового)кабеля. Сечение жилы - 2,5 мм2, количество жил - 5 шт. | 0.054 | 1 км
|  |  | Прокладка РЗА, система оперативного постоянного тока и собственных нужд ПС, сети связи контрольного (силового) кабеля. Кабель контрольный, с изоляцией из поливинилхлоридного пластиката, с общим экраном, с оболочкой из пластиката пониженной горючести КВВГЭнг(А)-LS 7x4 | 0.324 | 1 км
|  |  | Прокладка РЗА, система оперативного постоянного тока и собственных нужд ПС, сети связи контрольного (силового) кабеля. Кабель контрольный, с изоляцией из поливинилхлоридного пластиката, с общим экраном, с оболочкой из пластиката пониженной горючести ВВГнг(А)-LS 3x6 | 0.211 | 1 км
|  |  | Прокладка РЗА, система оперативного постоянного тока и собственных нужд ПС, сети связи контрольного (силового) кабеля. Кабель контрольный, с изоляцией из поливинилхлоридного пластиката, с общим экраном, с оболочкой из пластиката пониженной горючести КВВГЭнг(А)-LS 4x1,5 | 0.191 | 1 км
829 | Модернизация ССПИ ПС 110 кВ Ингалинка (установка шкафов ЦК ПС, гарантированного питания АСУТП и ТМ, 4-хкоммутаторных, общеподстанционных контроллеров ПС - 7 шт., трансформаторов тока на три фазы – 3 шт.) | L_TP3400.PR.0028 | Монтаж АСУ ТП ПС и телемеханика (системы сбора и передачи информации) 110 кВ систем АСУТП и ТМ. Шкаф основного контроллера связи и управления | 2 | 1 ед | Распоряжение филиала АО "Россети Тюмень" Тюменские электрические сети от 23.04.2025 №217р
|  |  | Монтаж АСУ ТП ПС и телемеханика (системы сбора и передачи информации) напряжением 35 кВ систем АСУТП и ТМ. Шкаф серверного оборудования основной | 1 | 1 ед
|  |  | Монтаж АСУ ТП ПС и телемеханика (системы сбора и передачи информации) напряжением 35 кВ систем АСУТП и ТМ. Шкаф серверного оборудования резервный | 1 | 1 ед
|  |  | Монтаж АСУ ТП ПС и телемеханика (системы сбора и передачи информации) 220 кВ систем АСУТП и ТМ. Шкаф сетевой коммутации с четырьмя коммутаторами и двумя серверами системы обеспечения единого времени | 2 | 1 ед
|  |  | Монтаж АСУ ТП ПС и телемеханика (системы сбора и передачи информации) напряжением 35 кВ систем АСУТП и ТМ. Шкаф гарантированного питания АСУТП и ТМ | 1 | 1 ед
|  |  | Монтаж АСУ ТП ПС и телемеханика (системы сбора и передачи информации) 110 кВ систем АСУ ТП и ТМ. Шкаф общеподстанционных контроллеров с кол-вом собираемых дискретных сигналов: 32 шт | 2 | 1 ед
|  |  | Монтаж АСУ ТП ПС и телемеханика (системы сбора и передачи информации) 220 кВ систем АСУТП и ТМ. АРМ оперативного персонала | 1 | 1 ед
|  |  | Монтаж АСУ ТП ПС и телемеханика (системы сбора и передачи информации) напряжением 35 кВ систем АСУТП и ТМ. АРМ персонала АСУТП (РЗА) | 1 | 1 ед.
|  |  | Монтаж ячейки выключателя и элементы ПС элементов ПС без устройства фундаментов. ТТ на три фазы, напряжение 110 кВ | 3 | 1 ед.
|  |  | Проектные и изыскательские работы, разработка и утверждение ДПТ, кадастровые работы и работы по установлению земельных отношений на проектные и изыскательские работы для отдельных элементов электрических сетей. Ячейка трехобмоточного трансформатора 110 (150) кВ/СН/НН-1 шт. Установка трансформатора тока 110 кВ без устройства фундаментов (силовые трансформаторы 1Т, 2Т 110 кВ - 6 шт.),ДГР 300 кВА - 2 шт. | 1 | 1 объект
830 | Реконструкция ПС 110/10кВ Байкалово (КРУН-10, оборудование ОРУ-110, РЗА, ограждение) | F_TP3600.PS.0032 | Подготовка и устройство территории ПС (ЗПС, элементов ПС) 110 кВ подготовки и устройства территории ПС (ЗПС). Тюменская обл., Ханты-Мансийский автономный округ, Ямало-Ненецкий автономный округ | 2499 | 1 м2 | Приказ об утв. ПСД № 6-Э от 17.02.2025
|  |  | Монтаж распределительных устройств 110 кВ ячейки выключателя НУ 110 кВ. Номинальный ток 3150 А, номинальный ток отключения 40 кА | 3 | 1 ячейка
|  |  | Монтаж распределительных устройств 10 кВ ячейки выключателя КРУ 10 кВ. 1000 А, 20 кА | 16 | 1 ячейка
|  |  | Монтаж ячейки (авто-) трансформатора 10 кВ ячейки трансформатора 10 кВ. Масляный Т 6(10,15)/HH, 160 кВА | 2 | 1 ячейка
|  |  | Демонтаж здания ПС (общеподстанционный пункт управления (ОПУ), закрытое распределительное устройство (ЗРУ), релейный щит (РЩ)), здание ЗПС, здание ремонтно-производственной базы (РПБ), прочие здания и сооружения, инженерные системы зданий; на демонтажные работы ПС. Ячейка выключателя НУ 110 кВ | 3 | 1 элемент ПС
|  |  | Демонтаж здания ПС (общеподстанционный пункт управления (ОПУ), закрытое распределительное устройство (ЗРУ), релейный щит (РЩ)), здание ЗПС, здание ремонтно-производственной базы (РПБ), прочие здания и сооружения, инженерные системы зданий; на демонтажные работы ПС. Трансформатор напряжения 110 кВ | 2 | 1 элемент ПС
|  |  | Демонтаж здания ПС (общеподстанционный пункт управления (ОПУ), закрытое распределительное устройство (ЗРУ), релейный щит (РЩ)), здание ЗПС, здание ремонтно-производственной базы (РПБ), прочие здания и сооружения, инженерные системы зданий; на демонтажные работы ПС. Однополюсной раъединитель 110 кВ | 12 | 1 элемент ПС
|  |  | Демонтаж здания ПС (общеподстанционный пункт управления (ОПУ), закрытое распределительное устройство (ЗРУ), релейный щит (РЩ)), здание ЗПС, здание ремонтно-производственной базы (РПБ), прочие здания и сооружения, инженерные системы зданий; на демонтажные работы ПС. Ячейка выключателя КРУ 6-20 кВ ТП,РТП,РП | 11 | 1 элемент ПС
|  |  | Монтаж АСУ ТП ПС и телемеханика (системы сбора и передачи информации) напряжением 35 кВ АСУТП ПС и ТМ. АСУ ТП на ПС 110 кВ для решений без использования протокола GOOSE с количеством присоединений класса напряжения 35 кВ и выше: 2-3 | 1 | 1 ед.
|  |  | Монтаж систем ВЧ-связи, УПАСК, ПА системы ВЧ-связи 110 кВ. Устройство присоединения ВЧ-связи | 1 | 1 ед.
|  |  | Строительство здания ПС (общеподстанционный пункт управления (ОПУ), закрытое распределительное устройство (ЗРУ), релейный щит (РЩ)), здание ЗПС, здание ремонтно-производственной базы (РПБ), прочие здания и сооружения, инженерные системы зданий на прочие здания и сооружения. Закрытий склад | 15.25 | 1 м2
|  |  | Строительство здания ПС (общеподстанционный пункт управления (ОПУ), закрытое распределительное устройство (ЗРУ), релейный щит (РЩ)), здание ЗПС, здание ремонтно-производственной базы (РПБ), прочие здания и сооружения, инженерные системы зданий зданий ЗРУ, ЗПС, ОПУ, РЩ, РПБ. Модульное здание ОПУ | 14.2 | 1 м2
|  |  | Строительство здания ПС (общеподстанционный пункт управления (ОПУ), закрытое распределительное устройство (ЗРУ), релейный щит (РЩ)), здание ЗПС, здание ремонтно-производственной базы (РПБ), прочие здания и сооружения, инженерные системы зданий на прочие здания и сооружения. Резервуар накопитель | 120 | 1 м3
|  |  | Проектные и изыскательские работы, разработка и утверждение ДПТ, кадастровые работы и работы по установлению земельных отношений на проектные и изыскательские работы для отдельных элементов электрических сетей. Шкаф серверного оборудования основной -1шт., АРМ -10 шт (зона рабочих мест), АРМ -4 шт (зона оперативного персонала),Коммутатор 48 портов -1шт.,Щит распределительный -1 шт., кабель витая пара 3255м, панель системы видеодомофон со встроенным считывателем-1 система, абонентское оборудование- 1 шт., полупромышленная сплит-система-157м2 | 1 | 1 объект
|  |  | Проектные и изыскательские работы, разработка и утверждение ДПТ, кадастровые работы и работы по установлению земельных отношений на проектные и изыскательские работы для элементов ПС (ПП, ЗПС). Ячейка выключателя 110 кВ | 3 | 1 ячейка
831 | Реконструкция ограждений на ПС 110/35 кВ Южного ТПО (ПС 110/10 Новая Заимка, ПС 35/10 Колос, ПС 35/10 Лыбаево, ПС 35/10 Масали, ПС 110/10 Пятково, ПС 35/10 Тумашово, ПС 35/10 Иваново, ПС 110/10 Орлово, ПС 110/10 Раздолье, ПС 110/10 Зоново, ПС 35/10 Нефтяник - установка ограждений) | F_TP3400.PR.0016 | Монтаж комплекса систем безопасности ПС защитных ограждений ПС. Ограждение предупредительное сетчатое | 1699.85 | 1 м периметра ПС | Приказ об утв. ПСД 13.11.2017 №85-ТРС
|  |  | Монтаж комплекса систем безопасности ПС защитные ограждения ПС. Ограждение внешнее | 1699.85 | 1 м периметра ПС
|  |  | Проектные и изыскательские работы, разработка и утверждение ДПТ, кадастровые работы и работы по установлению земельных отношений на проектные и изыскательские работы для отдельных элементов электрических сетей. Шкаф гарантированного питания АСУТП и ТМ -8 шт | 1 | 1 объект
832 | Реконструкция ПС 110 кВ Бачкун Южного ТПО (замена АПАХ ВЛ-110 кВ Бачкун-Байкалово на микропроцессорное устройство ПА) | M_TP3400.PS.0053 | Монтаж систем высокочастотной связи, устройства передачи аварийных сигналов и команд, противоаварийная автоматика напряжением 110 кВ систем ПА, УПАСК. Шкаф размножения команд ПА | 1 | 1 ед | Распоряжение филиала АО "Россети Тюмень" Тюменские электрические сети от 23.04.2025 №217р
|  |  | Проектные и изыскательские работы, разработка и утверждение ДПТ, кадастровые работы и работы по установлению земельных отношений на проектные и изыскательские работы для отдельных элементов электрических сетей. Системы пожарной и охранной сигнализации-118м2, Шкаф комплекса систем безопасности-1шт | 1 | 1 объект
833 | Реконструкция ПС 110/10 кВ Маслянка, ПС 110/10 кВ Ченчерь, ПС 110/35/10 кВ Казанка (установка основных защит на ВЛ 110 кВ Маслянка - Майка, Майка - Ченчерь - Казанка) | F_TP3500.PS.0020 | Монтаж РЗА, система оперативного постоянного тока и собственных нужд ПС, сети связи РЗА и прочие шкафы (панели). Прочие шкафы: шкаф зажимов выключателя, шкаф ОБР | 3 | 1 ед | Приказ об утв. ПСД от 14.04.2021 №8-Э
|  |  | Монтаж ячейки выключателя и элементы ПС элементов ПС без устройства фундаментов. ТТ на три фазы, напряжение 110 кВ | 2 | 1 ед
|  |  | Проектные и изыскательские работы, разработка и утверждение ДПТ, кадастровые работы и работы по установлению земельных отношений на проектные и изыскательские работы для отдельных элементов электрических сетей. Ячейка трехобмоточного трансформатора 110 (150) кВ/СН/НН-1 шт. Установка трансформатора тока 110 кВ без устройства фундаментов (силовые трансформаторы 1Т, 2Т 110 кВ - 6 шт.),ДГР 300 кВА - 2 шт. | 1 | 1 объект
|  |  | Монтаж РЗА, система оперативного постоянного тока и собственных нужд ПС, сети связи РЗА. Шкаф направленной высокочастотной защиты ЛЭП 110 – 220 кВ с комплектом ступенчатых защит и обменом разрешающими сигналами УРОВ и АУВ для решений без использования протоколов GOOSE и SV | 4 | 1 ед
834 | Выполнение работ по доведению просек трассы ВЛ 10 кВ до нормативной ширины в границах охранной зоны Тобольского ТПО (603,56 Га) | I_TP3600.VL.0094 | Расчистка кустарников и мелколесья, вырубка деревьев и корчевка пней с диаметром ствола до 11 см, 12 см | 603.56 | 1 га | Приказ об утверждении ПСД № 37-ТЭС от 01.12.2023
|  |  | Расчистка на трелевку хлыстов древесины при вырубке (расширении) просеки | 2654.99 | 100 м
|  |  | Проектные и изыскательские работы, разработка и утверждение ДПТ, кадастровые работы и работы по установлению земельных отношений на проектные и изыскательские работы для отдельных элементов электрических сетей. От 151 до 301 млн. руб. | 1 | 1 объект
835 | Реконструкция ограждения территории РПБ Казанского РЭС (замена ограждения протяженностью 250 м) | O_TP3500.PH.0013 | Монтаж комплекса систем безопасности ПС защитные ограждения ПС. Ограждение внешнее | 250 | 1 м периметра ПС | Распоряжение филиала АО "Россети Тюмень" Тюменские электрические сети от 23.04.2025 №217р
|  |  | Монтаж комплекса систем безопасности ПС защитных ограждений ПС. Откатные (раздвижные, автоматические, противопожарные) ворота | 3 | 1 ед
|  |  | Проектные и изыскательские работы, разработка и утверждение ДПТ, кадастровые работы и работы по установлению земельных отношений на проектные и изыскательские работы для отдельных элементов электрических сетей. От 6 до 11 млн руб | 1 | 1 объект
836 | Реконструкция ПС 110/10 кВ Аромашево, ПС 110/10 кВ Ламенка, ПС 110/10 кВ Кротово (установка основных защит на ВЛ 110 кВ Голышманово - Аромашево, Голышманово - Ламенка, Аромашево - Кротово - Татарка) | F_TP3500.PS.0016 | Монтаж РЗА, система оперативного постоянного тока и собственных нужд ПС, сети связи РЗА. Шкаф направленной высокочастотной защиты ЛЭП 110 – 220 кВ с комплектом ступенчатых защит и обменом разрешающими сигналами УРОВ и АУВ для решений без использования протоколов GOOSE и SV | 6 | 1 ед | Приказ об утв. ПСД №39-ТЭС/ИТПО от 15.08.2024
|  |  | Монтаж АСУ ТП ПС и телемеханика (системы сбора и передачи информации) 110 кВ РЗА и прочие шкафы (панели). Приемопередатчик ВЧ (ВОЛС) для защит | 6 | 1 ед
|  |  | Монтаж систем высокочастотной связи, устройства передачи аварийных сигналов и команд, противоаварийная автоматика напряжением 110 кВ системы ВЧ связи 110 кВ. ВЧ-обработка и присоединение на ЛЭП 110(150) кВ | 11 | 1 ед
|  |  | Проектные и изыскательские работы, разработка и утверждение ДПТ, кадастровые работы и работы по установлению земельных отношений на проектные и изыскательские работы для отдельных элементов электрических сетей. Шкаф гарантированного питания АСУТП и ТМ -8 шт | 1 | 1 объект
837 | Установка приборов учета в соответствии с Федеральным законом от 27.12.2018 № 522-ФЗ при истечении МПИ или срока эксплуатации, при отсутствии прибора учета у потребителя (9878 точек учета 0,2-0,4 кВ) филиал Тюменские электрические сети | K_TP3300.AS.0016 | Установка системы учета электрической энергии (мощности), АИИС КУЭ, система (пункт) коммерческого учета электрической энергии, технический учет электрической энергии) напряжением 0,4 кВ ИИК. Установка однофазного прибора учета в разрыв несущего провода на опоре ВЛ 0,4 кВ с изолированными проводами | 5012 | 1 точка учета | Распоряжение филиала АО "Россети Тюмень" Тюменские электрические сети от 23.04.2025 №217р
|  |  | Установка системы учета электрической энергии (мощности), АИИС КУЭ, система (пункт) коммерческого учета электрической энергии, технический учет электрической энергии) напряжением 0,4 кВ ИИК. Установка трехфазного прибора учета в разрыв несущего провода на опоре ВЛ и подключение к питающей ВЛ 0,4 кВ с изолированными проводами | 4554 | 1 точка учета
|  |  | Установка системы учета электрической энергии (мощности), АИИС КУЭ, система (пункт) коммерческого учета электрической энергии, технический учет электрической энергии) напряжением 10 кВ ИИК. Установка шкафа с трехфазным прибором учета трансформаторного включения с ТТ на опоре | 312 | 1 точка учета
|  |  | Проектные и изыскательские работы, разработка и утверждение ДПТ, кадастровые работы и работы по установлению земельных отношений на проектные и изыскательские работы для отдельных элементов электрических сетей. От 501 до 1001 млн. руб | 1 | 1 объект
838 | Реконструкция ВЛ 110 кВ Тобольская – Ульяновская, ВЛ 110 кВ Тобольская – Кутарбитка с отпайкой на ПС Сумкино (замена 4 опор и установка 1 дополнительной опоры на участке протяженностю 1,81 км) | O_TP3600.VL.0105 | Монтаж ВЛ 110 кВ без опор и провода. Одноцепная, все типы опор за исключением многогранных | 41.18 | 1 т | Распоряжение филиала АО "Россети Тюмень" Тюменские электрические сети от 23.04.2025 №217р
|  |  | Монтаж провода ВЛ 110 кВ сталеалюминиевого типа. Сечение фазного провода, 120 мм2 | 1.81 | 1 км
|  |  | Монтаж ВЛ 110 кВ грозотроса ВЛ. 9,1 мм | 1.357 | 1 км
|  |  | Монтаж линейно-кабельных сооружений волоконно-оптической линии связи (ВОЛС) ОКСН. Количество волокон-48 шт., максимально-допустимая растягивающая нагрузка 1 кН | 1.651 | 1 км
|  |  | Демонтаж ВЛ 110 кВ. Одна цепь | 1.81 | 1 км
|  |  | Монтаж опор ВЛ 110 кВ. Все типы опор за исключением многогранных | 31.73 | 1 т
|  |  | Монтаж провода ВЛ 110 кВ сталеалюминиевого типа. Сечение фазного провода, 120 мм2 | 1.123 | 1 км
|  |  | Монтаж ВЛ 110 кВ грозотроса ВЛ. 9,1 мм | 1.123 | 1 км
|  |  | Монтаж линейно-кабельных сооружений волоконно-оптической линии связи (ВОЛС) ОКСН. Количество волокон-48 шт., максимально-допустимая растягивающая нагрузка 1 кН | 0.552 | 1 км
|  |  | Демонтаж ВЛ 110 кВ. Одна цепь | 1.123 | 1 км
|  |  | Устройство ВЛ 110 кВ устройства лежневых дорог. Устройство лежневых дорог | 0.1 | 1 км
|  |  | Проектные и изыскательские работы, разработка и утверждение ДПТ, кадастровые работы и работы по установлению земельных отношений на кадастровые работы ВЛ (КЛ) и работы по установлению земельных отношений. Количество землепользователей до 15 | 1 | 100 км
|  |  | Проектные и изыскательские работы, разработка и утверждение ДПТ, кадастровые работы и работы по установлению земельных отношений на проектные и изыскательские работы по ВЛ. Протяженность 1,8 км | 1 | 1 ВЛ
|  |  | Проектные и изыскательские работы, разработка и утверждение ДПТ, кадастровые работы и работы по установлению земельных отношений на проектные и изыскательские работы по ВЛ. Протяженность 1,8 км | 1 | 1 ВЛ
|  |  | Монтаж опор ВЛ 110 кВ. Все типы опор за исключением многогранных | 41.18 | 1 т
|  |  | Монтаж ВЛ 110 кВ без опор и провода. Одноцепная, все типы опор за исключением многогранных | 31.73 | 1 т
839 | Модернизация ВЛ-110 кВ Ишим на ПС Казанка с установкой микропроцессорного комплекта ступенчатых защит (КСЗ) и автоматики | M_TP3500.VL.0083 | Проектные и изыскательские работы, разработка и утверждение ДПТ, кадастровые работы и работы по установлению земельных отношений на проектные и изыскательские работы для отдельных элементов электрических сетей. Подъездная дорога | 1 | 1 объект | Распоряжение филиала АО "Россети Тюмень" Тюменские электрические сети от 23.04.2025 №217р
|  |  | Монтаж РЗА, система оперативного постоянного тока и собственных нужд ПС, сети связи РЗА. Шкаф направленной высокочастотной защиты ЛЭП 110 - 220 кВ с комплектом ступенчатых защит и обменом разрешающими сигналами (для схем РУ с двумя выключателями или с обходной системой сборных шин) для решений без использования протоколов GOOSE и SV. | 2 | 1 ед.
|  |  | Монтаж РЗА, система оперативного постоянного тока и собственных нужд ПС, сети связи РЗА. Шкафы РЗА 1 архитектуры. Шкаф дифференциальной защиты ЛЭП 110 – 220 кВ с комплектом ступенчатых защит и обменом разрешающими сигналами (для схем РУ с двумя выключателями или с обходной системой сборных шин) для решений без использования протоколов GOOSE и SV | 2 | 1 ед.
840 | Реконструкция ВЛ-110 кВ Тюмень – Караганда – Велижаны – Н – Тавда (в части замены провода, замены 6 опор, замены грозотросса) | F_TP3300.VL.0072 | Монтаж ячейки выключателя и элементы ПС элементов ПС без устройства фундаментов. ТТ на три фазы, напряжение 110 кВ | 1 | 1 ед | Приказ об утв. ПСД 16-Э 30.07.2019
|  |  | Монтаж РЗА, система оперативного постоянного тока и собственных нужд ПС, сети связи РЗА. Шкаф направленной высокочастотной защиты ЛЭП 110 – 220 кВ с комплектом ступенчатых защит и обменом разрешающими сигналами УРОВ и АУВ для решений без использования протоколов GOOSE и SV | 1 | 1 ед
|  |  | Проектные и изыскательские работы, разработка и утверждение ДПТ, кадастровые работы и работы по установлению земельных отношений на проектные и изыскательские работы для отдельных элементов электрических сетей. Подъездная дорога | 1 | 1 объект
|  |  | Проектные и изыскательские работы, разработка и утверждение ДПТ, кадастровые работы и работы по установлению земельных отношений на проектные и изыскательские работы для отдельных элементов электрических сетей. Шкаф гарантированного питания АСУТП и ТМ -8 шт | 1 | 1 объект
|  |  | Монтаж систем высокочастотной связи, устройства передачи аварийных сигналов и команд, противоаварийная автоматика напряжением 110 кВ системы ВЧ связи 110 кВ. ВЧ-обработка и присоединение на ЛЭП 110(150) кВ | 1 | 1 ед
|  |  | Монтаж ВЛ 110 кВ больших переходов ВЛ. Длина перехода от 600 до 1000 м | 1 | 1 переход
|  |  | Монтаж ВЛ 110 кВ грозотроса ВЛ. 9,1 мм | 24 | 1 км
|  |  | Монтаж гирлянды изоляторов 110 кВ | 1 | 1 ед
|  |  | Монтаж провода ВЛ 110 кВ сталеалюминиевого типа. Сечение фазного провода, 120 мм2 | 24 | 1 км по трассе
|  |  | Монтаж опор ВЛ 110 кВ. Все типы опор за исключением многогранных | 31.542 | 1 т опор
|  |  | Монтаж линейного изолятора 110 кВ | 3338 | 1 ед
|  |  | Прокладка РЗА, система оперативного постоянного тока и собственных нужд ПС, сети связи контрольного (силового)кабеля. Сечение жилы - 2,5 мм2, количество жил - 5 шт. | 0.63 | 1 км
841 | Здание Новотарманского эксплуатационного участка сооружений электрических сетей (новое строительство) | J_NS3300.PH.0011 | Строительство здания ПС (общеподстанционный пункт управления (ОПУ), закрытое распределительное устройство (ЗРУ), релейный щит (РЩ)), здание ЗПС, здание ремонтно-производственной базы (РПБ), прочие здания и сооружения, инженерные системы зданий зданий ЗРУ, ЗПС, ОПУ, РЩ, РПБ. Здание ремонтно-производственной базы Каскаринского участка | 193.75 | 1 м2 | Распоряжение филиала АО "Россети Тюмень" Тюменские электрические сети от 23.04.2025 №217р
|  |  | Монтаж комплекса систем безопасности ПС защитные ограждения ПС. Ограждение внешнее | 130 | 1 м периметра ПС
|  |  | Проектные и изыскательские работы, разработка и утверждение ДПТ, кадастровые работы и работы по установлению земельных отношений на проектные и изыскательские работы для отдельных элементов электрических сетей. Ячейка трехобмоточного трансформатора 110 (150) кВ/СН/НН-1 шт. Установка трансформатора тока 110 кВ без устройства фундаментов (силовые трансформаторы 1Т, 2Т 110 кВ - 6 шт.),ДГР 300 кВА - 2 шт. | 1 | 1 объект
842 | РС-0,4-10кВ объектов Тобольского ТПО для развития электросетевого комплекса Тюменской области (1 этап- ВЛ-10кВ Вершины- 58,8км., ВЛ-0,4кВ -22,096км., КТП-10/0,4кВ- 8шт.) (новое строительство) | F_NS3600.VL.0002 | Проектные и изыскательские работы, разработка и утверждение ДПТ, кадастровые работы и работы по установлению земельных отношений на проектные и изыскательские работы для отдельных элементов электрических сетей. Подъездная дорога | 1 | 1 объект | Приказ об утверждении ПСД № 70-ТЭС от 26.12.2022
|  |  | Монтаж КТП (РП, ТП) киоскового типа 10 кВ. 1 т-р 100 кВА | 3 | 1 ед.
|  |  | Монтаж КТП (РП, ТП) киоскового типа 10 кВ. Мощность 160 кВА | 3 | 1 ед.
|  |  | Монтаж КТП (РП, ТП) киоскового типа 10 кВ. 1 т-р 63 кВА | 2 | 1 ед.
|  |  | Монтаж реклоузера 10 кВ | 2 | 1 ячейка
|  |  | Монтаж ВЛ 10 кВ без опор и провода. Одноцепная | 58.431 | 1 км ВЛ
|  |  | Монтаж опор ВЛ 10 кВ. Одноцепная | 58.431 | 1 км
|  |  | Монтаж СИП-3 1х95мм2 с защитной изоляцией | 175.293 | 1 км
|  |  | Монтаж СИП 2 70 мм2 / 70 мм2 | 15.992 | 1 км
|  |  | Монтаж реклоузера 10 кВ | 2 | 1 ячейка
|  |  | Проектные и изыскательские работы, разработка и утверждение ДПТ, кадастровые работы и работы по установлению земельных отношений на проектные и изыскательские работы по ВЛ. Протяженность 6 км | 1 | 1 ед.
843 | Реконструкция ПС -110 кВ «Химфарм» (замена ТТ-110, аппаратуры телемеханики) | F_TP3300.PS.0086 | Демонтаж здания ПС (общеподстанционный пункт управления (ОПУ), закрытое распределительное устройство (ЗРУ), релейный щит (РЩ)), здание ЗПС, здание ремонтно-производственной базы (РПБ), прочие здания и сооружения, инженерные системы зданий; на демонтажные работы ПС. Трансформатор тока 110 кВ | 3 | 1 элемент ПС | Распоряжение филиала АО "Россети Тюмень" Тюменские электрические сети от 23.04.2025 №217р
|  |  | Монтаж АСУ ТП ПС и телемеханика (системы сбора и передачи информации) напряжением 35 кВ АСУТП ПС и ТМ. АСУ ТП на ПС 110 кВ для решений без использования протокола GOOSE с количеством присоединений класса напряжения 35 кВ и выше: 2-3 | 1 | 1 ед.
|  |  | Проектные и изыскательские работы, разработка и утверждение ДПТ, кадастровые работы и работы по установлению земельных отношений на проектные и изыскательские работы для отдельных элементов электрических сетей. Ячейка трехобмоточного трансформатора 110 (150) кВ/СН/НН-1 шт. Установка трансформатора тока 110 кВ без устройства фундаментов (силовые трансформаторы 1Т, 2Т 110 кВ - 6 шт.),ДГР 300 кВА - 2 шт. | 1 | 1 объект
|  |  | Монтаж ячейки выключателя и элементы ПС элементов ПС с устройством фундаментов. Трансформатор тока, напряжение 110 кВ | 3 | 1 ед.
|  |  | Монтаж линейно-кабельных сооружений волоконно-оптической линии связи (ВОЛС) ВОК в трубе в земле. 8 ОВ, 4кН | 0.3 | 1км
844 | Реконструкция ССПД Ишимское ТПО - Казанский РЭС с заходами на ПС Гагарино, ПС Лариха, ПС Каратаевка | F_TP3500.PR.0031 | Обустройство Здание ПС (общеподстанционный пункт управления (ОПУ), закрытое распределительное устройство (ЗРУ), релейный щит (РЩ)), здание ЗПС, здание ремонтно-производственной базы (РПБ), прочие здания и сооружения, инженерные системы зданий инженерных систем зданий. Внутреннее кондиционирование зданий | 61.128 | 1 м2 | Приказ о переутв. ПСД 25-ТЭС от 18.04.2024
|  |  | Монтаж комплекса систем безопасности ПС комплекса систем безопасности ПС. Программно-аппаратный комплекс информационной безопасности для защиты 100-250 интеллектуальных устройств ПС | 1 | 1 ПС
|  |  | Проектные и изыскательские работы, разработка и утверждение ДПТ, кадастровые работы и работы по установлению земельных отношений на проектные и изыскательские работы для отдельных элементов электрических сетей. Шкаф гарантированного питания АСУТП и ТМ -8 шт | 1 | 1 объект
|  |  | Монтаж линейно-кабельных сооружений волоконно-оптической линии связи (ВОЛС) ВОК. Оптический кабель связи ДПТ-Э-16У (2x8) 7 кН | 0.291 | 1 км
|  |  | Монтаж линейно-кабельных сооружений волоконно-оптической линии связи (ВОЛС) ОКСН. Оптический кабель связи ДПТ-П-48У(6х8)-40кН | 63.989 | 1 км
|  |  | Монтаж линейно-кабельных сооружений волоконно-оптической линии связи (ВОЛС) ОКСН. ДПТ-П-48У(6х8)-15кН, ДПТ-нг(А)-HF-48У(6х8) 6кН | 0.7 | 1 км
|  |  | Монтаж линейно-кабельных сооружений волоконно-оптической линии связи (ВОЛС) ОКСН. Кабель волоконно-оптический самонесущий колчество волокон-16, нагрузка-25кН | 9.793 | 1 км
|  |  | Монтаж линейно-кабельных сооружений волоконно-оптической линии связи (ВОЛС) ВОК. Оптический кабель связи ДПТ-Э-16У (2x8) 15 кН | 5.621 | 1 км
845 | Реконструкция ПС 110/10 кВ Сибжилстрой, ПС 110/10 кВ Бачкун (технические средства охраны) | N_TP3300.PS.0134 | Монтаж комплекса систем безопасности ПС комплекса систем безопасности ПС. Шкаф системы охранного телевидения | 2 | 1 шт. | Распоряжение филиала АО "Россети Тюмень" Тюменские электрические сети от 23.04.2025 №217р
|  |  | Монтаж комплекса систем безопасности ПС комплекса систем безопасности ПС. Поворотная камера охранного (технологического) видеонаблюдения | 12 | 1 точка наблюдения
|  |  | Монтаж комплекса систем безопасности ПС комплекса безопасности ПС. Стационарная камера охранного (технологического) видеонаблюдения | 45 | 1 точка наблюдения
|  |  | Проектные и изыскательские работы, разработка и утверждение ДПТ, кадастровые работы и работы по установлению земельных отношений на проектные и изыскательские работы для отдельных элементов электрических сетей. Ячейка трехобмоточного трансформатора 110 (150) кВ/СН/НН-1 шт. Установка трансформатора тока 110 кВ без устройства фундаментов (силовые трансформаторы 1Т, 2Т 110 кВ - 6 шт.),ДГР 300 кВА - 2 шт. | 1 | 1 объект
846 | Реконструкция ПС 110 кВ КС-8, ПС 110 кВ Сетово, ПС 110 кВ Речпорт (технические средства охраны) | N_TP3600.PS.0048 | Монтаж комплекса систем безопасности ПС комплекса систем безопасности ПС. Шкаф системы охранного телевидения | 2 | 1 шт | Приказ об утв.ПСД от 10.04.2024 №20-ТЭС
|  |  | Монтаж комплекса систем безопасности ПС комплекса систем безопасности ПС. Шкаф ЦК комплекса систем безопасности | 3 | 1 шт
|  |  | Монтаж комплекса систем безопасности ПС комплекса систем безопасности ПС. АРМ персонала комплекса систем безопасности | 2 | 1 шт
|  |  | Монтаж комплекса систем безопасности ПС комплекса систем безопасности ПС. Поворотная камера охранного (технологического) видеонаблюдения | 14 | 1 точка наблюдения
|  |  | Монтаж комплекса систем безопасности ПС комплекса безопасности ПС. Стационарная камера охранного (технологического) видеонаблюдения | 15 | 1 точка наблюдения
|  |  | Монтаж комплекса систем безопасности ПС комплекса систем безопасности ПС. Система периметральной сигнализации | 879.4 | 1 м периметра ПС
|  |  | Монтаж комплекса систем безопасности ПС комплекса систем безопасности ПС. Система охраннного освещения | 182.4 | 1 м периметра ПС
|  |  | Проектные и изыскательские работы, разработка и утверждение ДПТ, кадастровые работы и работы по установлению земельных отношений на проектные и изыскательские работы для отдельных элементов электрических сетей. Шкаф гарантированного питания АСУТП и ТМ -8 шт | 1 | 1 объект
847 | Реконструкция ПС "Сорокино". Замена панелей защит и автоматики выключателей на элетромеханической базе на м/п комплект ступенчатых защит и м/п автоматику управления выключателей В-110 Ишим-1, Ишим-2. | M_TP3500.PR.0040 | Монтаж РЗА, система оперативного постоянного тока и собственных нужд ПС, сети связи РЗА и прочие шкафы (панели). Шкаф РАС ПС 110 кВ и выше | 2 | 1 ед | Распоряжение филиала АО "Россети Тюмень" Тюменские электрические сети от 23.04.2025 №217р
|  |  | Проектные и изыскательские работы, разработка и утверждение ДПТ, кадастровые работы и работы по установлению земельных отношений на проектные и изыскательские работы для отдельных элементов электрических сетей. Подъездная дорога | 1 | 1 объект
|  |  | Монтаж РЗА, система оперативного постоянного тока и собственных нужд ПС, сети связи РЗА. Шкафы РЗА 1 архитектуры. Шкаф дифференциальной защиты ЛЭП 110 – 220 кВ с комплектом ступенчатых защит и обменом разрешающими сигналами (для схем РУ с двумя выключателями или с обходной системой сборных шин) для решений без использования протоколов GOOSE и SV | 2 | 1 ед
848 | Выполнение работ по расширению просек ВЛ 10 кВ в границах охранной зоны Ишимского ТПО 501.8 га (ВЛ 10кВ Яровское 0.2га, ВЛ 10кВ Смирное 0.94га, ВЛ 10кВ Хутор 0.39га, ВЛ 10кВ Огнево 1.76га, ВЛ 10кВ Вакарино 12.27га, ВЛ 10кВ Кордон 0.87га, ВЛ 10кВ Восток 5.48га, ВЛ 10кВ Чирки 5.02га, ВЛ 10кВ Пионер 3.67га, ВЛ 10кВ Дубынка 0.57га, ВЛ 10кВ Грачи 2.79га, ВЛ 10кВ Баландино 0.34га, ВЛ 10кВ Афонькино 0.13га, ВЛ 10кВ Сибиряк 1.79га, ВЛ 10кВ Ельцово 0.37га, ВЛ 10кВ Ельцово 0.39га, ВЛ 10кВ Сладчанка 0.65га, ВЛ 10кВ Пешнево 1.7га, ВЛ 10кВ Боровлянка 2.13га, ВЛ 10кВ Балаир 4.77га, ВЛ 10кВ Березняки 2.4га, ВЛ 10кВ Пайково 0.51га, ВЛ 10кВ Ленинка отп КТП № 1300 0.23га, ВЛ 10кВ Ленинка 11.67га, ВЛ 10кВ Мирный 1.08га, ВЛ 10кВ Челноково 3.21га, ВЛ 10кВ Яузяк 2.5га, ВЛ 10кВ Спирино 1.77га, ВЛ 10кВ Юрга 2.77га, ВЛ 10кВ Максимово 1.72га, ВЛ 10кВ Бурдино 3.84га, ВЛ 10кВ Логиново 0.54га, ВЛ 10кВ Тушнолобово 0.44га, ВЛ 10кВ Комлекс 0.23га, ВЛ 10кВ Речкуново 1.53га, ВЛ 10кВ Боково 0.44га, ВЛ 10кВ Осинцево 1.74га, ВЛ 10кВ Лапино 0.44га, ВЛ 10кВ Озерной 0.44га, ВЛ 10кВ Тельцово 6.74га, ВЛ 10кВ Быструха 1.64га, ВЛ 10кВ Марухи 2.14га, ВЛ 10кВ Болдырево 13.14га, ВЛ 10кВ Б.Куртал 6.94га, ВЛ 10кВ Вознесенка 14.14га, ВЛ 10кВ Новоказанка 12.14га, ВЛ 10кВ Станичное 17.54га, ВЛ 10кВ Долматово 6.64га, ВЛ 10кВ Новоандреевка 17.91га, ВЛ 10кВ Каравай 9.24га, ВЛ 10кВ Большое 7.63га, ВЛ 10кВ Комплекс 0.28га, ВЛ 10кВ Рязаново 2.31га, ВЛ 10кВ Ермаки 1.16га, ВЛ 10кВ Ивановка 2.2га, ВЛ 10кВ Каргалы 0.23га, ВЛ 10кВ Комплекс 0.12га, ВЛ 10кВ Поддубровное 0.92га, ВЛ 10кВ Калинино 0.23га, ВЛ 10кВ Балаганы 0.34га, ВЛ 10кВ Одино 6.28га, ВЛ 10кВ У Барсук 16.14га, ВЛ 10кВ Бобры 4.04га, ВЛ 10кВ Тамакуль 3.26га, ВЛ 10кВ Борки 5.04га, ВЛ 10кВ Чуртан 3.24га, ВЛ 10кВ Коточиги 1.16га, ВЛ 10кВ Ачимово 15.8га, ВЛ 10кВ Бородино 6.81га, ВЛ 10кВ Городище 0.58га, ВЛ 10кВ Александровка 2.35га, ВЛ 10кВ Лебяжье 3.93га, ВЛ 10кВ Жидоусово 1.76га, ВЛ 10кВ Желнино 2.8га, ВЛ 10кВ Тиханы 0.64га, ВЛ 10кВ Шаблыкино 8.07га, ВЛ 10кВ Речка 3.3га, ВЛ 10кВ Птицефабрика 0.58га, ВЛ 10кВ Ожогино 5.62га, ВЛ 10кВ Бокаревка 4.04га, ВЛ 10кВ Черемшанский 4.04га, ВЛ 10кВ Быково 6.9га, ВЛ 10кВ Мизоново 1.27га, ВЛ 10кВ Десятово 3.39га, ВЛ 10кВ 2 Песьяново 0.58га, ВЛ 10кВ Кирова 0.46га, ВЛ 10кВ Кр. Озерки 12.69га, ВЛ 10кВ Тоболово 3.7га, ВЛ 10кВ Александровский 3.63га, ВЛ 10кВ Латынцево 3.23га, ВЛ 10кВ Угрюмое отпайка на ТП 976 2.32га, ВЛ 10кВ Полднево 5.62га, ВЛ 10кВ Мелехино 9.94га, ВЛ 10кВ Слободчиковский 3.48га, ВЛ 10кВ Преображенка 5.76га, ВЛ 10кВ Семеноводческий 4.8га, ВЛ 10кВ Октябрь 0.72га, ВЛ 10кВ Овсово 7.06га, ВЛ 10кВ Н.Юрты 14га, ВЛ 10кВ Маяк 2.99га, ВЛ 10кВ Кармацкий 1.08га, ВЛ 10кВ Земляная 3.35га, ВЛ 10кВ Ражевский 0.23га, ВЛ 10кВ Луговая 1.85га, ВЛ 10кВ Южный 1.85га, ВЛ 10кВ Гладилово 0.81га, ВЛ 10кВ Комплекс 1.16га, ВЛ 10кВ Шабаново 1.97га, ВЛ 10кВ Малиновка 7.63га, ВЛ 10кВ Колос 1.16га, ВЛ 10кВ Ситниково 3.24га, ВЛ 10кВ Никольск 3.82га, ВЛ 10кВ Терёхино 1.73га, ВЛ 10кВ Овцекомплекс 4.28га, ВЛ 10кВ Горбуново 5.66га, ВЛ 10кВ Усть Ламенка 1.97га, ВЛ 10кВ Голышманово 4.51га, ВЛ 10кВ Глубокое 4.47га, ВЛ 10кВ Кузнецово 7.88га, ВЛ 10кВ Целинный 9.46га, ВЛ 10кВ Шулындино 0.56га, ВЛ 10кВ Заветы 1.87га, ВЛ 10кВ Королёво 7.47га, ВЛ 10кВ Боровлянка 4.51га, ВЛ 10кВ Новоселковский 3.43га, ВЛ 10кВ Хмелевка 4.53га, ВЛ 10кВ Брованово 3.81га, ВЛ 10кВ Кошары 6.1га, ВЛ 10кВ Птицефабрика 2.12га. ) | I_TP3500.VL.0074 | Проектные и изыскательские работы, разработка и утверждение ДПТ, кадастровые работы и работы по установлению земельных отношений на проектные и изыскательские работы для отдельных элементов электрических сетей. Шкаф серверного оборудования основной -1шт., АРМ -10 шт (зона рабочих мест), АРМ -4 шт (зона оперативного персонала),Коммутатор 48 портов -1шт.,Щит распределительный -1 шт., кабель витая пара 3255м, панель системы видеодомофон со встроенным считывателем-1 система, абонентское оборудование- 1 шт., полупромышленная сплит-система-157м2 | 1 | 1 объект | Приказ об утв. ПСД 19.02.2024 №8/1-ТЭС
|  |  | Расчистка кустарников и мелколесья, вырубка деревьев и корчевка пней с диаметром ствола до 11 см, 12 см | 501.8 | 1 га
849 | Выполнение работ по доведению просек трассы ВЛ 10 кВ до нормативной ширины в границах охранной зоны Южного ТПО - 85.73 га | I_TP3400.VL.0066 | Расчистка кустарников и мелколесья, вырубка деревьев и корчевка пней с диаметром ствола до 11 см, 12 см | 336.45 | 1 га | Распоряжение филиала АО "Россети Тюмень" Тюменские электрические сети от 23.04.2025 №217р
|  |  | Расчистка на трелевку хлыстов древесины при вырубке (расширении) просеки | 1602.14 | 100 м
|  |  | Устройство ВЛ 10 кВ устройства лежневых дорог. Устройство лежневых площадок м2 | 11735 | м2
850 | Выполнение работ по доведению просек трассы ВЛ 10 кВ до нормативной ширины в границах охранной зоны филиала АО "Россети Тюмень" - "Тюменские распределительные сети" 463,8 Га (ВЛ 10кВ "Соколовка" 9.66га, ВЛ 10кВ "Калиновка" 8.44га, ВЛ 10кВ "Подхоз 2" отп. на ТП 79 (Тюнево) 8.97га, ВЛ 10кВ "Подхоз 2" отп. на ТП 92 (Тюнево) 12.6га, ВЛ 10кВ "Подхоз 2" (Тюнево) 23.81га, ВЛ 10кВ "Подхоз 1" (Тюнево) 31.82га, ВЛ 10кВ Усалка 2 6.11га, ВЛ 10кВ Щучье отп.ТП 512 5.67га, ВЛ 10кВ Кордон 4.9га, ВЛ 10кВ Тараскуль 2.06га, ВЛ 10кВ Нариманово 4.2га, ВЛ 10кВ Мальково 1.5га, ВЛ 10кВ Воронино 1.89га, ВЛ 10кВ Птичник 2 0.88га, ВЛ 10кВ Акияры 0.25га, ВЛ 10кВ Якорь 1.76га, ВЛ 10кВ Червишево 2 2.26га, ВЛ 10кВ Комплекс 0.63га, ВЛ 10кВ Торфяник 1.5га, ВЛ 10кВ ОПХ 15.5га, ВЛ 10кВ Перевалово 3.78га, ВЛ 10кВ Муллаши 2.5га, ВЛ 10кВ Быт от РП 10 Щетково 12.14га, ВЛ 10кВ "Антропово" 9.03га, ВЛ 10кВ "Девятково" 3.78га, ВЛ 10кВ Пальяновка 13.07га, ВЛ 10кВ Денисово 0.88га, ВЛ 10кВ "Морозовка" 10.88га, ВЛ 10кВ Салаирка отп. на ТП 726 11.97га, ВЛ 10кВ Казанка 9.85га, ВЛ 10кВ "Велижаны" 1.89га, ВЛ 10кВ Усалка 1 6.48га, ВЛ 10кВ Тарханы 10.9га, ВЛ 10кВ Чеганово 6.72га, ВЛ 10кВ Ульяновка 4.5га, ВЛ 10кВ Аксарино 4.9га, ВЛ 10кВ Матуши 1 10га, ВЛ 10кВ Гилево 2.4га, ВЛ 10кВ Быт от ПС КС 10 12.3га, ВЛ 10кВ Мияги 11.63га, ВЛ 10кВ Труфаново 0.38га, ВЛ 10кВ Школьный 0.63га, ВЛ 10кВ ЖБИ 1,2 2.52га, ВЛ 10кВ Тюлькино 0.76га, ВЛ 10кВ Тахтаир от ПС Байкалово 16.7га, ВЛ 10кВ Тюнево 2.35га, ВЛ 10кВ Мияссы отп. на ТП798 6.17га, ВЛ 10кВ Аракчино 6.21га, ВЛ 10кВ Александровка 4.12га, ВЛ 10кВ Н Никольск 16.8га, ВЛ 10кВ "Троицк" 6.57га, ВЛ 10кВ Заречный 1.25га, ВЛ 10кВ Юрты 12.37га, ВЛ 10кВ Яр 1.11га, ВЛ 10кВ Молчаново 1.26га, ВЛ 10кВ Насосная 3.28га, ВЛ 10кВ ПТУ 0.25га, ВЛ 10кВ РП 2 0.13га, ВЛ 10кВ Салаирка 2.39га, ВЛ 10кВ Чикча (ЮРЭС) 2.21га, ВЛ 10кВ Чикча (СРЭС) 0.18га, ВЛ 10кВ Зайково 0.25га, ВЛ 10кВ Мальково отпайка на КТП №242 3.53га, ВЛ 10кВ Антипино отпайка на КТП № 3.4га, ВЛ 10кВ Насосная 2.65га, ВЛ 10 Решетниково 24.06га, ВЛ 10кВ Янтык 6.14га, ВЛ 10кВ В. Бор 0.84га, ВЛ 10кВ Дружба 1.14га, ВЛ 10кВ Учхоз 7.32га, ВЛ 10кВ Перевалово отпайка на С/О Москвичка 0.63га, ВЛ 10кВ Комарово 0.5га, ВЛ 10кВ КРС 1 0.25га, ВЛ 10кВ Перевалово отпайка на ТП №16 0.25га, ВЛ 10кВ Перевалово отпайка на ТП №259 0.5га, ВЛ 10кВ Падерино 0.38га, ВЛ 10кВ Перевалово 3.91га, ВЛ 10кВ Луговая 3.91га, ВЛ 10кВ Перевалово отпайка на КТП №448 0.13га, ВЛ 10кВ Перевалово 3.28га, ВЛ 10кВ Успенка 1.13га, ВЛ 10кВ Ушаково 0.25га, ВЛ 10кВ Сибирь ТП 1 4.07га, ВЛ 10кВ Сибирь ТП 2 0.13га, ВЛ 10кВ Каменка 3.65га, ВЛ 10кВ Речкино 8.57га, ВЛ 10кВ Зырянка отп. на ТП 3061 0.3га, ВЛ 10кВ Зырянка 0.96га. ) | I_TP3300.VL.0086 | Проектные и изыскательские работы, разработка и утверждение ДПТ, кадастровые работы и работы по установлению земельных отношений на проектные и изыскательские работы для отдельных элементов электрических сетей. Шкаф серверного оборудования основной -1шт., АРМ -10 шт (зона рабочих мест), АРМ -4 шт (зона оперативного персонала),Коммутатор 48 портов -1шт.,Щит распределительный -1 шт., кабель витая пара 3255м, панель системы видеодомофон со встроенным считывателем-1 система, абонентское оборудование- 1 шт., полупромышленная сплит-система-157м2 | 1 | 1 объект | Распоряжение филиала АО "Россети Тюмень" Тюменские электрические сети от 23.04.2025 №217р
|  |  | Проектные и изыскательские работы, разработка и утверждение ДПТ, кадастровые работы и работы по установлению земельных отношений на проектные и изыскательские работы для отдельных элементов электрических сетей. От 151 до 301 млн. руб. | 1 | 1 объект
|  |  | Расчистка кустарников и мелколесья, вырубка деревьев и корчевка пней с диаметром ствола до 11 см, 12 см | 463.8 | 1 га
851 | Реконструкция ПС 35/10 кВ Бархатово, ПС 35/10 кВ Бобылево, ПС 110/10 кВ Солобоево, ПС 110/10 кВ Чикча, ПС 110/10 кВ Шорохово Тюменского ТПО (замена ограждения по программе "Антитеррор") | F_TP3300.PR.0054 | Монтаж комплекса систем безопасности ПС защитные ограждения ПС. Ограждение внешнее | 719.94 | 1 м периметра ПС | Приказ об утв. ПСД 48-ТРС от 05.12.2018
|  |  | Монтаж комплекса систем безопасности ПС защитных ограждений ПС. Ограждение предупредительное сетчатое | 719.94 | 1 м периметра ПС
|  |  | Проектные и изыскательские работы, разработка и утверждение ДПТ, кадастровые работы и работы по установлению земельных отношений на проектные и изыскательские работы для отдельных элементов электрических сетей. Ячейка трехобмоточного трансформатора 110 (150) кВ/СН/НН-1 шт. Установка трансформатора тока 110 кВ без устройства фундаментов (силовые трансформаторы 1Т, 2Т 110 кВ - 6 шт.),ДГР 300 кВА - 2 шт. | 1 | 1 объект
852 | Реконструкция здания ОПУ на ПС Бердюжье Ишимского ТПО | F_TP3500.PS.0012 | Монтаж АСУ ТП ПС и телемеханика (системы сбора и передачи информации) 110 кВ систем АСУТП и ТМ. Шкаф основного контроллера связи и управления | 1 | 1 ед | Приказ об утверждении ПСД 54-ТРС от 13.11.2013г
|  |  | Монтаж АСУ ТП ПС и телемеханика (системы сбора и передачи информации) напряжением 35 кВ систем АСУТП и ТМ. Шкаф серверного оборудования основной | 1 | 1 ед
|  |  | Монтаж АСУ ТП ПС и телемеханика (системы сбора и передачи информации) напряжением 35 кВ систем АСУТП и ТМ. Шкаф серверного оборудования резервный | 1 | 1 ед.
|  |  | Монтаж АСУ ТП ПС и телемеханика (системы сбора и передачи информации) напряжением 35 кВ систем АСУТП и ТМ. Шкаф гарантированного питания АСУТП и ТМ | 2 | 1 ед.
|  |  | Монтаж АСУ ТП ПС и телемеханика (системы сбора и передачи информации) 110 кВ систем АСУ ТП и ТМ. Шкаф общеподстанционных контроллеров с кол-вом собираемых дискретных сигналов: 32 шт | 1 | 1 ед.
|  |  | Монтаж АСУ ТП ПС и телемеханика (системы сбора и передачи информации) напряжением 35 кВ систем АСУТП и ТМ. АРМ персонала АСУТП (РЗА) | 1 | 1 ед.
|  |  | Монтаж РЗА, система оперативного постоянного тока и собственных нужд ПС, сети связи сети связи. ЛВС | 1 | 1 объект
|  |  | Строительство здания ПС (общеподстанционный пункт управления (ОПУ), закрытое распределительное устройство (ЗРУ), релейный щит (РЩ)), здание ЗПС, здание ремонтно-производственной базы (РПБ), прочие здания и сооружения, инженерные системы зданий зданий ЗРУ, ЗПС, ОПУ, РЩ, РПБ. Модульное здание ОПУ | 318.9 | 1 м2
|  |  | Монтаж АСУ ТП ПС и телемеханика (системы сбора и передачи информации) 220 кВ систем АСУТП и ТМ. Шкаф сетевой коммутации с четырьмя коммутаторами и двумя серверами системы обеспечения единого времени | 1 | 1 ед.
|  |  | Монтаж АСУ ТП ПС и телемеханика (системы сбора и передачи информации) 220 кВ систем АСУТП и ТМ. АРМ оперативного персонала | 1 | 1 ед.
|  |  | Монтаж систем высокочастотной связи, устройства передачи аварийных сигналов и команд, противоаварийная автоматика напряжением 35 кВ системы ВЧ связи 35 кВ. ВЧ-обработка и присоединение на ЛЭП 35 кВ | 6 | 1 ед
|  |  | Монтаж систем высокочастотной связи, устройства передачи аварийных сигналов и команд, противоаварийная автоматика напряжением 110 кВ системы ВЧ связи 110 кВ. ВЧ-обработка и присоединение на ЛЭП 110(150) кВ | 6 | 1 ед
|  |  | Проектные и изыскательские работы, разработка и утверждение ДПТ, кадастровые работы и работы по установлению земельных отношений на проектные и изыскательские работы для отдельных элементов электрических сетей. Шкаф серверного оборудования основной -1шт., АРМ -10 шт (зона рабочих мест), АРМ -4 шт (зона оперативного персонала),Коммутатор 48 портов -1шт.,Щит распределительный -1 шт., кабель витая пара 3255м, панель системы видеодомофон со встроенным считывателем-1 система, абонентское оборудование- 1 шт., полупромышленная сплит-система-157м2 | 1 | 1 объект
853 | Реконструкция ПС Зверосовхоз (РЗА, КРУН-10, ОРУ-35, ограждение ПС) | F_TP3600.PS.0034 | Монтаж распределительных устройств 35 кВ ячейки выключателя НУ 35 кВ. Iном 2000 А, Iоткл 31,5 кА | 2 | 1 ячейка | Приказ об утв. ПСД 31-ТЭС/ТПО от 08.07.2024
|  |  | Монтаж распределительных устройств 10 кВ ячейки выключателя КРУ 10 кВ. Iном 1000(1250) А, Iоткл 25 кА | 14 | 1 ячейка
|  |  | Монтаж ячейки (авто-) трансформатора 10 кВ ячейки двухобмоточного трансформатора 10 кВ. Масляный Т 6(10,15)/HH, 63 кВА | 2 | 1 ячейка
|  |  | Строительство здания ПС (общеподстанционный пункт управления (ОПУ), закрытое распределительное устройство (ЗРУ), релейный щит (РЩ)), здание ЗПС, здание ремонтно-производственной базы (РПБ), прочие здания и сооружения, инженерные системы зданий зданий ЗРУ. ЗРУ-10 кВ (КРУМ-10) | 1 | 1 здание
|  |  | Монтаж АСУ ТП ПС и телемеханика (системы сбора и передачи информации) напряжением 35 кВ систем АСУТП и ТМ. Шкаф гарантированного питания АСУТП и ТМ | 1 | 1 ед
|  |  | Монтаж РЗА, система оперативного постоянного тока и собственных нужд ПС, сети связи сети связи. Оборудование электропитания, 6кВт | 1 | 1 объект
|  |  | Проектные и изыскательские работы, разработка и утверждение ДПТ, кадастровые работы и работы по установлению земельных отношений на проектные и изыскательские работы для отдельных элементов электрических сетей. Шкаф гарантированного питания АСУТП и ТМ -8 шт | 1 | 1 объект
|  |  | Проектные и изыскательские работы, разработка и утверждение ДПТ, кадастровые работы и работы по установлению земельных отношений на проектные и изыскательские работы для элементов ПС (ПП, ЗПС). Ячейка выключателя | 2 | 1 ячейка
|  |  | Подготовка и устройство территории ПС (ЗПС, элементов ПС) 35 кВ подготовки и устройства территории ПС (ЗПС). Тюменская обл., Ханты-Мансийский автономный округ, Ямало-Ненецкий автономный округ | 334 | 1 м2
854 | Реконструкция ПС 110/10кВ Горная (ОПУ, РЗА, КРУ-10) | F_TP3600.PS.0029 | Монтаж распределительных устройств 10 кВ ячейки выключателя КРУ 10 кВ. Iном 1000(1250) А, Iоткл 25 кА | 28 | 1 ячейка | Приказ об утв. ПСД №5-Э от 03.02.2025
|  |  | Строительство здания ПС (общеподстанционный пункт управления (ОПУ), закрытое распределительное устройство (ЗРУ), релейный щит (РЩ)), здание ЗПС, здание ремонтно-производственной базы (РПБ), прочие здания и сооружения, инженерные системы зданий зданий ЗРУ. ЗРУ-10 кВ (КРУМ-10) | 1 | 1 здание
|  |  | Монтаж ячейки выключателя и элементы ПС элементов ПС с устройством фундаментов. Трансформатор тока, напряжение 110 кВ | 3 | 1 ед
|  |  | Монтаж АСУ ТП ПС и телемеханика (системы сбора и передачи информации) напряжением 110 кВ АСУТП ПС и ТМ. ТМ/ССПИ на ПС 110 кВ с количеством присоединений класса напряжения 110 кВ: 5 | 1 | 1 ед
|  |  | Монтаж РЗА, система оперативного постоянного тока и собственных нужд ПС, сети связи РЗА. Шкаф направленной высокочастотной защиты ЛЭП 110 - 220 кВ с комплектом ступенчатых защит и обменом разрешающими сигналами (для схем РУ с двумя выключателями или с обходной системой сборных шин) для решений без использования протоколов GOOSE и SV. | 2 | 1 ед
|  |  | Монтаж РЗА, система оперативного постоянного тока и собственных нужд ПС, сети связи РЗА. Шкафы РЗА 1 архитектуры. Комплект ступенчатых защит ЛЭП 110 – 220 кВ с обменом разрешающими сигналами (для схем РУ с двумя выключателями или с ОСШ) | 3 | 1 ед
|  |  | Монтаж РЗА, система оперативного постоянного тока и собственных нужд ПС, сети связи РЗА. Шкафы РЗА 1 архитектуры. Шкаф автоматики регулирования напряжения одного трансформатора | 2 | 1 ед
|  |  | Монтаж РЗА, система оперативного постоянного тока и собственных нужд ПС, сети связи РЗА и прочие шкафы (панели). Шкаф РАС для решений без использования протоколов GOOSE и SV с общим количеством аналоговых и дискретных сигналов: 64 шт. (для ПС с количеством присоединений 110-750 кВ до 4) | 1 | 1 ед
|  |  | Монтаж РЗА, система оперативного постоянного тока и собственных нужд ПС, сети связи РЗА и прочие шкафы (панели). Шкаф центральной сигнализации ПС 110 кВ и выше | 1 | 1 ед
|  |  | Монтаж РЗА, система оперативного постоянного тока и собственных нужд ПС, сети связи РЗА и прочие шкафы (панели). Прочие шкафы: шкаф зажимов выключателя, шкаф ОБР | 4 | 1 ед
|  |  | Демонтаж здания ПС (общеподстанционный пункт управления (ОПУ), закрытое распределительное устройство (ЗРУ), релейный щит (РЩ)), здание ЗПС, здание ремонтно-производственной базы (РПБ), прочие здания и сооружения, инженерные системы зданий; на демонтажные работы ПС. Ячейка выключателя КРУ 6-20 кВ ТП,РТП,РП | 28 | 1 элемент ПС
|  |  | Демонтаж здания ПС (общеподстанционный пункт управления (ОПУ), закрытое распределительное устройство (ЗРУ), релейный щит (РЩ)), здание ЗПС, здание ремонтно-производственной базы (РПБ), прочие здания и сооружения, инженерные системы зданий; на демонтажные работы ПС. Трансформатор тока 110 кВ | 3 | 1 элемент ПС
|  |  | Монтаж РЗА, система оперативного постоянного тока и собственных нужд ПС, сети связи РЗА. Шкаф АУВ 110 кВ и УРОВ для решений без использования протоколов GOOSE и SV | 8 | 1 ед.
|  |  | Монтаж РЗА, система оперативного постоянного тока и собственных нужд ПС, сети связи РЗА. Шкаф дифференциальной защиты сборных шин 110 кВ (9 присоединений с управляемой фиксацией) для решений без использования протоколов GOOSE и SV | 1 | 1 ед.
|  |  | Монтаж РЗА, система оперативного постоянного тока и собственных нужд ПС, сети связи РЗА. Шкаф защит с УРОВ и АУВ шиносоединительного (секционного) выключателя для решений без использования протоколов GOOSE и SV. | 1 | 1 ед.
|  |  | Монтаж АСУ ТП ПС и телемеханика (системы сбора и передачи информации) 110 кВ РЗА. Шкаф резервных защит трансформатора 110 кВ для решений без использования протоколов GOOSE и SV | 2 | 1 ед.
|  |  | Монтаж РЗА, система оперативного постоянного тока и собственных нужд ПС, сети связи системы оперативного постоянного токаи собственных нужд ПС, РП (СП, ТП, РТП). Шкаф отходящих линий (12 ед.) на постоянном токе с АВ (в т.ч., с применением предохранителей) | 1 | 1 ед.
|  |  | Строительство здания ПС (общеподстанционный пункт управления (ОПУ), закрытое распределительное устройство (ЗРУ), релейный щит (РЩ)), здание ЗПС, здание ремонтно-производственной базы (РПБ), прочие здания и сооружения, инженерные системы зданий зданий ЗРУ, ЗПС, ОПУ, РЩ, РПБ. Модульное здание ОПУ | 360 | 1 м2
|  |  | Строительство здания ПС (общеподстанционный пункт управления (ОПУ), закрытое распределительное устройство (ЗРУ), релейный щит (РЩ)), здание ЗПС, здание ремонтно-производственной базы (РПБ), прочие здания и сооружения, инженерные системы зданий на прочие здания и сооружения. Резервуар накопитель | 120 | 1 м3
|  |  | Проектные и изыскательские работы, разработка и утверждение ДПТ, кадастровые работы и работы по установлению земельных отношений на проектные и изыскательские работы для отдельных элементов электрических сетей. От 151 до 301 млн. руб. | 1 | 1 объект
855 | Реконструкция электросетевого комплекса ВЛ 10 кВ ф. Поселок с ВЛ 0,4 кВ от ПС 110/10 кВ «Монтажная» (переустройство: демонтаж ВЛ 10 кВ протяженностью 1х0,105 км; ВЛ 0,4 кВ протяженностью 1х0,155; монтаж КЛ 10 кВ протяженностью 1х0,84 км, КЛ 0,4 кВ протяженностью 1х0,173 км; 1х0,04 км, замена ТП 10/0,4 кВ – 1 шт; заявитель ИП Воронов А.А.) | P_TP3300.VL.0128 | Монтаж КТП (РП, ТП) киоскового типа 10 кВ. Мощность 400 кВА один трансформатор | 1 | 1 ед. | Распоряжение филиала АО "Россети Тюмень" Тюменские электрические сети от 23.04.2025 №217р
|  |  | Проектные и изыскательские работы, разработка и утверждение ДПТ, кадастровые работы и работы по установлению земельных отношений на проектные и изыскательские работы для отдельных элементов электрических сетей. Системы пожарной и охранной сигнализации-118м2, Шкаф комплекса систем безопасности-1шт | 1 | 1 объект
|  |  | Демонтаж ВЛ 0.4 кВ. Одна цепь | 0.155 | 1 км
|  |  | Демонтаж ВЛ 10 кВ. Одна цепь | 0.105 | 1 км
|  |  | Прокладка КЛ 10(15) кВ с алюминиевыми жилой сечением 70 мм2 | 0.084 | 1 км
|  |  | Прокладка кабельных сооружений и устройство переходов при прокладке кабельной линии (КЛ, волоконно-оптического кабеля (ВОК) выполнения специального перехода кабельной линии методом ГНБ. Диаметр трубы 110 мм, количество труб 1 шт | 0.084 | 1 км
|  |  | Проектные и изыскательские работы, разработка и утверждение ДПТ, кадастровые работы и работы по установлению земельных отношений на проектные и изыскательские работы для отдельных элементов электрических сетей. Системы пожарной и охранной сигнализации-118м2, Шкаф комплекса систем безопасности-1шт | 1 | 1 объект
|  |  | Прокладка КЛ 0,4 кВ Сечением 95 мм2, алюминий, количество жил 4 | 0.135 | 1 км
|  |  | Проектные и изыскательские работы, разработка и утверждение ДПТ, кадастровые работы и работы по установлению земельных отношений на проектные и изыскательские работы для КЛ. Напряжение 10 кВ | 1 | 1 км по трассе
856 | Создание и модернизация системы учета электроэнергии с организацией удаленного сбора данных на объектах АО "Тюменьэнерго" (210 точек учета) | H_TP3300.AS.0008 | Установка системы учета электрической энергии (мощности), АИИС КУЭ, система (пункт) коммерческого учета электрической энергии, технический учет электрической энергии) напряжением 10 кВ ИИК. Установка шкафа с трехфазным прибором учета трансформаторного включения с ТТ на опоре | 24 | 1 точка учета | Распоряжение филиала АО "Россети Тюмень" Тюменские электрические сети от 23.04.2025 №217р
|  |  | Установка системы учета электрической энергии (мощности), АИИС КУЭ, система (пункт) коммерческого учета электрической энергии, технический учет электрической энергии) напряжением 0,4 кВ ИИК. Установка трехфазного прибора учета трансформаторного включения с ТТ в распределительном устройстве 0,4 кВ | 186 | 1 точка учета
857 | Реконструкция ВЛ 110 кВ ТТЭЦ-2-Княжево с заменой переходной опоры №2 на участке отп. на ПС Боровое автомобильной дороги Тюмень-Боровский-Богандинский (замена провода в пролетах опор №№ 1, 2 протяженностью 0,3 км) | N_TP3300.VL.0107 | Монтаж опор ВЛ 110 кВ. Все типы опор за исключением многогранных | 10.095 | 1 т опор | Распоряжение филиала АО "Россети Тюмень" Тюменские электрические сети от 23.04.2025 №217р
|  |  | Монтаж провода ВЛ 110 кВ сталеалюминиевого типа. Сечение фазного провода 150мм2 | 0.3 | 1 км по трассе
|  |  | Монтаж ВЛ 110 кВ грозотроса ВЛ. Диаметр 7,6мм | 0.3 | 1 км
|  |  | Проектные и изыскательские работы, разработка и утверждение ДПТ, кадастровые работы и работы по установлению земельных отношений на проектные и изыскательские работы по ВЛ. Протяженность 1,8 км | 1 | 1 ВЛ
858 | Модернизация ЛЭП 0,4 кВ в филиале АО «Россети Тюмень» Тюменские электрические сети (установка вольтодобавочных транформаторов низкого напряжения) | M_TP3300.VL.0102 | Проектные и изыскательские работы, разработка и утверждение ДПТ, кадастровые работы и работы по установлению земельных отношений на проектные и изыскательские работы для отдельных элементов электрических сетей. От 151 до 301 млн. руб. | 1 | 1 объект | Распоряжение филиала АО "Россети Тюмень" Тюменские электрические сети от 23.04.2025 №217р
|  |  | Монтаж реклоузера 10 кВ | 159 | 1 ячейка
859 | Модернизация ВЛ-10 кВ филиала АО «Тюменьэнерго» - «Тюменские распределительные сети» (установка ПКУЭ-10 кВ в количестве 775 шт.) филиал Тюменские электрические сети | I_TP3300.VL.0090 | Проектные и изыскательские работы, разработка и утверждение ДПТ, кадастровые работы и работы по установлению земельных отношений на проектные и изыскательские работы для отдельных элементов электрических сетей. От 501 до 1001 млн. руб | 1 | 1 объект | Распоряжение филиала АО "Россети Тюмень" Тюменские электрические сети от 23.04.2025 №217р
|  |  | Установка системы учета электрической энергии (мощности), АИИС КУЭ, система (пункт) коммерческого учета электрической энергии, технический учет электрической энергии) напряжением 10 кВ ИИК. Установка пункта коммерческого учета электрической энергии класса напряжения 6 - 15 кВ на опоре ВЛ с выносными датчиками тока и напряжения | 835 | 1 точка учета
860 | Реконструкция ВЛ 110 кВ Сибжилстрой-Молчаново участок Сибжилстрой- Кулаково Тюменского ТПО (замена провода 3х12,93 км, замена грозотроса) | H_TP3300.VL.0082 | Проектные и изыскательские работы, разработка и утверждение ДПТ, кадастровые работы и работы по установлению земельных отношений на проектные и изыскательские работы для отдельных элементов электрических сетей. Шкаф гарантированного питания АСУТП и ТМ -8 шт | 1 | 1 объект | Распоряжение филиала АО "Россети Тюмень" Тюменские электрические сети от 23.04.2025 №217р
|  |  | Монтаж опор ВЛ 110 кВ Одноцепная | 12.93 | 1 км
|  |  | Монтаж провода ВЛ 110кВ сталеалюминиевого типа. Сечение фазного провода до 70 мм2 | 12.93 | 1 км по трассе
861 | Реконструкция РС Северного РЭС (ВЛ 10 кВ ф.Светлое; ВЛ 10 кВ ф.Якорь; ВЛ 10 кВ ф.Чикча; ВЛ 10 кВ ф.Ембаево) (замена провода на СИП общей протяженностью 33,424 км) | P_TP3300.VL.0124 | Демонтаж ВЛ 10 кВ. Одна цепь | 33.424 | 1 км | Распоряжение филиала АО "Россети Тюмень" Тюменские электрические сети от 23.04.2025 №217р
|  |  | Монтаж ВЛ 10 кВ без опор и провода. Одноцепная | 33.424 | 1 км ВЛ
|  |  | Монтаж опор ВЛ 10 кВ. Одноцепная | 33.424 | 1 км
|  |  | Монтаж СИП-3 1х95мм2 с защитной изоляцией | 17.69 | 1 км
|  |  | Монтаж СИП-3 1х120 мм2 с защитной изоляцией | 15.734 | 1 км
|  |  | Проектные и изыскательские работы, разработка и утверждение ДПТ, кадастровые работы и работы по установлению земельных отношений на проектные и изыскательские работы по ВЛ. Протяженность 6 км | 1 | 1 ед.
862 | Реконструкция РС Южного РЭС (ВЛ 10 кВ ф. Головино; ВЛ 10 кВ ф.Акияры 1; ВЛ 10 кВ ф.Акияры 2; КВЛ 10 кВ ф.Муллаши, ВЛ 10 кВ ф.ОПХ) (замена провода на СИП общей протяженностью 53 км; установка ВДТ - 1 шт., замена опор - 201 шт.) | P_TP3300.VL.0121 | Монтаж ВЛ 10 кВ без опор и провода. Одноцепная | 30.1 | 1 км ВЛ | Распоряжение филиала АО "Россети Тюмень" Тюменские электрические сети от 23.04.2025 №217р
|  |  | Монтаж опор ВЛ 10 кВ. Одноцепная | 30.1 | 1 км
|  |  | Монтаж СИП-3 1х95мм2 с защитной изоляцией | 30.1 | 1 км
|  |  | Монтаж ВЛ 10 кВ без опор и провода. Одноцепная | 2.1 | 1 км ВЛ
|  |  | Монтаж опор ВЛ 10 кВ. Одноцепная | 2.1 | 1 км
|  |  | Монтаж СИП-3 1х120 мм2 с защитной изоляцией | 2.1 | 1 км
|  |  | Монтаж ВЛ 10 кВ без опор и провода. Одноцепная | 10.34 | 1 км ВЛ
|  |  | Монтаж опор ВЛ 10 кВ. Одноцепная | 10.34 | 1 км
|  |  | Монтаж СИП-3 1х120 мм2 с защитной изоляцией | 10.34 | 1 км
|  |  | Монтаж ВЛ 10 кВ без опор и провода. Одноцепная | 2.9 | 1 км ВЛ
|  |  | Монтаж опор ВЛ 10 кВ. Одноцепная | 2.9 | 1 км
|  |  | Монтаж СИП-3 1х95мм2 с защитной изоляцией | 2.9 | 1 км
|  |  | Монтаж ВЛ 10 кВ без опор и провода. Одноцепная | 7.56 | 1 км ВЛ
|  |  | Монтаж опор ВЛ 10 кВ. Одноцепная | 7.56 | 1 км
|  |  | Монтаж СИП-3 1х95мм2 с защитной изоляцией | 7.56 | 1 км
|  |  | Демонтаж ВЛ 10 кВ. Одна цепь | 53 | 1 км
|  |  | Проектные и изыскательские работы, разработка и утверждение ДПТ, кадастровые работы и работы по установлению земельных отношений на проектные и изыскательские работы по ВЛ. Протяженность 6 км | 1 | 1 ед.
|  |  | Проектные и изыскательские работы, разработка и утверждение ДПТ, кадастровые работы и работы по установлению земельных отношений на проектные и изыскательские работы для отдельных элементов электрических сетей. Системы пожарной и охранной сигнализации-118м2, Шкаф комплекса систем безопасности-1шт | 1 | 1 объект
863 | Реконструкция ВЛ 110 кВ Иртыш - Тобольская ТЭЦ-3 с отпайкой на ПС КОС, электросетевого комплекса ВЛ - 110 кВ Иртыш - Тобольская ТЭЦ 1ц, 2ц (переустройство ВЛ 110 кВ протяженностью 0,334 км, заявитель ООО "Запсибнефтехим) | P_TP3600.VL.0110 | Демонтаж ВЛ 110 кВ. Одна цепь | 0.545 | 1 км | Распоряжение филиала АО "Россети Тюмень" Тюменские электрические сети от 23.04.2025 №217р
|  |  | Монтаж ВЛ 110 кВ без опор и провода. Одноцепная, все типы опор за исключением многогранных | 24.956 | 1 т опор
|  |  | Монтаж опор ВЛ 110 кВ. Все типы опор за исключением многогранных | 24.956 | 1 т опор
|  |  | Монтаж провода ВЛ 110 кВ сталеалюминиевого типа. Сечение фазного провода 95 мм2 | 0.545 | 1 км по трассе
|  |  | Монтаж ВЛ 110 кВ грозотроса ВЛ. 9,1 мм | 0.445 | 1 км
|  |  | Проектные и изыскательские работы, разработка и утверждение ДПТ, кадастровые работы и работы по установлению земельных отношений на проектные и изыскательские работы по ВЛ. Протяженность 1,8 км | 1 | 1 ед.
|  |  | Демонтаж ВЛ 110 кВ. Одна цепь | 0.545 | 1 км
|  |  | Монтаж ВЛ 110 кВ без опор и провода. Одноцепная, все типы опор за исключением многогранных | 24.956 | 1 т опор
|  |  | Монтаж опор ВЛ 110 кВ. Все типы опор за исключением многогранных | 24.956 | 1 т опор
|  |  | Монтаж провода ВЛ 110 кВ сталеалюминиевого типа. Сечение фазного провода 95 мм2 | 0.558 | 1 км по трассе
|  |  | Монтаж ВЛ 110 кВ грозотроса ВЛ. 9,1 мм | 0.445 | 1 км
|  |  | Монтаж линейно-кабельных сооружений волоконно-оптической линии связи (ВОЛС) ОКСН. Количество волокон-48 шт., максимально-допустимая растягивающая нагрузка 1 кН | 0.545 | 1 км
|  |  | Проектные и изыскательские работы, разработка и утверждение ДПТ, кадастровые работы и работы по установлению земельных отношений на проектные и изыскательские работы по ВЛ. Протяженность 1,8 км | 1 | 1 ед.
864 | Реконструкция ВЛ 0,4 кВ (ф. Л-2 оп. № 1 от КТП 10/0,4 кВ № 499-оп. № 1/3 н.п. Мелиораторов) (переустройство ВЛ 0,4 кВ: демонтаж протяженностью 1х0,07 км, монтаж протяженностью 1х0,08 км; заявитель Доровская Н.В.) | P_TP3300.VL.0125 | Демонтаж ВЛ 0.4 кВ. Одна цепь | 0.07 | 1 км | Распоряжение филиала АО "Россети Тюмень" Тюменские электрические сети от 23.04.2025 №217р
|  |  | Проектные и изыскательские работы, разработка и утверждение ДПТ, кадастровые работы и работы по установлению земельных отношений на проектные и изыскательские работы по ВЛ. Протяженность 1 км | 1 | 1 ед.
865 | Реконструкция электросетевого комплекса от ПС 110/10 кВ "Покровка" ВЛ 10 кВ Никитино с ВЛ 0,4 кВ (переустройство ВЛ 10 кВ: демонтаж протяженностью 1х0,153 км, монтаж протяженностью 1х0,165 км, установка реклоузера 10 кВ - 1 шт.; заявитель ООО "Старец Григорий") | P_TP3400.VL.0091 | Монтаж управляемого элемента электрической сети автоматического пункта секционирования 10 кВ с интеграцией в АСУ ТП. | 1 | 1 ячейка | Распоряжение филиала АО "Россети Тюмень" Тюменские электрические сети от 23.04.2025 №217р
|  |  | Проектные и изыскательские работы, разработка и утверждение ДПТ, кадастровые работы и работы по установлению земельных отношений на проектные и изыскательские работы для отдельных элементов электрических сетей. От 6 до 11 млн руб | 1 | 1 объект
|  |  | Демонтаж ВЛ 10 кВ. Две цепи | 0.165 | 1 км
|  |  | Монтаж ВЛ 10 кВ без опор и провода. Одноцепная | 0.165 | 1 км ВЛ
|  |  | Монтаж опор ВЛ 10 кВ. Одноцепная | 0.165 | 1 км
|  |  | Проектные и изыскательские работы, разработка и утверждение ДПТ, кадастровые работы и работы по установлению земельных отношений на проектные и изыскательские работы по ВЛ 10 кВ | 1 | 1 ед.
|  |  | Монтаж СИП 2 70 мм2 / 55 мм2 | 0.165 | 1 км
866 | Реконструкция воздушной линии электропередачи ВЛ 10 кВ ф. Якорь от ПС 110/10 кВ "Щербаковская" (переустройство: демонтаж ВЛ 10 кВ протяженностью 1х0,75 км, монтаж ВЛ 10 кВ протяженностью 1х0,06 км, КЛ 10 кВ протяженностью 1х0,95 км; заявитель ООО "Создатели. Четвертый") | P_TP3300.KL.0018 | Демонтаж ВЛ 10 кВ. Одна цепь | 0.75 | 1 км | Распоряжение филиала АО "Россети Тюмень" Тюменские электрические сети от 23.04.2025 №217р
|  |  | Монтаж ВЛ 10 кВ без опор и провода. Одноцепная | 0.06 | 1 км ВЛ
|  |  | Монтаж опор ВЛ 10 кВ. Одноцепная | 0.06 | 1 км
|  |  | Монтаж СИП 3 1х50 мм2 с защитной изоляцией | 0.06 | 1 км
|  |  | Проектные и изыскательские работы, разработка и утверждение ДПТ, кадастровые работы и работы по установлению земельных отношений на проектные и изыскательские работы по ВЛ 10 кВ | 1 | 1 ед.
|  |  | Прокладка КЛ 10(15) кВ с алюминиевыми жилой сечением 120 мм2 | 0.95 | 1 км
|  |  | Проектные и изыскательские работы, разработка и утверждение ДПТ, кадастровые работы и работы по установлению земельных отношений на проектные и изыскательские работы для КЛ. Напряжение 10 кВ | 1 | 1 км по трассе
867 | Реконструкция электросетевого комплекса ВЛ 10 кВ ф. Перевалово с ВЛ 0,4 кВ со зданиями ТП от ПС 110/10 кВ «Перевалово» (переустройство ВЛ 10 кВ демонтаж протяженностью 1х0,22 км, монтаж протяженностью 1х0,27 км; заявитель Мамедов А.А.) | P_TP3300.VL.0123 | Демонтаж ВЛ 10 кВ. Одна цепь | 0.22 | 1 км | Распоряжение филиала АО "Россети Тюмень" Тюменские электрические сети от 23.04.2025 №217р
|  |  | Монтаж ВЛ 10 кВ без опор и провода. Одноцепная | 0.27 | 1 км ВЛ
|  |  | Монтаж опор ВЛ 10 кВ. Одноцепная | 0.27 | 1 км
|  |  | Монтаж СИП 3 1х70мм2 с защитной изоляцией | 0.27 | 1 км
|  |  | Проектные и изыскательские работы, разработка и утверждение ДПТ, кадастровые работы и работы по установлению земельных отношений на проектные и изыскательские работы по ВЛ 10 кВ | 1 | 1 ед.
868 | Реконструкция линии электропередач двухцепной ВЛ-10 кВ от ПС 110/10 кВ Алебашевская до РП 48,44 на первом этапе ВЛ на участках опор №1-1...1-12 (переустройство ВЛ 10 кВ протяженностью 2х0,015 км; заявитель АО СЗ «АКВА») | O_TP3300.VL.0122 | Демонтаж ВЛ 10 кВ. Две цепи | 0.0944 | 1 км. | Распоряжение филиала АО "Россети Тюмень" Тюменские электрические сети от 23.04.2025 №217р
|  |  | Монтаж опор ВЛ 10 кВ. Двухцепная | 0.015 | 1 км
|  |  | Монтаж провода ВЛ 10 кВ сталеалюминиевого типа. Сечение фазного провода, 120 мм2 | 0.015 | 1 км
|  |  | Проектные и изыскательские работы, разработка и утверждение ДПТ, кадастровые работы и работы по установлению земельных отношений на проектные и изыскательские работы по ВЛ 10 кВ | 1 | 1 ВЛ
|  |  | Монтаж ВЛ 10 кВ Двухцепная | 0.015 | 1 км ВЛ
869 | Реконструкция электросетевого комплекса ВЛ 10 кВ ф. Луговая с ВЛ 0,4 кВ и зданием ТП от ПС 110/10 кВ "Кулаково" (переустройство ВЛ 10 кВ протяженностью 0,22 км; заявитель Бурыка О.А.) | O_TP3300.VL.0119 | Демонтаж ВЛ 10 кВ. Одна цепь | 0.18 | 1 км. | Распоряжение филиала АО "Россети Тюмень" Тюменские электрические сети от 23.04.2025 №217р
|  |  | Монтаж ВЛ 10 кВ без опор и провода. Одноцепная | 0.22 | 1 км ВЛ
|  |  | Монтаж опор ВЛ 10 кВ. Одноцепная | 0.22 | 1 км
|  |  | Монтаж СИП 2 70 мм2 / 70 мм2 | 0.22 | 1 км
|  |  | Проектные и изыскательские работы, разработка и утверждение ДПТ, кадастровые работы и работы по установлению земельных отношений на проектные и изыскательские работы по ВЛ 10 кВ | 1 | 1 ВЛ
870 | Реконструкция электросетевого комплекса ВЛ 10 кВ ф. Комарово с ВЛ 0,4 кВ от ПС 110/10 кВ «Тополя» (переустройство ВЛ 10 кВ протяженностью 1х0,15 км в КЛ 10 кВ протяжённостью 2х0,19 км; ВЛ 10 кВ протяженностью 1х0,06 км; заявитель ООО «Монолит») | O_TP3300.KL.0017 | Проектные и изыскательские работы, разработка и утверждение ДПТ, кадастровые работы и работы по установлению земельных отношений на проектные и изыскательские работы по ВЛ 10 кВ | 1 | 1 ВЛ | Распоряжение филиала АО "Россети Тюмень" Тюменские электрические сети от 23.04.2025 №217р
|  |  | Монтаж опор ВЛ 10 кВ. Одноцепная | 0.06 | 1 км
|  |  | Монтаж СИП-3 1х95мм2 с защитной изоляцией | 0.06 | 1 км
|  |  | Демонтаж ВЛ 10 кВ. Одна цепь | 0.45 | 1 км.
|  |  | Монтаж ВЛ 10 кВ без опор и провода. Одноцепная | 0.06 | 1 км ВЛ
|  |  | Прокладка КЛ 10(15)кВ с алюминиевой жилой сечением 240 мм2 | 0.38 | 1 км по трассе
|  |  | Устройство и восстановление КЛ 10 кВ на устройство траншеи КЛ и восстановление благоустройства по трассе. Одна цепь благоустройство по трассе без учета восстановления газонов все субъекты Российской Федерации | 0.38 | 1 км
|  |  | Проектные и изыскательские работы, разработка и утверждение ДПТ, кадастровые работы и работы по установлению земельных отношений на проектные и изыскательские работы для КЛ. Напряжение 10 кВ | 1 | 1 км по трассе
871 | Реконструкция ВЛ 10 кВ с установкой дополнительного оборудования (реклоузеры 10 кВ - 35 шт.) | O_TP3300.VL.0117 | Проектные и изыскательские работы, разработка и утверждение ДПТ, кадастровые работы и работы по установлению земельных отношений на проектные и изыскательские работы для отдельных элементов электрических сетей. Шкаф гарантированного питания АСУТП и ТМ -8 шт | 1 | 1 объект | Распоряжение филиала АО "Россети Тюмень" Тюменские электрические сети от 23.04.2025 №217р
|  |  | Монтаж управляемого элемента электрической сети автоматического пункта секционирования 10 кВ с интеграцией в АСУ ТП. | 35 | 1 ячейка
872 | Реконструкция электросетевого комплекса ВЛ 10 кВ ф.Онохино с ВЛ 0,4 кВ от ПС 110/10 кВ Червишево (переустройство ВЛ 10 кВ протяженностью 0,08 км, заявитель Хамидуллин А.В.) | O_TP3300.VL.0115 | Монтаж ВЛ 10 кВ без опор и провода. Одноцепная | 0.08 | 1 км ВЛ | Распоряжение филиала АО "Россети Тюмень" Тюменские электрические сети от 23.04.2025 №217р
|  |  | Монтаж опор ВЛ 10 кВ. Одноцепная | 0.08 | 1 км
|  |  | Монтаж СИП 3 1х70мм2 с защитной изоляцией | 0.08 | 1 км.
|  |  | Проектные и изыскательские работы, разработка и утверждение ДПТ, кадастровые работы и работы по установлению земельных отношений на проектные и изыскательские работы по ВЛ 10 кВ | 1 | 1 ВЛ
873 | Развитие коммерческого учета электроэнергии на объектах АО "Россети Тюмень" (41767 точек учета 0,2-0,4 кВ, 817 устройств сбора и передачи данных) филиал Тюменские электрические сети | K_TP3300.AS.0017 | Установка системы учета электрической энергии (мощности), АИИС КУЭ, система (пункт) коммерческого учета электрической энергии, технический учет электрической энергии) напряжением 0,4 кВ ИИК. Установка трехфазного прибора учета в разрыв несущего провода на опоре ВЛ и подключение к питающей ВЛ 0,4 кВ с изолированными проводами | 15378 | 1 точка учета | Распоряжение филиала АО "Россети Тюмень" Тюменские электрические сети от 23.04.2025 №217р
|  |  | Установка системы учета электрической энергии (мощности), АИИС КУЭ, система (пункт) коммерческого учета электрической энергии, технический учет электрической энергии) напряжением 10 кВ ИИК. Установка шкафа с трехфазным прибором учета трансформаторного включения с ТТ на опоре | 2275 | 1 точка учета
|  |  | Проектные и изыскательские работы, разработка и утверждение ДПТ, кадастровые работы и работы по установлению земельных отношений на проектные и изыскательские работы для отдельных элементов электрических сетей. 1 501 и выше | 1 | 1 объект
|  |  | Установка системы учета электрической энергии (мощности), АИИС КУЭ, система (пункт) коммерческого учета электрической энергии, технический учет электрической энергии) напряжением 0,4 кВ ИИК. Установка однофазного прибора учета в разрыв несущего провода на опоре ВЛ 0,4 кВ с изолированными проводами | 24114 | 1 точка учета
|  |  | Монтаж СИП 4 16 мм2 | 578.736 | 1 км
|  |  | Монтаж СИП 4 16 мм2 | 369.072 | 1 км
|  |  | Монтаж СИП 2 70 мм2 / 70 мм2 | 54.6 | 1 км
874 | Реконструкция ПС 110/10 кВ Пятково, 110/35/10 кВ Армизон, 110/10 кВ Калмак (установка основных быстродействующих защит ВЛ 110 кВ: Пятково - Армизон, Армизон - Калмак, Калмак-Бердюжье) | F_TP3400.PS.0019 | Монтаж РЗА, система оперативного постоянного тока и собственных нужд ПС, сети связи РЗА и прочие шкафы (панели). Шкаф определения места повреждения по параметрам аварийного режима для 1 присоединения | 1 | 1 ед | Приказ об утв. ПСД 30.12.2020 №37-Э
|  |  | Монтаж РЗА, система оперативного постоянного тока и собственных нужд ПС, сети связи РЗА. Комплект защит и автоматики отходящей линии 35 кВ для сетей с изолированной, компенсированной, резитивной (высокоомный резистор) и комбинированной нейтралью для решений с использованием протоколов GOOSE и SV | 1 | 1 ед
|  |  | Монтаж РЗА, система оперативного постоянного тока и собственных нужд ПС, сети связи РЗА и прочие шкафы (панели). Шкаф центральной сигнализации ПС 110 кВ и выше | 1 | 1 ед
|  |  | Монтаж РЗА, система оперативного постоянного тока и собственных нужд ПС, сети связи РЗА и прочие шкафы (панели). Шкаф ТН 35 кВ | 1 | 1 ед
|  |  | Монтаж РЗА, система оперативного постоянного тока и собственных нужд ПС, сети связи РЗА и прочие шкафы (панели). Прочие шкафы: шкаф зажимов выключателя, шкаф ОБР | 2 | 1 ед
|  |  | Монтаж РЗА, система оперативного постоянного тока и собственных нужд ПС, сети связи РЗА. Шкаф защит трансформатора 110 кВ для решений без использования протоколов GOOSE и SV | 2 | 1 ед
|  |  | Монтаж РЗА, система оперативного постоянного тока и собственных нужд ПС, сети связи РЗА. Шкаф АУВ 220 кВ и УРОВ для решений без использования протоколов GOOSE и SV | 1 | 1 ед
|  |  | Монтаж РЗА, система оперативного постоянного тока и собственных нужд ПС, сети связи системы оперативного постоянного токаи собственных нужд ПС, РП (СП, ТП, РТП). Шкаф с зарядно-подзарядными устройствами | 1 | 1 ед
|  |  | Монтаж РЗА, система оперативного постоянного тока и собственных нужд ПС, сети связи РЗА и прочие шкафы (панели). Аккумуляторная батарея (элемент) емкостью 350 А*ч | 17 | 1 ед
|  |  | Монтаж АСУ ТП ПС и телемеханика (системы сбора и передачи информации) напряжением 35 кВ систем АСУТП и ТМ. Шкаф серверного оборудования основной | 1 | 1 ед
|  |  | Монтаж РЗА, система оперативного постоянного тока и собственных нужд ПС, сети связи РЗА. Комплект защит и автоматики отходящей линии 35 кВ для сетей с изолированной, компенсированной, резитивной (высокоомный резистор) и комбинированной нейтралью для решений с использованием протоколов GOOSE и SV | 2 | 1 ед
|  |  | Монтаж РЗА, система оперативного постоянного тока и собственных нужд ПС, сети связи РЗА. Шкафы РЗА 1 архитектуры. Шкаф дифференциальной защиты ЛЭП 110 – 220 кВ с комплектом ступенчатых защит и обменом разрешающими сигналами (для схем РУ с двумя выключателями или с обходной системой сборных шин) для решений без использования протоколов GOOSE и SV | 2 | 1 ед
|  |  | Монтаж РЗА, система оперативного постоянного тока и собственных нужд ПС, сети связи РЗА. Шкаф дифференциальной защиты ошиновки 6 - 750 кВ для решений без использования протоколов GOOSE и SV. | 1 | 1 ед
|  |  | Монтаж РЗА, система оперативного постоянного тока и собственных нужд ПС, сети связи РЗА и прочие шкафы (панели). Шкаф центральной сигнализации ПС 110 кВ и выше | 1 | 1 ед
|  |  | Монтаж РЗА, система оперативного постоянного тока и собственных нужд ПС, сети связи РЗА. Шкаф защит трансформатора 110 кВ для решений без использования протоколов GOOSE и SV | 1 | 1 ед
|  |  | Монтаж РЗА, система оперативного постоянного тока и собственных нужд ПС, сети связи РЗА и прочие шкафы (панели). Шкаф ТН 6 кВ | 1 | 1 ед
|  |  | Монтаж РЗА, система оперативного постоянного тока и собственных нужд ПС, сети связи РЗА и прочие шкафы (панели). Шкаф определения места повреждения по параметрам аварийного режима для 1 присоединения | 1 | 1 ед
|  |  | Монтаж РЗА, система оперативного постоянного тока и собственных нужд ПС, сети связи РЗА и прочие шкафы (панели). Прочее устройство (аппаратура) | 1 | 1 ед
|  |  | Монтаж РЗА, система оперативного постоянного тока и собственных нужд ПС, сети связи системы оперативного постоянного токаи собственных нужд ПС, РП (СП, ТП, РТП). Шкаф с зарядно-подзарядными устройствами | 1 | 1 ед
|  |  | Монтаж РЗА, система оперативного постоянного тока и собственных нужд ПС, сети связи РЗА и прочие шкафы (панели). Аккумуляторная батарея (элемент) емкостью 350 А*ч | 17 | 1 ед
|  |  | Монтаж РЗА, система оперативного постоянного тока и собственных нужд ПС, сети связи системы оперативного постоянного тока и собственных нужд ПС, РП (СП, ТП, РТП). Шкаф ввода на переменном токе с АВ, номинальный ток 2500 А | 9 | 1 ед
|  |  | Монтаж РЗА, система оперативного постоянного тока и собственных нужд ПС, сети связи системы оперативного постоянного токаи собственных нужд ПС, РП (СП, ТП, РТП). Шкаф отходящих линий (12 ед.) на переменном токе с АВ | 6 | 1 ед
|  |  | Монтаж РЗА, система оперативного постоянного тока и собственных нужд ПС, сети связи системы оперативного постоянного токаи собственных нужд ПС, РП (СП, ТП, РТП). Шкаф ввода на постоянном токе с АВ, номинальный ток 250 А | 2 | 1 ед
|  |  | Монтаж РЗА, система оперативного постоянного тока и собственных нужд ПС, сети связи системы оперативного постоянного тока и собственных нужд ПС, РП (СП, ТП, РТП). Шкаф с зарядно-подзарядными устройствами, номинальный ток 200 А | 2 | 1 ед
|  |  | Монтаж РЗА, система оперативного постоянного тока и собственных нужд ПС, сети связи системы оперативного постоянного токаи собственных нужд ПС, РП (СП, ТП, РТП). Шкаф отходящих линий (12 ед.) на постоянном токе с АВ (в т.ч., с применением предохранителей) | 3 | 1 ед
|  |  | Проектные и изыскательские работы, разработка и утверждение ДПТ, кадастровые работы и работы по установлению земельных отношений на проектные и изыскательские работы для отдельных элементов электрических сетей. Шкаф гарантированного питания АСУТП и ТМ -8 шт | 1 | 1 объект
|  |  | Монтаж РЗА, система оперативного постоянного тока и собственных нужд ПС, сети связи РЗА. Комплект защит и автоматики отходящей линии 10 кВ для сетей с изолированной, компенсированной, резитивной (высокоомный резистор) и комбинированной нейтралью для решений с использованием протоколов GOOSE и SV | 2 | 1 ед
|  |  | Монтаж РЗА, система оперативного постоянного тока и собственных нужд ПС, сети связи РЗА. Шкафы РЗА 1 архитектуры. Шкаф дифференциальной защиты ЛЭП 110 – 220 кВ с комплектом ступенчатых защит и обменом разрешающими сигналами (для схем РУ с двумя выключателями или с обходной системой сборных шин) для решений без использования протоколов GOOSE и SV | 2 | 1 ед
875 | Реконструкция ПС 35/10кВ Дубровное (КРУН-10, РЗА, В-35, ограждение) | F_TP3600.PS.0035 | Монтаж распределительных устройств 10 кВ ячейки выключателя КРУ 10 кВ. Iном 1000(1250) А, Iоткл 25 кА | 11 | 1 ячейка | Приказ об утв. ПСД 29-ТЭС от 27.05.2024
|  |  | Монтаж ячейки (авто-) трансформатора 10 кВ ячейки двухобмоточного трансформатора 10 кВ. Масляный Т 6(10,15)/HH, 63 кВА | 2 | 1 ячейка
|  |  | Монтаж ячейки (авто-) трансформатора 35 кВ ячейки двухобмоточного трансформатора 35 кВ. Т 35/HH, 1000 кВА | 1 | 1 ячейка
|  |  | Монтаж управляемого элемента электрической сети автоматического пункта секционирования 35 кВ с интеграцией в АСУ ТП. Реклоузер серии Smart_35(Коммутационный модуль со встроенными датчиками ТТ и ТН Uном=35 кВ, Iном=1250А со шкафом управления). | 3 | 1 ячейка
|  |  | Строительство здания ПС (общеподстанционный пункт управления (ОПУ), закрытое распределительное устройство (ЗРУ), релейный щит (РЩ)), здание ЗПС, здание ремонтно-производственной базы (РПБ), прочие здания и сооружения, инженерные системы зданий зданий ЗРУ. ЗРУ-10 кВ (КРУМ-10) | 1 | 1 здание
|  |  | Монтаж РЗА, система оперативного постоянного тока и собственных нужд ПС, сети связи элементов ПС с устройством фундаментов. Разъединитель на три полюса, 35 кВ | 3 | 1 ед
|  |  | Монтаж ячейки выключателя и элементы ПС элементов ПС с устройством фундаментов. Разъединитель однополюсной, 35 кВ | 2 | 1 ед
|  |  | Монтаж АСУ ТП ПС и телемеханика (системы сбора и передачи информации) напряжением 35 кВ систем АСУТП и ТМ. Шкаф гарантированного питания АСУТП и ТМ | 1 | 1 ед
|  |  | Монтаж систем высокочастотной связи, устройства передачи аварийных сигналов и команд, противоаварийная автоматика напряжением 35 кВ системы ВЧ связи 35 кВ. ВЧ-обработка и присоединение на ЛЭП 35 кВ | 1 | 1 ед
|  |  | Монтаж систем высокочастотной связи, устройства передачи аварийных сигналов и команд, противоаварийная автоматика напряжением 110 кВ системы ВЧ связи 35 кВ. Комбинировпанная аппаратура по ВЧ (ВОЛС) | 1 | 1 ед
|  |  | Монтаж линейно-кабельных сооружений волоконно-оптической линии связи (ВОЛС) ОКСН. 32 ОВ, 20кН | 3 | 1 км
|  |  | Монтаж РЗА, система оперативного постоянного тока и собственных нужд ПС, сети связи сети связи. Оборудование электропитания, 6кВт | 1 | 1 объект
|  |  | Проектные и изыскательские работы, разработка и утверждение ДПТ, кадастровые работы и работы по установлению земельных отношений на проектные и изыскательские работы для отдельных элементов электрических сетей. Шкаф гарантированного питания АСУТП и ТМ -8 шт | 1 | 1 объект
876 | Реконструкция ПС 110/10 кВ Сорокино, ПС 110/10 кВ Лотовка, ПС 110/10 кВ Кротово (установка основных защит на ВЛ 110 кВ Сорокино - Вознесенка, Вознесенка - Лотовка - Кротово) | F_TP3500.PS.0019 | Монтаж АСУ ТП ПС и телемеханика (системы сбора и передачи информации) 110 кВ РЗА и прочие шкафы (панели). Приемопередатчик ВЧ (ВОЛС) для защит | 4 | 1 ед | Приказ об утв. ПСД от 14.04.2021 №9-Э
|  |  | Монтаж систем высокочастотной связи, устройства передачи аварийных сигналов и команд, противоаварийная автоматика напряжением 110 кВ системы ВЧ связи 110 кВ. ВЧ-обработка и присоединение на ЛЭП 110(150) кВ | 4 | 1 ед
|  |  | Строительство здания ПС (общеподстанционный пункт управления (ОПУ), закрытое распределительное устройство (ЗРУ), релейный щит (РЩ)), здание ЗПС, здание ремонтно-производственной базы (РПБ), прочие здания и сооружения, инженерные системы зданий зданий ЗРУ, ЗПС, ОПУ, РЩ, РПБ. Модульное здание ОПУ | 65 | 1 м2
|  |  | Монтаж РЗА, система оперативного постоянного тока и собственных нужд ПС, сети связи РЗА. Шкаф направленной высокочастотной защиты ЛЭП 110 – 220 кВ с комплектом ступенчатых защит и обменом разрешающими сигналами УРОВ и АУВ для решений без использования протоколов GOOSE и SV | 4 | 1 ед
|  |  | Проектные и изыскательские работы, разработка и утверждение ДПТ, кадастровые работы и работы по установлению земельных отношений на проектные и изыскательские работы для отдельных элементов электрических сетей. Шкаф гарантированного питания АСУТП и ТМ -8 шт | 1 | 1 объект
877 | Реконструкция ССПД Сорокинский РЭС - ПС Татарка Тобольского ТПО с заходами на ПС Лотовка, ПС Кротово, ПС Н.Березовка | K_TP3500.PR.0043 | Монтаж комплекса систем безопасности ПС комплекса систем безопасности ПС. Программно-аппаратный комплекс информационной безопасности для защиты 100-250 интеллектуальных устройств ПС | 1 | 1 ПС | Приказ об утверждении ПСД от 15.07.2024 № 37-ТЭС/ИТПО
|  |  | Проектные и изыскательские работы, разработка и утверждение ДПТ, кадастровые работы и работы по установлению земельных отношений на проектные и изыскательские работы для отдельных элементов электрических сетей. Шкаф гарантированного питания АСУТП и ТМ -8 шт | 1 | 1 объект
|  |  | Монтаж линейно-кабельных сооружений волоконно-оптической линии связи (ВОЛС) ОКСН. Оптический кабель связи ДПТ-П-48У(6х8)-40кН | 15.069 | 1 км
|  |  | Монтаж линейно-кабельных сооружений волоконно-оптической линии связи (ВОЛС) ВОК. Кабель оптический ДПД-нг(А)-HF-12У(3х4) 7кН | 0.512 | 1 км
|  |  | Монтаж линейно-кабельных сооружений волоконно-оптической линии связи (ВОЛС) ОКСН. ДПТ-П-48У(6х8)-15кН, ДПТ-нг(А)-HF-48У(6х8) 6кН | 0.456 | 1 км
|  |  | Монтаж линейно-кабельных сооружений волоконно-оптической линии связи (ВОЛС) ОКСН. Количество волокон-48 шт., максимально-допустимая растягивающая нагрузка 1 кН | 26.326 | 1 км
|  |  | Монтаж линейно-кабельных сооружений волоконно-оптической линии связи (ВОЛС) ОКСН. 24ОВ, 20кН | 15.222 | 1 км
|  |  | Монтаж линейно-кабельных сооружений волоконно-оптической линии связи (ВОЛС) ОКСН. Оптический кабель связи ДПТ-П-48У(6х8)-35кН | 45.488 | 1 км
878 | Установка приборов учета в соответствии с Федеральным законом от 27.12.2018 № 522-ФЗ при выходе из строя (5 315 точки учета 0,2-0,4 кВ) филиал Тюменские электрические сети | M_TP3300.AS.0022 | Установка системы учета электрической энергии (мощности), АИИС КУЭ, система (пункт) коммерческого учета электрической энергии, технический учет электрической энергии) напряжением 0,4 кВ ИИК. Установка однофазного прибора учета в разрыв несущего провода на опоре ВЛ 0,4 кВ с изолированными проводами | 3016 | 1 точка учета | Распоряжение филиала АО "Россети Тюмень" Тюменские электрические сети от 23.04.2025 №217р
|  |  | Установка системы учета электрической энергии (мощности), АИИС КУЭ, система (пункт) коммерческого учета электрической энергии, технический учет электрической энергии) напряжением 0,4 кВ ИИК. Установка трехфазного прибора учета в разрыв несущего провода на опоре ВЛ и подключение к питающей ВЛ 0,4 кВ с изолированными проводами | 2512 | 1 точка учета
|  |  | Установка системы учета электрической энергии (мощности), АИИС КУЭ, система (пункт) коммерческого учета электрической энергии, технический учет электрической энергии) напряжением 10 кВ ИИК. Установка шкафа с трехфазным прибором учета трансформаторного включения с ТТ на опоре | 16 | 1 точка учета
|  |  | Проектные и изыскательские работы, разработка и утверждение ДПТ, кадастровые работы и работы по установлению земельных отношений на проектные и изыскательские работы для отдельных элементов электрических сетей. От 151 до 301 млн. руб. | 1 | 1 объект
|  |  | Монтаж СИП 4 16 мм2 | 72.384 | 1 км
|  |  | Монтаж СИП 4 16 мм2 | 60.288 | 1 км
|  |  | Монтаж СИП 2 70 мм2 / 70 мм2 | 0.384 | 1 км
|  |  | Монтаж Арматуры и устройства крепления провода СИП | 5544 | 1 ед
879 | Проектирование установки устройств ОМП ВЛ 110 кВ (ПС 110/10кВ Домостроительная, ПС 220/110/10 кВ Ожогино, ПС 110/10 кВ Сибжилстрой, ПС 110/10 кВ Созоново, ПС 110/10 кВ Торгили, ПС 110/10кВ Туринская, ПС 110/10 кВ Утяшево, ПС 110/10 кВ Буньково, ПС 110/10 кВ Ярково, ПС 110/10 кВ Кротово, ПС 110/10 кВ Ламенка, ПС 110/10 кВ Ченчерь, ПС 110/10 кВ Горная, ПС 110/10 кВ Тобольская, ПС 110/10 кВ Ульяновская) | M_TP3300.PS.0125 | Проектные и изыскательские работы, разработка и утверждение ДПТ, кадастровые работы и работы по установлению земельных отношений на проектные и изыскательские работы для отдельных элементов электрических сетей. Шкаф гарантированного питания АСУТП и ТМ -8 шт | 1 | 1 объект | Распоряжение филиала АО "Россети Тюмень" Тюменские электрические сети от 23.04.2025 №217р
880 | Проектирование ВОЛС кольцевой структуры на участке "Южное ТПО - Тюменские ЭС (ПС 110 кВ Байкалово, Ярковский РЭС, РПБ-2, ТЭС)" филиала АО "Россети Тюмень" Тюменские ЭС, Южное ТПО | M_NS3400.PR.0004 | Проектные и изыскательские работы, разработка и утверждение ДПТ, кадастровые работы и работы по установлению земельных отношений на проектные и изыскательские работы для отдельных элементов электрических сетей. Шкаф гарантированного питания АСУТП и ТМ -8 шт | 1 | 1 объект | Распоряжение филиала АО "Россети Тюмень" Тюменские электрические сети от 23.04.2025 №217р
881 | Проектирование строительства ограждения РПБ Упоровского РЭС (новое строительство ограждения протяженностью 380 м) | M_NS3400.PH.0003 | Монтаж комплекса систем безопасности ПС защитные ограждения ПС. Ограждение внешнее | 380 | 1 м периметра ПС | Распоряжение филиала АО "Россети Тюмень" Тюменские электрические сети от 23.04.2025 №217р
|  |  | Монтаж комплекса систем безопасности ПС защитных ограждений ПС. Ограждение предупредительное сетчатое | 380 | 1 м периметра ПС
|  |  | Проектные и изыскательские работы, разработка и утверждение ДПТ, кадастровые работы и работы по установлению земельных отношений на проектные и изыскательские работы для отдельных элементов электрических сетей. Подъездная дорога | 1 | 1 объект
882 | Проектирование реконструкции электросетевого комплекса ВЛ 10 кВ Тахтаир с КТП и ВЛ 0,4 кВ (замена опор на ж/б, провода на СИП на ВЛ-10кВ - 53,04 км, ВЛ-0,4кВ – 7,27 км, замена КТП - 4 шт., установка РВА - 5 шт.) | M_TP3600.VL.0098 | Проектные и изыскательские работы, разработка и утверждение ДПТ, кадастровые работы и работы по установлению земельных отношений на проектные и изыскательские работы для отдельных элементов электрических сетей. Шкаф серверного оборудования основной -1шт., АРМ -10 шт (зона рабочих мест), АРМ -4 шт (зона оперативного персонала),Коммутатор 48 портов -1шт.,Щит распределительный -1 шт., кабель витая пара 3255м, панель системы видеодомофон со встроенным считывателем-1 система, абонентское оборудование- 1 шт., полупромышленная сплит-система-157м2 | 1 | 1 объект | Распоряжение филиала АО "Россети Тюмень" Тюменские электрические сети от 23.04.2025 №217р
|  |  | Проектные и изыскательские работы, разработка и утверждение ДПТ, кадастровые работы и работы по установлению земельных отношений на проектные и изыскательские работы по ВЛ. Протяженность 6 км | 1 | 1 ВЛ
883 | Проектирование реконструкции ВЛ 110 кВ Тюменская ТЭЦ-1 – Центральная I, II цепь (замена существующей двухцепной ВЛ 110 кВ с переводом в КВЛ протяженностью 2х4,3 км) | M_TP3300.VL.0098 | Проектные и изыскательские работы, разработка и утверждение ДПТ, кадастровые работы и работы по установлению земельных отношений на проектные и изыскательские работы для отдельных элементов электрических сетей. Подъездная дорога | 4 | 1 объект | Распоряжение филиала АО "Россети Тюмень" Тюменские электрические сети от 23.04.2025 №217р
|  |  | Проектные и изыскательские работы, разработка и утверждение ДПТ, кадастровые работы и работы по установлению земельных отношений на проектные и изыскательские работы для КЛ. 110кВ | 4.3 | 1 км по трассе
884 | Строительство учебного полигона | L_NS3300.PH.0012 | Монтаж ячейки (авто-) трансформатора 110 кВ ячейки трансформатора 110 кВ. Мощность 16 МВА | 1 | 1 ячейка | Распоряжение филиала АО "Россети Тюмень" Тюменские электрические сети от 23.04.2025 №217р
|  |  | Монтаж опор ВЛ 110 кВ Одноцепная | 0.05 | 1 км
|  |  | Монтаж провода ВЛ 110 кВ сталеалюминиевого типа. Сечение фазного провода, 120 мм2 | 0.05 | 1 км по трассе
885 | Реконструкция системы пожарной сигнализации на объектах ВВРЭС Тобольского ТПО (количество объектов - 10 шт. (проектирование) | O_TP3600.PR.0047 | Проектные и изыскательские работы, разработка и утверждение ДПТ, кадастровые работы и работы по установлению земельных отношений на проектные и изыскательские работы для отдельных элементов электрических сетей. Ячейка трехобмоточного трансформатора 110 (150) кВ/СН/НН-1 шт. Установка трансформатора тока 110 кВ без устройства фундаментов (силовые трансформаторы 1Т, 2Т 110 кВ - 6 шт.),ДГР 300 кВА - 2 шт. | 1 | 1 объект | Распоряжение филиала АО "Россети Тюмень" Тюменские электрические сети от 23.04.2025 №217р
886 | Проектирование реконструкции ЛЭП 10 кВ Якорь от ПС 110 кВ Щербаковская | N_TP3300.KL.0012 | Проектные и изыскательские работы, разработка и утверждение ДПТ, кадастровые работы и работы по установлению земельных отношений на проектные и изыскательские работы для отдельных элементов электрических сетей. Ячейка трехобмоточного трансформатора 110 (150) кВ/СН/НН-1 шт. Установка трансформатора тока 110 кВ без устройства фундаментов (силовые трансформаторы 1Т, 2Т 110 кВ - 6 шт.),ДГР 300 кВА - 2 шт. | 1 | 1 объект | Распоряжение филиала АО "Россети Тюмень" Тюменские электрические сети от 23.04.2025 №217р
|  |  | Прокладка КЛ 10(15) кВ с алюминиевой жилой сечением 185 | 4 | 1 км по трассе
|  |  | Прокладка КЛ 10(15) кВ с алюминиевой жилой сечением 185 | 4 | 1 км по трассе
|  |  | Прокладка кабельных сооружений и устройство переходов при прокладке кабельной линии (КЛ, волоконно-оптического кабеля (ВОК) выполнения специального перехода кабельной линии методом ГНБ. Диаметр трубы 110 мм, количество труб 1 шт | 0.2 | 1 км
887 | Проектирование технического перевооружения систем ВЧ связи в Тюменских ЭС - Южное ТПО | M_TP3400.PR.0029 | Проектные и изыскательские работы, разработка и утверждение ДПТ, кадастровые работы и работы по установлению земельных отношений на проектные и изыскательские работы для отдельных элементов электрических сетей. От 501 до 1001 млн. руб | 1 | 1 объект | Распоряжение филиала АО "Россети Тюмень" Тюменские электрические сети от 23.04.2025 №217р
888 | Проектирование технического перевооружения систем ВЧ связи в Тюменских ЭС -Ишимское ТПО | M_TP3500.PR.0046 | Проектные и изыскательские работы, разработка и утверждение ДПТ, кадастровые работы и работы по установлению земельных отношений на проектные и изыскательские работы для отдельных элементов электрических сетей. От 501 до 1001 млн. руб | 1 | 1 объект | Распоряжение филиала АО "Россети Тюмень" Тюменские электрические сети от 23.04.2025 №217р
889 | Проектирование реконструкции электросетевого комплекса ВЛ 10 кВ Курья с КТП и ВЛ 0,4 кВ (замена опор на ж/б, провода не СИП на ВЛ-10кВ -19,25 км, ВЛ-0,4кВ - 19,23 км, замена КТП-12 шт., установка РВА - 1 шт.) | M_TP3600.VL.0102 | Проектные и изыскательские работы, разработка и утверждение ДПТ, кадастровые работы и работы по установлению земельных отношений на проектные и изыскательские работы для отдельных элементов электрических сетей. Ячейка трехобмоточного трансформатора 110 (150) кВ/СН/НН-1 шт. Установка трансформатора тока 110 кВ без устройства фундаментов (силовые трансформаторы 1Т, 2Т 110 кВ - 6 шт.),ДГР 300 кВА - 2 шт. | 1 | 1 объект | Распоряжение филиала АО "Россети Тюмень" Тюменские электрические сети от 23.04.2025 №217р
|  |  | Проектные и изыскательские работы, разработка и утверждение ДПТ, кадастровые работы и работы по установлению земельных отношений на проектные и изыскательские работы по ВЛ. Протяженность 6 км | 1 | 1 ВЛ
890 | Строительство административно-бытового здания Казанского РЭС по адресу: Казанский район, с. Новоселезнево, ул. Энергетиков 4 (проектирование блочно-модульного здания с санитарно-бытовыми помещениями, с устройством сетей водоснабжения и канализации общей площадью 430 м2) | O_NS3500.PH.0002 | Проектные и изыскательские работы, разработка и утверждение ДПТ, кадастровые работы и работы по установлению земельных отношений на проектные и изыскательские работы для отдельных элементов электрических сетей. Шкаф серверного оборудования основной -1шт., АРМ -10 шт (зона рабочих мест), АРМ -4 шт (зона оперативного персонала),Коммутатор 48 портов -1шт.,Щит распределительный -1 шт., кабель витая пара 3255м, панель системы видеодомофон со встроенным считывателем-1 система, абонентское оборудование- 1 шт., полупромышленная сплит-система-157м2 | 1 | 1 объект | Распоряжение филиала АО "Россети Тюмень" Тюменские электрические сети от 23.04.2025 №217р
891 | Реконструкция ПС Малышенка, ПС Чирки, ПС Каргалы Ишимского ТПО филиала АО "Россети Тюмень" Тюменские электрические сети (монтаж наружного ограждения и системы периметральной сигнализации протяженностью 497 м. по программе "Антитеррор" (проектирование) | O_TP3500.PS.0036 | Проектные и изыскательские работы, разработка и утверждение ДПТ, кадастровые работы и работы по установлению земельных отношений на проектные и изыскательские работы для отдельных элементов электрических сетей. Ячейка трехобмоточного трансформатора 110 (150) кВ/СН/НН-1 шт. Установка трансформатора тока 110 кВ без устройства фундаментов (силовые трансформаторы 1Т, 2Т 110 кВ - 6 шт.),ДГР 300 кВА - 2 шт. | 1 | 1 объект | Распоряжение филиала АО "Россети Тюмень" Тюменские электрические сети от 23.04.2025 №217р
892 | Реконструкция ПС 110 кВ Абатск, ПС 110 кВ Каратаевка, ПС 110 кВ Ченчерь, ПС 35 кВ Пеганово Ишимского ТПО филиала АО "Россети Тюмень" Тюменские электрические сети (замена наружного ограждения по программе "Антитеррор" протяженностью 662,5 м. (проектирование) | O_TP3500.PS.0037 | Проектные и изыскательские работы, разработка и утверждение ДПТ, кадастровые работы и работы по установлению земельных отношений на проектные и изыскательские работы для отдельных элементов электрических сетей. Подъездная дорога | 1 | 1 объект | Распоряжение филиала АО "Россети Тюмень" Тюменские электрические сети от 23.04.2025 №217р
893 | Проектирование реконструкции ПС 35 кВ Белинская (замена силового трансформатора с 1х10 МВА на 1х16 МВА, замена В-35 1 шт. на вакуумный, замена Р-35 в количестве 10 шт.) | M_TP3300.PS.0127 | Проектные и изыскательские работы, разработка и утверждение ДПТ, кадастровые работы и работы по установлению земельных отношений на проектные и изыскательские работы для элементов ПС (ПП, ЗПС). Ячейка (авто-) трансформатора мощностью 2 МВА и выше | 2 | 1 ячейка | Распоряжение филиала АО "Россети Тюмень" Тюменские электрические сети от 23.04.2025 №217р
|  |  | Проектные и изыскательские работы, разработка и утверждение ДПТ, кадастровые работы и работы по установлению земельных отношений на проектные и изыскательские работы для отдельных элементов электрических сетей. Шкаф гарантированного питания АСУТП и ТМ -8 шт | 1 | 1 объект
894 | Здание электрических сетей Каскаринского участка (новое строительство) | M_NS3300.PH.0013 | Строительство здания ПС (общеподстанционный пункт управления (ОПУ), закрытое распределительное устройство (ЗРУ), релейный щит (РЩ)), здание ЗПС, здание ремонтно-производственной базы (РПБ), прочие здания и сооружения, инженерные системы зданий зданий ЗРУ, ЗПС, ОПУ, РЩ, РПБ. Здание ремонтно-производственной базы Каскаринского участка | 236.78 | 1 м2 | Распоряжение филиала АО "Россети Тюмень" Тюменские электрические сети от 23.04.2025 №217р
|  |  | Проектные и изыскательские работы, разработка и утверждение ДПТ, кадастровые работы и работы по установлению земельных отношений на проектные и изыскательские работы для отдельных элементов электрических сетей. Шкаф гарантированного питания АСУТП и ТМ -8 шт | 1 | 1 объект
895 | Проектирование строительства ограждения РПБ Омутинского РЭС (новое строительство ограждения протяженностью 485 м) | M_NS3400.PH.0002 | Монтаж комплекса систем безопасности ПС защитные ограждения ПС. Ограждение внешнее | 485 | 1 м периметра ПС | Распоряжение филиала АО "Россети Тюмень" Тюменские электрические сети от 23.04.2025 №217р
|  |  | Монтаж комплекса систем безопасности ПС защитных ограждений ПС. Ограждение предупредительное сетчатое | 485 | 1 м периметра ПС
|  |  | Проектные и изыскательские работы, разработка и утверждение ДПТ, кадастровые работы и работы по установлению земельных отношений на проектные и изыскательские работы для отдельных элементов электрических сетей. Подъездная дорога | 1 | 1 объект
896 | Проектирование строительства ограждения РПБ Юргинского РЭС (новое строительство ограждения протяженностью 357 м) | M_NS3400.PH.0004 | Монтаж комплекса систем безопасности ПС защитные ограждения ПС. Ограждение внешнее | 0.357 | 1 м периметра ПС | Распоряжение филиала АО "Россети Тюмень" Тюменские электрические сети от 23.04.2025 №217р
|  |  | Монтаж комплекса систем безопасности ПС защитных ограждений ПС. Откатные (раздвижные, автоматические, противопожарные) ворота | 3 | 1 ед.
|  |  | Проектные и изыскательские работы, разработка и утверждение ДПТ, кадастровые работы и работы по установлению земельных отношений на проектные и изыскательские работы для отдельных элементов электрических сетей. Шкаф гарантированного питания АСУТП и ТМ -8 шт | 1 | 1 объект
897 | Создание выделенного контура управления технологическими системами в филиале "Тюменские ЭС" (Тобольское ТПО) АО "Россети Тюмень" | M_NS3600.PR.0006 | Монтаж АСУ ТП ПС и телемеханика (системы сбора и передачи информации) напряжением 35 кВ систем АСУТП и ТМ. Шкаф серверного оборудования основной | 1 | 1 ед | Распоряжение филиала АО "Россети Тюмень" Тюменские электрические сети от 23.04.2025 №217р
|  |  | Монтаж АСУ ТП ПС и телемеханика (системы сбора и передачи информации) напряжением 35 кВ систем АСУ ТП и ТМ. Шкаф сетевой коммутации с пятью коммутаторами и одним сервером системы обеспечения единого времени | 1 | 1 ед.
|  |  | Монтаж РЗА, система оперативного постоянного тока и собственных нужд ПС, сети связи сети связи. СКС | 1 | 1 объект
|  |  | Монтаж РЗА, система оперативного постоянного тока и собственных нужд ПС, сети связи сети связи. ЛВС | 1 | 1 объект
|  |  | Проектные и изыскательские работы, разработка и утверждение ДПТ, кадастровые работы и работы по установлению земельных отношений на проектные и изыскательские работы для отдельных элементов электрических сетей. Ячейка трехобмоточного трансформатора 110 (150) кВ/СН/НН-1 шт. Установка трансформатора тока 110 кВ без устройства фундаментов (силовые трансформаторы 1Т, 2Т 110 кВ - 6 шт.),ДГР 300 кВА - 2 шт. | 1 | 1 объект
898 | Проектирование реконструкций зданий Ишимского ТПО с установкой системы ОПС | H_TP3500.PH.0008 | Проектные и изыскательские работы, разработка и утверждение ДПТ, кадастровые работы и работы по установлению земельных отношений на проектные и изыскательские работы для отдельных элементов электрических сетей. Шкаф серверного оборудования основной -1шт., АРМ -10 шт (зона рабочих мест), АРМ -4 шт (зона оперативного персонала),Коммутатор 48 портов -1шт.,Щит распределительный -1 шт., кабель витая пара 3255м, панель системы видеодомофон со встроенным считывателем-1 система, абонентское оборудование- 1 шт., полупромышленная сплит-система-157м2 | 1 | 1 объект | Распоряжение филиала АО "Россети Тюмень" Тюменские электрические сети от 23.04.2025 №217р
899 | Проектирование установки АОПО на ПС 220кВ Ожогино на ВЛ-110кВ Ожогино-Молодежная и АОПО на ПС 220кВ Ожогино на ВЛ-110кВ Ожогино-Рощино с отпайкой на ПС Тополя для технологического присоединения энергопринимающих устройств АО "СУЭНКО" (Шкаф противоаварийной автоматики - 2 шт.) | N_TP3300.PS.0137 | Проектные и изыскательские работы, разработка и утверждение ДПТ, кадастровые работы и работы по установлению земельных отношений на проектные и изыскательские работы для отдельных элементов электрических сетей. Шкаф гарантированного питания АСУТП и ТМ -8 шт | 1 | 1 объект | Распоряжение филиала АО "Россети Тюмень" Тюменские электрические сети от 23.04.2025 №217р
900 | Реконструкция ПС 110/10 кВ Алебашево, ПС 110/10 кВ Мурманская, ПС 110/10 кВ Камышинская, ПС 110/10 кВ Широтная (в части систем пожарной сигнализации и системы оповещения и управления эвакуацией людей) (проектирование) | O_TP3300.PS.0143 | Проектные и изыскательские работы, разработка и утверждение ДПТ, кадастровые работы и работы по установлению земельных отношений на проектные и изыскательские работы для отдельных элементов электрических сетей. Ячейка трехобмоточного трансформатора 110 (150) кВ/СН/НН-1 шт. Установка трансформатора тока 110 кВ без устройства фундаментов (силовые трансформаторы 1Т, 2Т 110 кВ - 6 шт.),ДГР 300 кВА - 2 шт. | 1 | 1 объект | Распоряжение филиала АО "Россети Тюмень" Тюменские электрические сети от 23.04.2025 №217р
901 | Проектирование реконструкции ЛЭП 10 кВ Яр от ПС 110 кВ Тарманы | N_TP3300.VL.0108 | Проектные и изыскательские работы, разработка и утверждение ДПТ, кадастровые работы и работы по установлению земельных отношений на проектные и изыскательские работы для отдельных элементов электрических сетей. Системы пожарной и охранной сигнализации-118м2, Шкаф комплекса систем безопасности-1шт | 1 | 1 объект | Распоряжение филиала АО "Россети Тюмень" Тюменские электрические сети от 23.04.2025 №217р
|  |  | Проектные и изыскательские работы, разработка и утверждение ДПТ, кадастровые работы и работы по установлению земельных отношений на проектные и изыскательские работы по ВЛ 10 кВ | 1 | 1 ВЛ
|  |  | Проектные и изыскательские работы, разработка и утверждение ДПТ, кадастровые работы и работы по установлению земельных отношений на проектные и изыскательские работы для КЛ. Напряжение 10 кВ | 1 | 1 км по трассе
902 | Проектирование модернизации ПС 110 кВ Западная (замена силовых трансформаторов на 2х40, замена В-110 2 шт. на элегазовые, замена Р-110 2 шт., замена В-35 3 шт. на вакуумные, замена Р-35 10 шт., замена ячеек 10 кВ в ЗРУ 10 кВ в количестве 43 шт., замена реакторов 10 кВ 2 шт., установка АБ с ЗВУ) | M_TP3300.PS.0126 | Проектные и изыскательские работы, разработка и утверждение ДПТ, кадастровые работы и работы по установлению земельных отношений на проектные и изыскательские работы для элементов ПС (ПП, ЗПС). Ячейка (авто-) трансформатора мощностью 2 МВА и выше | 2 | 1 ячейка | Распоряжение филиала АО "Россети Тюмень" Тюменские электрические сети от 23.04.2025 №217р
|  |  | Проектные и изыскательские работы, разработка и утверждение ДПТ, кадастровые работы и работы по установлению земельных отношений на проектные и изыскательские работы для отдельных элементов электрических сетей. Шкаф гарантированного питания АСУТП и ТМ -8 шт | 1 | 1 объект
903 | Проектирование модернизации ПС 110 кВ Граничная (реализация проектов дистанционного управления оборудованием) | M_TP3300.PS.0123 | Проектные и изыскательские работы, разработка и утверждение ДПТ, кадастровые работы и работы по установлению земельных отношений на проектные и изыскательские работы для отдельных элементов электрических сетей. Ячейка трехобмоточного трансформатора 110 (150) кВ/СН/НН-1 шт. Установка трансформатора тока 110 кВ без устройства фундаментов (силовые трансформаторы 1Т, 2Т 110 кВ - 6 шт.),ДГР 300 кВА - 2 шт. | 1 | 1 объект | Распоряжение филиала АО "Россети Тюмень" Тюменские электрические сети от 23.04.2025 №217р
904 | Проектирование технического перевооружения систем ВЧ связи в Тюменских ЭС | M_TP3300.PR.0098 | Проектные и изыскательские работы, разработка и утверждение ДПТ, кадастровые работы и работы по установлению земельных отношений на проектные и изыскательские работы для отдельных элементов электрических сетей. Шкаф гарантированного питания АСУТП и ТМ -8 шт | 1 | 1 объект | Распоряжение филиала АО "Россети Тюмень" Тюменские электрические сети от 23.04.2025 №217р
905 | Проектирование реконструкции ПС Утяшево, ПС Перевалово, ПС Горьковка, ПС Метелево, ПС Нариманово, ПС Кулаково (монтаж системы охранного телевидения) | M_TP3300.PS.0124 | Проектные и изыскательские работы, разработка и утверждение ДПТ, кадастровые работы и работы по установлению земельных отношений на проектные и изыскательские работы для отдельных элементов электрических сетей. Шкаф гарантированного питания АСУТП и ТМ -8 шт | 1 | 1 объект | Распоряжение филиала АО "Россети Тюмень" Тюменские электрические сети от 23.04.2025 №217р
906 | Проектирование ВОЛС кольцевой структуры ( ПС 110 кВ Велижаны) филиала АО "Россети Тюмень" Тюменские ЭС - Южное ТПО | M_NS3300.PR.0009 | Проектные и изыскательские работы, разработка и утверждение ДПТ, кадастровые работы и работы по установлению земельных отношений на проектные и изыскательские работы для отдельных элементов электрических сетей. Шкаф гарантированного питания АСУТП и ТМ -8 шт | 1 | 1 объект | Распоряжение филиала АО "Россети Тюмень" Тюменские электрические сети от 23.04.2025 №217р
907 | Проектирование реконструкции источников бесперебойного питания аппаратуры телемеханики ПС 110 Граничная, ПС 110 Домостроительная, ПС 110 ЛПК, ПС 110 Сибжилстрой, ПС 110 Ембаево, ПС 110 Созоново, ПС 110 Широтная, ПС 110 Молчаново | N_TP3300.PS.0133 | Монтаж АСУ ТП ПС и телемеханика (системы сбора и передачи информации) напряжением 35 кВ систем АСУТП и ТМ. Шкаф гарантированного питания АСУТП и ТМ | 7 | 1 ед | Распоряжение филиала АО "Россети Тюмень" Тюменские электрические сети от 23.04.2025 №217р
|  |  | Проектные и изыскательские работы, разработка и утверждение ДПТ, кадастровые работы и работы по установлению земельных отношений на проектные и изыскательские работы для отдельных элементов электрических сетей. Подъездная дорога | 1 | 1 объект
|  |  | Прокладка РЗА, система оперативного постоянного тока и собственных нужд ПС, сети связи контрольного (силового)кабеля. Сечение жилы - 2,5 мм2, количество жил - 5 шт. | 0.9 | 1 км
908 | 2ЛЭП 10 кВ от ячеек 10 кВ № 7, № 18 РУ 10 кВ ПС 110 кВ Кулаково до РТП № 1 для присоединения энергопринимающих устройств ООО «СЗ «Новая Земля» (строительство РТП 10/0,4 кВ – 2х1,25 МВА, 2КЛ 10 кВ - 1х3 км, 1х3 км, ПУ – 2 т.у. (проектирование) | O_NS3300.KL.0060 | Проектные и изыскательские работы, разработка и утверждение ДПТ, кадастровые работы и работы по установлению земельных отношений на проектные и изыскательские работы для отдельных элементов электрических сетей. Шкаф гарантированного питания АСУТП и ТМ -8 шт | 1 | 1 объект | Распоряжение филиала АО "Россети Тюмень" Тюменские электрические сети от 23.04.2025 №217р
|  |  | Проектные и изыскательские работы, разработка и утверждение ДПТ, кадастровые работы и работы по установлению земельных отношений на проектные и изыскательские работы для КЛ. Напряжение 10 кВ | 2.7 | 1 км по трассе
909 | Проектирование реконструкции ВЛ (Замена деревянных опор на железобетонные опоры на ВЛ подверженных воздействию низовых пожарам: ВЛ 10 кВ Сажино уч. опор № 284-289, 312-378, 529-550; ВЛ 10 кВ Афонькино уч. опор № 16-114; ВЛ 10 кВ Вакарино уч. опор № 49-254, 2-90 отпайка на н.п.Н.Николаевка; ВЛ 10 кВ Станичное уч. опор №; ВЛ 10 кВ Н.Андреевка уч. опор № 61-97, 103-112, 121-160, 185-214 отпайка на н.п.Каравай; ВЛ 10 кВ Ферма уч. опор № 24-36, 81-94; ВЛ 10 кВ Мирный уч. опор № 100- 318; ВЛ 10 кВ Восток уч. опор № 30-186; ВЛ 10 кВ Бурдино уч. опор № 83-132; ВЛ 10 кВ Балаир уч. опор №30-186; ВЛ 10 кВ Юрга уч. опор №145-195) | N_TP3500.VL.0084 | Проектные и изыскательские работы, разработка и утверждение ДПТ, кадастровые работы и работы по установлению земельных отношений на проектные и изыскательские работы для отдельных элементов электрических сетей. От 151 до 301 млн. руб. | 1 | 1 объект | Распоряжение филиала АО "Россети Тюмень" Тюменские электрические сети от 23.04.2025 №217р
910 | Проектирование монтажа систем охраной сигнализации (ОС) на подстанциях Ишимского ТПО (ПС Ламенка, ПС Маслянка, РП №6 10/0,4 кВ) | H_TP3500.PR.0035 | Проектные и изыскательские работы, разработка и утверждение ДПТ, кадастровые работы и работы по установлению земельных отношений на проектные и изыскательские работы для отдельных элементов электрических сетей. Подъездная дорога | 1 | 1 объект | Распоряжение филиала АО "Россети Тюмень" Тюменские электрические сети от 23.04.2025 №217р
911 | Проектирование реконструкции системы охранно-пожарной сигнализации на объектах Вагайского РЭС с передачей извещения о пожаре на диспетчерский пункт Тобольского ТПО. (11 объектов) | N_TP3600.PR.0046 | Монтаж комплекса систем безопасности ПС комплекса безопасности ПС. Системы пожарной и охранной сигнализацмм | 1007.18 | 1 м2 здания | Приказ утверждения ПСД №35-ТЭС/ТПО от 27.09.2024
|  |  | Монтаж комплекса систем безопасности ПС комплекса систем безопасности ПС. Шкаф ЦК комплекса систем безопасности | 12 | 1 шт
|  |  | Проектные и изыскательские работы, разработка и утверждение ДПТ, кадастровые работы и работы по установлению земельных отношений на проектные и изыскательские работы для отдельных элементов электрических сетей. Подъездная дорога | 1 | 1 объект
912 | Проектирование реконструкции ПС 110/10 кВ Онохино с заменой КРУ-10 (Отходящие ЛЭП – 11 ячеек, вводные – 2 шт, ТН – 2 шт, СВ-10 – 1 шт, СР-10 – 1 шт, ТСН - 2 шт, ДГР – 2 шт; РЗА, ЩСН, СОПТ, СДТУ, ТСН – 2 шт, ДГР - 2 шт, ТМПС – 2 шт, маслоприемник - 2 шт, маслосборник - 1 шт).» | N_TP3300.PS.0132 | Проектные и изыскательские работы, разработка и утверждение ДПТ, кадастровые работы и работы по установлению земельных отношений на проектные и изыскательские работы для отдельных элементов электрических сетей. Шкаф серверного оборудования основной -1шт., АРМ -10 шт (зона рабочих мест), АРМ -4 шт (зона оперативного персонала),Коммутатор 48 портов -1шт.,Щит распределительный -1 шт., кабель витая пара 3255м, панель системы видеодомофон со встроенным считывателем-1 система, абонентское оборудование- 1 шт., полупромышленная сплит-система-157м2 | 1 | 1 объект | Распоряжение филиала АО "Россети Тюмень" Тюменские электрические сети от 23.04.2025 №217р
913 | Проектирование реконструкции источников бесперебойного питания аппаратуры телемеханики ПС 110 Лотовка, ПС 110 Кротово, ПС 110 Ламенка, ПС 110 Маслянка | N_TP3500.PS.0033 | Проектные и изыскательские работы, разработка и утверждение ДПТ, кадастровые работы и работы по установлению земельных отношений на проектные и изыскательские работы для отдельных элементов электрических сетей. Ячейка трехобмоточного трансформатора 110 (150) кВ/СН/НН-1 шт. Установка трансформатора тока 110 кВ без устройства фундаментов (силовые трансформаторы 1Т, 2Т 110 кВ - 6 шт.),ДГР 300 кВА - 2 шт. | 1 | 1 объект | Распоряжение филиала АО "Россети Тюмень" Тюменские электрические сети от 23.04.2025 №217р
914 | Проектирование реконструкции ПС 110 кВ ЖБИ, ПС 110 кВ Созоново, ПС 110 кВ Туринская, ПС 110 кВ Химфарм (внедрение регистраторов аварийных событий) | N_TP3300.PS.0136 | Проектные и изыскательские работы, разработка и утверждение ДПТ, кадастровые работы и работы по установлению земельных отношений на проектные и изыскательские работы для отдельных элементов электрических сетей. Ячейка трехобмоточного трансформатора 110 (150) кВ/СН/НН-1 шт. Установка трансформатора тока 110 кВ без устройства фундаментов (силовые трансформаторы 1Т, 2Т 110 кВ - 6 шт.),ДГР 300 кВА - 2 шт. | 1 | 1 объект | Распоряжение филиала АО "Россети Тюмень" Тюменские электрические сети от 23.04.2025 №217р
915 | Проектирование реконструкции ПС 110кВ Кутарбитка, ПС 110кВ Сетово, ПС 110кВ КС-8 (установка регистраторов аварийных событий- 3 шт.) | N_TP3600.PS.0049 | Проектные и изыскательские работы, разработка и утверждение ДПТ, кадастровые работы и работы по установлению земельных отношений на проектные и изыскательские работы для отдельных элементов электрических сетей. Системы пожарной и охранной сигнализации-118м2, Шкаф комплекса систем безопасности-1шт | 1 | 1 объект | Распоряжение филиала АО "Россети Тюмень" Тюменские электрические сети от 23.04.2025 №217р
916 | Реконструкция ВЛ 10 кВ Верхний Роман (замена опор и провода в пролётах оп.223-313 протяженностью 5,7 км, установка РВА -1 шт.) (проектирование) | O_TP3600.VL.0106 | Проектные и изыскательские работы, разработка и утверждение ДПТ, кадастровые работы и работы по установлению земельных отношений на проектные и изыскательские работы для отдельных элементов электрических сетей. От 6 до 11 млн руб | 1 | 1 объект | Распоряжение филиала АО "Россети Тюмень" Тюменские электрические сети от 23.04.2025 №217р
|  |  | Проектные и изыскательские работы, разработка и утверждение ДПТ, кадастровые работы и работы по установлению земельных отношений на проектные и изыскательские работы по ВЛ. Протяженность 2км | 1 | 1 ВЛ
917 | Реконструкция ВЛ 10 кВ Первомайка (замена опор и провода в пролётах оп.120-168 протяженностью 2,8 км, установка РВА -1 шт.) (проектирование) | O_TP3600.VL.0107 | Проектные и изыскательские работы, разработка и утверждение ДПТ, кадастровые работы и работы по установлению земельных отношений на проектные и изыскательские работы для отдельных элементов электрических сетей. Системы пожарной и охранной сигнализации-118м2, Шкаф комплекса систем безопасности-1шт | 1 | 1 объект | Распоряжение филиала АО "Россети Тюмень" Тюменские электрические сети от 23.04.2025 №217р
|  |  | Проектные и изыскательские работы, разработка и утверждение ДПТ, кадастровые работы и работы по установлению земельных отношений на проектные и изыскательские работы по ВЛ. Протяженность 6 км | 1 | 1 ВЛ
918 | Строительство подъездной автомобильной дороги к ПС 110 кВ Монтажная (автомобильная дорога протяженностью 0,52 км) (проектирование) | O_NS3300.PH.0015 | Проектные и изыскательские работы, разработка и утверждение ДПТ, кадастровые работы и работы по установлению земельных отношений на проектные и изыскательские работы для отдельных элементов электрических сетей. Подъездная дорога | 1 | 1 объект | Распоряжение филиала АО "Россети Тюмень" Тюменские электрические сети от 23.04.2025 №217р
919 | Реконструкция ПС 110 кВ Дубынка, ПС 110 кВ Ильинка, ПС 110 кВ Кротово, ПС 35 кВ Копотилово, ПС 110 кВ Челюскинцы Ишимского ТПО филиала АО "Россети Тюмень" Тюменские электрические сети (монтаж системы охранного телевидения по программе "Антитеррор" (проектирование) | O_TP3500.PS.0038 | Проектные и изыскательские работы, разработка и утверждение ДПТ, кадастровые работы и работы по установлению земельных отношений на проектные и изыскательские работы для отдельных элементов электрических сетей. Подъездная дорога | 1 | 1 объект | Распоряжение филиала АО "Россети Тюмень" Тюменские электрические сети от 23.04.2025 №217р
920 | Реконструкция РПБ Сладковского РЭС, ПС 110/35/10 кВ Сладково, ПС 35/10 кВ Тундрово Ишимского ТПО филиала АО "Россети Тюмень" Тюменские электрические сети (монтаж инженерно-технических средств охраны по программе "Антитеррор")(проектирование) | O_TP3500.PS.0039 | Проектные и изыскательские работы, разработка и утверждение ДПТ, кадастровые работы и работы по установлению земельных отношений на проектные и изыскательские работы для отдельных элементов электрических сетей. Ячейка трехобмоточного трансформатора 110 (150) кВ/СН/НН-1 шт. Установка трансформатора тока 110 кВ без устройства фундаментов (силовые трансформаторы 1Т, 2Т 110 кВ - 6 шт.),ДГР 300 кВА - 2 шт. | 1 | 1 объект | Распоряжение филиала АО "Россети Тюмень" Тюменские электрические сети от 23.04.2025 №217р
921 | Проектирование реконструкции ПС 110 кВ Ламенка, ПС 110 кВ Омская, ПС 110 кВ Лотовка, ПС 110 кВ Маслянка, ПС 110 кВ Бердюжье, ПС 110 кВ Ченчерь, ПС 110 кВ Казанка, ПС 110 кВ Аромашево, ПС 110 кВ Сорокино (установка регистраторов аварийных событий) | N_TP3500.PS.0035 | Проектные и изыскательские работы, разработка и утверждение ДПТ, кадастровые работы и работы по установлению земельных отношений на проектные и изыскательские работы для отдельных элементов электрических сетей. Ячейка трехобмоточного трансформатора 110 (150) кВ/СН/НН-1 шт. Установка трансформатора тока 110 кВ без устройства фундаментов (силовые трансформаторы 1Т, 2Т 110 кВ - 6 шт.),ДГР 300 кВА - 2 шт. | 1 | 1 объект | Распоряжение филиала АО "Россети Тюмень" Тюменские электрические сети от 23.04.2025 №217р
922 | Модернизация систем компенсации емкостных токов на ПС 110 кВ Широтная (система компенсации емкостных токов - 4 шт.) (проектирование) | O_TP3300.PS.0145 | Проектные и изыскательские работы, разработка и утверждение ДПТ, кадастровые работы и работы по установлению земельных отношений на проектные и изыскательские работы для отдельных элементов электрических сетей. Шкаф гарантированного питания АСУТП и ТМ -8 шт | 1 | 1 объект | Распоряжение филиала АО "Россети Тюмень" Тюменские электрические сети от 23.04.2025 №217р
923 | Проектирование ВОЛС кольцевой структуры на участке Нефтеюганские ЭС - Тобольское ТПО (ВВРЭС, ПС 110 кВ КС-8, Тобольское ТПО, ПС 110 кВ Сумкино) филиала АО "Россети Тюмень" Тюменские ЭС, Тобольское ТПО | M_NS3600.PR.0005 | Монтаж РЗА, система оперативного постоянного тока и собственных нужд ПС, сети связи сети связи. Оборудование электропитания, 6кВт | 1 | 1 объект | Приказ утверждения ПСД №9-Э от 14.03.2025
|  |  | Обустройство Здание ПС (общеподстанционный пункт управления (ОПУ), закрытое распределительное устройство (ЗРУ), релейный щит (РЩ)), здание ЗПС, здание ремонтно-производственной базы (РПБ), прочие здания и сооружения, инженерные системы зданий инженерных систем зданий. Внутреннее кондиционирование зданий | 60 | 1 м2 здания
|  |  | Монтаж АСУ ТП ПС и телемеханика (системы сбора и передачи информации) 220 кВ систем АСУТП и ТМ. АРМ оперативного персонала | 1 | 1 ед.
|  |  | Монтаж комплекса систем безопасности ПС комплекса системы безопасности ПС. Программно-аппаратный комплекс информационной безопасности для защиты до 100 интеллектуальных устройств ПС | 4 | 1 ПС
|  |  | Проектные и изыскательские работы, разработка и утверждение ДПТ, кадастровые работы и работы по установлению земельных отношений на проектные и изыскательские работы для отдельных элементов электрических сетей. Шкаф серверного оборудования основной -1шт., АРМ -10 шт (зона рабочих мест), АРМ -4 шт (зона оперативного персонала),Коммутатор 48 портов -1шт.,Щит распределительный -1 шт., кабель витая пара 3255м, панель системы видеодомофон со встроенным считывателем-1 система, абонентское оборудование- 1 шт., полупромышленная сплит-система-157м2 | 1 | 1 объект
924 | Проектирование модернизации ПС 220 кВ Ожогино (реализация проектов дистанционного управления оборудованием) | M_TP3300.PS.0122 | Монтаж АСУ ТП ПС и телемеханика (системы сбора и передачи информации) напряжением 35 кВ систем АСУТП и ТМ. Шкаф гарантированного питания АСУТП и ТМ | 2 | 1 ед. | Распоряжение филиала АО "Россети Тюмень" Тюменские электрические сети от 23.04.2025 №217р
|  |  | Монтаж АСУ ТП ПС и телемеханика (системы сбора и передачи информации) 220 кВ систем АСУТП и ТМ. АРМ оперативного персонала | 1 | 1 ед.
|  |  | Монтаж АСУ ТП ПС и телемеханика (системы сбора и передачи информации) 110 кВ систем АСУТП и ТМ. Шкаф основного контроллера связи и управления | 4 | 1 ед
|  |  | Монтаж АСУ ТП ПС и телемеханика (системы сбора и передачи информации) напряжением 35 кВ систем АСУТП и ТМ. Шкаф серверного оборудования основной | 1 | 1 ед
|  |  | Монтаж АСУ ТП ПС и телемеханика (системы сбора и передачи информации) напряжением 35 кВ систем АСУТП и ТМ. Шкаф серверного оборудования резервный | 1 | 1 ед.
|  |  | Монтаж АСУ ТП ПС и телемеханика (системы сбора и передачи информации) 220 кВ систем АСУТП и ТМ. Шкаф сетевой коммутации с четырьмя коммутаторами и двумя серверами системы обеспечения единого времени | 1 | 1 ед.
|  |  | Монтаж комплекса систем безопасности ПС комплекса систем безопасности ПС. Поворотная камера охранного (технологического) видеонаблюдения | 16 | 1 точка наблюдения
|  |  | Монтаж комплекса систем безопасности ПС комплекса систем безопасности ПС. Шкаф системы охранного телевидения | 1 | 1 шт.
|  |  | Проектные и изыскательские работы, разработка и утверждение ДПТ, кадастровые работы и работы по установлению земельных отношений на проектные и изыскательские работы для отдельных элементов электрических сетей. Ячейка трехобмоточного трансформатора 110 (150) кВ/СН/НН-1 шт. Установка трансформатора тока 110 кВ без устройства фундаментов (силовые трансформаторы 1Т, 2Т 110 кВ - 6 шт.),ДГР 300 кВА - 2 шт. | 1 | 1 объект
|  |  | Монтаж АСУ ТП ПС и телемеханика (системы сбора и передачи информации) напряжением 35 кВ систем АСУТП и ТМ. АРМ персонала АСУТП (РЗА) | 1 | 1 ед.
925 | Проектирование технического перевооружение систем ВЧ связи в Тюменских ЭС - Тобольское ТПО | M_TP3600.PR.0045 | Монтаж систем высокочастотной связи, устройства передачи аварийных сигналов и команд, противоаварийная автоматика напряжением 110 кВ системы ВЧ связи 110 кВ. Комбинировпанная аппаратура по ВЧ (ВОЛС) | 34 | 1 ед | Распоряжение филиала АО "Россети Тюмень" Тюменские электрические сети от 23.04.2025 №217р
|  |  | Монтаж систем высокочастотной связи, устройства передачи аварийных сигналов и команд, противоаварийная автоматика напряжением 35 кВ системы ВЧ связи 35 кВ. ВЧ-обработка и присоединение на ЛЭП 35 кВ | 2 | 1 ед
|  |  | Монтаж систем высокочастотной связи, устройства передачи аварийных сигналов и команд, противоаварийная автоматика напряжением 110 кВ системы ВЧ связи 110 кВ. ВЧ-обработка и присоединение на ЛЭП 110(150) кВ | 72 | 1 ед
|  |  | Проектные и изыскательские работы, разработка и утверждение ДПТ, кадастровые работы и работы по установлению земельных отношений на проектные и изыскательские работы для отдельных элементов электрических сетей. От 151 до 301 млн. руб. | 1 | 1 объект
926 | Модернизация систем компенсации емкостных токов на ПС 110 кВ Памятных (система компенсации емкостных токов - 2 шт.) (проектирование) | P_TP3500.PS.0041 | Проектные и изыскательские работы, разработка и утверждение ДПТ, кадастровые работы и работы по установлению земельных отношений на проектные и изыскательские работы для отдельных элементов электрических сетей. Шкаф гарантированного питания АСУТП и ТМ -8 шт | 1 | 1 объект | Распоряжение филиала АО "Россети Тюмень" Тюменские электрические сети от 23.04.2025 №217р
927 | Реконструкция зданий Ярковского РЭС Южного ТПО с установкой автоматических систем пожарной сигнализации, систем оповещения и управления эвакуацией (проектирование) | P_TP3400.PR.0039 | Проектные и изыскательские работы, разработка и утверждение ДПТ, кадастровые работы и работы по установлению земельных отношений на проектные и изыскательские работы для отдельных элементов электрических сетей. Подъездная дорога | 1 | 1 объект | Распоряжение филиала АО "Россети Тюмень" Тюменские электрические сети от 23.04.2025 №217р
928 | ЛЭП 10 кВ от ПС 110/10 кВ Березняки до вновь сооружаемого РП 10 кВ Решетниково, ЛЭП 10 кВ до ЛЭП 10 кВ Новотарманский-2, ЛЭП 10 кВ до ЛЭП 10 кВ В. Бор (новое строительство 2КЛ 10 кВ протяженностью 2х5,5 км, КЛ 10 кВ протяженностью 2х0,2 км, КЛ 10 кВ протяженностью 2х0,2 км) (проектирование) | O_NS3300.KL.0067 | Проектные и изыскательские работы, разработка и утверждение ДПТ, кадастровые работы и работы по установлению земельных отношений на проектные и изыскательские работы для отдельных элементов электрических сетей. Шкаф серверного оборудования основной -1шт., АРМ -10 шт (зона рабочих мест), АРМ -4 шт (зона оперативного персонала),Коммутатор 48 портов -1шт.,Щит распределительный -1 шт., кабель витая пара 3255м, панель системы видеодомофон со встроенным считывателем-1 система, абонентское оборудование- 1 шт., полупромышленная сплит-система-157м2 | 1 | 1 объект | Распоряжение филиала АО "Россети Тюмень" Тюменские электрические сети от 23.04.2025 №217р
|  |  | Проектные и изыскательские работы, разработка и утверждение ДПТ, кадастровые работы и работы по установлению земельных отношений на проектные и изыскательские работы для КЛ. Напряжение 10 кВ | 1 | 1 км по трассе
929 | Реконструкция ремонтно-производственной базы Абатского, Казанского РЭС (монтаж технических средств охраны по программе "Антитеррор") (проектирование) | P_TP3500.PR.0049 | Проектные и изыскательские работы, разработка и утверждение ДПТ, кадастровые работы и работы по установлению земельных отношений на проектные и изыскательские работы для отдельных элементов электрических сетей. Подъездная дорога | 1 | 1 объект | Распоряжение филиала АО "Россети Тюмень" Тюменские электрические сети от 23.04.2025 №217р
930 | Реконструкция ПС 110/10 кВ Абатск (замена маслосборного устройства)(проектирование) | P_TP3500.PS.0042 | Проектные и изыскательские работы, разработка и утверждение ДПТ, кадастровые работы и работы по установлению земельных отношений на проектные и изыскательские работы для отдельных элементов электрических сетей. Подъездная дорога | 1 | 1 объект | Распоряжение филиала АО "Россети Тюмень" Тюменские электрические сети от 23.04.2025 №217р
931 | Реконструкция Ремонтно-производственной базы Аромашевского РЭС (замена ограждения, технические средства охраны по программе "Антитеррор") (проектирование) | P_TP3500.PR.0050 | Проектные и изыскательские работы, разработка и утверждение ДПТ, кадастровые работы и работы по установлению земельных отношений на проектные и изыскательские работы для отдельных элементов электрических сетей. Ячейка трехобмоточного трансформатора 110 (150) кВ/СН/НН-1 шт. Установка трансформатора тока 110 кВ без устройства фундаментов (силовые трансформаторы 1Т, 2Т 110 кВ - 6 шт.),ДГР 300 кВА - 2 шт. | 1 | 1 объект | Распоряжение филиала АО "Россети Тюмень" Тюменские электрические сети от 23.04.2025 №217р
932 | Реконструкция ПС 110/10 кВ Юбилейная, ПС 110/10 кВ Колос, ПС 110/10 кВ Равнец, РПБ Гагарино (замена ограждения по программе "Антитеррор") (проектирование) | P_TP3500.PS.0043 | Проектные и изыскательские работы, разработка и утверждение ДПТ, кадастровые работы и работы по установлению земельных отношений на проектные и изыскательские работы для отдельных элементов электрических сетей. Подъездная дорога | 1 | 1 объект | Распоряжение филиала АО "Россети Тюмень" Тюменские электрические сети от 23.04.2025 №217р
933 | Модернизация систем компенсации емкостных токов на ПС 110 кВ Загородная (система компенсации емкостных токов - 4 шт.) (проектирование) | P_TP3300.PS.0149 | Монтаж ячейки токоограничивающего реактора (ТОР), дугогасящего агрегата (ДГА) (дугогасящего реактора (ДГР), фильтра заземляющего) 10 кВ ячейки реактора ДГР 10 кВ. Мощность 730 кВА | 4 | 1 ячейка | Распоряжение филиала АО "Россети Тюмень" Тюменские электрические сети от 23.04.2025 №217р
|  |  | Монтаж ячейки (авто-) трансформатора 10 кВ ячейки двухобмоточного трансформатора 10 кВ. Мощность 1000 кВА | 4 | 1 ячейка
|  |  | Монтаж РЗА, система оперативного постоянного тока и собственных нужд ПС, сети связи РЗА и прочие шкафы (панели). Прочие шкафы: шкаф зажимов выключателя, шкаф ОБР | 4 | 1 ед.
|  |  | Монтаж распределительных устройств 10 кВ ячейки выключателя НУ 10 кВ. Iном 1000, Iоткл 20кА | 4 | 1 ячейка
|  |  | Монтаж линейно-кабельных сооружений волоконно-оптической линии связи (ВОЛС) ОКСН. Кабель волоконно-оптический самонесущий колчество волокон-16, нагрузка-25кН | 0.3 | 1 км
|  |  | Проектные и изыскательские работы, разработка и утверждение ДПТ, кадастровые работы и работы по установлению земельных отношений на проектные и изыскательские работы для отдельных элементов электрических сетей. Шкаф гарантированного питания АСУТП и ТМ -8 шт | 1 | 1 объект
934 | Реконструкция Ремонтно-производственной базы Сорокинского РЭС (замена ограждения, технические средства охраны по программе "Антитеррор") (проектирование) | P_TP3500.PR.0052 | Проектные и изыскательские работы, разработка и утверждение ДПТ, кадастровые работы и работы по установлению земельных отношений на проектные и изыскательские работы для отдельных элементов электрических сетей. Ячейка трехобмоточного трансформатора 110 (150) кВ/СН/НН-1 шт. Установка трансформатора тока 110 кВ без устройства фундаментов (силовые трансформаторы 1Т, 2Т 110 кВ - 6 шт.),ДГР 300 кВА - 2 шт. | 1 | 1 объект | Распоряжение филиала АО "Россети Тюмень" Тюменские электрические сети от 23.04.2025 №217р
935 | Реконструкция Ремонтно-производственной базы Бердюжского РЭС (замена ограждения, технические средства охраны по программе "Антитеррор") (проектирование) | P_TP3500.PR.0051 | Проектные и изыскательские работы, разработка и утверждение ДПТ, кадастровые работы и работы по установлению земельных отношений на проектные и изыскательские работы для отдельных элементов электрических сетей. Ячейка трехобмоточного трансформатора 110 (150) кВ/СН/НН-1 шт. Установка трансформатора тока 110 кВ без устройства фундаментов (силовые трансформаторы 1Т, 2Т 110 кВ - 6 шт.),ДГР 300 кВА - 2 шт. | 1 | 1 объект | Распоряжение филиала АО "Россети Тюмень" Тюменские электрические сети от 23.04.2025 №217р
936 | Реконструкция ПС 35 кВ Большевик (замена силового трансформатора 1Т с 1х1 МВА на 1х2,5 МВА, замена ПСН-35 на вакуумный выключатель 35 кВ - 1 шт., замена В 35 кВ на вакуумный – 2 шт., замена Р-35 в количестве 6 шт.) (проектирование) | P_TP3400.PS.0064 | Проектные и изыскательские работы, разработка и утверждение ДПТ, кадастровые работы и работы по установлению земельных отношений на проектные и изыскательские работы для отдельных элементов электрических сетей. От 6 до 11 млн руб | 1 | 1 объект | Распоряжение филиала АО "Россети Тюмень" Тюменские электрические сети от 23.04.2025 №217р
|  |  | Проектные и изыскательские работы, разработка и утверждение ДПТ, кадастровые работы и работы по установлению земельных отношений на проектные и изыскательские работы для элементов ПС (ПП, ЗПС). Ячейка выключателя | 3 | 1 ячейка
937 | Реконструкция ПС 110 кВ Алебашево (замена силовых трансформаторов 2х40 МВА на 2х63 МВА) (проектирование) | P_TP3300.PS.0148 | Демонтаж здания ПС (общеподстанционный пункт управления (ОПУ), закрытое распределительное устройство (ЗРУ), релейный щит (РЩ)), здание ЗПС, здание ремонтно-производственной базы (РПБ), прочие здания и сооружения, инженерные системы зданий; на демонтажные работы ПС. Ячейка двухобмоточного трансфроматора 110(150)кВ /НН | 2 | 1 элемент ПС | Распоряжение филиала АО "Россети Тюмень" Тюменские электрические сети от 23.04.2025 №217р
|  |  | Демонтаж здания ПС (общеподстанционный пункт управления (ОПУ), закрытое распределительное устройство (ЗРУ), релейный щит (РЩ)), здание ЗПС, здание ремонтно-производственной базы (РПБ), прочие здания и сооружения, инженерные системы зданий; на демонтажные работы ПС. Ячейка реактора ДГР 35 кВ | 4 | 1 элемент ПС
|  |  | Демонтаж здания ПС (общеподстанционный пункт управления (ОПУ), закрытое распределительное устройство (ЗРУ), релейный щит (РЩ)), здание ЗПС, здание ремонтно-производственной базы (РПБ), прочие здания и сооружения, инженерные системы зданий; на демонтажные работы ПС. Ячейка выключателя КРУ 6-20 кВ ТП,РТП,РП | 8 | 1 элемент ПС
|  |  | Монтаж распределительных устройств 10 кВ ячейки выключателя КРУ 10 кВ. 1600 А, 31,5 кА | 10 | 1 ячейка
|  |  | Монтаж ячейки токоограничивающего реактора (ТОР), дугогасящего агрегата (ДГА) (дугогасящего реактора (ДГР), фильтра заземляющего) 10 кВ ячейки ДГР 10 кВ. Мощность 860 кВА | 4 | 1 ячейка
|  |  | Монтаж ячейки (авто-) трансформатора 10 кВ ячейки двухобмоточного трансформатора 10 кВ. Мощность 630 кВА | 2 | 1 ячейка
|  |  | Монтаж ячейки (авто-) трансформатора 10 кВ ячейки двухобмоточного трансформатора 10 кВ. Мощность 1000 кВА | 4 | 1 ячейка
|  |  | Проектные и изыскательские работы, разработка и утверждение ДПТ, кадастровые работы и работы по установлению земельных отношений на проектные и изыскательские работы для элементов ПС (ПП, ЗПС). Ячейка (авто-) трансформатора, группы однофазных автотрансформаторов, КРМ | 2 | 1 ячейка
|  |  | Проектные и изыскательские работы, разработка и утверждение ДПТ, кадастровые работы и работы по установлению земельных отношений на проектные и изыскательские работы для отдельных элементов электрических сетей. Шкаф гарантированного питания АСУТП и ТМ -8 шт | 1 | 1 объект
938 | Реконструкция ремонтно-производственной базы Ишимского ТПО (замена ограждения, монтаж технических средств охраны по программе "Антитеррор") (проектирование) | P_TP3500.PR.0047 | Проектные и изыскательские работы, разработка и утверждение ДПТ, кадастровые работы и работы по установлению земельных отношений на проектные и изыскательские работы для отдельных элементов электрических сетей. Ячейка трехобмоточного трансформатора 110 (150) кВ/СН/НН-1 шт. Установка трансформатора тока 110 кВ без устройства фундаментов (силовые трансформаторы 1Т, 2Т 110 кВ - 6 шт.),ДГР 300 кВА - 2 шт. | 1 | 1 объект | Распоряжение филиала АО "Россети Тюмень" Тюменские электрические сети от 23.04.2025 №217р
939 | Реконструкция ремонтно-производственной базы Голышмановского РЭС (замена ограждения, монтаж технических средств охраны по программе "Антитеррор") (проектирование) | P_TP3500.PR.0048 | Проектные и изыскательские работы, разработка и утверждение ДПТ, кадастровые работы и работы по установлению земельных отношений на проектные и изыскательские работы для отдельных элементов электрических сетей. Ячейка трехобмоточного трансформатора 110 (150) кВ/СН/НН-1 шт. Установка трансформатора тока 110 кВ без устройства фундаментов (силовые трансформаторы 1Т, 2Т 110 кВ - 6 шт.),ДГР 300 кВА - 2 шт. | 1 | 1 объект | Распоряжение филиала АО "Россети Тюмень" Тюменские электрические сети от 23.04.2025 №217р
940 | Реконструкция пожарных водоемов на территориях производственных баз Абатского РЭС, Аромашевского РЭС, Голышмановского РЭС, Казанского РЭС, Бердюжского РЭС, Сорокинского РЭС, Викуловского участка Сорокинского РЭС, Сладковского РЭС (проектирование). | P_TP3500.PH.0014 | Проектные и изыскательские работы, разработка и утверждение ДПТ, кадастровые работы и работы по установлению земельных отношений на проектные и изыскательские работы для отдельных элементов электрических сетей. Шкаф гарантированного питания АСУТП и ТМ -8 шт | 1 | 1 объект | Распоряжение филиала АО "Россети Тюмень" Тюменские электрические сети от 23.04.2025 №217р
941 | Реконструкция зданий Ишимского ТПО с установкой автоматических систем пожарной сигнализации, систем оповещения и управления эвакуацией (проектирование) | P_TP3500.PR.0053 | Проектные и изыскательские работы, разработка и утверждение ДПТ, кадастровые работы и работы по установлению земельных отношений на проектные и изыскательские работы для отдельных элементов электрических сетей. Ячейка трехобмоточного трансформатора 110 (150) кВ/СН/НН-1 шт. Установка трансформатора тока 110 кВ без устройства фундаментов (силовые трансформаторы 1Т, 2Т 110 кВ - 6 шт.),ДГР 300 кВА - 2 шт. | 1 | 1 объект | Распоряжение филиала АО "Россети Тюмень" Тюменские электрические сети от 23.04.2025 №217р
942 | ЛЭП 10 кВ от ПС 110/10 кВ Кулаково до вновь сооружаемого РП 10 кВ Луговое, ЛЭП 10 кВ от ПС 110/10 кВ Сибжилстрой до вновь сооружаемого РП 10 кВ Луговое, ЛЭП 10 кВ до ЛЭП 10 кВ Луговая (новое строительство 2КЛ 10 кВ протяженностью 2х7 км, 2КЛ 10 кВ протяженностью 2х10 км, 2КЛ 10 кВ протяженностью 2х0,2 км) (проектирование) | O_NS3300.KL.0068 | Проектные и изыскательские работы, разработка и утверждение ДПТ, кадастровые работы и работы по установлению земельных отношений на проектные и изыскательские работы для отдельных элементов электрических сетей. Ячейка трехобмоточного трансформатора 110 (150) кВ/СН/НН-1 шт. Установка трансформатора тока 110 кВ без устройства фундаментов (силовые трансформаторы 1Т, 2Т 110 кВ - 6 шт.),ДГР 300 кВА - 2 шт. | 1 | 1 объект | Распоряжение филиала АО "Россети Тюмень" Тюменские электрические сети от 23.04.2025 №217р
|  |  | Проектные и изыскательские работы, разработка и утверждение ДПТ, кадастровые работы и работы по установлению земельных отношений на проектные и изыскательские работы для КЛ. Напряжение 10 кВ | 16.2 | 1 км по трассе
943 | ЛЭП 10 кВ от ПС 110/10 кВ Молчаново до вновь сооружаемого РП 10 кВ Каменка, ЛЭП 10 кВ до ВЛ 10 кВ Речкино (новое строительство 2КЛ 10 кВ протяженностью 2х4,5 км, 2 КЛ 10 кВ протяженностью 2х0,2 км) (проектирование) | O_NS3300.KL.0069 | Проектные и изыскательские работы, разработка и утверждение ДПТ, кадастровые работы и работы по установлению земельных отношений на проектные и изыскательские работы для отдельных элементов электрических сетей. Шкаф гарантированного питания АСУТП и ТМ -8 шт | 1 | 1 объект | Распоряжение филиала АО "Россети Тюмень" Тюменские электрические сети от 23.04.2025 №217р
|  |  | Проектные и изыскательские работы, разработка и утверждение ДПТ, кадастровые работы и работы по установлению земельных отношений на проектные и изыскательские работы для КЛ. Напряжение 10 кВ | 4 | 1 км по трассе
944 | Реконструкция ВЛ 10 кВ Карьер от ПС 110 кВ Зоново для подключения энергопринимающих устройств АО "КСМ" (замена ВЛ 10 кВ протяженностью 1х15,3 км.) (проектирование) | P_TP3400.VL.0093 | Проектные и изыскательские работы, разработка и утверждение ДПТ, кадастровые работы и работы по установлению земельных отношений на проектные и изыскательские работы по ВЛ. Протяженность 6 км | 1 | 1 ед. | Распоряжение филиала АО "Россети Тюмень" Тюменские электрические сети от 23.04.2025 №217р
945 | Реконструкция зданий Южного ТПО с установкой автоматических систем пожарной сигнализации, систем оповещения и управления эвакуацией (проектирование) | P_TP3400.PR.0032 | Проектные и изыскательские работы, разработка и утверждение ДПТ, кадастровые работы и работы по установлению земельных отношений на проектные и изыскательские работы для отдельных элементов электрических сетей. Подъездная дорога | 1 | 1 объект | Распоряжение филиала АО "Россети Тюмень" Тюменские электрические сети от 23.04.2025 №217р
946 | Реконструкция зданий Исетского РЭС Южного ТПО с установкой автоматических систем пожарной сигнализации, систем оповещения и управления эвакуацией (проектирование) | P_TP3400.PR.0033 | Проектные и изыскательские работы, разработка и утверждение ДПТ, кадастровые работы и работы по установлению земельных отношений на проектные и изыскательские работы для отдельных элементов электрических сетей. От 6 до 11 млн руб | 1 | 1 объект | Распоряжение филиала АО "Россети Тюмень" Тюменские электрические сети от 23.04.2025 №217р
947 | Реконструкция зданий Заводоуковского, Исетского РЭС Южного ТПО с установкой автоматических систем пожарной сигнализации, систем оповещения и управления эвакуацией (проектирование) | P_TP3400.PR.0034 | Проектные и изыскательские работы, разработка и утверждение ДПТ, кадастровые работы и работы по установлению земельных отношений на проектные и изыскательские работы для отдельных элементов электрических сетей. Подъездная дорога | 1 | 1 объект | Распоряжение филиала АО "Россети Тюмень" Тюменские электрические сети от 23.04.2025 №217р
948 | Реконструкция зданий Нижнетавдинского РЭС Южного ТПО с установкой автоматических систем пожарной сигнализации, систем оповещения и управления эвакуацией (проектирование) | P_TP3400.PR.0035 | Проектные и изыскательские работы, разработка и утверждение ДПТ, кадастровые работы и работы по установлению земельных отношений на проектные и изыскательские работы для отдельных элементов электрических сетей. От 6 до 11 млн руб | 1 | 1 объект | Распоряжение филиала АО "Россети Тюмень" Тюменские электрические сети от 23.04.2025 №217р
949 | Реконструкция зданий Омутинского РЭС Южного ТПО с установкой автоматических систем пожарной сигнализации, систем оповещения и управления эвакуацией (проектирование) | P_TP3400.PR.0036 | Проектные и изыскательские работы, разработка и утверждение ДПТ, кадастровые работы и работы по установлению земельных отношений на проектные и изыскательские работы для отдельных элементов электрических сетей. Подъездная дорога | 1 | 1 объект | Распоряжение филиала АО "Россети Тюмень" Тюменские электрические сети от 23.04.2025 №217р
950 | Реконструкция зданий Упоровского РЭС Южного ТПО с установкой автоматических систем пожарной сигнализации, систем оповещения и управления эвакуацией (проектирование) | P_TP3400.PR.0037 | Проектные и изыскательские работы, разработка и утверждение ДПТ, кадастровые работы и работы по установлению земельных отношений на проектные и изыскательские работы для отдельных элементов электрических сетей. От 6 до 11 млн руб | 1 | 1 объект | Распоряжение филиала АО "Россети Тюмень" Тюменские электрические сети от 23.04.2025 №217р
951 | Реконструкция зданий Ялуторовского РЭС Южного ТПО с установкой автоматических систем пожарной сигнализации, систем оповещения и управления эвакуацией (проектирование) | P_TP3400.PR.0038 | Проектные и изыскательские работы, разработка и утверждение ДПТ, кадастровые работы и работы по установлению земельных отношений на проектные и изыскательские работы для отдельных элементов электрических сетей. От 6 до 11 млн руб | 1 | 1 объект | Распоряжение филиала АО "Россети Тюмень" Тюменские электрические сети от 23.04.2025 №217р
952 | Реконструкция электросетевого комплекса ВЛ 10 кВ ф. Комарово с ВЛ 0,4 кВ от ПС 110/10 кВ Тополя (переустройство ВЛ 10 кВ: демонтаж протяженностью 1х0,29 км, монтаж протяженностью 1х0,53 км; заявитель ООО «Релакс») | P_TP3300.VL.0126 | Демонтаж ВЛ 10 кВ. Одна цепь | 0.29 | 1 км | Распоряжение филиала АО "Россети Тюмень" Тюменские электрические сети от 23.04.2025 №217р
|  |  | Монтаж ВЛ 10 кВ без опор и провода. Одноцепная | 0.53 | 1 км ВЛ
|  |  | Монтаж опор ВЛ 10 кВ. Одноцепная | 0.53 | 1 км
|  |  | Монтаж СИП 3 1х50 мм2 с защитной изоляцией | 0.53 | 1 км
|  |  | Проектные и изыскательские работы, разработка и утверждение ДПТ, кадастровые работы и работы по установлению земельных отношений на проектные и изыскательские работы по ВЛ 10 кВ | 1 | 1 ед.