## 20.1
Приложение № 1
к приказу Минэнерго России
от «__» _____ 20 г. №___
Форма 20. Результаты расчетов объемом финансовых потребностей, необходимых для строительства объектов электроэнергетики, выполненных в соответствии с УНЦ
Раздел 1. Объемы финансовых потребностей по инвестиционной программе в соответствии с нормируемыми затратами УНЦ
Инвестиционная программа Акционерное Общество "Россети Тюмень"
полное наименование субъекта электроэнергетики
Год раскрытия информации: _2024_ год
Номер группы инвести-ционных проектов | Наименование инвестиционного проекта | Идентификатор инвестиционного проекта | Наименование УНЦ | Наименование одного объекта, где реализуется технологическое решение (мероприятие) | Номер этапа строительства (реализации проекта) | Текущая стадия реализации (этапа) инвестиционного проекта (строительства объекта) | Планируемый (фактический) срок ввода объекта в эксплуатацию, год | Технические характеристики (параметры) инвестиционного проекта |  |  |  |  | Объем финансовых потребностей на реализацию инвестиционного проекта | [6 empty] | Краткое обоснование корректировки утвержденного плана
[8 empty] | Напряжение, кВ | Технические характеристики | Наименование документа, согласно которому утверждены технологические решения | Реквизиты документа, согласно которому утверждены технологические решения | Субъект Российской Федерации, на территории которого реализуется технологическое решение (мероприятие) | Расчетный коэффициент УНЦ | Количество | Измеритель (единица измерения) УНЦ | Номер расценки | Укрупненный норматив цены, тыс рублей (без НДС) | Коэффициент перехода от базовых нормативов к территориальному уровню нормативов | Величина затрат, тыс рублей (без НДС) (ст.20=ст.14*ст.15*ст.18*ст.19)
1 | 2 | 3 | 4 | 5 | 6 | 7 | 8 | 9 | 10 | 11 | 12 | 13 | 14 | 15 | 16 | 17 | 18 | 19 | 20 | 21
1.1.1.3 | ВЛ 110 кВ Чупальская-Кузоваткинская (новое строительство ВЛ протяженностью 2х25 км) | H_NS1200.VL.0016 | УНЦ сети связи | ПС 110 кВ Кузоваткинская | нд | З | 2021 | 6 | ЛВС | Приказ об утв. ПСД | от 22.10.2021 №23-Э. | Ханты-Мансийский автономный округ | 1 | 5 | 1 объект | И14-09 | 4497.95 | 1.81 | 40706.4475 | нд
1.1.1.3 | ВЛ 110 кВ Чупальская-Кузоваткинская (новое строительство ВЛ протяженностью 2х25 км) | H_NS1200.VL.0016 | УНЦ сети связи | ПС 110 кВ Кузоваткинская | нд | З | 2021 | 6 | СКС | Приказ об утв. ПСД | от 22.10.2021 №23-Э. | Ханты-Мансийский автономный округ | 1 | 5 | 1 объект | И14-10 | 1291.57 | 1.81 | 11688.7085 | нд
1.1.1.3 | ВЛ 110 кВ Чупальская-Кузоваткинская (новое строительство ВЛ протяженностью 2х25 км) | H_NS1200.VL.0016 | УНЦ системы ВЧ связи 35-750 Кв | ПС 110 кВ Кузоваткинская | нд | З | 2021 | 110 | Комбинированная аппаратура по ВЧ (ВОЛС) | Приказ об утв. ПСД | от 22.10.2021 №23-Э. | Ханты-Мансийский автономный округ | 1 | 3 | 1 ед | А6-07 | 3657.51 | 1.83 | 20079.7299 | нд
1.1.1.3 | ВЛ 110 кВ Чупальская-Кузоваткинская (новое строительство ВЛ протяженностью 2х25 км) | H_NS1200.VL.0016 | УНЦ системы ВЧ связи 35-750 Кв | ПС 110 кВ Чупальская | нд | З | 2021 | 110 | Комбинированная аппаратура по ВЧ (ВОЛС) | Приказ об утв. ПСД | от 22.10.2021 №23-Э. | Ханты-Мансийский автономный округ | 1 | 1 | 1 ед | А6-07 | 3657.51 | 1.83 | 6693.2433 | нд
1.1.1.3 | ВЛ 110 кВ Чупальская-Кузоваткинская (новое строительство ВЛ протяженностью 2х25 км) | H_NS1200.VL.0016 | УНЦ на проектные и изыскательские работы для отдельных элементов электрических сетей | ПС 110 кВ Кузоваткинская | нд | З | 2021 | 110 | от 51 до 151 | Приказ об утв. ПСД | от 22.10.2021 №23-Э. | Ханты-Мансийский автономный округ | 1 | 1 | 1 объект | П6-10 | 10637.53 | 1 | 10637.53 | нд
1.1.1.3 | ВЛ 110 кВ Чупальская-Кузоваткинская (новое строительство ВЛ протяженностью 2х25 км) | H_NS1200.VL.0016 | УНЦ ВЛ 0,4-750 кВ на строительно-монтажные работы без опор и провода | ВЛ 110 кВ Чупальская-Кузоваткинская | нд | З | 2021 | 110 | двухцепная, все типы опор за исключением многогранных | Приказ об утв. ПСД | от 22.10.2021 №23-Э. | Ханты-Мансийский автономный округ | 1 | 25 | 1 км | Л1-04-2 | 7159.92 | 2.55 | 456444.9 | нд
1.1.1.3 | ВЛ 110 кВ Чупальская-Кузоваткинская (новое строительство ВЛ протяженностью 2х25 км) | H_NS1200.VL.0016 | УНЦ опор ВЛ 0,4-750 кВ | ВЛ 110 кВ Чупальская-Кузоваткинская | нд | З | 2021 | 110 | двухцепная, все типы опор за исключением многогранных | Приказ об утв. ПСД | от 22.10.2021 №23-Э. | Ханты-Мансийский автономный округ | 1 | 25 | 1 км | Л3-04-2 | 8953.24 | 1.81 | 405134.11 | нд
1.1.1.3 | ВЛ 110 кВ Чупальская-Кузоваткинская (новое строительство ВЛ протяженностью 2х25 км) | H_NS1200.VL.0016 | УНЦ провода ВЛ 0,4-750 кВ сталеалюминиевого типа | ВЛ 110 кВ Чупальская-Кузоваткинская | нд | З | 2021 | 110 | Сечение 150мм2 | Приказ об утв. ПСД | от 22.10.2021 №23-Э. | Ханты-Мансийский автономный округ | 1 | 50 | 1 км по трассе | Л5-04 | 1289.61 | 1.78 | 114775.29 | нд
1.1.1.3 | ВЛ 110 кВ Чупальская-Кузоваткинская (новое строительство ВЛ протяженностью 2х25 км) | H_NS1200.VL.0016 | УНЦ грозотроса ВЛ | ВЛ 110 кВ Чупальская-Кузоваткинская | нд | З | 2021 | 110 | 9,1мм2 | Приказ об утв. ПСД | от 22.10.2021 №23-Э. | Ханты-Мансийский автономный округ | 1 | 25 | 1 км | Л6-03 | 263.88 | 1.78 | 11742.66 | нд
1.1.1.3 | ВЛ 110 кВ Чупальская-Кузоваткинская (новое строительство ВЛ протяженностью 2х25 км) | H_NS1200.VL.0016 | УНЦ ОКСН | ВЛ 110 кВ Чупальская-Кузоваткинская | нд | З | 2021 | 110 | 48 ОВ, 35кН | Приказ об утв. ПСД | от 22.10.2021 №23-Э. | Ханты-Мансийский автономный округ | 1 | 25 | 1 км | О2-06-4 | 553.9 | 1.78 | 24648.55 | нд
1.1.1.3 | ВЛ 110 кВ Чупальская-Кузоваткинская (новое строительство ВЛ протяженностью 2х25 км) | H_NS1200.VL.0016 | УНЦ на вырубку (расширение, расчистку) просеки ВЛ (для всех субъектов Российской Федерации) | ВЛ 110 кВ Чупальская-Кузоваткинская | нд | З | 2021 | 110 | расчистка кустарников и мелколесья, вырубка деревьев и корчевка пней с диаметром ствола до 11 см, 12 см и более | Приказ об утв. ПСД | от 22.10.2021 №23-Э. | Ханты-Мансийский автономный округ | 1 | 40.8834 | 1 га | Б7-03 | 514.43 | 1 | 21031.6475 | нд
1.1.1.3 | ВЛ 110 кВ Чупальская-Кузоваткинская (новое строительство ВЛ протяженностью 2х25 км) | H_NS1200.VL.0016 | УНЦ на трелевку хлыстов древесины при вырубке (расширении) просеки ВЛ | ВЛ 110 кВ Чупальская-Кузоваткинская | нд | З | 2021 | 110 | при вырубке (расширении) просеки ВЛ (за 100 м) | Приказ об утв. ПСД | от 22.10.2021 №23-Э. | Ханты-Мансийский автономный округ | 3 | 634.54 | 100 м | М4-01 | 11.91 | 2.04 | 46251.113 | нд
1.1.1.3 | ВЛ 110 кВ Чупальская-Кузоваткинская (новое строительство ВЛ протяженностью 2х25 км) | H_NS1200.VL.0016 | УНЦ ВЛ 0,4-750 кВ на строительно-монтажные работы без опор и провода | Перезавод ВЛ 110 кВ Святогор-Чупальская, ВЛ 110 кВ Чупальская-соровская | нд | З | 2021 | 110 | двухцепная, все типы опор за исключением многогранных | Приказ об утв. ПСД | от 22.10.2021 №23-Э. | Ханты-Мансийский автономный округ | 1 | 28.192 | 1 т опор | Л2-04-2 | 258.72 | 2.55 | 18599.2773 | нд
1.1.1.3 | ВЛ 110 кВ Чупальская-Кузоваткинская (новое строительство ВЛ протяженностью 2х25 км) | H_NS1200.VL.0016 | УНЦ опор ВЛ 0,4-750 кВ | Перезавод ВЛ 110 кВ Святогор-Чупальская, ВЛ 110 кВ Чупальская-соровская | нд | З | 2021 | 110 | все типы опор за исключением многогранных | Приказ об утв. ПСД | от 22.10.2021 №23-Э. | Ханты-Мансийский автономный округ | 1 | 28.192 | 1 т опор | Л4-03-1 | 308.56 | 1.81 | 15745.0516 | нд
1.1.1.3 | ВЛ 110 кВ Чупальская-Кузоваткинская (новое строительство ВЛ протяженностью 2х25 км) | H_NS1200.VL.0016 | УНЦ провода ВЛ 0,4-750 кВ сталеалюминиевого типа | Перезавод ВЛ 110 кВ Святогор-Чупальская, ВЛ 110 кВ Чупальская-соровская | нд | З | 2021 | 110 | Сечение фазного провода 185 мм2 | Приказ об утв. ПСД | от 22.10.2021 №23-Э. | Ханты-Мансийский автономный округ | 1 | 1.65 | 1 км по трассе | Л5-05 | 1470.81 | 1.78 | 4319.769 | нд
1.1.1.3 | ВЛ 110 кВ Чупальская-Кузоваткинская (новое строительство ВЛ протяженностью 2х25 км) | H_NS1200.VL.0016 | УНЦ грозотроса ВЛ | Перезавод ВЛ 110 кВ Святогор-Чупальская, ВЛ 110 кВ Чупальская-соровская | нд | З | 2021 | 110 | 9,1мм2 | Приказ об утв. ПСД | от 22.10.2021 №23-Э. | Ханты-Мансийский автономный округ | 1 | 0.318 | 1 км | Л6-03 | 263.88 | 1.78 | 149.3666 | нд
1.1.1.3 | ВЛ 110 кВ Чупальская-Кузоваткинская (новое строительство ВЛ протяженностью 2х25 км) | H_NS1200.VL.0016 | УНЦ ОКГТ | Перезавод ВЛ 110 кВ Святогор-Чупальская, ВЛ 110 кВ Чупальская-соровская | нд | З | 2021 | 110 | ОКГТ-С-32G652D-14.8мм 108кА2с 106 кН | Приказ об утв. ПСД | от 22.10.2021 №23-Э. | Ханты-Мансийский автономный округ | 1 | 0.53 | 1 км | О1-03-2 | 1048.37 | 1.78 | 989.0323 | нд
1.1.1.3 | ВЛ 110 кВ Чупальская-Кузоваткинская (новое строительство ВЛ протяженностью 2х25 км) | H_NS1200.VL.0016 | УНЦ ВЛ 0,4-750 кВ на строительно-монтажные работы без опор и провода | Переустройство ВЛ 35 кВ (ООО "РН-Юганскнефтегаз") | нд | З | 2021 | 35 | двухцепная, все типы опор за исключением многогранных | Приказ об утв. ПСД | от 22.10.2021 №23-Э. | Ханты-Мансийский автономный округ | 1 | 0.57 | 1 км | Л1-03-2 | 6822.56 | 2.55 | 9916.591 | нд
1.1.1.3 | ВЛ 110 кВ Чупальская-Кузоваткинская (новое строительство ВЛ протяженностью 2х25 км) | H_NS1200.VL.0016 | УНЦ опор ВЛ 0,4-750 кВ | Переустройство ВЛ 35 кВ (ООО "РН-Юганскнефтегаз") | нд | З | 2021 | 35 | двухцепная, все типы опор за исключением многогранных | Приказ об утв. ПСД | от 22.10.2021 №23-Э. | Ханты-Мансийский автономный округ | 1 | 0.57 | 1 км | Л3-03-2 | 5233.16 | 1.81 | 5399.0512 | нд
1.1.1.3 | ВЛ 110 кВ Чупальская-Кузоваткинская (новое строительство ВЛ протяженностью 2х25 км) | H_NS1200.VL.0016 | УНЦ ВЛ 0,4-750 кВ на строительно-монтажные работы без опор и провода | Переустройство ВЛ 35 кВ (ООО "РН-Юганскнефтегаз") | нд | З | 2021 | 35 | одноцепная, все типы опор за исключением многогранных | Приказ об утв. ПСД | от 22.10.2021 №23-Э. | Ханты-Мансийский автономный округ | 1 | 1.03 | 1 км | Л1-03-1 | 4623.6 | 2.55 | 12143.8854 | нд
1.1.1.3 | ВЛ 110 кВ Чупальская-Кузоваткинская (новое строительство ВЛ протяженностью 2х25 км) | H_NS1200.VL.0016 | УНЦ опор ВЛ 0,4-750 кВ | Переустройство ВЛ 35 кВ (ООО "РН-Юганскнефтегаз") | нд | З | 2021 | 35 | одноцепная, все типы опор за исключением многогранных | Приказ об утв. ПСД | от 22.10.2021 №23-Э. | Ханты-Мансийский автономный округ | 1 | 1.03 | 1 км | Л3-03-1 | 3749.12 | 1.81 | 6989.4844 | нд
1.1.1.3 | ВЛ 110 кВ Чупальская-Кузоваткинская (новое строительство ВЛ протяженностью 2х25 км) | H_NS1200.VL.0016 | УНЦ провода ВЛ 0,4-750 кВ сталеалюминиевого типа | Переустройство ВЛ 35 кВ (ООО "РН-Юганскнефтегаз") | нд | З | 2021 | 35 | Сечение фазного провода 120 мм2 | Приказ об утв. ПСД | от 22.10.2021 №23-Э. | Ханты-Мансийский автономный округ | 1 | 2.17 | 1 км по трассе | Л5-03 | 1109.82 | 1.78 | 4286.7907 | нд
1.1.1.3 | ВЛ 110 кВ Чупальская-Кузоваткинская (новое строительство ВЛ протяженностью 2х25 км) | H_NS1200.VL.0016 | УНЦ грозотроса ВЛ | Переустройство ВЛ 35 кВ (ООО "РН-Юганскнефтегаз") | нд | З | 2021 | 35 | 9,1мм2 | Приказ об утв. ПСД | от 22.10.2021 №23-Э. | Ханты-Мансийский автономный округ | 1 | 1.6 | 1 км | Л6-03 | 263.88 | 1.78 | 751.5302 | нд
1.1.1.3 | ВЛ 110 кВ Чупальская-Кузоваткинская (новое строительство ВЛ протяженностью 2х25 км) | H_NS1200.VL.0016 | УНЦ переустройства магистрального нефтепровода при переходе ВЛ | Пересечения с трубопроводами (водовод, нефтепровод) ООО "РН-Юганскнефтегаз" | нд | З | 2021 | 110 | диаметр трубопровода 325 мм | Приказ об утв. ПСД | от 22.10.2021 №23-Э. | Ханты-Мансийский автономный округ | 1,04 | 4 | 1 переход | Ж4-02-2 | 11197.67 | 1.83 | 85245.6222 | нд
1.1.1.3 | ВЛ 110 кВ Чупальская-Кузоваткинская (новое строительство ВЛ протяженностью 2х25 км) | H_NS1200.VL.0016 | УНЦ на разработку и утверждение ДПТ при прохождении ВЛ по землям лесного фонда (землям, покрытым лесом) | ВЛ 110 кВ Чупальская-Кузоваткинская | нд | З | 2021 | 110 | Протяженность 21-40,9 км | Приказ об утв. ПСД | от 22.10.2021 №23-Э. | Ханты-Мансийский автономный округ | 1 | 25 | 1 км по трассе | П8-16 | 414.15 | 1 | 10353.75 | нд
1.1.1.3 | ВЛ 110 кВ Чупальская-Кузоваткинская (новое строительство ВЛ протяженностью 2х25 км) | H_NS1200.VL.0016 | УНЦ на разработку и утверждение ДПТ ВЛ (КЛ) по границам земельного участка | ВЛ 110 кВ Чупальская-Кузоваткинская | нд | З | 2021 | 110 | Протяженность до 25-39,9 км, кроме Мск и СПб | Приказ об утв. ПСД | от 22.10.2021 №23-Э. | Ханты-Мансийский автономный округ | 1 | 25 | 1 км по трассе | П9-13-2 | 211.33 | 1 | 5283.25 | нд
1.1.1.3 | ВЛ 110 кВ Чупальская-Кузоваткинская (новое строительство ВЛ протяженностью 2х25 км) | H_NS1200.VL.0016 | УНЦ на кадастровые работы ВЛ (КЛ) и работы по установлению земельных отношений | ВЛ 110 кВ Чупальская-Кузоваткинская | нд | З | 2021 | 110 | Количество землепользователей до 15 | Приказ об утв. ПСД | от 22.10.2021 №23-Э. | Ханты-Мансийский автономный округ | 1 | 0.25 | 100 км | П10-01-1 | 3050.84 | 1 | 762.71 | нд
1.1.1.3 | ВЛ 110 кВ Чупальская-Кузоваткинская (новое строительство ВЛ протяженностью 2х25 км) | H_NS1200.VL.0016 | УНЦ на проектные и изыскательские работы по ВЛ | ВЛ 110 кВ Чупальская-Кузоваткинская | нд | З | 2021 | 110 | Протяженность 25 км | Приказ об утв. ПСД | от 22.10.2021 №23-Э. | Ханты-Мансийский автономный округ | 3,4 | 1 | 1 ВЛ | П3-15 | 7800.85 | 1 | 26522.89 | нд
1.1.1.3 | ВЛ 110 кВ Чупальская-Кузоваткинская (новое строительство ВЛ протяженностью 2х25 км) | H_NS1200.VL.0016 | Итого объем финансовых потребностей по инвестиционному проекту, тыс. рублей | нд | нд | нд | нд | нд | нд | нд | нд | нд | нд | нд | нд | нд | нд | нд | 1377291.9815 | нд
1.1.1.3 | ПС 110/35/6 кВ Юганская-2 с ВЛ 110 кВ (новое строительство ПС с трансформаторной мощностью 2х40 МВА и ВЛ протяженностью 2х26 км) | J_NS1200.PS.0047 | УНЦ ячейки выключателя НУ 110-500 кВ | ПС 110/35/6кВ Юганская со стороны 110 кВ | нд | П | 2025 | 110 | Элегазовый выключатель 110 кВ Iном. = 2500 А, Iоткл. = 31,5 кА | технические характеристики инвестиционного проекта | 21.02.2019 | Ханты-Мансийский автономный округ | 1,1 | 3 | 1 ячейка | В1-01-1 | 39176.87 | 1.58 | 204268.2002 | нд
1.1.1.3 | ПС 110/35/6 кВ Юганская-2 с ВЛ 110 кВ (новое строительство ПС с трансформаторной мощностью 2х40 МВА и ВЛ протяженностью 2х26 км) | J_NS1200.PS.0047 | УНЦ ячейки выключателя НУ 6-35 кВ | ПС 110/35/6кВ Юганская со стороны 35кВ | нд | П | 2025 | 35 | Вакуумный выключатель 35 кВ Iном. = 1000 А, Iоткл. = 25 кА | технические характеристики инвестиционного проекта | 21.02.2019 | Ханты-Мансийский автономный округ | 1,13 | 13 | 1 ячейка | В2-05-1 | 27469.92 | 1.58 | 637582.3372 | нд
1.1.1.3 | ПС 110/35/6 кВ Юганская-2 с ВЛ 110 кВ (новое строительство ПС с трансформаторной мощностью 2х40 МВА и ВЛ протяженностью 2х26 км) | J_NS1200.PS.0047 | УНЦ ячейки выключателя НУ 6-35 кВ | ПС 110/35/6кВ Юганская со стороны 6кВ | нд | П | 2025 | 6 | Вакуумный выключатель 6 кВ Iном. = 1000 А, Iоткл. = 25 кА | технические характеристики инвестиционного проекта | 21.02.2019 | Ханты-Мансийский автономный округ | 1 | 7 | 1 ячейка | В2-02-1 | 5058.3 | 1.58 | 55944.798 | нд
1.1.1.3 | ПС 110/35/6 кВ Юганская-2 с ВЛ 110 кВ (новое строительство ПС с трансформаторной мощностью 2х40 МВА и ВЛ протяженностью 2х26 км) | J_NS1200.PS.0047 | УНЦ ячейки трехобмоточного трансформатора 110-500 кВ | ПС Юганская со стороны 110 кВ | нд | П | 2025 | 110 | Силовой трансформатор 110/35/6 кВ 40000 кВА | технические характеристики инвестиционного проекта | 21.02.2019 | Ханты-Мансийский автономный округ | 1,04 | 2 | 1 ячейка | Т1-06-1 | 108886.36 | 1.52 | 344255.1158 | нд
1.1.1.3 | ПС 110/35/6 кВ Юганская-2 с ВЛ 110 кВ (новое строительство ПС с трансформаторной мощностью 2х40 МВА и ВЛ протяженностью 2х26 км) | J_NS1200.PS.0047 | УНЦ ячейки двухобмоточного трансформатора 6-35 кВ | ПС Юганская со сторноы 10кВ | нд | П | 2025 | 10 | Трансформатор собственных нужд 10/0,4 кВ мощностью 250 кВА | технические характеристики инвестиционного проекта | 21.02.2019 | Ханты-Мансийский автономный округ | 1 | 2 | 1 ячейка | Т5-12-1 | 606.63 | 1.83 | 2220.2658 | нд
1.1.1.3 | ПС 110/35/6 кВ Юганская-2 с ВЛ 110 кВ (новое строительство ПС с трансформаторной мощностью 2х40 МВА и ВЛ протяженностью 2х26 км) | J_NS1200.PS.0047 | УНЦ подготовки и устройства территории ПС (ЗПС) | ПС 110/35/6кВ Юганская | нд | П | 2025 | 110 | Тюменская область, Ханты-Мансийский автономный округ, Ямало-Ненецкий автономный округ | технические характеристики инвестиционного проекта | 21.02.2019 | Ханты-Мансийский автономный округ | 1 | 2499 | 1 м2 | Б1-11 | 5.7 | 1 | 14244.3 | нд
1.1.1.3 | ПС 110/35/6 кВ Юганская-2 с ВЛ 110 кВ (новое строительство ПС с трансформаторной мощностью 2х40 МВА и ВЛ протяженностью 2х26 км) | J_NS1200.PS.0047 | УНЦ подготовки и устройства территории ПС (ЗПС) | ПС 110/35/6кВ Юганская | нд | П | 2025 | 35 | Тюменская область, Ханты-Мансийский автономный округ, Ямало-Ненецкий автономный округ | технические характеристики инвестиционного проекта | 21.02.2019 | Ханты-Мансийский автономный округ | 1 | 2171 | 1 м2 | Б1-11 | 5.7 | 1 | 12374.7 | нд
1.1.1.3 | ПС 110/35/6 кВ Юганская-2 с ВЛ 110 кВ (новое строительство ПС с трансформаторной мощностью 2х40 МВА и ВЛ протяженностью 2х26 км) | J_NS1200.PS.0047 | УНЦ подготовки и устройства территории ПС (ЗПС) | ПС 110/35/6кВ Юганская | нд | П | 2025 | 110 | Тюменская область, Ханты-Мансийский автономный округ, Ямало-Ненецкий автономный округ | технические характеристики инвестиционного проекта | 21.02.2019 | Ханты-Мансийский автономный округ | 1 | 200 | 1 м2 | Б1-11 | 5.7 | 1 | 1140 | нд
1.1.1.3 | ПС 110/35/6 кВ Юганская-2 с ВЛ 110 кВ (новое строительство ПС с трансформаторной мощностью 2х40 МВА и ВЛ протяженностью 2х26 км) | J_NS1200.PS.0047 | УНЦ подготовки и устройства территории ПС (ЗПС) | ПС 110/35/6кВ Юганская | нд | П | 2025 | 110 | Тюменская область, Ханты-Мансийский автономный округ, Ямало-Ненецкий автономный округ | технические характеристики инвестиционного проекта | 21.02.2019 | Ханты-Мансийский автономный округ | 1 | 1220 | 1 м2 | Б1-11 | 5.7 | 1 | 6954 | нд
1.1.1.3 | ПС 110/35/6 кВ Юганская-2 с ВЛ 110 кВ (новое строительство ПС с трансформаторной мощностью 2х40 МВА и ВЛ протяженностью 2х26 км) | J_NS1200.PS.0047 | УНЦ ИВКЭ | ПС 110/35/6кВ Юганская | нд | П | 2025 | 110 | ИВКЭ для ПС (ЗПС) 35 кВ и выше | технические характеристики инвестиционного проекта | 21.02.2019 | Ханты-Мансийский автономный округ | 1 | 1 | 1 ед. | А2-02 | 1128.8 | 1.21 | 1365.848 | нд
1.1.1.3 | ПС 110/35/6 кВ Юганская-2 с ВЛ 110 кВ (новое строительство ПС с трансформаторной мощностью 2х40 МВА и ВЛ протяженностью 2х26 км) | J_NS1200.PS.0047 | УНЦ ИВКЭ | ПС 110/35/6кВ Юганская | нд | П | 2025 | 110 | ИВКЭ для ПС (ЗПС) 35 кВ и выше | технические характеристики инвестиционного проекта | 21.02.2019 | Ханты-Мансийский автономный округ | 1 | 1 | 1 ед. | А2-02 | 1128.8 | 1.21 | 1365.848 | нд
1.1.1.3 | ПС 110/35/6 кВ Юганская-2 с ВЛ 110 кВ (новое строительство ПС с трансформаторной мощностью 2х40 МВА и ВЛ протяженностью 2х26 км) | J_NS1200.PS.0047 | УНЦ АСУ ТП присоединения | ПС 110/35/6кВ Юганская | нд | П | 2025 | 6 | 6-20 кВ | технические характеристики инвестиционного проекта | 21.02.2019 | Ханты-Мансийский автономный округ | 1 | 17 | 1 ед. | А4-01 | 330.05 | 1.83 | 10267.8555 | нд
1.1.1.3 | ПС 110/35/6 кВ Юганская-2 с ВЛ 110 кВ (новое строительство ПС с трансформаторной мощностью 2х40 МВА и ВЛ протяженностью 2х26 км) | J_NS1200.PS.0047 | УНЦ АСУТП присоединения | ПС 110/35/6кВ Юганская | нд | П | 2025 | 35 | 35 кВ и выше | технические характеристики инвестиционного проекта | 21.02.2019 | Ханты-Мансийский автономный округ | 1 | 12 | 1 ед. | А4-02 | 1046.28 | 1.83 | 22976.3088 | нд
1.1.1.3 | ПС 110/35/6 кВ Юганская-2 с ВЛ 110 кВ (новое строительство ПС с трансформаторной мощностью 2х40 МВА и ВЛ протяженностью 2х26 км) | J_NS1200.PS.0047 | УНЦ системы ВЧ связи 35-750 кВ | ПС 110/35/6кВ Юганская | нд | П | 2025 | 110 | Устройство присоединения ВЧ-связи на ЛЭП-110 (150)кВ | технические характеристики инвестиционного проекта | 21.02.2019 | Ханты-Мансийский автономный округ | 1 | 12 | 1 ед. | А6-02-3 | 1858.48 | 1.83 | 40812.2208 | нд
1.1.1.3 | ПС 110/35/6 кВ Юганская-2 с ВЛ 110 кВ (новое строительство ПС с трансформаторной мощностью 2х40 МВА и ВЛ протяженностью 2х26 км) | J_NS1200.PS.0047 | УНЦ системы ВЧ связи 35-750 Кв | ПС 110/35/6кВ Юганская | нд | П | 2025 | 110 | Комбинированная аппаратура по ВЧ (ВОЛС) | технические характеристики инвестиционного проекта | 21.02.2019 | Ханты-Мансийский автономный округ | 1 | 6 | 1 ед. | А6-07 | 3657.51 | 1.83 | 40159.4598 | нд
1.1.1.3 | ПС 110/35/6 кВ Юганская-2 с ВЛ 110 кВ (новое строительство ПС с трансформаторной мощностью 2х40 МВА и ВЛ протяженностью 2х26 км) | J_NS1200.PS.0047 | УНЦ системы ВЧ связи 35-750 Кв | ПС 110/35/6кВ Юганская | нд | П | 2025 | 110 | Комбинированная аппаратура по ВЧ (ВОЛС) | технические характеристики инвестиционного проекта | 21.02.2019 | Ханты-Мансийский автономный округ | 1 | 8 | 1 ед. | А6-07 | 3657.51 | 1.83 | 53545.9464 | нд
1.1.1.3 | ПС 110/35/6 кВ Юганская-2 с ВЛ 110 кВ (новое строительство ПС с трансформаторной мощностью 2х40 МВА и ВЛ протяженностью 2х26 км) | J_NS1200.PS.0047 | УНЦ постоянной части ПС | ПС 110/35/6кВ Юганская | нд | П | 2025 | 110 | Постоянная часть ПС 110 кВ | технические характеристики инвестиционного проекта | 21.02.2019 | Ханты-Мансийский автономный округ | 1 | 1 | 1 ПС | З1-02 | 144317.05 | 2.04 | 294406.782 | нд
1.1.1.3 | ПС 110/35/6 кВ Юганская-2 с ВЛ 110 кВ (новое строительство ПС с трансформаторной мощностью 2х40 МВА и ВЛ протяженностью 2х26 км) | J_NS1200.PS.0047 | УНЦ зданий ЗРУ, ЗПС | ПС 110/35/6кВ Юганская | нд | П | 2025 | 6 | КРУМ-6 | технические характеристики инвестиционного проекта | 21.02.2019 | Ханты-Мансийский автономный округ | 1 | 1 | 1 здание | З5-01 | 14686.79 | 1.83 | 26876.8257 | нд
1.1.1.3 | ПС 110/35/6 кВ Юганская-2 с ВЛ 110 кВ (новое строительство ПС с трансформаторной мощностью 2х40 МВА и ВЛ протяженностью 2х26 км) | J_NS1200.PS.0047 | УНЦ зданий ЗРУ, ЗПС, ОПУ, РЩ, РПБ | ПС 110/35/6кВ Юганская | нд | П | 2025 | 110 | Модульное здание ОПУ 22500х13400 | технические характеристики инвестиционного проекта | 21.02.2019 | Ханты-Мансийский автономный округ | 1 | 270 | 1 м2 | З4-03 | 141.69 | 1.83 | 70009.029 | нд
1.1.1.3 | ПС 110/35/6 кВ Юганская-2 с ВЛ 110 кВ (новое строительство ПС с трансформаторной мощностью 2х40 МВА и ВЛ протяженностью 2х26 км) | J_NS1200.PS.0047 | УНЦ на проектные и изыскательские работы для ПС (ПП,ЗПС) | ПС 110/35/6кВ Юганская | нд | П | 2025 | 110 | ПС 110/35/6 | технические характеристики инвестиционного проекта | 21.02.2019 | Ханты-Мансийский автономный округ | 1 | 1 | 1 ПС | П1-02 | 93308.14 | 1 | 93308.14 | нд
1.1.1.3 | ПС 110/35/6 кВ Юганская-2 с ВЛ 110 кВ (новое строительство ПС с трансформаторной мощностью 2х40 МВА и ВЛ протяженностью 2х26 км) | J_NS1200.PS.0047 | УНЦ на кадастровые работы ПС (ЗПС) и работы по установлению земельных отношений | ПС 110/35/6кВ Юганская | нд | П | 2025 | нд | 1га | технические характеристики инвестиционного проекта | 21.02.2019 | Ханты-Мансийский автономный округ | 1 | 1.68 | 1 га | П11-01 | 2856.53 | 1 | 4798.9704 | нд
1.1.1.3 | ПС 110/35/6 кВ Юганская-2 с ВЛ 110 кВ (новое строительство ПС с трансформаторной мощностью 2х40 МВА и ВЛ протяженностью 2х26 км) | J_NS1200.PS.0047 | УНЦ ВЛ 0,4-750 кВ на строительно-монтажные работы без опор и провода | ВЛ 110 кВ "Лосинка-Юганская-2" | нд | П | 2025 | 110 | Монтаж фундаментов ВЛ 110 кВ, двухцепная | технические характеристики инвестиционного проекта | 21.02.2019 | Ханты-Мансийский автономный округ | 1 | 26 | 1 км | Л1-04-2 | 7159.92 | 2.55 | 474702.696 | нд
1.1.1.3 | ПС 110/35/6 кВ Юганская-2 с ВЛ 110 кВ (новое строительство ПС с трансформаторной мощностью 2х40 МВА и ВЛ протяженностью 2х26 км) | J_NS1200.PS.0047 | УНЦ опор ВЛ 0,4-750 кВ | ВЛ 110 кВ "Лосинка-Юганская-2" | нд | П | 2025 | 110 | двухцепная, все типы опор за исключением многогранных | технические характеристики инвестиционного проекта | 21.02.2019 | Ханты-Мансийский автономный округ | 1 | 26 | 1 км | Л3-04-2 | 8953.24 | 1.81 | 421339.4744 | нд
1.1.1.3 | ПС 110/35/6 кВ Юганская-2 с ВЛ 110 кВ (новое строительство ПС с трансформаторной мощностью 2х40 МВА и ВЛ протяженностью 2х26 км) | J_NS1200.PS.0047 | УНЦ провода ВЛ 0,4-750 кВ сталеалюминиевого типа | ВЛ 110 кВ "Лосинка-Юганская-2" | нд | П | 2025 | 110 | Монтаж провода АС 150/24; ВЛ 110 кВ | технические характеристики инвестиционного проекта | 21.02.2019 | Ханты-Мансийский автономный округ | 1 | 52 | 1 км по трассе | Л5-04 | 1289.61 | 1.78 | 119366.3016 | нд
1.1.1.3 | ПС 110/35/6 кВ Юганская-2 с ВЛ 110 кВ (новое строительство ПС с трансформаторной мощностью 2х40 МВА и ВЛ протяженностью 2х26 км) | J_NS1200.PS.0047 | УНЦ грозотроса ВЛ | ВЛ 110 кВ "Лосинка-Юганская-2" | нд | П | 2025 | 110 | Грозотрос 9,2-Г(МЗ)-В-ОЖ-МК-Н-Р-1960 (ВЛ 110 кВ) | технические характеристики инвестиционного проекта | 21.02.2019 | Ханты-Мансийский автономный округ | 1,02 | 26 | 1 км | Л6-03 | 263.88 | 1.78 | 12456.6137 | нд
1.1.1.3 | ПС 110/35/6 кВ Юганская-2 с ВЛ 110 кВ (новое строительство ПС с трансформаторной мощностью 2х40 МВА и ВЛ протяженностью 2х26 км) | J_NS1200.PS.0047 | УНЦ ОКСН | ВЛ 110 кВ "Лосинка-Юганская-2" | нд | П | 2025 | нд | Монтаж ОКСН | технические характеристики инвестиционного проекта | 21.02.2019 | Ханты-Мансийский автономный округ | 1 | 26 | 1 км | О2-06-3 | 527.01 | 1.78 | 24390.0228 | нд
1.1.1.3 | ПС 110/35/6 кВ Юганская-2 с ВЛ 110 кВ (новое строительство ПС с трансформаторной мощностью 2х40 МВА и ВЛ протяженностью 2х26 км) | J_NS1200.PS.0047 | УНЦ устройства лежневых дорог | ВЛ 110 кВ "Лосинка-Юганская-2" | нд | П | 2025 | нд | Лежневая дорога шириной 4,5 м общей длиной 1,5 км | технические характеристики инвестиционного проекта | 21.02.2019 | Ханты-Мансийский автономный округ | 1 | 6750 | м2 | Л9-02 | 4.5 | 1.91 | 58016.25 | нд
1.1.1.3 | ПС 110/35/6 кВ Юганская-2 с ВЛ 110 кВ (новое строительство ПС с трансформаторной мощностью 2х40 МВА и ВЛ протяженностью 2х26 км) | J_NS1200.PS.0047 | УНЦ на вырубку (расширение, расчистку) просеки ВЛ (для всех субъектов Российской Федерации) | ВЛ 110 кВ "Лосинка-Юганская-2" | нд | П | 2025 | 110 | расчистка кустарников и мелколесья, вырубка деревьев и корчевка пней с диаметром ствола до 11 см, 12 см и более | технические характеристики инвестиционного проекта | 21.02.2019 | Ханты-Мансийский автономный округ | 1 | 80 | 1га | Б7-03 | 514.43 | 1 | 41154.4 | нд
1.1.1.3 | ПС 110/35/6 кВ Юганская-2 с ВЛ 110 кВ (новое строительство ПС с трансформаторной мощностью 2х40 МВА и ВЛ протяженностью 2х26 км) | J_NS1200.PS.0047 | УНЦ ВЛ 0,4-750 кВ на строительно-монтажные работы без опор и провода | Переустройство ВЛ 35 кВ (ООО "РН-Юганскнефтегаз") | нд | П | 2025 | 35 | расчистка кустарников и мелколесья, вырубка деревьев и корчевка пней с диаметром ствола до 11 см, 12 см и более | технические характеристики инвестиционного проекта | 21.02.2019 | Ханты-Мансийский автономный округ | 1 | 1.8 | 1км | Б7-03 | 514.43 | 1 | 925.974 | нд
1.1.1.3 | ПС 110/35/6 кВ Юганская-2 с ВЛ 110 кВ (новое строительство ПС с трансформаторной мощностью 2х40 МВА и ВЛ протяженностью 2х26 км) | J_NS1200.PS.0047 | УНЦ ВЛ 0,4-750 кВ на строительно-монтажные работы без опор и провода | Переустройство ВЛ 35 кВ (ООО "РН-Юганскнефтегаз") | нд | П | 2025 | 35 | Временный вынос ВЛ 35 кВ, одноцепные участки | технические характеристики инвестиционного проекта | 21.02.2019 | Ханты-Мансийский автономный округ | 1 | 1.8 | 1 км | Л1-03-1 | 4623.6 | 2.71 | 22553.9208 | нд
1.1.1.3 | ПС 110/35/6 кВ Юганская-2 с ВЛ 110 кВ (новое строительство ПС с трансформаторной мощностью 2х40 МВА и ВЛ протяженностью 2х26 км) | J_NS1200.PS.0047 | УНЦ опор ВЛ 0,4-750 кВ | Переустройство ВЛ 35 кВ (ООО "РН-Юганскнефтегаз") | нд | П | 2025 | 35 | одноцепная, все типы опор за исключением многогранных | технические характеристики инвестиционного проекта | 21.02.2019 | Ханты-Мансийский автономный округ | 1 | 1.8 | 1 км | Л3-03-1 | 3749.12 | 1.78 | 12012.1805 | нд
1.1.1.3 | ПС 110/35/6 кВ Юганская-2 с ВЛ 110 кВ (новое строительство ПС с трансформаторной мощностью 2х40 МВА и ВЛ протяженностью 2х26 км) | J_NS1200.PS.0047 | УНЦ провода ВЛ 0,4-750 кВ сталеалюминиевого типа | Переустройство ВЛ 35 кВ (ООО "РН-Юганскнефтегаз") | нд | П | 2025 | 35 | Временный вынос ВЛ 35 кВ, АС 120/19 | технические характеристики инвестиционного проекта | 21.02.2019 | Ханты-Мансийский автономный округ | 1 | 1.8 | 1 км по трассе | Л5-03 | 1109.82 | 1.78 | 3555.8633 | нд
1.1.1.3 | ПС 110/35/6 кВ Юганская-2 с ВЛ 110 кВ (новое строительство ПС с трансформаторной мощностью 2х40 МВА и ВЛ протяженностью 2х26 км) | J_NS1200.PS.0047 | УНЦ грозотроса ВЛ | Переустройство ВЛ 35 кВ (ООО "РН-Юганскнефтегаз") | нд | П | 2025 | 35 | Грозотрос ГТК20-0/50-9,1мм-18кА2с (временный вынос ВЛ 35 кВ)-Г(МЗ)-В-ОЖ-МК-Н-Р-1960 (ВЛ 110 кВ) | технические характеристики инвестиционного проекта | 21.02.2019 | Ханты-Мансийский автономный округ | 1 | 1.8 | 1 км | Л6-03 | 263.88 | 1.78 | 845.4715 | нд
1.1.1.3 | ПС 110/35/6 кВ Юганская-2 с ВЛ 110 кВ (новое строительство ПС с трансформаторной мощностью 2х40 МВА и ВЛ протяженностью 2х26 км) | J_NS1200.PS.0047 | УНЦ ВЛ 0,4-750 кВ на строительно-монтажные работы без опор и провода | Переустройство ВЛ 35 кВ (ООО "РН-Юганскнефтегаз") | нд | П | 2025 | 35 | Переустройство ВЛ 35 кВ, двухцепные участки | технические характеристики инвестиционного проекта | 21.02.2019 | Ханты-Мансийский автономный округ | 1 | 1.8 | 1 км | Л1-03-2 | 6822.56 | 2.57 | 31561.1626 | нд
1.1.1.3 | ПС 110/35/6 кВ Юганская-2 с ВЛ 110 кВ (новое строительство ПС с трансформаторной мощностью 2х40 МВА и ВЛ протяженностью 2х26 км) | J_NS1200.PS.0047 | УНЦ опор ВЛ 0,4-750 кВ | Переустройство ВЛ 35 кВ (ООО "РН-Юганскнефтегаз") | нд | П | 2025 | 35 | двухцепная, все типы опор за исключением многогранных | технические характеристики инвестиционного проекта | 21.02.2019 | Ханты-Мансийский автономный округ | 1 | 1.8 | 1 км | Л3-03-2 | 5233.16 | 1.81 | 17049.6353 | нд
1.1.1.3 | ПС 110/35/6 кВ Юганская-2 с ВЛ 110 кВ (новое строительство ПС с трансформаторной мощностью 2х40 МВА и ВЛ протяженностью 2х26 км) | J_NS1200.PS.0047 | УНЦ провода ВЛ 0,4-750 кВ сталеалюминиевого типа | Переустройство ВЛ 35 кВ (ООО "РН-Юганскнефтегаз") | нд | П | 2025 | 35 | Переустройство ВЛ 35 кВ, АС 120/19 | технические характеристики инвестиционного проекта | 21.02.2019 | Ханты-Мансийский автономный округ | 1 | 3.6 | 1 км по трассе | Л5-03 | 1109.82 | 1.78 | 7111.7266 | нд
1.1.1.3 | ПС 110/35/6 кВ Юганская-2 с ВЛ 110 кВ (новое строительство ПС с трансформаторной мощностью 2х40 МВА и ВЛ протяженностью 2х26 км) | J_NS1200.PS.0047 | УНЦ грозотроса ВЛ | Переустройство ВЛ 35 кВ (ООО "РН-Юганскнефтегаз") | нд | П | 2025 | 110 | Трос грозозащитный 9,2-Г(МЗ)-В-ОЖ-МК-Н-Р-1960 (переустройство ВЛ 35 кВ) | технические характеристики инвестиционного проекта | 21.02.2019 | Ханты-Мансийский автономный округ | 1,02 | 1.8 | 1 км | Л6-03 | 263.88 | 1.78 | 862.381 | нд
1.1.1.3 | ПС 110/35/6 кВ Юганская-2 с ВЛ 110 кВ (новое строительство ПС с трансформаторной мощностью 2х40 МВА и ВЛ протяженностью 2х26 км) | J_NS1200.PS.0047 | УНЦ на проектные и изыскательские работы по ВЛ | ВЛ 110 кВ "Лосинка-Юганская-2" | нд | П | 2025 | 110 | Протяженность 26 км | технические характеристики инвестиционного проекта | 21.02.2019 | Ханты-Мансийский автономный округ | 3,56 | 1 | 1 ВЛ | П3-15 | 7800.85 | 1 | 27771.026 | нд
1.1.1.3 | ПС 110/35/6 кВ Юганская-2 с ВЛ 110 кВ (новое строительство ПС с трансформаторной мощностью 2х40 МВА и ВЛ протяженностью 2х26 км) | J_NS1200.PS.0047 | УНЦ на проектные и изыскательские работы по ВЛ | Переустройство ВЛ 35 кВ (ООО "РН-Юганскнефтегаз") | нд | П | 2025 | 35 | Протяженность 1,8 км | технические характеристики инвестиционного проекта | 21.02.2019 | Ханты-Мансийский автономный округ | 2,92 | 1 | 1 ВЛ | П3-05 | 1377.21 | 1 | 4021.4532 | нд
1.1.1.3 | ПС 110/35/6 кВ Юганская-2 с ВЛ 110 кВ (новое строительство ПС с трансформаторной мощностью 2х40 МВА и ВЛ протяженностью 2х26 км) | J_NS1200.PS.0047 | УНЦ на разработку и утверждение ДПТ при прохождении ВЛ по землям лесного фонда (землям, покрытым лесом) | ВЛ 110 кВ "Лосинка-Юганская-2" | нд | П | 2025 | 110 | Протяженность 21-40,9 км | технические характеристики инвестиционного проекта | 21.02.2019 | Ханты-Мансийский автономный округ | 1 | 26 | 1 км по трассе | П8-16 | 414.15 | 1 | 10767.9 | нд
1.1.1.3 | ПС 110/35/6 кВ Юганская-2 с ВЛ 110 кВ (новое строительство ПС с трансформаторной мощностью 2х40 МВА и ВЛ протяженностью 2х26 км) | J_NS1200.PS.0047 | УНЦ на кадастровые работы ВЛ (КЛ) и работы по установлению земельных отношений | ВЛ 110 кВ "Лосинка-Юганская-2" | нд | П | 2025 | 110 | Количество землепользователей до 15 | технические характеристики инвестиционного проекта | 21.02.2019 | Ханты-Мансийский автономный округ | 1 | 0.296 | 100 км | П10-01-1 | 3050.84 | 1 | 903.0486 | нд
1.1.1.3 | ПС 110/35/6 кВ Юганская-2 с ВЛ 110 кВ (новое строительство ПС с трансформаторной мощностью 2х40 МВА и ВЛ протяженностью 2х26 км) | J_NS1200.PS.0047 | Итого объем финансовых потребностей по инвестиционному проекту, тыс. рублей | нд | нд | нд | нд | нд | нд | нд | нд | нд | нд | нд | нд | нд | нд | нд | 3230244.4531 | нд
1.1.1.3 | СП 110 кВ Лосинка (строительство секционирующего пункта 110 кВ с установкой 2-х линейных ячеек 110 кВ) | J_NS1200.PS.0048 | УНЦ ячейки выключателя НУ 110-500 кВ | СП 110 кВ Лосинка | нд | П | 2025 | 110 | Iном 2500, Iоткл 40кА | технические характеристики инвестиционного проекта | 21.02.2019 | Ханты-Мансийский автономный округ | 1,1 | 2 | 1 ячейка | В1-01-1 | 39176.87 | 1.58 | 136178.8001 | нд
1.1.1.3 | СП 110 кВ Лосинка (строительство секционирующего пункта 110 кВ с установкой 2-х линейных ячеек 110 кВ) | J_NS1200.PS.0048 | УНЦ подготовки и устройства территории ПС (ЗПС) | СП 110 кВ Лосинка | нд | П | 2025 | 110 | Тюменская область, Ханты-Мансийский автономный округ, Ямало-Ненецкий автономный округ | технические характеристики инвестиционного проекта | 21.02.2019 | Ханты-Мансийский автономный округ | 1 | 1666 | 1 м2 | Б1-11 | 5.7 | 1 | 9496.2 | нд
1.1.1.3 | СП 110 кВ Лосинка (строительство секционирующего пункта 110 кВ с установкой 2-х линейных ячеек 110 кВ) | J_NS1200.PS.0048 | УНЦ ИВКЭ | СП 110 кВ Лосинка | нд | П | 2025 | 110 | ИВКЭ для ПС (ЗПС) 35 кВ и выше | технические характеристики инвестиционного проекта | 21.02.2019 | Ханты-Мансийский автономный округ | 1 | 1 | 1 ед. | А2-02 | 1128.8 | 1.21 | 1365.848 | нд
1.1.1.3 | СП 110 кВ Лосинка (строительство секционирующего пункта 110 кВ с установкой 2-х линейных ячеек 110 кВ) | J_NS1200.PS.0048 | УНЦ ИВКЭ | СП 110 кВ Лосинка | нд | П | 2025 | 110 | ИВКЭ для ПС (ЗПС) 35 кВ и выше | технические характеристики инвестиционного проекта | 21.02.2019 | Ханты-Мансийский автономный округ | 1 | 1 | 1 ед. | А2-02 | 1128.8 | 1.21 | 1365.848 | нд
1.1.1.3 | СП 110 кВ Лосинка (строительство секционирующего пункта 110 кВ с установкой 2-х линейных ячеек 110 кВ) | J_NS1200.PS.0048 | УНЦ АСУТП ПС и ТМ | СП 110 кВ Лосинка | нд | П | 2025 | 110 | АСУТП на ПС 35-110 кВ для решений без использования протоколов GOOSE и SV с количеством присоединений класса напряжения 35 кВ и выше: 4-15 | технические характеристики инвестиционного проекта | 21.02.2019 | Ханты-Мансийский автономный округ | 1 | 1 | 1 ед. | А3-01-2 | 100697.41 | 1.21 | 121843.8661 | нд
1.1.1.3 | СП 110 кВ Лосинка (строительство секционирующего пункта 110 кВ с установкой 2-х линейных ячеек 110 кВ) | J_NS1200.PS.0048 | УНЦ на кадастровые работы ПС (ЗПС) и работы по установлению земельных отношений | СП 110 кВ Лосинка | нд | П | 2025 | нд | 1 га | технические характеристики инвестиционного проекта | 21.02.2019 | Ханты-Мансийский автономный округ | 1 | 0.1666 | 1 га | П11-01 | 2856.53 | 1 | 475.8979 | нд
1.1.1.3 | СП 110 кВ Лосинка (строительство секционирующего пункта 110 кВ с установкой 2-х линейных ячеек 110 кВ) | J_NS1200.PS.0048 | УНЦ на проектные и изыскательские работы для элементов ПС (ПП,ЗПС) | СП 110 кВ Лосинка | нд | П | 2025 | 110 | Ячейка выключателя | технические характеристики инвестиционного проекта | 21.02.2019 | Ханты-Мансийский автономный округ | 1 | 1 | 1 ячейка | П2-02 | 3290.54 | 1 | 3290.54 | нд
1.1.1.3 | СП 110 кВ Лосинка (строительство секционирующего пункта 110 кВ с установкой 2-х линейных ячеек 110 кВ) | J_NS1200.PS.0048 | Итого объем финансовых потребностей по инвестиционному проекту, тыс. рублей | нд | нд | нд | нд | нд | нд | нд | нд | нд | нд | нд | нд | нд | нд | нд | 274017.0001 | нд
1.1.4.1 | ПС 110/35/10 кВ Невская с ВЛ 110 кВ (новое строительство ПС с трансформаторной мощностью 2х25 МВА и ВЛ протяженностью 2х50км) | I_NS1200.PS.0044 | УНЦ ячейки выключателя НУ 110-500 кВ | ПС 110/35/10 кВ Невская | нд | З | 2022 | 110 | Iном 2500, Iоткл 40кА | Приказ об утв. ПСД | от 30.09.2022 №11-Э | Ханты-Мансийский автономный округ | 1,1 | 2 | 1 ячейка | В1-01-1 | 39176.87 | 1.58 | 136178.8001 | нд
1.1.4.1 | ПС 110/35/10 кВ Невская с ВЛ 110 кВ (новое строительство ПС с трансформаторной мощностью 2х25 МВА и ВЛ протяженностью 2х50км) | I_NS1200.PS.0044 | УНЦ ячейки выключателя НУ 6-35 кВ | ПС 110/35/10 кВ Невская | нд | З | 2022 | 35 | Iном 2000, Iоткл 25кА | Приказ об утв. ПСД | от 30.09.2022 №11-Э | Ханты-Мансийский автономный округ | 1 | 7 | 1 ячейка | В2-05-1 | 27469.92 | 1.58 | 303817.3152 | нд
1.1.4.1 | ПС 110/35/10 кВ Невская с ВЛ 110 кВ (новое строительство ПС с трансформаторной мощностью 2х25 МВА и ВЛ протяженностью 2х50км) | I_NS1200.PS.0044 | УНЦ ячейки выключателя КРУ 6-35 кВ | ПС 110/35/10 кВ Невская | нд | З | 2022 | 6 | Iном 1250, Iоткл 25кА | Приказ об утв. ПСД | от 30.09.2022 №11-Э | Ханты-Мансийский автономный округ | 1 | 16 | 1 ячейка | В3-02-2 | 2222.1 | 1.58 | 56174.688 | нд
1.1.4.1 | ПС 110/35/10 кВ Невская с ВЛ 110 кВ (новое строительство ПС с трансформаторной мощностью 2х25 МВА и ВЛ протяженностью 2х50км) | I_NS1200.PS.0044 | УНЦ ячейки трехобмоточного трансформатора 110-500 кВ | ПС 110/35/10 кВ Невская | нд | З | 2022 | 110 | Т 110/35/HH, 25 МВА | Приказ об утв. ПСД | от 30.09.2022 №11-Э | Ханты-Мансийский автономный округ | 1,04 | 2 | 1 ячейка | Т1-04-1 | 87505.99 | 1.52 | 276658.938 | нд
1.1.4.1 | ПС 110/35/10 кВ Невская с ВЛ 110 кВ (новое строительство ПС с трансформаторной мощностью 2х25 МВА и ВЛ протяженностью 2х50км) | I_NS1200.PS.0044 | УНЦ ячейки двухобмоточного трансформатора 6-35 кВ | ПС 110/35/10 кВ Невская | нд | З | 2022 | 6 | Т 6(10.15)/НН | Приказ об утв. ПСД | от 30.09.2022 №11-Э | Ханты-Мансийский автономный округ | 1 | 2 | 1 ячейка | Т5-14-1 | 780.72 | 1.83 | 2857.4352 | нд
1.1.4.1 | ПС 110/35/10 кВ Невская с ВЛ 110 кВ (новое строительство ПС с трансформаторной мощностью 2х25 МВА и ВЛ протяженностью 2х50км) | I_NS1200.PS.0044 | УНЦ подготовки и устройства территории ПС (ЗПС) | ПС 110/35/10 кВ Невская | нд | З | 2022 | 110 | Тюменская область, Ханты-Мансийский автономный округ, Ямало-Ненецкий автономный округ | Приказ об утв. ПСД | от 30.09.2022 №11-Э | Ханты-Мансийский автономный округ | 1 | 6532 | 1 м2 | Б1-11 | 5.7 | 1 | 37232.4 | нд
1.1.4.1 | ПС 110/35/10 кВ Невская с ВЛ 110 кВ (новое строительство ПС с трансформаторной мощностью 2х25 МВА и ВЛ протяженностью 2х50км) | I_NS1200.PS.0044 | УНЦ ИВКЭ | ПС 110/35/10 кВ Невская | нд | З | 2022 | 110 | ИВКЭ для ПС (ЗПС) 35 кВ и выше | Приказ об утв. ПСД | от 30.09.2022 №11-Э | Ханты-Мансийский автономный округ | 1 | 1 | 1 ед. | А2-02 | 1128.8 | 1.21 | 1365.848 | нд
1.1.4.1 | ПС 110/35/10 кВ Невская с ВЛ 110 кВ (новое строительство ПС с трансформаторной мощностью 2х25 МВА и ВЛ протяженностью 2х50км) | I_NS1200.PS.0044 | УНЦ системы ВЧ связи 35-750 кВ | ПС 110/35/10 кВ Невская | нд | З | 2022 | 110 | ВЧ-обработка и присоединение на ЛЭП 110 (150) кВ | Приказ об утв. ПСД | от 30.09.2022 №11-Э | Ханты-Мансийский автономный округ | 1 | 3 | 1 ед | А6-02-1 | 5334.69 | 1.83 | 29287.4481 | нд
1.1.4.1 | ПС 110/35/10 кВ Невская с ВЛ 110 кВ (новое строительство ПС с трансформаторной мощностью 2х25 МВА и ВЛ протяженностью 2х50км) | I_NS1200.PS.0044 | УНЦ системы ВЧ связи 35-750 Кв | ПС 110/35/10 кВ Невская | нд | З | 2022 | 110 | Комбинированная аппаратура по ВЧ (ВОЛС) | Приказ об утв. ПСД | от 30.09.2022 №11-Э | Ханты-Мансийский автономный округ | 1 | 5 | 1 ед | А6-07 | 3657.51 | 1.83 | 33466.2165 | нд
1.1.4.1 | ПС 110/35/10 кВ Невская с ВЛ 110 кВ (новое строительство ПС с трансформаторной мощностью 2х25 МВА и ВЛ протяженностью 2х50км) | I_NS1200.PS.0044 | УНЦ постоянной части ПС | ПС 110/35/10 кВ Невская | нд | З | 2022 | 110 | Открытая ПС | Приказ об утв. ПСД | от 30.09.2022 №11-Э | Ханты-Мансийский автономный округ | 1 | 1 | 1 ПС | З1-02 | 144317.05 | 2.04 | 294406.782 | нд
1.1.4.1 | ПС 110/35/10 кВ Невская с ВЛ 110 кВ (новое строительство ПС с трансформаторной мощностью 2х25 МВА и ВЛ протяженностью 2х50км) | I_NS1200.PS.0044 | УНЦ зданий ЗРУ, ЗПС, ОПУ, РЩ, РПБ | ПС 110/35/10 кВ Невская | нд | З | 2022 | 110 | ОПУ, РЩ | Приказ об утв. ПСД | от 30.09.2022 №11-Э | Ханты-Мансийский автономный округ | 1 | 305.5 | 1 м2 | З4-03 | 141.69 | 1.83 | 79213.9199 | нд
1.1.4.1 | ПС 110/35/10 кВ Невская с ВЛ 110 кВ (новое строительство ПС с трансформаторной мощностью 2х25 МВА и ВЛ протяженностью 2х50км) | I_NS1200.PS.0044 | УНЦ зданий ЗРУ, ЗПС, ОПУ, РЩ, РПБ | ПС 110/35/10 кВ Невская | нд | З | 2022 | 6 | КРУН-10 кВ | Приказ об утв. ПСД | от 30.09.2022 №11-Э | Ханты-Мансийский автономный округ | 1 | 68 | 1 м2 | З4-01 | 97.26 | 1.83 | 12103.0344 | нд
1.1.4.1 | ПС 110/35/10 кВ Невская с ВЛ 110 кВ (новое строительство ПС с трансформаторной мощностью 2х25 МВА и ВЛ протяженностью 2х50км) | I_NS1200.PS.0044 | УНЦ на кадастровые работы ПС (ЗПС) и работы по установлению земельных отношений | ПС 110/35/10 кВ Невская | нд | З | 2022 | нд | 1 га | Приказ об утв. ПСД | от 30.09.2022 №11-Э | Ханты-Мансийский автономный округ | 1 | 2 | 1 га | П11-01 | 2856.53 | 1 | 5713.06 | нд
1.1.4.1 | ПС 110/35/10 кВ Невская с ВЛ 110 кВ (новое строительство ПС с трансформаторной мощностью 2х25 МВА и ВЛ протяженностью 2х50км) | I_NS1200.PS.0044 | УНЦ на проектные и изыскательские работы для ПС (ПП,ЗПС) | ПС 110/35/10 кВ Невская | нд | З | 2022 | 110 | 110(150) кВ/РУСН/РУНН | Приказ об утв. ПСД | от 30.09.2022 №11-Э | Ханты-Мансийский автономный округ | 1 | 1 | 1 ПС | П1-02 | 93308.14 | 1 | 93308.14 | нд
1.1.4.1 | ПС 110/35/10 кВ Невская с ВЛ 110 кВ (новое строительство ПС с трансформаторной мощностью 2х25 МВА и ВЛ протяженностью 2х50км) | I_NS1200.PS.0044 | УНЦ ВЛ 0,4-750 кВ на строительно-монтажные работы без опор и провода | ВЛ 110 кВ Батово-Чапровская I,II с отпайкой на ПС 110/35/10 кВ Невская | нд | З | 2022 | 110 | двухцепная, все типы опор за исключением многогранных | Приказ об утв. ПСД | от 30.09.2022 №11-Э | Ханты-Мансийский автономный округ | 1 | 42 | 1 км | Л1-04-2 | 7159.92 | 2.55 | 766827.432 | нд
1.1.4.1 | ПС 110/35/10 кВ Невская с ВЛ 110 кВ (новое строительство ПС с трансформаторной мощностью 2х25 МВА и ВЛ протяженностью 2х50км) | I_NS1200.PS.0044 | УНЦ опор ВЛ 0,4-750 кВ | ВЛ 110 кВ Батово-Чапровская I,II с отпайкой на ПС 110/35/10 кВ Невская | нд | З | 2022 | 110 | двухцепная, все типы опор за исключением многогранных | Приказ об утв. ПСД | от 30.09.2022 №11-Э | Ханты-Мансийский автономный округ | 1 | 42 | 1 км | Л3-04-2 | 8953.24 | 1.81 | 680625.3048 | нд
1.1.4.1 | ПС 110/35/10 кВ Невская с ВЛ 110 кВ (новое строительство ПС с трансформаторной мощностью 2х25 МВА и ВЛ протяженностью 2х50км) | I_NS1200.PS.0044 | УНЦ провода ВЛ 0,4-750 кВ сталеалюминиевого типа | ВЛ 110 кВ Батово-Чапровская I,II с отпайкой на ПС 110/35/10 кВ Невская | нд | З | 2022 | 110 | Сечение фазного провода 120 мм2 | Приказ об утв. ПСД | от 30.09.2022 №11-Э | Ханты-Мансийский автономный округ | 1 | 84 | 1 км по трассе | Л5-03 | 1109.82 | 1.78 | 165940.2864 | нд
1.1.4.1 | ПС 110/35/10 кВ Невская с ВЛ 110 кВ (новое строительство ПС с трансформаторной мощностью 2х25 МВА и ВЛ протяженностью 2х50км) | I_NS1200.PS.0044 | УНЦ грозотроса ВЛ | ВЛ 110 кВ Батово-Чапровская I,II с отпайкой на ПС 110/35/10 кВ Невская | нд | З | 2022 | 110 | Диаметр 11,1 мм | Приказ об утв. ПСД | от 30.09.2022 №11-Э | Ханты-Мансийский автономный округ | 1 | 42 | 1 км | Л6-04 | 353.82 | 1.78 | 26451.5832 | нд
1.1.4.1 | ПС 110/35/10 кВ Невская с ВЛ 110 кВ (новое строительство ПС с трансформаторной мощностью 2х25 МВА и ВЛ протяженностью 2х50км) | I_NS1200.PS.0044 | УНЦ ОКСН | ВЛ 110 кВ Батово-Чапровская I,II с отпайкой на ПС 110/35/10 кВ Невская | нд | З | 2022 | 110 | 48 ОВ, 25кН | Приказ об утв. ПСД | от 30.09.2022 №11-Э | Ханты-Мансийский автономный округ | 1 | 42 | 1 км | О2-06-2 | 503.35 | 1.78 | 37630.446 | нд
1.1.4.1 | ПС 110/35/10 кВ Невская с ВЛ 110 кВ (новое строительство ПС с трансформаторной мощностью 2х25 МВА и ВЛ протяженностью 2х50км) | I_NS1200.PS.0044 | УНЦ на вырубку (расширение, расчистку) просеки ВЛ (для всех субъектов Российской Федерации) | ВЛ 110 кВ Батово-Чапровская I,II с отпайкой на ПС 110/35/10 кВ Невская | нд | З | 2022 | 110 | Расчистка кустарников и мелколесья, вырубка деревьев с диаметром ствола до 11 см, 12 см и более | Приказ об утв. ПСД | от 30.09.2022 №11-Э | Ханты-Мансийский автономный округ | 1 | 258.723 | 1 га | Б7-02 | 355.2 | 1 | 91898.4096 | нд
1.1.4.1 | ПС 110/35/10 кВ Невская с ВЛ 110 кВ (новое строительство ПС с трансформаторной мощностью 2х25 МВА и ВЛ протяженностью 2х50км) | I_NS1200.PS.0044 | УНЦ на трелевкухлыстов древесины при вырубке (расширении) просеки ВЛ | ВЛ 110 кВ Батово-Чапровская I,II с отпайкой на ПС 110/35/10 кВ Невская | нд | З | 2022 | 110 | при вырубке (расширении) просеки ВЛ (за 100 м) | Приказ об утв. ПСД | от 30.09.2022 №11-Э | Ханты-Мансийский автономный округ | 1 | 170 | 100 м | М4-01 | 11.91 | 2.04 | 4130.388 | нд
1.1.4.1 | ПС 110/35/10 кВ Невская с ВЛ 110 кВ (новое строительство ПС с трансформаторной мощностью 2х25 МВА и ВЛ протяженностью 2х50км) | I_NS1200.PS.0044 | УНЦ устройства лежневых дорог | ВЛ 110 кВ Батово-Чапровская I,II с отпайкой на ПС 110/35/10 кВ Невская | нд | З | 2022 | 110 | м2 | Приказ об утв. ПСД | от 30.09.2022 №11-Э | Ханты-Мансийский автономный округ | 1 | 59400 | м2 | Л9-02 | 4.5 | 1.91 | 510543 | нд
1.1.4.1 | ПС 110/35/10 кВ Невская с ВЛ 110 кВ (новое строительство ПС с трансформаторной мощностью 2х25 МВА и ВЛ протяженностью 2х50км) | I_NS1200.PS.0044 | УНЦ на устройство защиты опор ВЛ | Устройство защиты опор №№ 34,60,22,36,48,99,161,37,47,29,67 | нд | З | 2022 | 110 | Устройство защиты опор ВЛ обваловыванием и посевом трав | Приказ об утв. ПСД | от 30.09.2022 №11-Э | Ханты-Мансийский автономный округ | 1 | 11 | 1 опора | М1-03 | 1240.01 | 2.04 | 27825.8244 | нд
1.1.4.1 | ПС 110/35/10 кВ Невская с ВЛ 110 кВ (новое строительство ПС с трансформаторной мощностью 2х25 МВА и ВЛ протяженностью 2х50км) | I_NS1200.PS.0044 | УНЦ ВЛ 0,4-750 кВ на строительно-монтажные работы без опор и провода | Переустройство ВЛ 35 кВ Выкатная-Цингалы | нд | З | 2022 | 35 | одноцепная, все типы опор за исключением многогранных | Приказ об утв. ПСД | от 30.09.2022 №11-Э | Ханты-Мансийский автономный округ | 1 | 0.746 | 1 км | Л1-03-1 | 4623.6 | 2.71 | 9347.3472 | нд
1.1.4.1 | ПС 110/35/10 кВ Невская с ВЛ 110 кВ (новое строительство ПС с трансформаторной мощностью 2х25 МВА и ВЛ протяженностью 2х50км) | I_NS1200.PS.0044 | УНЦ опор ВЛ 0,4-750 кВ | Переустройство ВЛ 35 кВ Выкатная-Цингалы | нд | З | 2022 | 35 | одноцепная, все типы опор за исключением многогранных | Приказ об утв. ПСД | от 30.09.2022 №11-Э | Ханты-Мансийский автономный округ | 1 | 0.746 | 1 км | Л3-03-1 | 3749.12 | 1.81 | 5062.2868 | нд
1.1.4.1 | ПС 110/35/10 кВ Невская с ВЛ 110 кВ (новое строительство ПС с трансформаторной мощностью 2х25 МВА и ВЛ протяженностью 2х50км) | I_NS1200.PS.0044 | УНЦ провода ВЛ 0,4-750 кВ сталеалюминиевого типа | Переустройство ВЛ 35 кВ Выкатная-Цингалы | нд | З | 2022 | 35 | Сечение фазного провода 120 мм2 | Приказ об утв. ПСД | от 30.09.2022 №11-Э | Ханты-Мансийский автономный округ | 1 | 0.746 | 1 км по трассе | Л5-03 | 1109.82 | 1.78 | 1473.7078 | нд
1.1.4.1 | ПС 110/35/10 кВ Невская с ВЛ 110 кВ (новое строительство ПС с трансформаторной мощностью 2х25 МВА и ВЛ протяженностью 2х50км) | I_NS1200.PS.0044 | УНЦ устройства лежневых дорог | ВЛ 110 кВ Батово-Чапровская I,II с отпайкой на ПС 110/35/10 кВ Невская | нд | З | 2022 | 110 | м2 | Приказ об утв. ПСД | от 30.09.2022 №11-Э | Ханты-Мансийский автономный округ | 1 | 912 | м2 | Л9-02 | 4.5 | 1.91 | 7838.64 | нд
1.1.4.1 | ПС 110/35/10 кВ Невская с ВЛ 110 кВ (новое строительство ПС с трансформаторной мощностью 2х25 МВА и ВЛ протяженностью 2х50км) | I_NS1200.PS.0044 | УНЦ переустройства магистрального нефтепровода при переходе ВЛ | Пересечения с трубопроводами (водовод, нефтепровод) ООО "РН-Юганскнефтегаз" | нд | З | 2022 | 35 | Диаметр трубопровода 325 мм | Приказ об утв. ПСД | от 30.09.2022 №11-Э | Ханты-Мансийский автономный округ | 2,21 | 5 | 1 переход | Ж4-01-1 | 4153.17 | 1.83 | 83983.3272 | нд
1.1.4.1 | ПС 110/35/10 кВ Невская с ВЛ 110 кВ (новое строительство ПС с трансформаторной мощностью 2х25 МВА и ВЛ протяженностью 2х50км) | I_NS1200.PS.0044 | УНЦ на разработку и утверждение ДПТ при прохождении ВЛ по землям лесного фонда (землям, покрытым лесом) | ВЛ 110 кВ Батово-Чапровская I,II с отпайкой на ПС 110/35/10 кВ Невская | нд | З | 2022 | 110 | Протяженность 41-160,9 км | Приказ об утв. ПСД | от 30.09.2022 №11-Э | Ханты-Мансийский автономный округ | 1 | 42 | 1 км по трассе | П8-17 | 361.68 | 1 | 15190.56 | нд
1.1.4.1 | ПС 110/35/10 кВ Невская с ВЛ 110 кВ (новое строительство ПС с трансформаторной мощностью 2х25 МВА и ВЛ протяженностью 2х50км) | I_NS1200.PS.0044 | УНЦ на кадастровые работы ВЛ (КЛ) и работы по установлению земельных отношений | ВЛ 110 кВ Батово-Чапровская I,II с отпайкой на ПС 110/35/10 кВ Невская | нд | З | 2022 | 110 | Количество землепользователей до 15 | Приказ об утв. ПСД | от 30.09.2022 №11-Э | Ханты-Мансийский автономный округ | 1 | 0.42 | 100 км | П10-01-1 | 3050.84 | 1 | 1281.3528 | нд
1.1.4.1 | ПС 110/35/10 кВ Невская с ВЛ 110 кВ (новое строительство ПС с трансформаторной мощностью 2х25 МВА и ВЛ протяженностью 2х50км) | I_NS1200.PS.0044 | УНЦ на проектные и изыскательские работы по ВЛ | ВЛ 110 кВ Батово-Чапровская I,II с отпайкой на ПС 110/35/10 кВ Невская | нд | З | 2022 | 110 | Протяженность 42 км | Приказ об утв. ПСД | от 30.09.2022 №11-Э | Ханты-Мансийский автономный округ | 2,03 | 1 | 1 ВЛ | П3-16 | 32763.59 | 1 | 66510.0877 | нд
1.1.4.1 | ПС 110/35/10 кВ Невская с ВЛ 110 кВ (новое строительство ПС с трансформаторной мощностью 2х25 МВА и ВЛ протяженностью 2х50км) | I_NS1200.PS.0044 | УНЦ на проектные и изыскательские работы по ВЛ | Переустройство ВЛ 35 кВ Выкатная-Цингалы | нд | З | 2022 | 35 | Протяженность до 1 км | Приказ об утв. ПСД | от 30.09.2022 №11-Э | Ханты-Мансийский автономный округ | 1 | 1 | 1 ВЛ | П3-05 | 1377.21 | 1 | 1377.21 | нд
1.1.4.1 | ПС 110/35/10 кВ Невская с ВЛ 110 кВ (новое строительство ПС с трансформаторной мощностью 2х25 МВА и ВЛ протяженностью 2х50км) | I_NS1200.PS.0044 | Итого объем финансовых потребностей по инвестиционному проекту, тыс. рублей | нд | нд | нд | нд | нд | нд | нд | нд | нд | нд | нд | нд | нд | нд | нд | 3865721.2191 | нд
1.1.4.1 | ПС 110/35/6 кВ Московская с ВЛ 110 кВ (новое строительство ПС с трансформаторной мощностью 2х40 МВА и ВЛ протяженностью 2х2,44 км и 1х0,33 км) | H_NS1200.PS.0032 | УНЦ ячейки выключателя НУ 110-500 кВ | ПС 110/35/6 кВ Московская | нд | С | 2022 | 110 | Iном 2500, Iоткл 40кА | Приказ об утв. ПСД | от 26.01.2024 №2-Э. | Ханты-Мансийский автономный округ | 1,1 | 3 | 1 ячейка | В1-01-1 | 39176.87 | 1.58 | 204268.2002 | нд
1.1.4.1 | ПС 110/35/6 кВ Московская с ВЛ 110 кВ (новое строительство ПС с трансформаторной мощностью 2х40 МВА и ВЛ протяженностью 2х2,44 км и 1х0,33 км) | H_NS1200.PS.0032 | УНЦ ячейки выключателя КРУ 6-35 кВ | ПС 110/35/6 кВ Московская | нд | С | 2022 | 35 | Iном 2000, Iоткл 25кА | Приказ об утв. ПСД | от 26.01.2024 №2-Э. | Ханты-Мансийский автономный округ | 1,1 | 11 | 1 ячейка | В3-17-2 | 18601 | 1.58 | 355613.918 | нд
1.1.4.1 | ПС 110/35/6 кВ Московская с ВЛ 110 кВ (новое строительство ПС с трансформаторной мощностью 2х40 МВА и ВЛ протяженностью 2х2,44 км и 1х0,33 км) | H_NS1200.PS.0032 | УНЦ ячейки выключателя НУ 6-35 кВ | ПС 110/35/6 кВ Московская | нд | С | 2022 | 6 | Iном 1600, Iоткл 25кА | Приказ об утв. ПСД | от 26.01.2024 №2-Э. | Ханты-Мансийский автономный округ | 1,1 | 13 | 1 ячейка | В2-03-1 | 5248.25 | 1.58 | 118578.9605 | нд
1.1.4.1 | ПС 110/35/6 кВ Московская с ВЛ 110 кВ (новое строительство ПС с трансформаторной мощностью 2х40 МВА и ВЛ протяженностью 2х2,44 км и 1х0,33 км) | H_NS1200.PS.0032 | УНЦ ячейки трехобмоточного трансформатора 110-500 кВ | ПС 110/35/6 кВ Московская | нд | С | 2022 | 110 | Т 110/35/HH, 40 МВА | Приказ об утв. ПСД | от 26.01.2024 №2-Э. | Ханты-Мансийский автономный округ | 1,04 | 2 | 1 ячейка | Т1-06-1 | 108886.36 | 1.52 | 344255.1158 | нд
1.1.4.1 | ПС 110/35/6 кВ Московская с ВЛ 110 кВ (новое строительство ПС с трансформаторной мощностью 2х40 МВА и ВЛ протяженностью 2х2,44 км и 1х0,33 км) | H_NS1200.PS.0032 | УНЦ ячейки двухобмоточного трансформатора 6-35 кВ | ПС 110/35/6 кВ Московская | нд | С | 2022 | 6 | ТМГ-250/6 | Приказ об утв. ПСД | от 26.01.2024 №2-Э. | Ханты-Мансийский автономный округ | 1 | 2 | 1 ячейка | Т5-12-1 | 606.63 | 1.83 | 2220.2658 | нд
1.1.4.1 | ПС 110/35/6 кВ Московская с ВЛ 110 кВ (новое строительство ПС с трансформаторной мощностью 2х40 МВА и ВЛ протяженностью 2х2,44 км и 1х0,33 км) | H_NS1200.PS.0032 | УНЦ АСУТП присоединения | ПС 110/35/6 кВ Московская | нд | С | 2022 | 110 | 35 кВ и выше | Приказ об утв. ПСД | от 26.01.2024 №2-Э. | Ханты-Мансийский автономный округ | 1 | 14 | 1 ед. | А4-02 | 1046.28 | 1.83 | 26805.6936 | нд
1.1.4.1 | ПС 110/35/6 кВ Московская с ВЛ 110 кВ (новое строительство ПС с трансформаторной мощностью 2х40 МВА и ВЛ протяженностью 2х2,44 км и 1х0,33 км) | H_NS1200.PS.0032 | УНЦ АСУ ТП присоединения | ПС 110/35/6 кВ Московская | нд | С | 2022 | 6 | 6-20 кВ | Приказ об утв. ПСД | от 26.01.2024 №2-Э. | Ханты-Мансийский автономный округ | 1 | 10 | 1 ед. | А4-01 | 330.05 | 1.83 | 6039.915 | нд
1.1.4.1 | ПС 110/35/6 кВ Московская с ВЛ 110 кВ (новое строительство ПС с трансформаторной мощностью 2х40 МВА и ВЛ протяженностью 2х2,44 км и 1х0,33 км) | H_NS1200.PS.0032 | УНЦ системы ВЧ связи 35-750 кВ | ПС 110/35/6 кВ Московская | нд | С | 2022 | 110 | ВЧ-обработка и присоединение на ЛЭП 110 (150) кВ | Приказ об утв. ПСД | от 26.01.2024 №2-Э. | Ханты-Мансийский автономный округ | 1 | 4 | 1 ед. | А6-02-1 | 5334.69 | 1.83 | 39049.9308 | нд
1.1.4.1 | ПС 110/35/6 кВ Московская с ВЛ 110 кВ (новое строительство ПС с трансформаторной мощностью 2х40 МВА и ВЛ протяженностью 2х2,44 км и 1х0,33 км) | H_NS1200.PS.0032 | УНЦ системы ВЧ связи 35-750 Кв | ПС 110/35/6 кВ Московская | нд | С | 2022 | 110 | Комбинированная аппаратура по ВЧ (ВОЛС) | Приказ об утв. ПСД | от 26.01.2024 №2-Э. | Ханты-Мансийский автономный округ | 1 | 2 | 1 ед | А6-07 | 3657.51 | 1.83 | 13386.4866 | нд
1.1.4.1 | ПС 110/35/6 кВ Московская с ВЛ 110 кВ (новое строительство ПС с трансформаторной мощностью 2х40 МВА и ВЛ протяженностью 2х2,44 км и 1х0,33 км) | H_NS1200.PS.0032 | УНЦ сети связи | ПС 110/35/6 кВ Московская | нд | С | 2022 | 110 | ЛВС | Приказ об утв. ПСД | от 26.01.2024 №2-Э. | Ханты-Мансийский автономный округ | 1 | 2 | 1 объект | И14-09 | 4497.95 | 1.81 | 16282.579 | нд
1.1.4.1 | ПС 110/35/6 кВ Московская с ВЛ 110 кВ (новое строительство ПС с трансформаторной мощностью 2х40 МВА и ВЛ протяженностью 2х2,44 км и 1х0,33 км) | H_NS1200.PS.0032 | УНЦ сети связи | ПС 110/35/6 кВ Московская | нд | С | 2022 | 35 | ЛВС | Приказ об утв. ПСД | от 26.01.2024 №2-Э. | Ханты-Мансийский автономный округ | 1 | 1 | 1 объект | И14-09 | 4497.95 | 1.81 | 8141.2895 | нд
1.1.4.1 | ПС 110/35/6 кВ Московская с ВЛ 110 кВ (новое строительство ПС с трансформаторной мощностью 2х40 МВА и ВЛ протяженностью 2х2,44 км и 1х0,33 км) | H_NS1200.PS.0032 | УНЦ ИВКЭ | ПС 110/35/6 кВ Московская | нд | С | 2022 | 110 | ИВКЭ для ПС (ЗПС) 35 кВ и выше | Приказ об утв. ПСД | от 26.01.2024 №2-Э. | Ханты-Мансийский автономный округ | 1 | 1 | 1 ед. | А2-02 | 1128.8 | 1.21 | 1365.848 | нд
1.1.4.1 | ПС 110/35/6 кВ Московская с ВЛ 110 кВ (новое строительство ПС с трансформаторной мощностью 2х40 МВА и ВЛ протяженностью 2х2,44 км и 1х0,33 км) | H_NS1200.PS.0032 | УНЦ постоянной части ПС | ПС 110/35/6 кВ Московская | нд | С | 2022 | 110 | Открытая ПС | Приказ об утв. ПСД | от 26.01.2024 №2-Э. | Ханты-Мансийский автономный округ | 1 | 1 | 1 ПС | З1-02 | 144317.05 | 2.04 | 294406.782 | нд
1.1.4.1 | ПС 110/35/6 кВ Московская с ВЛ 110 кВ (новое строительство ПС с трансформаторной мощностью 2х40 МВА и ВЛ протяженностью 2х2,44 км и 1х0,33 км) | H_NS1200.PS.0032 | УНЦ зданий ЗРУ, ЗПС, ОПУ, РЩ, РПБ | ПС 110/35/6 кВ Московская | нд | С | 2022 | 110 | ОПУ, РЩ | Приказ об утв. ПСД | от 26.01.2024 №2-Э. | Ханты-Мансийский автономный округ | 1 | 364.5 | 1 м2 | З4-03 | 141.69 | 1.83 | 94512.1892 | нд
1.1.4.1 | ПС 110/35/6 кВ Московская с ВЛ 110 кВ (новое строительство ПС с трансформаторной мощностью 2х40 МВА и ВЛ протяженностью 2х2,44 км и 1х0,33 км) | H_NS1200.PS.0032 | УНЦ токопровода 6-35 кВ с литой изоляцией | ПС 110/35/6 кВ Московская | нд | С | 2022 | 10 | токопровод напряжением 10 кВ | Приказ об утв. ПСД | от 26.01.2024 №2-Э. | Ханты-Мансийский автономный округ | 1 | 58 | 1 м | К6-01-2 | 360.55 | 1.51 | 31576.969 | нд
1.1.4.1 | ПС 110/35/6 кВ Московская с ВЛ 110 кВ (новое строительство ПС с трансформаторной мощностью 2х40 МВА и ВЛ протяженностью 2х2,44 км и 1х0,33 км) | H_NS1200.PS.0032 | УНЦ подготовки и устройства территории ПС (ЗПС) | ПС 110/35/6 кВ Московская | нд | С | 2022 | 110 | Тюменская область, Ханты-Мансийский автономный округ, Ямало-Ненецкий автономный округ | Приказ об утв. ПСД | от 26.01.2024 №2-Э. | Ханты-Мансийский автономный округ | 1 | 5211.6 | 1 м2 | Б1-11 | 5.7 | 1 | 29706.12 | нд
1.1.4.1 | ПС 110/35/6 кВ Московская с ВЛ 110 кВ (новое строительство ПС с трансформаторной мощностью 2х40 МВА и ВЛ протяженностью 2х2,44 км и 1х0,33 км) | H_NS1200.PS.0032 | УНЦ на кадастровые работы ПС (ЗПС) и работы по установлению земельных отношений | ПС 110/35/6 кВ Московская | нд | С | 2022 | нд | 1 га | Приказ об утв. ПСД | от 26.01.2024 №2-Э. | Ханты-Мансийский автономный округ | 1 | 2.15 | 1 га | П11-01 | 2856.53 | 1 | 6141.5395 | нд
1.1.4.1 | ПС 110/35/6 кВ Московская с ВЛ 110 кВ (новое строительство ПС с трансформаторной мощностью 2х40 МВА и ВЛ протяженностью 2х2,44 км и 1х0,33 км) | H_NS1200.PS.0032 | УНЦ на проектные и изыскательские работы для ПС (ПП,ЗПС) | ПС 110/35/6 кВ Московская | нд | С | 2022 | 110 | 110(150) кВ/РУСН/РУНН | Приказ об утв. ПСД | от 26.01.2024 №2-Э. | Ханты-Мансийский автономный округ | 1 | 1 | 1 ПС | П1-02 | 93308.14 | 1 | 93308.14 | нд
1.1.4.1 | ПС 110/35/6 кВ Московская с ВЛ 110 кВ (новое строительство ПС с трансформаторной мощностью 2х40 МВА и ВЛ протяженностью 2х2,44 км и 1х0,33 км) | H_NS1200.PS.0032 | УНЦ ВЛ 0,4-750 кВ на строительно-монтажные работы без опор и провода | Отпайка ВЛ 110 кВ Чупальская-Кузоваткинская | нд | С | 2022 | 110 | двухцепная, все типы опор за исключением многогранных | Приказ об утв. ПСД | от 26.01.2024 №2-Э. | Ханты-Мансийский автономный округ | 1 | 2.44 | 1 км | Л1-04-2 | 7159.92 | 2.55 | 44549.0222 | нд
1.1.4.1 | ПС 110/35/6 кВ Московская с ВЛ 110 кВ (новое строительство ПС с трансформаторной мощностью 2х40 МВА и ВЛ протяженностью 2х2,44 км и 1х0,33 км) | H_NS1200.PS.0032 | УНЦ опор ВЛ 0,4-750 кВ | Отпайка ВЛ 110 кВ Чупальская-Кузоваткинская | нд | С | 2022 | 110 | двухцепная, все типы опор за исключением многогранных | Приказ об утв. ПСД | от 26.01.2024 №2-Э. | Ханты-Мансийский автономный округ | 1 | 2.44 | 1 км | Л3-04-2 | 8953.24 | 2.55 | 55707.0593 | нд
1.1.4.1 | ПС 110/35/6 кВ Московская с ВЛ 110 кВ (новое строительство ПС с трансформаторной мощностью 2х40 МВА и ВЛ протяженностью 2х2,44 км и 1х0,33 км) | H_NS1200.PS.0032 | УНЦ провода ВЛ 0,4-750 кВ сталеалюминиевого типа | Отпайка ВЛ 110 кВ Чупальская-Кузоваткинская | нд | С | 2022 | 110 | Сечение 150мм2 | Приказ об утв. ПСД | от 26.01.2024 №2-Э. | Ханты-Мансийский автономный округ | 1 | 4.88 | 1 км по трассе | Л5-04 | 1289.61 | 1.78 | 11202.0683 | нд
1.1.4.1 | ПС 110/35/6 кВ Московская с ВЛ 110 кВ (новое строительство ПС с трансформаторной мощностью 2х40 МВА и ВЛ протяженностью 2х2,44 км и 1х0,33 км) | H_NS1200.PS.0032 | УНЦ ВЛ 0,4-750 кВ на строительно-монтажные работы без опор и провода | Отпайка ВЛ 110 кВ Чупальская-Кузоваткинская | нд | С | 2022 | 110 | одноцепная, все типы опор за исключением многогранных | Приказ об утв. ПСД | от 26.01.2024 №2-Э. | Ханты-Мансийский автономный округ | 1 | 0.33 | 1 км | Л1-04-1 | 4893.1 | 2.67 | 4311.3104 | нд
1.1.4.1 | ПС 110/35/6 кВ Московская с ВЛ 110 кВ (новое строительство ПС с трансформаторной мощностью 2х40 МВА и ВЛ протяженностью 2х2,44 км и 1х0,33 км) | H_NS1200.PS.0032 | УНЦ опор ВЛ 0,4-750 кВ | Отпайка ВЛ 110 кВ Чупальская-Кузоваткинская | нд | С | 2022 | 110 | одноцепная, все типы опор за исключением многогранных | Приказ об утв. ПСД | от 26.01.2024 №2-Э. | Ханты-Мансийский автономный округ | 1 | 0.33 | 1 км | Л3-04-1 | 6798.18 | 1.81 | 4060.5529 | нд
1.1.4.1 | ПС 110/35/6 кВ Московская с ВЛ 110 кВ (новое строительство ПС с трансформаторной мощностью 2х40 МВА и ВЛ протяженностью 2х2,44 км и 1х0,33 км) | H_NS1200.PS.0032 | УНЦ провода ВЛ 0,4-750 кВ сталеалюминиевого типа | Отпайка ВЛ 110 кВ Чупальская-Кузоваткинская | нд | С | 2022 | 110 | Сечение 150мм2 | Приказ об утв. ПСД | от 26.01.2024 №2-Э. | Ханты-Мансийский автономный округ | 1 | 0.66 | 1 км по трассе | Л5-04 | 1289.61 | 1.78 | 1515.0338 | нд
1.1.4.1 | ПС 110/35/6 кВ Московская с ВЛ 110 кВ (новое строительство ПС с трансформаторной мощностью 2х40 МВА и ВЛ протяженностью 2х2,44 км и 1х0,33 км) | H_NS1200.PS.0032 | УНЦ грозотроса ВЛ | Отпайка ВЛ 110 кВ Чупальская-Кузоваткинская | нд | С | 2022 | 110 | 9,2-Г(МЗ)-В-ОЖ-МК-Н-Р-180 | Приказ об утв. ПСД | от 26.01.2024 №2-Э. | Ханты-Мансийский автономный округ | 1,02 | 3.3 | 1 км | Л6-03 | 263.88 | 1.78 | 1581.0317 | нд
1.1.4.1 | ПС 110/35/6 кВ Московская с ВЛ 110 кВ (новое строительство ПС с трансформаторной мощностью 2х40 МВА и ВЛ протяженностью 2х2,44 км и 1х0,33 км) | H_NS1200.PS.0032 | УНЦ на вырубку (расширение, расчистку) просеки ВЛ (для всех субъектов Российской Федерации) | Отпайка ВЛ 110 кВ Чупальская-Кузоваткинская | нд | С | 2022 | 110 | Расчистка кустарников и мелколесья, вырубка деревьев с диаметром ствола до 11 см, 12 см и более | Приказ об утв. ПСД | от 26.01.2024 №2-Э. | Ханты-Мансийский автономный округ | 1 | 5.2171 | 1 га | Б7-02 | 355.2 | 1 | 1853.1139 | нд
1.1.4.1 | ПС 110/35/6 кВ Московская с ВЛ 110 кВ (новое строительство ПС с трансформаторной мощностью 2х40 МВА и ВЛ протяженностью 2х2,44 км и 1х0,33 км) | H_NS1200.PS.0032 | УНЦ ОКСН | Отпайка ВЛ 110 кВ Чупальская-Кузоваткинская | нд | С | 2022 | 110 | ДПТ-П-48У(6х8)-35кН | Приказ об утв. ПСД | от 26.01.2024 №2-Э. | Ханты-Мансийский автономный округ | 1 | 2.55 | 1 км | О2-06-4 | 553.9 | 1.78 | 2514.1521 | нд
1.1.4.1 | ПС 110/35/6 кВ Московская с ВЛ 110 кВ (новое строительство ПС с трансформаторной мощностью 2х40 МВА и ВЛ протяженностью 2х2,44 км и 1х0,33 км) | H_NS1200.PS.0032 | УНЦ ВОК в трубе в земле | Отпайка ВЛ 110 кВ Чупальская-Кузоваткинская | нд | С | 2022 | 110 | ДПД2-П-48У(6х8)-40кН | Приказ об утв. ПСД | от 26.01.2024 №2-Э. | Ханты-Мансийский автономный округ | 2 | 11.7 | 1 км | О4-06-3 | 680.81 | 1.92 | 30587.4317 | нд
1.1.4.1 | ПС 110/35/6 кВ Московская с ВЛ 110 кВ (новое строительство ПС с трансформаторной мощностью 2х40 МВА и ВЛ протяженностью 2х2,44 км и 1х0,33 км) | H_NS1200.PS.0032 | УНЦ на устройство траншеи ВОК и восстановление благоустройства по трассе (для всех субъектов Российской Федерации) | Отпайка ВЛ 110 кВ Чупальская-Кузоваткинская | нд | С | 2022 | нд | Устройство траншеи при прокладке одного кабеля ВОК с учетом восстановления газонов | Приказ об утв. ПСД | от 26.01.2024 №2-Э. | Ханты-Мансийский автономный округ | 1 | 8.805 | 1 км по трассе | Б3-02 | 2262.66 | 1 | 19922.7213 | нд
1.1.4.1 | ПС 110/35/6 кВ Московская с ВЛ 110 кВ (новое строительство ПС с трансформаторной мощностью 2х40 МВА и ВЛ протяженностью 2х2,44 км и 1х0,33 км) | H_NS1200.PS.0032 | УНЦ на разработку и утверждение ДПТ при прохождении ВЛ по землям лесного фонда (землям, покрытым лесом) | Отпайка ВЛ 110 кВ Чупальская-Кузоваткинская | нд | С | 2022 | 110 | Протяженность 11-20,9 км | Приказ об утв. ПСД | от 26.01.2024 №2-Э. | Ханты-Мансийский автономный округ | 1 | 14.14 | 1 км по трассе | П8-15 | 564.5 | 1 | 7982.03 | нд
1.1.4.1 | ПС 110/35/6 кВ Московская с ВЛ 110 кВ (новое строительство ПС с трансформаторной мощностью 2х40 МВА и ВЛ протяженностью 2х2,44 км и 1х0,33 км) | H_NS1200.PS.0032 | УНЦ на кадастровые работы ВЛ (КЛ) и работы по установлению земельных отношений | Отпайка ВЛ 110 кВ Чупальская-Кузоваткинская | нд | С | 2022 | 110 | Количество землепользователей до 15 | Приказ об утв. ПСД | от 26.01.2024 №2-Э. | Ханты-Мансийский автономный округ | 1 | 0.1447 | 100 км | П10-01-1 | 3050.84 | 1 | 441.4565 | нд
1.1.4.1 | ПС 110/35/6 кВ Московская с ВЛ 110 кВ (новое строительство ПС с трансформаторной мощностью 2х40 МВА и ВЛ протяженностью 2х2,44 км и 1х0,33 км) | H_NS1200.PS.0032 | УНЦ на проектные и изыскательские работы по ВЛ | Отпайка ВЛ 110 кВ Чупальская-Кузоваткинская | нд | С | 2022 | 110 | Протяженность 2 км | Приказ об утв. ПСД | от 26.01.2024 №2-Э. | Ханты-Мансийский автономный округ | 1 | 1 | 1 ВЛ | П3-13 | 5026.59 | 1 | 5026.59 | нд
1.1.4.1 | ПС 110/35/6 кВ Московская с ВЛ 110 кВ (новое строительство ПС с трансформаторной мощностью 2х40 МВА и ВЛ протяженностью 2х2,44 км и 1х0,33 км) | H_NS1200.PS.0032 | Итого объем финансовых потребностей по инвестиционному проекту, тыс. рублей | нд | нд | нд | нд | нд | нд | нд | нд | нд | нд | нд | нд | нд | нд | нд | 1876913.5167 | нд
1.1.4.2 | Реконструкция ПС 110/35/6 кВ Промысловая (реконструкция ОРУ-110, ОРУ-35, КРУН-6, ТСО, установка ОПУ, замена силовых трансформаторов с увеличением трансформаторной мощности на 30 МВА до 80 МВА с сооружением ВЛ 110 кВ ориентировочной протяженностью 2х1,8 км) | F_TP1200.PS.0037 | УНЦ ячейки выключателя НУ 110-500 кВ | ПС 110/35/6 кВ Промысловая | нд | К | 2027 | 110 | Iном 2500, Iоткл 40кА | Приложение к Техническому обоснованию инвестиционного проекта | 29.11.2023 | Ханты-Мансийский автономный округ | 1,1 | 2 | 1 ячейка | В1-01-1 | 39176.87 | 1.58 | 136178.8001 | изменения технических решений, объемов работ (в т. ч. замена двух силовых трансформаторов мощностью 25 МВА каждый на два силовых трансформатора мощностью 40 МВА каждый; сооружение ВЛ 110 кВ 2х1,8 км; создание цифровой радиосвязи; организация передачи информации в Филиал АО "СО ЕЭС" Тюменское РДУ в автоматическом режиме в соответствии с ГОСТ Р 59550-2021; приведение РЗА требованиям ГОСТ Р 59948-2021).
1.1.4.2 | Реконструкция ПС 110/35/6 кВ Промысловая (реконструкция ОРУ-110, ОРУ-35, КРУН-6, ТСО, установка ОПУ, замена силовых трансформаторов с увеличением трансформаторной мощности на 30 МВА до 80 МВА с сооружением ВЛ 110 кВ ориентировочной протяженностью 2х1,8 км) | F_TP1200.PS.0037 | УНЦ ячейки выключателя КРУ 6-35 кВ | ПС 110/35/6 кВ Промысловая | нд | К | 2027 | 35 | Вакуумный выключатель 35 кВ Iном. = 1250А, Iоткл = 20 кА. | Приложение к Техническому обоснованию инвестиционного проекта | 29.11.2023 | Ханты-Мансийский автономный округ | 1,13 | 7 | 1 ячейка | В3-15-1 | 17875.25 | 1.58 | 223401.2994 | изменения технических решений, объемов работ (в т. ч. замена двух силовых трансформаторов мощностью 25 МВА каждый на два силовых трансформатора мощностью 40 МВА каждый; сооружение ВЛ 110 кВ 2х1,8 км; создание цифровой радиосвязи; организация передачи информации в Филиал АО "СО ЕЭС" Тюменское РДУ в автоматическом режиме в соответствии с ГОСТ Р 59550-2021; приведение РЗА требованиям ГОСТ Р 59948-2021).
1.1.4.2 | Реконструкция ПС 110/35/6 кВ Промысловая (реконструкция ОРУ-110, ОРУ-35, КРУН-6, ТСО, установка ОПУ, замена силовых трансформаторов с увеличением трансформаторной мощности на 30 МВА до 80 МВА с сооружением ВЛ 110 кВ ориентировочной протяженностью 2х1,8 км) | F_TP1200.PS.0037 | УНЦ автоматического пункта секционирования 6-35 кВ с интеграцией в АСУ ТП | ПС 110/35/6 кВ Промысловая | нд | К | 2027 | 35 | Вакуумный выключатель 35 кВ Iном. = 1000 А, Iоткл = 25 кА для организации временного электроснабжения ОРУ 35 кВ | Приложение к Техническому обоснованию инвестиционного проекта | 29.11.2023 | Ханты-Мансийский автономный округ | 1 | 2 | 1 ячейка | В7-03 | 6086.59 | 1.58 | 19233.6244 | изменения технических решений, объемов работ (в т. ч. замена двух силовых трансформаторов мощностью 25 МВА каждый на два силовых трансформатора мощностью 40 МВА каждый; сооружение ВЛ 110 кВ 2х1,8 км; создание цифровой радиосвязи; организация передачи информации в Филиал АО "СО ЕЭС" Тюменское РДУ в автоматическом режиме в соответствии с ГОСТ Р 59550-2021; приведение РЗА требованиям ГОСТ Р 59948-2021).
1.1.4.2 | Реконструкция ПС 110/35/6 кВ Промысловая (реконструкция ОРУ-110, ОРУ-35, КРУН-6, ТСО, установка ОПУ, замена силовых трансформаторов с увеличением трансформаторной мощности на 30 МВА до 80 МВА с сооружением ВЛ 110 кВ ориентировочной протяженностью 2х1,8 км) | F_TP1200.PS.0037 | УНЦ ячейки выключателя КРУ 6-35 кВ | ПС 110/35/6 кВ Промысловая | нд | К | 2027 | 6 | Вакуумный выключатель 6 кВ Iном. = 1600 А, Iоткл = 31.5 кА (2 отходящих выключателя + ячейка СР + две ячейки ТН) | Приложение к Техническому обоснованию инвестиционного проекта | 29.11.2023 | Ханты-Мансийский автономный округ | 1 | 5 | 1 ячейка | В3-03-3 | 2403.46 | 1.58 | 18987.334 | изменения технических решений, объемов работ (в т. ч. замена двух силовых трансформаторов мощностью 25 МВА каждый на два силовых трансформатора мощностью 40 МВА каждый; сооружение ВЛ 110 кВ 2х1,8 км; создание цифровой радиосвязи; организация передачи информации в Филиал АО "СО ЕЭС" Тюменское РДУ в автоматическом режиме в соответствии с ГОСТ Р 59550-2021; приведение РЗА требованиям ГОСТ Р 59948-2021).
1.1.4.2 | Реконструкция ПС 110/35/6 кВ Промысловая (реконструкция ОРУ-110, ОРУ-35, КРУН-6, ТСО, установка ОПУ, замена силовых трансформаторов с увеличением трансформаторной мощности на 30 МВА до 80 МВА с сооружением ВЛ 110 кВ ориентировочной протяженностью 2х1,8 км) | F_TP1200.PS.0037 | УНЦ ячейки выключателя КРУ 6-35 кВ | ПС 110/35/6 кВ Промысловая | нд | К | 2027 | 6 | Вакуумный выключатель 6 кВ Iном. = 2000 А, Iоткл = 31.5 кА (2 вводных выключателя + СВ) | Приложение к Техническому обоснованию инвестиционного проекта | 29.11.2023 | Ханты-Мансийский автономный округ | 1 | 3 | 1 ячейка | В3-04-3 | 2719.69 | 1.58 | 12891.3306 | изменения технических решений, объемов работ (в т. ч. замена двух силовых трансформаторов мощностью 25 МВА каждый на два силовых трансформатора мощностью 40 МВА каждый; сооружение ВЛ 110 кВ 2х1,8 км; создание цифровой радиосвязи; организация передачи информации в Филиал АО "СО ЕЭС" Тюменское РДУ в автоматическом режиме в соответствии с ГОСТ Р 59550-2021; приведение РЗА требованиям ГОСТ Р 59948-2021).
1.1.4.2 | Реконструкция ПС 110/35/6 кВ Промысловая (реконструкция ОРУ-110, ОРУ-35, КРУН-6, ТСО, установка ОПУ, замена силовых трансформаторов с увеличением трансформаторной мощности на 30 МВА до 80 МВА с сооружением ВЛ 110 кВ ориентировочной протяженностью 2х1,8 км) | F_TP1200.PS.0037 | УНЦ ячейки выключателя КРУ 6-35 кВ | ПС 110/35/6 кВ Промысловая | нд | К | 2027 | 6 | Вакуумный выключатель 6 кВ Iном. = 1000 А, Iоткл = 20 кА (2 резервных выключателя + 2 выключателя ТСН) | Приложение к Техническому обоснованию инвестиционного проекта | 29.11.2023 | Ханты-Мансийский автономный округ | 1 | 4 | 1 ячейка | В3-01-3 | 2403.46 | 1.58 | 15189.8672 | изменения технических решений, объемов работ (в т. ч. замена двух силовых трансформаторов мощностью 25 МВА каждый на два силовых трансформатора мощностью 40 МВА каждый; сооружение ВЛ 110 кВ 2х1,8 км; создание цифровой радиосвязи; организация передачи информации в Филиал АО "СО ЕЭС" Тюменское РДУ в автоматическом режиме в соответствии с ГОСТ Р 59550-2021; приведение РЗА требованиям ГОСТ Р 59948-2021).
1.1.4.2 | Реконструкция ПС 110/35/6 кВ Промысловая (реконструкция ОРУ-110, ОРУ-35, КРУН-6, ТСО, установка ОПУ, замена силовых трансформаторов с увеличением трансформаторной мощности на 30 МВА до 80 МВА с сооружением ВЛ 110 кВ ориентировочной протяженностью 2х1,8 км) | F_TP1200.PS.0037 | УНЦ ячейки трехобмоточного трансформатора 110-500 кВ | ПС 110/35/6 кВ Промысловая | нд | К | 2027 | 10 | Трансформатор силовой 110 кВ 40 МВА | Приложение к Техническому обоснованию инвестиционного проекта | 29.11.2023 | Ханты-Мансийский автономный округ | 1,04 | 2 | 1 ячейка | Т1-06-1 | 108886.36 | 1.52 | 344255.1158 | изменения технических решений, объемов работ (в т. ч. замена двух силовых трансформаторов мощностью 25 МВА каждый на два силовых трансформатора мощностью 40 МВА каждый; сооружение ВЛ 110 кВ 2х1,8 км; создание цифровой радиосвязи; организация передачи информации в Филиал АО "СО ЕЭС" Тюменское РДУ в автоматическом режиме в соответствии с ГОСТ Р 59550-2021; приведение РЗА требованиям ГОСТ Р 59948-2021).
1.1.4.2 | Реконструкция ПС 110/35/6 кВ Промысловая (реконструкция ОРУ-110, ОРУ-35, КРУН-6, ТСО, установка ОПУ, замена силовых трансформаторов с увеличением трансформаторной мощности на 30 МВА до 80 МВА с сооружением ВЛ 110 кВ ориентировочной протяженностью 2х1,8 км) | F_TP1200.PS.0037 | УНЦ ячейки двухобмоточного трансформатора 6-35 кВ | ПС 110/35/6 кВ Промысловая | нд | К | 2027 | 10 | Трансформатор собственных нужд ТМГ-160-6/0,4 | Приложение к Техническому обоснованию инвестиционного проекта | 29.11.2023 | Ханты-Мансийский автономный округ | 1 | 2 | 1 ячейка | Т5-11-1 | 460.85 | 1.83 | 1686.711 | изменения технических решений, объемов работ (в т. ч. замена двух силовых трансформаторов мощностью 25 МВА каждый на два силовых трансформатора мощностью 40 МВА каждый; сооружение ВЛ 110 кВ 2х1,8 км; создание цифровой радиосвязи; организация передачи информации в Филиал АО "СО ЕЭС" Тюменское РДУ в автоматическом режиме в соответствии с ГОСТ Р 59550-2021; приведение РЗА требованиям ГОСТ Р 59948-2021).
1.1.4.2 | Реконструкция ПС 110/35/6 кВ Промысловая (реконструкция ОРУ-110, ОРУ-35, КРУН-6, ТСО, установка ОПУ, замена силовых трансформаторов с увеличением трансформаторной мощности на 30 МВА до 80 МВА с сооружением ВЛ 110 кВ ориентировочной протяженностью 2х1,8 км) | F_TP1200.PS.0037 | УНЦ АСУТП ПС и ТМ | ПС 110/35/6 кВ Промысловая | нд | К | 2027 | 110 | АСУТП на ПС 35-110 кВ для решений без использования протоколов GOOSE и SV с количеством присоединений класса напряжения 35 кВ и выше: 4-15 | Приложение к Техническому обоснованию инвестиционного проекта | 29.11.2023 | Ханты-Мансийский автономный округ | 1 | 1 | 1 ед. | А3-01-2 | 100697.41 | 1.21 | 121843.8661 | изменения технических решений, объемов работ (в т. ч. замена двух силовых трансформаторов мощностью 25 МВА каждый на два силовых трансформатора мощностью 40 МВА каждый; сооружение ВЛ 110 кВ 2х1,8 км; создание цифровой радиосвязи; организация передачи информации в Филиал АО "СО ЕЭС" Тюменское РДУ в автоматическом режиме в соответствии с ГОСТ Р 59550-2021; приведение РЗА требованиям ГОСТ Р 59948-2021).
1.1.4.2 | Реконструкция ПС 110/35/6 кВ Промысловая (реконструкция ОРУ-110, ОРУ-35, КРУН-6, ТСО, установка ОПУ, замена силовых трансформаторов с увеличением трансформаторной мощности на 30 МВА до 80 МВА с сооружением ВЛ 110 кВ ориентировочной протяженностью 2х1,8 км) | F_TP1200.PS.0037 | УНЦ АСУ ТП ПС и ТМ | ПС 110/35/6 кВ Промысловая | нд | К | 2027 | 10 | ТМ на РП (СП, ТП, РТП) 6-20 кВ с количеством ячеек высшего класса напряжения: 8-16 | Приложение к Техническому обоснованию инвестиционного проекта | 29.11.2023 | Ханты-Мансийский автономный округ | 1 | 1 | 1 ед. | А3-08-4 | 28214.37 | 1.21 | 34139.3877 | изменения технических решений, объемов работ (в т. ч. замена двух силовых трансформаторов мощностью 25 МВА каждый на два силовых трансформатора мощностью 40 МВА каждый; сооружение ВЛ 110 кВ 2х1,8 км; создание цифровой радиосвязи; организация передачи информации в Филиал АО "СО ЕЭС" Тюменское РДУ в автоматическом режиме в соответствии с ГОСТ Р 59550-2021; приведение РЗА требованиям ГОСТ Р 59948-2021).
1.1.4.2 | Реконструкция ПС 110/35/6 кВ Промысловая (реконструкция ОРУ-110, ОРУ-35, КРУН-6, ТСО, установка ОПУ, замена силовых трансформаторов с увеличением трансформаторной мощности на 30 МВА до 80 МВА с сооружением ВЛ 110 кВ ориентировочной протяженностью 2х1,8 км) | F_TP1200.PS.0037 | УНЦ постоянной части ПС | ПС 110/35/6 кВ Промысловая | нд | К | 2027 | 110 | Открытая ПС | Приложение к Техническому обоснованию инвестиционного проекта | 29.11.2023 | Ханты-Мансийский автономный округ | 1 | 1 | 1 ПС | З1-02 | 144317.05 | 2.04 | 294406.782 | изменения технических решений, объемов работ (в т. ч. замена двух силовых трансформаторов мощностью 25 МВА каждый на два силовых трансформатора мощностью 40 МВА каждый; сооружение ВЛ 110 кВ 2х1,8 км; создание цифровой радиосвязи; организация передачи информации в Филиал АО "СО ЕЭС" Тюменское РДУ в автоматическом режиме в соответствии с ГОСТ Р 59550-2021; приведение РЗА требованиям ГОСТ Р 59948-2021).
1.1.4.2 | Реконструкция ПС 110/35/6 кВ Промысловая (реконструкция ОРУ-110, ОРУ-35, КРУН-6, ТСО, установка ОПУ, замена силовых трансформаторов с увеличением трансформаторной мощности на 30 МВА до 80 МВА с сооружением ВЛ 110 кВ ориентировочной протяженностью 2х1,8 км) | F_TP1200.PS.0037 | УНЦ зданий ЗРУ, ЗПС | ПС 110/35/6 кВ Промысловая | нд | К | 2027 | 6 | КРУН 6 кВ | Приложение к Техническому обоснованию инвестиционного проекта | 29.11.2023 | Ханты-Мансийский автономный округ | 1 | 1 | 1 здание | З5-01 | 14686.79 | 1.83 | 26876.8257 | изменения технических решений, объемов работ (в т. ч. замена двух силовых трансформаторов мощностью 25 МВА каждый на два силовых трансформатора мощностью 40 МВА каждый; сооружение ВЛ 110 кВ 2х1,8 км; создание цифровой радиосвязи; организация передачи информации в Филиал АО "СО ЕЭС" Тюменское РДУ в автоматическом режиме в соответствии с ГОСТ Р 59550-2021; приведение РЗА требованиям ГОСТ Р 59948-2021).
1.1.4.2 | Реконструкция ПС 110/35/6 кВ Промысловая (реконструкция ОРУ-110, ОРУ-35, КРУН-6, ТСО, установка ОПУ, замена силовых трансформаторов с увеличением трансформаторной мощности на 30 МВА до 80 МВА с сооружением ВЛ 110 кВ ориентировочной протяженностью 2х1,8 км) | F_TP1200.PS.0037 | УНЦ зданий ЗРУ, ЗПС | ПС 110/35/6 кВ Промысловая | нд | К | 2027 | 35 | ЗРУ 35 кВ | Приложение к Техническому обоснованию инвестиционного проекта | 29.11.2023 | Ханты-Мансийский автономный округ | 1 | 1 | 1 здание | З5-01 | 14686.79 | 1.83 | 26876.8257 | изменения технических решений, объемов работ (в т. ч. замена двух силовых трансформаторов мощностью 25 МВА каждый на два силовых трансформатора мощностью 40 МВА каждый; сооружение ВЛ 110 кВ 2х1,8 км; создание цифровой радиосвязи; организация передачи информации в Филиал АО "СО ЕЭС" Тюменское РДУ в автоматическом режиме в соответствии с ГОСТ Р 59550-2021; приведение РЗА требованиям ГОСТ Р 59948-2021).
1.1.4.2 | Реконструкция ПС 110/35/6 кВ Промысловая (реконструкция ОРУ-110, ОРУ-35, КРУН-6, ТСО, установка ОПУ, замена силовых трансформаторов с увеличением трансформаторной мощности на 30 МВА до 80 МВА с сооружением ВЛ 110 кВ ориентировочной протяженностью 2х1,8 км) | F_TP1200.PS.0037 | УНЦ зданий ОПУ, РЩ | ПС 110/35/6 кВ Промысловая | нд | К | 2027 | 110 | Здание ОПУ (ОРУ 110 кВ (два присоединения)) | Приложение к Техническому обоснованию инвестиционного проекта | 29.11.2023 | Ханты-Мансийский автономный округ | 1 | 1 | 1 РУ | З3-01-1 | 7792.75 | 1.83 | 14260.7325 | изменения технических решений, объемов работ (в т. ч. замена двух силовых трансформаторов мощностью 25 МВА каждый на два силовых трансформатора мощностью 40 МВА каждый; сооружение ВЛ 110 кВ 2х1,8 км; создание цифровой радиосвязи; организация передачи информации в Филиал АО "СО ЕЭС" Тюменское РДУ в автоматическом режиме в соответствии с ГОСТ Р 59550-2021; приведение РЗА требованиям ГОСТ Р 59948-2021).
1.1.4.2 | Реконструкция ПС 110/35/6 кВ Промысловая (реконструкция ОРУ-110, ОРУ-35, КРУН-6, ТСО, установка ОПУ, замена силовых трансформаторов с увеличением трансформаторной мощности на 30 МВА до 80 МВА с сооружением ВЛ 110 кВ ориентировочной протяженностью 2х1,8 км) | F_TP1200.PS.0037 | УНЦ подготовки и устройства территории ПС (ЗПС) | ПС 110/35/6 кВ Промысловая | нд | К | 2027 | 110 | Тюменская область, Ханты-Мансийский автономный округ, Ямало-Ненецкий автономный округ | Приложение к Техническому обоснованию инвестиционного проекта | 29.11.2023 | Ханты-Мансийский автономный округ | 1 | 5510 | 1 м2 | Б1-11 | 5.7 | 1 | 31407 | изменения технических решений, объемов работ (в т. ч. замена двух силовых трансформаторов мощностью 25 МВА каждый на два силовых трансформатора мощностью 40 МВА каждый; сооружение ВЛ 110 кВ 2х1,8 км; создание цифровой радиосвязи; организация передачи информации в Филиал АО "СО ЕЭС" Тюменское РДУ в автоматическом режиме в соответствии с ГОСТ Р 59550-2021; приведение РЗА требованиям ГОСТ Р 59948-2021).
1.1.4.2 | Реконструкция ПС 110/35/6 кВ Промысловая (реконструкция ОРУ-110, ОРУ-35, КРУН-6, ТСО, установка ОПУ, замена силовых трансформаторов с увеличением трансформаторной мощности на 30 МВА до 80 МВА с сооружением ВЛ 110 кВ ориентировочной протяженностью 2х1,8 км) | F_TP1200.PS.0037 | УНЦ на кадастровые работы ПС (ЗПС) и работы по установлению земельных отношений | ПС | нд | К | 2027 | нд | 1 га | Приложение к Техническому обоснованию инвестиционного проекта | 29.11.2023 | Ханты-Мансийский автономный округ | 1 | 0.551 | 1 га | П11-01 | 2856.53 | 1 | 1573.948 | изменения технических решений, объемов работ (в т. ч. замена двух силовых трансформаторов мощностью 25 МВА каждый на два силовых трансформатора мощностью 40 МВА каждый; сооружение ВЛ 110 кВ 2х1,8 км; создание цифровой радиосвязи; организация передачи информации в Филиал АО "СО ЕЭС" Тюменское РДУ в автоматическом режиме в соответствии с ГОСТ Р 59550-2021; приведение РЗА требованиям ГОСТ Р 59948-2021).
1.1.4.2 | Реконструкция ПС 110/35/6 кВ Промысловая (реконструкция ОРУ-110, ОРУ-35, КРУН-6, ТСО, установка ОПУ, замена силовых трансформаторов с увеличением трансформаторной мощности на 30 МВА до 80 МВА с сооружением ВЛ 110 кВ ориентировочной протяженностью 2х1,8 км) | F_TP1200.PS.0037 | УНЦ на проектные и изыскательские работы для элементов ПС (ПП,ЗПС) | ПС 110/35/6 кВ Промысловая | нд | К | 2027 | 110 | Ячейка выключателя | Приложение к Техническому обоснованию инвестиционного проекта | 29.11.2023 | Ханты-Мансийский автономный округ | 1 | 2 | 1 ячейка | П2-02 | 3290.54 | 1 | 6581.08 | изменения технических решений, объемов работ (в т. ч. замена двух силовых трансформаторов мощностью 25 МВА каждый на два силовых трансформатора мощностью 40 МВА каждый; сооружение ВЛ 110 кВ 2х1,8 км; создание цифровой радиосвязи; организация передачи информации в Филиал АО "СО ЕЭС" Тюменское РДУ в автоматическом режиме в соответствии с ГОСТ Р 59550-2021; приведение РЗА требованиям ГОСТ Р 59948-2021).
1.1.4.2 | Реконструкция ПС 110/35/6 кВ Промысловая (реконструкция ОРУ-110, ОРУ-35, КРУН-6, ТСО, установка ОПУ, замена силовых трансформаторов с увеличением трансформаторной мощности на 30 МВА до 80 МВА с сооружением ВЛ 110 кВ ориентировочной протяженностью 2х1,8 км) | F_TP1200.PS.0037 | УНЦ на проектные и изыскательские работы для элементов ПС (ПП,ЗПС) | ПС 110/35/6 кВ Промысловая | нд | К | 2027 | 35 | Ячейка выключателя | Приложение к Техническому обоснованию инвестиционного проекта | 29.11.2023 | Ханты-Мансийский автономный округ | 1 | 9 | 1 ячейка | П2-01 | 1974.33 | 1 | 17768.97 | изменения технических решений, объемов работ (в т. ч. замена двух силовых трансформаторов мощностью 25 МВА каждый на два силовых трансформатора мощностью 40 МВА каждый; сооружение ВЛ 110 кВ 2х1,8 км; создание цифровой радиосвязи; организация передачи информации в Филиал АО "СО ЕЭС" Тюменское РДУ в автоматическом режиме в соответствии с ГОСТ Р 59550-2021; приведение РЗА требованиям ГОСТ Р 59948-2021).
1.1.4.2 | Реконструкция ПС 110/35/6 кВ Промысловая (реконструкция ОРУ-110, ОРУ-35, КРУН-6, ТСО, установка ОПУ, замена силовых трансформаторов с увеличением трансформаторной мощности на 30 МВА до 80 МВА с сооружением ВЛ 110 кВ ориентировочной протяженностью 2х1,8 км) | F_TP1200.PS.0037 | УНЦ на проектные и изыскательские работы для элементов ПС (ПП,ЗПС) | ПС 110/35/6 кВ Промысловая | нд | К | 2027 | 110 | Ячейка (авто-) трансформатора,группы однофазных автотрансформаторов, КРМ | Приложение к Техническому обоснованию инвестиционного проекта | 29.11.2023 | Ханты-Мансийский автономный округ | 1 | 2 | 1 ед | П2-07 | 4113.18 | 1 | 8226.36 | изменения технических решений, объемов работ (в т. ч. замена двух силовых трансформаторов мощностью 25 МВА каждый на два силовых трансформатора мощностью 40 МВА каждый; сооружение ВЛ 110 кВ 2х1,8 км; создание цифровой радиосвязи; организация передачи информации в Филиал АО "СО ЕЭС" Тюменское РДУ в автоматическом режиме в соответствии с ГОСТ Р 59550-2021; приведение РЗА требованиям ГОСТ Р 59948-2021).
1.1.4.2 | Реконструкция ПС 110/35/6 кВ Промысловая (реконструкция ОРУ-110, ОРУ-35, КРУН-6, ТСО, установка ОПУ, замена силовых трансформаторов с увеличением трансформаторной мощности на 30 МВА до 80 МВА с сооружением ВЛ 110 кВ ориентировочной протяженностью 2х1,8 км) | F_TP1200.PS.0037 | УНЦ на проектные и изыскательские работы для отдельных элементов электрических сетей | ПС 110/35/6 кВ Промысловая | нд | К | 2027 | нд | от 501 до 1001 | Приложение к Техническому обоснованию инвестиционного проекта | 29.11.2023 | Ханты-Мансийский автономный округ | 1 | 1 | 1 объект | П6-13 | 70916.85 | 1 | 70916.85 | изменения технических решений, объемов работ (в т. ч. замена двух силовых трансформаторов мощностью 25 МВА каждый на два силовых трансформатора мощностью 40 МВА каждый; сооружение ВЛ 110 кВ 2х1,8 км; создание цифровой радиосвязи; организация передачи информации в Филиал АО "СО ЕЭС" Тюменское РДУ в автоматическом режиме в соответствии с ГОСТ Р 59550-2021; приведение РЗА требованиям ГОСТ Р 59948-2021).
1.1.4.2 | Реконструкция ПС 110/35/6 кВ Промысловая (реконструкция ОРУ-110, ОРУ-35, КРУН-6, ТСО, установка ОПУ, замена силовых трансформаторов с увеличением трансформаторной мощности на 30 МВА до 80 МВА с сооружением ВЛ 110 кВ ориентировочной протяженностью 2х1,8 км) | F_TP1200.PS.0037 | УНЦ ВЛ 0,4-750 кВ на строительно-монтажные работы без опор и провода | ВЛ 110 кВ | нд | К | 2027 | 110 | двухцепная, все типы опор за исключением многогранных | Приложение к Техническому обоснованию инвестиционного проекта | 29.11.2023 | Ханты-Мансийский автономный округ | 1 | 1.8 | 1 км | Л1-04-2 | 7159.92 | 2.55 | 32864.0328 | изменения технических решений, объемов работ (в т. ч. замена двух силовых трансформаторов мощностью 25 МВА каждый на два силовых трансформатора мощностью 40 МВА каждый; сооружение ВЛ 110 кВ 2х1,8 км; создание цифровой радиосвязи; организация передачи информации в Филиал АО "СО ЕЭС" Тюменское РДУ в автоматическом режиме в соответствии с ГОСТ Р 59550-2021; приведение РЗА требованиям ГОСТ Р 59948-2021).
1.1.4.2 | Реконструкция ПС 110/35/6 кВ Промысловая (реконструкция ОРУ-110, ОРУ-35, КРУН-6, ТСО, установка ОПУ, замена силовых трансформаторов с увеличением трансформаторной мощности на 30 МВА до 80 МВА с сооружением ВЛ 110 кВ ориентировочной протяженностью 2х1,8 км) | F_TP1200.PS.0037 | УНЦ опор ВЛ 0,4-750 кВ | ВЛ 110 кВ | нд | К | 2027 | 110 | двухцепная, все типы опор за исключением многогранных | Приложение к Техническому обоснованию инвестиционного проекта | 29.11.2023 | Ханты-Мансийский автономный округ | 1 | 1.8 | 1 км | Л3-04-2 | 8953.24 | 1.81 | 29169.6559 | изменения технических решений, объемов работ (в т. ч. замена двух силовых трансформаторов мощностью 25 МВА каждый на два силовых трансформатора мощностью 40 МВА каждый; сооружение ВЛ 110 кВ 2х1,8 км; создание цифровой радиосвязи; организация передачи информации в Филиал АО "СО ЕЭС" Тюменское РДУ в автоматическом режиме в соответствии с ГОСТ Р 59550-2021; приведение РЗА требованиям ГОСТ Р 59948-2021).
1.1.4.2 | Реконструкция ПС 110/35/6 кВ Промысловая (реконструкция ОРУ-110, ОРУ-35, КРУН-6, ТСО, установка ОПУ, замена силовых трансформаторов с увеличением трансформаторной мощности на 30 МВА до 80 МВА с сооружением ВЛ 110 кВ ориентировочной протяженностью 2х1,8 км) | F_TP1200.PS.0037 | УНЦ провода ВЛ 0,4-750 кВ сталеалюминиевого типа | ВЛ 110 кВ | нд | К | 2027 | 110 | Сечение 120 мм2 | Приложение к Техническому обоснованию инвестиционного проекта | 29.11.2023 | Ханты-Мансийский автономный округ | 1 | 3.6 | 1 км по трассе | Л5-03 | 1109.82 | 1.78 | 7111.7266 | изменения технических решений, объемов работ (в т. ч. замена двух силовых трансформаторов мощностью 25 МВА каждый на два силовых трансформатора мощностью 40 МВА каждый; сооружение ВЛ 110 кВ 2х1,8 км; создание цифровой радиосвязи; организация передачи информации в Филиал АО "СО ЕЭС" Тюменское РДУ в автоматическом режиме в соответствии с ГОСТ Р 59550-2021; приведение РЗА требованиям ГОСТ Р 59948-2021).
1.1.4.2 | Реконструкция ПС 110/35/6 кВ Промысловая (реконструкция ОРУ-110, ОРУ-35, КРУН-6, ТСО, установка ОПУ, замена силовых трансформаторов с увеличением трансформаторной мощности на 30 МВА до 80 МВА с сооружением ВЛ 110 кВ ориентировочной протяженностью 2х1,8 км) | F_TP1200.PS.0037 | УНЦ грозотроса ВЛ | ВЛ 110 кВ | нд | К | 2027 | 110 | 9,1мм2 | Приложение к Техническому обоснованию инвестиционного проекта | 29.11.2023 | Ханты-Мансийский автономный округ | 1 | 1.8 | 1 км | Л6-03 | 263.88 | 1.78 | 845.4715 | изменения технических решений, объемов работ (в т. ч. замена двух силовых трансформаторов мощностью 25 МВА каждый на два силовых трансформатора мощностью 40 МВА каждый; сооружение ВЛ 110 кВ 2х1,8 км; создание цифровой радиосвязи; организация передачи информации в Филиал АО "СО ЕЭС" Тюменское РДУ в автоматическом режиме в соответствии с ГОСТ Р 59550-2021; приведение РЗА требованиям ГОСТ Р 59948-2021).
1.1.4.2 | Реконструкция ПС 110/35/6 кВ Промысловая (реконструкция ОРУ-110, ОРУ-35, КРУН-6, ТСО, установка ОПУ, замена силовых трансформаторов с увеличением трансформаторной мощности на 30 МВА до 80 МВА с сооружением ВЛ 110 кВ ориентировочной протяженностью 2х1,8 км) | F_TP1200.PS.0037 | УНЦ ОКСН | ВЛ 110 кВ | нд | К | 2027 | 110 | 48 ОВ, 30кН | Приложение к Техническому обоснованию инвестиционного проекта | 29.11.2023 | Ханты-Мансийский автономный округ | 1 | 1.8 | 1 км | О2-06-3 | 527.01 | 1.78 | 1688.54 | изменения технических решений, объемов работ (в т. ч. замена двух силовых трансформаторов мощностью 25 МВА каждый на два силовых трансформатора мощностью 40 МВА каждый; сооружение ВЛ 110 кВ 2х1,8 км; создание цифровой радиосвязи; организация передачи информации в Филиал АО "СО ЕЭС" Тюменское РДУ в автоматическом режиме в соответствии с ГОСТ Р 59550-2021; приведение РЗА требованиям ГОСТ Р 59948-2021).
1.1.4.2 | Реконструкция ПС 110/35/6 кВ Промысловая (реконструкция ОРУ-110, ОРУ-35, КРУН-6, ТСО, установка ОПУ, замена силовых трансформаторов с увеличением трансформаторной мощности на 30 МВА до 80 МВА с сооружением ВЛ 110 кВ ориентировочной протяженностью 2х1,8 км) | F_TP1200.PS.0037 | УНЦ на вырубку (расширение, расчистку) просеки ВЛ (для всех субъектов Российской Федерации) | ВЛ 110 кВ | нд | К | 2027 | 110 | расчистка кустарников и мелколесья, вырубка деревьев и корчевка пней с диаметром ствола до 11 см, 12 см и более | Приложение к Техническому обоснованию инвестиционного проекта | 29.11.2023 | Ханты-Мансийский автономный округ | 1 | 7.5 | 1 га | Б7-03 | 514.43 | 1 | 3858.225 | изменения технических решений, объемов работ (в т. ч. замена двух силовых трансформаторов мощностью 25 МВА каждый на два силовых трансформатора мощностью 40 МВА каждый; сооружение ВЛ 110 кВ 2х1,8 км; создание цифровой радиосвязи; организация передачи информации в Филиал АО "СО ЕЭС" Тюменское РДУ в автоматическом режиме в соответствии с ГОСТ Р 59550-2021; приведение РЗА требованиям ГОСТ Р 59948-2021).
1.1.4.2 | Реконструкция ПС 110/35/6 кВ Промысловая (реконструкция ОРУ-110, ОРУ-35, КРУН-6, ТСО, установка ОПУ, замена силовых трансформаторов с увеличением трансформаторной мощности на 30 МВА до 80 МВА с сооружением ВЛ 110 кВ ориентировочной протяженностью 2х1,8 км) | F_TP1200.PS.0037 | УНЦ устройства лежневых дорог | ВЛ 110 кВ | нд | К | 2027 | нд | лежневая дорога | Приложение к Техническому обоснованию инвестиционного проекта | 29.11.2023 | Ханты-Мансийский автономный округ | 1 | 1.8 | 1 км | Л9-01 | 15505.16 | 1.91 | 53306.7401 | изменения технических решений, объемов работ (в т. ч. замена двух силовых трансформаторов мощностью 25 МВА каждый на два силовых трансформатора мощностью 40 МВА каждый; сооружение ВЛ 110 кВ 2х1,8 км; создание цифровой радиосвязи; организация передачи информации в Филиал АО "СО ЕЭС" Тюменское РДУ в автоматическом режиме в соответствии с ГОСТ Р 59550-2021; приведение РЗА требованиям ГОСТ Р 59948-2021).
1.1.4.2 | Реконструкция ПС 110/35/6 кВ Промысловая (реконструкция ОРУ-110, ОРУ-35, КРУН-6, ТСО, установка ОПУ, замена силовых трансформаторов с увеличением трансформаторной мощности на 30 МВА до 80 МВА с сооружением ВЛ 110 кВ ориентировочной протяженностью 2х1,8 км) | F_TP1200.PS.0037 | УНЦ на проектные и изыскательские работы по ВЛ | ВЛ 110 кВ | нд | К | 2027 | 110 | Протяженность 1,8 км | Приложение к Техническому обоснованию инвестиционного проекта | 29.11.2023 | Ханты-Мансийский автономный округ | 1 | 1 | 1 ВЛ | П3-12 | 1477.91 | 1 | 1477.91 | изменения технических решений, объемов работ (в т. ч. замена двух силовых трансформаторов мощностью 25 МВА каждый на два силовых трансформатора мощностью 40 МВА каждый; сооружение ВЛ 110 кВ 2х1,8 км; создание цифровой радиосвязи; организация передачи информации в Филиал АО "СО ЕЭС" Тюменское РДУ в автоматическом режиме в соответствии с ГОСТ Р 59550-2021; приведение РЗА требованиям ГОСТ Р 59948-2021).
1.1.4.2 | Реконструкция ПС 110/35/6 кВ Промысловая (реконструкция ОРУ-110, ОРУ-35, КРУН-6, ТСО, установка ОПУ, замена силовых трансформаторов с увеличением трансформаторной мощности на 30 МВА до 80 МВА с сооружением ВЛ 110 кВ ориентировочной протяженностью 2х1,8 км) | F_TP1200.PS.0037 | УНЦ на разработку и утверждение ДПТ при прохождении ВЛ по землям лесного фонда (землям, покрытым лесом) | ВЛ 110 кВ | нд | К | 2027 | 110 | Протяженность 6,3-10,9 км | Приложение к Техническому обоснованию инвестиционного проекта | 29.11.2023 | Ханты-Мансийский автономный округ | 1 | 1.8 | 1 км по трассе | П8-11 | 1310.54 | 1 | 2358.972 | изменения технических решений, объемов работ (в т. ч. замена двух силовых трансформаторов мощностью 25 МВА каждый на два силовых трансформатора мощностью 40 МВА каждый; сооружение ВЛ 110 кВ 2х1,8 км; создание цифровой радиосвязи; организация передачи информации в Филиал АО "СО ЕЭС" Тюменское РДУ в автоматическом режиме в соответствии с ГОСТ Р 59550-2021; приведение РЗА требованиям ГОСТ Р 59948-2021).
1.1.4.2 | Реконструкция ПС 110/35/6 кВ Промысловая (реконструкция ОРУ-110, ОРУ-35, КРУН-6, ТСО, установка ОПУ, замена силовых трансформаторов с увеличением трансформаторной мощности на 30 МВА до 80 МВА с сооружением ВЛ 110 кВ ориентировочной протяженностью 2х1,8 км) | F_TP1200.PS.0037 | УНЦ на кадастровые работы ВЛ (КЛ) и работы по установлению земельных отношений | ВЛ 110 кВ | нд | К | 2027 | 110 | Количество землепользователей до 15 | Приложение к Техническому обоснованию инвестиционного проекта | 29.11.2023 | Ханты-Мансийский автономный округ | 1 | 0.018 | 100 км | П10-01-1 | 3050.84 | 1 | 54.9151 | изменения технических решений, объемов работ (в т. ч. замена двух силовых трансформаторов мощностью 25 МВА каждый на два силовых трансформатора мощностью 40 МВА каждый; сооружение ВЛ 110 кВ 2х1,8 км; создание цифровой радиосвязи; организация передачи информации в Филиал АО "СО ЕЭС" Тюменское РДУ в автоматическом режиме в соответствии с ГОСТ Р 59550-2021; приведение РЗА требованиям ГОСТ Р 59948-2021).
1.1.4.2 | Реконструкция ПС 110/35/6 кВ Промысловая (реконструкция ОРУ-110, ОРУ-35, КРУН-6, ТСО, установка ОПУ, замена силовых трансформаторов с увеличением трансформаторной мощности на 30 МВА до 80 МВА с сооружением ВЛ 110 кВ ориентировочной протяженностью 2х1,8 км) | F_TP1200.PS.0037 | Итого объем финансовых потребностей по инвестиционному проекту, тыс. рублей | нд | нд | нд | нд | нд | нд | нд | нд | нд | нд | нд | нд | нд | нд | нд | 1559438.8993 | нд
1.2.1.2 | Реконструкция ПС 110/35/6 кВ Очимкинская (реконструкция ОРУ-110 кВ, ОРУ-35 кВ, установка КРУН-6, ОПУ) | F_TP1200.PS.0038 | УНЦ ячейки выключателя НУ 110-500 кВ | ПС 110/35/6 кВ Очимкинская | нд | К | 2027 | 110 | Iном 2500, Iоткл 40кА | Технические характеристики к инвестиционному проекту | 08.11.2019 | Ханты-Мансийский автономный округ | 1,1 | 2 | 1 ячейка | В1-01-1 | 39176.87 | 1.58 | 136178.8001 | нд
1.2.1.2 | Реконструкция ПС 110/35/6 кВ Очимкинская (реконструкция ОРУ-110 кВ, ОРУ-35 кВ, установка КРУН-6, ОПУ) | F_TP1200.PS.0038 | УНЦ ячейки выключателя НУ 6-35 кВ | ПС 110/35/6 кВ Очимкинская | нд | К | 2027 | 35 | Iном 1000, Iоткл 25кА | Технические характеристики к инвестиционному проекту | 08.11.2019 | Ханты-Мансийский автономный округ | 1,13 | 9 | 1 ячейка | В2-05-1 | 27469.92 | 1.58 | 441403.1565 | нд
1.2.1.2 | Реконструкция ПС 110/35/6 кВ Очимкинская (реконструкция ОРУ-110 кВ, ОРУ-35 кВ, установка КРУН-6, ОПУ) | F_TP1200.PS.0038 | УНЦ автоматического пункта секционирования 6-35 кВ с интеграцией в АСУ ТП | ПС 110/35/6 кВ Очимкинская | нд | К | 2027 | 35 | Iном. = 1000 А, Iоткл = 25 кА для организации временного электроснабжения ОРУ 35 кВ | Технические характеристики к инвестиционному проекту | 08.11.2019 | Ханты-Мансийский автономный округ | 1 | 2 | 1 ячейка | В7-03 | 6086.59 | 1.58 | 19233.6244 | нд
1.2.1.2 | Реконструкция ПС 110/35/6 кВ Очимкинская (реконструкция ОРУ-110 кВ, ОРУ-35 кВ, установка КРУН-6, ОПУ) | F_TP1200.PS.0038 | УНЦ ячейки выключателя КРУ 6-35 кВ | ПС 110/35/6 кВ Очимкинская | нд | К | 2027 | 6 | Iном 1600, Iоткл 25кА | Технические характеристики к инвестиционному проекту | 08.11.2019 | Ханты-Мансийский автономный округ | 1 | 12 | 1 ячейка | В3-03-2 | 2222.1 | 1.58 | 42131.016 | нд
1.2.1.2 | Реконструкция ПС 110/35/6 кВ Очимкинская (реконструкция ОРУ-110 кВ, ОРУ-35 кВ, установка КРУН-6, ОПУ) | F_TP1200.PS.0038 | УНЦ ячейки двухобмоточного трансформатора 6-35 кВ | ПС 110/35/6 кВ Очимкинская | нд | К | 2027 | 6 | ТМГ-400-6/0,4 | Технические характеристики к инвестиционному проекту | 08.11.2019 | Ханты-Мансийский автономный округ | 1 | 2 | 1 ячейка | Т5-14-1 | 780.72 | 1.83 | 2857.4352 | нд
1.2.1.2 | Реконструкция ПС 110/35/6 кВ Очимкинская (реконструкция ОРУ-110 кВ, ОРУ-35 кВ, установка КРУН-6, ОПУ) | F_TP1200.PS.0038 | УНЦ ИВКЭ | ПС 110/35/6 кВ Очимкинская | нд | К | 2027 | 110 | ИВКЭ для ПС (ЗПС) 35 кВ и выше | Технические характеристики к инвестиционному проекту | 08.11.2019 | Ханты-Мансийский автономный округ | 1 | 1 | 1 ед. | А2-02 | 1128.8 | 1.21 | 1365.848 | нд
1.2.1.2 | Реконструкция ПС 110/35/6 кВ Очимкинская (реконструкция ОРУ-110 кВ, ОРУ-35 кВ, установка КРУН-6, ОПУ) | F_TP1200.PS.0038 | УНЦ ИВКЭ | ПС 110/35/6 кВ Очимкинская | нд | К | 2027 | 110 | ИВКЭ для ТП (СП, РП, РТП), РУ 6-20 кВ | Технические характеристики к инвестиционному проекту | 08.11.2019 | Ханты-Мансийский автономный округ | 1 | 1 | 1 ед. | А2-01 | 325.6 | 1.21 | 393.976 | нд
1.2.1.2 | Реконструкция ПС 110/35/6 кВ Очимкинская (реконструкция ОРУ-110 кВ, ОРУ-35 кВ, установка КРУН-6, ОПУ) | F_TP1200.PS.0038 | УНЦ комплекса систем безопасности ПС | ПС 110/35/6 кВ Очимкинская | нд | К | 2027 | 110 | Ситема периметральной сигнализации | Технические характеристики к инвестиционному проекту | 08.11.2019 | Ханты-Мансийский автономный округ | 1 | 278 | 1 м периметра ПС | И15-09 | 10.45 | 2.02 | 5868.302 | нд
1.2.1.2 | Реконструкция ПС 110/35/6 кВ Очимкинская (реконструкция ОРУ-110 кВ, ОРУ-35 кВ, установка КРУН-6, ОПУ) | F_TP1200.PS.0038 | УНЦ комплекса систем безопасности ПС | ПС 110/35/6 кВ Очимкинская | нд | К | 2027 | 110 | Система охранного освещения | Технические характеристики к инвестиционному проекту | 08.11.2019 | Ханты-Мансийский автономный округ | 1 | 278 | 1 м периметра ПС | И15-10 | 6.77 | 2.02 | 3801.7612 | нд
1.2.1.2 | Реконструкция ПС 110/35/6 кВ Очимкинская (реконструкция ОРУ-110 кВ, ОРУ-35 кВ, установка КРУН-6, ОПУ) | F_TP1200.PS.0038 | УНЦ комплекса систем безопасности ПС | ПС 110/35/6 кВ Очимкинская | нд | К | 2027 | 110 | Шкаф серверов системы видеонаблюдения | Технические характеристики к инвестиционному проекту | 08.11.2019 | Ханты-Мансийский автономный округ | 1 | 2 | 1 шт. | И15-01 | 3499.04 | 2.02 | 14136.1216 | нд
1.2.1.2 | Реконструкция ПС 110/35/6 кВ Очимкинская (реконструкция ОРУ-110 кВ, ОРУ-35 кВ, установка КРУН-6, ОПУ) | F_TP1200.PS.0038 | УНЦ комплекса систем безопасности ПС | ПС 110/35/6 кВ Очимкинская | нд | К | 2027 | 110 | Шкаф комплекса систем безопасности | Технические характеристики к инвестиционному проекту | 08.11.2019 | Ханты-Мансийский автономный округ | 1 | 1 | 1 шт. | И15-02 | 767.59 | 2.02 | 1550.5318 | нд
1.2.1.2 | Реконструкция ПС 110/35/6 кВ Очимкинская (реконструкция ОРУ-110 кВ, ОРУ-35 кВ, установка КРУН-6, ОПУ) | F_TP1200.PS.0038 | УНЦ комплекса систем безопасности ПС | ПС 110/35/6 кВ Очимкинская | нд | К | 2027 | 110 | АРМ персонала комплекса систем безопасности | Технические характеристики к инвестиционному проекту | 08.11.2019 | Ханты-Мансийский автономный округ | 1 | 2 | 1 шт | И15-03 | 309.99 | 2.02 | 1252.3596 | нд
1.2.1.2 | Реконструкция ПС 110/35/6 кВ Очимкинская (реконструкция ОРУ-110 кВ, ОРУ-35 кВ, установка КРУН-6, ОПУ) | F_TP1200.PS.0038 | УНЦ комплекса систем безопасности ПС | ПС 110/35/6 кВ Очимкинская | нд | К | 2027 | 110 | Поворотные камеры охранного видеонаблюдения | Технические характеристики к инвестиционному проекту | 08.11.2019 | Ханты-Мансийский автономный округ | 1 | 8 | 1 точка наблюдения | И15-04 | 1035.84 | 2.02 | 16739.1744 | нд
1.2.1.2 | Реконструкция ПС 110/35/6 кВ Очимкинская (реконструкция ОРУ-110 кВ, ОРУ-35 кВ, установка КРУН-6, ОПУ) | F_TP1200.PS.0038 | УНЦ комплекса систем безопасности ПС | ПС 110/35/6 кВ Очимкинская | нд | К | 2027 | 110 | Стационарные камеры охранного видеонаблюдения | Технические характеристики к инвестиционному проекту | 08.11.2019 | Ханты-Мансийский автономный округ | 1 | 27 | 1 точка наблюдения | И15-05 | 234.29 | 2.02 | 12778.1766 | нд
1.2.1.2 | Реконструкция ПС 110/35/6 кВ Очимкинская (реконструкция ОРУ-110 кВ, ОРУ-35 кВ, установка КРУН-6, ОПУ) | F_TP1200.PS.0038 | УНЦ комплекса систем безопасности ПС | ПС 110/35/6 кВ Очимкинская | нд | К | 2027 | 110 | Шкаф серверов системы видеонаблюдения | Технические характеристики к инвестиционному проекту | 08.11.2019 | Ханты-Мансийский автономный округ | 1 | 8 | 1 шт. | И15-01 | 3499.04 | 2.02 | 56544.4864 | нд
1.2.1.2 | Реконструкция ПС 110/35/6 кВ Очимкинская (реконструкция ОРУ-110 кВ, ОРУ-35 кВ, установка КРУН-6, ОПУ) | F_TP1200.PS.0038 | УНЦ комплекса систем безопасности ПС | ПС 110/35/6 кВ Очимкинская | нд | К | 2027 | 110 | Шкаф комплекса систем безопасности | Технические характеристики к инвестиционному проекту | 08.11.2019 | Ханты-Мансийский автономный округ | 1 | 2 | 1 шт. | И15-02 | 767.59 | 2.02 | 3101.0636 | нд
1.2.1.2 | Реконструкция ПС 110/35/6 кВ Очимкинская (реконструкция ОРУ-110 кВ, ОРУ-35 кВ, установка КРУН-6, ОПУ) | F_TP1200.PS.0038 | УНЦ комплекса систем безопасности ПС | ПС 110/35/6 кВ Очимкинская | нд | К | 2027 | 110 | система пожарной и охранной сигнализации ОПУ, КРУН 6 кВ | Технические характеристики к инвестиционному проекту | 08.11.2019 | Ханты-Мансийский автономный округ | 1 | 236 | 1 м² здания | И15-08 | 2.48 | 2.02 | 1182.2656 | нд
1.2.1.2 | Реконструкция ПС 110/35/6 кВ Очимкинская (реконструкция ОРУ-110 кВ, ОРУ-35 кВ, установка КРУН-6, ОПУ) | F_TP1200.PS.0038 | УНЦ комплекса систем безопасности ПС | ПС 110/35/6 кВ Очимкинская | нд | К | 2027 | 110 | СКУД ОРУ, ОПУ, КРУН 6 кВ | Технические характеристики к инвестиционному проекту | 08.11.2019 | Ханты-Мансийский автономный округ | 1 | 6 | 1 точка доступа | И15-07 | 212.14 | 2.02 | 2571.1368 | нд
1.2.1.2 | Реконструкция ПС 110/35/6 кВ Очимкинская (реконструкция ОРУ-110 кВ, ОРУ-35 кВ, установка КРУН-6, ОПУ) | F_TP1200.PS.0038 | УНЦ АСУТП ПС и ТМ | ПС 110/35/6 кВ Очимкинская | нд | К | 2027 | 110 | АСУ ТП на ПС 35-110 кВ для решений с использованием протокола GOOSE с количеством присоединений класса напряжения 35 кВ и выше: 4-15 | Технические характеристики к инвестиционному проекту | 08.11.2019 | Ханты-Мансийский автономный округ | 1 | 1 | 1 ед. | А3-01-2 | 100697.41 | 1.21 | 121843.8661 | нд
1.2.1.2 | Реконструкция ПС 110/35/6 кВ Очимкинская (реконструкция ОРУ-110 кВ, ОРУ-35 кВ, установка КРУН-6, ОПУ) | F_TP1200.PS.0038 | УНЦ АСУ ТП ПС и ТМ | ПС 110/35/6 кВ Очимкинская | нд | К | 2027 | 35 | ТМ на ПС 35-220 кВ с количеством присоединений класса напряжения 35 кВ и выше: 2-3 | Технические характеристики к инвестиционному проекту | 08.11.2019 | Ханты-Мансийский автономный округ | 1 | 1 | 1 ед. | А3-07-1 | 18349.69 | 1.21 | 22203.1249 | нд
1.2.1.2 | Реконструкция ПС 110/35/6 кВ Очимкинская (реконструкция ОРУ-110 кВ, ОРУ-35 кВ, установка КРУН-6, ОПУ) | F_TP1200.PS.0038 | УНЦ зданий ОПУ, РЩ | ПС 110/35/6 кВ Очимкинская | нд | К | 2027 | 35 | ОРУ 110 кВ (два присоединения) | Технические характеристики к инвестиционному проекту | 08.11.2019 | Ханты-Мансийский автономный округ | 1 | 1 | 1 РУ | З3-01-1 | 7792.75 | 1.83 | 14260.7325 | нд
1.2.1.2 | Реконструкция ПС 110/35/6 кВ Очимкинская (реконструкция ОРУ-110 кВ, ОРУ-35 кВ, установка КРУН-6, ОПУ) | F_TP1200.PS.0038 | УНЦ зданий ОПУ, РЩ | ПС 110/35/6 кВ Очимкинская | нд | К | 2027 | 35 | ОРУ 35 кВ (9 присоединений) | Технические характеристики к инвестиционному проекту | 08.11.2019 | Ханты-Мансийский автономный округ | 1 | 1 | 1 РУ | З3-01-3 | 61355.87 | 1.83 | 112281.2421 | нд
1.2.1.2 | Реконструкция ПС 110/35/6 кВ Очимкинская (реконструкция ОРУ-110 кВ, ОРУ-35 кВ, установка КРУН-6, ОПУ) | F_TP1200.PS.0038 | УНЦ зданий ЗРУ, ЗПС | ПС 110/35/6 кВ Очимкинская | нд | К | 2027 | 6 | КРУН 6 кВ | Технические характеристики к инвестиционному проекту | 08.11.2019 | Ханты-Мансийский автономный округ | 1 | 1 | 1 здание | З5-01 | 14686.79 | 1.83 | 26876.8257 | нд
1.2.1.2 | Реконструкция ПС 110/35/6 кВ Очимкинская (реконструкция ОРУ-110 кВ, ОРУ-35 кВ, установка КРУН-6, ОПУ) | F_TP1200.PS.0038 | УНЦ подготовки и устройства территории ПС (ЗПС) | ПС 110/35/6 кВ Очимкинская | нд | К | 2027 | 110 | Тюменская область, Ханты-Мансийский автономный округ, Ямало-Ненецкий автономный округ | Технические характеристики к инвестиционному проекту | 08.11.2019 | Ханты-Мансийский автономный округ | 1 | 5664 | 1 м2 | Б1-11 | 5.7 | 1 | 32284.8 | нд
1.2.1.2 | Реконструкция ПС 110/35/6 кВ Очимкинская (реконструкция ОРУ-110 кВ, ОРУ-35 кВ, установка КРУН-6, ОПУ) | F_TP1200.PS.0038 | УНЦ на проектные и изыскательские работы для элементов ПС (ПП,ЗПС) | ПС 110/35/6 кВ Очимкинская | нд | К | 2027 | 110 | Ячейка выключателя | Технические характеристики к инвестиционному проекту | 08.11.2019 | Ханты-Мансийский автономный округ | 1 | 2 | 1 ячейка | П2-02 | 3290.54 | 1 | 6581.08 | нд
1.2.1.2 | Реконструкция ПС 110/35/6 кВ Очимкинская (реконструкция ОРУ-110 кВ, ОРУ-35 кВ, установка КРУН-6, ОПУ) | F_TP1200.PS.0038 | УНЦ на проектные и изыскательские работы для элементов ПС (ПП,ЗПС) | ПС 110/35/6 кВ Очимкинская | нд | К | 2027 | 35 | Ячейка выключателя | Технические характеристики к инвестиционному проекту | 08.11.2019 | Ханты-Мансийский автономный округ | 1 | 11 | 1 ячейка | П2-01 | 1974.33 | 1 | 21717.63 | нд
1.2.1.2 | Реконструкция ПС 110/35/6 кВ Очимкинская (реконструкция ОРУ-110 кВ, ОРУ-35 кВ, установка КРУН-6, ОПУ) | F_TP1200.PS.0038 | УНЦ на проектные и изыскательские работы для отдельных элементов электрических сетей | ПС 110/35/6 кВ Очимкинская | нд | К | 2027 | нд | от 301 до 501 | Технические характеристики к инвестиционному проекту | 08.11.2019 | Ханты-Мансийский автономный округ | 1 | 1 | 1 объект | П6-12 | 35458.43 | 1 | 35458.43 | нд
1.2.1.2 | Реконструкция ПС 110/35/6 кВ Очимкинская (реконструкция ОРУ-110 кВ, ОРУ-35 кВ, установка КРУН-6, ОПУ) | F_TP1200.PS.0038 | Итого объем финансовых потребностей по инвестиционному проекту, тыс. рублей | нд | нд | нд | нд | нд | нд | нд | нд | нд | нд | нд | нд | нд | нд | нд | 1156596.9671 | нд
1.2.1.2 | "Реконструкция ПС 220/110/35/6 кВ Средний Балык. (замена оборудования ОРУ 35 кВ)" | H_TP1200.PS.0047 | УНЦ ячейка выключателя НУ 6 - 35 кВ | ПС 220/110/35/6 кВ Средний Балык | нд | П | 2027 | 35 | Iном 2000 А, Iоткл 25 кА | Техническое обоснование инвестиционного проекта | 07.12.2021 | Ханты-Мансийский автономный округ | 1,13 | 11 | 1 ячейка | В2-05-1 | 27469.92 | 1.58 | 539492.7468 | нд
1.2.1.2 | "Реконструкция ПС 220/110/35/6 кВ Средний Балык. (замена оборудования ОРУ 35 кВ)" | H_TP1200.PS.0047 | УНЦ автоматического пункта секционирования 6-35 кВ с интеграцией в АСУ ТП | ПС 220/110/35/6 кВ Средний Балык | нд | П | 2027 | 35 | 35 кВ Iном. = 1000 А, Iоткл = 25 кА - организация временного электроснабжения ОРУ 35 кВ | Техническое обоснование инвестиционного проекта | 07.12.2021 | Ханты-Мансийский автономный округ | 1 | 2 | 1 ячейка | В7-03 | 6086.59 | 1.58 | 19233.6244 | нд
1.2.1.2 | "Реконструкция ПС 220/110/35/6 кВ Средний Балык. (замена оборудования ОРУ 35 кВ)" | H_TP1200.PS.0047 | УНЦ ячейка выключателя НУ 6 - 35 кВ | ПС 220/110/35/6 кВ Средний Балык | нд | П | 2027 | 35 | КЛ 35 кВ для организации временного электроснабжения ОРУ 35 кВ, две кабельные линии ПвВнг(В)-ХЛ 3х(1х185/25) - всего 6 кабелей 1х185/25. | Техническое обоснование инвестиционного проекта | 07.12.2021 | Ханты-Мансийский автономный округ | 1 | 0.4 | км | К2-07-4 | 10385.34 | 1.92 | 4154.136 | нд
1.2.1.2 | "Реконструкция ПС 220/110/35/6 кВ Средний Балык. (замена оборудования ОРУ 35 кВ)" | H_TP1200.PS.0047 | УНЦ ячейки двухобмоточного трансформатора 6-35 кВ | ПС 220/110/35/6 кВ Средний Балык | нд | П | 2027 | 35 | Трансформатор собственных нужд ТМГ-250-6/0,4 | Техническое обоснование | 17.12.2021 | Ханты-Мансийский автономный округ | 1 | 2 | 1 ячейка | Т5-12-1 | 606.63 | 1 | 1213.26 | нд
1.2.1.2 | "Реконструкция ПС 220/110/35/6 кВ Средний Балык. (замена оборудования ОРУ 35 кВ)" | H_TP1200.PS.0047 | УНЦ ИВКЭ | ПС 220/110/35/6 кВ Средний Балык | нд | П | 2027 | 35 | ИВКЭ для ПС (ЗПС) 35 кВ и выше | Техническое обоснование инвестиционного проекта | 07.12.2021 | Ханты-Мансийский автономный округ | 1 | 1 | 1 ед. | А2-02 | 1128.8 | 1.21 | 1365.848 | нд
1.2.1.2 | "Реконструкция ПС 220/110/35/6 кВ Средний Балык. (замена оборудования ОРУ 35 кВ)" | H_TP1200.PS.0047 | УНЦ зданий ОПУ, РЩ | ПС 220/110/35/6 кВ Средний Балык | нд | П | 2027 | 35 | ОРУ 35 кВ (11 присоединений), АБ, ЗВУ, ЩСН, ЩПТ | Техническое обоснование инвестиционного проекта | 07.12.2021 | Ханты-Мансийский автономный округ | 1 | 1 | 1 РУ | З3-01-3 | 61355.87 | 1.83 | 112281.2421 | нд
1.2.1.2 | "Реконструкция ПС 220/110/35/6 кВ Средний Балык. (замена оборудования ОРУ 35 кВ)" | H_TP1200.PS.0047 | УНЦ на проектные и изыскательские работы для элементов ПС (ПП,ЗПС) | ПС 220/110/35/6 кВ Средний Балык | нд | П | 2027 | 35 | Ячейка выключателя | Техническое обоснование | 01.12.2021 | Ханты-Мансийский автономный округ | 1 | 13 | 1 ячейка | П2-01 | 1974.33 | 1 | 25666.29 | нд
1.2.1.2 | "Реконструкция ПС 220/110/35/6 кВ Средний Балык. (замена оборудования ОРУ 35 кВ)" | H_TP1200.PS.0047 | УНЦ на проектные и изыскательские работы для отдельных элементов электрических сетей | ПС 220/110/35/6 кВ Средний Балык | нд | П | 2027 | 35 | от 151 до 301 млн руб | Техническое обоснование | 01.12.2021 | Ханты-Мансийский автономный округ | 1 | 1 | 1 объект | П6-11 | 21275.06 | 1 | 21275.06 | нд
1.2.1.2 | "Реконструкция ПС 220/110/35/6 кВ Средний Балык. (замена оборудования ОРУ 35 кВ)" | H_TP1200.PS.0047 | Итого объем финансовых потребностей по инвестиционному проекту, тыс. рублей | нд | нд | нд | нд | нд | нд | нд | нд | нд | нд | нд | нд | нд | нд | нд | 724682.2073 | нд
1.2.1.2 | Реконструкция ПС 110 кВ Нефтеюганская (с заменой оборудования ОРУ-35 кВ, ограждения ТСО) | F_TP1200.PS.0039 | УНЦ ячейка выключателя НУ 6 - 35 кВ | ПС 110 кВ Нефтеюганская | нд | П | 2028 | 35 | Iном 2000 А, Iоткл 25 кА | Техническое обоснование инвестиционного проекта | 17.12.2021 | Ханты-Мансийский автономный округ | 1,13 | 12 | 1 ячейка | В2-05-1 | 27469.92 | 1.58 | 588537.542 | нд
1.2.1.2 | Реконструкция ПС 110 кВ Нефтеюганская (с заменой оборудования ОРУ-35 кВ, ограждения ТСО) | F_TP1200.PS.0039 | УНЦ автоматического пункта секционирования 6-35 кВ с интеграцией в АСУ ТП | ПС 110 кВ Нефтеюганская | нд | П | 2028 | 35 | 35 кВ Iном. = 1000 А, Iоткл = 25 кА - организация временного электроснабжения ОРУ 35 кВ | Техническое обоснование инвестиционного проекта | 17.12.2021 | Ханты-Мансийский автономный округ | 1 | 2 | 1 ячейка | В7-03 | 6086.59 | 1.58 | 19233.6244 | нд
1.2.1.2 | Реконструкция ПС 110 кВ Нефтеюганская (с заменой оборудования ОРУ-35 кВ, ограждения ТСО) | F_TP1200.PS.0039 | УНЦ ячейка выключателя НУ 6 - 35 кВ | ПС 110 кВ Нефтеюганская | нд | П | 2028 | 35 | КЛ 35 кВ для организации временного электроснабжения ОРУ 35 кВ, две кабельные линии ПвВнг(В)-ХЛ 3х(1х185/25) - всего 6 кабелей 1х185/25. | Техническое обоснование инвестиционного проекта | 17.12.2021 | Ханты-Мансийский автономный округ | 1 | 0.4 | км | К2-07-4 | 10385.34 | 1.92 | 7975.9411 | нд
1.2.1.2 | Реконструкция ПС 110 кВ Нефтеюганская (с заменой оборудования ОРУ-35 кВ, ограждения ТСО) | F_TP1200.PS.0039 | УНЦ ячейки двухобмоточного трансформатора 6-35 кВ | ПС 110 кВ Нефтеюганская | нд | П | 2028 | 35 | Трансформатор собственных нужд ТМГ-400-35/0,4 | Техническое обоснование | 17.12.2021 | Ханты-Мансийский автономный округ | 1 | 1 | 1 ячейка | Т5-14-3 | 5151.39 | 1.83 | 5151.39 | нд
1.2.1.2 | Реконструкция ПС 110 кВ Нефтеюганская (с заменой оборудования ОРУ-35 кВ, ограждения ТСО) | F_TP1200.PS.0039 | УНЦ ИВКЭ | ПС 110 кВ Нефтеюганская | нд | П | 2028 | 35 | ИВКЭ для ПС (ЗПС) 35 кВ и выше | Техническое обоснование инвестиционного проекта | 17.12.2021 | Ханты-Мансийский автономный округ | 1 | 1 | 1 ед. | А2-02 | 1128.8 | 1.21 | 1365.848 | нд
1.2.1.2 | Реконструкция ПС 110 кВ Нефтеюганская (с заменой оборудования ОРУ-35 кВ, ограждения ТСО) | F_TP1200.PS.0039 | УНЦ ИИК | ПС 110 кВ Нефтеюганская | нд | П | 2028 | 35 | Установка программно-технического комплекса системы мониторинга и управления качеством электрической энергии | Техническое обоснование инвестиционного проекта | 17.12.2021 | Ханты-Мансийский автономный округ | 1 | 1 | 1 точка учета | А1-77 | 5342.21 | 2.02 | 10791.2642 | нд
1.2.1.2 | Реконструкция ПС 110 кВ Нефтеюганская (с заменой оборудования ОРУ-35 кВ, ограждения ТСО) | F_TP1200.PS.0039 | УНЦ АСУ ТП и ТМ | ПС 110 кВ Нефтеюганская | нд | П | 2028 | 35 | ТМ на ПС 35-220 кВ с количеством присоединений класса напряжения 35 кВ и выше: 4-15 | Техническое обоснование инвестиционного проекта | 17.12.2021 | Ханты-Мансийский автономный округ | 1 | 1 | 1 ед. | А3-07-2 | 28999.94 | 1.21 | 35089.9274 | нд
1.2.1.2 | Реконструкция ПС 110 кВ Нефтеюганская (с заменой оборудования ОРУ-35 кВ, ограждения ТСО) | F_TP1200.PS.0039 | УНЦ систем АСУ ТП и ТМ | ПС 110 кВ Нефтеюганская | нд | П | 2028 | 35 | Шкаф гарантированного питания АСУТП и ТМ | Техническое обоснование инвестиционного проекта | 17.12.2021 | Ханты-Мансийский автономный округ | 1 | 2 | 1 ед. | А5-06 | 5306.44 | 1.83 | 19421.5704 | нд
1.2.1.2 | Реконструкция ПС 110 кВ Нефтеюганская (с заменой оборудования ОРУ-35 кВ, ограждения ТСО) | F_TP1200.PS.0039 | УНЦ комплекса систем безопасности ПС | ПС 110 кВ Нефтеюганская | нд | П | 2028 | 110 | система периметральной сигнализации | Технические характеристики инвестиционного проекта | 17.12.2021 | Ханты-Мансийский автономный округ | 1 | 1000 | 1 м периметра ПС | И15-09 | 10.45 | 2.02 | 21109 | нд
1.2.1.2 | Реконструкция ПС 110 кВ Нефтеюганская (с заменой оборудования ОРУ-35 кВ, ограждения ТСО) | F_TP1200.PS.0039 | УНЦ комплекса систем безопасности ПС | ПС 110 кВ Нефтеюганская | нд | П | 2028 | 110 | Охранное периметральное освещение ПС | Технические характеристики инвестиционного проекта | 17.12.2021 | Ханты-Мансийский автономный округ | 1 | 1000 | 1 м периметра ПС | И15-10 | 6.77 | 2.02 | 13675.4 | нд
1.2.1.2 | Реконструкция ПС 110 кВ Нефтеюганская (с заменой оборудования ОРУ-35 кВ, ограждения ТСО) | F_TP1200.PS.0039 | УНЦ комплекса систем безопасности ПС | ПС 110 кВ Нефтеюганская | нд | П | 2028 | 110 | Шкаф серверов системы видеонаблюдения | Технические характеристики инвестиционного проекта | 17.12.2021 | Ханты-Мансийский автономный округ | 1 | 1 | 1 шт. | И15-01 | 3499.04 | 2.02 | 7068.0608 | нд
1.2.1.2 | Реконструкция ПС 110 кВ Нефтеюганская (с заменой оборудования ОРУ-35 кВ, ограждения ТСО) | F_TP1200.PS.0039 | УНЦ комплекса систем безопасности ПС | ПС 110 кВ Нефтеюганская | нд | П | 2028 | 110 | Шкаф комплекса систем безопасности | Технические характеристики инвестиционного проекта | 17.12.2021 | Ханты-Мансийский автономный округ | 1 | 1 | 1 шт. | И15-02 | 767.59 | 2.02 | 1550.5318 | нд
1.2.1.2 | Реконструкция ПС 110 кВ Нефтеюганская (с заменой оборудования ОРУ-35 кВ, ограждения ТСО) | F_TP1200.PS.0039 | УНЦ комплекса систем безопасности ПС | ПС 110 кВ Нефтеюганская | нд | П | 2028 | 110 | АРМ систем безопасности.. | Технические характеристики инвестиционного проекта | 17.12.2021 | Ханты-Мансийский автономный округ | 1 | 1 | 1 шт | И15-03 | 309.99 | 2.02 | 626.1798 | нд
1.2.1.2 | Реконструкция ПС 110 кВ Нефтеюганская (с заменой оборудования ОРУ-35 кВ, ограждения ТСО) | F_TP1200.PS.0039 | УНЦ комплекса систем безопасности ПС | ПС 110 кВ Нефтеюганская | нд | П | 2028 | 110 | Поворотные камеры охранного видеонаблюдения | Технические характеристики инвестиционного проекта | 17.12.2021 | Ханты-Мансийский автономный округ | 1 | 2 | 1 точка наблюдения | И15-04 | 1035.84 | 2.02 | 4184.7936 | нд
1.2.1.2 | Реконструкция ПС 110 кВ Нефтеюганская (с заменой оборудования ОРУ-35 кВ, ограждения ТСО) | F_TP1200.PS.0039 | УНЦ комплекса систем безопасности ПС | ПС 110 кВ Нефтеюганская | нд | П | 2028 | 110 | Стационарные камеры охранного видеонаблюдения. | Технические характеристики инвестиционного проекта | 17.12.2021 | Ханты-Мансийский автономный округ | 1 | 16 | 1 точка наблюдения | И15-05 | 234.29 | 2.02 | 7572.2528 | нд
1.2.1.2 | Реконструкция ПС 110 кВ Нефтеюганская (с заменой оборудования ОРУ-35 кВ, ограждения ТСО) | F_TP1200.PS.0039 | УНЦ комплекса систем безопасности ПС | ПС 110 кВ Нефтеюганская | нд | П | 2028 | 110 | Шкаф серверов системы видеонаблюдения | Технические характеристики инвестиционного проекта | 17.12.2021 | Ханты-Мансийский автономный округ | 1 | 4 | 1 шт. | И15-01 | 3499.04 | 2.02 | 28272.2432 | нд
1.2.1.2 | Реконструкция ПС 110 кВ Нефтеюганская (с заменой оборудования ОРУ-35 кВ, ограждения ТСО) | F_TP1200.PS.0039 | УНЦ комплекса систем безопасности ПС | ПС 110 кВ Нефтеюганская | нд | П | 2028 | 110 | Шкаф комплекса систем безопасности | Технические характеристики инвестиционного проекта | 17.12.2021 | Ханты-Мансийский автономный округ | 1 | 2 | 1 шт. | И15-02 | 767.59 | 2.02 | 3101.0636 | нд
1.2.1.2 | Реконструкция ПС 110 кВ Нефтеюганская (с заменой оборудования ОРУ-35 кВ, ограждения ТСО) | F_TP1200.PS.0039 | УНЦ комплекса систем безопасности ПС | ПС 110 кВ Нефтеюганская | нд | П | 2028 | 110 | система пожарной и охранной сигнализации КРУН-6, ОПУ | Технические характеристики инвестиционного проекта | 17.12.2021 | Ханты-Мансийский автономный округ | 1 | 456 | 1 м² здания | И15-08 | 2.48 | 2.02 | 2284.3776 | нд
1.2.1.2 | Реконструкция ПС 110 кВ Нефтеюганская (с заменой оборудования ОРУ-35 кВ, ограждения ТСО) | F_TP1200.PS.0039 | УНЦ комплекса систем безопасности ПС | ПС 110 кВ Нефтеюганская | нд | П | 2028 | 110 | СКУД КРУН-6, ОПУ, ОРУ | Технические характеристики инвестиционного проекта | 17.12.2021 | Ханты-Мансийский автономный округ | 1 | 8 | 1 точка доступа | И15-07 | 212.14 | 2.02 | 3428.1824 | нд
1.2.1.2 | Реконструкция ПС 110 кВ Нефтеюганская (с заменой оборудования ОРУ-35 кВ, ограждения ТСО) | F_TP1200.PS.0039 | УНЦ зданий ОПУ, РЩ | ПС 110 кВ Лосинка | нд | П | 2027 | 35 | ОРУ 35 кВ ( 7 присоединений), АБ, ЗВУ, ЩСН, ЩПТ | Техническое обоснование инвестиционного проекта | 17.12.2021 | Ханты-Мансийский автономный округ | 1 | 1 | 1 РУ | З3-01-3 | 61355.87 | 1.83 | 112281.2421 | нд
1.2.1.2 | Реконструкция ПС 110 кВ Нефтеюганская (с заменой оборудования ОРУ-35 кВ, ограждения ТСО) | F_TP1200.PS.0039 | УНЦ на проектные и изыскательские работы для элементов ПС (ПП,ЗПС) | ПС 110 кВ Нефтеюганская | нд | П | 2028 | 35 | Ячейка выключателя | Техническое обоснование | 17.12.2021 | Ханты-Мансийский автономный округ | 1 | 14 | 1 ячейка | П2-01 | 1974.33 | 1 | 27640.62 | нд
1.2.1.2 | Реконструкция ПС 110 кВ Нефтеюганская (с заменой оборудования ОРУ-35 кВ, ограждения ТСО) | F_TP1200.PS.0039 | УНЦ на проектные и изыскательские работы для отдельных элементов электрических сетей | ПС 110 кВ Нефтеюганская | нд | П | 2028 | 35 | от 151 до 301 | Техническое обоснование | 17.12.2021 | Ханты-Мансийский автономный округ | 1 | 1 | 1 объект | П6-11 | 21275.06 | 1 | 21275.06 | нд
1.2.1.2 | Реконструкция ПС 110 кВ Нефтеюганская (с заменой оборудования ОРУ-35 кВ, ограждения ТСО) | F_TP1200.PS.0039 | Итого объем финансовых потребностей по инвестиционному проекту, тыс. рублей | нд | нд | нд | нд | нд | нд | нд | нд | нд | нд | нд | нд | нд | нд | нд | 941636.1152 | нд
1.2.1.2 | Реконструкция ПС 110 кВ Лосинка (с заменой оборудования ОРУ-35 кВ, защит ВЛ-110 Пыть-Ях-Лосинка-1,2; ВЛ-110 Ленинская-лосинка 1(2)) | H_TP1200.PS.0046 | УНЦ ячейки выключателя НУ 6-35 кВ | ПС 110 кВ Лосинка | нд | П | 2027 | 35 | Iном 2000 А, Iоткл 25 кА | Техническое обоснование инвестиционного проекта | 07.12.2021 | Ханты-Мансийский автономный округ | 1,13 | 7 | 1 ячейка | В2-05-1 | 27469.92 | 1.58 | 343313.5662 | нд
1.2.1.2 | Реконструкция ПС 110 кВ Лосинка (с заменой оборудования ОРУ-35 кВ, защит ВЛ-110 Пыть-Ях-Лосинка-1,2; ВЛ-110 Ленинская-лосинка 1(2)) | H_TP1200.PS.0046 | УНЦ автоматического пункта секционирования 6-35 кВ с интеграцией в АСУ ТП | ПС 110 кВ Лосинка | нд | П | 2027 | 35 | 35 кВ Iном. = 1000 А, Iоткл = 25 кА - организация временного электроснабжения ОРУ 35 кВ | Техническое обоснование инвестиционного проекта | 07.12.2021 | Ханты-Мансийский автономный округ | 1 | 2 | 1 ячейка | В7-03 | 6086.59 | 1.58 | 19233.6244 | нд
1.2.1.2 | Реконструкция ПС 110 кВ Лосинка (с заменой оборудования ОРУ-35 кВ, защит ВЛ-110 Пыть-Ях-Лосинка-1,2; ВЛ-110 Ленинская-лосинка 1(2)) | H_TP1200.PS.0046 | УНЦ КЛ 6-500 кВ (с медной жилой) | ПС 110 кВ Лосинка | нд | П | 2027 | 35 | КЛ 35 кВ для организации временного электроснабжения ОРУ 35 кВ, две кабельные линии ПвВнг(В)-ХЛ 3х(1х185/25) - всего 6 кабелей 1х185/25. | Техническое обоснование инвестиционного проекта | 07.12.2021 | Ханты-Мансийский автономный округ | 1 | 0.4 | км | К2-07-4 | 10385.34 | 1.92 | 7975.9411 | нд
1.2.1.2 | Реконструкция ПС 110 кВ Лосинка (с заменой оборудования ОРУ-35 кВ, защит ВЛ-110 Пыть-Ях-Лосинка-1,2; ВЛ-110 Ленинская-лосинка 1(2)) | H_TP1200.PS.0046 | УНЦ ИВКЭ | ПС 110 кВ Лосинка | нд | П | 2027 | 35 | ИВКЭ для ПС (ЗПС) 35 кВ и выше | Техническое обоснование инвестиционного проекта | 07.12.2021 | Ханты-Мансийский автономный округ | 1 | 1 | 1 ед. | А2-02 | 1128.8 | 1.21 | 1365.848 | нд
1.2.1.2 | Реконструкция ПС 110 кВ Лосинка (с заменой оборудования ОРУ-35 кВ, защит ВЛ-110 Пыть-Ях-Лосинка-1,2; ВЛ-110 Ленинская-лосинка 1(2)) | H_TP1200.PS.0046 | УНЦ ИИК | ПС 110 кВ Лосинка | нд | П | 2027 | 35 | Установка программно-технического комплекса системы мониторинга и управления качеством электрической энергии | Техническое обоснование инвестиционного проекта | 07.12.2021 | Ханты-Мансийский автономный округ | 1 | 1 | 1 точка учета | А1-77 | 5342.21 | 2.02 | 10791.2642 | нд
1.2.1.2 | Реконструкция ПС 110 кВ Лосинка (с заменой оборудования ОРУ-35 кВ, защит ВЛ-110 Пыть-Ях-Лосинка-1,2; ВЛ-110 Ленинская-лосинка 1(2)) | H_TP1200.PS.0046 | УНЦ АСУ ТП и ТМ | ПС 110 кВ Лосинка | нд | П | 2027 | 35 | ТМ на ПС 35-220 кВ с количеством присоединений класса напряжения 35 кВ и выше: 4-15 | Техническое обоснование инвестиционного проекта | 07.12.2021 | Ханты-Мансийский автономный округ | 1 | 1 | 1 ед. | А3-07-2 | 28999.94 | 1.21 | 35089.9274 | нд
1.2.1.2 | Реконструкция ПС 110 кВ Лосинка (с заменой оборудования ОРУ-35 кВ, защит ВЛ-110 Пыть-Ях-Лосинка-1,2; ВЛ-110 Ленинская-лосинка 1(2)) | H_TP1200.PS.0046 | УНЦ систем АСУ ТП и ТМ | ПС 110 кВ Лосинка | нд | П | 2027 | 35 | Шкаф гарантированного питания АСУТП и ТМ | Техническое обоснование инвестиционного проекта | 07.12.2021 | Ханты-Мансийский автономный округ | 1 | 2 | 1 ед. | А5-06 | 5306.44 | 1.83 | 19421.5704 | нд
1.2.1.2 | Реконструкция ПС 110 кВ Лосинка (с заменой оборудования ОРУ-35 кВ, защит ВЛ-110 Пыть-Ях-Лосинка-1,2; ВЛ-110 Ленинская-лосинка 1(2)) | H_TP1200.PS.0046 | УНЦ зданий ОПУ, РЩ | ПС 110 кВ Лосинка | нд | П | 2027 | 35 | ОРУ 35 кВ ( 7 присоединений), АБ, ЗВУ, ЩСН, ЩПТ | Техническое обоснование инвестиционного проекта | 07.12.2021 | Ханты-Мансийский автономный округ | 1 | 1 | 1 РУ | З3-01-3 | 61355.87 | 1.83 | 112281.2421 | нд
1.2.1.2 | Реконструкция ПС 110 кВ Лосинка (с заменой оборудования ОРУ-35 кВ, защит ВЛ-110 Пыть-Ях-Лосинка-1,2; ВЛ-110 Ленинская-лосинка 1(2)) | H_TP1200.PS.0046 | УНЦ на проектные и изыскательские работы для элементов ПС (ПП,ЗПС) | ПС 110 кВ Лосинка | нд | П | 2027 | 35 | Ячейка выключателя | Техническое обоснование инвестиционного проекта | 07.12.2021 | Ханты-Мансийский автономный округ | 1 | 9 | 1 ячейка | П2-01 | 1974.33 | 1 | 17768.97 | нд
1.2.1.2 | Реконструкция ПС 110 кВ Лосинка (с заменой оборудования ОРУ-35 кВ, защит ВЛ-110 Пыть-Ях-Лосинка-1,2; ВЛ-110 Ленинская-лосинка 1(2)) | H_TP1200.PS.0046 | УНЦ на проектные и изыскательские работы для отдельных элементов электрических сетей | ПС 110 кВ Лосинка | нд | П | 2027 | нд | от 51 до 150,9 | Техническое обоснование инвестиционного проекта | 07.12.2021 | Ханты-Мансийский автономный округ | 1 | 1 | 1 объект | П6-10 | 10637.53 | 1 | 10637.53 | нд
1.2.1.2 | Реконструкция ПС 110 кВ Лосинка (с заменой оборудования ОРУ-35 кВ, защит ВЛ-110 Пыть-Ях-Лосинка-1,2; ВЛ-110 Ленинская-лосинка 1(2)) | H_TP1200.PS.0046 | Итого объем финансовых потребностей по инвестиционному проекту, тыс. рублей | нд | нд | нд | нд | нд | нд | нд | нд | нд | нд | нд | нд | нд | нд | нд | 577879.4838 | нд
1.2.2.2 | Реконструкция ВЛ 110 кВ отпайка КС-4 (замена 13 опор, 2х3,2 км провода) | H_TP1200.VL.0023 | УНЦ ВЛ 0,4-750 кВ на строительно-монтажные работы без опор и провода | ВЛ 110 кВ отпайка КС-4 | нд | З | 2023 | 110 | двухцепная, все типы опор за исключением многогранных | Приказ об утв. ПСД | от 12.11.2021 №26-Э. | Ханты-Мансийский автономный округ | 1 | 3.138 | 1 км | Л1-04-2 | 7159.92 | 2.67 | 59989.1033 | нд
1.2.2.2 | Реконструкция ВЛ 110 кВ отпайка КС-4 (замена 13 опор, 2х3,2 км провода) | H_TP1200.VL.0023 | УНЦ опор ВЛ 0,4-750 кВ | ВЛ 110 кВ отпайка КС-4 | нд | З | 2023 | 110 | двухцепная, все типы опор за исключением многогранных | Приказ об утв. ПСД | от 12.11.2021 №26-Э. | Ханты-Мансийский автономный округ | 1 | 3.138 | 1 км | Л3-04-2 | 8953.24 | 1.81 | 50852.4335 | нд
1.2.2.2 | Реконструкция ВЛ 110 кВ отпайка КС-4 (замена 13 опор, 2х3,2 км провода) | H_TP1200.VL.0023 | УНЦ провода ВЛ 0,4-750 кВ сталеалюминиевого типа | ВЛ 110 кВ отпайка КС-4 | нд | З | 2023 | 110 | Сечение фазного провода 120 мм2 | Приказ об утв. ПСД | от 12.11.2021 №26-Э. | Ханты-Мансийский автономный округ | 1 | 6.276 | 1 км по трассе | Л5-03 | 1109.82 | 1.78 | 12398.11 | нд
1.2.2.2 | Реконструкция ВЛ 110 кВ отпайка КС-4 (замена 13 опор, 2х3,2 км провода) | H_TP1200.VL.0023 | УНЦ грозотроса ВЛ | ВЛ 110 кВ отпайка КС-4 | нд | З | 2023 | 110 | 9,2-Г(МЗ)-В-ОЖ-МК-Н-Р-180 | Приказ об утв. ПСД | от 12.11.2021 №26-Э. | Ханты-Мансийский автономный округ | 1,02 | 3.225 | 1 км | Л6-03 | 263.88 | 1.78 | 1545.0992 | нд
1.2.2.2 | Реконструкция ВЛ 110 кВ отпайка КС-4 (замена 13 опор, 2х3,2 км провода) | H_TP1200.VL.0023 | УНЦ ВЛ 0,4-750 кВ на строительно-монтажные работы без опор и провода | ВЛ 110 кВ Пыть-Ях-Восточный, Восточный-Угутский 4 (в пролете опор №53-55) | нд | З | 2023 | 110 | двухцепная, все типы опор за исключением многогранных | Приказ об утв. ПСД | от 12.11.2021 №26-Э. | Ханты-Мансийский автономный округ | 1 | 0.6376 | 1 км | Л1-04-2 | 7159.92 | 2.55 | 11641.1707 | нд
1.2.2.2 | Реконструкция ВЛ 110 кВ отпайка КС-4 (замена 13 опор, 2х3,2 км провода) | H_TP1200.VL.0023 | УНЦ опор ВЛ 0,4-750 кВ | ВЛ 110 кВ Пыть-Ях-Восточный, Восточный-Угутский 4 (в пролете опор №53-55) | нд | З | 2023 | 110 | двухцепная, все типы опор за исключением многогранных | Приказ об утв. ПСД | от 12.11.2021 №26-Э. | Ханты-Мансийский автономный округ | 1 | 0.6376 | 1 км | Л3-04-2 | 8953.24 | 1.81 | 10332.5403 | нд
1.2.2.2 | Реконструкция ВЛ 110 кВ отпайка КС-4 (замена 13 опор, 2х3,2 км провода) | H_TP1200.VL.0023 | УНЦ провода ВЛ 0,4-750 кВ сталеалюминиевого типа | ВЛ 110 кВ Пыть-Ях-Восточный, Восточный-Угутский 4 (в пролете опор №53-55) | нд | З | 2023 | 110 | Сечение фазного провода 120 мм2 | Приказ об утв. ПСД | от 12.11.2021 №26-Э. | Ханты-Мансийский автономный округ | 1 | 1.2752 | 1 км по трассе | Л5-03 | 1109.82 | 1.78 | 2519.1316 | нд
1.2.2.2 | Реконструкция ВЛ 110 кВ отпайка КС-4 (замена 13 опор, 2х3,2 км провода) | H_TP1200.VL.0023 | УНЦ ОКСН | ВЛ 110 кВ Пыть-Ях-Восточный, Восточный-Угутский 4 (в пролете опор №53-55) | нд | З | 2023 | нд | двухцепная, все типы опор за исключением многогранных | Приказ об утв. ПСД | от 12.11.2021 №26-Э. | Ханты-Мансийский автономный округ | 1 | 0.6378 | 1 км | О2-06-3 | 527.01 | 1.78 | 598.306 | нд
1.2.2.2 | Реконструкция ВЛ 110 кВ отпайка КС-4 (замена 13 опор, 2х3,2 км провода) | H_TP1200.VL.0023 | УНЦ ОКСН | ВЛ 110 кВ отпайка КС-4 | нд | З | 2023 | нд | двухцепная, все типы опор за исключением многогранных | Приказ об утв. ПСД | от 12.11.2021 №26-Э. | Ханты-Мансийский автономный округ | 1 | 3.3 | 1 км | О2-06-3 | 527.01 | 1.78 | 3095.6567 | нд
1.2.2.2 | Реконструкция ВЛ 110 кВ отпайка КС-4 (замена 13 опор, 2х3,2 км провода) | H_TP1200.VL.0023 | УНЦ ВЛ 0,4-750 кВ на строительно-монтажные работы без опор и провода | Временная ВЛ 110 кВ | нд | З | 2023 | 110 | двухцепная, все типы опор за исключением многогранных | Приказ об утв. ПСД | от 12.11.2021 №26-Э. | Ханты-Мансийский автономный округ | 1 | 23.981 | 1 т опор | Л2-04-2 | 258.72 | 2.55 | 15821.129 | нд
1.2.2.2 | Реконструкция ВЛ 110 кВ отпайка КС-4 (замена 13 опор, 2х3,2 км провода) | H_TP1200.VL.0023 | УНЦ опор ВЛ 0,4-750 кВ | Временная ВЛ 110 кВ | нд | З | 2023 | 110 | все типы опор за исключением многогранных | Приказ об утв. ПСД | от 12.11.2021 №26-Э. | Ханты-Мансийский автономный округ | 1 | 23.981 | 1 т опор | Л4-03-1 | 308.56 | 1.81 | 13393.235 | нд
1.2.2.2 | Реконструкция ВЛ 110 кВ отпайка КС-4 (замена 13 опор, 2х3,2 км провода) | H_TP1200.VL.0023 | УНЦ провода ВЛ 0,4-750 кВ сталеалюминиевого типа | Временная ВЛ 110 кВ | нд | З | 2023 | 110 | Сечение фазного провода 120 мм2 | Приказ об утв. ПСД | от 12.11.2021 №26-Э. | Ханты-Мансийский автономный округ | 1 | 0.462 | 1 км по трассе | Л5-03 | 1109.82 | 1.78 | 912.6716 | нд
1.2.2.2 | Реконструкция ВЛ 110 кВ отпайка КС-4 (замена 13 опор, 2х3,2 км провода) | H_TP1200.VL.0023 | УНЦ грозотроса ВЛ | Временная ВЛ 110 кВ | нд | З | 2023 | 110 | 9,2-Г(МЗ)-В-ОЖ-МК-Н-Р-180 | Приказ об утв. ПСД | от 12.11.2021 №26-Э. | Ханты-Мансийский автономный округ | 1,02 | 0.462 | 1 км | Л6-03 | 263.88 | 1.78 | 221.3444 | нд
1.2.2.2 | Реконструкция ВЛ 110 кВ отпайка КС-4 (замена 13 опор, 2х3,2 км провода) | H_TP1200.VL.0023 | УНЦ ВЛ 0,4-750 кВ на строительно-монтажные работы без опор и провода | Переустройство ВЛ 110 кВ | нд | З | 2023 | 110 | двухцепная, все типы опор за исключением многогранных | Приказ об утв. ПСД | от 12.11.2021 №26-Э. | Ханты-Мансийский автономный округ | 1 | 5.582 | 1 т опор | Л2-04-2 | 258.72 | 2.55 | 3682.6464 | нд
1.2.2.2 | Реконструкция ВЛ 110 кВ отпайка КС-4 (замена 13 опор, 2х3,2 км провода) | H_TP1200.VL.0023 | УНЦ опор ВЛ 0,4-750 кВ | Заход ВЛ 110 кВ на ПС КС-4 | нд | З | 2023 | 110 | все типы опор за исключением многогранных | Приказ об утв. ПСД | от 12.11.2021 №26-Э. | Ханты-Мансийский автономный округ | 1 | 5.582 | 1 т опор | Л4-03-1 | 308.56 | 1.81 | 3117.5113 | нд
1.2.2.2 | Реконструкция ВЛ 110 кВ отпайка КС-4 (замена 13 опор, 2х3,2 км провода) | H_TP1200.VL.0023 | УНЦ провода ВЛ 0,4-750 кВ сталеалюминиевого типа | Заход ВЛ 110 кВ на ПС КС-4 | нд | З | 2023 | 110 | Сечение фазного провода 120 мм2 | Приказ об утв. ПСД | от 12.11.2021 №26-Э. | Ханты-Мансийский автономный округ | 1 | 0.072 | 1 км по трассе | Л5-03 | 1109.82 | 1.78 | 142.2345 | нд
1.2.2.2 | Реконструкция ВЛ 110 кВ отпайка КС-4 (замена 13 опор, 2х3,2 км провода) | H_TP1200.VL.0023 | УНЦ гирлянды изоляторов ВЛ | Заход ВЛ 110 кВ на ПС КС-4 | нд | З | 2023 | 110 | 1 линейный изолятор | Приказ об утв. ПСД | от 12.11.2021 №26-Э. | Ханты-Мансийский автономный округ | 1 | 48 | 1 ед. | Л10-02-3 | 4.64 | 1.78 | 396.4416 | нд
1.2.2.2 | Реконструкция ВЛ 110 кВ отпайка КС-4 (замена 13 опор, 2х3,2 км провода) | H_TP1200.VL.0023 | УНЦ на демонтаж ВЛ 0,4-750 кВ | Переустройство ВЛ 110 кВ | нд | З | 2023 | 110 | две цепи | Приказ об утв. ПСД | от 12.11.2021 №26-Э. | Ханты-Мансийский автономный округ | 1 | 5.582 | 1 км | М2-04-2 | 1910.85 | 2.04 | 21759.384 | нд
1.2.2.2 | Реконструкция ВЛ 110 кВ отпайка КС-4 (замена 13 опор, 2х3,2 км провода) | H_TP1200.VL.0023 | УНЦ системы ВЧ связи 35-750 кВ | ПС 110 кВ КС-4 | нд | З | 2023 | 110 | ВЧ-обработка и присоединение на ЛЭП 110 (150) кВ | Приказ об утв. ПСД | от 12.11.2021 №26-Э. | Ханты-Мансийский автономный округ | 1 | 3 | 1 ед. | А6-02-1 | 5334.69 | 1.83 | 29287.4481 | нд
1.2.2.2 | Реконструкция ВЛ 110 кВ отпайка КС-4 (замена 13 опор, 2х3,2 км провода) | H_TP1200.VL.0023 | УНЦ на вырубку (расширение, расчистку) просеки ВЛ (для всех субъектов Российской Федерации) | ВЛ 110 кВ отпайка КС-4 | нд | З | 2023 | 110 | расчистка кустарников и мелколесья, вырубка деревьев и корчевка пней с диаметром ствола до 11 см, 12 см и более | Приказ об утв. ПСД | от 12.11.2021 №26-Э. | Ханты-Мансийский автономный округ | 1 | 4.525 | 1 га | Б7-03 | 514.43 | 1 | 2327.7957 | нд
1.2.2.2 | Реконструкция ВЛ 110 кВ отпайка КС-4 (замена 13 опор, 2х3,2 км провода) | H_TP1200.VL.0023 | УНЦ на трелевкухлыстов древесины при вырубке (расширении) просеки ВЛ | ВЛ 110 кВ отпайка КС-4 | нд | З | 2023 | нд | трелевка хлыстов древесины при вырубке (расширении) просеки ВЛ | Приказ об утв. ПСД | от 12.11.2021 №26-Э. | Ханты-Мансийский автономный округ | 1 | 75.3 | 100 м | М4-01 | 11.91 | 2.04 | 1829.5189 | нд
1.2.2.2 | Реконструкция ВЛ 110 кВ отпайка КС-4 (замена 13 опор, 2х3,2 км провода) | H_TP1200.VL.0023 | УНЦ на разработку и утверждение ДПТ при прохождении ВЛ по землям лесного фонда (землям, покрытым лесом) | ВЛ 110 кВ отпайка КС-4 | нд | З | 2023 | 110 | от 2,4 до 4,1 | Приказ об утв. ПСД | от 12.11.2021 №26-Э. | Ханты-Мансийский автономный округ | 1 | 3.7756 | 1 км по трассе | П8-12 | 1103.47 | 1 | 4166.2613 | нд
1.2.2.2 | Реконструкция ВЛ 110 кВ отпайка КС-4 (замена 13 опор, 2х3,2 км провода) | H_TP1200.VL.0023 | УНЦ на кадастровые работы ВЛ (КЛ) и работы по установлению земельных отношений | ВЛ 110 кВ отпайка КС-4 | нд | З | 2023 | 110 | Количество землепользователей до 15 | Приказ об утв. ПСД | от 12.11.2021 №26-Э. | Ханты-Мансийский автономный округ | 1 | 0.037756 | 100 км | П10-01-1 | 3050.84 | 1 | 115.1875 | нд
1.2.2.2 | Реконструкция ВЛ 110 кВ отпайка КС-4 (замена 13 опор, 2х3,2 км провода) | H_TP1200.VL.0023 | УНЦ на проектные и изыскательские работы по ВЛ | ВЛ 110 кВ отпайка КС-4 | нд | З | 2023 | 110 | Протяженност 3,2 км | Приказ об утв. ПСД | от 12.11.2021 №26-Э. | Ханты-Мансийский автономный округ | 1 | 1 | 1 ВЛ | П3-14 | 5026.59 | 1 | 5026.59 | нд
1.2.2.2 | Реконструкция ВЛ 110 кВ отпайка КС-4 (замена 13 опор, 2х3,2 км провода) | H_TP1200.VL.0023 | УНЦ на проектные и изыскательские работы для отдельных элементов электрических сетей | Временная ВЛ 110 кВ | нд | З | 2023 | 110 | от 21 до 51 | Приказ об утв. ПСД | от 12.11.2021 №26-Э. | Ханты-Мансийский автономный округ | 1 | 1 | 1 объект | П6-09 | 4255.01 | 1 | 4255.01 | нд
1.2.2.2 | Реконструкция ВЛ 110 кВ отпайка КС-4 (замена 13 опор, 2х3,2 км провода) | H_TP1200.VL.0023 | Итого объем финансовых потребностей по инвестиционному проекту, тыс. рублей | нд | нд | нд | нд | нд | нд | нд | нд | нд | нд | нд | нд | нд | нд | нд | 259425.9608 | нд
1.2.2.2 | Реконструкция ВЛ 110 кВ Магистральная - Кинтус (замена 54 опор, 2х14 км провода) | H_TP1200.VL.0024 | УНЦ на вырубку (расширение, расчистку) просеки ВЛ (для всех субъектов Российской Федерации) | ВЛ 110 кВ Магистральная - Кинтус | нд | З | 2021 | 110 | расчистка кустарников и мелколесья, вырубка деревьев и корчевка пней с диаметром ствола до 11 см, 12 см и более | Приказ об утв. ПСД | от 13.10.2021 №22-Э. | Ханты-Мансийский автономный округ | 1 | 14.5724 | 1 га | Б7-03 | 514.43 | 1 | 7496.4797 | нд
1.2.2.2 | Реконструкция ВЛ 110 кВ Магистральная - Кинтус (замена 54 опор, 2х14 км провода) | H_TP1200.VL.0024 | УНЦ на трелевкухлыстов древесины при вырубке (расширении) просеки ВЛ | ВЛ 110 кВ Магистральная - Кинтус | нд | З | 2021 | 110 | при вырубке (расширении) просеки ВЛ (за 100 м) | Приказ об утв. ПСД | от 13.10.2021 №22-Э. | Ханты-Мансийский автономный округ | 1 | 58.3 | 100 м | М4-01 | 11.91 | 2.04 | 1416.4801 | нд
1.2.2.2 | Реконструкция ВЛ 110 кВ Магистральная - Кинтус (замена 54 опор, 2х14 км провода) | H_TP1200.VL.0024 | УНЦ ВЛ 0,4-750 кВ на строительно-монтажные работы без опор и провода | ВЛ 110 кВ Магистральная - Кинтус | нд | З | 2021 | 110 | двухцепная, все типы опор за исключением многогранных | Приказ об утв. ПСД | от 13.10.2021 №22-Э. | Ханты-Мансийский автономный округ | 1 | 15.968 | 1 км | Л1-04-2 | 7159.92 | 2.55 | 291540.4865 | нд
1.2.2.2 | Реконструкция ВЛ 110 кВ Магистральная - Кинтус (замена 54 опор, 2х14 км провода) | H_TP1200.VL.0024 | УНЦ опор ВЛ 0,4-750 кВ | ВЛ 110 кВ Магистральная - Кинтус | нд | З | 2021 | 110 | двухцепная, все типы опор за исключением многогранных | Приказ об утв. ПСД | от 13.10.2021 №22-Э. | Ханты-Мансийский автономный округ | 1 | 15.968 | 1 км | Л3-04-2 | 8953.24 | 1.81 | 258767.2587 | нд
1.2.2.2 | Реконструкция ВЛ 110 кВ Магистральная - Кинтус (замена 54 опор, 2х14 км провода) | H_TP1200.VL.0024 | УНЦ провода ВЛ 0,4-750 кВ сталеалюминиевого типа | ВЛ 110 кВ Магистральная - Кинтус | нд | З | 2021 | 110 | Сечение фазного провода 120 мм2 | Приказ об утв. ПСД | от 13.10.2021 №22-Э. | Ханты-Мансийский автономный округ | 1 | 31.936 | 1 км по трассе | Л5-03 | 1109.82 | 1.78 | 63088.9165 | нд
1.2.2.2 | Реконструкция ВЛ 110 кВ Магистральная - Кинтус (замена 54 опор, 2х14 км провода) | H_TP1200.VL.0024 | УНЦ грозотроса ВЛ | ВЛ 110 кВ Магистральная - Кинтус | нд | З | 2021 | 110 | 9,1мм2 | Приказ об утв. ПСД | от 13.10.2021 №22-Э. | Ханты-Мансийский автономный округ | 1 | 15.968 | 1 км | Л6-03 | 263.88 | 1.78 | 7500.2718 | нд
1.2.2.2 | Реконструкция ВЛ 110 кВ Магистральная - Кинтус (замена 54 опор, 2х14 км провода) | H_TP1200.VL.0024 | УНЦ на демонтаж ВЛ 0,4-750 кВ | ВЛ 110 кВ Магистральная - Кинтус | нд | З | 2021 | 110 | две цепи | Приказ об утв. ПСД | от 13.10.2021 №22-Э. | Ханты-Мансийский автономный округ | 1 | 15.968 | 1 км | М2-04-2 | 1910.85 | 2.04 | 62245.4037 | нд
1.2.2.2 | Реконструкция ВЛ 110 кВ Магистральная - Кинтус (замена 54 опор, 2х14 км провода) | H_TP1200.VL.0024 | УНЦ устройства лежневых дорог | ВЛ 110 кВ Магистральная - Кинтус | нд | З | 2021 | нд | км | Приказ об утв. ПСД | от 13.10.2021 №22-Э. | Ханты-Мансийский автономный округ | 1 | 3.23 | 1 ед | Л9-01 | 15505.16 | 1.91 | 95655.9836 | нд
1.2.2.2 | Реконструкция ВЛ 110 кВ Магистральная - Кинтус (замена 54 опор, 2х14 км провода) | H_TP1200.VL.0024 | УНЦ ВЛ 0,4-750 кВ на строительно-монтажные работы без опор и провода | Временная обводная ВЛ 110 кВ | нд | З | 2021 | 110 | одноцепная, все типы опор за исключением многогранных | Приказ об утв. ПСД | от 13.10.2021 №22-Э. | Ханты-Мансийский автономный округ | 1 | 3.7 | 1 км | Л1-04-1 | 4893.1 | 2.67 | 48338.9349 | нд
1.2.2.2 | Реконструкция ВЛ 110 кВ Магистральная - Кинтус (замена 54 опор, 2х14 км провода) | H_TP1200.VL.0024 | УНЦ опор ВЛ 0,4-750 кВ | Временная обводная ВЛ 110 кВ | нд | З | 2021 | 110 | одноцепная, все типы опор за исключением многогранных | Приказ об утв. ПСД | от 13.10.2021 №22-Э. | Ханты-Мансийский автономный округ | 1 | 3.7 | 1 км | Л3-04-1 | 6798.18 | 1.81 | 45527.4115 | нд
1.2.2.2 | Реконструкция ВЛ 110 кВ Магистральная - Кинтус (замена 54 опор, 2х14 км провода) | H_TP1200.VL.0024 | УНЦ провода ВЛ 0,4-750 кВ сталеалюминиевого типа | Временная обводная ВЛ 110 кВ | нд | З | 2021 | 110 | Сечение фазного провода 120 мм2 | Приказ об утв. ПСД | от 13.10.2021 №22-Э. | Ханты-Мансийский автономный округ | 1 | 7.4 | 1 км по трассе | Л5-03 | 1109.82 | 1.78 | 14618.549 | нд
1.2.2.2 | Реконструкция ВЛ 110 кВ Магистральная - Кинтус (замена 54 опор, 2х14 км провода) | H_TP1200.VL.0024 | УНЦ грозотроса ВЛ | Временная обводная ВЛ 110 кВ | нд | З | 2021 | 110 | 9,1мм2 | Приказ об утв. ПСД | от 13.10.2021 №22-Э. | Ханты-Мансийский автономный округ | 1 | 3.7 | 1 км | Л6-03 | 263.88 | 1.78 | 1737.9137 | нд
1.2.2.2 | Реконструкция ВЛ 110 кВ Магистральная - Кинтус (замена 54 опор, 2х14 км провода) | H_TP1200.VL.0024 | УНЦ на демонтаж ВЛ 0,4-750 кВ | Временная обводная ВЛ 110 кВ | нд | З | 2021 | 110 | одна цепь | Приказ об утв. ПСД | от 13.10.2021 №22-Э. | Ханты-Мансийский автономный округ | 1 | 3.7 | 1 км | М2-04-1 | 1533.53 | 2.04 | 11575.0844 | нд
1.2.2.2 | Реконструкция ВЛ 110 кВ Магистральная - Кинтус (замена 54 опор, 2х14 км провода) | H_TP1200.VL.0024 | УНЦ ВЛ 0,4-750 кВ на строительно-монтажные работы без опор и провода | Переустройство ВЛ 35 кВ | нд | З | 2021 | 35 | одноцепная, все типы опор за исключением многогранных | Приказ об утв. ПСД | от 13.10.2021 №22-Э. | Ханты-Мансийский автономный округ | 1 | 0.32 | 1 км | Л1-03-1 | 4623.6 | 2.71 | 4009.5859 | нд
1.2.2.2 | Реконструкция ВЛ 110 кВ Магистральная - Кинтус (замена 54 опор, 2х14 км провода) | H_TP1200.VL.0024 | УНЦ опор ВЛ 0,4-750 кВ | Переустройство ВЛ 35 кВ | нд | З | 2021 | 35 | одноцепная, все типы опор за исключением многогранных | Приказ об утв. ПСД | от 13.10.2021 №22-Э. | Ханты-Мансийский автономный округ | 1 | 0.32 | 1 км | Л3-03-1 | 3749.12 | 1.81 | 2171.4903 | нд
1.2.2.2 | Реконструкция ВЛ 110 кВ Магистральная - Кинтус (замена 54 опор, 2х14 км провода) | H_TP1200.VL.0024 | УНЦ провода ВЛ 0,4-750 кВ сталеалюминиевого типа | Переустройство ВЛ 35 кВ | нд | З | 2021 | 35 | Сечение 150мм2 | Приказ об утв. ПСД | от 13.10.2021 №22-Э. | Ханты-Мансийский автономный округ | 1 | 0.64 | 1 км по трассе | Л5-04 | 1289.61 | 1.78 | 1469.1237 | нд
1.2.2.2 | Реконструкция ВЛ 110 кВ Магистральная - Кинтус (замена 54 опор, 2х14 км провода) | H_TP1200.VL.0024 | УНЦ КЛ 6-500 кВ (с алюминиевой жилой) | Переустройство ВЛ 35 кВ | нд | З | 2021 | 35 | 95 мм2, алюминий | Приказ об утв. ПСД | от 13.10.2021 №22-Э. | Ханты-Мансийский автономный округ | 1 | 0.1 | 1 км | К1-04-4 | 4168.9 | 1.92 | 800.4288 | нд
1.2.2.2 | Реконструкция ВЛ 110 кВ Магистральная - Кинтус (замена 54 опор, 2х14 км провода) | H_TP1200.VL.0024 | УНЦ ОКСН | ВЛ 110 кВ Магистральная - Кинтус | нд | З | 2021 | нд | 32 ОВ, 30кН | Приказ об утв. ПСД | от 13.10.2021 №22-Э. | Ханты-Мансийский автономный округ | 1 | 16 | 1 км | О2-04-3 | 516.45 | 1.78 | 14708.496 | нд
1.2.2.2 | Реконструкция ВЛ 110 кВ Магистральная - Кинтус (замена 54 опор, 2х14 км провода) | H_TP1200.VL.0024 | УНЦ на разработку и утверждение ДПТ при прохождении ВЛ по землям лесного фонда (землям, покрытым лесом) | ВЛ 110 кВ Магистральная - Кинтус | нд | З | 2021 | 110 | Протяженность 11-20,9 км | Приказ об утв. ПСД | от 13.10.2021 №22-Э. | Ханты-Мансийский автономный округ | 1 | 15.968 | 1 км по трассе | П8-15 | 564.5 | 1 | 9013.936 | нд
1.2.2.2 | Реконструкция ВЛ 110 кВ Магистральная - Кинтус (замена 54 опор, 2х14 км провода) | H_TP1200.VL.0024 | УНЦ на разработку и утверждение ДПТ ВЛ (КЛ) по границам земельного участка | ВЛ 110 кВ Магистральная - Кинтус | нд | З | 2021 | 110 | Протяженность до 13-24,9 км, кроме Мск и СПб | Приказ об утв. ПСД | от 13.10.2021 №22-Э. | Ханты-Мансийский автономный округ | 1 | 15.968 | 1 км по трассе | П9-12-2 | 270.9 | 1 | 4325.7312 | нд
1.2.2.2 | Реконструкция ВЛ 110 кВ Магистральная - Кинтус (замена 54 опор, 2х14 км провода) | H_TP1200.VL.0024 | УНЦ на кадастровые работы ВЛ (КЛ) и работы по установлению земельных отношений | ВЛ 110 кВ Магистральная - Кинтус | нд | З | 2021 | 110 | Количество землепользователей до 15 | Приказ об утв. ПСД | от 13.10.2021 №22-Э. | Ханты-Мансийский автономный округ | 1 | 0.15968 | 100 км | П10-01-1 | 3050.84 | 1 | 487.1581 | нд
1.2.2.2 | Реконструкция ВЛ 110 кВ Магистральная - Кинтус (замена 54 опор, 2х14 км провода) | H_TP1200.VL.0024 | УНЦ на проектные и изыскательские работы по ВЛ | ВЛ 110 кВ Магистральная - Кинтус | нд | З | 2021 | 110 | Протяженность 15,968 км | Приказ об утв. ПСД | от 13.10.2021 №22-Э. | Ханты-Мансийский автономный округ | 1 | 1.95 | 1 ВЛ | П3-15 | 7800.85 | 1 | 15211.6575 | нд
1.2.2.2 | Реконструкция ВЛ 110 кВ Магистральная - Кинтус (замена 54 опор, 2х14 км провода) | H_TP1200.VL.0024 | Итого объем финансовых потребностей по инвестиционному проекту, тыс. рублей | нд | нд | нд | нд | нд | нд | нд | нд | нд | нд | нд | нд | нд | нд | нд | 961706.7818 | нд
1.2.2.2 | Реконструкция ВЛ 110 кВ Пыть-Ях - Парус 1,2 (замена 40 опор, 2х11 км провода) | H_TP1200.VL.0025 | УНЦ на вырубку (расширение, расчистку) просеки ВЛ (для всех субъектов Российской Федерации) | ВЛ 110 кВ Пыть-Ях - Парус 1,2 | нд | С | 2024 | 110 | Расчистка кустарников и мелколесья, вырубка, деревьев и корчевка пней с диаметром ствола до 11 см | Приказ об переутв. ПСД | от 16.06.2023 №8-Э. | Ханты-Мансийский автономный округ | 1 | 23.1805 | 1 га | Б7-01 | 53.93 | 1 | 1250.1244 | Переутверждение ПСД (приказ об утв. от 16.06.2023 № 8-Э)
1.2.2.2 | Реконструкция ВЛ 110 кВ Пыть-Ях - Парус 1,2 (замена 40 опор, 2х11 км провода) | H_TP1200.VL.0025 | УНЦ ВЛ 0,4-750 кВ на строительно-монтажные работы без опор и провода | ВЛ 110 кВ Пыть-Ях - Парус 1,2 | нд | С | 2024 | 110 | двухцепная, все типы опор за исключением многогранных | Приказ об переутв. ПСД | от 16.06.2023 №8-Э. | Ханты-Мансийский автономный округ | 1 | 10.823 | 1 км | Л1-04-2 | 7159.92 | 2.67 | 206903.1438 | Переутверждение ПСД (приказ об утв. от 16.06.2023 № 8-Э)
1.2.2.2 | Реконструкция ВЛ 110 кВ Пыть-Ях - Парус 1,2 (замена 40 опор, 2х11 км провода) | H_TP1200.VL.0025 | УНЦ опор ВЛ 0,4-750 кВ | ВЛ 110 кВ Пыть-Ях - Парус 1,2 | нд | С | 2024 | 110 | двухцепная, все типы опор за исключением многогранных | Приказ об переутв. ПСД | от 16.06.2023 №8-Э. | Ханты-Мансийский автономный округ | 1 | 10.823 | 1 км | Л3-04-2 | 8953.24 | 1.81 | 175390.6589 | Переутверждение ПСД (приказ об утв. от 16.06.2023 № 8-Э)
1.2.2.2 | Реконструкция ВЛ 110 кВ Пыть-Ях - Парус 1,2 (замена 40 опор, 2х11 км провода) | H_TP1200.VL.0025 | УНЦ провода ВЛ 0,4-750 кВ сталеалюминиевого типа | ВЛ 110 кВ Пыть-Ях - Парус 1,2 | нд | С | 2024 | 110 | Сечение 150мм2 | Приказ об переутв. ПСД | от 16.06.2023 №8-Э. | Ханты-Мансийский автономный округ | 1 | 21.1997 | 1 км по трассе | Л5-04 | 1289.61 | 1.78 | 48663.9578 | Переутверждение ПСД (приказ об утв. от 16.06.2023 № 8-Э)
1.2.2.2 | Реконструкция ВЛ 110 кВ Пыть-Ях - Парус 1,2 (замена 40 опор, 2х11 км провода) | H_TP1200.VL.0025 | УНЦ провода ВЛ 0,4-750 кВ сталеалюминиевого типа | ВЛ 110 кВ Пыть-Ях - Парус 1,2 | нд | С | 2024 | 110 | Сечение 185мм2 | Приказ об переутв. ПСД | от 16.06.2023 №8-Э. | Ханты-Мансийский автономный округ | 1 | 3.7257 | 1 км по трассе | Л5-05 | 1470.81 | 1.78 | 9753.9511 | Переутверждение ПСД (приказ об утв. от 16.06.2023 № 8-Э)
1.2.2.2 | Реконструкция ВЛ 110 кВ Пыть-Ях - Парус 1,2 (замена 40 опор, 2х11 км провода) | H_TP1200.VL.0025 | УНЦ грозотроса ВЛ | ВЛ 110 кВ Пыть-Ях - Парус 1,2 | нд | С | 2024 | 110 | 9,2мм2 | Приказ об переутв. ПСД | от 16.06.2023 №8-Э. | Ханты-Мансийский автономный округ | 1,02 | 11.177 | 1 км | Л6-03 | 263.88 | 1.78 | 5354.9066 | Переутверждение ПСД (приказ об утв. от 16.06.2023 № 8-Э)
1.2.2.2 | Реконструкция ВЛ 110 кВ Пыть-Ях - Парус 1,2 (замена 40 опор, 2х11 км провода) | H_TP1200.VL.0025 | УНЦ ВЛ 0,4-750 кВ на строительно-монтажные работы без опор и провода | Участок переустройства отпаечного узла ВЛ 110 кВ отпайка Юганская | нд | С | 2024 | 110 | двухцепная, все типы опор за исключением многогранных | Приказ об переутв. ПСД | от 16.06.2023 №8-Э. | Ханты-Мансийский автономный округ | 1 | 21.091 | 1 т опор | Л2-04-2 | 258.72 | 2.67 | 14569.2916 | Переутверждение ПСД (приказ об утв. от 16.06.2023 № 8-Э)
1.2.2.2 | Реконструкция ВЛ 110 кВ Пыть-Ях - Парус 1,2 (замена 40 опор, 2х11 км провода) | H_TP1200.VL.0025 | УНЦ опор ВЛ 0,4-750 кВ | Участок переустройства отпаечного узла ВЛ 110 кВ отпайка Юганская | нд | С | 2024 | 110 | все типы опор за исключением многогранных | Приказ об переутв. ПСД | от 16.06.2023 №8-Э. | Ханты-Мансийский автономный округ | 1 | 21.091 | 1 т опор | Л4-03-1 | 308.56 | 1.81 | 11779.1885 | Переутверждение ПСД (приказ об утв. от 16.06.2023 № 8-Э)
1.2.2.2 | Реконструкция ВЛ 110 кВ Пыть-Ях - Парус 1,2 (замена 40 опор, 2х11 км провода) | H_TP1200.VL.0025 | УНЦ провода ВЛ 0,4-750 кВ сталеалюминиевого типа | Участок переустройства отпаечного узла ВЛ 110 кВ отпайка Юганская | нд | С | 2024 | 110 | Сечение 150мм2 | Приказ об переутв. ПСД | от 16.06.2023 №8-Э. | Ханты-Мансийский автономный округ | 1 | 0.152 | 1 км по трассе | Л5-04 | 1289.61 | 1.78 | 348.9169 | Переутверждение ПСД (приказ об утв. от 16.06.2023 № 8-Э)
1.2.2.2 | Реконструкция ВЛ 110 кВ Пыть-Ях - Парус 1,2 (замена 40 опор, 2х11 км провода) | H_TP1200.VL.0025 | УНЦ грозотроса ВЛ | Участок переустройства отпаечного узла ВЛ 110 кВ отпайка Юганская | нд | С | 2024 | 110 | 9,1мм2 | Приказ об переутв. ПСД | от 16.06.2023 №8-Э. | Ханты-Мансийский автономный округ | 1 | 0.058 | 1 км | Л6-03 | 263.88 | 1.78 | 27.243 | Переутверждение ПСД (приказ об утв. от 16.06.2023 № 8-Э)
1.2.2.2 | Реконструкция ВЛ 110 кВ Пыть-Ях - Парус 1,2 (замена 40 опор, 2х11 км провода) | H_TP1200.VL.0025 | УНЦ ВЛ 0,4-750 кВ на строительно-монтажные работы без опор и провода | Разнесение цепей ВЛ 35 кВ Пламя отпайка СЯ-35 кВ Искра-Пламя в разные анкерные пролеты | нд | С | 2024 | 110 | двухцепная, все типы опор за исключением многогранных | Приказ об переутв. ПСД | от 16.06.2023 №8-Э. | Ханты-Мансийский автономный округ | 1 | 32.008 | 1 т опор | Л2-04-2 | 258.72 | 2.67 | 22110.5631 | Переутверждение ПСД (приказ об утв. от 16.06.2023 № 8-Э)
1.2.2.2 | Реконструкция ВЛ 110 кВ Пыть-Ях - Парус 1,2 (замена 40 опор, 2х11 км провода) | H_TP1200.VL.0025 | УНЦ опор ВЛ 0,4-750 кВ | Разнесение цепей ВЛ 35 кВ Пламя отпайка СЯ-35 кВ Искра-Пламя в разные анкерные пролеты | нд | С | 2024 | 110 | все типы опор за исключением многогранных | Приказ об переутв. ПСД | от 16.06.2023 №8-Э. | Ханты-Мансийский автономный округ | 1 | 32.008 | 1 т опор | Л4-03-1 | 308.56 | 1.81 | 17876.2631 | Переутверждение ПСД (приказ об утв. от 16.06.2023 № 8-Э)
1.2.2.2 | Реконструкция ВЛ 110 кВ Пыть-Ях - Парус 1,2 (замена 40 опор, 2х11 км провода) | H_TP1200.VL.0025 | УНЦ ВЛ 0,4-750 кВ на строительно-монтажные работы без опор и провода | Разнесение цепей ВЛ 35 кВ Пламя отпайка СЯ-35 кВ Искра-Пламя в разные анкерные пролеты | нд | С | 2024 | 110 | одноцепная, все типы опор за исключением многогранных | Приказ об переутв. ПСД | от 16.06.2023 №8-Э. | Ханты-Мансийский автономный округ | 1 | 21.992 | 1 т опор | Л2-04-1 | 211.13 | 2.67 | 12397.2665 | Переутверждение ПСД (приказ об утв. от 16.06.2023 № 8-Э)
1.2.2.2 | Реконструкция ВЛ 110 кВ Пыть-Ях - Парус 1,2 (замена 40 опор, 2х11 км провода) | H_TP1200.VL.0025 | УНЦ опор ВЛ 0,4-750 кВ | Разнесение цепей ВЛ 35 кВ Пламя отпайка СЯ-35 кВ Искра-Пламя в разные анкерные пролеты | нд | С | 2024 | 110 | все типы опор за исключением многогранных | Приказ об переутв. ПСД | от 16.06.2023 №8-Э. | Ханты-Мансийский автономный округ | 1 | 21.992 | 1 т опор | Л4-03-1 | 308.56 | 1.81 | 12282.3913 | Переутверждение ПСД (приказ об утв. от 16.06.2023 № 8-Э)
1.2.2.2 | Реконструкция ВЛ 110 кВ Пыть-Ях - Парус 1,2 (замена 40 опор, 2х11 км провода) | H_TP1200.VL.0025 | УНЦ провода ВЛ 0,4-750 кВ сталеалюминиевого типа | Разнесение цепей ВЛ 35 кВ Пламя отпайка СЯ-35 кВ Искра-Пламя в разные анкерные пролеты | нд | С | 2024 | 110 | Сечение фазного провода 120 мм2 | Приказ об переутв. ПСД | от 16.06.2023 №8-Э. | Ханты-Мансийский автономный округ | 1 | 1.012 | 1 км по трассе | Л5-03 | 1109.82 | 1.78 | 1999.1854 | Переутверждение ПСД (приказ об утв. от 16.06.2023 № 8-Э)
1.2.2.2 | Реконструкция ВЛ 110 кВ Пыть-Ях - Парус 1,2 (замена 40 опор, 2х11 км провода) | H_TP1200.VL.0025 | УНЦ ВЛ 0,4-750 кВ на строительно-монтажные работы без опор и провода | Переустройство ВЛ 35 кВ | нд | С | 2024 | 35 | одноцепная, все типы опор за исключением многогранных | Приказ об переутв. ПСД | от 16.06.2023 №8-Э. | Ханты-Мансийский автономный округ | 1 | 29.384 | 1 т опор | Л2-03-1 | 103.43 | 2.67 | 8114.6296 | Переутверждение ПСД (приказ об утв. от 16.06.2023 № 8-Э)
1.2.2.2 | Реконструкция ВЛ 110 кВ Пыть-Ях - Парус 1,2 (замена 40 опор, 2х11 км провода) | H_TP1200.VL.0025 | УНЦ опор ВЛ 0,4-750 кВ | Переустройство ВЛ 35 кВ | нд | С | 2024 | 35 | все типы опор за исключением многогранных | Приказ об переутв. ПСД | от 16.06.2023 №8-Э. | Ханты-Мансийский автономный округ | 1 | 29.384 | 1 т опор | Л4-03-1 | 308.56 | 1.81 | 16410.7759 | Переутверждение ПСД (приказ об утв. от 16.06.2023 № 8-Э)
1.2.2.2 | Реконструкция ВЛ 110 кВ Пыть-Ях - Парус 1,2 (замена 40 опор, 2х11 км провода) | H_TP1200.VL.0025 | УНЦ провода ВЛ 0,4-750 кВ сталеалюминиевого типа | Переустройство ВЛ 35 кВ | нд | С | 2024 | 35 | Сечение фазного провода 120 мм2 | Приказ об переутв. ПСД | от 16.06.2023 №8-Э. | Ханты-Мансийский автономный округ | 1 | 0.2915 | 1 км по трассе | Л5-03 | 1109.82 | 1.78 | 575.8523 | Переутверждение ПСД (приказ об утв. от 16.06.2023 № 8-Э)
1.2.2.2 | Реконструкция ВЛ 110 кВ Пыть-Ях - Парус 1,2 (замена 40 опор, 2х11 км провода) | H_TP1200.VL.0025 | УНЦ кабельного сооружения с трубами | Временная кабельная линия | нд | С | 2024 | нд | Диаметр трубы 90-140 мм | Приказ об переутв. ПСД | от 16.06.2023 №8-Э. | Ханты-Мансийский автономный округ | 1 | 0.8992 | 1 км | Н4-01 | 2672.47 | 1.51 | 3628.6584 | Переутверждение ПСД (приказ об утв. от 16.06.2023 № 8-Э)
1.2.2.2 | Реконструкция ВЛ 110 кВ Пыть-Ях - Парус 1,2 (замена 40 опор, 2х11 км провода) | H_TP1200.VL.0025 | УНЦ на устройство траншеи ВОК и восстановление благоустройства по трассе (для всех субъектов Российской Федерации) | Временная кабельная линия | нд | С | 2024 | нд | Устройство траншеи при прокладке до двух кабелей ВОК без учета восстановления газонов | Приказ об переутв. ПСД | от 16.06.2023 №8-Э. | Ханты-Мансийский автономный округ | 1 | 1.5795 | 1 км по трассе | Б3-01 | 924.36 | 1 | 1460.0266 | Переутверждение ПСД (приказ об утв. от 16.06.2023 № 8-Э)
1.2.2.2 | Реконструкция ВЛ 110 кВ Пыть-Ях - Парус 1,2 (замена 40 опор, 2х11 км провода) | H_TP1200.VL.0025 | УНЦ КЛ 6-500 кВ (с алюминиевой жилой) | Временная КЛ 1-10 | нд | С | 2024 | 10 | 70 мм2, алюминий | Приказ об переутв. ПСД | от 16.06.2023 №8-Э. | Ханты-Мансийский автономный округ | 1 | 0.5345 | 1 км | К1-03-2 | 2861.77 | 1.92 | 2936.8628 | Переутверждение ПСД (приказ об утв. от 16.06.2023 № 8-Э)
1.2.2.2 | Реконструкция ВЛ 110 кВ Пыть-Ях - Парус 1,2 (замена 40 опор, 2х11 км провода) | H_TP1200.VL.0025 | УНЦ КЛ 6-500 кВ (с алюминиевой жилой) | Временная КЛ 1-10 | нд | С | 2024 | 35 | 120 мм2, алюминий | Приказ об переутв. ПСД | от 16.06.2023 №8-Э. | Ханты-Мансийский автономный округ | 1 | 1.4415 | 1 км | К1-05-4 | 4323.18 | 1.92 | 11965.1788 | Переутверждение ПСД (приказ об утв. от 16.06.2023 № 8-Э)
1.2.2.2 | Реконструкция ВЛ 110 кВ Пыть-Ях - Парус 1,2 (замена 40 опор, 2х11 км провода) | H_TP1200.VL.0025 | УНЦ на демонтаж ВЛ 0,4-750 кВ | ВЛ 110 кВ Пыть-Ях - Парус 1,2 | нд | С | 2024 | 110 | дев цепи | Приказ об переутв. ПСД | от 16.06.2023 №8-Э. | Ханты-Мансийский автономный округ | 1 | 10.857 | 1 км | М2-04-2 | 1910.85 | 2.04 | 42322.0408 | Переутверждение ПСД (приказ об утв. от 16.06.2023 № 8-Э)
1.2.2.2 | Реконструкция ВЛ 110 кВ Пыть-Ях - Парус 1,2 (замена 40 опор, 2х11 км провода) | H_TP1200.VL.0025 | УНЦ на демонтаж ВЛ 0,4-750 кВ | Демонтаж на участке переустройства отпаечного узла ВЛ 110 кВ отпайка Юганская | нд | С | 2024 | 110 | одна цепь | Приказ об переутв. ПСД | от 16.06.2023 №8-Э. | Ханты-Мансийский автономный округ | 1 | 0.294 | 1 км | М2-04-1 | 1533.53 | 2.04 | 919.75 | Переутверждение ПСД (приказ об утв. от 16.06.2023 № 8-Э)
1.2.2.2 | Реконструкция ВЛ 110 кВ Пыть-Ях - Парус 1,2 (замена 40 опор, 2х11 км провода) | H_TP1200.VL.0025 | УНЦ на демонтаж ВЛ 0,4-750 кВ | Демонтажные работы по временным трассам ВЛ 110 кВ при реконструкции | нд | С | 2024 | 110 | одна цепь | Приказ об переутв. ПСД | от 16.06.2023 №8-Э. | Ханты-Мансийский автономный округ | 1 | 0.196 | 1 км | М2-04-1 | 1533.53 | 2.04 | 613.1666 | Переутверждение ПСД (приказ об утв. от 16.06.2023 № 8-Э)
1.2.2.2 | Реконструкция ВЛ 110 кВ Пыть-Ях - Парус 1,2 (замена 40 опор, 2х11 км провода) | H_TP1200.VL.0025 | УНЦ на разработку и утверждение ДПТ при прохождении ВЛ по землям лесного фонда (землям, покрытым лесом) | ВЛ 110 кВ Пыть-Ях - Парус 1,2 | нд | С | 2024 | 110 | Протяженность 6,3-10,9 км | Приказ об переутв. ПСД | от 16.06.2023 №8-Э. | Ханты-Мансийский автономный округ | 1 | 10.823 | 1 км по трассе | П8-14 | 795.69 | 1 | 8611.7529 | Переутверждение ПСД (приказ об утв. от 16.06.2023 № 8-Э)
1.2.2.2 | Реконструкция ВЛ 110 кВ Пыть-Ях - Парус 1,2 (замена 40 опор, 2х11 км провода) | H_TP1200.VL.0025 | УНЦ на разработку и утверждение ДПТ ВЛ (КЛ) по границам земельного участка | ВЛ 110 кВ Пыть-Ях - Парус 1,2 | нд | С | 2024 | 110 | Протяженность до 6,2-12,9 км, кроме Мск и СПб | Приказ об переутв. ПСД | от 16.06.2023 №8-Э. | Ханты-Мансийский автономный округ | 1 | 10.823 | 1 км по трассе | П9-11-2 | 326.22 | 1 | 3530.6791 | Переутверждение ПСД (приказ об утв. от 16.06.2023 № 8-Э)
1.2.2.2 | Реконструкция ВЛ 110 кВ Пыть-Ях - Парус 1,2 (замена 40 опор, 2х11 км провода) | H_TP1200.VL.0025 | УНЦ на кадастровые работы ВЛ (КЛ) и работы по установлению земельных отношений | ВЛ 110 кВ Пыть-Ях - Парус 1,2 | нд | С | 2024 | 110 | Количество землепользователей до 15 | Приказ об переутв. ПСД | от 16.06.2023 №8-Э. | Ханты-Мансийский автономный округ | 1 | 0.10823 | 100 км | П10-01-1 | 3050.84 | 1 | 330.1924 | Переутверждение ПСД (приказ об утв. от 16.06.2023 № 8-Э)
1.2.2.2 | Реконструкция ВЛ 110 кВ Пыть-Ях - Парус 1,2 (замена 40 опор, 2х11 км провода) | H_TP1200.VL.0025 | УНЦ на проектные и изыскательские работы по ВЛ | ВЛ 110 кВ Пыть-Ях - Парус 1,2 | нд | С | 2024 | 110 | Протяженность до 10,82 км | Приказ об переутв. ПСД | от 16.06.2023 №8-Э. | Ханты-Мансийский автономный округ | 1 | 1.13 | 1 ВЛ | П3-15 | 7800.85 | 1 | 8814.9605 | Переутверждение ПСД (приказ об утв. от 16.06.2023 № 8-Э)
1.2.2.2 | Реконструкция ВЛ 110 кВ Пыть-Ях - Парус 1,2 (замена 40 опор, 2х11 км провода) | H_TP1200.VL.0025 | УНЦ на проектные и изыскательские работы по КЛ | Временная КЛ 1-10 | нд | С | 2024 | 10 | 10 кВ | Приказ об переутв. ПСД | от 16.06.2023 №8-Э. | Ханты-Мансийский автономный округ | 1 | 1.58 | 1 км по трассе | П5-01 | 866.6 | 1 | 1369.228 | Переутверждение ПСД (приказ об утв. от 16.06.2023 № 8-Э)
1.2.2.2 | Реконструкция ВЛ 110 кВ Пыть-Ях - Парус 1,2 (замена 40 опор, 2х11 км провода) | H_TP1200.VL.0025 | УНЦ на проектные и изыскательские работы для отдельных элементов электрических сетей | КЛ | нд | С | 2024 | 10 | от 21 до 51 | Приказ об переутв. ПСД | от 16.06.2023 №8-Э. | Ханты-Мансийский автономный округ | 1 | 1 | 1 объект | П6-09 | 4255.01 | 1 | 4255.01 | Переутверждение ПСД (приказ об утв. от 16.06.2023 № 8-Э)
1.2.2.2 | Реконструкция ВЛ 110 кВ Пыть-Ях - Парус 1,2 (замена 40 опор, 2х11 км провода) | H_TP1200.VL.0025 | Итого объем финансовых потребностей по инвестиционному проекту, тыс. рублей | нд | нд | нд | нд | нд | нд | нд | нд | нд | нд | нд | нд | нд | нд | нд | 656565.8166 | нд
1.2.2.2 | Реконструкция ВЛ 110 кВ Вандрас – КС-6 (замена 37 опор, 10 км провода) | H_TP1200.VL.0027 | УНЦ ВЛ 0,4-750 кВ на строительно-монтажные работы без опор и провода | ВЛ 110 кВ Вандрас – КС-6 | нд | П | 2029 | 110 | одноцепная, все типы опор за исключением многогранных | Приложение к Техническому обоснованию инвестиционного проекта | 25.11.2021 | Ханты-Мансийский автономный округ | 1 | 10 | 1 км | Л1-04-1 | 4893.1 | 2.67 | 130645.77 | нд
1.2.2.2 | Реконструкция ВЛ 110 кВ Вандрас – КС-6 (замена 37 опор, 10 км провода) | H_TP1200.VL.0027 | УНЦ опор ВЛ 0,4-750 кВ | ВЛ 110 кВ Вандрас – КС-6 | нд | П | 2029 | 110 | одноцепная, все типы опор за исключением многогранных | Приложение к Техническому обоснованию инвестиционного проекта | 25.11.2021 | Ханты-Мансийский автономный округ | 1 | 10 | 1 км | Л3-04-1 | 6798.18 | 1.81 | 123047.058 | нд
1.2.2.2 | Реконструкция ВЛ 110 кВ Вандрас – КС-6 (замена 37 опор, 10 км провода) | H_TP1200.VL.0027 | УНЦ провода ВЛ 0,4-750 кВ сталеалюминиевого типа | ВЛ 110 кВ Вандрас – КС-6 | нд | П | 2029 | 110 | Сечение фазного провода 120 мм2 | Приложение к Техническому обоснованию инвестиционного проекта | 25.11.2021 | Ханты-Мансийский автономный округ | 1 | 10 | 1 км по трассе | Л5-03 | 1109.82 | 1.78 | 19754.796 | нд
1.2.2.2 | Реконструкция ВЛ 110 кВ Вандрас – КС-6 (замена 37 опор, 10 км провода) | H_TP1200.VL.0027 | УНЦ грозотроса ВЛ | ВЛ 110 кВ Вандрас – КС-6 | нд | П | 2029 | 110 | 9,1мм2 | Приложение к Техническому обоснованию инвестиционного проекта | 25.11.2021 | Ханты-Мансийский автономный округ | 1 | 10 | 1 км | Л6-03 | 263.88 | 1.78 | 4697.064 | нд
1.2.2.2 | Реконструкция ВЛ 110 кВ Вандрас – КС-6 (замена 37 опор, 10 км провода) | H_TP1200.VL.0027 | УНЦ на демонтаж ВЛ 0,4-750 кВ | ВЛ 110 кВ Вандрас – КС-6 существ. | нд | П | 2029 | 110 | одна цепь | Приложение к Техническому обоснованию инвестиционного проекта | 25.11.2021 | Ханты-Мансийский автономный округ | 1 | 10 | 1 км | М2-04-1 | 1533.53 | 2.04 | 31284.012 | нд
1.2.2.2 | Реконструкция ВЛ 110 кВ Вандрас – КС-6 (замена 37 опор, 10 км провода) | H_TP1200.VL.0027 | УНЦ ВЛ 0,4-750 кВ на строительно-монтажные работы без опор и провода | Временный вынос ВЛ 110 кВ | нд | П | 2029 | 110 | одноцепная, все типы опор за исключением многогранных | Приложение к Техническому обоснованию инвестиционного проекта | 25.11.2021 | Ханты-Мансийский автономный округ | 1 | 10 | 1 км | Л1-04-1 | 4893.1 | 2.67 | 130645.77 | нд
1.2.2.2 | Реконструкция ВЛ 110 кВ Вандрас – КС-6 (замена 37 опор, 10 км провода) | H_TP1200.VL.0027 | УНЦ опор ВЛ 0,4-750 кВ | Временный вынос ВЛ 110 кВ | нд | П | 2029 | 110 | одноцепная, все типы опор за исключением многогранных | Приложение к Техническому обоснованию инвестиционного проекта | 25.11.2021 | Ханты-Мансийский автономный округ | 1 | 10 | 1 км | Л3-04-1 | 6798.18 | 1.81 | 123047.058 | нд
1.2.2.2 | Реконструкция ВЛ 110 кВ Вандрас – КС-6 (замена 37 опор, 10 км провода) | H_TP1200.VL.0027 | УНЦ провода ВЛ 0,4-750 кВ сталеалюминиевого типа | Временный вынос ВЛ 110 кВ | нд | П | 2029 | 110 | Сечение фазного провода 120 мм2 | Приложение к Техническому обоснованию инвестиционного проекта | 25.11.2021 | Ханты-Мансийский автономный округ | 1 | 10 | 1 км по трассе | Л5-03 | 1109.82 | 1.78 | 19754.796 | нд
1.2.2.2 | Реконструкция ВЛ 110 кВ Вандрас – КС-6 (замена 37 опор, 10 км провода) | H_TP1200.VL.0027 | УНЦ грозотроса ВЛ | Временный вынос ВЛ 110 кВ | нд | П | 2029 | 110 | 9,1мм2 | Приложение к Техническому обоснованию инвестиционного проекта | 25.11.2021 | Ханты-Мансийский автономный округ | 1 | 10 | 1 км | Л6-03 | 263.88 | 1.78 | 4697.064 | нд
1.2.2.2 | Реконструкция ВЛ 110 кВ Вандрас – КС-6 (замена 37 опор, 10 км провода) | H_TP1200.VL.0027 | УНЦ на демонтаж ВЛ 0,4-750 кВ | Временный вынос ВЛ 110 кВ | нд | П | 2029 | 110 | одна цепь | Приложение к Техническому обоснованию инвестиционного проекта | 25.11.2021 | Ханты-Мансийский автономный округ | 1 | 10 | 1 км | М2-04-1 | 1533.53 | 2.04 | 31284.012 | нд
1.2.2.2 | Реконструкция ВЛ 110 кВ Вандрас – КС-6 (замена 37 опор, 10 км провода) | H_TP1200.VL.0027 | УНЦ ОКСН | Временный вынос ВЛ 110 кВ | нд | П | 2029 | 110 | 48 ОВ, 35кН | Приложение к Техническому обоснованию инвестиционного проекта | 25.11.2021 | Ханты-Мансийский автономный округ | 1 | 10 | 1 км | О2-06-4 | 553.9 | 1.78 | 9859.42 | нд
1.2.2.2 | Реконструкция ВЛ 110 кВ Вандрас – КС-6 (замена 37 опор, 10 км провода) | H_TP1200.VL.0027 | УНЦ ОКСН | ВЛ 110 кВ Вандрас – КС-6 | нд | П | 2029 | 110 | 48 ОВ, 35кН | Приложение к Техническому обоснованию инвестиционного проекта | 25.11.2021 | Ханты-Мансийский автономный округ | 1 | 10 | 1 км | О2-06-4 | 553.9 | 1.78 | 9859.42 | нд
1.2.2.2 | Реконструкция ВЛ 110 кВ Вандрас – КС-6 (замена 37 опор, 10 км провода) | H_TP1200.VL.0027 | УНЦ контрольного (силового)кабеля | Переустройство ВЛ 6 кВ (кабельная вставка) | нд | П | 2029 | нд | 10 мм2; 5 жил | Приложение к Техническому обоснованию инвестиционного проекта | 25.11.2021 | Ханты-Мансийский автономный округ | 1 | 0.06 | 1 км | Н3-05-2 | 1162.22 | 1.83 | 127.6118 | нд
1.2.2.2 | Реконструкция ВЛ 110 кВ Вандрас – КС-6 (замена 37 опор, 10 км провода) | H_TP1200.VL.0027 | УНЦ на вырубку (расширение, расчистку) просеки ВЛ (для всех субъектов Российской Федерации) | ВЛ 110 кВ Вандрас – КС-6 | нд | П | 2029 | 110 | расчистка кустарников и мелколесья, вырубка деревьев и корчевка пней с диаметром ствола до 11 см, 12 см и более | Приложение к Техническому обоснованию инвестиционного проекта | 25.11.2021 | Ханты-Мансийский автономный округ | 1 | 7 | 1 га | Б7-03 | 514.43 | 1 | 3601.01 | нд
1.2.2.2 | Реконструкция ВЛ 110 кВ Вандрас – КС-6 (замена 37 опор, 10 км провода) | H_TP1200.VL.0027 | УНЦ устройства лежневых дорог | ВЛ 110 кВ Вандрас – КС-6 | нд | П | 2029 | нд | км | Приложение к Техническому обоснованию инвестиционного проекта | 25.11.2021 | Ханты-Мансийский автономный округ | 1 | 3 | 1 ед | Л9-01 | 15505.16 | 1.91 | 88844.5668 | нд
1.2.2.2 | Реконструкция ВЛ 110 кВ Вандрас – КС-6 (замена 37 опор, 10 км провода) | H_TP1200.VL.0027 | УНЦ на разработку и утверждение ДПТ при прохождении ВЛ по землям лесного фонда (землям, покрытым лесом) | ВЛ 110 кВ Вандрас – КС-6 | нд | П | 2029 | 110 | Протяженность 6,3-10,9 км | Приложение к Техническому обоснованию инвестиционного проекта | 25.11.2021 | Ханты-Мансийский автономный округ | 1 | 10 | 1 км по трассе | П8-14 | 795.69 | 1 | 7956.9 | нд
1.2.2.2 | Реконструкция ВЛ 110 кВ Вандрас – КС-6 (замена 37 опор, 10 км провода) | H_TP1200.VL.0027 | УНЦ на кадастровые работы ВЛ (КЛ) и работы по установлению земельных отношений | ВЛ 110 кВ Вандрас – КС-6 | нд | П | 2029 | 110 | Количество землепользователей до 15 | Приложение к Техническому обоснованию инвестиционного проекта | 25.11.2021 | Ханты-Мансийский автономный округ | 1 | 0.1 | 100 км | П10-01-1 | 3050.84 | 1 | 305.084 | нд
1.2.2.2 | Реконструкция ВЛ 110 кВ Вандрас – КС-6 (замена 37 опор, 10 км провода) | H_TP1200.VL.0027 | УНЦ на проектные и изыскательские работы по ВЛ | ВЛ 110 кВ Вандрас – КС-6 | нд | П | 2029 | 110 | протяженность 10 км | Приложение к Техническому обоснованию инвестиционного проекта | 25.11.2021 | Ханты-Мансийский автономный округ | 1 | 1 | 1 ВЛ | П3-15 | 7800.85 | 1 | 7800.85 | нд
1.2.2.2 | Реконструкция ВЛ 110 кВ Вандрас – КС-6 (замена 37 опор, 10 км провода) | H_TP1200.VL.0027 | Итого объем финансовых потребностей по инвестиционному проекту, тыс. рублей | нд | нд | нд | нд | нд | нд | нд | нд | нд | нд | нд | нд | нд | нд | нд | 747212.2626 | нд
1.2.2.2 | Реконструкция ВЛ 110 кВ Кинтус – Вандрас (замена 84 опор, 23 км провода) | H_TP1200.VL.0028 | УНЦ ВЛ 0,4-750 кВ на строительно-монтажные работы без опор и провода | ВЛ 110 кВ Кинтус – Вандрас | нд | П | 2029 | 110 | одноцепная, все типы опор за исключением многогранных | Техническое обоснование | 25.11.2021 | Ханты-Мансийский автономный округ | 1 | 23 | 1 км | Л1-04-1 | 4893.1 | 2.67 | 300485.271 | нд
1.2.2.2 | Реконструкция ВЛ 110 кВ Кинтус – Вандрас (замена 84 опор, 23 км провода) | H_TP1200.VL.0028 | УНЦ опор ВЛ 0,4-750 кВ | ВЛ 110 кВ Кинтус – Вандрас | нд | П | 2029 | 110 | одноцепная, все типы опор за исключением многогранных | Техническое обоснование | 25.11.2021 | Ханты-Мансийский автономный округ | 1 | 23 | 1 км | Л3-04-1 | 6798.18 | 1.81 | 283008.2334 | нд
1.2.2.2 | Реконструкция ВЛ 110 кВ Кинтус – Вандрас (замена 84 опор, 23 км провода) | H_TP1200.VL.0028 | УНЦ провода ВЛ 0,4-750 кВ сталеалюминиевого типа | ВЛ 110 кВ Кинтус – Вандрас | нд | П | 2029 | 110 | Сечение фазного провода 120 мм2 | Техническое обоснование | 25.11.2021 | Ханты-Мансийский автономный округ | 1 | 23 | 1 км по трассе | Л5-03 | 1109.82 | 1.78 | 45436.0308 | нд
1.2.2.2 | Реконструкция ВЛ 110 кВ Кинтус – Вандрас (замена 84 опор, 23 км провода) | H_TP1200.VL.0028 | УНЦ грозотроса ВЛ | ВЛ 110 кВ Кинтус – Вандрас | нд | П | 2029 | 110 | 9,1мм2 | техническое обоснование инвестиционного проекта | 25.11.2021 | Ханты-Мансийский автономный округ | 1 | 23 | 1 км | Л6-03 | 263.88 | 1.78 | 10803.2472 | нд
1.2.2.2 | Реконструкция ВЛ 110 кВ Кинтус – Вандрас (замена 84 опор, 23 км провода) | H_TP1200.VL.0028 | УНЦ на демонтаж ВЛ 0,4-750 кВ | ВЛ 110 кВ Кинтус – Вандрас сущ. | нд | П | 2029 | 110 | одна цепь | техническое обоснование инвестиционного проекта | 25.11.2021 | Ханты-Мансийский автономный округ | 1 | 23 | 1 км | М2-04-1 | 1533.53 | 2.04 | 71953.2276 | нд
1.2.2.2 | Реконструкция ВЛ 110 кВ Кинтус – Вандрас (замена 84 опор, 23 км провода) | H_TP1200.VL.0028 | УНЦ ОКСН | ВЛ 110 кВ Кинтус – Вандрас | нд | П | 2029 | нд | 48 ОВ, 35кН | Техническое обоснование | 25.11.2021 | Ханты-Мансийский автономный округ | 1 | 23 | 1 км | О2-06-4 | 553.9 | 1.78 | 22676.666 | нд
1.2.2.2 | Реконструкция ВЛ 110 кВ Кинтус – Вандрас (замена 84 опор, 23 км провода) | H_TP1200.VL.0028 | УНЦ ВЛ 0,4-750 кВ на строительно-монтажные работы без опор и провода | Временный вынос ВЛ 110 кВ | нд | П | 2029 | 110 | одноцепная, все типы опор за исключением многогранных | Техническое обоснование | 25.11.2021 | Ханты-Мансийский автономный округ | 1 | 23 | 1 км | Л1-04-1 | 4893.1 | 2.67 | 300485.271 | нд
1.2.2.2 | Реконструкция ВЛ 110 кВ Кинтус – Вандрас (замена 84 опор, 23 км провода) | H_TP1200.VL.0028 | УНЦ опор ВЛ 0,4-750 кВ | Временный вынос ВЛ 110 кВ | нд | П | 2029 | 110 | одноцепная, все типы опор за исключением многогранных | Техническое обоснование | 25.11.2021 | Ханты-Мансийский автономный округ | 1 | 23 | 1 км | Л3-04-1 | 6798.18 | 1.81 | 283008.2334 | нд
1.2.2.2 | Реконструкция ВЛ 110 кВ Кинтус – Вандрас (замена 84 опор, 23 км провода) | H_TP1200.VL.0028 | УНЦ провода ВЛ 0,4-750 кВ сталеалюминиевого типа | Временный вынос ВЛ 110 кВ | нд | П | 2029 | 110 | Сечение фазного провода 120 мм2 | Техническое обоснование | 25.11.2021 | Ханты-Мансийский автономный округ | 1 | 23 | 1 км по трассе | Л5-03 | 1109.82 | 1.78 | 45436.0308 | нд
1.2.2.2 | Реконструкция ВЛ 110 кВ Кинтус – Вандрас (замена 84 опор, 23 км провода) | H_TP1200.VL.0028 | УНЦ грозотроса ВЛ | Временный вынос ВЛ 110 кВ | нд | П | 2029 | 110 | 9,1мм2 | техническое обоснование инвестиционного проекта | 25.11.2021 | Ханты-Мансийский автономный округ | 1 | 23 | 1 км | Л6-03 | 263.88 | 1.78 | 10803.2472 | нд
1.2.2.2 | Реконструкция ВЛ 110 кВ Кинтус – Вандрас (замена 84 опор, 23 км провода) | H_TP1200.VL.0028 | УНЦ на демонтаж ВЛ 0,4-750 кВ | Временный вынос ВЛ 110 кВ | нд | П | 2029 | 110 | одна цепь | техническое обоснование инвестиционного проекта | 25.11.2021 | Ханты-Мансийский автономный округ | 1 | 23 | 1 км | М2-04-1 | 1533.53 | 2.04 | 71953.2276 | нд
1.2.2.2 | Реконструкция ВЛ 110 кВ Кинтус – Вандрас (замена 84 опор, 23 км провода) | H_TP1200.VL.0028 | УНЦ ОКСН | Временный вынос ВЛ 110 кВ | нд | П | 2029 | нд | 48 ОВ, 35кН | Техническое обоснование | 25.11.2021 | Ханты-Мансийский автономный округ | 1 | 23 | 1 км | О2-06-4 | 553.9 | 1.78 | 22676.666 | нд
1.2.2.2 | Реконструкция ВЛ 110 кВ Кинтус – Вандрас (замена 84 опор, 23 км провода) | H_TP1200.VL.0028 | УНЦ контрольного (силового) кабеля | Переустройство ВЛ 6 кВ (кабельная вставка) | нд | П | 2029 | нд | 10 мм2; 5 жил | Техническое обоснование | 25.11.2021 | Ханты-Мансийский автономный округ | 1 | 0.54 | 1 км | Н3-05-2 | 1162.22 | 1.83 | 1148.5058 | нд
1.2.2.2 | Реконструкция ВЛ 110 кВ Кинтус – Вандрас (замена 84 опор, 23 км провода) | H_TP1200.VL.0028 | УНЦ на вырубку (расширение, расчистку) просеки ВЛ (для всех субъектов Российской Федерации) | ВЛ 110 кВ Кинтус – Вандрас | нд | П | 2029 | 110 | расчистка кустарников и мелколесья, вырубка деревьев и корчевка пней с диаметром ствола до 11 см, 12 см и более | Техническое обоснование | 25.11.2021 | Ханты-Мансийский автономный округ | 1 | 11.5 | 1 га | Б7-03 | 514.43 | 1 | 5915.945 | нд
1.2.2.2 | Реконструкция ВЛ 110 кВ Кинтус – Вандрас (замена 84 опор, 23 км провода) | H_TP1200.VL.0028 | УНЦ устройства лежневых дорог | ВЛ 110 кВ Кинтус – Вандрас | нд | П | 2029 | нд | км | Техническое обоснование | 25.11.2021 | Ханты-Мансийский автономный округ | 1 | 10 | 1 ед | Л9-01 | 15505.16 | 1.91 | 296148.556 | нд
1.2.2.2 | Реконструкция ВЛ 110 кВ Кинтус – Вандрас (замена 84 опор, 23 км провода) | H_TP1200.VL.0028 | УНЦ на разработку и утверждение ДПТ при прохождении ВЛ по землям лесного фонда (землям, покрытым лесом) | ВЛ 110 кВ Кинтус – Вандрас | нд | П | 2029 | 110 | Протяженность 21-40,9 км | Техническое обоснование | 25.11.2021 | Ханты-Мансийский автономный округ | 1 | 23 | 1 км по трассе | П8-16 | 414.15 | 1 | 9525.45 | нд
1.2.2.2 | Реконструкция ВЛ 110 кВ Кинтус – Вандрас (замена 84 опор, 23 км провода) | H_TP1200.VL.0028 | УНЦ на кадастровые работы ВЛ (КЛ) и работы по установлению земельных отношений | ВЛ 110 кВ Кинтус – Вандрас | нд | П | 2029 | 110 | Количество землепользователей до 15 | Техническое обоснование | 25.11.2021 | Ханты-Мансийский автономный округ | 1 | 0.23 | 100 км | П10-01-1 | 3050.84 | 1 | 701.6932 | нд
1.2.2.2 | Реконструкция ВЛ 110 кВ Кинтус – Вандрас (замена 84 опор, 23 км провода) | H_TP1200.VL.0028 | УНЦ на проектные и изыскательские работы по ВЛ | ВЛ 110 кВ Кинтус – Вандрас | нд | П | 2029 | 110 | Протяженность 23 км | Техническое обоснование | 25.11.2021 | Ханты-Мансийский автономный округ | 3,08 | 1 | 1 ВЛ | П3-15 | 7800.85 | 1 | 24026.618 | нд
1.2.2.2 | Реконструкция ВЛ 110 кВ Кинтус – Вандрас (замена 84 опор, 23 км провода) | H_TP1200.VL.0028 | Итого объем финансовых потребностей по инвестиционному проекту, тыс. рублей | нд | нд | нд | нд | нд | нд | нд | нд | нд | нд | нд | нд | нд | нд | нд | 1806192.12 | нд
1.2.2.2 | Реконструкция ВЛ 110 кВ Ленинская-Лосинка (замена 37 опор, 2х9 км провода) | H_TP1200.VL.0030 | УНЦ ВЛ 0,4-750 кВ на строительно-монтажные работы без опор и провода | ВЛ 110 кВ Ленинская-Лосинка | нд | П | 2028 | 110 | двухцепная, все типы опор за исключением многогранных | ТО инвестиционного проекта | 25.11.2021 | Ханты-Мансийский автономный округ | 1 | 9 | 1 км | Л1-04-2 | 7159.92 | 2.67 | 172052.8776 | нд
1.2.2.2 | Реконструкция ВЛ 110 кВ Ленинская-Лосинка (замена 37 опор, 2х9 км провода) | H_TP1200.VL.0030 | УНЦ опор ВЛ 0,4-750 кВ | ВЛ 110 кВ Ленинская-Лосинка | нд | П | 2028 | 110 | двухцепная, все типы опор за исключением многогранных | ТО инвестиционного проекта | 25.11.2021 | Ханты-Мансийский автономный округ | 1 | 9 | 1 км | Л3-04-2 | 8953.24 | 1.81 | 145848.2796 | нд
1.2.2.2 | Реконструкция ВЛ 110 кВ Ленинская-Лосинка (замена 37 опор, 2х9 км провода) | H_TP1200.VL.0030 | УНЦ провода ВЛ 0,4-750 кВ сталеалюминиевого типа | ВЛ 110 кВ Ленинская-Лосинка | нд | П | 2028 | 110 | Сечение 150мм2 | ТО инвестиционного проекта | 25.11.2021 | Ханты-Мансийский автономный округ | 1 | 18 | 1 км по трассе | Л5-04 | 1289.61 | 1.78 | 41319.1044 | нд
1.2.2.2 | Реконструкция ВЛ 110 кВ Ленинская-Лосинка (замена 37 опор, 2х9 км провода) | H_TP1200.VL.0030 | УНЦ грозотроса ВЛ | ВЛ 110 кВ Ленинская-Лосинка | нд | П | 2028 | 110 | 9,1мм2 | техническое обоснование инвестиционного проекта | 25.11.2021 | Ханты-Мансийский автономный округ | 1 | 9 | 1 км | Л6-03 | 263.88 | 1.78 | 4227.3576 | нд
1.2.2.2 | Реконструкция ВЛ 110 кВ Ленинская-Лосинка (замена 37 опор, 2х9 км провода) | H_TP1200.VL.0030 | УНЦ ВЛ 0,4-750 кВ на строительно-монтажные работы без опор и провода | Временный вынос ВЛ 110 кВ | нд | П | 2028 | 110 | одноцепная, все типы опор за исключением многогранных | ТО инвестиционного проекта | 25.11.2021 | Ханты-Мансийский автономный округ | 1 | 9 | 1 км | Л1-04-1 | 4893.1 | 2.67 | 117581.193 | нд
1.2.2.2 | Реконструкция ВЛ 110 кВ Ленинская-Лосинка (замена 37 опор, 2х9 км провода) | H_TP1200.VL.0030 | УНЦ опор ВЛ 0,4-750 кВ | Временный вынос ВЛ 110 кВ | нд | П | 2028 | 110 | одноцепная, все типы опор за исключением многогранных | ТО инвестиционного проекта | 25.11.2021 | Ханты-Мансийский автономный округ | 1 | 9 | 1 км | Л3-04-1 | 6798.18 | 1.81 | 110742.3522 | нд
1.2.2.2 | Реконструкция ВЛ 110 кВ Ленинская-Лосинка (замена 37 опор, 2х9 км провода) | H_TP1200.VL.0030 | УНЦ провода ВЛ 0,4-750 кВ сталеалюминиевого типа | Временный вынос ВЛ 110 кВ | нд | П | 2028 | 110 | Сечение фазного провода 120 мм2 | ТО инвестиционного проекта | 25.11.2021 | Ханты-Мансийский автономный округ | 1 | 9 | 1 км по трассе | Л5-03 | 1109.82 | 1.78 | 17779.3164 | нд
1.2.2.2 | Реконструкция ВЛ 110 кВ Ленинская-Лосинка (замена 37 опор, 2х9 км провода) | H_TP1200.VL.0030 | УНЦ грозотроса ВЛ | Временный вынос ВЛ 110 кВ | нд | П | 2028 | 110 | 9,1мм2 | техническое обоснование инвестиционного проекта | 25.11.2021 | Ханты-Мансийский автономный округ | 1 | 9 | 1 км | Л6-03 | 263.88 | 1.78 | 4227.3576 | нд
1.2.2.2 | Реконструкция ВЛ 110 кВ Ленинская-Лосинка (замена 37 опор, 2х9 км провода) | H_TP1200.VL.0030 | УНЦ ОКСН | ВЛ 110 кВ Ленинская-Лосинка | нд | П | 2028 | нд | 48 ОВ, 35кН | ТО инвестиционного проекта | 25.11.2021 | Ханты-Мансийский автономный округ | 1 | 9 | 1 км | О2-06-4 | 553.9 | 1.78 | 8873.478 | нд
1.2.2.2 | Реконструкция ВЛ 110 кВ Ленинская-Лосинка (замена 37 опор, 2х9 км провода) | H_TP1200.VL.0030 | УНЦ ОКСН | Временный вынос ВЛ 110 кВ | нд | П | 2028 | нд | 48 ОВ, 35кН | ТО инвестиционного проекта | 25.11.2021 | Ханты-Мансийский автономный округ | 1 | 9 | 1 км | О2-06-4 | 553.9 | 1.78 | 8873.478 | нд
1.2.2.2 | Реконструкция ВЛ 110 кВ Ленинская-Лосинка (замена 37 опор, 2х9 км провода) | H_TP1200.VL.0030 | УНЦ контрольного (силового) кабеля | Переустройство ВЛ 10кВ (кабельная вставка) | нд | П | 2028 | нд | 10 мм2; 5 жил | ТО инвестиционного проекта | 25.11.2021 | Ханты-Мансийский автономный округ | 1 | 0.48 | 1 км | Н3-05-2 | 1162.22 | 1.83 | 1020.894 | нд
1.2.2.2 | Реконструкция ВЛ 110 кВ Ленинская-Лосинка (замена 37 опор, 2х9 км провода) | H_TP1200.VL.0030 | УНЦ на вырубку (расширение, расчистку) просеки ВЛ (для всех субъектов Российской Федерации) | ВЛ 110 кВ Ленинская-Лосинка | нд | П | 2028 | 110 | расчистка кустарников и мелколесья, вырубка деревьев и корчевка пней с диаметром ствола до 11 см, 12 см и более | ТО инвестиционного проекта | 25.11.2021 | Ханты-Мансийский автономный округ | 1 | 4.5 | 1 га | Б7-03 | 514.43 | 1 | 2314.935 | нд
1.2.2.2 | Реконструкция ВЛ 110 кВ Ленинская-Лосинка (замена 37 опор, 2х9 км провода) | H_TP1200.VL.0030 | УНЦ устройства лежневых дорог | ВЛ 110 кВ Ленинская-Лосинка | нд | П | 2028 | нд | лежневая дорога | ТО инвестиционного проекта | 25.11.2021 | Ханты-Мансийский автономный округ | 1 | 2 | км | Л9-01 | 15505.16 | 1.91 | 59229.7112 | нд
1.2.2.2 | Реконструкция ВЛ 110 кВ Ленинская-Лосинка (замена 37 опор, 2х9 км провода) | H_TP1200.VL.0030 | УНЦ на демонтаж ВЛ 0,4-750 кВ | ВЛ 110 кВ Ленинская-Лосинка | нд | П | 2028 | 110 | одна цепь | ТО инвестиционного проекта | 25.11.2021 | Ханты-Мансийский автономный округ | 1 | 9 | 1км | М2-04-1 | 1533.53 | 2.04 | 28155.6108 | нд
1.2.2.2 | Реконструкция ВЛ 110 кВ Ленинская-Лосинка (замена 37 опор, 2х9 км провода) | H_TP1200.VL.0030 | УНЦ на демонтаж ВЛ 0,4-750 кВ | ВЛ 110 кВ Ленинская-Лосинка | нд | П | 2028 | 110 | одна цепь | ТО инвестиционного проекта | 25.11.2021 | Ханты-Мансийский автономный округ | 1 | 9 | 1км | М2-04-1 | 1533.53 | 2.04 | 28155.6108 | нд
1.2.2.2 | Реконструкция ВЛ 110 кВ Ленинская-Лосинка (замена 37 опор, 2х9 км провода) | H_TP1200.VL.0030 | УНЦ на разработку и утверждение ДПТ при прохождении ВЛ по землям лесного фонда (землям, покрытым лесом) | ВЛ 110 кВ Ленинская-Лосинка | нд | П | 2028 | 110 | Протяженность 6,3-10,9 км | ТО инвестиционного проекта | 25.11.2021 | Ханты-Мансийский автономный округ | 1 | 9 | 1 км по трассе | П8-14 | 795.69 | 1 | 7161.21 | нд
1.2.2.2 | Реконструкция ВЛ 110 кВ Ленинская-Лосинка (замена 37 опор, 2х9 км провода) | H_TP1200.VL.0030 | УНЦ на кадастровые работы ВЛ (КЛ) и работы по установлению земельных отношений | ВЛ 110 кВ Ленинская-Лосинка | нд | П | 2028 | 110 | Количество землепользователей до 15 | ТО инвестиционного проекта | 25.11.2021 | Ханты-Мансийский автономный округ | 1 | 0.09 | 100 км | П10-01-1 | 3050.84 | 1 | 274.5756 | нд
1.2.2.2 | Реконструкция ВЛ 110 кВ Ленинская-Лосинка (замена 37 опор, 2х9 км провода) | H_TP1200.VL.0030 | УНЦ на проектные и изыскательские работы по ВЛ | ВЛ 110 кВ Ленинская-Лосинка | нд | П | 2028 | 110 | Протяженность 9 км | ТО инвестиционного проекта | 25.11.2021 | Ханты-Мансийский автономный округ | 1,44 | 1 | 1 ВЛ | П3-14 | 5026.59 | 1 | 7238.2896 | нд
1.2.2.2 | Реконструкция ВЛ 110 кВ Ленинская-Лосинка (замена 37 опор, 2х9 км провода) | H_TP1200.VL.0030 | Итого объем финансовых потребностей по инвестиционному проекту, тыс. рублей | нд | нд | нд | нд | нд | нд | нд | нд | нд | нд | нд | нд | нд | нд | нд | 765075.6314 | нд
1.2.2.2 | Реконструкция ВЛ 110 кВ Снежная – Ханты-Мансийская (Замена провода АЖ 120 на АС 120 на участке ВЛ 110 кВ Снежная – Фоминская) | H_TP1200.VL.0021 | УНЦ ВЛ 0,4-750 кВ на строительно-монтажные работы без опор и провода | ВЛ 110 кВ Снежная – Ханты-Мансийская (участок ВЛ 110 кВ Снежная – Фоминская) | нд | С | 2024 | 110 | двухцепная, все типы опор за исключением многогранных | Приказ о переутв. ПСД | от 30.08.2023 № 13-Э | Ханты-Мансийский автономный округ | 1 | 76.893 | 1 км | Л1-04-2 | 7159.92 | 2.54 | 1398391.2305 | нд
1.2.2.2 | Реконструкция ВЛ 110 кВ Снежная – Ханты-Мансийская (Замена провода АЖ 120 на АС 120 на участке ВЛ 110 кВ Снежная – Фоминская) | H_TP1200.VL.0021 | УНЦ опор ВЛ 0,4-750 кВ | ВЛ 110 кВ Снежная – Ханты-Мансийская (участок ВЛ 110 кВ Снежная – Фоминская) | нд | С | 2024 | 110 | двухцепная, все типы опор за исключением многогранных | Приказ о переутв. ПСД | от 30.08.2023 № 13-Э | Ханты-Мансийский автономный округ | 1 | 76.893 | 1 км | Л3-04-2 | 8953.24 | 1.8 | 1239194.67 | Переутверждение ПСД (приказ от 30.08.2023 №13-Э)
1.2.2.2 | Реконструкция ВЛ 110 кВ Снежная – Ханты-Мансийская (Замена провода АЖ 120 на АС 120 на участке ВЛ 110 кВ Снежная – Фоминская) | H_TP1200.VL.0021 | УНЦ провода ВЛ 0,4-750 кВ сталеалюминиевого типа | ВЛ 110 кВ Снежная – Ханты-Мансийская (участок ВЛ 110 кВ Снежная – Фоминская) | нд | С | 2024 | 110 | Сечение 150мм2 | Приказ о переутв. ПСД | от 30.08.2023 № 13-Э | Ханты-Мансийский автономный округ | 1 | 153.786 | 1 км по трассе | Л5-04 | 1289.61 | 1.77 | 351033.4153 | Переутверждение ПСД (приказ от 30.08.2023 №13-Э)
1.2.2.2 | Реконструкция ВЛ 110 кВ Снежная – Ханты-Мансийская (Замена провода АЖ 120 на АС 120 на участке ВЛ 110 кВ Снежная – Фоминская) | H_TP1200.VL.0021 | УНЦ грозотроса ВЛ | ВЛ 110 кВ Снежная – Ханты-Мансийская (участок ВЛ 110 кВ Снежная – Фоминская) | нд | С | 2024 | 110 | 9,1мм2 | Приказ о переутв. ПСД | от 30.08.2023 № 13-Э | Ханты-Мансийский автономный округ | 1 | 76.893 | 1 км | Л6-03 | 263.88 | 1.77 | 35914.229 | Переутверждение ПСД (приказ от 30.08.2023 №13-Э)
1.2.2.2 | Реконструкция ВЛ 110 кВ Снежная – Ханты-Мансийская (Замена провода АЖ 120 на АС 120 на участке ВЛ 110 кВ Снежная – Фоминская) | H_TP1200.VL.0021 | УНЦ на демонтаж ВЛ 0,4-750 кВ | ВЛ 110 кВ Снежная – Ханты-Мансийская (участок ВЛ 110 кВ Снежная – Фоминская) | нд | С | 2024 | 110 | две цепи | Приказ о переутв. ПСД | от 30.08.2023 № 13-Э | Ханты-Мансийский автономный округ | 1 | 74.893 | 1 км | М2-04-2 | 1910.85 | 2.04 | 291942.9497 | Переутверждение ПСД (приказ от 30.08.2023 №13-Э)
1.2.2.2 | Реконструкция ВЛ 110 кВ Снежная – Ханты-Мансийская (Замена провода АЖ 120 на АС 120 на участке ВЛ 110 кВ Снежная – Фоминская) | H_TP1200.VL.0021 | УНЦ ОКСН | ВЛ 110 кВ Снежная – Ханты-Мансийская (участок ВЛ 110 кВ Снежная – Фоминская) | нд | С | 2024 | нд | 48 ОВ, 30кН | Приказ о переутв. ПСД | от 30.08.2023 № 13-Э | Ханты-Мансийский автономный округ | 1 | 101 | 1км | О2-06-3 | 527.01 | 1.77 | 94213.5777 | Переутверждение ПСД (приказ от 30.08.2023 №13-Э)
1.2.2.2 | Реконструкция ВЛ 110 кВ Снежная – Ханты-Мансийская (Замена провода АЖ 120 на АС 120 на участке ВЛ 110 кВ Снежная – Фоминская) | H_TP1200.VL.0021 | УНЦ ОКГТ | ВЛ 110 кВ Снежная – Ханты-Мансийская (участок ВЛ 110 кВ Снежная – Фоминская) | нд | С | 2024 | нд | 36 ОВ, 233кН | Приказ о переутв. ПСД | от 30.08.2023 № 13-Э | Ханты-Мансийский автономный округ | 1 | 3.082 | 1км | О1-06-2 | 1481.72 | 1.77 | 8082.99 | Переутверждение ПСД (приказ от 30.08.2023 №13-Э)
1.2.2.2 | Реконструкция ВЛ 110 кВ Снежная – Ханты-Мансийская (Замена провода АЖ 120 на АС 120 на участке ВЛ 110 кВ Снежная – Фоминская) | H_TP1200.VL.0021 | УНЦ ОКСН | ВЛ 110 кВ Снежная – Ханты-Мансийская (участок ВЛ 110 кВ Снежная – Фоминская) | нд | С | 2024 | нд | 48 ОВ, 35кН | Приказ о переутв. ПСД | от 30.08.2023 № 13-Э | Ханты-Мансийский автономный округ | 1 | 3.332 | 1км | О2-06-4 | 553.9 | 1.77 | 3266.7028 | Переутверждение ПСД (приказ от 30.08.2023 №13-Э)
1.2.2.2 | Реконструкция ВЛ 110 кВ Снежная – Ханты-Мансийская (Замена провода АЖ 120 на АС 120 на участке ВЛ 110 кВ Снежная – Фоминская) | H_TP1200.VL.0021 | УНЦ сети связи | РЭС Ханты-Мансийский автономный округ | нд | С | 2024 | нд | Оборудование электропитания,12 кВт | Приказ о переутв. ПСД | от 30.08.2023 № 13-Э | Ханты-Мансийский автономный округ | 1 | 1 | 1 объект | И14-08 | 4048.87 | 1.8 | 7287.966 | Переутверждение ПСД (приказ от 30.08.2023 №13-Э)
1.2.2.2 | Реконструкция ВЛ 110 кВ Снежная – Ханты-Мансийская (Замена провода АЖ 120 на АС 120 на участке ВЛ 110 кВ Снежная – Фоминская) | H_TP1200.VL.0021 | УНЦ сети связи | РЭС Ханты-Мансийский автономный округ | нд | С | 2024 | нд | ЛВС | Приказ о переутв. ПСД | от 30.08.2023 № 13-Э | Ханты-Мансийский автономный округ | 1 | 1 | 1 объект | И14-09 | 4497.95 | 1.8 | 8096.31 | Переутверждение ПСД (приказ от 30.08.2023 №13-Э)
1.2.2.2 | Реконструкция ВЛ 110 кВ Снежная – Ханты-Мансийская (Замена провода АЖ 120 на АС 120 на участке ВЛ 110 кВ Снежная – Фоминская) | H_TP1200.VL.0021 | УНЦ сети связи | РЭС Ханты-Мансийский автономный округ | нд | С | 2024 | нд | СКС | Приказ о переутв. ПСД | от 30.08.2023 № 13-Э | Ханты-Мансийский автономный округ | 1 | 1 | 1 объект | И14-10 | 1291.57 | 1.8 | 2324.826 | Переутверждение ПСД (приказ от 30.08.2023 №13-Э)
1.2.2.2 | Реконструкция ВЛ 110 кВ Снежная – Ханты-Мансийская (Замена провода АЖ 120 на АС 120 на участке ВЛ 110 кВ Снежная – Фоминская) | H_TP1200.VL.0021 | УНЦ сети связи | ПС 110 кВ Горноправдинская | нд | С | 2024 | нд | Оборудование электропитания,12 кВт | Приказ о переутв. ПСД | от 30.08.2023 № 13-Э | Ханты-Мансийский автономный округ | 1 | 1 | 1 объект | И14-08 | 4048.87 | 1.8 | 7287.966 | Переутверждение ПСД (приказ от 30.08.2023 №13-Э)
1.2.2.2 | Реконструкция ВЛ 110 кВ Снежная – Ханты-Мансийская (Замена провода АЖ 120 на АС 120 на участке ВЛ 110 кВ Снежная – Фоминская) | H_TP1200.VL.0021 | УНЦ сети связи | ПС 110 кВ Горноправдинская | нд | С | 2024 | нд | ЛВС | Приказ о переутв. ПСД | от 30.08.2023 № 13-Э | Ханты-Мансийский автономный округ | 1 | 1 | 1 объект | И14-09 | 4497.95 | 1.8 | 8096.31 | Переутверждение ПСД (приказ от 30.08.2023 №13-Э)
1.2.2.2 | Реконструкция ВЛ 110 кВ Снежная – Ханты-Мансийская (Замена провода АЖ 120 на АС 120 на участке ВЛ 110 кВ Снежная – Фоминская) | H_TP1200.VL.0021 | УНЦ сети связи | ПС 110 кВ КС-6 | нд | С | 2024 | нд | Оборудование электропитания,12 кВт | Приказ о переутв. ПСД | от 30.08.2023 № 13-Э | Ханты-Мансийский автономный округ | 1 | 1 | 1 объект | И14-08 | 4048.87 | 1.8 | 7287.966 | Переутверждение ПСД (приказ от 30.08.2023 №13-Э)
1.2.2.2 | Реконструкция ВЛ 110 кВ Снежная – Ханты-Мансийская (Замена провода АЖ 120 на АС 120 на участке ВЛ 110 кВ Снежная – Фоминская) | H_TP1200.VL.0021 | УНЦ сети связи | ПС 110 кВ КС-6 | нд | С | 2024 | нд | ЛВС | Приказ о переутв. ПСД | от 30.08.2023 № 13-Э | Ханты-Мансийский автономный округ | 1 | 1 | 1 объект | И14-09 | 4497.95 | 1.8 | 8096.31 | Переутверждение ПСД (приказ от 30.08.2023 №13-Э)
1.2.2.2 | Реконструкция ВЛ 110 кВ Снежная – Ханты-Мансийская (Замена провода АЖ 120 на АС 120 на участке ВЛ 110 кВ Снежная – Фоминская) | H_TP1200.VL.0021 | УНЦ сети связи | ПС 110 кВ Фоминская | нд | С | 2024 | нд | Оборудование электропитания,12 кВт | Приказ о переутв. ПСД | от 30.08.2023 № 13-Э | Ханты-Мансийский автономный округ | 1 | 1 | 1 объект | И14-08 | 4048.87 | 1.8 | 7287.966 | Переутверждение ПСД (приказ от 30.08.2023 №13-Э)
1.2.2.2 | Реконструкция ВЛ 110 кВ Снежная – Ханты-Мансийская (Замена провода АЖ 120 на АС 120 на участке ВЛ 110 кВ Снежная – Фоминская) | H_TP1200.VL.0021 | УНЦ сети связи | ПС 110 кВ Фоминская | нд | С | 2024 | нд | ЛВС | Приказ о переутв. ПСД | от 30.08.2023 № 13-Э | Ханты-Мансийский автономный округ | 1 | 1 | 1 объект | И14-09 | 4497.95 | 1.8 | 8096.31 | Переутверждение ПСД (приказ от 30.08.2023 №13-Э)
1.2.2.2 | Реконструкция ВЛ 110 кВ Снежная – Ханты-Мансийская (Замена провода АЖ 120 на АС 120 на участке ВЛ 110 кВ Снежная – Фоминская) | H_TP1200.VL.0021 | УНЦ сети связи | ПС 220 кВ Снежная | нд | С | 2024 | нд | Оборудование электропитания,12 кВт | Приказ о переутв. ПСД | от 30.08.2023 № 13-Э | Ханты-Мансийский автономный округ | 1 | 1 | 1 объект | И14-08 | 4048.87 | 1.8 | 7287.966 | Переутверждение ПСД (приказ от 30.08.2023 №13-Э)
1.2.2.2 | Реконструкция ВЛ 110 кВ Снежная – Ханты-Мансийская (Замена провода АЖ 120 на АС 120 на участке ВЛ 110 кВ Снежная – Фоминская) | H_TP1200.VL.0021 | УНЦ сети связи | ПС 220 кВ Снежная | нд | С | 2024 | нд | ЛВС | Приказ о переутв. ПСД | от 30.08.2023 № 13-Э | Ханты-Мансийский автономный округ | 1 | 1 | 1 объект | И14-09 | 4497.95 | 1.8 | 8096.31 | Переутверждение ПСД (приказ от 30.08.2023 №13-Э)
1.2.2.2 | Реконструкция ВЛ 110 кВ Снежная – Ханты-Мансийская (Замена провода АЖ 120 на АС 120 на участке ВЛ 110 кВ Снежная – Фоминская) | H_TP1200.VL.0021 | УНЦ на вырубку (расширение, расчистку) просеки ВЛ (для всех субъектов Российской Федерации) | ВЛ 110 кВ Снежная – Ханты-Мансийская (участок ВЛ 110 кВ Снежная – Фоминская) | нд | С | 2024 | 110 | Расчистка кустарников и мелколесья, вырубка деревьев с диаметром ствола до 11 см, 12 см и более | Приказ о переутв. ПСД | от 30.08.2023 № 13-Э | Ханты-Мансийский автономный округ | 1 | 261.2 | га | Б7-02 | 355.2 | 1 | 92778.24 | Переутверждение ПСД (приказ от 30.08.2023 №13-Э)
1.2.2.2 | Реконструкция ВЛ 110 кВ Снежная – Ханты-Мансийская (Замена провода АЖ 120 на АС 120 на участке ВЛ 110 кВ Снежная – Фоминская) | H_TP1200.VL.0021 | УНЦ устройства лежневых дорог | ВЛ 110 кВ Снежная – Ханты-Мансийская (участок ВЛ 110 кВ Снежная – Фоминская) | нд | С | 2024 | 110 | км | Приказ о переутв. ПСД | от 30.08.2023 № 13-Э | Ханты-Мансийский автономный округ | 1 | 12.764 | км | Л9-01 | 15505.16 | 1.91 | 378004.0169 | Переутверждение ПСД (приказ от 30.08.2023 №13-Э)
1.2.2.2 | Реконструкция ВЛ 110 кВ Снежная – Ханты-Мансийская (Замена провода АЖ 120 на АС 120 на участке ВЛ 110 кВ Снежная – Фоминская) | H_TP1200.VL.0021 | УНЦ устройства лежневых дорог | ВЛ 110 кВ Снежная – Ханты-Мансийская (участок ВЛ 110 кВ Снежная – Фоминская) | нд | С | 2024 | 110 | м2 | Приказ о переутв. ПСД | от 30.08.2023 № 13-Э | Ханты-Мансийский автономный округ | 1 | 59382 | м2 | Л9-02 | 4.5 | 1.91 | 510388.29 | Переутверждение ПСД (приказ от 30.08.2023 №13-Э)
1.2.2.2 | Реконструкция ВЛ 110 кВ Снежная – Ханты-Мансийская (Замена провода АЖ 120 на АС 120 на участке ВЛ 110 кВ Снежная – Фоминская) | H_TP1200.VL.0021 | УНЦ на разработку и утверждение ДПТ при прохождении ВЛ по землям лесного фонда (землям, покрытым лесом) | ВЛ 110 кВ Снежная – Ханты-Мансийская (участок ВЛ 110 кВ Снежная – Фоминская) | нд | С | 2024 | 110 | Протяженность 21-40,9 км | Приказ о переутв. ПСД | от 30.08.2023 № 13-Э | Ханты-Мансийский автономный округ | 1 | 65.3 | 1 км по трассе | П8-16 | 414.15 | 1 | 27043.995 | Переутверждение ПСД (приказ от 30.08.2023 №13-Э)
1.2.2.2 | Реконструкция ВЛ 110 кВ Снежная – Ханты-Мансийская (Замена провода АЖ 120 на АС 120 на участке ВЛ 110 кВ Снежная – Фоминская) | H_TP1200.VL.0021 | УНЦ на разработку и утверждение ДПТ ВЛ (КЛ) по границам земельного участка | ВЛ 110 кВ Снежная – Ханты-Мансийская (участок ВЛ 110 кВ Снежная – Фоминская) | нд | С | 2024 | 110 | Протяженность до 25-39,9 км, кроме Мск и СПб | Приказ о переутв. ПСД | от 30.08.2023 № 13-Э | Ханты-Мансийский автономный округ | 1 | 11.593 | 1 км по трассе | П9-13-2 | 211.33 | 1 | 2449.9487 | Переутверждение ПСД (приказ от 30.08.2023 №13-Э)
1.2.2.2 | Реконструкция ВЛ 110 кВ Снежная – Ханты-Мансийская (Замена провода АЖ 120 на АС 120 на участке ВЛ 110 кВ Снежная – Фоминская) | H_TP1200.VL.0021 | УНЦ на кадастровые работы ВЛ (КЛ) и работы по установлению земельных отношений | ВЛ 110 кВ Снежная – Ханты-Мансийская (участок ВЛ 110 кВ Снежная – Фоминская) | нд | С | 2024 | 110 | Количество землепользователей до 15 | Приказ о переутв. ПСД | от 30.08.2023 № 13-Э | Ханты-Мансийский автономный округ | 1 | 0.769 | 100 км | П10-01-1 | 3050.84 | 1 | 2346.096 | Переутверждение ПСД (приказ от 30.08.2023 №13-Э)
1.2.2.2 | Реконструкция ВЛ 110 кВ Снежная – Ханты-Мансийская (Замена провода АЖ 120 на АС 120 на участке ВЛ 110 кВ Снежная – Фоминская) | H_TP1200.VL.0021 | УНЦ на проектные и изыскательские работы по ВЛ | ВЛ 110 кВ Снежная – Ханты-Мансийская (участок ВЛ 110 кВ Снежная – Фоминская) | нд | С | 2024 | 110 | Протяженность 76,893 км | Приказ о переутв. ПСД | от 30.08.2023 № 13-Э | Ханты-Мансийский автономный округ | 1,16 | 1 | 1 ВЛ | П3-17 | 89231.84 | 1 | 103508.9344 | Переутверждение ПСД (приказ от 30.08.2023 №13-Э)
1.2.2.2 | Реконструкция ВЛ 110 кВ Снежная – Ханты-Мансийская (Замена провода АЖ 120 на АС 120 на участке ВЛ 110 кВ Снежная – Фоминская) | H_TP1200.VL.0021 | УНЦ на проектные и изыскательские работы для отдельных элементов электрических сетей | ВЛ 110 кВ Снежная – Ханты-Мансийская (участок ВЛ 110 кВ Снежная – Фоминская) | нд | С | 2024 | нд | от 51 до 151 | Приказ о переутв. ПСД | от 30.08.2023 № 13-Э | Ханты-Мансийский автономный округ | 1 | 1 | 1 объект | П6-10 | 10637.53 | 1 | 10637.53 | Переутверждение ПСД (приказ от 30.08.2023 №13-Э)
1.2.2.2 | Реконструкция ВЛ 110 кВ Снежная – Ханты-Мансийская (Замена провода АЖ 120 на АС 120 на участке ВЛ 110 кВ Снежная – Фоминская) | H_TP1200.VL.0021 | Итого объем финансовых потребностей по инвестиционному проекту, тыс. рублей | нд | нд | нд | нд | нд | нд | нд | нд | нд | нд | нд | нд | нд | нд | нд | 4628443.0219 | нд
1.2.2.2 | Реконструкция ВЛ 10 кВ Ханты-Мансийская-Базьяны (замена 43 опор на участке опор №№ 487-529, протяженностью 3,4 км) | M_TP1200.VL.0035 | УНЦ на вырубку (расширение, расчистку) просеки ВЛ (для всех субъектов Российской Федерации) | ВЛ 10 кВ Ханты-Мансийская-Базьяны | нд | П | 2024 | 10 | расчистка кустарников и мелколесья, вырубка деревьев и корчевка пней с диаметром ствола до 11 см, 12 см и более | Приказ об утв. ПСД | 768 от 25.12.2023 | Ханты-Мансийский автономный округ | 1 | 2.8 | 1 га | Б7-03 | 514.43 | 1 | 1440.404 | нд
1.2.2.2 | Реконструкция ВЛ 10 кВ Ханты-Мансийская-Базьяны (замена 43 опор на участке опор №№ 487-529, протяженностью 3,4 км) | M_TP1200.VL.0035 | УНЦ устройства лежневых дорог | ВЛ 10 кВ Ханты-Мансийская-Базьяны | нд | П | 2024 | нд | км | Приказ об утв. ПСД | 768 от 25.12.2023 | Ханты-Мансийский автономный округ | 1 | 0.2 | 1 ед | Л9-01 | 15505.16 | 1.91 | 5922.9711 | нд
1.2.2.2 | Реконструкция ВЛ 10 кВ Ханты-Мансийская-Базьяны (замена 43 опор на участке опор №№ 487-529, протяженностью 3,4 км) | M_TP1200.VL.0035 | УНЦ ВЛ 0,4-750 кВ на строительно-монтажные работы без опор и провода | ВЛ 10 кВ Ханты-Мансийская-Базьяны | нд | П | 2024 | 10 | одноцепная, все типы опор за исключением многогранных | Приказ об утв. ПСД | 768 от 25.12.2023 | Ханты-Мансийский автономный округ | 1 | 3.4 | 1 км | Л1-02-1 | 1929.53 | 2.7 | 17713.0854 | нд
1.2.2.2 | Реконструкция ВЛ 10 кВ Ханты-Мансийская-Базьяны (замена 43 опор на участке опор №№ 487-529, протяженностью 3,4 км) | M_TP1200.VL.0035 | УНЦ опор ВЛ 0,4-750 кВ | ВЛ 10 кВ Ханты-Мансийская-Базьяны | нд | П | 2024 | 10 | одноцепная, все типы опор за исключением многогранных | Приказ об утв. ПСД | 768 от 25.12.2023 | Ханты-Мансийский автономный округ | 1 | 3.4 | 1 км | Л3-02-1 | 1262.83 | 1.8 | 7728.5196 | нд
1.2.2.2 | Реконструкция ВЛ 10 кВ Ханты-Мансийская-Базьяны (замена 43 опор на участке опор №№ 487-529, протяженностью 3,4 км) | M_TP1200.VL.0035 | УНЦ провода ВЛ 0,4-750 кВ сталеалюминиевого типа | ВЛ 10 кВ Ханты-Мансийская-Базьяны | нд | П | 2024 | 10 | Сечение 70мм2 | Приказ об утв. ПСД | 768 от 25.12.2023 | Ханты-Мансийский автономный округ | 1 | 3.4 | 1 км по трассе | Л5-01 | 808.95 | 1.77 | 4868.2611 | нд
1.2.2.2 | Реконструкция ВЛ 10 кВ Ханты-Мансийская-Базьяны (замена 43 опор на участке опор №№ 487-529, протяженностью 3,4 км) | M_TP1200.VL.0035 | УНЦ ВЛ 0,4-750 кВ на строительно-монтажные работы без опор и провода | Переустройство пересекаемой ВЛ 10 кВ | нд | П | 2024 | 10 | одноцепная, все типы опор за исключением многогранных | Приказ об утв. ПСД | 768 от 25.12.2023 | Ханты-Мансийский автономный округ | 1 | 0.55 | 1 км | Л1-02-1 | 1929.53 | 2.7 | 2865.3521 | нд
1.2.2.2 | Реконструкция ВЛ 10 кВ Ханты-Мансийская-Базьяны (замена 43 опор на участке опор №№ 487-529, протяженностью 3,4 км) | M_TP1200.VL.0035 | УНЦ опор ВЛ 0,4-750 кВ | Переустройство пересекаемой ВЛ 10 кВ | нд | П | 2024 | 10 | одноцепная, все типы опор за исключением многогранных | Приказ об утв. ПСД | 768 от 25.12.2023 | Ханты-Мансийский автономный округ | 1 | 0.55 | 1 км | Л3-02-1 | 1262.83 | 1.8 | 1250.2017 | нд
1.2.2.2 | Реконструкция ВЛ 10 кВ Ханты-Мансийская-Базьяны (замена 43 опор на участке опор №№ 487-529, протяженностью 3,4 км) | M_TP1200.VL.0035 | УНЦ провода ВЛ 0,4-750 кВ сталеалюминиевого типа | Переустройство пересекаемой ВЛ 10 кВ | нд | П | 2024 | 10 | Сечение 70мм2 | Приказ об утв. ПСД | 768 от 25.12.2023 | Ханты-Мансийский автономный округ | 1 | 0.55 | 1 км по трассе | Л5-01 | 808.95 | 1.77 | 787.5128 | нд
1.2.2.2 | Реконструкция ВЛ 10 кВ Ханты-Мансийская-Базьяны (замена 43 опор на участке опор №№ 487-529, протяженностью 3,4 км) | M_TP1200.VL.0035 | УНЦ КЛ 6-500 кВ (с медной жилой) | Переустройство пересекаемой ВЛ 10 кВ (кабельная вставка) | нд | П | 2024 | 10 | 120 мм2, медь | Приказ об утв. ПСД | 768 от 25.12.2023 | Ханты-Мансийский автономный округ | 1 | 0.15 | 1 км | К2-05-2 | 6102.24 | 1.91 | 1748.2918 | нд
1.2.2.2 | Реконструкция ВЛ 10 кВ Ханты-Мансийская-Базьяны (замена 43 опор на участке опор №№ 487-529, протяженностью 3,4 км) | M_TP1200.VL.0035 | УНЦ РЗА | Релейная защита и автоматика (реклоузер вакуумный Rec15-R5M) | нд | П | 2024 | 10 | Комплект защит и автоматики отходящей линии 6-35 кВ для сетей с изолированной, компенсированной, резитивной (высоомный резистор) и комбинированной нейтралью для решений с использованием протоколов GOOSE и SV | Приказ об утв. ПСД | 768 от 25.12.2023 | Ханты-Мансийский автономный округ | 1 | 2 | 1ед | И11-128 | 2376.13 | 1.8 | 8554.068 | нд
1.2.2.2 | Реконструкция ВЛ 10 кВ Ханты-Мансийская-Базьяны (замена 43 опор на участке опор №№ 487-529, протяженностью 3,4 км) | M_TP1200.VL.0035 | УНЦ РЗА | Релейная защита и автоматика (реклоузер типа Rec15-Smart R7) | нд | П | 2024 | 10 | Комплект защит и автоматики отходящей линии 6-35 кВ для сетей с изолированной, компенсированной, резитивной (высоомный резистор) и комбинированной нейтралью для решений с использованием протоколов GOOSE и SV | Приказ об утв. ПСД | 768 от 25.12.2023 | Ханты-Мансийский автономный округ | 1 | 4 | 1ед | И11-128 | 2376.13 | 1.8 | 17108.136 | нд
1.2.2.2 | Реконструкция ВЛ 10 кВ Ханты-Мансийская-Базьяны (замена 43 опор на участке опор №№ 487-529, протяженностью 3,4 км) | M_TP1200.VL.0035 | УНЦ ИИК | Пункт учета электроэнергии | нд | П | 2024 | 10 | Установка однофазного прибора учета в разрыв несущего провода на опоре ВЛ 0,4 кВ с изолированными проводами | Приказ об утв. ПСД | 768 от 25.12.2023 | Ханты-Мансийский автономный округ | 1 | 4 | 1 точка учета | А1-02 | 57.24 | 2.02 | 462.4992 | нд
1.2.2.2 | Реконструкция ВЛ 10 кВ Ханты-Мансийская-Базьяны (замена 43 опор на участке опор №№ 487-529, протяженностью 3,4 км) | M_TP1200.VL.0035 | УНЦ на демонтаж ВЛ 0,4-750 кВ | ВЛ 10 кВ Ханты-Мансийская-Базьяны | нд | П | 2026 | 10 | одна цепь | Приказ об утв. ПСД | 768 от 25.12.2023 | Ханты-Мансийский автономный округ | 1 | 3.4 | 1 км | М2-02-1 | 484.33 | 2.04 | 3359.3129 | нд
1.2.2.2 | Реконструкция ВЛ 10 кВ Ханты-Мансийская-Базьяны (замена 43 опор на участке опор №№ 487-529, протяженностью 3,4 км) | M_TP1200.VL.0035 | УНЦ на демонтаж ВЛ 0,4-750 кВ | Переустройство пересекаемой ВЛ 10 кВ | нд | П | 2026 | 10 | одна цепь | Приказ об утв. ПСД | 768 от 25.12.2023 | Ханты-Мансийский автономный округ | 1 | 0.646 | 1 км | М2-02-1 | 484.33 | 2.04 | 638.2694 | нд
1.2.2.2 | Реконструкция ВЛ 10 кВ Ханты-Мансийская-Базьяны (замена 43 опор на участке опор №№ 487-529, протяженностью 3,4 км) | M_TP1200.VL.0035 | УНЦ на демонтаж ВЛ 0,4-750 кВ | Переустройство пересекаемой ВЛ 10 кВ (кабельная вставка) | нд | П | 2026 | 10 | одна цепь | Приказ об утв. ПСД | 768 от 25.12.2023 | Ханты-Мансийский автономный округ | 1 | 0.15 | 1 км | М2-02-1 | 484.33 | 2.04 | 148.205 | нд
1.2.2.2 | Реконструкция ВЛ 10 кВ Ханты-Мансийская-Базьяны (замена 43 опор на участке опор №№ 487-529, протяженностью 3,4 км) | M_TP1200.VL.0035 | УНЦ на проектные и изыскательские работы для отдельных элементов электрических сетей | Переустройство пересекаемой ВЛ 10 кВ (кабельная вставка) | нд | П | 2024 | 110 | от 1,1 до 5,9 | Приказ об утв. ПСД | 768 от 25.12.2023 | Ханты-Мансийский автономный округ | 1 | 1 | 1 объект | П6-05 | 99.28 | 1 | 99.28 | нд
1.2.2.2 | Реконструкция ВЛ 10 кВ Ханты-Мансийская-Базьяны (замена 43 опор на участке опор №№ 487-529, протяженностью 3,4 км) | M_TP1200.VL.0035 | УНЦ на проектные и изыскательские работы по ВЛ | ВЛ 10 кВ Ханты-Мансийская-Базьяны | нд | П | 2024 | 10 | протяженность до 5км, | Приказ об утв. ПСД | 768 от 25.12.2023 | Ханты-Мансийский автономный округ | 1 | 1 | 1 ВЛ | П3-03 | 795.69 | 1 | 795.69 | нд
1.2.2.2 | Реконструкция ВЛ 10 кВ Ханты-Мансийская-Базьяны (замена 43 опор на участке опор №№ 487-529, протяженностью 3,4 км) | M_TP1200.VL.0035 | Итого объем финансовых потребностей по инвестиционному проекту, тыс. рублей | нд | нд | нд | нд | нд | нд | нд | нд | нд | нд | нд | нд | нд | нд | нд | 75490.0601 | нд
1.2.2.2 | Установка дополнительных опор на ВЛ 110 кВ Вектор-Ленинская в пролетах опор №47-48, 48-49 | M_TP1200.VL.0038 | УНЦ ВЛ 0,4-750 кВ на строительно-монтажные работы без опор и провода | ВЛ 110 кВ Вектор-Ленинская | нд | П | 2024 | 110 | двухцепная, все типы опор за исключением многогранных | Приказ об утв. ПСД | 660 от 09.11.2023 | Ханты-Мансийский автономный округ | 1 | 0.96 | 1 км | Л1-04-2 | 7159.92 | 2.67 | 18352.3069 | нд
1.2.2.2 | Установка дополнительных опор на ВЛ 110 кВ Вектор-Ленинская в пролетах опор №47-48, 48-49 | M_TP1200.VL.0038 | УНЦ опор ВЛ 0,4-750 кВ | ВЛ 110 кВ Вектор-Ленинская | нд | П | 2024 | 110 | двухцепная, все типы опор за исключением многогранных | Приказ об утв. ПСД | 660 от 09.11.2023 | Ханты-Мансийский автономный округ | 1 | 0.96 | 1 км | Л3-04-2 | 8953.24 | 1.81 | 15557.1498 | нд
1.2.2.2 | Установка дополнительных опор на ВЛ 110 кВ Вектор-Ленинская в пролетах опор №47-48, 48-49 | M_TP1200.VL.0038 | УНЦ провода ВЛ 0,4-750 кВ сталеалюминиевого типа | ВЛ 110 кВ Вектор-Ленинская | нд | П | 2024 | 110 | Сечение 150мм2 | Приказ об утв. ПСД | 660 от 09.11.2023 | Ханты-Мансийский автономный округ | 1 | 1.92 | 1 км по трассе | Л5-04 | 1289.61 | 1.78 | 4407.3711 | нд
1.2.2.2 | Установка дополнительных опор на ВЛ 110 кВ Вектор-Ленинская в пролетах опор №47-48, 48-49 | M_TP1200.VL.0038 | УНЦ грозотроса ВЛ | ВЛ 110 кВ Вектор-Ленинская | нд | П | 2024 | 110 | 9,1мм2 | Приказ об утв. ПСД | 660 от 09.11.2023 | Ханты-Мансийский автономный округ | 1,02 | 0.96 | 1 км | Л6-03 | 263.88 | 1.78 | 459.9365 | нд
1.2.2.2 | Установка дополнительных опор на ВЛ 110 кВ Вектор-Ленинская в пролетах опор №47-48, 48-49 | M_TP1200.VL.0038 | УНЦ ВЛ 0,4-750 кВ на строительно-монтажные работы без опор и провода | Временный вынос ВЛ 110 кВ | нд | П | 2024 | 110 | одноцепная, все типы опор за исключением многогранных | Приказ об утв. ПСД | 660 от 09.11.2023 | Ханты-Мансийский автономный округ | 1 | 0.96 | 1 км | Л1-04-1 | 4893.1 | 2.67 | 12541.9939 | нд
1.2.2.2 | Установка дополнительных опор на ВЛ 110 кВ Вектор-Ленинская в пролетах опор №47-48, 48-49 | M_TP1200.VL.0038 | УНЦ опор ВЛ 0,4-750 кВ | Временный вынос ВЛ 110 кВ | нд | П | 2024 | 110 | одноцепная, все типы опор за исключением многогранных | Приказ об утв. ПСД | 660 от 09.11.2023 | Ханты-Мансийский автономный округ | 1 | 0.96 | 1 км | Л3-04-1 | 6798.18 | 1.81 | 11812.5176 | нд
1.2.2.2 | Установка дополнительных опор на ВЛ 110 кВ Вектор-Ленинская в пролетах опор №47-48, 48-49 | M_TP1200.VL.0038 | УНЦ провода ВЛ 0,4-750 кВ сталеалюминиевого типа | Временный вынос ВЛ 110 кВ | нд | П | 2024 | 110 | Сечение фазного провода 120 мм2 | Приказ об утв. ПСД | 660 от 09.11.2023 | Ханты-Мансийский автономный округ | 1 | 0.96 | 1 км по трассе | Л5-03 | 1109.82 | 1.78 | 1896.4604 | нд
1.2.2.2 | Установка дополнительных опор на ВЛ 110 кВ Вектор-Ленинская в пролетах опор №47-48, 48-49 | M_TP1200.VL.0038 | УНЦ грозотроса ВЛ | Временный вынос ВЛ 110 кВ | нд | П | 2024 | 110 | 9,2мм2 | Приказ об утв. ПСД | 660 от 09.11.2023 | Ханты-Мансийский автономный округ | 1,02 | 0.96 | 1 км | Л6-03 | 263.88 | 1.78 | 459.9365 | нд
1.2.2.2 | Установка дополнительных опор на ВЛ 110 кВ Вектор-Ленинская в пролетах опор №47-48, 48-49 | M_TP1200.VL.0038 | УНЦ ОКСН | Временный вынос ВЛ 110 кВ | нд | П | 2024 | нд | 48 ОВ, 35кН | Приказ об утв. ПСД | 660 от 09.11.2023 | Ханты-Мансийский автономный округ | 1 | 0.96 | 1 км | О2-06-4 | 553.9 | 1.78 | 946.5043 | нд
1.2.2.2 | Установка дополнительных опор на ВЛ 110 кВ Вектор-Ленинская в пролетах опор №47-48, 48-49 | M_TP1200.VL.0038 | УНЦ устройства лежневых дорог | ВЛ 110 кВ Вектор-Ленинская | нд | П | 2024 | нд | км | Приказ об утв. ПСД | 660 от 09.11.2023 | Ханты-Мансийский автономный округ | 1 | 0.53 | 1 ед | Л9-01 | 15505.16 | 1.91 | 15695.8735 | нд
1.2.2.2 | Установка дополнительных опор на ВЛ 110 кВ Вектор-Ленинская в пролетах опор №47-48, 48-49 | M_TP1200.VL.0038 | УНЦ на демонтаж ВЛ 0,4-750 кВ | ВЛ 110 кВ Вектор-Ленинская | нд | П | 2024 | 110 | одна цепь | Приказ об утв. ПСД | 660 от 09.11.2023 | Ханты-Мансийский автономный округ | 1 | 0.962 | 1км | М2-04-1 | 1533.53 | 2.04 | 3009.522 | нд
1.2.2.2 | Установка дополнительных опор на ВЛ 110 кВ Вектор-Ленинская в пролетах опор №47-48, 48-49 | M_TP1200.VL.0038 | УНЦ на проектные и изыскательские работы для отдельных элементов электрических сетей | ВЛ 110 кВ Вектор-Ленинская | нд | П | 2024 | 110 | от 0,6 до 1,09 | Приказ об утв. ПСД | 660 от 09.11.2023 | Ханты-Мансийский автономный округ | 1 | 1 | 1 объект | П6-05 | 99.28 | 1 | 99.28 | нд
1.2.2.2 | Установка дополнительных опор на ВЛ 110 кВ Вектор-Ленинская в пролетах опор №47-48, 48-49 | M_TP1200.VL.0038 | УНЦ на проектные и изыскательские работы по ВЛ | ВЛ 110 кВ Вектор-Ленинская | нд | П | 2024 | 110 | Протяженность 1 км | Приказ об утв. ПСД | 660 от 09.11.2023 | Ханты-Мансийский автономный округ | 1 | 1 | 1 ВЛ | П3-12 | 1477.91 | 1 | 1477.91 | нд
1.2.2.2 | Установка дополнительных опор на ВЛ 110 кВ Вектор-Ленинская в пролетах опор №47-48, 48-49 | M_TP1200.VL.0038 | Итого объем финансовых потребностей по инвестиционному проекту, тыс. рублей | нд | нд | нд | нд | нд | нд | нд | нд | нд | нд | нд | нд | нд | нд | нд | 86716.7626 | нд
1.2.2.2 | Реконструкция ВЛ 110 кВ Снежная-КС-6 (замена 159 опор, 40 км провода) | M_TP1200.VL.0039 | УНЦ ВЛ 0,4-750 кВ на строительно-монтажные работы без опор и провода | ВЛ 110 кВ Снежная-КС-6 | нд | П | 2027 | 110 | одноцепная, все типы опор за исключением многогранных | Приложение к Техническому обоснованию инвестиционного проекта | 25.11.2021 | Ханты-Мансийский автономный округ | 1 | 40 | 1 км | Л1-04-1 | 4893.1 | 2.67 | 522583.08 | нд
1.2.2.2 | Реконструкция ВЛ 110 кВ Снежная-КС-6 (замена 159 опор, 40 км провода) | M_TP1200.VL.0039 | УНЦ опор ВЛ 0,4-750 кВ | ВЛ 110 кВ Снежная-КС-6 | нд | П | 2027 | 110 | одноцепная, все типы опор за исключением многогранных | Приложение к Техническому обоснованию инвестиционного проекта | 25.11.2021 | Ханты-Мансийский автономный округ | 1 | 40 | 1 км | Л3-04-1 | 6798.18 | 1.81 | 492188.232 | нд
1.2.2.2 | Реконструкция ВЛ 110 кВ Снежная-КС-6 (замена 159 опор, 40 км провода) | M_TP1200.VL.0039 | УНЦ провода ВЛ 0,4-750 кВ сталеалюминиевого типа | ВЛ 110 кВ Снежная-КС-6 | нд | П | 2027 | 110 | Сечение фазного провода 120 мм2 | Приложение к Техническому обоснованию инвестиционного проекта | 25.11.2021 | Ханты-Мансийский автономный округ | 1 | 40 | 1 км по трассе | Л5-03 | 1109.82 | 1.78 | 79019.184 | нд
1.2.2.2 | Реконструкция ВЛ 110 кВ Снежная-КС-6 (замена 159 опор, 40 км провода) | M_TP1200.VL.0039 | УНЦ грозотроса ВЛ | ВЛ 110 кВ Снежная-КС-6 | нд | П | 2027 | 110 | 9,1мм2 | техническое обоснование инвестиционного проекта | 25.11.2021 | Ханты-Мансийский автономный округ | 1,02 | 40 | 1 км | Л6-03 | 263.88 | 1.78 | 19164.0211 | нд
1.2.2.2 | Реконструкция ВЛ 110 кВ Снежная-КС-6 (замена 159 опор, 40 км провода) | M_TP1200.VL.0039 | УНЦ ВЛ 0,4-750 кВ на строительно-монтажные работы без опор и провода | Временный вынос ВЛ 110 кВ | нд | П | 2027 | 110 | одноцепная, все типы опор за исключением многогранных | Приложение к Техническому обоснованию инвестиционного проекта | 25.11.2021 | Ханты-Мансийский автономный округ | 1 | 40 | 1 км | Л1-04-1 | 4893.1 | 2.67 | 522583.08 | нд
1.2.2.2 | Реконструкция ВЛ 110 кВ Снежная-КС-6 (замена 159 опор, 40 км провода) | M_TP1200.VL.0039 | УНЦ опор ВЛ 0,4-750 кВ | Временный вынос ВЛ 110 кВ | нд | П | 2027 | 110 | одноцепная, все типы опор за исключением многогранных | Приложение к Техническому обоснованию инвестиционного проекта | 25.11.2021 | Ханты-Мансийский автономный округ | 1 | 40 | 1 км | Л3-04-1 | 6798.18 | 1.81 | 492188.232 | нд
1.2.2.2 | Реконструкция ВЛ 110 кВ Снежная-КС-6 (замена 159 опор, 40 км провода) | M_TP1200.VL.0039 | УНЦ провода ВЛ 0,4-750 кВ сталеалюминиевого типа | Временный вынос ВЛ 110 кВ | нд | П | 2027 | 110 | Сечение фазного провода 120 мм2 | Приложение к Техническому обоснованию инвестиционного проекта | 25.11.2021 | Ханты-Мансийский автономный округ | 1 | 40 | 1 км по трассе | Л5-03 | 1109.82 | 1.78 | 79019.184 | нд
1.2.2.2 | Реконструкция ВЛ 110 кВ Снежная-КС-6 (замена 159 опор, 40 км провода) | M_TP1200.VL.0039 | УНЦ грозотроса ВЛ | Временный вынос ВЛ 110 кВ | нд | П | 2027 | 110 | 9,2мм2 | техническое обоснование инвестиционного проекта | 25.11.2021 | Ханты-Мансийский автономный округ | 1,02 | 40 | 1 км | Л6-03 | 263.88 | 1.78 | 19164.0211 | нд
1.2.2.2 | Реконструкция ВЛ 110 кВ Снежная-КС-6 (замена 159 опор, 40 км провода) | M_TP1200.VL.0039 | УНЦ ОКСН | ВЛ 110 кВ Снежная-КС-6 | нд | П | 2027 | нд | 48 ОВ, 35кН | Приложение к Техническому обоснованию инвестиционного проекта | 25.11.2021 | Ханты-Мансийский автономный округ | 1 | 40 | 1 км | О2-06-4 | 553.9 | 1.78 | 39437.68 | нд
1.2.2.2 | Реконструкция ВЛ 110 кВ Снежная-КС-6 (замена 159 опор, 40 км провода) | M_TP1200.VL.0039 | УНЦ ОКСН | Временный вынос ВЛ 110 кВ | нд | П | 2027 | нд | 48 ОВ, 35кН | Приложение к Техническому обоснованию инвестиционного проекта | 25.11.2021 | Ханты-Мансийский автономный округ | 1 | 40 | 1 км | О2-06-4 | 553.9 | 1.78 | 39437.68 | нд
1.2.2.2 | Реконструкция ВЛ 110 кВ Снежная-КС-6 (замена 159 опор, 40 км провода) | M_TP1200.VL.0039 | УНЦ контрольного (силового) кабеля | Переустройство пересекаемой ВЛ 10 кВ (кабельная вставка) | нд | П | 2027 | нд | 10 мм2; 5 жил | Приложение к Техническому обоснованию инвестиционного проекта | 25.11.2021 | Ханты-Мансийский автономный округ | 1 | 0.18 | 1 км | Н3-05-2 | 1162.22 | 1.83 | 382.8353 | нд
1.2.2.2 | Реконструкция ВЛ 110 кВ Снежная-КС-6 (замена 159 опор, 40 км провода) | M_TP1200.VL.0039 | УНЦ провода ВЛ 0,4-750 кВ сталеалюминиевого типа | Переустройство пересекаемой ВЛ 10 кВ | нд | П | 2027 | 110 | Сечение фазного провода 120 мм2 | Приложение к Техническому обоснованию инвестиционного проекта | 25.11.2021 | Ханты-Мансийский автономный округ | 1 | 0.78 | 1 км по трассе | Л5-03 | 1109.82 | 1.78 | 1540.8741 | нд
1.2.2.2 | Реконструкция ВЛ 110 кВ Снежная-КС-6 (замена 159 опор, 40 км провода) | M_TP1200.VL.0039 | УНЦ устройства лежневых дорог | ВЛ 110 кВ Снежная-КС-6 | нд | П | 2027 | нд | км | Приложение к Техническому обоснованию инвестиционного проекта | 25.11.2021 | Ханты-Мансийский автономный округ | 1 | 20 | 1 ед | Л9-01 | 15505.16 | 1.91 | 592297.112 | нд
1.2.2.2 | Реконструкция ВЛ 110 кВ Снежная-КС-6 (замена 159 опор, 40 км провода) | M_TP1200.VL.0039 | УНЦ на вырубку (расширение,расчистку) просеки ВЛ | ВЛ 110 кВ Снежная-КС-6 | нд | П | 2027 | 110 | расчистка кустарников и мелколесья, вырубка деревьев и корчевка пней с диаметром ствола до 11 см, 12 см и более | Приложение к Техническому обоснованию инвестиционного проекта | 25.11.2021 | Ханты-Мансийский автономный округ | 1 | 20 | га | Б7-03 | 514.43 | 1 | 10288.6 | нд
1.2.2.2 | Реконструкция ВЛ 110 кВ Снежная-КС-6 (замена 159 опор, 40 км провода) | M_TP1200.VL.0039 | УНЦ на демонтаж ВЛ 0,4-750 кВ | ВЛ 110 кВ Снежная-КС-6 | нд | П | 2027 | 110 | одна цепь | Приложение к Техническому обоснованию инвестиционного проекта | 25.11.2021 | Ханты-Мансийский автономный округ | 1 | 40 | 1км | М2-04-1 | 1533.53 | 2.04 | 125136.048 | нд
1.2.2.2 | Реконструкция ВЛ 110 кВ Снежная-КС-6 (замена 159 опор, 40 км провода) | M_TP1200.VL.0039 | УНЦ на демонтаж ВЛ 0,4-750 кВ | Временный вынос ВЛ 110 кВ | нд | П | 2027 | 110 | одна цепь | Приложение к Техническому обоснованию инвестиционного проекта | 25.11.2021 | Ханты-Мансийский автономный округ | 1 | 40 | 1км | М2-04-1 | 1533.53 | 2.04 | 125136.048 | нд
1.2.2.2 | Реконструкция ВЛ 110 кВ Снежная-КС-6 (замена 159 опор, 40 км провода) | M_TP1200.VL.0039 | УНЦ на разработку и утверждение ДПТ при прохождении ВЛ по землям лесного фонда (землям, покрытым лесом) | ВЛ 110 кВ Снежная-КС-6 | нд | П | 2027 | 110 | Протяженность 21-40,9 км | Приложение к Техническому обоснованию инвестиционного проекта | 25.11.2021 | Ханты-Мансийский автономный округ | 1 | 40 | 1 км по трассе | П8-16 | 414.15 | 1 | 16566 | нд
1.2.2.2 | Реконструкция ВЛ 110 кВ Снежная-КС-6 (замена 159 опор, 40 км провода) | M_TP1200.VL.0039 | УНЦ на кадастровые работы ВЛ (КЛ) и работы по установлению земельных отношений | ВЛ 110 кВ Снежная-КС-6 | нд | П | 2027 | 110 | Количество землепользователей до 15 | Приложение к Техническому обоснованию инвестиционного проекта | 25.11.2021 | Ханты-Мансийский автономный округ | 1 | 0.4 | 100 км | П10-01-1 | 3050.84 | 1 | 1220.336 | нд
1.2.2.2 | Реконструкция ВЛ 110 кВ Снежная-КС-6 (замена 159 опор, 40 км провода) | M_TP1200.VL.0039 | УНЦ на проектные и изыскательские работы по ВЛ | ВЛ 110 кВ Снежная-КС-6 | нд | П | 2027 | 110 | Протяженность 40 км | Приложение к Техническому обоснованию инвестиционного проекта | 25.11.2021 | Ханты-Мансийский автономный округ | 1,86 | 1 | 1 ВЛ | П3-16 | 32763.59 | 1 | 60940.2774 | нд
1.2.2.2 | Реконструкция ВЛ 110 кВ Снежная-КС-6 (замена 159 опор, 40 км провода) | M_TP1200.VL.0039 | Итого объем финансовых потребностей по инвестиционному проекту, тыс. рублей | нд | нд | нд | нд | нд | нд | нд | нд | нд | нд | нд | нд | нд | нд | нд | 3238292.525 | нд
1.2.2.2 | Реконструкция ВЛ 110 кВ Пыть-Ях-Лосинка (замена 58 опор, 2х12 км провода) | M_TP1200.VL.0040 | УНЦ ВЛ 0,4-750 кВ на строительно-монтажные работы без опор и провода | ВЛ 110 кВ Пыть-Ях-Лосинка | нд | П | 2029 | 110 | двухцепная, все типы опор за исключением многогранных | Приложение к Техническому обоснованию инвестиционного проекта | 30.11.2021 | Ханты-Мансийский автономный округ | 1 | 12 | 1 км | Л1-04-2 | 7159.92 | 2.67 | 229403.8368 | нд
1.2.2.2 | Реконструкция ВЛ 110 кВ Пыть-Ях-Лосинка (замена 58 опор, 2х12 км провода) | M_TP1200.VL.0040 | УНЦ опор ВЛ 0,4-750 кВ | ВЛ 110 кВ Пыть-Ях-Лосинка | нд | П | 2029 | 110 | двухцепная, все типы опор за исключением многогранных | Приложение к Техническому обоснованию инвестиционного проекта | 30.11.2021 | Ханты-Мансийский автономный округ | 1 | 12 | 1 км | Л3-04-2 | 8953.24 | 1.81 | 194464.3728 | нд
1.2.2.2 | Реконструкция ВЛ 110 кВ Пыть-Ях-Лосинка (замена 58 опор, 2х12 км провода) | M_TP1200.VL.0040 | УНЦ провода ВЛ 0,4-750 кВ сталеалюминиевого типа | ВЛ 110 кВ Пыть-Ях-Лосинка | нд | П | 2029 | 110 | Сечение 150мм2 | Приложение к Техническому обоснованию инвестиционного проекта | 30.11.2021 | Ханты-Мансийский автономный округ | 1 | 24 | 1 км по трассе | Л5-04 | 1289.61 | 1.78 | 55092.1392 | нд
1.2.2.2 | Реконструкция ВЛ 110 кВ Пыть-Ях-Лосинка (замена 58 опор, 2х12 км провода) | M_TP1200.VL.0040 | УНЦ грозотроса ВЛ | ВЛ 110 кВ Пыть-Ях-Лосинка | нд | П | 2029 | 110 | 9,1мм2 | техническое обоснование инвестиционного проекта | 30.11.2021 | Ханты-Мансийский автономный округ | 1 | 12 | 1 км | Л6-03 | 263.88 | 1.78 | 5636.4768 | нд
1.2.2.2 | Реконструкция ВЛ 110 кВ Пыть-Ях-Лосинка (замена 58 опор, 2х12 км провода) | M_TP1200.VL.0040 | УНЦ на демонтаж ВЛ 0,4-750 кВ | ВЛ 110 кВ Пыть-Ях-Лосинка | нд | П | 2029 | 110 | одна цепь | техническое обоснование инвестиционного проекта | 30.11.2021 | Ханты-Мансийский автономный округ | 1 | 12 | 1 км | М2-04-1 | 1533.53 | 2.04 | 37540.8144 | нд
1.2.2.2 | Реконструкция ВЛ 110 кВ Пыть-Ях-Лосинка (замена 58 опор, 2х12 км провода) | M_TP1200.VL.0040 | УНЦ ВЛ 0,4-750 кВ на строительно-монтажные работы без опор и провода | Временный вынос ВЛ 110 кВ | нд | П | 2029 | 110 | одноцепная, все типы опор за исключением многогранных | Приложение к Техническому обоснованию инвестиционного проекта | 30.11.2021 | Ханты-Мансийский автономный округ | 1 | 12 | 1 км | Л1-04-1 | 4893.1 | 2.67 | 156774.924 | нд
1.2.2.2 | Реконструкция ВЛ 110 кВ Пыть-Ях-Лосинка (замена 58 опор, 2х12 км провода) | M_TP1200.VL.0040 | УНЦ опор ВЛ 0,4-750 кВ | Временный вынос ВЛ 110 кВ | нд | П | 2029 | 110 | одноцепная, все типы опор за исключением многогранных | Приложение к Техническому обоснованию инвестиционного проекта | 30.11.2021 | Ханты-Мансийский автономный округ | 1 | 12 | 1 км | Л3-04-1 | 6798.18 | 1.81 | 147656.4696 | нд
1.2.2.2 | Реконструкция ВЛ 110 кВ Пыть-Ях-Лосинка (замена 58 опор, 2х12 км провода) | M_TP1200.VL.0040 | УНЦ провода ВЛ 0,4-750 кВ сталеалюминиевого типа | Временный вынос ВЛ 110 кВ | нд | П | 2029 | 110 | Сечение фазного провода 120 мм2 | Приложение к Техническому обоснованию инвестиционного проекта | 30.11.2021 | Ханты-Мансийский автономный округ | 1 | 12 | 1 км по трассе | Л5-03 | 1109.82 | 1.78 | 23705.7552 | нд
1.2.2.2 | Реконструкция ВЛ 110 кВ Пыть-Ях-Лосинка (замена 58 опор, 2х12 км провода) | M_TP1200.VL.0040 | УНЦ грозотроса ВЛ | Временный вынос ВЛ 110 кВ | нд | П | 2029 | 110 | 9,1мм2 | техническое обоснование инвестиционного проекта | 30.11.2021 | Ханты-Мансийский автономный округ | 1 | 12 | 1 км | Л6-03 | 263.88 | 1.78 | 5636.4768 | нд
1.2.2.2 | Реконструкция ВЛ 110 кВ Пыть-Ях-Лосинка (замена 58 опор, 2х12 км провода) | M_TP1200.VL.0040 | УНЦ на демонтаж ВЛ 0,4-750 кВ | Временный вынос ВЛ 110 кВ | нд | П | 2029 | 110 | одна цепь | техническое обоснование инвестиционного проекта | 30.11.2021 | Ханты-Мансийский автономный округ | 1 | 12 | 1 км | М2-04-1 | 1533.53 | 2.04 | 37540.8144 | нд
1.2.2.2 | Реконструкция ВЛ 110 кВ Пыть-Ях-Лосинка (замена 58 опор, 2х12 км провода) | M_TP1200.VL.0040 | УНЦ ОКСН | ВЛ 110 кВ Пыть-Ях-Лосинка | нд | П | 2029 | нд | 48 ОВ, 35кН | Приложение к Техническому обоснованию инвестиционного проекта | 30.11.2021 | Ханты-Мансийский автономный округ | 1 | 12 | 1 км | О2-06-4 | 553.9 | 1.78 | 11831.304 | нд
1.2.2.2 | Реконструкция ВЛ 110 кВ Пыть-Ях-Лосинка (замена 58 опор, 2х12 км провода) | M_TP1200.VL.0040 | УНЦ ОКСН | Временный вынос ВЛ 110 кВ | нд | П | 2029 | нд | 48 ОВ, 35кН | Приложение к Техническому обоснованию инвестиционного проекта | 30.11.2021 | Ханты-Мансийский автономный округ | 1 | 12 | 1 км | О2-06-4 | 553.9 | 1.78 | 11831.304 | нд
1.2.2.2 | Реконструкция ВЛ 110 кВ Пыть-Ях-Лосинка (замена 58 опор, 2х12 км провода) | M_TP1200.VL.0040 | УНЦ контрольного (силового) кабеля | Переустройство пересекаемой ВЛ 10 кВ (кабельная вставка) | нд | П | 2029 | нд | 10 мм2; 5 жил | Приложение к Техническому обоснованию инвестиционного проекта | 30.11.2021 | Ханты-Мансийский автономный округ | 1 | 0.48 | 1 км | Н3-05-2 | 1162.22 | 1.83 | 1020.894 | нд
1.2.2.2 | Реконструкция ВЛ 110 кВ Пыть-Ях-Лосинка (замена 58 опор, 2х12 км провода) | M_TP1200.VL.0040 | УНЦ на вырубку (расширение, расчистку) просеки ВЛ (для всех субъектов Российской Федерации) | ВЛ 110 кВ Пыть-Ях-Лосинка | нд | П | 2029 | 110 | расчистка кустарников и мелколесья, вырубка деревьев и корчевка пней с диаметром ствола до 11 см, 12 см и более | Приложение к Техническому обоснованию инвестиционного проекта | 30.11.2021 | Ханты-Мансийский автономный округ | 1 | 4.5 | 1 га | Б7-03 | 514.43 | 1 | 2314.935 | нд
1.2.2.2 | Реконструкция ВЛ 110 кВ Пыть-Ях-Лосинка (замена 58 опор, 2х12 км провода) | M_TP1200.VL.0040 | УНЦ устройства лежневых дорог | ВЛ 110 кВ Пыть-Ях-Лосинка | нд | П | 2029 | нд | км | Приложение к Техническому обоснованию инвестиционного проекта | 30.11.2021 | Ханты-Мансийский автономный округ | 1 | 2 | 1 ед | Л9-01 | 15505.16 | 1.91 | 59229.7112 | нд
1.2.2.2 | Реконструкция ВЛ 110 кВ Пыть-Ях-Лосинка (замена 58 опор, 2х12 км провода) | M_TP1200.VL.0040 | УНЦ на разработку и утверждение ДПТ при прохождении ВЛ по землям лесного фонда (землям, покрытым лесом) | ВЛ 110 кВ Пыть-Ях-Лосинка | нд | П | 2029 | 110 | Протяженность 11-20,9 км | Приложение к Техническому обоснованию инвестиционного проекта | 30.11.2021 | Ханты-Мансийский автономный округ | 1 | 12 | 1 км по трассе | П8-15 | 564.5 | 1 | 6774 | нд
1.2.2.2 | Реконструкция ВЛ 110 кВ Пыть-Ях-Лосинка (замена 58 опор, 2х12 км провода) | M_TP1200.VL.0040 | УНЦ на кадастровые работы ВЛ (КЛ) и работы по установлению земельных отношений | ВЛ 110 кВ Пыть-Ях-Лосинка | нд | П | 2029 | 110 | Количество землепользователей до 15 | Приложение к Техническому обоснованию инвестиционного проекта | 30.11.2021 | Ханты-Мансийский автономный округ | 1 | 0.12 | 100 км | П10-01-1 | 3050.84 | 1 | 366.1008 | нд
1.2.2.2 | Реконструкция ВЛ 110 кВ Пыть-Ях-Лосинка (замена 58 опор, 2х12 км провода) | M_TP1200.VL.0040 | УНЦ на проектные и изыскательские работы по ВЛ | ВЛ 110 кВ Пыть-Ях-Лосинка | нд | П | 2029 | 110 | Протяженность 12 км | Приложение к Техническому обоснованию инвестиционного проекта | 30.11.2021 | Ханты-Мансийский автономный округ | 1,32 | 1 | 1 ВЛ | П3-15 | 7800.85 | 1 | 10297.122 | нд
1.2.2.2 | Реконструкция ВЛ 110 кВ Пыть-Ях-Лосинка (замена 58 опор, 2х12 км провода) | M_TP1200.VL.0040 | Итого объем финансовых потребностей по инвестиционному проекту, тыс. рублей | нд | нд | нд | нд | нд | нд | нд | нд | нд | нд | нд | нд | нд | нд | нд | 997117.451 | нд
1.2.2.2 | Реконструкция ВЛ 110 кВ отпайка Речная от ВЛ Святогор – Средний Балык 1, 2 (замена 72 опор, 2х16,5 км провода) | M_TP1200.VL.0041 | УНЦ ВЛ 0,4-750 кВ на строительно-монтажные работы без опор и провода | ВЛ 110 кВ отпайка Речная от ВЛ Святогор – Средний Балык 1, 2 | нд | П | 2028 | 110 | двухцепная, все типы опор за исключением многогранных | ТО инвестиционного проекта | 25.12.2021 | Ханты-Мансийский автономный округ | 1 | 16.5 | 1 км | Л1-04-1 | 4893.1 | 2.55 | 205877.1825 | нд
1.2.2.2 | Реконструкция ВЛ 110 кВ отпайка Речная от ВЛ Святогор – Средний Балык 1, 2 (замена 72 опор, 2х16,5 км провода) | M_TP1200.VL.0041 | УНЦ опор ВЛ 0,4-750 кВ | ВЛ 110 кВ отпайка Речная от ВЛ Святогор – Средний Балык 1, 2 | нд | П | 2028 | 110 | двухцепная, все типы опор за исключением многогранных | ТО инвестиционного проекта | 25.12.2021 | Ханты-Мансийский автономный округ | 1 | 16.5 | 1 км | Л3-04-1 | 6798.18 | 1.81 | 203027.6457 | нд
1.2.2.2 | Реконструкция ВЛ 110 кВ отпайка Речная от ВЛ Святогор – Средний Балык 1, 2 (замена 72 опор, 2х16,5 км провода) | M_TP1200.VL.0041 | УНЦ провода ВЛ 0,4-750 кВ сталеалюминиевого типа | ВЛ 110 кВ отпайка Речная от ВЛ Святогор – Средний Балык 1, 2 | нд | П | 2028 | 110 | Сечение фазного провода 95 мм2 | ТО инвестиционного проекта | 25.12.2021 | Ханты-Мансийский автономный округ | 1 | 33 | 1 км по трассе | Л5-02 | 964.5 | 1.78 | 56654.73 | нд
1.2.2.2 | Реконструкция ВЛ 110 кВ отпайка Речная от ВЛ Святогор – Средний Балык 1, 2 (замена 72 опор, 2х16,5 км провода) | M_TP1200.VL.0041 | УНЦ грозотроса ВЛ | ВЛ 110 кВ отпайка Речная от ВЛ Святогор – Средний Балык 1, 2 | нд | П | 2028 | 110 | 9,1мм2 | техническое обоснование инвестиционного проекта | 25.12.2021 | Ханты-Мансийский автономный округ | 1 | 16.5 | 1 км | Л6-03 | 263.88 | 1.78 | 7750.1556 | нд
1.2.2.2 | Реконструкция ВЛ 110 кВ отпайка Речная от ВЛ Святогор – Средний Балык 1, 2 (замена 72 опор, 2х16,5 км провода) | M_TP1200.VL.0041 | УНЦ на демонтаж ВЛ 0,4-750 кВ | ВЛ 110 кВ отпайка Речная от ВЛ Святогор – Средний Балык 1, 2 сущ. | нд | П | 2028 | 110 | две цепи | техническое обоснование инвестиционного проекта | 25.12.2021 | Ханты-Мансийский автономный округ | 1 | 16.5 | 1 км | М2-04-2 | 1910.85 | 2.04 | 64319.211 | нд
1.2.2.2 | Реконструкция ВЛ 110 кВ отпайка Речная от ВЛ Святогор – Средний Балык 1, 2 (замена 72 опор, 2х16,5 км провода) | M_TP1200.VL.0041 | УНЦ ВЛ 0,4-750 кВ на строительно-монтажные работы без опор и провода | Временный вынос ВЛ 110 кВ | нд | П | 2028 | 110 | одноцепная, все типы опор за исключением многогранных | ТО инвестиционного проекта | 25.12.2021 | Ханты-Мансийский автономный округ | 1 | 16.5 | 1 км | Л1-04-1 | 4893.1 | 2.67 | 215565.5205 | нд
1.2.2.2 | Реконструкция ВЛ 110 кВ отпайка Речная от ВЛ Святогор – Средний Балык 1, 2 (замена 72 опор, 2х16,5 км провода) | M_TP1200.VL.0041 | УНЦ опор ВЛ 0,4-750 кВ | Временный вынос ВЛ 110 кВ | нд | П | 2028 | 110 | одноцепная, все типы опор за исключением многогранных | ТО инвестиционного проекта | 25.12.2021 | Ханты-Мансийский автономный округ | 1 | 16.5 | 1 км | Л3-04-1 | 6798.18 | 1.81 | 203027.6457 | нд
1.2.2.2 | Реконструкция ВЛ 110 кВ отпайка Речная от ВЛ Святогор – Средний Балык 1, 2 (замена 72 опор, 2х16,5 км провода) | M_TP1200.VL.0041 | УНЦ провода ВЛ 0,4-750 кВ сталеалюминиевого типа | Временный вынос ВЛ 110 кВ | нд | П | 2028 | 110 | Сечение фазного провода 95 мм2 | ТО инвестиционного проекта | 25.12.2021 | Ханты-Мансийский автономный округ | 1 | 16.5 | 1 км по трассе | Л5-02 | 964.5 | 1.78 | 28327.365 | нд
1.2.2.2 | Реконструкция ВЛ 110 кВ отпайка Речная от ВЛ Святогор – Средний Балык 1, 2 (замена 72 опор, 2х16,5 км провода) | M_TP1200.VL.0041 | УНЦ грозотроса ВЛ | Временный вынос ВЛ 110 кВ | нд | П | 2028 | 110 | 9,1мм2 | ТО инвестиционного проекта | 25.12.2021 | Ханты-Мансийский автономный округ | 1 | 16.5 | 1 км | Л6-03 | 263.88 | 1.78 | 7750.1556 | нд
1.2.2.2 | Реконструкция ВЛ 110 кВ отпайка Речная от ВЛ Святогор – Средний Балык 1, 2 (замена 72 опор, 2х16,5 км провода) | M_TP1200.VL.0041 | УНЦ на демонтаж ВЛ 0,4-750 кВ | Временный вынос ВЛ 110 кВ | нд | П | 2028 | 110 | одна цепь | техническое обоснование инвестиционного проекта | 25.12.2021 | Ханты-Мансийский автономный округ | 1 | 16.5 | 1 км | М2-04-1 | 1533.53 | 2.04 | 51618.6198 | нд
1.2.2.2 | Реконструкция ВЛ 110 кВ отпайка Речная от ВЛ Святогор – Средний Балык 1, 2 (замена 72 опор, 2х16,5 км провода) | M_TP1200.VL.0041 | УНЦ ВЛ 0,4-750 кВ на строительно-монтажные работы без опор и провода | Переустройство ВЛ 35 кВ | нд | П | 2028 | 35 | двухцепная, все типы опор за исключением многогранных | ТО инвестиционного проекта | 25.12.2021 | Ханты-Мансийский автономный округ | 1 | 0.72 | 1 км | Л1-04-2 | 7159.92 | 2.67 | 13764.2302 | нд
1.2.2.2 | Реконструкция ВЛ 110 кВ отпайка Речная от ВЛ Святогор – Средний Балык 1, 2 (замена 72 опор, 2х16,5 км провода) | M_TP1200.VL.0041 | УНЦ опор ВЛ 0,4-750 кВ | Переустройство ВЛ 35 кВ | нд | П | 2028 | 35 | двухцепная, все типы опор за исключением многогранных | ТО инвестиционного проекта | 25.12.2021 | Ханты-Мансийский автономный округ | 1 | 0.72 | 1 км | Л3-03-2 | 5233.16 | 1.81 | 6819.8541 | нд
1.2.2.2 | Реконструкция ВЛ 110 кВ отпайка Речная от ВЛ Святогор – Средний Балык 1, 2 (замена 72 опор, 2х16,5 км провода) | M_TP1200.VL.0041 | УНЦ провода ВЛ 0,4-750 кВ сталеалюминиевого типа | Переустройство ВЛ 35 кВ | нд | П | 2028 | 35 | Сечение фазного провода 120 мм2 | ТО инвестиционного проекта | 25.12.2021 | Ханты-Мансийский автономный округ | 1 | 1.44 | 1 км по трассе | Л5-03 | 1109.82 | 1.78 | 2844.6906 | нд
1.2.2.2 | Реконструкция ВЛ 110 кВ отпайка Речная от ВЛ Святогор – Средний Балык 1, 2 (замена 72 опор, 2х16,5 км провода) | M_TP1200.VL.0041 | УНЦ грозотроса ВЛ | Переустройство ВЛ 35 кВ | нд | П | 2028 | 110 | 9,1мм2 | ТО инвестиционного проекта | 25.12.2021 | Ханты-Мансийский автономный округ | 1 | 0.72 | 1 км | Л6-03 | 263.88 | 1.78 | 338.1886 | нд
1.2.2.2 | Реконструкция ВЛ 110 кВ отпайка Речная от ВЛ Святогор – Средний Балык 1, 2 (замена 72 опор, 2х16,5 км провода) | M_TP1200.VL.0041 | УНЦ контрольного (силового) кабеля | Переустройство пересекаемой ВЛ 10 кВ (кабельная вставка) | нд | П | 2028 | нд | 10 мм2; 5 жил | ТО инвестиционного проекта | 25.12.2021 | Ханты-Мансийский автономный округ | 1 | 0.16 | 1 км | Н3-05-2 | 1162.22 | 1.83 | 340.298 | нд
1.2.2.2 | Реконструкция ВЛ 110 кВ отпайка Речная от ВЛ Святогор – Средний Балык 1, 2 (замена 72 опор, 2х16,5 км провода) | M_TP1200.VL.0041 | УНЦ на вырубку (расширение, расчистку) просеки ВЛ (для всех субъектов Российской Федерации) | ВЛ 110 кВ отпайка Речная от ВЛ Святогор – Средний Балык 1, 2 | нд | П | 2028 | 110 | расчистка кустарников и мелколесья, вырубка деревьев и корчевка пней с диаметром ствола до 11 см, 12 см и более | ТО инвестиционного проекта | 25.12.2021 | Ханты-Мансийский автономный округ | 1 | 7 | 1 га | Б7-03 | 514.43 | 1 | 3601.01 | нд
1.2.2.2 | Реконструкция ВЛ 110 кВ отпайка Речная от ВЛ Святогор – Средний Балык 1, 2 (замена 72 опор, 2х16,5 км провода) | M_TP1200.VL.0041 | УНЦ устройства лежневых дорог | ВЛ 110 кВ отпайка Речная от ВЛ Святогор – Средний Балык 1, 2 | нд | П | 2028 | нд | км | ТО инвестиционного проекта | 25.12.2021 | Ханты-Мансийский автономный округ | 1 | 6.5 | 1 ед | Л9-01 | 15505.16 | 1.91 | 192496.5614 | нд
1.2.2.2 | Реконструкция ВЛ 110 кВ отпайка Речная от ВЛ Святогор – Средний Балык 1, 2 (замена 72 опор, 2х16,5 км провода) | M_TP1200.VL.0041 | УНЦ на разработку и утверждение ДПТ при прохождении ВЛ по землям лесного фонда (землям, покрытым лесом) | ВЛ 110 кВ отпайка Речная от ВЛ Святогор – Средний Балык 1, 2 | нд | П | 2028 | 110 | Протяженность 11-20,9 км | ТО инвестиционного проекта | 25.12.2021 | Ханты-Мансийский автономный округ | 1 | 16.5 | 1 км по трассе | П8-15 | 564.5 | 1 | 9314.25 | нд
1.2.2.2 | Реконструкция ВЛ 110 кВ отпайка Речная от ВЛ Святогор – Средний Балык 1, 2 (замена 72 опор, 2х16,5 км провода) | M_TP1200.VL.0041 | УНЦ на кадастровые работы ВЛ (КЛ) и работы по установлению земельных отношений | ВЛ 110 кВ отпайка Речная от ВЛ Святогор – Средний Балык 1, 2 | нд | П | 2028 | 110 | Количество землепользователей до 15 | ТО инвестиционного проекта | 25.12.2021 | Ханты-Мансийский автономный округ | 1 | 0.165 | 100 км | П10-01-1 | 3050.84 | 1 | 503.3886 | нд
1.2.2.2 | Реконструкция ВЛ 110 кВ отпайка Речная от ВЛ Святогор – Средний Балык 1, 2 (замена 72 опор, 2х16,5 км провода) | M_TP1200.VL.0041 | УНЦ на проектные и изыскательские работы по ВЛ | ВЛ 110 кВ отпайка Речная от ВЛ Святогор – Средний Балык 1, 2 | нд | П | 2028 | 110 | Протяженность16,5 км | ТО инвестиционного проекта | 25.12.2021 | Ханты-Мансийский автономный округ | 2,04 | 1 | 1 ВЛ | П3-15 | 7800.85 | 1 | 15913.734 | нд
1.2.2.2 | Реконструкция ВЛ 110 кВ отпайка Речная от ВЛ Святогор – Средний Балык 1, 2 (замена 72 опор, 2х16,5 км провода) | M_TP1200.VL.0041 | Итого объем финансовых потребностей по инвестиционному проекту, тыс. рублей | нд | нд | нд | нд | нд | нд | нд | нд | нд | нд | нд | нд | нд | нд | нд | 1289854.437 | нд
1.2.4.1 | Реконструкция ПС 110/35/6 кВ Водозабор (Оснащение зданий ОПУ-1, ОПУ-2 автоматическими установками пожарной сигнализации, в составе систем пожарной сигнализации и систем оповещения и управления эвакуацией людей при пожаре - 2 комплекта, с системой передачи сигналов срабатывания и неисправности пожарной сигнализации на диспетчерский пункт - 1 комплект) | M_TP1200.PS.0057 | УНЦ комплекса систем безопасности ПС | ПС 110/35/6 кВ Водозабор | нд | С | 2024 | нд | Шкаф комплекса систем безопасности | Приказ об утв. ПСД №722 | 08.12.2023 | Ханты-Мансийский автономный округ | 1 | 1 | 1 шт. | И15-02 | 767.59 | 2.02 | 1550.5318 | нд
1.2.4.1 | Реконструкция ПС 110/35/6 кВ Водозабор (Оснащение зданий ОПУ-1, ОПУ-2 автоматическими установками пожарной сигнализации, в составе систем пожарной сигнализации и систем оповещения и управления эвакуацией людей при пожаре - 2 комплекта, с системой передачи сигналов срабатывания и неисправности пожарной сигнализации на диспетчерский пункт - 1 комплект) | M_TP1200.PS.0057 | УНЦ комплекса систем безопасности ПС | ПС 110/35/6 кВ Водозабор | нд | С | 2024 | нд | Система пожарной и охранной сигнализации | Приказ об утв. ПСД №722 | 08.12.2023 | Ханты-Мансийский автономный округ | 1 | 62 | 1 м² здания | И15-08 | 2.48 | 2.02 | 310.5952 | нд
1.2.4.1 | Реконструкция ПС 110/35/6 кВ Водозабор (Оснащение зданий ОПУ-1, ОПУ-2 автоматическими установками пожарной сигнализации, в составе систем пожарной сигнализации и систем оповещения и управления эвакуацией людей при пожаре - 2 комплекта, с системой передачи сигналов срабатывания и неисправности пожарной сигнализации на диспетчерский пункт - 1 комплект) | M_TP1200.PS.0057 | УНЦ на проектные и изыскательские работы для отдельных элементов электрических сетей | ПС 110/35/6 кВ Водозабор | нд | С | 2024 | нд | от 1,1 до 6 | Приказ об утв. ПСД №722 | 08.12.2023 | Ханты-Мансийский автономный округ | 1 | 1 | 1 объект | П6-06 | 425.5 | 1 | 425.5 | нд
1.2.4.1 | Реконструкция ПС 110/35/6 кВ Водозабор (Оснащение зданий ОПУ-1, ОПУ-2 автоматическими установками пожарной сигнализации, в составе систем пожарной сигнализации и систем оповещения и управления эвакуацией людей при пожаре - 2 комплекта, с системой передачи сигналов срабатывания и неисправности пожарной сигнализации на диспетчерский пункт - 1 комплект) | M_TP1200.PS.0057 | Итого объем финансовых потребностей по инвестиционному проекту, тыс. рублей | нд | нд | нд | нд | нд | нд | нд | нд | нд | нд | нд | нд | нд | нд | нд | 2286.627 | нд
1.2.4.1 | Реконструкция ПС 110/35/10 кВ Компрессорная (Оснащение здания ОПУ-1 автоматической установкой пожарной сигнализации, в составе система пожарной сигнализации и система оповещения и управления эвакуацией людей при пожаре - 1 комплект, с системой передачи сигналов срабатывания и неисправности пожарной сигнализации на диспетчерский пункт - 1 комплект) | M_TP1200.PS.0058 | УНЦ комплекса систем безопасности ПС | ПС 110/35/10 кВ Компрессорная | нд | С | 2024 | нд | Шкаф комплекса систем безопасности | Приказ об утв. ПСД №680 | 17.11.2023 | Ханты-Мансийский автономный округ | 1 | 1 | 1 шт. | И15-02 | 767.59 | 2.02 | 1550.5318 | нд
1.2.4.1 | Реконструкция ПС 110/35/10 кВ Компрессорная (Оснащение здания ОПУ-1 автоматической установкой пожарной сигнализации, в составе система пожарной сигнализации и система оповещения и управления эвакуацией людей при пожаре - 1 комплект, с системой передачи сигналов срабатывания и неисправности пожарной сигнализации на диспетчерский пункт - 1 комплект) | M_TP1200.PS.0058 | УНЦ комплекса систем безопасности ПС | ПС 110/35/10 кВ Компрессорная | нд | С | 2024 | нд | Система пожарной и охранной сигнализации | Приказ об утв. ПСД №680 | 17.11.2023 | Ханты-Мансийский автономный округ | 1 | 220 | 1 м² здания | И15-08 | 2.48 | 2.02 | 1102.112 | нд
1.2.4.1 | Реконструкция ПС 110/35/10 кВ Компрессорная (Оснащение здания ОПУ-1 автоматической установкой пожарной сигнализации, в составе система пожарной сигнализации и система оповещения и управления эвакуацией людей при пожаре - 1 комплект, с системой передачи сигналов срабатывания и неисправности пожарной сигнализации на диспетчерский пункт - 1 комплект) | M_TP1200.PS.0058 | УНЦ на проектные и изыскательские работы для отдельных элементов электрических сетей | ПС 110/35/10 кВ Компрессорная | нд | С | 2024 | нд | от 1,1 до 6 | Приказ об утв. ПСД №680 | 17.11.2023 | Ханты-Мансийский автономный округ | 1 | 1 | 1 объект | П6-06 | 425.5 | 1 | 425.5 | нд
1.2.4.1 | Реконструкция ПС 110/35/10 кВ Компрессорная (Оснащение здания ОПУ-1 автоматической установкой пожарной сигнализации, в составе система пожарной сигнализации и система оповещения и управления эвакуацией людей при пожаре - 1 комплект, с системой передачи сигналов срабатывания и неисправности пожарной сигнализации на диспетчерский пункт - 1 комплект) | M_TP1200.PS.0058 | Итого объем финансовых потребностей по инвестиционному проекту, тыс. рублей | нд | нд | нд | нд | нд | нд | нд | нд | нд | нд | нд | нд | нд | нд | нд | 3078.1438 | нд
1.2.4.1 | Реконструкция ПС 110/10 кВ Луговская (Оснащение зданий ОПУ-1, ОПУ-2, КРУН-10 автоматическими установками пожарной сигнализации, в составе систем пожарной сигнализации и систем оповещения и управления эвакуацией людей при пожаре - 3 комплекта, с системой передачи сигналов срабатывания и неисправности пожарной сигнализации на диспетчерский пункт - 1 комплект) | M_TP1200.PS.0059 | УНЦ комплекса систем безопасности ПС | ПС 110/10 кВ Луговская | нд | С | 2024 | нд | Шкаф комплекса систем безопасности | Приказ об утв. ПСД №720 | 08.12,2023 | Ханты-Мансийский автономный округ | 1 | 1 | 1 шт. | И15-02 | 767.59 | 2.02 | 1550.5318 | нд
1.2.4.1 | Реконструкция ПС 110/10 кВ Луговская (Оснащение зданий ОПУ-1, ОПУ-2, КРУН-10 автоматическими установками пожарной сигнализации, в составе систем пожарной сигнализации и систем оповещения и управления эвакуацией людей при пожаре - 3 комплекта, с системой передачи сигналов срабатывания и неисправности пожарной сигнализации на диспетчерский пункт - 1 комплект) | M_TP1200.PS.0059 | УНЦ комплекса систем безопасности ПС | ПС 110/10 кВ Луговская | нд | С | 2024 | нд | Система пожарной и охранной сигнализации | Приказ об утв. ПСД №720 | 08.12,2023 | Ханты-Мансийский автономный округ | 1 | 162 | 1 м² здания | И15-08 | 2.48 | 2.02 | 811.5552 | нд
1.2.4.1 | Реконструкция ПС 110/10 кВ Луговская (Оснащение зданий ОПУ-1, ОПУ-2, КРУН-10 автоматическими установками пожарной сигнализации, в составе систем пожарной сигнализации и систем оповещения и управления эвакуацией людей при пожаре - 3 комплекта, с системой передачи сигналов срабатывания и неисправности пожарной сигнализации на диспетчерский пункт - 1 комплект) | M_TP1200.PS.0059 | УНЦ на проектные и изыскательские работы для отдельных элементов электрических сетей | ПС 110/10 кВ Луговская | нд | С | 2024 | нд | от 1,1 до 6 | Приказ об утв. ПСД №720 | 08.12,2023 | Ханты-Мансийский автономный округ | 1 | 1 | 1 объект | П6-06 | 425.5 | 1 | 425.5 | нд
1.2.4.1 | Реконструкция ПС 110/10 кВ Луговская (Оснащение зданий ОПУ-1, ОПУ-2, КРУН-10 автоматическими установками пожарной сигнализации, в составе систем пожарной сигнализации и систем оповещения и управления эвакуацией людей при пожаре - 3 комплекта, с системой передачи сигналов срабатывания и неисправности пожарной сигнализации на диспетчерский пункт - 1 комплект) | M_TP1200.PS.0059 | Итого объем финансовых потребностей по инвестиционному проекту, тыс. рублей | нд | нд | нд | нд | нд | нд | нд | нд | нд | нд | нд | нд | нд | нд | нд | 2787.587 | нд
1.2.4.1 | Реконструкция ПС 110/35/6 кВ Лунная (Оснащение здания КРУН автоматической установкой пожарной сигнализации, в составе система пожарной сигнализации и система оповещения и управления эвакуацией людей при пожаре - 1 комплект, с системой передачи сигналов срабатывания и неисправности пожарной сигнализации на диспетчерский пункт - 1 комплект) | M_TP1200.PS.0060 | УНЦ комплекса систем безопасности ПС | ПС 110/35/6 кВ Лунная | нд | С | 2024 | нд | Шкаф комплекса систем безопасности | Приказ об утв.ПСД №676 | 17.11.2023 | Ханты-Мансийский автономный округ | 1 | 1 | 1 шт. | И15-02 | 767.59 | 2.02 | 1550.5318 | нд
1.2.4.1 | Реконструкция ПС 110/35/6 кВ Лунная (Оснащение здания КРУН автоматической установкой пожарной сигнализации, в составе система пожарной сигнализации и система оповещения и управления эвакуацией людей при пожаре - 1 комплект, с системой передачи сигналов срабатывания и неисправности пожарной сигнализации на диспетчерский пункт - 1 комплект) | M_TP1200.PS.0060 | УНЦ комплекса систем безопасности ПС | ПС 110/35/6 кВ Лунная | нд | С | 2024 | нд | Система пожарной и охранной сигнализации | Приказ об утв.ПСД №676 | 17.11.2023 | Ханты-Мансийский автономный округ | 1 | 65 | 1 м² здания | И15-08 | 2.48 | 2.02 | 325.624 | нд
1.2.4.1 | Реконструкция ПС 110/35/6 кВ Лунная (Оснащение здания КРУН автоматической установкой пожарной сигнализации, в составе система пожарной сигнализации и система оповещения и управления эвакуацией людей при пожаре - 1 комплект, с системой передачи сигналов срабатывания и неисправности пожарной сигнализации на диспетчерский пункт - 1 комплект) | M_TP1200.PS.0060 | УНЦ на проектные и изыскательские работы для отдельных элементов электрических сетей | ПС 110/35/6 кВ Лунная | нд | С | 2024 | нд | от 1,1 до 6 | Приказ об утв.ПСД №676 | 17.11.2023 | Ханты-Мансийский автономный округ | 1 | 1 | 1 объект | П6-06 | 425.5 | 1 | 425.5 | нд
1.2.4.1 | Реконструкция ПС 110/35/6 кВ Лунная (Оснащение здания КРУН автоматической установкой пожарной сигнализации, в составе система пожарной сигнализации и система оповещения и управления эвакуацией людей при пожаре - 1 комплект, с системой передачи сигналов срабатывания и неисправности пожарной сигнализации на диспетчерский пункт - 1 комплект) | M_TP1200.PS.0060 | Итого объем финансовых потребностей по инвестиционному проекту, тыс. рублей | нд | нд | нд | нд | нд | нд | нд | нд | нд | нд | нд | нд | нд | нд | нд | 2301.6558 | нд
1.2.4.1 | Реконструкция ПС 110/35/6 кВ Парус (Оснащение зданий ОПУ-1, ОПУ-2 автоматическими установками пожарной сигнализации, в составе систем пожарной сигнализации и систем оповещения и управления эвакуацией людей при пожаре - 2 комплекта, с системой передачи сигналов срабатывания и неисправности пожарной сигнализации на диспетчерский пункт - 1 комплект) | M_TP1200.PS.0061 | УНЦ комплекса систем безопасности ПС | ПС 110/35/6 кВ Парус | нд | С | 2024 | нд | Шкаф комплекса систем безопасности | Приказ об утв. ПСД №678 | 17.11.2023 | Ханты-Мансийский автономный округ | 1 | 2 | 1 шт. | И15-02 | 767.59 | 2.02 | 3101.0636 | нд
1.2.4.1 | Реконструкция ПС 110/35/6 кВ Парус (Оснащение зданий ОПУ-1, ОПУ-2 автоматическими установками пожарной сигнализации, в составе систем пожарной сигнализации и систем оповещения и управления эвакуацией людей при пожаре - 2 комплекта, с системой передачи сигналов срабатывания и неисправности пожарной сигнализации на диспетчерский пункт - 1 комплект) | M_TP1200.PS.0061 | УНЦ комплекса систем безопасности ПС | ПС 110/35/6 кВ Парус | нд | С | 2024 | нд | Система пожарной и охранной сигнализации | Приказ об утв. ПСД №678 | 17.11.2023 | Ханты-Мансийский автономный округ | 1 | 68 | 1 м² здания | И15-08 | 2.48 | 2.02 | 340.6528 | нд
1.2.4.1 | Реконструкция ПС 110/35/6 кВ Парус (Оснащение зданий ОПУ-1, ОПУ-2 автоматическими установками пожарной сигнализации, в составе систем пожарной сигнализации и систем оповещения и управления эвакуацией людей при пожаре - 2 комплекта, с системой передачи сигналов срабатывания и неисправности пожарной сигнализации на диспетчерский пункт - 1 комплект) | M_TP1200.PS.0061 | УНЦ на проектные и изыскательские работы для отдельных элементов электрических сетей | ПС 110/35/6 кВ Парус | нд | С | 2024 | нд | от 1,1 до 6 | Приказ об утв. ПСД №678 | 17.11.2023 | Ханты-Мансийский автономный округ | 1 | 1 | 1 объект | П6-06 | 425.5 | 1 | 425.5 | нд
1.2.4.1 | Реконструкция ПС 110/35/6 кВ Парус (Оснащение зданий ОПУ-1, ОПУ-2 автоматическими установками пожарной сигнализации, в составе систем пожарной сигнализации и систем оповещения и управления эвакуацией людей при пожаре - 2 комплекта, с системой передачи сигналов срабатывания и неисправности пожарной сигнализации на диспетчерский пункт - 1 комплект) | M_TP1200.PS.0061 | Итого объем финансовых потребностей по инвестиционному проекту, тыс. рублей | нд | нд | нд | нд | нд | нд | нд | нд | нд | нд | нд | нд | нд | нд | нд | 3867.2164 | нд
1.2.4.1 | Реконструкция ПС 110/35/6 кВ Пойковская (Оснащение зданий ОПУ-1, ОПУ-2 автоматическими установками пожарной сигнализации, в составе систем пожарной сигнализации и систем оповещения и управления эвакуацией людей при пожаре - 2 комплекта, с системой передачи сигналов срабатывания и неисправности пожарной сигнализации на диспетчерский пункт - 1 комплект) | M_TP1200.PS.0062 | УНЦ комплекса систем безопасности ПС | ПС 110/35/6 кВ Пойковская | нд | С | 2024 | нд | Шкаф комплекса систем безопасности | Приказ об утв. ПСД №721 | 08.12.2023 | Ханты-Мансийский автономный округ | 1 | 1 | 1 шт. | И15-02 | 767.59 | 2.02 | 1550.5318 | нд
1.2.4.1 | Реконструкция ПС 110/35/6 кВ Пойковская (Оснащение зданий ОПУ-1, ОПУ-2 автоматическими установками пожарной сигнализации, в составе систем пожарной сигнализации и систем оповещения и управления эвакуацией людей при пожаре - 2 комплекта, с системой передачи сигналов срабатывания и неисправности пожарной сигнализации на диспетчерский пункт - 1 комплект) | M_TP1200.PS.0062 | УНЦ комплекса систем безопасности ПС | ПС 110/35/6 кВ Пойковская | нд | С | 2024 | нд | Система пожарной и охранной сигнализации | Приказ об утв. ПСД №721 | 08.12.2023 | Ханты-Мансийский автономный округ | 1 | 88 | 1 м² здания | И15-08 | 2.48 | 2.02 | 440.8448 | нд
1.2.4.1 | Реконструкция ПС 110/35/6 кВ Пойковская (Оснащение зданий ОПУ-1, ОПУ-2 автоматическими установками пожарной сигнализации, в составе систем пожарной сигнализации и систем оповещения и управления эвакуацией людей при пожаре - 2 комплекта, с системой передачи сигналов срабатывания и неисправности пожарной сигнализации на диспетчерский пункт - 1 комплект) | M_TP1200.PS.0062 | УНЦ на проектные и изыскательские работы для отдельных элементов электрических сетей | ПС 110/35/6 кВ Пойковская | нд | С | 2024 | нд | от 1,1 до 6 | Приказ об утв. ПСД №721 | 08.12.2023 | Ханты-Мансийский автономный округ | 1 | 1 | 1 объект | П6-06 | 425.5 | 1 | 425.5 | нд
1.2.4.1 | Реконструкция ПС 110/35/6 кВ Пойковская (Оснащение зданий ОПУ-1, ОПУ-2 автоматическими установками пожарной сигнализации, в составе систем пожарной сигнализации и систем оповещения и управления эвакуацией людей при пожаре - 2 комплекта, с системой передачи сигналов срабатывания и неисправности пожарной сигнализации на диспетчерский пункт - 1 комплект) | M_TP1200.PS.0062 | Итого объем финансовых потребностей по инвестиционному проекту, тыс. рублей | нд | нд | нд | нд | нд | нд | нд | нд | нд | нд | нд | нд | нд | нд | нд | 2416.8766 | нд
1.2.4.1 | Реконструкция ПС 110/35/6 кВ Речная (Оснащение зданий ОПУ-1, ОПУ-2 автоматическими установками пожарной сигнализации, в составе систем пожарной сигнализации и систем оповещения и управления эвакуацией людей при пожаре - 2 комплекта, с системой передачи сигналов срабатывания и неисправности пожарной сигнализации на диспетчерский пункт - 1 комплект)комплект) | M_TP1200.PS.0063 | УНЦ комплекса систем безопасности ПС | ПС 110/35/6 кВ Речная | нд | С | 2024 | нд | Шкаф комплекса систем безопасности | Приказ об утв. ПСД №719 | 08.12.2023 | Ханты-Мансийский автономный округ | 1 | 2 | 1 шт. | И15-02 | 767.59 | 2.02 | 3101.0636 | нд
1.2.4.1 | Реконструкция ПС 110/35/6 кВ Речная (Оснащение зданий ОПУ-1, ОПУ-2 автоматическими установками пожарной сигнализации, в составе систем пожарной сигнализации и систем оповещения и управления эвакуацией людей при пожаре - 2 комплекта, с системой передачи сигналов срабатывания и неисправности пожарной сигнализации на диспетчерский пункт - 1 комплект)комплект) | M_TP1200.PS.0063 | УНЦ комплекса систем безопасности ПС | ПС 110/35/6 кВ Речная | нд | С | 2024 | нд | Система пожарной и охранной сигнализации | Приказ об утв. ПСД №719 | 08.12.2023 | Ханты-Мансийский автономный округ | 1 | 64 | 1 м² здания | И15-08 | 2.48 | 2.02 | 320.6144 | нд
1.2.4.1 | Реконструкция ПС 110/35/6 кВ Речная (Оснащение зданий ОПУ-1, ОПУ-2 автоматическими установками пожарной сигнализации, в составе систем пожарной сигнализации и систем оповещения и управления эвакуацией людей при пожаре - 2 комплекта, с системой передачи сигналов срабатывания и неисправности пожарной сигнализации на диспетчерский пункт - 1 комплект)комплект) | M_TP1200.PS.0063 | УНЦ на проектные и изыскательские работы для отдельных элементов электрических сетей | ПС 110/35/6 кВ Речная | нд | С | 2024 | нд | от 1,1 до 6 | Приказ об утв. ПСД №719 | 08.12.2023 | Ханты-Мансийский автономный округ | 1 | 1 | 1 объект | П6-06 | 425.5 | 1 | 425.5 | нд
1.2.4.1 | Реконструкция ПС 110/35/6 кВ Речная (Оснащение зданий ОПУ-1, ОПУ-2 автоматическими установками пожарной сигнализации, в составе систем пожарной сигнализации и систем оповещения и управления эвакуацией людей при пожаре - 2 комплекта, с системой передачи сигналов срабатывания и неисправности пожарной сигнализации на диспетчерский пункт - 1 комплект)комплект) | M_TP1200.PS.0063 | Итого объем финансовых потребностей по инвестиционному проекту, тыс. рублей | нд | нд | нд | нд | нд | нд | нд | нд | нд | нд | нд | нд | нд | нд | нд | 3847.178 | нд
1.2.4.1 | Замена защит ВЛ-110 на базе ШДЭ-2802, защит трансформатора на базе реле ДЗТ-21 ПС 110 кВ Приразломная. Комплексная реконструкция микроэлектронных защит на МП устройства РЗА | M_TP1200.PR.0036 | УНЦ РЗА | ПС 110 кВ Приразломная | нд | П | 2025 | 110 | шкаф дифференциально-фазной защиты ЛЭП 110-220 к В с комплектом ступенчатых защит и обменом разрешающими сигналами, УРОВ и АУВ для решений с использованием протокола GOOSE | Технические характеристики инвестиционного проекта | 09.02.2024 | Ханты-Мансийский автономный округ | 1 | 2 | 1 ед. | И11-63 | 3061.69 | 1.81 | 11083.3178 | нд
1.2.4.1 | Замена защит ВЛ-110 на базе ШДЭ-2802, защит трансформатора на базе реле ДЗТ-21 ПС 110 кВ Приразломная. Комплексная реконструкция микроэлектронных защит на МП устройства РЗА | M_TP1200.PR.0036 | УНЦ РЗА | ПС 110 кВ Приразломная | нд | П | 2025 | 110 | Шкаф АУВ 110-220 кВ и УРОВ для решений без использования протоколов GOOSE и SV | Технические характеристики инвестиционного проекта | 09.02.2024 | Ханты-Мансийский автономный округ | 1 | 2 | 1 ед. | И11-10 | 3668.9 | 1.81 | 13281.418 | нд
1.2.4.1 | Замена защит ВЛ-110 на базе ШДЭ-2802, защит трансформатора на базе реле ДЗТ-21 ПС 110 кВ Приразломная. Комплексная реконструкция микроэлектронных защит на МП устройства РЗА | M_TP1200.PR.0036 | УНЦ РЗА | ПС 110 кВ Приразломная | нд | П | 2025 | 110 | Микропроцессорный терминал автоматики регулирования напряжения (АРКТ) для решений без использования протоколов GOOSE и SV | Технические характеристики инвестиционного проекта | 09.02.2024 | Ханты-Мансийский автономный округ | 1 | 2 | 1 ед. | И11-146 | 876.92 | 1.81 | 3174.4504 | нд
1.2.4.1 | Замена защит ВЛ-110 на базе ШДЭ-2802, защит трансформатора на базе реле ДЗТ-21 ПС 110 кВ Приразломная. Комплексная реконструкция микроэлектронных защит на МП устройства РЗА | M_TP1200.PR.0036 | УНЦ РЗА и прочие шкафы (панели) | ПС 110 кВ Приразломная | нд | П | 2025 | 110 | Прочие шкафы (панели) | Технические характеристики инвестиционного проекта | 09.02.2024 | Ханты-Мансийский автономный округ | 1 | 2 | 1 ед. | И12-06 | 262.53 | 1.81 | 950.3586 | нд
1.2.4.1 | Замена защит ВЛ-110 на базе ШДЭ-2802, защит трансформатора на базе реле ДЗТ-21 ПС 110 кВ Приразломная. Комплексная реконструкция микроэлектронных защит на МП устройства РЗА | M_TP1200.PR.0036 | УНЦ РЗА | ПС 110 кВ Приразломная | нд | П | 2025 | 110 | Шкаф дифференцированной защиты ЛЭП 110-220 кВ с комплектом ступенчатых защит и обменом разрешающими сигналами (для схем РУ с двумя выключателями или с обходной системы сборных шин) для решений без использования протоколов GOOSE и SV | Технические характеристики инвестиционного проекта | 09.02.2024 | Ханты-Мансийский автономный округ | 1 | 2 | 1 ед. | И11-18 | 3441.14 | 1.81 | 12456.9268 | нд
1.2.4.1 | Замена защит ВЛ-110 на базе ШДЭ-2802, защит трансформатора на базе реле ДЗТ-21 ПС 110 кВ Приразломная. Комплексная реконструкция микроэлектронных защит на МП устройства РЗА | M_TP1200.PR.0036 | УНЦ АСУТП и ТМ | ПС 110 кВ Приразломная | нд | П | 2025 | 110 | Шкаф контроллеров присоединения для решений с использованием протокола GOOSE | Технические характеристики инвестиционного проекта | 09.02.2024 | Ханты-Мансийский автономный округ | 1 | 1 | 1 ед. | А5-09 | 6774.44 | 1.83 | 12397.2252 | нд
1.2.4.1 | Замена защит ВЛ-110 на базе ШДЭ-2802, защит трансформатора на базе реле ДЗТ-21 ПС 110 кВ Приразломная. Комплексная реконструкция микроэлектронных защит на МП устройства РЗА | M_TP1200.PR.0036 | УНЦ контрольного (силового)кабеля | ПС 110 кВ Приразломная | нд | П | 2025 | 100 | Кабель КВВГЭнг-LS,5х2,5 | Технические характеристики инвестиционного проекта | 09.02.2024 | Ханты-Мансийский автономный округ | 1 | 6.66 | 1 км | Н3-02-2 | 363.18 | 1.83 | 4426.3652 | нд
1.2.4.1 | Замена защит ВЛ-110 на базе ШДЭ-2802, защит трансформатора на базе реле ДЗТ-21 ПС 110 кВ Приразломная. Комплексная реконструкция микроэлектронных защит на МП устройства РЗА | M_TP1200.PR.0036 | УНЦ РЗА и прочие шкафы (панели) | ПС 110 кВ Приразломная | нд | П | 2025 | 110 | Шкаф центральной сигнализации ПС 110 кВ и выше | Технические характеристики инвестиционного проекта | 09.02.2024 | Ханты-Мансийский автономный округ | 1 | 1 | 1 ед. | И12-02 | 2123.79 | 1.81 | 3844.0599 | нд
1.2.4.1 | Замена защит ВЛ-110 на базе ШДЭ-2802, защит трансформатора на базе реле ДЗТ-21 ПС 110 кВ Приразломная. Комплексная реконструкция микроэлектронных защит на МП устройства РЗА | M_TP1200.PR.0036 | УНЦ РЗА и прочие шкафы (панели) | ПС 110 кВ Приразломная | нд | П | 2025 | 110 | Прочие шкафы (панели) | Технические характеристики инвестиционного проекта | 09.02.2024 | Ханты-Мансийский автономный округ | 1 | 2 | 1 ед. | И12-06 | 262.53 | 1.81 | 950.3586 | нд
1.2.4.1 | Замена защит ВЛ-110 на базе ШДЭ-2802, защит трансформатора на базе реле ДЗТ-21 ПС 110 кВ Приразломная. Комплексная реконструкция микроэлектронных защит на МП устройства РЗА | M_TP1200.PR.0036 | УНЦ на проектные и изыскательские работы для отдельных элементов электрических сетей | ПС 110 кВ Приразломная | нд | П | 2025 | нд | от 51 до 151 | Технические характеристики инвестиционного проекта | 09.02.2024 | Ханты-Мансийский автономный округ | 1 | 1 | 1 объект | П6-10 | 10637.53 | 1 | 10637.53 | нд
1.2.4.1 | Замена защит ВЛ-110 на базе ШДЭ-2802, защит трансформатора на базе реле ДЗТ-21 ПС 110 кВ Приразломная. Комплексная реконструкция микроэлектронных защит на МП устройства РЗА | M_TP1200.PR.0036 | Итого объем финансовых потребностей по инвестиционному проекту, тыс. рублей | нд | нд | нд | нд | нд | нд | нд | нд | нд | нд | нд | нд | нд | нд | нд | 73202.0105 | нд
1.2.4.1 | Комплексная замена устройств РЗА на электромеханической элементной базе на ПС 110 кВ Ханты- Мансийская | M_TP1200.PR.0037 | УНЦ РЗА | ПС 110 кВ Ханты- Мансийская | нд | П | 2025 | 110 | Шкаф АУВ 110-220 кВ и УРОВ для решений без использования протоколов GOOSE и SV | Приложение к Техническому обоснованию инвестиционного проекта | 10.12.2021 | Ханты-Мансийский автономный округ | 1 | 2 | 1 ед. | И11-10 | 3668.9 | 1.8 | 13208.04 | нд
1.2.4.1 | Комплексная замена устройств РЗА на электромеханической элементной базе на ПС 110 кВ Ханты- Мансийская | M_TP1200.PR.0037 | УНЦ РЗА | ПС 110 кВ Ханты- Мансийская | нд | П | 2025 | 110 | Микропроцессорный терминал автоматики регулирования напряжения (АРКТ) для решений без использования протоколов GOOSE и SV | Приложение к Техническому обоснованию инвестиционного проекта | 10.12.2021 | Ханты-Мансийский автономный округ | 1 | 2 | 1 ед. | И11-146 | 876.92 | 1.8 | 3156.912 | нд
1.2.4.1 | Комплексная замена устройств РЗА на электромеханической элементной базе на ПС 110 кВ Ханты- Мансийская | M_TP1200.PR.0037 | УНЦ РЗА и прочие шкафы (панели) | ПС 110 кВ Ханты- Мансийская | нд | П | 2025 | 110 | Прочие шкафы (панели) | Приложение к Техническому обоснованию инвестиционного проекта | 10.12.2021 | Ханты-Мансийский автономный округ | 1 | 2 | 1 ед. | И12-06 | 262.53 | 1.8 | 945.108 | нд
1.2.4.1 | Комплексная замена устройств РЗА на электромеханической элементной базе на ПС 110 кВ Ханты- Мансийская | M_TP1200.PR.0037 | УНЦ АСУТП и ТМ | ПС 110 кВ Ханты- Мансийская | нд | П | 2025 | 110 | Шкаф контроллеров присоединения для решений с использованием протокола GOOSE | Приложение к Техническому обоснованию инвестиционного проекта | 10.12.2021 | Ханты-Мансийский автономный округ | 1 | 1 | 1 ед. | А5-09 | 6774.44 | 1.81 | 12261.7364 | нд
1.2.4.1 | Комплексная замена устройств РЗА на электромеханической элементной базе на ПС 110 кВ Ханты- Мансийская | M_TP1200.PR.0037 | УНЦ контрольного (силового)кабеля | ПС 110 кВ Ханты- Мансийская | нд | П | 2025 | 110 | Кабель КВВГЭнг-LS,5х2,5 | Приложение к Техническому обоснованию инвестиционного проекта | 10.12.2021 | Ханты-Мансийский автономный округ | 1 | 1.5 | 1 км | Н3-02-2 | 363.18 | 1.82 | 991.4814 | нд
1.2.4.1 | Комплексная замена устройств РЗА на электромеханической элементной базе на ПС 110 кВ Ханты- Мансийская | M_TP1200.PR.0037 | УНЦ РЗА и прочие шкафы (панели) | ПС 110 кВ Ханты- Мансийская | нд | П | 2025 | 110 | Шкаф центральной сигнализации ПС 110 кВ и выше | Приложение к Техническому обоснованию инвестиционного проекта | 10.12.2021 | Ханты-Мансийский автономный округ | 1 | 1 | 1 ед. | И12-02 | 2123.79 | 1.8 | 3822.822 | нд
1.2.4.1 | Комплексная замена устройств РЗА на электромеханической элементной базе на ПС 110 кВ Ханты- Мансийская | M_TP1200.PR.0037 | УНЦ РЗА и прочие шкафы | ПС 110 кВ Ханты- Мансийская | нд | П | 2025 | 110 | Прочие шкафы (панели) | Приложение к Техническому обоснованию инвестиционного проекта | 10.12.2021 | Ханты-Мансийский автономный округ | 1 | 4 | 1 ед. | И12-06 | 262.53 | 1.8 | 1890.216 | нд
1.2.4.1 | Комплексная замена устройств РЗА на электромеханической элементной базе на ПС 110 кВ Ханты- Мансийская | M_TP1200.PR.0037 | УНЦ систем АСУ ТП и ТМ | ПС 110 кВ Ханты- Мансийская | нд | П | 2025 | 110 | Шкаф сбора сигналов с функцией программной оперативной блокировки разъединителей с количеством собираемых дискретных сигналов: 256 шт. | Приложение к Техническому обоснованию инвестиционного проекта | 10.12.2021 | Ханты-Мансийский автономный округ | 1 | 1 | 1 ед. | А5-22 | 5131.77 | 1.81 | 9288.5037 | нд
1.2.4.1 | Комплексная замена устройств РЗА на электромеханической элементной базе на ПС 110 кВ Ханты- Мансийская | M_TP1200.PR.0037 | УНЦ на проектные и изыскательские работы для отдельных элементов электрических сетей | ПС 110 кВ Ханты- Мансийская | нд | П | 2025 | 110 | от 21 до 51 | Приложение к Техническому обоснованию инвестиционного проекта | 10.12.2021 | Ханты-Мансийский автономный округ | 1 | 1 | 1 объект | П6-09 | 4255.01 | 1 | 4255.01 | нд
1.2.4.1 | Комплексная замена устройств РЗА на электромеханической элементной базе на ПС 110 кВ Ханты- Мансийская | M_TP1200.PR.0037 | Итого объем финансовых потребностей по инвестиционному проекту, тыс. рублей | нд | нд | нд | нд | нд | нд | нд | нд | нд | нд | нд | нд | нд | нд | нд | 49819.8295 | нд
1.2.4.1 | Комплексная реконструкция ВЧ защит и ПАА на ПС НЮЭС (замена 5 ВЧ постов ПВЗУ Е и 2-х АКА Кедр) | M_TP1200.PR.0038 | УНЦ систем ПА,УПАСК | ПС 220 Средний Балык Устройство ПАА АКА Кедр ВЛ110 Кратер Средний балык | нд | П | 2025 | 110 | Приемопередатчик УПАСК по ВЧ-каналам связи на 16 передаваемых и 16 принимаемых команд для решений без использования протоколов GOOSE и SV | Технические характеристики инвестиционного проекта | 09.02.2024 | Ханты-Мансийский автономный округ | 1 | 2 | 1 ед | А8-22 | 6694.33 | 1.21 | 16200.2786 | нд
1.2.4.1 | Комплексная реконструкция ВЧ защит и ПАА на ПС НЮЭС (замена 5 ВЧ постов ПВЗУ Е и 2-х АКА Кедр) | M_TP1200.PR.0038 | УНЦ системы ВЧ связи 35-750 кВ | ПС 220 кВ Средний Балык | нд | П | 2025 | 110 | ВЧ-обработка и присоединение на ЛЭП 110 (150) кВ | Технические характеристики инвестиционного проекта | 09.02.2024 | Ханты-Мансийский автономный округ | 1 | 2 | 1 ед | А6-02-1 | 5334.69 | 1.83 | 19524.9654 | нд
1.2.4.1 | Комплексная реконструкция ВЧ защит и ПАА на ПС НЮЭС (замена 5 ВЧ постов ПВЗУ Е и 2-х АКА Кедр) | M_TP1200.PR.0038 | УНЦ контрольного (силового)кабеля | ПС 220 кВ Средний Балык | нд | П | 2025 | 110 | Кабель КВВГЭнг-LS,5х2,5 | Технические характеристики инвестиционного проекта | 09.02.2024 | Ханты-Мансийский автономный округ | 1 | 3.32 | 1 км | Н3-02-2 | 363.18 | 1.83 | 2206.5364 | нд
1.2.4.1 | Комплексная реконструкция ВЧ защит и ПАА на ПС НЮЭС (замена 5 ВЧ постов ПВЗУ Е и 2-х АКА Кедр) | M_TP1200.PR.0038 | УНЦ АСУТП и ТМ | ПС 220 кВ Средний Балык | нд | П | 2025 | 110 | Шкаф контроллеров присоединения для решений с использованием протокола GOOSE | Технические характеристики инвестиционного проекта | 09.02.2024 | Ханты-Мансийский автономный округ | 1 | 1 | 1 ед. | А5-09 | 6774.44 | 1.83 | 12397.2252 | нд
1.2.4.1 | Комплексная реконструкция ВЧ защит и ПАА на ПС НЮЭС (замена 5 ВЧ постов ПВЗУ Е и 2-х АКА Кедр) | M_TP1200.PR.0038 | УНЦ РЗА и прочие шкафы (панели) | ПС 110 кВ Пойковская | нд | П | 2025 | 110 | Приемопередатчик ВЧ(ВОЛС) для защит | Технические характеристики инвестиционного проекта | 09.02.2024 | Ханты-Мансийский автономный округ | 1 | 2 | 1 ед. | И12-05 | 1651.44 | 1.81 | 5978.2128 | нд
1.2.4.1 | Комплексная реконструкция ВЧ защит и ПАА на ПС НЮЭС (замена 5 ВЧ постов ПВЗУ Е и 2-х АКА Кедр) | M_TP1200.PR.0038 | УНЦ системы ВЧ связи 35-750 кВ | ПС 110 кВ Пойковская | нд | П | 2025 | 110 | ВЧ-обработка и присоединение на ЛЭП 110 (150) кВ | Технические характеристики инвестиционного проекта | 09.02.2024 | Ханты-Мансийский автономный округ | 1 | 2 | 1 ед | А6-02-1 | 5334.69 | 1.83 | 19524.9654 | нд
1.2.4.1 | Комплексная реконструкция ВЧ защит и ПАА на ПС НЮЭС (замена 5 ВЧ постов ПВЗУ Е и 2-х АКА Кедр) | M_TP1200.PR.0038 | УНЦ на проектные и изыскательские работы для элементов ПС (ПП,ЗПС) | ПС 220кВ Средний Балык; ПС 110кВ Пойковская | нд | П | 2024 | 110 | Ячейка выключателя | Технические характеристики инвестиционного проекта | 09.02.2024 | Ханты-Мансийский автономный округ | 1 | 3 | 1 ячейка | П2-02 | 3290.54 | 1 | 9871.62 | нд
1.2.4.1 | Комплексная реконструкция ВЧ защит и ПАА на ПС НЮЭС (замена 5 ВЧ постов ПВЗУ Е и 2-х АКА Кедр) | M_TP1200.PR.0038 | УНЦ РЗА и прочие шкафы (панели) | ПС 110 кВ Приобская; ПС 110кВ Кинтус | нд | П | 2025 | 110 | Приемопередатчик ВЧ(ВОЛС) для защит | Технические характеристики инвестиционного проекта | 09.02.2024 | Ханты-Мансийский автономный округ | 1 | 3 | 1 ед. | И12-05 | 1651.44 | 1.8 | 8917.776 | нд
1.2.4.1 | Комплексная реконструкция ВЧ защит и ПАА на ПС НЮЭС (замена 5 ВЧ постов ПВЗУ Е и 2-х АКА Кедр) | M_TP1200.PR.0038 | УНЦ системы ВЧ связи 35-750 кВ | ПС 110 кВ Приобская; ПС 110кВ Кинтус | нд | П | 2025 | 110 | ВЧ-обработка и присоединение на ЛЭП 110 (150) кВ | Технические характеристики инвестиционного проекта | 09.02.2024 | Ханты-Мансийский автономный округ | 1 | 3 | 1 ед | А6-02-1 | 5334.69 | 1.81 | 28967.3667 | нд
1.2.4.1 | Комплексная реконструкция ВЧ защит и ПАА на ПС НЮЭС (замена 5 ВЧ постов ПВЗУ Е и 2-х АКА Кедр) | M_TP1200.PR.0038 | УНЦ на проектные и изыскательские работы для элементов ПС (ПП,ЗПС) | ПС 110 кВ Приобская; ПС 110кВ Кинтус | нд | П | 2025 | 110 | Ячейка выключателя | Технические характеристики инвестиционного проекта | 09.02.2024 | Ханты-Мансийский автономный округ | 1 | 4 | 1 ячейка | П2-02 | 3290.54 | 1 | 13162.16 | нд
1.2.4.1 | Комплексная реконструкция ВЧ защит и ПАА на ПС НЮЭС (замена 5 ВЧ постов ПВЗУ Е и 2-х АКА Кедр) | M_TP1200.PR.0038 | Итого объем финансовых потребностей по инвестиционному проекту, тыс. рублей | нд | нд | нд | нд | нд | нд | нд | нд | нд | нд | нд | нд | нд | нд | нд | 136751.1065 | нд
1.2.4.1 | Реконструкция ПС 110/10 кВ Сатарино (Оснащение здания ОПУ-1 автоматической установкой пожарной сигнализации, в составе система пожарной сигнализации и система оповещения и управления эвакуацией людей при пожаре - 1 комплект, с системой передачи сигналов срабатывания и неисправности пожарной сигнализации на диспетчерский пункт - 1 комплект) | M_TP1200.PS.0064 | УНЦ комплекса систем безопасности ПС | ПС 110/10 кВ Сатарино | нд | С | 2024 | нд | Шкаф комплекса систем безопасности | Приказ об утв. ПСД №674 | 17.11.2023 | Ханты-Мансийский автономный округ | 1 | 1 | 1 шт. | И15-02 | 767.59 | 2.02 | 1550.5318 | нд
1.2.4.1 | Реконструкция ПС 110/10 кВ Сатарино (Оснащение здания ОПУ-1 автоматической установкой пожарной сигнализации, в составе система пожарной сигнализации и система оповещения и управления эвакуацией людей при пожаре - 1 комплект, с системой передачи сигналов срабатывания и неисправности пожарной сигнализации на диспетчерский пункт - 1 комплект) | M_TP1200.PS.0064 | УНЦ комплекса систем безопасности ПС | ПС 110/10 кВ Сатарино | нд | С | 2024 | нд | Система пожарной и охранной сигнализации | Приказ об утв. ПСД №674 | 17.11.2023 | Ханты-Мансийский автономный округ | 1 | 43 | 1 м² здания | И15-08 | 2.48 | 2.02 | 215.4128 | нд
1.2.4.1 | Реконструкция ПС 110/10 кВ Сатарино (Оснащение здания ОПУ-1 автоматической установкой пожарной сигнализации, в составе система пожарной сигнализации и система оповещения и управления эвакуацией людей при пожаре - 1 комплект, с системой передачи сигналов срабатывания и неисправности пожарной сигнализации на диспетчерский пункт - 1 комплект) | M_TP1200.PS.0064 | УНЦ на проектные и изыскательские работы для отдельных элементов электрических сетей | ПС 110/10 кВ Сатарино | нд | С | 2024 | нд | от 1,1 до 6 | Приказ об утв. ПСД №674 | 17.11.2023 | Ханты-Мансийский автономный округ | 1 | 1 | 1 объект | П6-06 | 425.5 | 1 | 425.5 | нд
1.2.4.1 | Реконструкция ПС 110/10 кВ Сатарино (Оснащение здания ОПУ-1 автоматической установкой пожарной сигнализации, в составе система пожарной сигнализации и система оповещения и управления эвакуацией людей при пожаре - 1 комплект, с системой передачи сигналов срабатывания и неисправности пожарной сигнализации на диспетчерский пункт - 1 комплект) | M_TP1200.PS.0064 | Итого объем финансовых потребностей по инвестиционному проекту, тыс. рублей | нд | нд | нд | нд | нд | нд | нд | нд | нд | нд | нд | нд | нд | нд | нд | 2191.4446 | нд
1.2.4.1 | Реконструкция ПС 11035//6 кВ Юганская (Оснащение зданий ОПУ-1, ОПУ-2, КРУН-6 автоматическими установками пожарной сигнализации, в составе систем пожарной сигнализации и систем оповещения и управления эвакуацией людей при пожаре - 3 комплекта, с системой передачи сигналов срабатывания и неисправности пожарной сигнализации на диспетчерский пункт - 1 комплект) | M_TP1200.PS.0065 | УНЦ комплекса систем безопасности ПС | ПС 11035//6 кВ Юганская | нд | С | 2024 | нд | Шкаф комплекса систем безопасности | Приказ об утв. ПСД №675 | 17.11.2023 | Ханты-Мансийский автономный округ | 1 | 1 | 1 шт. | И15-02 | 767.59 | 2.02 | 1550.5318 | нд
1.2.4.1 | Реконструкция ПС 11035//6 кВ Юганская (Оснащение зданий ОПУ-1, ОПУ-2, КРУН-6 автоматическими установками пожарной сигнализации, в составе систем пожарной сигнализации и систем оповещения и управления эвакуацией людей при пожаре - 3 комплекта, с системой передачи сигналов срабатывания и неисправности пожарной сигнализации на диспетчерский пункт - 1 комплект) | M_TP1200.PS.0065 | УНЦ комплекса систем безопасности ПС | ПС 11035//6 кВ Юганская | нд | С | 2024 | нд | Система пожарной и охранной сигнализации | Приказ об утв. ПСД №675 | 17.11.2023 | Ханты-Мансийский автономный округ | 1 | 249 | 1 м² здания | И15-08 | 2.48 | 2.02 | 1247.3904 | нд
1.2.4.1 | Реконструкция ПС 11035//6 кВ Юганская (Оснащение зданий ОПУ-1, ОПУ-2, КРУН-6 автоматическими установками пожарной сигнализации, в составе систем пожарной сигнализации и систем оповещения и управления эвакуацией людей при пожаре - 3 комплекта, с системой передачи сигналов срабатывания и неисправности пожарной сигнализации на диспетчерский пункт - 1 комплект) | M_TP1200.PS.0065 | УНЦ на проектные и изыскательские работы для отдельных элементов электрических сетей | ПС 11035//6 кВ Юганская | нд | С | 2024 | нд | от 1,1 до 6 | Приказ об утв. ПСД №675 | 17.11.2023 | Ханты-Мансийский автономный округ | 1 | 1 | 1 объект | П6-06 | 425.5 | 1 | 425.5 | нд
1.2.4.1 | Реконструкция ПС 11035//6 кВ Юганская (Оснащение зданий ОПУ-1, ОПУ-2, КРУН-6 автоматическими установками пожарной сигнализации, в составе систем пожарной сигнализации и систем оповещения и управления эвакуацией людей при пожаре - 3 комплекта, с системой передачи сигналов срабатывания и неисправности пожарной сигнализации на диспетчерский пункт - 1 комплект) | M_TP1200.PS.0065 | Итого объем финансовых потребностей по инвестиционному проекту, тыс. рублей | нд | нд | нд | нд | нд | нд | нд | нд | нд | нд | нд | нд | нд | нд | нд | 3223.4222 | нд
1.1.4.1 | Надстройка 220 кВ на ПП Угутский с ВЛ 220 кВ (новое строительство ОРУ 220 кВ с автотрансформаторной мощностью 2х125 МВА и ВЛ протяженностью 2х79,937 км) | I_NS1200.PS.0037 | УНЦ ячейки выключателя НУ 110-500 кВ | Надстройка 220 кВ на ПП Угутский | нд | С | 2028 | 220 | Элегазовый выключатель 220 кВ 3АР1 DT-245 Iном. = 2000А, Iоткл = 40 кА. | Приказ об утверждении ПСД | от 17.05.2023 № 6-Э | Ханты-Мансийский автономный округ | 1,1 | 4 | 1 ячейка | В1-03-1 | 99887.74 | 1.58 | 694419.5685 | Утв. ПСД от 17.05.2023 №6-Э
1.1.4.1 | Надстройка 220 кВ на ПП Угутский с ВЛ 220 кВ (новое строительство ОРУ 220 кВ с автотрансформаторной мощностью 2х125 МВА и ВЛ протяженностью 2х79,937 км) | I_NS1200.PS.0037 | УНЦ ячейки выключателя КРУ 6-35 кВ | Надстройка 220 кВ на ПП Угутский | нд | С | 2028 | 6 | Вакуумный выключатель 6 кВ Iном. = 1600 А, Iоткл = 40 кА (7 выключателей + ячейка СР + две ячейки ТН - всего 10 ячеек). | Приказ об утверждении ПСД | от 17.05.2023 № 6-Э | Ханты-Мансийский автономный округ | 1 | 10 | 1 ячейка | В3-03-4 | 3025.38 | 1.58 | 47801.004 | Утв. ПСД от 17.05.2023 №6-Э
1.1.4.1 | Надстройка 220 кВ на ПП Угутский с ВЛ 220 кВ (новое строительство ОРУ 220 кВ с автотрансформаторной мощностью 2х125 МВА и ВЛ протяженностью 2х79,937 км) | I_NS1200.PS.0037 | УНЦ зданий ЗРУ, ЗПС | Надстройка 220 кВ на ПП Угутский | нд | С | 2028 | 6 | Блочно-модульное здание ЗРУ 6 кВ (12.4х5м) | Приказ об утверждении ПСД | от 17.05.2023 № 6-Э | Ханты-Мансийский автономный округ | 1 | 1 | 1 здание | З5-01 | 14686.79 | 1.83 | 26876.8257 | Утв. ПСД от 17.05.2023 №6-Э
1.1.4.1 | Надстройка 220 кВ на ПП Угутский с ВЛ 220 кВ (новое строительство ОРУ 220 кВ с автотрансформаторной мощностью 2х125 МВА и ВЛ протяженностью 2х79,937 км) | I_NS1200.PS.0037 | УНЦ ячейки автотрансформатора 150-500 кВ | Надстройка 220 кВ на ПП Угутский | нд | С | 2028 | 220 | АТ 220(150)/110/HH, 125 МВА | Приказ об утверждении ПСД | от 17.05.2023 № 6-Э | Ханты-Мансийский автономный округ | 1 | 2 | 1 ячейка | Т2-04-1 | 296412.3 | 1.52 | 901093.392 | Утв. ПСД от 17.05.2023 №6-Э
1.1.4.1 | Надстройка 220 кВ на ПП Угутский с ВЛ 220 кВ (новое строительство ОРУ 220 кВ с автотрансформаторной мощностью 2х125 МВА и ВЛ протяженностью 2х79,937 км) | I_NS1200.PS.0037 | УНЦ ячейки двухобмоточного трансформатора 6-35 кВ | Надстройка 220 кВ на ПП Угутский | нд | С | 2028 | 6 | Трансформатор собственных нужд ТМГ-12 630кВА | Приказ об утверждении ПСД | от 17.05.2023 № 6-Э | Ханты-Мансийский автономный округ | 1 | 2 | 1 ячейка | Т5-17-1 | 1058.83 | 1.52 | 3218.8432 | Утв. ПСД от 17.05.2023 №6-Э
1.1.4.1 | Надстройка 220 кВ на ПП Угутский с ВЛ 220 кВ (новое строительство ОРУ 220 кВ с автотрансформаторной мощностью 2х125 МВА и ВЛ протяженностью 2х79,937 км) | I_NS1200.PS.0037 | УНЦ зданий ОПУ, РЩ | Надстройка 220 кВ на ПП Угутский | нд | С | 2028 | 220 | ОРУ 220 кВ с 2-мя присоединениями. | Приказ об утверждении ПСД | от 17.05.2023 № 6-Э | Ханты-Мансийский автономный округ | 1 | 1 | 1 РУ | З3-02-1 | 63056.13 | 1.83 | 115392.7179 | Утв. ПСД от 17.05.2023 №6-Э
1.1.4.1 | Надстройка 220 кВ на ПП Угутский с ВЛ 220 кВ (новое строительство ОРУ 220 кВ с автотрансформаторной мощностью 2х125 МВА и ВЛ протяженностью 2х79,937 км) | I_NS1200.PS.0037 | УНЦ зданий ОПУ, РЩ | Надстройка 220 кВ на ПП Угутский | нд | С | 2028 | 110 | ОРУ 110 кВ с 14-ю присоединениями. | Приказ об утверждении ПСД | от 17.05.2023 № 6-Э | Ханты-Мансийский автономный округ | 1 | 1 | 1 РУ | З3-01-3 | 61355.87 | 1.83 | 112281.2421 | Утв. ПСД от 17.05.2023 №6-Э
1.1.4.1 | Надстройка 220 кВ на ПП Угутский с ВЛ 220 кВ (новое строительство ОРУ 220 кВ с автотрансформаторной мощностью 2х125 МВА и ВЛ протяженностью 2х79,937 км) | I_NS1200.PS.0037 | УНЦ АСУТП ПС и ТМ | Надстройка 220 кВ на ПП Угутский | нд | С | 2028 | 220 | АСУ ТП на ПС 220 кВ для решений без использования протокола GOOSE с количеством присоединений класса напряжения 35 кВ и выше: 2-3 | Приказ об утверждении ПСД | от 17.05.2023 № 6-Э | Ханты-Мансийский автономный округ | 1 | 1 | 1 ед. | А3-02-1 | 54220.84 | 1.21 | 65607.2164 | Утв. ПСД от 17.05.2023 №6-Э
1.1.4.1 | Надстройка 220 кВ на ПП Угутский с ВЛ 220 кВ (новое строительство ОРУ 220 кВ с автотрансформаторной мощностью 2х125 МВА и ВЛ протяженностью 2х79,937 км) | I_NS1200.PS.0037 | УНЦ АСУТП ПС и ТМ | Надстройка 220 кВ на ПП Угутский | нд | С | 2028 | 110 | АСУТП на ПС 35-110 кВ для решений без использования протокола GOOSE с количеством присоединений класса напряжения 35 кВ и выше: 4-15 | Приказ об утверждении ПСД | от 17.05.2023 № 6-Э | Ханты-Мансийский автономный округ | 1 | 1 | 1 ед. | А3-01-2 | 100697.41 | 1.21 | 121843.8661 | Утв. ПСД от 17.05.2023 №6-Э
1.1.4.1 | Надстройка 220 кВ на ПП Угутский с ВЛ 220 кВ (новое строительство ОРУ 220 кВ с автотрансформаторной мощностью 2х125 МВА и ВЛ протяженностью 2х79,937 км) | I_NS1200.PS.0037 | УНЦ постоянной части ПС | Надстройка 220 кВ на ПП Угутский | нд | С | 2028 | 220 | Открытая ПС | Приказ об утверждении ПСД | от 17.05.2023 № 6-Э | Ханты-Мансийский автономный округ | 1 | 1 | 1 ПС | З1-03 | 340628.97 | 2.04 | 694883.0988 | Утв. ПСД от 17.05.2023 №6-Э
1.1.4.1 | Надстройка 220 кВ на ПП Угутский с ВЛ 220 кВ (новое строительство ОРУ 220 кВ с автотрансформаторной мощностью 2х125 МВА и ВЛ протяженностью 2х79,937 км) | I_NS1200.PS.0037 | УНЦ подготовки и устройства территории ПС (ЗПС) | Надстройка 220 кВ на ПП Угутский | нд | С | 2028 | 220 | Тюменская область, Ханты-Мансийский автономный округ, Ямало-Ненецкий автономный округ | Приказ об утверждении ПСД | от 17.05.2023 № 6-Э | Ханты-Мансийский автономный округ | 1 | 10171 | 1 м2 | Б1-11 | 5.7 | 1 | 57974.7 | Утв. ПСД от 17.05.2023 №6-Э
1.1.4.1 | Надстройка 220 кВ на ПП Угутский с ВЛ 220 кВ (новое строительство ОРУ 220 кВ с автотрансформаторной мощностью 2х125 МВА и ВЛ протяженностью 2х79,937 км) | I_NS1200.PS.0037 | УНЦ на кадастровые работы ПС (ЗПС) и работы по установлению земельных отношений | Надстройка 220 кВ на ПП Угутский | нд | С | 2028 | нд | 1 га | Приказ об утверждении ПСД | от 17.05.2023 № 6-Э | Ханты-Мансийский автономный округ | 1 | 1.02 | 1 га | П11-01 | 2856.53 | 1 | 2913.6606 | Утв. ПСД от 17.05.2023 №6-Э
1.1.4.1 | Надстройка 220 кВ на ПП Угутский с ВЛ 220 кВ (новое строительство ОРУ 220 кВ с автотрансформаторной мощностью 2х125 МВА и ВЛ протяженностью 2х79,937 км) | I_NS1200.PS.0037 | УНЦ на проектные и изыскательские работы для ПС (ПП,ЗПС) | Надстройка 220 кВ на ПП Угутский | нд | С | 2028 | 220 | 220/РУ СН/РУ НН | Приказ об утверждении ПСД | от 17.05.2023 № 6-Э | Ханты-Мансийский автономный округ | 1 | 1 | 1 ПС | П1-04 | 218699.06 | 1 | 218699.06 | Утв. ПСД от 17.05.2023 №6-Э
1.1.4.1 | Надстройка 220 кВ на ПП Угутский с ВЛ 220 кВ (новое строительство ОРУ 220 кВ с автотрансформаторной мощностью 2х125 МВА и ВЛ протяженностью 2х79,937 км) | I_NS1200.PS.0037 | УНЦ ВЛ 0,4-750 кВ на строительно-монтажные работы без опор и провода | ВЛ 220 кВ Святогор-Угутский | нд | С | 2028 | 220 | двухцепная, все типы опор за исключением многогранных | Приказ об утверждении ПСД | от 17.05.2023 № 6-Э | Ханты-Мансийский автономный округ | 1 | 79.94 | 1 км | Л1-05-2 | 14813.66 | 2.44 | 2889457.7122 | Утв. ПСД от 17.05.2023 №6-Э
1.1.4.1 | Надстройка 220 кВ на ПП Угутский с ВЛ 220 кВ (новое строительство ОРУ 220 кВ с автотрансформаторной мощностью 2х125 МВА и ВЛ протяженностью 2х79,937 км) | I_NS1200.PS.0037 | УНЦ опор ВЛ 0,4-750 кВ | ВЛ 220 кВ Святогор-Угутский | нд | С | 2028 | 220 | двухцепная, все типы опор за исключением многогранных | Приказ об утверждении ПСД | от 17.05.2023 № 6-Э | Ханты-Мансийский автономный округ | 1 | 79.94 | 1 км | Л3-05-2 | 11757.94 | 1.81 | 1701272.7997 | Утв. ПСД от 17.05.2023 №6-Э
1.1.4.1 | Надстройка 220 кВ на ПП Угутский с ВЛ 220 кВ (новое строительство ОРУ 220 кВ с автотрансформаторной мощностью 2х125 МВА и ВЛ протяженностью 2х79,937 км) | I_NS1200.PS.0037 | УНЦ провода ВЛ 0,4-750 кВ сталеалюминиевого типа | ВЛ 220 кВ Святогор-Угутский | нд | С | 2028 | 220 | Сечение фазного провода 240 мм2 | Приказ об утверждении ПСД | от 17.05.2023 № 6-Э | Ханты-Мансийский автономный округ | 2 | 159.88 | 1 км по трассе | Л5-06 | 1912.56 | 1.78 | 1088577.1304 | Утв. ПСД от 17.05.2023 №6-Э
1.1.4.1 | Надстройка 220 кВ на ПП Угутский с ВЛ 220 кВ (новое строительство ОРУ 220 кВ с автотрансформаторной мощностью 2х125 МВА и ВЛ протяженностью 2х79,937 км) | I_NS1200.PS.0037 | УНЦ грозотроса ВЛ | ВЛ 220 кВ Святогор-Угутский | нд | С | 2028 | 110 | Диаметр 11,1 мм | Приказ об утверждении ПСД | от 17.05.2023 № 6-Э | Ханты-Мансийский автономный округ | 1 | 79.94 | 1 км | Л6-04 | 353.82 | 1.78 | 50346.18 | Утв. ПСД от 17.05.2023 №6-Э
1.1.4.1 | Надстройка 220 кВ на ПП Угутский с ВЛ 220 кВ (новое строительство ОРУ 220 кВ с автотрансформаторной мощностью 2х125 МВА и ВЛ протяженностью 2х79,937 км) | I_NS1200.PS.0037 | УНЦ на вырубку (расширение, расчистку) просеки ВЛ (для всех субъектов Российской Федерации) | ВЛ 220 кВ Святогор-Угутский | нд | С | 2028 | 220 | расчистка кустарников и мелколесья, вырубка деревьев и корчевка пней с диаметром ствола до 11 см, 12 см и более | Приказ об утверждении ПСД | от 17.05.2023 № 6-Э | Ханты-Мансийский автономный округ | 1 | 520.89 | 1 га | Б7-03 | 514.43 | 1 | 267961.4427 | Утв. ПСД от 17.05.2023 №6-Э
1.1.4.1 | Надстройка 220 кВ на ПП Угутский с ВЛ 220 кВ (новое строительство ОРУ 220 кВ с автотрансформаторной мощностью 2х125 МВА и ВЛ протяженностью 2х79,937 км) | I_NS1200.PS.0037 | УНЦ ВЛ 0,4-750 кВ на строительно-монтажные работы без опор и провода | ВЛ 110 кВ Восточный – Угутский I цепь | нд | С | 2028 | 110 | одноцепная, все типы опор за исключением многогранных | Приказ об утверждении ПСД | от 17.05.2023 № 6-Э | Ханты-Мансийский автономный округ | 1 | 0.383 | 1 км | Л1-04-1 | 4893.1 | 2.67 | 5003.733 | Утв. ПСД от 17.05.2023 №6-Э
1.1.4.1 | Надстройка 220 кВ на ПП Угутский с ВЛ 220 кВ (новое строительство ОРУ 220 кВ с автотрансформаторной мощностью 2х125 МВА и ВЛ протяженностью 2х79,937 км) | I_NS1200.PS.0037 | УНЦ опор ВЛ 0,4-750 кВ | ВЛ 110 кВ Восточный – Угутский I цепь | нд | С | 2028 | 110 | одноцепная, все типы опор за исключением многогранных | Приказ об утверждении ПСД | от 17.05.2023 № 6-Э | Ханты-Мансийский автономный округ | 1 | 0.383 | 1 км | Л3-04-1 | 6798.18 | 1.81 | 4712.7023 | Утв. ПСД от 17.05.2023 №6-Э
1.1.4.1 | Надстройка 220 кВ на ПП Угутский с ВЛ 220 кВ (новое строительство ОРУ 220 кВ с автотрансформаторной мощностью 2х125 МВА и ВЛ протяженностью 2х79,937 км) | I_NS1200.PS.0037 | УНЦ ВЛ 0,4-750 кВ на строительно-монтажные работы без опор и провода | ВЛ 110 кВ Восточный – Угутский 4 I, II цепи. ВЛ 110 кВ Ср. Балык – Угутский I, II цепи ВЛ 110 кВ ПС Ср. Балык – ПС Арго I, II цепи | нд | С | 2028 | 110 | двухцепная, все типы опор за исключением многогранных | Приказ об утверждении ПСД | от 17.05.2023 № 6-Э | Ханты-Мансийский автономный округ | 1 | 0.559 | 1 км | Л1-04-2 | 7159.92 | 2.55 | 10206.108 | Утв. ПСД от 17.05.2023 №6-Э
1.1.4.1 | Надстройка 220 кВ на ПП Угутский с ВЛ 220 кВ (новое строительство ОРУ 220 кВ с автотрансформаторной мощностью 2х125 МВА и ВЛ протяженностью 2х79,937 км) | I_NS1200.PS.0037 | УНЦ опор ВЛ 0,4-750 кВ | ВЛ 110 кВ Восточный – Угутский 4 I, II цепи. ВЛ 110 кВ Ср. Балык – Угутский I, II цепи ВЛ 110 кВ ПС Ср. Балык – ПС Арго I, II цепи | нд | С | 2028 | 110 | двухцепная, все типы опор за исключением многогранных | Приказ об утверждении ПСД | от 17.05.2023 № 6-Э | Ханты-Мансийский автономный округ | 1 | 0.56 | 1 км | Л3-04-2 | 8953.24 | 1.81 | 9075.0041 | Утв. ПСД от 17.05.2023 №6-Э
1.1.4.1 | Надстройка 220 кВ на ПП Угутский с ВЛ 220 кВ (новое строительство ОРУ 220 кВ с автотрансформаторной мощностью 2х125 МВА и ВЛ протяженностью 2х79,937 км) | I_NS1200.PS.0037 | УНЦ провода ВЛ 0,4-750 кВ сталеалюминиевого типа | ВЛ 110 кВ Восточный – Угутский 4 I, II цепи. ВЛ 110 кВ Ср. Балык – Угутский I, II цепи | нд | С | 2028 | 110 | Сечение фазного провода 120 мм2 | Приказ об утверждении ПСД | от 17.05.2023 № 6-Э | Ханты-Мансийский автономный округ | 1 | 0.795 | 1 км по трассе | Л5-03 | 1109.82 | 1.78 | 1570.5063 | Утв. ПСД от 17.05.2023 №6-Э
1.1.4.1 | Надстройка 220 кВ на ПП Угутский с ВЛ 220 кВ (новое строительство ОРУ 220 кВ с автотрансформаторной мощностью 2х125 МВА и ВЛ протяженностью 2х79,937 км) | I_NS1200.PS.0037 | УНЦ провода ВЛ 0,4-750 кВ сталеалюминиевого типа | ВЛ 110 кВ ПС Ср. Балык – ПС Арго I, II цепи | нд | С | 2028 | 110 | Сечение фазного провода 150 мм2 | Приказ об утверждении ПСД | от 17.05.2023 № 6-Э | Ханты-Мансийский автономный округ | 1 | 0.147 | 1 км по трассе | Л5-04 | 1289.61 | 1.78 | 337.4394 | Утв. ПСД от 17.05.2023 №6-Э
1.1.4.1 | Надстройка 220 кВ на ПП Угутский с ВЛ 220 кВ (новое строительство ОРУ 220 кВ с автотрансформаторной мощностью 2х125 МВА и ВЛ протяженностью 2х79,937 км) | I_NS1200.PS.0037 | УНЦ грозотроса ВЛ | ВЛ 110 кВ Восточный – Угутский 4 I, II цепи. ВЛ 110 кВ Ср. Балык – Угутский I, II цепи ВЛ 110 кВ ПС Ср. Балык – ПС Арго I, II цепи ВЛ 110 кВ Восточный – Угутский I цепь | нд | С | 2028 | 220 | 9,1мм2 | Приказ об утверждении ПСД | от 17.05.2023 № 6-Э | Ханты-Мансийский автономный округ | 1 | 0.936 | 1 км | Л6-03 | 263.88 | 1.78 | 439.6452 | Утв. ПСД от 17.05.2023 №6-Э
1.1.4.1 | Надстройка 220 кВ на ПП Угутский с ВЛ 220 кВ (новое строительство ОРУ 220 кВ с автотрансформаторной мощностью 2х125 МВА и ВЛ протяженностью 2х79,937 км) | I_NS1200.PS.0037 | УНЦ ВЛ 0,4-750 кВ на строительно-монтажные работы без опор и провода | ВЛ 35 кВ Спартак I, II цепи ВЛ 35 кВ Майская I, II цепи ВЛ 35 кВ Дожимная I, II цепи | нд | С | 2028 | 35 | двухцепная, все типы опор за исключением многогранных | Приказ об утверждении ПСД | от 17.05.2023 № 6-Э | Ханты-Мансийский автономный округ | 1 | 0.627 | 1 км | Л1-04-2 | 7159.92 | 2.55 | 11447.6381 | Утв. ПСД от 17.05.2023 №6-Э
1.1.4.1 | Надстройка 220 кВ на ПП Угутский с ВЛ 220 кВ (новое строительство ОРУ 220 кВ с автотрансформаторной мощностью 2х125 МВА и ВЛ протяженностью 2х79,937 км) | I_NS1200.PS.0037 | УНЦ опор ВЛ 0,4-750 кВ | ВЛ 35 кВ Спартак I, II цепи ВЛ 35 кВ Майская I, II цепи ВЛ 35 кВ Дожимная I, II цепи | нд | С | 2028 | 35 | двухцепная, все типы опор за исключением многогранных | Приказ об утверждении ПСД | от 17.05.2023 № 6-Э | Ханты-Мансийский автономный округ | 1 | 0.627 | 1 км | Л3-04-2 | 8953.24 | 1.81 | 10160.7635 | Утв. ПСД от 17.05.2023 №6-Э
1.1.4.1 | Надстройка 220 кВ на ПП Угутский с ВЛ 220 кВ (новое строительство ОРУ 220 кВ с автотрансформаторной мощностью 2х125 МВА и ВЛ протяженностью 2х79,937 км) | I_NS1200.PS.0037 | УНЦ провода ВЛ 0,4-750 кВ сталеалюминиевого типа | ВЛ 35 кВ Майская I, II цепи ВЛ 35 кВ Дожимная I, II цепи | нд | С | 2028 | 35 | Сечение фазного провода 120 мм2 | Приказ об утверждении ПСД | от 17.05.2023 № 6-Э | Ханты-Мансийский автономный округ | 2 | 0.463 | 1 км по трассе | Л5-03 | 1109.82 | 1.78 | 1829.2941 | Утв. ПСД от 17.05.2023 №6-Э
1.1.4.1 | Надстройка 220 кВ на ПП Угутский с ВЛ 220 кВ (новое строительство ОРУ 220 кВ с автотрансформаторной мощностью 2х125 МВА и ВЛ протяженностью 2х79,937 км) | I_NS1200.PS.0037 | УНЦ провода ВЛ 0,4-750 кВ сталеалюминиевого типа | ВЛ 35 кВ Спартак I, II цепи | нд | С | 2028 | 35 | Сечение фазного провода 150 мм2 | Приказ об утверждении ПСД | от 17.05.2023 № 6-Э | Ханты-Мансийский автономный округ | 2 | 0.164 | 1 км по трассе | Л5-04 | 1289.61 | 1.78 | 752.9259 | Утв. ПСД от 17.05.2023 №6-Э
1.1.4.1 | Надстройка 220 кВ на ПП Угутский с ВЛ 220 кВ (новое строительство ОРУ 220 кВ с автотрансформаторной мощностью 2х125 МВА и ВЛ протяженностью 2х79,937 км) | I_NS1200.PS.0037 | УНЦ ВЛ 0,4-750 кВ на строительно-монтажные работы без опор и провода | ВЛ 10 кВ ПП Южно-Балыкская ГНС - ТНХ I, II цепи | нд | С | 2028 | 10 | двухцепная, все типы опор за исключением многогранных | Приказ об утверждении ПСД | от 17.05.2023 № 6-Э | Ханты-Мансийский автономный округ | 1 | 0.255 | 1 км | Л1-04-2 | 7159.92 | 2.55 | 4655.738 | Утв. ПСД от 17.05.2023 №6-Э
1.1.4.1 | Надстройка 220 кВ на ПП Угутский с ВЛ 220 кВ (новое строительство ОРУ 220 кВ с автотрансформаторной мощностью 2х125 МВА и ВЛ протяженностью 2х79,937 км) | I_NS1200.PS.0037 | УНЦ опор ВЛ 0,4-750 кВ | ВЛ 10 кВ ПП Южно-Балыкская ГНС - ТНХ I, II цепи | нд | С | 2028 | 10 | двухцепная, все типы опор за исключением многогранных | Приказ об утверждении ПСД | от 17.05.2023 № 6-Э | Ханты-Мансийский автономный округ | 1 | 0.255 | 1 км | Л3-04-2 | 8953.24 | 1.81 | 4132.3679 | Утв. ПСД от 17.05.2023 №6-Э
1.1.4.1 | Надстройка 220 кВ на ПП Угутский с ВЛ 220 кВ (новое строительство ОРУ 220 кВ с автотрансформаторной мощностью 2х125 МВА и ВЛ протяженностью 2х79,937 км) | I_NS1200.PS.0037 | УНЦ провода ВЛ 0,4-750 кВ сталеалюминиевого типа | ВЛ 10 кВ ПП Южно-Балыкская ГНС - ТНХ I, II цепи | нд | С | 2028 | 10 | Сечение фазного провода 120 мм2 | Приказ об утверждении ПСД | от 17.05.2023 № 6-Э | Ханты-Мансийский автономный округ | 2 | 0.255 | 1 км по трассе | Л5-03 | 1109.82 | 1.78 | 1007.4946 | Утв. ПСД от 17.05.2023 №6-Э
1.1.4.1 | Надстройка 220 кВ на ПП Угутский с ВЛ 220 кВ (новое строительство ОРУ 220 кВ с автотрансформаторной мощностью 2х125 МВА и ВЛ протяженностью 2х79,937 км) | I_NS1200.PS.0037 | УНЦ ВЛ 0,4-750 кВ на строительно-монтажные работы без опор и провода | ВЛ 6 кВ ф. 325-18 | нд | С | 2028 | 6 | одноцепная, все типы опор за исключением многогранных | Приказ об утверждении ПСД | от 17.05.2023 № 6-Э | Ханты-Мансийский автономный округ | 1 | 0.892 | 1 км | Л1-02-1 | 1929.53 | 2.99 | 5146.2109 | Утв. ПСД от 17.05.2023 №6-Э
1.1.4.1 | Надстройка 220 кВ на ПП Угутский с ВЛ 220 кВ (новое строительство ОРУ 220 кВ с автотрансформаторной мощностью 2х125 МВА и ВЛ протяженностью 2х79,937 км) | I_NS1200.PS.0037 | УНЦ опор ВЛ 0,4-750 кВ | ВЛ 6 кВ ф. 325-18 | нд | С | 2028 | 6 | одноцепная, все типы опор за исключением многогранных | Приказ об утверждении ПСД | от 17.05.2023 № 6-Э | Ханты-Мансийский автономный округ | 1 | 0.892 | 1 км | Л3-02-1 | 1262.83 | 1.81 | 2038.8643 | Утв. ПСД от 17.05.2023 №6-Э
1.1.4.1 | Надстройка 220 кВ на ПП Угутский с ВЛ 220 кВ (новое строительство ОРУ 220 кВ с автотрансформаторной мощностью 2х125 МВА и ВЛ протяженностью 2х79,937 км) | I_NS1200.PS.0037 | УНЦ провода СИП ВЛ 0,4-35 кВ | ВЛ 6 кВ ф. 325-18 | нд | С | 2028 | 6 | СИП-3 сечение фазного провода 95 мм2 | Приказ об утверждении ПСД | от 17.05.2023 № 6-Э | Ханты-Мансийский автономный округ | 1 | 0.892 | 1 км | Л7-05-3 | 1562.5 | 1.91 | 2662.0625 | Утв. ПСД от 17.05.2023 №6-Э
1.1.4.1 | Надстройка 220 кВ на ПП Угутский с ВЛ 220 кВ (новое строительство ОРУ 220 кВ с автотрансформаторной мощностью 2х125 МВА и ВЛ протяженностью 2х79,937 км) | I_NS1200.PS.0037 | УНЦ ОКСН | ВЛ 220 кВ Святогор-Угутский | нд | С | 2028 | 220 | 48 ОВ, 25кН | Приказ об утверждении ПСД | от 17.05.2023 № 6-Э | Ханты-Мансийский автономный округ | 1 | 86.017 | 1 км | О2-06-2 | 503.35 | 1.78 | 77068.0494 | Утв. ПСД от 17.05.2023 №6-Э
1.1.4.1 | Надстройка 220 кВ на ПП Угутский с ВЛ 220 кВ (новое строительство ОРУ 220 кВ с автотрансформаторной мощностью 2х125 МВА и ВЛ протяженностью 2х79,937 км) | I_NS1200.PS.0037 | УНЦ устройства лежневых дорог | ВЛ 220 кВ Святогор-Угутский | нд | С | 2028 | 220 | км | Приказ об утверждении ПСД | от 17.05.2023 № 6-Э | Ханты-Мансийский автономный округ | 1 | 27.11 | 1 ед. | Л9-01 | 15505.16 | 1.91 | 802858.7353 | Утв. ПСД от 17.05.2023 №6-Э
1.1.4.1 | Надстройка 220 кВ на ПП Угутский с ВЛ 220 кВ (новое строительство ОРУ 220 кВ с автотрансформаторной мощностью 2х125 МВА и ВЛ протяженностью 2х79,937 км) | I_NS1200.PS.0037 | УНЦ устройства лежневых дорог | ВЛ 220 кВ Святогор-Угутский | нд | С | 2028 | 220 | м2 | Приказ об утверждении ПСД | от 17.05.2023 № 6-Э | Ханты-Мансийский автономный округ | 1 | 1938 | 1 ед. | Л9-02 | 4.5 | 1.91 | 16657.11 | Утв. ПСД от 17.05.2023 №6-Э
1.1.4.1 | Надстройка 220 кВ на ПП Угутский с ВЛ 220 кВ (новое строительство ОРУ 220 кВ с автотрансформаторной мощностью 2х125 МВА и ВЛ протяженностью 2х79,937 км) | I_NS1200.PS.0037 | УНЦ на разработку и утверждение ДПТ при прохождении ВЛ по землям лесного фонда (землям, покрытым лесом) | ВЛ 220 кВ Святогор-Угутский | нд | С | 2028 | 220 | Протяженность 31-129,9 км | Приказ об утверждении ПСД | от 17.05.2023 № 6-Э | Ханты-Мансийский автономный округ | 1 | 79.94 | 1 км по трассе | П8-26 | 466.63 | 1 | 37302.4022 | Утв. ПСД от 17.05.2023 №6-Э
1.1.4.1 | Надстройка 220 кВ на ПП Угутский с ВЛ 220 кВ (новое строительство ОРУ 220 кВ с автотрансформаторной мощностью 2х125 МВА и ВЛ протяженностью 2х79,937 км) | I_NS1200.PS.0037 | УНЦ на разработку и утверждение ДПТ ВЛ (КЛ) по границам земельного участка | ВЛ 220 кВ Святогор-Угутский | нд | С | 2028 | 220 | Протяженность до 60-114,9 км, кроме Мск и СПб | Приказ об утверждении ПСД | от 17.05.2023 № 6-Э | Ханты-Мансийский автономный округ | 1 | 79.94 | 1 км по трассе | П9-24-2 | 153.18 | 1 | 12245.2092 | Утв. ПСД от 17.05.2023 №6-Э
1.1.4.1 | Надстройка 220 кВ на ПП Угутский с ВЛ 220 кВ (новое строительство ОРУ 220 кВ с автотрансформаторной мощностью 2х125 МВА и ВЛ протяженностью 2х79,937 км) | I_NS1200.PS.0037 | УНЦ на кадастровые работы ВЛ (КЛ) и работы по установлению земельных отношений | ВЛ 220 кВ Святогор-Угутский | нд | С | 2028 | 220 | Количество землепользователей до 15 | Приказ об утверждении ПСД | от 17.05.2023 № 6-Э | Ханты-Мансийский автономный округ | 1 | 0.7994 | 100 км | П10-01-1 | 3050.84 | 1 | 2438.8415 | Утв. ПСД от 17.05.2023 №6-Э
1.1.4.1 | Надстройка 220 кВ на ПП Угутский с ВЛ 220 кВ (новое строительство ОРУ 220 кВ с автотрансформаторной мощностью 2х125 МВА и ВЛ протяженностью 2х79,937 км) | I_NS1200.PS.0037 | УНЦ на проектные и изыскательские работы по ВЛ | ВЛ 220 кВ Святогор-Угутский | нд | С | 2028 | 220 | Протяженность 79,94 км | Приказ об утверждении ПСД | от 17.05.2023 № 6-Э | Ханты-Мансийский автономный округ | 1,22 | 1 | 1 ВЛ | П3-25 | 92522.38 | 1 | 112877.3036 | Утв. ПСД от 17.05.2023 №6-Э
1.1.4.1 | Надстройка 220 кВ на ПП Угутский с ВЛ 220 кВ (новое строительство ОРУ 220 кВ с автотрансформаторной мощностью 2х125 МВА и ВЛ протяженностью 2х79,937 км) | I_NS1200.PS.0037 | УНЦ на проектные и изыскательские работы по ВЛ | ВЛ 110 кВ Восточный – Угутский I цепь | нд | С | 2028 | 110 | Протяженность 1 км | Приказ об утверждении ПСД | от 17.05.2023 № 6-Э | Ханты-Мансийский автономный округ | 1 | 1 | 1 ВЛ | П3-12 | 1477.91 | 1 | 1477.91 | Утв. ПСД от 17.05.2023 №6-Э
1.1.4.1 | Надстройка 220 кВ на ПП Угутский с ВЛ 220 кВ (новое строительство ОРУ 220 кВ с автотрансформаторной мощностью 2х125 МВА и ВЛ протяженностью 2х79,937 км) | I_NS1200.PS.0037 | УНЦ на проектные и изыскательские работы по ВЛ | ВЛ 35 кВ Спартак I, II цепи ВЛ 35 кВ Майская I, II цепи ВЛ 35 кВ Дожимная I, II цепи | нд | С | 2028 | 35 | Протяженность до 1 км | Приказ об утверждении ПСД | от 17.05.2023 № 6-Э | Ханты-Мансийский автономный округ | 1 | 1 | 1 ВЛ | П3-05 | 1377.21 | 1 | 1377.21 | Утв. ПСД от 17.05.2023 №6-Э
1.1.4.1 | Надстройка 220 кВ на ПП Угутский с ВЛ 220 кВ (новое строительство ОРУ 220 кВ с автотрансформаторной мощностью 2х125 МВА и ВЛ протяженностью 2х79,937 км) | I_NS1200.PS.0037 | УНЦ на проектные и изыскательские работы по ВЛ | ВЛ 10 кВ ПП Южно-Балыкская ГНС - ТНХ I, II цепи | нд | С | 2028 | 10 | Протяженность до 1 км | Приказ об утверждении ПСД | от 17.05.2023 № 6-Э | Ханты-Мансийский автономный округ | 1 | 1 | 1 ВЛ | П3-02 | 795.69 | 1 | 795.69 | Утв. ПСД от 17.05.2023 №6-Э
1.1.4.1 | Надстройка 220 кВ на ПП Угутский с ВЛ 220 кВ (новое строительство ОРУ 220 кВ с автотрансформаторной мощностью 2х125 МВА и ВЛ протяженностью 2х79,937 км) | I_NS1200.PS.0037 | УНЦ на проектные и изыскательские работы по ВЛ | ВЛ 6 кВ ф. 325-18 | нд | С | 2028 | 6 | Протяженность до 1 км | Приказ об утверждении ПСД | от 17.05.2023 № 6-Э | Ханты-Мансийский автономный округ | 1 | 1 | 1 ВЛ | П3-02 | 795.69 | 1 | 795.69 | Утв. ПСД от 17.05.2023 №6-Э
1.1.4.1 | Надстройка 220 кВ на ПП Угутский с ВЛ 220 кВ (новое строительство ОРУ 220 кВ с автотрансформаторной мощностью 2х125 МВА и ВЛ протяженностью 2х79,937 км) | I_NS1200.PS.0037 | Итого объем финансовых потребностей по инвестиционному проекту, тыс. рублей | нд | нд | нд | нд | нд | нд | нд | нд | нд | нд | нд | нд | нд | нд | нд | 10201693.1094 | нд
1.1.4.1 | "Подстанция 110/35/6 кВ "УПСВ-1" с питающей ВЛ 110 кВ Мамонтовского месторождения" | H_NS1200.PS.0028 | УНЦ ячейки выключателя НУ 110-500 кВ | ПС 110/35/6 кВ УПСВ-1 | нд | З | 2021 | 110 | Iном 3150 А, Iоткл 40 кА | Приказ об утв. ПСД | от 13.12.2021 №29-Э. | Ханты-Мансийский автономный округ | 1,1 | 3 | 1 ячейка | В1-02-1 | 39176.87 | 1.58 | 204268.2002 | нд
1.1.4.1 | "Подстанция 110/35/6 кВ "УПСВ-1" с питающей ВЛ 110 кВ Мамонтовского месторождения" | H_NS1200.PS.0028 | УНЦ ячейки выключателя НУ 6-35 кВ | ПС 110/35/6 кВ УПСВ-1 | нд | З | 2021 | 35 | Iном 2000 А, Iоткл 25 кА | Приказ об утв. ПСД | от 13.12.2021 №29-Э. | Ханты-Мансийский автономный округ | 1,13 | 11 | 1 ячейка | В2-05-1 | 27469.92 | 1.58 | 539492.7468 | нд
1.1.4.1 | "Подстанция 110/35/6 кВ "УПСВ-1" с питающей ВЛ 110 кВ Мамонтовского месторождения" | H_NS1200.PS.0028 | УНЦ ячейки выключателя КРУ 6-35 кВ | ПС 110/35/6 кВ УПСВ-1 | нд | З | 2021 | 6 | Iном 1600 А, Iоткл 31,5 кА | Приказ об утв. ПСД | от 13.12.2021 №29-Э. | Ханты-Мансийский автономный округ | 1 | 13 | 1 ячейка | В3-03-3 | 2403.46 | 1.58 | 49367.0684 | нд
1.1.4.1 | "Подстанция 110/35/6 кВ "УПСВ-1" с питающей ВЛ 110 кВ Мамонтовского месторождения" | H_NS1200.PS.0028 | УНЦ ячейки трехобмоточного трансформатора 110-500 кВ | ПС 110/35/6 кВ УПСВ-1 | нд | З | 2021 | 110 | Т 110/35/HH, 25 МВА | Приказ об утв. ПСД | от 13.12.2021 №29-Э. | Ханты-Мансийский автономный округ | 1 | 2 | 1 ячейка | Т1-04-1 | 87505.99 | 1.52 | 266018.2096 | нд
1.1.4.1 | "Подстанция 110/35/6 кВ "УПСВ-1" с питающей ВЛ 110 кВ Мамонтовского месторождения" | H_NS1200.PS.0028 | УНЦ ячейки двухобмоточного трансформатора 6-35 кВ | ПС 110/35/6 кВ УПСВ-1 | нд | З | 2021 | 10 | масляный Т 6(10,15)/HH, 400 кВА | Приказ об утв. ПСД | от 13.12.2021 №29-Э. | Ханты-Мансийский автономный округ | 1 | 2 | 1 ячейка | Т5-14-1 | 780.72 | 1.83 | 2857.4352 | нд
1.1.4.1 | "Подстанция 110/35/6 кВ "УПСВ-1" с питающей ВЛ 110 кВ Мамонтовского месторождения" | H_NS1200.PS.0028 | УНЦ подготовки и устройства территории ПС (ЗПС) | ПС 110/35/6 кВ УПСВ-1 | нд | З | 2021 | 110 | Тюменская область, Ханты-Мансийский автономный округ, Ямало-Ненецкий автономный округ | Приказ об утв. ПСД | от 13.12.2021 №29-Э. | Ханты-Мансийский автономный округ | 1 | 7031 | 1 м2 | Б1-11 | 5.7 | 1 | 40076.7 | нд
1.1.4.1 | "Подстанция 110/35/6 кВ "УПСВ-1" с питающей ВЛ 110 кВ Мамонтовского месторождения" | H_NS1200.PS.0028 | УНЦ постоянной части ПС | ПС 110/35/6 кВ УПСВ-1 | нд | З | 2021 | 110 | Открытая ПС | Приказ об утв. ПСД | от 13.12.2021 №29-Э. | Ханты-Мансийский автономный округ | 1 | 1 | 1 ПС | З1-02 | 144317.05 | 2.04 | 294406.782 | нд
1.1.4.1 | "Подстанция 110/35/6 кВ "УПСВ-1" с питающей ВЛ 110 кВ Мамонтовского месторождения" | H_NS1200.PS.0028 | УНЦ зданий ЗРУ, ЗПС, ОПУ, РЩ, РПБ | ПС 110/35/6 кВ УПСВ-1 | нд | З | 2021 | 110 | ОПУ, РЩ | Приказ об утв. ПСД | от 13.12.2021 №29-Э. | Ханты-Мансийский автономный округ | 1 | 364.5 | м2 | З4-03 | 141.69 | 1.83 | 94512.1892 | нд
1.1.4.1 | "Подстанция 110/35/6 кВ "УПСВ-1" с питающей ВЛ 110 кВ Мамонтовского месторождения" | H_NS1200.PS.0028 | УНЦ зданий ЗРУ, ЗПС | ПС 110/35/6 кВ УПСВ-1 | нд | З | 2021 | 6 | КРУН 6 кВ | Приказ об утв. ПСД | от 13.12.2021 №29-Э. | Ханты-Мансийский автономный округ | 1 | 1 | 1 здание | З5-01 | 14686.79 | 1.83 | 26876.8257 | нд
1.1.4.1 | "Подстанция 110/35/6 кВ "УПСВ-1" с питающей ВЛ 110 кВ Мамонтовского месторождения" | H_NS1200.PS.0028 | УНЦ ИВКЭ | ПС 110/35/6 кВ УПСВ-1 | нд | З | 2021 | 110 | ИВКЭ для ПС (ЗПС) 35 кВ и выше | Приказ об утв. ПСД | от 13.12.2021 №29-Э. | Ханты-Мансийский автономный округ | 1 | 4 | 1 ед. | А2-02 | 1128.8 | 1.21 | 5463.392 | нд
1.1.4.1 | "Подстанция 110/35/6 кВ "УПСВ-1" с питающей ВЛ 110 кВ Мамонтовского месторождения" | H_NS1200.PS.0028 | УНЦ АСУТП ПС и ТМ | ПС 110/35/6 кВ УПСВ-1 | нд | З | 2021 | 110 | АСУ ТП на ПС 35-110 кВ для решений без использования протокола GOOSE с количеством присоединений класса напряжения 35 кВ и выше: 16-20 | Приказ об утв. ПСД | от 13.12.2021 №29-Э. | Ханты-Мансийский автономный округ | 1 | 1 | 1 ед. | А3-01-3 | 122160.1 | 1.21 | 147813.721 | нд
1.1.4.1 | "Подстанция 110/35/6 кВ "УПСВ-1" с питающей ВЛ 110 кВ Мамонтовского месторождения" | H_NS1200.PS.0028 | УНЦ системы ВЧ связи 35-750 кВ | ПС 110/35/6 кВ УПСВ-1 | нд | З | 2021 | 110 | ВЧ-обработка и присоединение на ЛЭП 110 (150) кВ | Приказ об утв. ПСД | от 13.12.2021 №29-Э. | Ханты-Мансийский автономный округ | 1 | 2 | 1 ед. | А6-02-1 | 5334.69 | 1.83 | 19524.9654 | нд
1.1.4.1 | "Подстанция 110/35/6 кВ "УПСВ-1" с питающей ВЛ 110 кВ Мамонтовского месторождения" | H_NS1200.PS.0028 | УНЦ системы ВЧ связи 35-750 Кв | ПС 110/35/6 кВ УПСВ-1 | нд | З | 2021 | 110 | Комбинированная аппаратура по ВЧ (ВОЛС) | Приказ об утв. ПСД | от 13.12.2021 №29-Э. | Ханты-Мансийский автономный округ | 1 | 2 | 1 ед. | А6-07 | 3657.51 | 1.83 | 13386.4866 | нд
1.1.4.1 | "Подстанция 110/35/6 кВ "УПСВ-1" с питающей ВЛ 110 кВ Мамонтовского месторождения" | H_NS1200.PS.0028 | УНЦ токопровода 6 -35 кВ с литой изоляцией | ПС 110/35/6 кВ УПСВ-1 | нд | З | 2021 | 6 | токопровод напряжением 6 кВ | Приказ об утв. ПСД | от 13.12.2021 №29-Э. | Ханты-Мансийский автономный округ | 1 | 53.95 | 1 м | К6-01-1 | 360.55 | 1.51 | 29372.0255 | нд
1.1.4.1 | "Подстанция 110/35/6 кВ "УПСВ-1" с питающей ВЛ 110 кВ Мамонтовского месторождения" | H_NS1200.PS.0028 | УНЦ кабельных сооружений для прокладки кабельной линии | ПС 110/35/6 кВ УПСВ-1 | нд | З | 2021 | 110 | Кабельная эстакада (галерея, туннель) | Приказ об утв. ПСД | от 13.12.2021 №29-Э. | Ханты-Мансийский автономный округ | 1 | 55.42 | 1 м по трассе | Н2-04 | 201.98 | 1.83 | 20484.5288 | нд
1.1.4.1 | "Подстанция 110/35/6 кВ "УПСВ-1" с питающей ВЛ 110 кВ Мамонтовского месторождения" | H_NS1200.PS.0028 | УНЦ на проектные и изыскательские работы для ПС (ПП,ЗПС) | ПС 110/35/6 кВ УПСВ-1 | нд | З | 2021 | 110 | 110(150) кВ/РУСН/РУНН | Приказ об утв. ПСД | от 13.12.2021 №29-Э. | Ханты-Мансийский автономный округ | 1 | 1 | 1 ПС | П1-02 | 93308.14 | 1 | 93308.53 | нд
1.1.4.1 | "Подстанция 110/35/6 кВ "УПСВ-1" с питающей ВЛ 110 кВ Мамонтовского месторождения" | H_NS1200.PS.0028 | УНЦ на кадастровые работы ПС (ЗПС) и работы по установлению земельных отношений | ПС 110/35/6 кВ УПСВ-1 | нд | З | 2021 | нд | 1 га | Приказ об утв. ПСД | от 13.12.2021 №29-Э. | Ханты-Мансийский автономный округ | 1 | 1.25 | 1 га | П11-01 | 2856.53 | 1 | 3570.6625 | нд
1.1.4.1 | "Подстанция 110/35/6 кВ "УПСВ-1" с питающей ВЛ 110 кВ Мамонтовского месторождения" | H_NS1200.PS.0028 | УНЦ ВЛ 0,4-750 кВ на строительно-монтажные работы без опор и провода | ВЛ 110 кВ на ПС 110/35/6 кВ "УПСВ-1" Мамонтовская м/р | нд | З | 2021 | 110 | двухцепная, все типы опор за исключением многогранных | Приказ об утв. ПСД | от 13.12.2021 №29-Э. | Ханты-Мансийский автономный округ | 1 | 3.7 | 1 км | Л1-04-2 | 7159.92 | 2.55 | 67554.4352 | нд
1.1.4.1 | "Подстанция 110/35/6 кВ "УПСВ-1" с питающей ВЛ 110 кВ Мамонтовского месторождения" | H_NS1200.PS.0028 | УНЦ ВЛ 0,4-750 кВ на строительно-монтажные работы без опор и провода | Участок ВЛ 110 кВ Пыть-Ях-Лосинка от опоры №61 до опоры №72 | нд | З | 2021 | 110 | двухцепная, все типы опор за исключением многогранных | Приказ об утв. ПСД | от 13.12.2021 №29-Э. | Ханты-Мансийский автономный округ | 1 | 1.85 | 1 км | Л1-04-2 | 7159.92 | 2.55 | 33776.9226 | нд
1.1.4.1 | "Подстанция 110/35/6 кВ "УПСВ-1" с питающей ВЛ 110 кВ Мамонтовского месторождения" | H_NS1200.PS.0028 | УНЦ опор ВЛ 0,4-750 кВ | ВЛ 110 кВ на ПС 110/35/6 кВ "УПСВ-1" Мамонтовская м/р | нд | З | 2021 | 110 | двухцепная, все типы опор за исключением многогранных | Приказ об утв. ПСД | от 13.12.2021 №29-Э. | Ханты-Мансийский автономный округ | 1 | 3.7 | 1 км | Л3-04-2 | 8953.24 | 1.81 | 59959.8483 | нд
1.1.4.1 | "Подстанция 110/35/6 кВ "УПСВ-1" с питающей ВЛ 110 кВ Мамонтовского месторождения" | H_NS1200.PS.0028 | УНЦ опор ВЛ 0,4-750 кВ | Участок ВЛ 110 кВ Пыть-Ях-Лосинка от опоры №61 до опоры №72 | нд | З | 2021 | 110 | двухцепная, все типы опор за исключением многогранных | Приказ об утв. ПСД | от 13.12.2021 №29-Э. | Ханты-Мансийский автономный округ | 1 | 1.85 | 1 км | Л3-04-2 | 8953.24 | 1.81 | 29979.9241 | нд
1.1.4.1 | "Подстанция 110/35/6 кВ "УПСВ-1" с питающей ВЛ 110 кВ Мамонтовского месторождения" | H_NS1200.PS.0028 | УНЦ провода ВЛ 0,4-750 кВ сталеалюминиевого типа | ВЛ 110 кВ на ПС 110/35/6 кВ "УПСВ-1" Мамонтовская м/р | нд | З | 2021 | 110 | Сечение 150мм2 | Приказ об утв. ПСД | от 13.12.2021 №29-Э. | Ханты-Мансийский автономный округ | 1 | 11.1 | 1 км по трассе | Л5-04 | 1289.61 | 1.78 | 25480.1144 | нд
1.1.4.1 | "Подстанция 110/35/6 кВ "УПСВ-1" с питающей ВЛ 110 кВ Мамонтовского месторождения" | H_NS1200.PS.0028 | УНЦ грозотроса ВЛ | ВЛ 110 кВ на ПС 110/35/6 кВ "УПСВ-1" Мамонтовская м/р | нд | З | 2021 | 110 | 9,1мм | Приказ об утв. ПСД | от 13.12.2021 №29-Э. | Ханты-Мансийский автономный округ | 1 | 0.6 | 1 км | Л6-03 | 263.88 | 1.78 | 281.8238 | нд
1.1.4.1 | "Подстанция 110/35/6 кВ "УПСВ-1" с питающей ВЛ 110 кВ Мамонтовского месторождения" | H_NS1200.PS.0028 | УНЦ на вырубку (расширение, расчистку) просеки ВЛ (для всех субъектов Российской Федерации) | ВЛ 110 кВ на ПС 110/35/6 кВ "УПСВ-1" Мамонтовская м/р | нд | З | 2021 | 110 | расчистка кустарников и мелколесья, вырубка деревьев и корчевка пней с диаметром ствола до 11 см, 12 см и более | Приказ об утв. ПСД | от 13.12.2021 №29-Э. | Ханты-Мансийский автономный округ | 1 | 33.3 | 1 га | Б7-03 | 514.43 | 1 | 17130.519 | нд
1.1.4.1 | "Подстанция 110/35/6 кВ "УПСВ-1" с питающей ВЛ 110 кВ Мамонтовского месторождения" | H_NS1200.PS.0028 | УНЦ на трелевкухлыстов древесины при вырубке (расширении) просеки ВЛ | ВЛ 110 кВ на ПС 110/35/6 кВ "УПСВ-1" Мамонтовская м/р | нд | З | 2021 | нд | при вырубке (расширении) просеки ВЛ (за 100 м) | Приказ об утв. ПСД | от 13.12.2021 №29-Э. | Ханты-Мансийский автономный округ | 1 | 905.13 | 100 м | М4-01 | 11.91 | 2.04 | 21992.4005 | нд
1.1.4.1 | "Подстанция 110/35/6 кВ "УПСВ-1" с питающей ВЛ 110 кВ Мамонтовского месторождения" | H_NS1200.PS.0028 | УНЦ ВЛ 0,4-750 кВ на строительно-монтажные работы без опор и провода | Переустройство ВЛ 35 кВ "Пламя" | нд | З | 2021 | 35 | одноцепная, все типы опор за исключением многогранных | Приказ об утв. ПСД | от 13.12.2021 №29-Э. | Ханты-Мансийский автономный округ | 1 | 1.225 | 1 км | Л1-03-1 | 4623.6 | 2.71 | 15349.1961 | нд
1.1.4.1 | "Подстанция 110/35/6 кВ "УПСВ-1" с питающей ВЛ 110 кВ Мамонтовского месторождения" | H_NS1200.PS.0028 | УНЦ ВЛ 0,4-750 кВ на строительно-монтажные работы без опор и провода | Переустройство ВЛ 35 кВ "Пламя" | нд | З | 2021 | 35 | одноцепная, все типы опор за исключением многогранных | Приказ об утв. ПСД | от 13.12.2021 №29-Э. | Ханты-Мансийский автономный округ | 1 | 1.95 | 1 км | Л1-03-1 | 4623.6 | 2.71 | 24433.4142 | нд
1.1.4.1 | "Подстанция 110/35/6 кВ "УПСВ-1" с питающей ВЛ 110 кВ Мамонтовского месторождения" | H_NS1200.PS.0028 | УНЦ опор ВЛ 0,4-750 кВ | Переустройство ВЛ 35 кВ "Пламя" | нд | З | 2021 | 35 | двухцепная, все типы опор за исключением многогранных | Приказ об утв. ПСД | от 13.12.2021 №29-Э. | Ханты-Мансийский автономный округ | 1 | 1.225 | 1 км | Л3-03-2 | 5233.16 | 1.81 | 11603.224 | нд
1.1.4.1 | "Подстанция 110/35/6 кВ "УПСВ-1" с питающей ВЛ 110 кВ Мамонтовского месторождения" | H_NS1200.PS.0028 | УНЦ опор ВЛ 0,4-750 кВ | Переустройство ВЛ 35 кВ "Пламя" | нд | З | 2021 | 35 | одноцепная, все типы опор за исключением многогранных | Приказ об утв. ПСД | от 13.12.2021 №29-Э. | Ханты-Мансийский автономный округ | 1 | 1.95 | 1 км | Л3-03-1 | 3749.12 | 1.81 | 13232.519 | нд
1.1.4.1 | "Подстанция 110/35/6 кВ "УПСВ-1" с питающей ВЛ 110 кВ Мамонтовского месторождения" | H_NS1200.PS.0028 | УНЦ провода ВЛ 0,4-750 кВ сталеалюминиевого типа | Переустройство ВЛ 35 кВ "Пламя" | нд | З | 2021 | 35 | Сечение фазного провода 120 мм2 | Приказ об утв. ПСД | от 13.12.2021 №29-Э. | Ханты-Мансийский автономный округ | 1 | 4.4 | 1 км по трассе | Л5-03 | 1109.82 | 1.78 | 8692.1102 | нд
1.1.4.1 | "Подстанция 110/35/6 кВ "УПСВ-1" с питающей ВЛ 110 кВ Мамонтовского месторождения" | H_NS1200.PS.0028 | УНЦ грозотроса ВЛ | Переустройство ВЛ 35 кВ "Пламя" | нд | З | 2021 | 110 | 9,1мм2 | Приказ об утв. ПСД | от 13.12.2021 №29-Э. | Ханты-Мансийский автономный округ | 1 | 3.5 | 1 км | Л6-03 | 263.88 | 1.78 | 1643.9724 | нд
1.1.4.1 | "Подстанция 110/35/6 кВ "УПСВ-1" с питающей ВЛ 110 кВ Мамонтовского месторождения" | H_NS1200.PS.0028 | УНЦ ВЛ 0,4-750 кВ на строительно-монтажные работы без опор и провода | Переустройство ВЛ 35 кВ "Авангард" | нд | З | 2021 | 35 | одноцепная, все типы опор за исключением многогранных | Приказ об утв. ПСД | от 13.12.2021 №29-Э. | Ханты-Мансийский автономный округ | 1 | 27.944 | 1 т опор | Л2-03-1 | 103.43 | 2.71 | 7832.5719 | нд
1.1.4.1 | "Подстанция 110/35/6 кВ "УПСВ-1" с питающей ВЛ 110 кВ Мамонтовского месторождения" | H_NS1200.PS.0028 | УНЦ опор ВЛ 0,4-750 кВ | Переустройство ВЛ 35 кВ "Авангард" | нд | З | 2021 | 35 | все типы опор за исключением многогранных | Приказ об утв. ПСД | от 13.12.2021 №29-Э. | Ханты-Мансийский автономный округ | 1 | 27.944 | 1 т опор | Л4-03-1 | 308.56 | 1.81 | 15606.5452 | нд
1.1.4.1 | "Подстанция 110/35/6 кВ "УПСВ-1" с питающей ВЛ 110 кВ Мамонтовского месторождения" | H_NS1200.PS.0028 | УНЦ провода ВЛ 0,4-750 кВ сталеалюминиевого типа | Переустройство ВЛ 35 кВ "Авангард" | нд | З | 2021 | 35 | Сечение фазного провода 120 мм2 | Приказ об утв. ПСД | от 13.12.2021 №29-Э. | Ханты-Мансийский автономный округ | 1 | 0.9 | 1 км по трассе | Л5-03 | 1109.82 | 1.78 | 1777.9316 | нд
1.1.4.1 | "Подстанция 110/35/6 кВ "УПСВ-1" с питающей ВЛ 110 кВ Мамонтовского месторождения" | H_NS1200.PS.0028 | УНЦ ОКГТ | ВЛ 110 кВ на ПС 110/35/6 кВ "УПСВ-1" Мамонтовская м/р | нд | З | 2021 | нд | 48 ОВ, 62кН | Приказ об утв. ПСД | от 13.12.2021 №29-Э. | Ханты-Мансийский автономный округ | 1,06 | 4.72 | 1 км | О1-01-3 | 920.6 | 1.78 | 8198.5837 | нд
1.1.4.1 | "Подстанция 110/35/6 кВ "УПСВ-1" с питающей ВЛ 110 кВ Мамонтовского месторождения" | H_NS1200.PS.0028 | УНЦ ОКГТ | ВЛ 110 кВ на ПС 110/35/6 кВ "УПСВ-1" Мамонтовская м/р | нд | З | 2021 | нд | 48 ОВ, 62кН | Приказ об утв. ПСД | от 13.12.2021 №29-Э. | Ханты-Мансийский автономный округ | 1,06 | 2.12 | 1 км | О1-01-3 | 920.6 | 1.78 | 3682.4147 | нд
1.1.4.1 | "Подстанция 110/35/6 кВ "УПСВ-1" с питающей ВЛ 110 кВ Мамонтовского месторождения" | H_NS1200.PS.0028 | УНЦ ОКСН | ВЛ 110 кВ на ПС 110/35/6 кВ "УПСВ-1" Мамонтовская м/р | нд | З | 2021 | нд | 32 ОВ, 30кН | Приказ об утв. ПСД | от 13.12.2021 №29-Э. | Ханты-Мансийский автономный округ | 1 | 2.12 | 1 км | О2-04-3 | 516.45 | 1.78 | 1948.8757 | нд
1.1.4.1 | "Подстанция 110/35/6 кВ "УПСВ-1" с питающей ВЛ 110 кВ Мамонтовского месторождения" | H_NS1200.PS.0028 | УНЦ ОКСН | ВЛ 110 кВ на ПС 110/35/6 кВ "УПСВ-1" Мамонтовская м/р | нд | З | 2021 | нд | 48 ОВ, 30кН | Приказ об утв. ПСД | от 13.12.2021 №29-Э. | Ханты-Мансийский автономный округ | 1 | 1.68 | 1 км | О2-06-3 | 527.01 | 1.78 | 1575.9707 | нд
1.1.4.1 | "Подстанция 110/35/6 кВ "УПСВ-1" с питающей ВЛ 110 кВ Мамонтовского месторождения" | H_NS1200.PS.0028 | УНЦ ВОК в трубе в земле | ВЛ 110 кВ на ПС 110/35/6 кВ "УПСВ-1" Мамонтовская м/р | нд | З | 2021 | нд | 48 ОВ, 15кН | Приказ об утв. ПСД | от 13.12.2021 №29-Э. | Ханты-Мансийский автономный округ | 1 | 1.82 | 1 км | О4-06-2 | 675.09 | 1.92 | 2359.0345 | нд
1.1.4.1 | "Подстанция 110/35/6 кВ "УПСВ-1" с питающей ВЛ 110 кВ Мамонтовского месторождения" | H_NS1200.PS.0028 | УНЦ на устройство траншеи ВОК и восстановление благоустройства по трассе (для всех субъектов Российской Федерации) | ВЛ 110 кВ на ПС 110/35/6 кВ "УПСВ-1" Мамонтовская м/р | нд | З | 2021 | нд | Устройство траншеи при прокладке до двух кабелей ВОК без учета восстановления газонов | Приказ об утв. ПСД | от 13.12.2021 №29-Э. | Ханты-Мансийский автономный округ | 1 | 1.82 | 1 км по трассе | Б3-01 | 924.36 | 1 | 1682.3352 | нд
1.1.4.1 | "Подстанция 110/35/6 кВ "УПСВ-1" с питающей ВЛ 110 кВ Мамонтовского месторождения" | H_NS1200.PS.0028 | УНЦ на проектные и изыскательские работы по ВЛ | ВЛ 110 кВ на ПС 110/35/6 кВ "УПСВ-1" Мамонтовская м/р | нд | З | 2021 | 110 | Протяженность до 10 км | Приказ об утв. ПСД | от 13.12.2021 №29-Э. | Ханты-Мансийский автономный округ | 1 | 1 | 1 ВЛ | П3-15 | 7800.85 | 1 | 7800.85 | нд
1.1.4.1 | "Подстанция 110/35/6 кВ "УПСВ-1" с питающей ВЛ 110 кВ Мамонтовского месторождения" | H_NS1200.PS.0028 | УНЦ на проектные и изыскательские работы по ВЛ | Переустройство ВЛ 35 кВ "Пламя" и "Авангард" | нд | З | 2021 | 35 | Протяженность до 5 км | Приказ об утв. ПСД | от 13.12.2021 №29-Э. | Ханты-Мансийский автономный округ | 1 | 1 | 1 ВЛ | П3-07 | 4680.51 | 1 | 4680.51 | нд
1.1.4.1 | "Подстанция 110/35/6 кВ "УПСВ-1" с питающей ВЛ 110 кВ Мамонтовского месторождения" | H_NS1200.PS.0028 | УНЦ на внутриплощадочные дороги ПС и проезды | Постоянные переезды через магистральные переезды | нд | З | 2021 | нд | Проезжая часть | Приказ об утв. ПСД | от 13.12.2021 №29-Э. | Ханты-Мансийский автономный округ | 1 | 1368 | 1 м2 | М3-02 | 4.08 | 2.04 | 11384.1376 | нд
1.1.4.1 | "Подстанция 110/35/6 кВ "УПСВ-1" с питающей ВЛ 110 кВ Мамонтовского месторождения" | H_NS1200.PS.0028 | УНЦ на разработку и утверждение ДПТ при прохождении ВЛ по землям лесного фонда (землям, покрытым лесом) | ВЛ 110 кВ на ПС 110/35/6 кВ "УПСВ-1" Мамонтовская м/р | нд | З | 2021 | 110 | Протяженность 4,2-6,2 км | Приказ об утв. ПСД | от 13.12.2021 №29-Э. | Ханты-Мансийский автономный округ | 1 | 5.55 | 1 км по трассе | П8-13 | 934.68 | 1 | 5187.474 | нд
1.1.4.1 | "Подстанция 110/35/6 кВ "УПСВ-1" с питающей ВЛ 110 кВ Мамонтовского месторождения" | H_NS1200.PS.0028 | УНЦ на кадастровые работы ВЛ (КЛ) и работы по установлению земельных отношений | ВЛ 110 кВ на ПС 110/35/6 кВ "УПСВ-1" Мамонтовская м/р | нд | З | 2021 | 110 | Количество землепользователей до 15 | Приказ об утв. ПСД | от 13.12.2021 №29-Э. | Ханты-Мансийский автономный округ | 1 | 1 | 100 км | П10-01-1 | 3050.84 | 1 | 3050.84 | нд
1.1.4.1 | "Подстанция 110/35/6 кВ "УПСВ-1" с питающей ВЛ 110 кВ Мамонтовского месторождения" | H_NS1200.PS.0028 | Итого объем финансовых потребностей по инвестиционному проекту, тыс. рублей | нд | нд | нд | нд | нд | нд | нд | нд | нд | нд | нд | нд | нд | нд | нд | 2258678.9677 | нд
1.1.4.1 | Подстанция 110/35/6 кВ "Север" с питающей ВЛ 110 кВ Приразломного месторождения (новое строительство ПС с трансформаторной мощностью 2х40 МВА и ВЛ протяженностью 2х5 км) | H_NS1200.PS.0033 | УНЦ ячейки выключателя НУ 110-500 кВ | ПС 110/35/6 кВ "Север" | нд | К | 2025 | 110 | Iном 2500 А, Iоткл 40 кА | Технические характеристики | 22.11.2019 | Ханты-Мансийский автономный округ | 1,1 | 3 | 1 ячейка | В1-01-1 | 39176.87 | 1.58 | 204268.2002 | нд
1.1.4.1 | Подстанция 110/35/6 кВ "Север" с питающей ВЛ 110 кВ Приразломного месторождения (новое строительство ПС с трансформаторной мощностью 2х40 МВА и ВЛ протяженностью 2х5 км) | H_NS1200.PS.0033 | УНЦ ячейки выключателя НУ 6-35 кВ | ПС 110/35/6 кВ "Север" | нд | К | 2025 | 35 | Iном 2000 А, Iоткл 25 кА | Технические характеристики | 22.11.2019 | Ханты-Мансийский автономный округ | 1,13 | 11 | 1 ячейка | В2-05-1 | 27469.92 | 1.58 | 539492.7468 | нд
1.1.4.1 | Подстанция 110/35/6 кВ "Север" с питающей ВЛ 110 кВ Приразломного месторождения (новое строительство ПС с трансформаторной мощностью 2х40 МВА и ВЛ протяженностью 2х5 км) | H_NS1200.PS.0033 | УНЦ ячейки выключателя НУ 6-35 кВ | ПС 110/35/6 кВ "Север" | нд | К | 2025 | 6 | Iном 1000(1250) А, Iоткл 25 кА | Технические характеристики | 22.11.2019 | Ханты-Мансийский автономный округ | 1 | 11 | 1 ячейка | В2-02-1 | 5058.3 | 1.58 | 87913.254 | нд
1.1.4.1 | Подстанция 110/35/6 кВ "Север" с питающей ВЛ 110 кВ Приразломного месторождения (новое строительство ПС с трансформаторной мощностью 2х40 МВА и ВЛ протяженностью 2х5 км) | H_NS1200.PS.0033 | УНЦ ячейки трехобмоточного трансформатора 110-500 кВ | ПС 110/35/6 кВ "Север" | нд | К | 2025 | 110 | Т 110/35/HH, 40 МВА | Технические характеристики | 22.11.2019 | Ханты-Мансийский автономный округ | 1 | 2 | 1 ячейка | Т1-06-1 | 108886.36 | 1.52 | 331014.5344 | нд
1.1.4.1 | Подстанция 110/35/6 кВ "Север" с питающей ВЛ 110 кВ Приразломного месторождения (новое строительство ПС с трансформаторной мощностью 2х40 МВА и ВЛ протяженностью 2х5 км) | H_NS1200.PS.0033 | УНЦ ячейки двухобмоточного трансформатора 6-35 кВ | ПС 110/35/6 кВ "Север" | нд | К | 2025 | 35 | масляный Т 6(10,15)/HH, 250 кВА | Технические характеристики | 22.11.2019 | Ханты-Мансийский автономный округ | 1 | 2 | 1 ячейка | Т5-12-1 | 606.63 | 1.83 | 2220.2658 | нд
1.1.4.1 | Подстанция 110/35/6 кВ "Север" с питающей ВЛ 110 кВ Приразломного месторождения (новое строительство ПС с трансформаторной мощностью 2х40 МВА и ВЛ протяженностью 2х5 км) | H_NS1200.PS.0033 | УНЦ АСУТП ПС и ТМ | ПС 110/35/6 кВ "Север" | нд | К | 2025 | 110 | АСУ ТП на ПС 220 кВ для решений без использования протокола GOOSE с количеством присоединений класса напряжения 35 кВ и выше: 16-20 | Технические характеристики | 22.11.2019 | Ханты-Мансийский автономный округ | 1 | 1 | 1 ед. | А3-01-3 | 122160.1 | 1.21 | 147813.721 | нд
1.1.4.1 | Подстанция 110/35/6 кВ "Север" с питающей ВЛ 110 кВ Приразломного месторождения (новое строительство ПС с трансформаторной мощностью 2х40 МВА и ВЛ протяженностью 2х5 км) | H_NS1200.PS.0033 | УНЦ систем АСУТП ПС и ТМ | ПС 110/35/6 кВ "Север" | нд | К | 2025 | 6 | Шкаф контроллеров присоединения для решений с использованием протокола GOOSE | Технические характеристики | 22.11.2019 | Ханты-Мансийский автономный округ | 1 | 15 | 1 ед. | А5-09 | 6774.44 | 1.83 | 185958.378 | нд
1.1.4.1 | Подстанция 110/35/6 кВ "Север" с питающей ВЛ 110 кВ Приразломного месторождения (новое строительство ПС с трансформаторной мощностью 2х40 МВА и ВЛ протяженностью 2х5 км) | H_NS1200.PS.0033 | УНЦ систем АСУ ТП и ТМ | ПС 110/35/6 кВ "Север" | нд | К | 2025 | 35 | Шкаф измерительных преобразователей с количеством измерительных преобразователей:16 шт | Технические характеристики | 22.11.2019 | Ханты-Мансийский автономный округ | 1 | 1 | 1 ед. | А5-13 | 8463.14 | 1.83 | 15487.5462 | нд
1.1.4.1 | Подстанция 110/35/6 кВ "Север" с питающей ВЛ 110 кВ Приразломного месторождения (новое строительство ПС с трансформаторной мощностью 2х40 МВА и ВЛ протяженностью 2х5 км) | H_NS1200.PS.0033 | УНЦ системы ВЧ связи 35-750 кВ | ПС 110/35/6 кВ "Север" | нд | К | 2025 | 110 | ВЧ-обработка и присоединение на ЛЭП 110 (150) кВ | Технические характеристики | 22.11.2019 | Ханты-Мансийский автономный округ | 1 | 6 | 1 ед | А6-02-1 | 5334.69 | 1.83 | 58574.8962 | нд
1.1.4.1 | Подстанция 110/35/6 кВ "Север" с питающей ВЛ 110 кВ Приразломного месторождения (новое строительство ПС с трансформаторной мощностью 2х40 МВА и ВЛ протяженностью 2х5 км) | H_NS1200.PS.0033 | УНЦ системы ВЧ связи 35-750 Кв | ПС 110/35/6 кВ "Север" | нд | К | 2025 | 110 | Комбинированная аппаратура по ВЧ (ВОЛС) | Технические характеристики | 22.11.2019 | Ханты-Мансийский автономный округ | 1 | 4 | 1 ед | А6-07 | 3657.51 | 1.83 | 26772.9732 | нд
1.1.4.1 | Подстанция 110/35/6 кВ "Север" с питающей ВЛ 110 кВ Приразломного месторождения (новое строительство ПС с трансформаторной мощностью 2х40 МВА и ВЛ протяженностью 2х5 км) | H_NS1200.PS.0033 | УНЦ ИВКЭ | ПС 110/35/6 кВ "Север" | нд | К | 2025 | 110 | ИВКЭ для ПС (ЗПС) 35 кВ и выше | Технические характеристики | 22.11.2019 | Ханты-Мансийский автономный округ | 1 | 1 | 1 ед. | А2-02 | 1128.8 | 1.21 | 1365.848 | нд
1.1.4.1 | Подстанция 110/35/6 кВ "Север" с питающей ВЛ 110 кВ Приразломного месторождения (новое строительство ПС с трансформаторной мощностью 2х40 МВА и ВЛ протяженностью 2х5 км) | H_NS1200.PS.0033 | УНЦ ИВКЭ | ПС 110/35/6 кВ "Север" | нд | К | 2025 | 110 | ИВКЭ для ТП (СП, РП, РТП), РУ 6-20 кВ | Технические характеристики | 22.11.2019 | Ханты-Мансийский автономный округ | 1 | 1 | 1 ед. | А2-01 | 325.6 | 1.21 | 393.976 | нд
1.1.4.1 | Подстанция 110/35/6 кВ "Север" с питающей ВЛ 110 кВ Приразломного месторождения (новое строительство ПС с трансформаторной мощностью 2х40 МВА и ВЛ протяженностью 2х5 км) | H_NS1200.PS.0033 | УНЦ постоянной части ПС | ПС 110/35/6 кВ "Север" | нд | К | 2025 | 110 | Открытая ПС | Технические характеристики | 22.11.2019 | Ханты-Мансийский автономный округ | 1 | 1 | 1 ПС | З1-02 | 144317.05 | 2.04 | 294406.782 | нд
1.1.4.1 | Подстанция 110/35/6 кВ "Север" с питающей ВЛ 110 кВ Приразломного месторождения (новое строительство ПС с трансформаторной мощностью 2х40 МВА и ВЛ протяженностью 2х5 км) | H_NS1200.PS.0033 | УНЦ зданий ЗРУ, ЗПС | ПС 110/35/6 кВ "Север" | нд | К | 2025 | 6 | КРУН 6 кВ | Технические характеристики | 22.11.2019 | Ханты-Мансийский автономный округ | 1 | 1 | 1 здание | З5-01 | 14686.79 | 1.83 | 26876.8257 | нд
1.1.4.1 | Подстанция 110/35/6 кВ "Север" с питающей ВЛ 110 кВ Приразломного месторождения (новое строительство ПС с трансформаторной мощностью 2х40 МВА и ВЛ протяженностью 2х5 км) | H_NS1200.PS.0033 | УНЦ зданий ЗРУ, ЗПС, ОПУ, РЩ, РПБ | ПС 110/35/6 кВ "Север" | нд | К | 2025 | 110 | ОПУ, РЩ | Технические характеристики | 22.11.2019 | Ханты-Мансийский автономный округ | 1 | 270 | 1 м2 | З4-03 | 141.69 | 1.83 | 70009.029 | нд
1.1.4.1 | Подстанция 110/35/6 кВ "Север" с питающей ВЛ 110 кВ Приразломного месторождения (новое строительство ПС с трансформаторной мощностью 2х40 МВА и ВЛ протяженностью 2х5 км) | H_NS1200.PS.0033 | УНЦ токопровода 6-35 кВ с литой изоляцией | ПС 110/35/6 кВ "Север" | нд | К | 2025 | 6 | токопровод напряжением 6 кВ | Технические характеристики | 22.11.2019 | Ханты-Мансийский автономный округ | 1 | 56 | 1 м | К6-01-1 | 360.55 | 1.78 | 35939.624 | нд
1.1.4.1 | Подстанция 110/35/6 кВ "Север" с питающей ВЛ 110 кВ Приразломного месторождения (новое строительство ПС с трансформаторной мощностью 2х40 МВА и ВЛ протяженностью 2х5 км) | H_NS1200.PS.0033 | УНЦ на кадастровые работы ПС (ЗПС) и работы по установлению земельных отношений | ПС 110/35/6 кВ "Север" | нд | К | 2025 | нд | 1 га | Технические характеристики | 22.11.2019 | Ханты-Мансийский автономный округ | 1 | 1.25 | 1 га | П11-01 | 2856.53 | 1 | 3570.6625 | нд
1.1.4.1 | Подстанция 110/35/6 кВ "Север" с питающей ВЛ 110 кВ Приразломного месторождения (новое строительство ПС с трансформаторной мощностью 2х40 МВА и ВЛ протяженностью 2х5 км) | H_NS1200.PS.0033 | УНЦ подготовки и устройства территории ПС (ЗПС) | ПС 110/35/6 кВ "Север" | нд | К | 2025 | 110 | Тюменская область, Ханты-Мансийский автономный округ, Ямало-Ненецкий автономный округ | Технические характеристики | 22.11.2019 | Ханты-Мансийский автономный округ | 1 | 7031 | 1 м2 | Б1-11 | 5.7 | 1 | 40076.7 | нд
1.1.4.1 | Подстанция 110/35/6 кВ "Север" с питающей ВЛ 110 кВ Приразломного месторождения (новое строительство ПС с трансформаторной мощностью 2х40 МВА и ВЛ протяженностью 2х5 км) | H_NS1200.PS.0033 | УНЦ на проектные и изыскательские работы для ПС (ПП,ЗПС) | ПС 110/35/6 кВ "Север" | нд | К | 2025 | 110 | 110(150) кВ/РУСН/РУНН | Технические характеристики | 22.11.2019 | Ханты-Мансийский автономный округ | 1 | 1 | 1 ПС | П1-02 | 93308.14 | 1 | 93308.14 | нд
1.1.4.1 | Подстанция 110/35/6 кВ "Север" с питающей ВЛ 110 кВ Приразломного месторождения (новое строительство ПС с трансформаторной мощностью 2х40 МВА и ВЛ протяженностью 2х5 км) | H_NS1200.PS.0033 | УНЦ ВЛ 0,4-750 кВ на строительно-монтажные работы без опор и провода | ВЛ 110 кВ на ПС 110/35/6 кВ Север | нд | К | 2025 | 110 | двухцепная, все типы опор за исключением многогранных | Технические характеристики | 22.11.2019 | Ханты-Мансийский автономный округ | 1 | 5 | 1 км | Л1-04-2 | 7159.92 | 2.55 | 91288.98 | нд
1.1.4.1 | Подстанция 110/35/6 кВ "Север" с питающей ВЛ 110 кВ Приразломного месторождения (новое строительство ПС с трансформаторной мощностью 2х40 МВА и ВЛ протяженностью 2х5 км) | H_NS1200.PS.0033 | УНЦ опор ВЛ 0,4-750 кВ | ВЛ 110 кВ на ПС 110/35/6 кВ Север | нд | К | 2025 | 110 | двухцепная, все типы опор за исключением многогранных | Технические характеристики | 22.11.2019 | Ханты-Мансийский автономный округ | 1 | 5 | 1 км | Л3-04-2 | 8953.24 | 1.81 | 81026.822 | нд
1.1.4.1 | Подстанция 110/35/6 кВ "Север" с питающей ВЛ 110 кВ Приразломного месторождения (новое строительство ПС с трансформаторной мощностью 2х40 МВА и ВЛ протяженностью 2х5 км) | H_NS1200.PS.0033 | УНЦ провода ВЛ 0,4-750 кВ сталеалюминиевого типа | ВЛ 110 кВ на ПС 110/35/6 кВ Север | нд | К | 2025 | 110 | Сечение 150мм2 | Технические характеристики | 22.11.2019 | Ханты-Мансийский автономный округ | 1 | 10 | 1 км по трассе | Л5-04 | 1289.61 | 1.78 | 22955.058 | нд
1.1.4.1 | Подстанция 110/35/6 кВ "Север" с питающей ВЛ 110 кВ Приразломного месторождения (новое строительство ПС с трансформаторной мощностью 2х40 МВА и ВЛ протяженностью 2х5 км) | H_NS1200.PS.0033 | УНЦ грозотроса ВЛ | ВЛ 110 кВ на ПС 110/35/6 кВ Север | нд | К | 2025 | 110 | Диаметр 11,1 мм | Технические характеристики | 22.11.2019 | Ханты-Мансийский автономный округ | 1 | 5 | 1 км | Л6-04 | 353.82 | 1.78 | 3148.998 | нд
1.1.4.1 | Подстанция 110/35/6 кВ "Север" с питающей ВЛ 110 кВ Приразломного месторождения (новое строительство ПС с трансформаторной мощностью 2х40 МВА и ВЛ протяженностью 2х5 км) | H_NS1200.PS.0033 | УНЦ на вырубку (расширение, расчистку) просеки ВЛ (для всех субъектов Российской Федерации) | ВЛ 110 кВ на ПС 110/35/6 кВ Север | нд | К | 2025 | 110 | расчистка кустарников и мелколесья, вырубка деревьев и корчевка пней с диаметром ствола до 11 см, 12 см и более | Технические характеристики | 22.11.2019 | Ханты-Мансийский автономный округ | 1 | 15 | 1 га | Б7-03 | 514.43 | 1 | 7716.45 | нд
1.1.4.1 | Подстанция 110/35/6 кВ "Север" с питающей ВЛ 110 кВ Приразломного месторождения (новое строительство ПС с трансформаторной мощностью 2х40 МВА и ВЛ протяженностью 2х5 км) | H_NS1200.PS.0033 | УНЦ устройства лежневых дорог | ВЛ 110 кВ на ПС 110/35/6 кВ Север | нд | К | 2025 | нд | км | Технические характеристики | 22.11.2019 | Ханты-Мансийский автономный округ | 1 | 2 | 1 ед | Л9-01 | 15505.16 | 1.91 | 59229.7112 | нд
1.1.4.1 | Подстанция 110/35/6 кВ "Север" с питающей ВЛ 110 кВ Приразломного месторождения (новое строительство ПС с трансформаторной мощностью 2х40 МВА и ВЛ протяженностью 2х5 км) | H_NS1200.PS.0033 | УНЦ ВЛ 0,4-750 кВ на строительно-монтажные работы без опор и провода | Временный вынос ВЛ 110 кВ | нд | К | 2025 | 35 | Временный вынос ВЛ 35 кВ, одноцепные участки | Технические характеристики | 22.11.2019 | Ханты-Мансийский автономный округ | 1 | 1.8 | 1 км | Л1-03-1 | 4623.6 | 2.55 | 21222.324 | нд
1.1.4.1 | Подстанция 110/35/6 кВ "Север" с питающей ВЛ 110 кВ Приразломного месторождения (новое строительство ПС с трансформаторной мощностью 2х40 МВА и ВЛ протяженностью 2х5 км) | H_NS1200.PS.0033 | УНЦ опор ВЛ 0,4-750 кВ | Временный вынос ВЛ 110 кВ | нд | К | 2025 | 35 | одноцепная, все типы опор за исключением многогранных | Технические характеристики | 22.11.2019 | Ханты-Мансийский автономный округ | 1 | 1.8 | 1 км | Л3-03-1 | 3749.12 | 1.81 | 12214.633 | нд
1.1.4.1 | Подстанция 110/35/6 кВ "Север" с питающей ВЛ 110 кВ Приразломного месторождения (новое строительство ПС с трансформаторной мощностью 2х40 МВА и ВЛ протяженностью 2х5 км) | H_NS1200.PS.0033 | УНЦ провода ВЛ 0,4-750 кВ сталеалюминиевого типа | Временный вынос ВЛ 110 кВ | нд | К | 2025 | 35 | Сечение фазного провода 120 мм2 | Технические характеристики | 22.11.2019 | Ханты-Мансийский автономный округ | 1 | 1.8 | 1 км по трассе | Л5-03 | 1109.82 | 1.78 | 3555.8633 | нд
1.1.4.1 | Подстанция 110/35/6 кВ "Север" с питающей ВЛ 110 кВ Приразломного месторождения (новое строительство ПС с трансформаторной мощностью 2х40 МВА и ВЛ протяженностью 2х5 км) | H_NS1200.PS.0033 | УНЦ грозотроса ВЛ | Временный вынос ВЛ 110 кВ | нд | К | 2025 | 110 | 9,1мм2 | Технические характеристики | 22.11.2019 | Ханты-Мансийский автономный округ | 1 | 1.8 | 1 км | Л6-03 | 263.88 | 1.78 | 845.4715 | нд
1.1.4.1 | Подстанция 110/35/6 кВ "Север" с питающей ВЛ 110 кВ Приразломного месторождения (новое строительство ПС с трансформаторной мощностью 2х40 МВА и ВЛ протяженностью 2х5 км) | H_NS1200.PS.0033 | УНЦ ВЛ 0,4-750 кВ на строительно-монтажные работы без опор и провода | Переустройство ВЛ 110 кВ | нд | К | 2025 | 35 | Переустройство ВЛ 35 кВ, двухцепные участки | Технические характеристики | 22.11.2019 | Ханты-Мансийский автономный округ | 1 | 1.8 | 1 км | Л1-03-2 | 6822.56 | 2.55 | 31315.5504 | нд
1.1.4.1 | Подстанция 110/35/6 кВ "Север" с питающей ВЛ 110 кВ Приразломного месторождения (новое строительство ПС с трансформаторной мощностью 2х40 МВА и ВЛ протяженностью 2х5 км) | H_NS1200.PS.0033 | УНЦ опор ВЛ 0,4-750 кВ | Переустройство ВЛ 110 кВ | нд | К | 2025 | 35 | двухцепная, все типы опор за исключением многогранных | Технические характеристики | 22.11.2019 | Ханты-Мансийский автономный округ | 1 | 1.8 | 1 км | Л3-03-2 | 5233.16 | 1.81 | 17049.6353 | нд
1.1.4.1 | Подстанция 110/35/6 кВ "Север" с питающей ВЛ 110 кВ Приразломного месторождения (новое строительство ПС с трансформаторной мощностью 2х40 МВА и ВЛ протяженностью 2х5 км) | H_NS1200.PS.0033 | УНЦ провода ВЛ 0,4-750 кВ сталеалюминиевого типа | Переустройство ВЛ 110 кВ | нд | К | 2025 | 35 | Сечение фазного провода 120 мм2 | Технические характеристики | 22.11.2019 | Ханты-Мансийский автономный округ | 1 | 3.6 | 1 км по трассе | Л5-03 | 1109.82 | 1.78 | 7111.7266 | нд
1.1.4.1 | Подстанция 110/35/6 кВ "Север" с питающей ВЛ 110 кВ Приразломного месторождения (новое строительство ПС с трансформаторной мощностью 2х40 МВА и ВЛ протяженностью 2х5 км) | H_NS1200.PS.0033 | УНЦ на разработку и утверждение ДПТ при прохождении ВЛ по землям лесного фонда (землям, покрытым лесом) | ВЛ 110 кВ на ПС 110/35/6 кВ Север | нд | К | 2025 | 110 | Протяженность 4,2-6,2 км | Технические характеристики | 22.11.2019 | Ханты-Мансийский автономный округ | 1 | 5 | 1 км по трассе | П8-13 | 934.68 | 1 | 4673.4 | нд
1.1.4.1 | Подстанция 110/35/6 кВ "Север" с питающей ВЛ 110 кВ Приразломного месторождения (новое строительство ПС с трансформаторной мощностью 2х40 МВА и ВЛ протяженностью 2х5 км) | H_NS1200.PS.0033 | УНЦ на разработку и утверждение ДПТ ВЛ (КЛ) по границам земельного участка | ВЛ 110 кВ на ПС 110/35/6 кВ Север | нд | К | 2025 | 110 | Протяженность до 2-6,1 км, кроме Мск и СПб | Технические характеристики | 22.11.2019 | Ханты-Мансийский автономный округ | 1 | 5 | 1 км по трассе | П9-10-2 | 384.37 | 1 | 1921.85 | нд
1.1.4.1 | Подстанция 110/35/6 кВ "Север" с питающей ВЛ 110 кВ Приразломного месторождения (новое строительство ПС с трансформаторной мощностью 2х40 МВА и ВЛ протяженностью 2х5 км) | H_NS1200.PS.0033 | УНЦ на кадастровые работы ВЛ (КЛ) и работы по установлению земельных отношений | ВЛ 110 кВ на ПС 110/35/6 кВ Север | нд | К | 2025 | 110 | Количество землепользователей до 15 | Технические характеристики | 22.11.2019 | Ханты-Мансийский автономный округ | 1 | 0.16 | 100 км | П10-01-1 | 3050.84 | 1 | 488.1344 | нд
1.1.4.1 | Подстанция 110/35/6 кВ "Север" с питающей ВЛ 110 кВ Приразломного месторождения (новое строительство ПС с трансформаторной мощностью 2х40 МВА и ВЛ протяженностью 2х5 км) | H_NS1200.PS.0033 | УНЦ на проектные и изыскательские работы по ВЛ | ВЛ 110 кВ на ПС 110/35/6 кВ Север | нд | К | 2025 | 110 | Протяженность до 5 км | Технические характеристики | 22.11.2019 | Ханты-Мансийский автономный округ | 1 | 1 | 1 ВЛ | П3-14 | 5026.59 | 1 | 5026.59 | нд
1.1.4.1 | Подстанция 110/35/6 кВ "Север" с питающей ВЛ 110 кВ Приразломного месторождения (новое строительство ПС с трансформаторной мощностью 2х40 МВА и ВЛ протяженностью 2х5 км) | H_NS1200.PS.0033 | УНЦ на проектные и изыскательские работы по ВЛ | ВЛ 110 кВ на ПС 110/35/6 кВ Север | нд | К | 2025 | 35 | Протяженность 1,8 км | Технические характеристики | 22.11.2019 | Ханты-Мансийский автономный округ | 2,92 | 1 | 1 ВЛ | П3-05 | 1377.21 | 1 | 4021.4532 | нд
1.1.4.1 | Подстанция 110/35/6 кВ "Север" с питающей ВЛ 110 кВ Приразломного месторождения (новое строительство ПС с трансформаторной мощностью 2х40 МВА и ВЛ протяженностью 2х5 км) | H_NS1200.PS.0033 | Итого объем финансовых потребностей по инвестиционному проекту, тыс. рублей | нд | нд | нд | нд | нд | нд | нд | нд | нд | нд | нд | нд | нд | нд | нд | 2540276.7538 | нд
1.6 | Надстройка 220 кВ на ПС 110/10 кВ Батово с ВЛ 220 кВ (строительство надстройки с трансформаторной мощностью 2х125 МВА и ВЛ протяженностью 2х90 км) | J_NS1200.PS.0043 | УНЦ на проектные и изыскательские работы для ПС (ПП,ЗПС) | Надстройка 220 кВ на ПС 110/10 кВ Батово | нд | П | нд | 220 | 220 кВ/РУ СН/РУ НН | ТО инвестиционного проекта | 22.02.2018 | Ханты-Мансийский автономный округ | 1 | 1 | 1 ПС | П1-04 | 218699.06 | 1 | 218699.06 | Реализация ИП прекращена в связи с изменениями в Технических условиях на технологическое присоединение от 29.06.2023 № Т3/18/0006-ТУ-5 (к договору от 15.03.2018 № Т3/18/0006-ДТП), от 29.06.2023 № Т3/18/0004-ТУ-4 (к договору от 15.03.2018 № Т3/18/0004-ДТП), от 29.06.2023 № Т3/18/0005-ТУ-5 (к договору от 15.03.2018 № Т3/18/0005-ДТП), от 30.05.2023 № Т3/17/0011-ТУ-7 (к договору от 09.02.2018 № Т3/17/0011-ДТП) и в связи с Соглашением от 27.10.2023 о расторжении договора об осуществлении технологического присоединения от 20.11.2019 № 764/ТП-М8.
1.6 | Надстройка 220 кВ на ПС 110/10 кВ Батово с ВЛ 220 кВ (строительство надстройки с трансформаторной мощностью 2х125 МВА и ВЛ протяженностью 2х90 км) | J_NS1200.PS.0043 | УНЦ на проектные и изыскательские работы по ВЛ | ВЛ 220 кВ на ПС 110/10 кВ Батово | нд | П | нд | 220 | Протяженность 90 км | ТО инвестиционного проекта | 22.02.2018 | Ханты-Мансийский автономный округ | 1,29 | 1 | 1 ВЛ | П3-25 | 92522.38 | 1 | 119353.8702 | Реализация ИП прекращена в связи с изменениями в Технических условиях на технологическое присоединение от 29.06.2023 № Т3/18/0006-ТУ-5 (к договору от 15.03.2018 № Т3/18/0006-ДТП), от 29.06.2023 № Т3/18/0004-ТУ-4 (к договору от 15.03.2018 № Т3/18/0004-ДТП), от 29.06.2023 № Т3/18/0005-ТУ-5 (к договору от 15.03.2018 № Т3/18/0005-ДТП), от 30.05.2023 № Т3/17/0011-ТУ-7 (к договору от 09.02.2018 № Т3/17/0011-ДТП) и в связи с Соглашением от 27.10.2023 о расторжении договора об осуществлении технологического присоединения от 20.11.2019 № 764/ТП-М8.
1.6 | Надстройка 220 кВ на ПС 110/10 кВ Батово с ВЛ 220 кВ (строительство надстройки с трансформаторной мощностью 2х125 МВА и ВЛ протяженностью 2х90 км) | J_NS1200.PS.0043 | Итого объем финансовых потребностей по инвестиционному проекту, тыс. рублей | нд | нд | нд | нд | нд | нд | нд | нд | нд | нд | нд | нд | нд | нд | нд | 338052.9302 | нд
1.4 | ПС 110 кВ Чупальская с ВЛ-110 кВ Святогор-Чупальская 1,2 цепи (2этап) | L_NS1200.PS.0015 | УНЦ подготовки и устройства территории ПС (ЗПС) | ПС 110 кВ Чупальская | нд | С | 2024 | 110 | Тюменская область, Ханты-Мансийский автономный округ, Ямало-Ненецкий автономный округ | Приказ об утв. ПСД | от 21.12.2023 №757 | Ханты-Мансийский автономный округ | 1 | 20966.4 | 1 м2 | Б1-11 | 5.7 | 1 | 119508.48 | нд
1.4 | ПС 110 кВ Чупальская с ВЛ-110 кВ Святогор-Чупальская 1,2 цепи (2этап) | L_NS1200.PS.0015 | УНЦ на прочие здания и сооружения | ПС 110 кВ Чупальская | нд | С | 2024 | 110 | Подъездая автодорога | Приказ об утв. ПСД | от 21.12.2023 №757 | Ханты-Мансийский автономный округ | 1 | 1417.5 | 1 м2 | З8-10 | 10.68 | 2.04 | 30883.356 | нд
1.4 | ПС 110 кВ Чупальская с ВЛ-110 кВ Святогор-Чупальская 1,2 цепи (2этап) | L_NS1200.PS.0015 | УНЦ на проектные и изыскательские работы для отдельных элементов электрических сетей | ПС 110 кВ Чупальская | нд | С | 2024 | нд | от 51 до 151 | Приказ об утв. ПСД | от 21.12.2023 №757 | Ханты-Мансийский автономный округ | 1 | 1 | 1 объект | П6-10 | 10637.53 | 1 | 10637.53 | нд
1.4 | ПС 110 кВ Чупальская с ВЛ-110 кВ Святогор-Чупальская 1,2 цепи (2этап) | L_NS1200.PS.0015 | Итого объем финансовых потребностей по инвестиционному проекту, тыс. рублей | нд | нд | нд | нд | нд | нд | нд | нд | нд | нд | нд | нд | нд | нд | нд | 161029.366 | нд
1.6 | Проектирование Реконструкция ВЛ 110 кВ отпайка Выкатная от ВЛ 110 кВ Снежная – Ханты-Мансийская (Разработка мероприятий по укреплению фундаментов и укреплению береговой линии р. Иртыш в месте нахождения оп. № 14) | M_TP1200.VL.0036 | УНЦ на устройство защиты опор ВЛ | ПС 110/35/6 кВ Самотлор | нд | П | 2025 | нд | Устройство защиты опор ВЛ коробчатыми габионами | Приложение к техническому обоснованию инвестиционного проекта | 25.11.2021 | Ханты-Мансийский автономный округ | 1 | 1 | 1 опора | М1-02 | 8882.12 | 2.04 | 18119.5248 | нд
1.6 | Проектирование Реконструкция ВЛ 110 кВ отпайка Выкатная от ВЛ 110 кВ Снежная – Ханты-Мансийская (Разработка мероприятий по укреплению фундаментов и укреплению береговой линии р. Иртыш в месте нахождения оп. № 14) | M_TP1200.VL.0036 | УНЦ на проектные и изыскательские работы для отдельных элементов электрических сетей | ПС 110/35/6 кВ Самотлор | нд | П | 2025 | нд | от 11 до 21 млн. руб | Приложение к техническому обоснованию инвестиционного проекта | 25.11.2021 | Ханты-Мансийский автономный округ | 1 | 1 | 1 объект | П6-08 | 2127.51 | 1 | 2127.51 | нд
1.6 | Проектирование Реконструкция ВЛ 110 кВ отпайка Выкатная от ВЛ 110 кВ Снежная – Ханты-Мансийская (Разработка мероприятий по укреплению фундаментов и укреплению береговой линии р. Иртыш в месте нахождения оп. № 14) | M_TP1200.VL.0036 | Итого объем финансовых потребностей по инвестиционному проекту, тыс. рублей | нд | нд | нд | нд | нд | нд | нд | нд | нд | нд | нд | нд | нд | нд | нд | 2127.51 | нд
1.6 | Проектирование ВОЛС кольцевой структуры на участке ИЛК Нефтеюганские ЭС - Тюменские ЭС (ИЛК Нефтеюганские ЭС, ПС 220 кВ Ленинская, ПС 220 кВ Средний Балык, ПС 110 кВ Кинтус, ПС 220 кВ Снежная) филиала АО "Россети Тюмень" Нефтеюганские электрические сети | M_NS1200.PR.0008 | УНЦ сети связи | ИЛК Нефтеюганские ЭС, ПС 220 кВ Ленинская, ПС 220 кВ Средний Балык, ПС 110 кВ Кинтус, ПС 220 кВ Снежная | нд | П | 2024 | нд | оборудование электропитания. 12 кВт | Приложение к техническому обоснованию инвестиционного проекта | 24.01.2022 | Ханты-Мансийский автономный округ | 1 | 12 | 1 объект | И14-08 | 4048.87 | 1.81 | 87941.4564 | нд
1.6 | Проектирование ВОЛС кольцевой структуры на участке ИЛК Нефтеюганские ЭС - Тюменские ЭС (ИЛК Нефтеюганские ЭС, ПС 220 кВ Ленинская, ПС 220 кВ Средний Балык, ПС 110 кВ Кинтус, ПС 220 кВ Снежная) филиала АО "Россети Тюмень" Нефтеюганские электрические сети | M_NS1200.PR.0008 | УНЦ сети связи | ИЛК Нефтеюганские ЭС, ПС 220 кВ Ленинская, ПС 220 кВ Средний Балык, ПС 110 кВ Кинтус, ПС 220 кВ Снежная | нд | П | 2024 | нд | ЛВС | Приложение к техническому обоснованию инвестиционного проекта | 24.01.2022 | Ханты-Мансийский автономный округ | 1 | 12 | 1 объект | И14-09 | 4497.95 | 1.81 | 97695.474 | нд
1.6 | Проектирование ВОЛС кольцевой структуры на участке ИЛК Нефтеюганские ЭС - Тюменские ЭС (ИЛК Нефтеюганские ЭС, ПС 220 кВ Ленинская, ПС 220 кВ Средний Балык, ПС 110 кВ Кинтус, ПС 220 кВ Снежная) филиала АО "Россети Тюмень" Нефтеюганские электрические сети | M_NS1200.PR.0008 | УНЦ сети связи | ИЛК Нефтеюганские ЭС, ПС 220 кВ Ленинская, ПС 220 кВ Средний Балык, ПС 110 кВ Кинтус, ПС 220 кВ Снежная | нд | П | 2024 | нд | СКС | Приложение к техническому обоснованию инвестиционного проекта | 24.01.2022 | Ханты-Мансийский автономный округ | 1 | 12 | 1 объект | И14-10 | 1291.57 | 1.81 | 28052.9004 | нд
1.6 | Проектирование ВОЛС кольцевой структуры на участке ИЛК Нефтеюганские ЭС - Тюменские ЭС (ИЛК Нефтеюганские ЭС, ПС 220 кВ Ленинская, ПС 220 кВ Средний Балык, ПС 110 кВ Кинтус, ПС 220 кВ Снежная) филиала АО "Россети Тюмень" Нефтеюганские электрические сети | M_NS1200.PR.0008 | УНЦ на проектные и изыскательские работы для отдельных элементов электрических сетей | ИЛК Нефтеюганские ЭС, ПС 220 кВ Ленинская, ПС 220 кВ Средний Балык, ПС 110 кВ Кинтус, ПС 220 кВ Снежная | нд | П | 2024 | нд | от 151 до 301 | Приложение к техническому обоснованию инвестиционного проекта | 24.01.2022 | Ханты-Мансийский автономный округ | 1 | 1 | 1 объект | П6-11 | 21275.06 | 1 | 21275.06 | нд
1.6 | Проектирование ВОЛС кольцевой структуры на участке ИЛК Нефтеюганские ЭС - Тюменские ЭС (ИЛК Нефтеюганские ЭС, ПС 220 кВ Ленинская, ПС 220 кВ Средний Балык, ПС 110 кВ Кинтус, ПС 220 кВ Снежная) филиала АО "Россети Тюмень" Нефтеюганские электрические сети | M_NS1200.PR.0008 | Итого объем финансовых потребностей по инвестиционному проекту, тыс. рублей | нд | нд | нд | нд | нд | нд | нд | нд | нд | нд | нд | нд | нд | нд | нд | 21275.06 | нд
1.2.3.1 | Установка приборов учета в соответствии с Федеральным законом от 27.12.2018 № 522-ФЗ при истечении МПИ или срока эксплуатации, при отсутствии прибора учета у потребителя (1 ПУ 0.22(0,4) кВ) филиал Нефтеюганские ЭС (2024 г.) | N_TP1200.AS.0006 | УНЦ ИИК | Усть-Балык 220кВ (ВЛ 10кВ КТП-2.4) | нд | П | 2024 | 0.4 | Установка шкафа с трехфазным прибором учета на опоре ВЛ и подключение к питающей ВЛ-0,4 кВ с изолированными проводами | Технические характеристики инвестиционного проекта | 07.11.2022 | Ханты-Мансийский автономный округ | 1 | 1 | 1 точка учета | А1-13 | 60.16 | 2.02 | 121.5232 | нд
1.2.3.1 | Установка приборов учета в соответствии с Федеральным законом от 27.12.2018 № 522-ФЗ при истечении МПИ или срока эксплуатации, при отсутствии прибора учета у потребителя (1 ПУ 0.22(0,4) кВ) филиал Нефтеюганские ЭС (2024 г.) | N_TP1200.AS.0006 | УНЦ на проектные и изыскательские работы для отдельных элементов электрических сетей | ПС | нд | П | 2024 | 0.4 | от 0,051 до 0,2 млн. руб. | Приложение к Техническому обоснованию инвестиционного проекта | 07.11.2022 | Ханты-Мансийский автономный округ | 1 | 1 | 1 объект | П6-03 | 14.18 | 1 | 14.18 | нд
1.2.3.1 | Установка приборов учета в соответствии с Федеральным законом от 27.12.2018 № 522-ФЗ при истечении МПИ или срока эксплуатации, при отсутствии прибора учета у потребителя (1 ПУ 0.22(0,4) кВ) филиал Нефтеюганские ЭС (2024 г.) | N_TP1200.AS.0006 | Итого объем финансовых потребностей по инвестиционному проекту, тыс. рублей | нд | нд | нд | нд | нд | нд | нд | нд | нд | нд | нд | нд | нд | нд | нд | 135.7032 | нд
1.2.3.1 | Установка приборов учета в соответствии с Федеральным законом от 27.12.2018 № 522-ФЗ при истечении МПИ или срока эксплуатации, при отсутствии прибора учета у потребителя (1 ПУ 0.22(0,4) кВ) филиал Нефтеюганские ЭС (2025 г.) | N_TP1200.AS.0007 | УНЦ ИИК | ПС 110кВ Лазеевская (ЗРУ-6кВ яч.019) | нд | П | 2025 | 0.4 | Установка 3-ф ПУ в РУ 0,4 кВ | Технические характеристики инвестиционного проекта | 07.11.2022 | Ханты-Мансийский автономный округ | 1 | 1 | 1 точка учета | А1-16 | 48.65 | 2.02 | 98.273 | нд
1.2.3.1 | Установка приборов учета в соответствии с Федеральным законом от 27.12.2018 № 522-ФЗ при истечении МПИ или срока эксплуатации, при отсутствии прибора учета у потребителя (1 ПУ 0.22(0,4) кВ) филиал Нефтеюганские ЭС (2025 г.) | N_TP1200.AS.0007 | УНЦ на проектные и изыскательские работы для отдельных элементов электрических сетей | ПС | нд | П | 2025 | 0.4 | от 0,051 до 0,2 млн. руб. | Приложение к Техническому обоснованию инвестиционного проекта | 07.11.2022 | Ханты-Мансийский автономный округ | 1 | 1 | 1 объект | П6-03 | 14.18 | 1 | 14.18 | нд
1.2.3.1 | Установка приборов учета в соответствии с Федеральным законом от 27.12.2018 № 522-ФЗ при истечении МПИ или срока эксплуатации, при отсутствии прибора учета у потребителя (1 ПУ 0.22(0,4) кВ) филиал Нефтеюганские ЭС (2025 г.) | N_TP1200.AS.0007 | Итого объем финансовых потребностей по инвестиционному проекту, тыс. рублей | нд | нд | нд | нд | нд | нд | нд | нд | нд | нд | нд | нд | нд | нд | нд | 112.453 | нд
1.2.3.1 | Установка приборов учета в соответствии с Федеральным законом от 27.12.2018 № 522-ФЗ при истечении МПИ или срока эксплуатации, при отсутствии прибора учета у потребителя (2 ПУ 0.22(0,4) кВ) филиал Нефтеюганские ЭС (2026 г.) | N_TP1200.AS.0008 | УНЦ ИИК | ПС 110кВ Ханты-Мансийская (ЗРУ-10 яч.16 ВЛ-10 ОАО-2; яч.5 В-10 3СТГ-1) | нд | П | 2026 | 0.4 | Установка 3-ф ПУ в РУ 0,4 кВ | Технические характеристики инвестиционного проекта | 07.11.2022 | Ханты-Мансийский автономный округ | 1 | 2 | 1 точка учета | А1-16 | 48.65 | 2.02 | 196.546 | нд
1.2.3.1 | Установка приборов учета в соответствии с Федеральным законом от 27.12.2018 № 522-ФЗ при истечении МПИ или срока эксплуатации, при отсутствии прибора учета у потребителя (2 ПУ 0.22(0,4) кВ) филиал Нефтеюганские ЭС (2026 г.) | N_TP1200.AS.0008 | УНЦ на проектные и изыскательские работы для отдельных элементов электрических сетей | ПС | нд | П | 2026 | 0.4 | от 0,2 до 0,6 млн. руб. | Приложение к Техническому обоснованию инвестиционного проекта | 07.11.2022 | Ханты-Мансийский автономный округ | 1 | 1 | 1 объект | П6-04 | 56.73 | 1 | 56.73 | нд
1.2.3.1 | Установка приборов учета в соответствии с Федеральным законом от 27.12.2018 № 522-ФЗ при истечении МПИ или срока эксплуатации, при отсутствии прибора учета у потребителя (2 ПУ 0.22(0,4) кВ) филиал Нефтеюганские ЭС (2026 г.) | N_TP1200.AS.0008 | Итого объем финансовых потребностей по инвестиционному проекту, тыс. рублей | нд | нд | нд | нд | нд | нд | нд | нд | нд | нд | нд | нд | нд | нд | нд | 253.276 | нд
1.2.3.1 | Установка приборов учета в соответствии с Федеральным законом от 27.12.2018 № 522-ФЗ при истечении МПИ или срока эксплуатации, при отсутствии прибора учета у потребителя (2 ПУ 0.22(0,4) кВ) филиал Нефтеюганские ЭС (2027 г.) | N_TP1200.AS.0009 | УНЦ ИИК | ПС 110кВ Сатарино ([яч.8(31) ЗРУ-10 НПС Сатарино] ВЛ-10) | нд | П | 2027 | 0.4 | Установка 3-ф ПУ в РУ 0,4 кВ | Технические характеристики инвестиционного проекта | 07.11.2022 | Ханты-Мансийский автономный округ | 1 | 1 | 1 точка учета | А1-16 | 48.65 | 2.02 | 98.273 | нд
1.2.3.1 | Установка приборов учета в соответствии с Федеральным законом от 27.12.2018 № 522-ФЗ при истечении МПИ или срока эксплуатации, при отсутствии прибора учета у потребителя (2 ПУ 0.22(0,4) кВ) филиал Нефтеюганские ЭС (2027 г.) | N_TP1200.AS.0009 | УНЦ ИИК | ПС 110кВ Южный Балык (ЗРУ-6 НПС-1 Южный Балык [яч.14 ЗРУ-6] ВЛ-6 РРС оп.15) | нд | П | 2027 | 0.4 | Установка 3-ф ПУ в РУ 0,4 кВ | Технические характеристики инвестиционного проекта | 07.11.2022 | Ханты-Мансийский автономный округ | 1 | 1 | 1 точка учета | А1-16 | 48.65 | 2.02 | 98.273 | нд
1.2.3.1 | Установка приборов учета в соответствии с Федеральным законом от 27.12.2018 № 522-ФЗ при истечении МПИ или срока эксплуатации, при отсутствии прибора учета у потребителя (2 ПУ 0.22(0,4) кВ) филиал Нефтеюганские ЭС (2027 г.) | N_TP1200.AS.0009 | УНЦ на проектные и изыскательские работы для отдельных элементов электрических сетей | ПС | нд | П | 2027 | 0.4 | от 0,2 до 0,6 млн. руб. | Приложение к Техническому обоснованию инвестиционного проекта | 07.11.2022 | Ханты-Мансийский автономный округ | 1 | 1 | 1 объект | П6-04 | 56.73 | 1 | 56.73 | нд
1.2.3.1 | Установка приборов учета в соответствии с Федеральным законом от 27.12.2018 № 522-ФЗ при истечении МПИ или срока эксплуатации, при отсутствии прибора учета у потребителя (2 ПУ 0.22(0,4) кВ) филиал Нефтеюганские ЭС (2027 г.) | N_TP1200.AS.0009 | Итого объем финансовых потребностей по инвестиционному проекту, тыс. рублей | нд | нд | нд | нд | нд | нд | нд | нд | нд | нд | нд | нд | нд | нд | нд | 253.276 | нд
1.6 | Проектирование - Реконструкция ПС 110 кВ Парус (замена оборудования ОРУ-110 (в т. ч. выключатели 110 кВ – 2 шт.), замена оборудования ОРУ-35 (в т. ч. выключатели 35 кВ – 11 шт.), установка КРУН 6 кВ – 1 шт., замена ОПУ № 1 и № 2, устройство ТСО) | N_TP1200.PS.0067 | УНЦ ячейки выключателя НУ 110-500 кВ | ПС 110 кВ Парус | нд | П | 2027 | 110 | Ячейка элегазового выключателя 110 кВ номинальным током 2500 А и током отключения 40 кА | Технические характеристики инвестиционного проекта | 07.11.2022 | Ханты-Мансийский автономный округ | 1,1 | 2 | 1 ячейка | В1-01-1 | 39176.87 | 1.58 | 136178.8001 | нд
1.6 | Проектирование - Реконструкция ПС 110 кВ Парус (замена оборудования ОРУ-110 (в т. ч. выключатели 110 кВ – 2 шт.), замена оборудования ОРУ-35 (в т. ч. выключатели 35 кВ – 11 шт.), установка КРУН 6 кВ – 1 шт., замена ОПУ № 1 и № 2, устройство ТСО) | N_TP1200.PS.0067 | УНЦ ячейки выключателя НУ 6-35 кВ | ПС 110 кВ Парус | нд | П | 2027 | 35 | Ячейка вакуумного выключателя 35 кВ номинальным током 2000 А и током отключения 25 кА | Технические характеристики инвестиционного проекта | 07.11.2022 | Ханты-Мансийский автономный округ | 1,13 | 11 | 1 ячейка | В2-05-1 | 27469.92 | 1.58 | 539492.7468 | нд
1.6 | Проектирование - Реконструкция ПС 110 кВ Парус (замена оборудования ОРУ-110 (в т. ч. выключатели 110 кВ – 2 шт.), замена оборудования ОРУ-35 (в т. ч. выключатели 35 кВ – 11 шт.), установка КРУН 6 кВ – 1 шт., замена ОПУ № 1 и № 2, устройство ТСО) | N_TP1200.PS.0067 | УНЦ автоматического пункта секционирования 6-35 кВ с интеграцией в АСУ ТП | ПС 110 кВ Парус | нд | П | 2027 | 35 | Реклоузер 35 кВ Iном. = 1250 А, Iоткл. = 25 кА для организации временного электроснабжения ОРУ-35 | Технические характеристики инвестиционного проекта | 07.11.2022 | Ханты-Мансийский автономный округ | 1 | 2 | 1 ячейка | В7-03 | 6086.59 | 1.58 | 19233.6244 | нд
1.6 | Проектирование - Реконструкция ПС 110 кВ Парус (замена оборудования ОРУ-110 (в т. ч. выключатели 110 кВ – 2 шт.), замена оборудования ОРУ-35 (в т. ч. выключатели 35 кВ – 11 шт.), установка КРУН 6 кВ – 1 шт., замена ОПУ № 1 и № 2, устройство ТСО) | N_TP1200.PS.0067 | УНЦ ячейки выключателя КРУ 6-35 кВ | ПС 110 кВ Парус | нд | П | 2027 | 6 | Вакуумный выключатель 6 кВ Iном. = 1600 А, Iоткл. = 31,5 кА (7 выключателей + ячейка СР + 2 ячейки ТН – всего 10 ячеек) | Технические характеристики инвестиционного проекта | 07.11.2022 | Ханты-Мансийский автономный округ | 1 | 10 | 1 ячейка | В3-03-3 | 2403.46 | 1.58 | 37974.668 | нд
1.6 | Проектирование - Реконструкция ПС 110 кВ Парус (замена оборудования ОРУ-110 (в т. ч. выключатели 110 кВ – 2 шт.), замена оборудования ОРУ-35 (в т. ч. выключатели 35 кВ – 11 шт.), установка КРУН 6 кВ – 1 шт., замена ОПУ № 1 и № 2, устройство ТСО) | N_TP1200.PS.0067 | УНЦ ячейки двухобмоточного трансформатора 6-35 кВ | ПС 110 кВ Парус | нд | П | 2027 | 6 | Трансформатор собственных нужд ТМГ-400-6/0,4 | Технические характеристики инвестиционного проекта | 07.11.2022 | Ханты-Мансийский автономный округ | 1 | 2 | 1 ячейка | Т5-14-1 | 780.72 | 1.83 | 2857.4352 | нд
1.6 | Проектирование - Реконструкция ПС 110 кВ Парус (замена оборудования ОРУ-110 (в т. ч. выключатели 110 кВ – 2 шт.), замена оборудования ОРУ-35 (в т. ч. выключатели 35 кВ – 11 шт.), установка КРУН 6 кВ – 1 шт., замена ОПУ № 1 и № 2, устройство ТСО) | N_TP1200.PS.0067 | УНЦ подготовки и устройства территории ПС (ЗПС) | ПС 110 кВ Парус | нд | П | 2027 | 110 | Тюменская область, Ханты-Мансийский автономный округ, Ямало-Ненецкий автономный округ | Технические характеристики инвестиционного проекта | 07.11.2022 | Ханты-Мансийский автономный округ | 1 | 5998 | 1 м2 | Б1-11 | 5.7 | 1 | 34188.6 | нд
1.6 | Проектирование - Реконструкция ПС 110 кВ Парус (замена оборудования ОРУ-110 (в т. ч. выключатели 110 кВ – 2 шт.), замена оборудования ОРУ-35 (в т. ч. выключатели 35 кВ – 11 шт.), установка КРУН 6 кВ – 1 шт., замена ОПУ № 1 и № 2, устройство ТСО) | N_TP1200.PS.0067 | УНЦ комплекса систем безопасности ПС | ПС 110 кВ Парус | нд | П | 2027 | 110 | система периметральной сигнализации | Технические характеристики инвестиционного проекта | 07.11.2022 | Ханты-Мансийский автономный округ | 1 | 253 | 1 м периметра ПС | И15-09 | 10.45 | 2.02 | 5340.577 | нд
1.6 | Проектирование - Реконструкция ПС 110 кВ Парус (замена оборудования ОРУ-110 (в т. ч. выключатели 110 кВ – 2 шт.), замена оборудования ОРУ-35 (в т. ч. выключатели 35 кВ – 11 шт.), установка КРУН 6 кВ – 1 шт., замена ОПУ № 1 и № 2, устройство ТСО) | N_TP1200.PS.0067 | УНЦ комплекса систем безопасности ПС | ПС 110 кВ Парус | нд | П | 2027 | 110 | Охранное периметральное освещение ПС | Технические характеристики инвестиционного проекта | 07.11.2022 | Ханты-Мансийский автономный округ | 1 | 253 | 1 м периметра ПС | И15-10 | 6.77 | 2.02 | 3459.8762 | нд
1.6 | Проектирование - Реконструкция ПС 110 кВ Парус (замена оборудования ОРУ-110 (в т. ч. выключатели 110 кВ – 2 шт.), замена оборудования ОРУ-35 (в т. ч. выключатели 35 кВ – 11 шт.), установка КРУН 6 кВ – 1 шт., замена ОПУ № 1 и № 2, устройство ТСО) | N_TP1200.PS.0067 | УНЦ комплекса систем безопасности ПС | ПС 110 кВ Парус | нд | П | 2027 | 110 | Шкаф серверов системы видеонаблюдения | Технические характеристики инвестиционного проекта | 07.11.2022 | Ханты-Мансийский автономный округ | 1 | 1 | 1 шт. | И15-01 | 3499.04 | 2.02 | 7068.0608 | нд
1.6 | Проектирование - Реконструкция ПС 110 кВ Парус (замена оборудования ОРУ-110 (в т. ч. выключатели 110 кВ – 2 шт.), замена оборудования ОРУ-35 (в т. ч. выключатели 35 кВ – 11 шт.), установка КРУН 6 кВ – 1 шт., замена ОПУ № 1 и № 2, устройство ТСО) | N_TP1200.PS.0067 | УНЦ комплекса систем безопасности ПС | ПС 110 кВ Парус | нд | П | 2027 | 110 | Шкаф комплекса систем безопасности | Технические характеристики инвестиционного проекта | 07.11.2022 | Ханты-Мансийский автономный округ | 1 | 1 | 1 шт. | И15-02 | 767.59 | 2.02 | 1550.5318 | нд
1.6 | Проектирование - Реконструкция ПС 110 кВ Парус (замена оборудования ОРУ-110 (в т. ч. выключатели 110 кВ – 2 шт.), замена оборудования ОРУ-35 (в т. ч. выключатели 35 кВ – 11 шт.), установка КРУН 6 кВ – 1 шт., замена ОПУ № 1 и № 2, устройство ТСО) | N_TP1200.PS.0067 | УНЦ комплекса систем безопасности ПС | ПС 110 кВ Парус | нд | П | 2027 | 110 | АРМ систем безопасности.. | Технические характеристики инвестиционного проекта | 07.11.2022 | Ханты-Мансийский автономный округ | 1 | 1 | 1 шт | И15-03 | 309.99 | 2.02 | 626.1798 | нд
1.6 | Проектирование - Реконструкция ПС 110 кВ Парус (замена оборудования ОРУ-110 (в т. ч. выключатели 110 кВ – 2 шт.), замена оборудования ОРУ-35 (в т. ч. выключатели 35 кВ – 11 шт.), установка КРУН 6 кВ – 1 шт., замена ОПУ № 1 и № 2, устройство ТСО) | N_TP1200.PS.0067 | УНЦ комплекса систем безопасности ПС | ПС 110 кВ Парус | нд | П | 2027 | 110 | Поворотные камеры охранного видеонаблюдения | Технические характеристики инвестиционного проекта | 07.11.2022 | Ханты-Мансийский автономный округ | 1 | 2 | 1 точка наблюдения | И15-04 | 1035.84 | 2.02 | 4184.7936 | нд
1.6 | Проектирование - Реконструкция ПС 110 кВ Парус (замена оборудования ОРУ-110 (в т. ч. выключатели 110 кВ – 2 шт.), замена оборудования ОРУ-35 (в т. ч. выключатели 35 кВ – 11 шт.), установка КРУН 6 кВ – 1 шт., замена ОПУ № 1 и № 2, устройство ТСО) | N_TP1200.PS.0067 | УНЦ комплекса систем безопасности ПС | ПС 110 кВ Парус | нд | П | 2027 | 110 | Стационарные камеры охранного видеонаблюдения. | Технические характеристики инвестиционного проекта | 07.11.2022 | Ханты-Мансийский автономный округ | 1 | 23 | 1 точка наблюдения | И15-05 | 234.29 | 2.02 | 10885.1134 | нд
1.6 | Проектирование - Реконструкция ПС 110 кВ Парус (замена оборудования ОРУ-110 (в т. ч. выключатели 110 кВ – 2 шт.), замена оборудования ОРУ-35 (в т. ч. выключатели 35 кВ – 11 шт.), установка КРУН 6 кВ – 1 шт., замена ОПУ № 1 и № 2, устройство ТСО) | N_TP1200.PS.0067 | УНЦ комплекса систем безопасности ПС | ПС 110 кВ Парус | нд | П | 2027 | 110 | Шкаф серверов системы видеонаблюдения | Технические характеристики инвестиционного проекта | 07.11.2022 | Ханты-Мансийский автономный округ | 1 | 5 | 1 шт. | И15-01 | 3499.04 | 2.02 | 35340.304 | нд
1.6 | Проектирование - Реконструкция ПС 110 кВ Парус (замена оборудования ОРУ-110 (в т. ч. выключатели 110 кВ – 2 шт.), замена оборудования ОРУ-35 (в т. ч. выключатели 35 кВ – 11 шт.), установка КРУН 6 кВ – 1 шт., замена ОПУ № 1 и № 2, устройство ТСО) | N_TP1200.PS.0067 | УНЦ комплекса систем безопасности ПС | ПС 110 кВ Парус | нд | П | 2027 | 110 | Шкаф комплекса систем безопасности | Технические характеристики инвестиционного проекта | 07.11.2022 | Ханты-Мансийский автономный округ | 1 | 1 | 1 шт. | И15-02 | 767.59 | 2.02 | 1550.5318 | нд
1.6 | Проектирование - Реконструкция ПС 110 кВ Парус (замена оборудования ОРУ-110 (в т. ч. выключатели 110 кВ – 2 шт.), замена оборудования ОРУ-35 (в т. ч. выключатели 35 кВ – 11 шт.), установка КРУН 6 кВ – 1 шт., замена ОПУ № 1 и № 2, устройство ТСО) | N_TP1200.PS.0067 | УНЦ комплекса систем безопасности ПС | ПС 110 кВ Парус | нд | П | 2027 | 110 | система пожарной и охранной сигнализации КРУН-6, ОПУ | Технические характеристики инвестиционного проекта | 07.11.2022 | Ханты-Мансийский автономный округ | 1 | 180 | 1 м² здания | И15-08 | 2.48 | 2.02 | 901.728 | нд
1.6 | Проектирование - Реконструкция ПС 110 кВ Парус (замена оборудования ОРУ-110 (в т. ч. выключатели 110 кВ – 2 шт.), замена оборудования ОРУ-35 (в т. ч. выключатели 35 кВ – 11 шт.), установка КРУН 6 кВ – 1 шт., замена ОПУ № 1 и № 2, устройство ТСО) | N_TP1200.PS.0067 | УНЦ комплекса систем безопасности ПС | ПС 110 кВ Парус | нд | П | 2027 | 110 | СКУД КРУН-6, ОПУ, ОРУ | Технические характеристики инвестиционного проекта | 07.11.2022 | Ханты-Мансийский автономный округ | 1 | 6 | 1 точка доступа | И15-07 | 212.14 | 2.02 | 2571.1368 | нд
1.6 | Проектирование - Реконструкция ПС 110 кВ Парус (замена оборудования ОРУ-110 (в т. ч. выключатели 110 кВ – 2 шт.), замена оборудования ОРУ-35 (в т. ч. выключатели 35 кВ – 11 шт.), установка КРУН 6 кВ – 1 шт., замена ОПУ № 1 и № 2, устройство ТСО) | N_TP1200.PS.0067 | УНЦ АСУТП ПС и ТМ | ПС 110 кВ Парус | нд | П | 2027 | 110 | АСУ ТП на ПС 35-110 кВ для решений без использования протокола GOOSE с количеством присоединений класса напряжения 35 кВ и выше: 4-15 | Технические характеристики инвестиционного проекта | 07.11.2022 | Ханты-Мансийский автономный округ | 1 | 1 | 1 ед | А3-01-2 | 100697.41 | 1.21 | 121843.8661 | нд
1.6 | Проектирование - Реконструкция ПС 110 кВ Парус (замена оборудования ОРУ-110 (в т. ч. выключатели 110 кВ – 2 шт.), замена оборудования ОРУ-35 (в т. ч. выключатели 35 кВ – 11 шт.), установка КРУН 6 кВ – 1 шт., замена ОПУ № 1 и № 2, устройство ТСО) | N_TP1200.PS.0067 | УНЦ АСУТП ПС и ТМ | ПС 110 кВ Парус | нд | П | 2027 | 110 | ТМ на РП (СП, ТП, РТП) 6-20 кВ с количеством ячеек высшего класса напряжения: 2 | Технические характеристики инвестиционного проекта | 07.11.2022 | Ханты-Мансийский автономный округ | 1 | 2 | 1 ед | А3-08-1 | 18352.84 | 1.21 | 44413.8728 | нд
1.6 | Проектирование - Реконструкция ПС 110 кВ Парус (замена оборудования ОРУ-110 (в т. ч. выключатели 110 кВ – 2 шт.), замена оборудования ОРУ-35 (в т. ч. выключатели 35 кВ – 11 шт.), установка КРУН 6 кВ – 1 шт., замена ОПУ № 1 и № 2, устройство ТСО) | N_TP1200.PS.0067 | УНЦ на прочие здания и сооружения | ПС 110 кВ Парус | нд | П | 2027 | нд | Аварийные маслостоки | Технические характеристики инвестиционного проекта | 07.11.2022 | Ханты-Мансийский автономный округ | 1 | 20 | 1 погонный метр | З8-09 | 9.88 | 2.04 | 403.104 | нд
1.6 | Проектирование - Реконструкция ПС 110 кВ Парус (замена оборудования ОРУ-110 (в т. ч. выключатели 110 кВ – 2 шт.), замена оборудования ОРУ-35 (в т. ч. выключатели 35 кВ – 11 шт.), установка КРУН 6 кВ – 1 шт., замена ОПУ № 1 и № 2, устройство ТСО) | N_TP1200.PS.0067 | УНЦ на прочие здания и сооружения | ПС 110 кВ Парус | нд | П | 2027 | нд | Маслосборник | Технические характеристики инвестиционного проекта | 07.11.2022 | Ханты-Мансийский автономный округ | 1 | 63 | 1 м3 | З8-13 | 24.77 | 2.04 | 3183.4404 | нд
1.6 | Проектирование - Реконструкция ПС 110 кВ Парус (замена оборудования ОРУ-110 (в т. ч. выключатели 110 кВ – 2 шт.), замена оборудования ОРУ-35 (в т. ч. выключатели 35 кВ – 11 шт.), установка КРУН 6 кВ – 1 шт., замена ОПУ № 1 и № 2, устройство ТСО) | N_TP1200.PS.0067 | УНЦ зданий ОПУ, РЩ | ПС 110 кВ Парус | нд | П | 2027 | 110 | ОПУ (9 присоединений 35 кВ) | Технические характеристики инвестиционного проекта | 07.11.2022 | Ханты-Мансийский автономный округ | 1 | 1 | 1 РУ | З3-01-3 | 61355.87 | 1.83 | 112281.2421 | нд
1.6 | Проектирование - Реконструкция ПС 110 кВ Парус (замена оборудования ОРУ-110 (в т. ч. выключатели 110 кВ – 2 шт.), замена оборудования ОРУ-35 (в т. ч. выключатели 35 кВ – 11 шт.), установка КРУН 6 кВ – 1 шт., замена ОПУ № 1 и № 2, устройство ТСО) | N_TP1200.PS.0067 | УНЦ зданий ЗРУ, ЗПС | ПС 110 кВ Парус | нд | П | 2027 | 6 | КРУН 6 кВ | Технические характеристики инвестиционного проекта | 07.11.2022 | Ханты-Мансийский автономный округ | 1 | 1 | 1 здание | З5-01 | 14686.79 | 1.83 | 26876.8257 | нд
1.6 | Проектирование - Реконструкция ПС 110 кВ Парус (замена оборудования ОРУ-110 (в т. ч. выключатели 110 кВ – 2 шт.), замена оборудования ОРУ-35 (в т. ч. выключатели 35 кВ – 11 шт.), установка КРУН 6 кВ – 1 шт., замена ОПУ № 1 и № 2, устройство ТСО) | N_TP1200.PS.0067 | УНЦ на проектные и изыскательские работы для элементов ПС (ПП,ЗПС) | ПС 110 кВ Парус | нд | П | 2027 | 110 | Ячейка выключателя | Технические характеристики инвестиционного проекта | 07.11.2022 | Ханты-Мансийский автономный округ | 1 | 2 | 1 ячейка | П2-02 | 3290.54 | 1 | 6581.08 | нд
1.6 | Проектирование - Реконструкция ПС 110 кВ Парус (замена оборудования ОРУ-110 (в т. ч. выключатели 110 кВ – 2 шт.), замена оборудования ОРУ-35 (в т. ч. выключатели 35 кВ – 11 шт.), установка КРУН 6 кВ – 1 шт., замена ОПУ № 1 и № 2, устройство ТСО) | N_TP1200.PS.0067 | УНЦ на проектные и изыскательские работы для элементов ПС (ПП,ЗПС) | ПС 110 кВ Парус | нд | П | 2027 | 35 | Ячейка выключателя | Технические характеристики инвестиционного проекта | 07.11.2022 | Ханты-Мансийский автономный округ | 1 | 13 | 1 ячейка | П2-01 | 1974.33 | 1 | 25666.29 | нд
1.6 | Проектирование - Реконструкция ПС 110 кВ Парус (замена оборудования ОРУ-110 (в т. ч. выключатели 110 кВ – 2 шт.), замена оборудования ОРУ-35 (в т. ч. выключатели 35 кВ – 11 шт.), установка КРУН 6 кВ – 1 шт., замена ОПУ № 1 и № 2, устройство ТСО) | N_TP1200.PS.0067 | УНЦ на проектные и изыскательские работы для отдельных элементов электрических сетей | ПС 110 кВ Парус | нд | П | 2027 | нд | от 501 до 1001 | Технические характеристики инвестиционного проекта | 07.11.2022 | Ханты-Мансийский автономный округ | 1 | 1 | 1 объект | П6-13 | 70916.85 | 1 | 70916.85 | нд
1.6 | Проектирование - Реконструкция ПС 110 кВ Парус (замена оборудования ОРУ-110 (в т. ч. выключатели 110 кВ – 2 шт.), замена оборудования ОРУ-35 (в т. ч. выключатели 35 кВ – 11 шт.), установка КРУН 6 кВ – 1 шт., замена ОПУ № 1 и № 2, устройство ТСО) | N_TP1200.PS.0067 | Итого объем финансовых потребностей по инвестиционному проекту, тыс. рублей | нд | нд | нд | нд | нд | нд | нд | нд | нд | нд | нд | нд | нд | нд | нд | 103164.22 | нд
1.2.4.1 | Реконструкция ПС 110 кВ Невская, ПС 110 кВ Батово, ПС 110 кВ Чапровская (установка оборудования РЗА для организации защит ВЛ 110 кВ Батово-Чапровская-1цепь (2 цепь) с отпайкой на ПС 110 кВ Невская - 4 комплекта) | N_TP1200.PS.0066 | УНЦ РЗА | ПС 110 кВ Невская | нд | П | 2024 | 110 | Шкаф направленной высокочастотной защиты ЛЭП 110 – 220 кВ с комплектом ступенчатых защит и обменом разрешающими сигналами УРОВ и АУВ для решений без использования протоколов GOOSE и SV | Технические характеристики инвестиционного проекта | 09.02.2024 | Ханты-Мансийский автономный округ | 1 | 2 | 1 ед | И11-64 | 3061.69 | 1.8 | 11022.084 | нд
1.2.4.1 | Реконструкция ПС 110 кВ Невская, ПС 110 кВ Батово, ПС 110 кВ Чапровская (установка оборудования РЗА для организации защит ВЛ 110 кВ Батово-Чапровская-1цепь (2 цепь) с отпайкой на ПС 110 кВ Невская - 4 комплекта) | N_TP1200.PS.0066 | УНЦ РЗА и прочие шкафы (панели) | ПС 110 кВ Невская | нд | П | 2024 | 110 | Приемопередатчик ВЧ(ВОЛС) для защит | Технические характеристики инвестиционного проекта | 09.02.2024 | Ханты-Мансийский автономный округ | 1 | 2 | 1 ед | И12-05 | 1651.44 | 1.8 | 5945.184 | нд
1.2.4.1 | Реконструкция ПС 110 кВ Невская, ПС 110 кВ Батово, ПС 110 кВ Чапровская (установка оборудования РЗА для организации защит ВЛ 110 кВ Батово-Чапровская-1цепь (2 цепь) с отпайкой на ПС 110 кВ Невская - 4 комплекта) | N_TP1200.PS.0066 | УНЦ ШПС | ПС 110 кВ Невская | нд | П | 2024 | 110 | Шкаф с преобразователями дискретных сигналов для контроля маслонаполненного оборудования (количесвто контролируемых устройств напряжения под нагрузкой - 1 шт., количество преобразователей аналоговых сигналов с тремя входами (3*1)-2шт.) | Технические характеристики инвестиционного проекта | 09.02.2024 | Ханты-Мансийский автономный округ | 1 | 2 | 1 ед | Д3-29 | 5011.45 | 1.21 | 12127.709 | нд
1.2.4.1 | Реконструкция ПС 110 кВ Невская, ПС 110 кВ Батово, ПС 110 кВ Чапровская (установка оборудования РЗА для организации защит ВЛ 110 кВ Батово-Чапровская-1цепь (2 цепь) с отпайкой на ПС 110 кВ Невская - 4 комплекта) | N_TP1200.PS.0066 | УНЦ РЗА | ПС 110 кВ Невская | нд | П | 2024 | 35 | Шкаф защит и автоматики ЛЭП 35 кВ для решений с использованием протокола GOOSE | Технические характеристики инвестиционного проекта | 09.02.2024 | Ханты-Мансийский автономный округ | 1 | 2 | 1 ед | И11-83 | 2124.49 | 1.8 | 7648.164 | нд
1.2.4.1 | Реконструкция ПС 110 кВ Невская, ПС 110 кВ Батово, ПС 110 кВ Чапровская (установка оборудования РЗА для организации защит ВЛ 110 кВ Батово-Чапровская-1цепь (2 цепь) с отпайкой на ПС 110 кВ Невская - 4 комплекта) | N_TP1200.PS.0066 | УНЦ ШПС | ПС 110 кВ Невская | нд | П | 2024 | 110 | Шкаф с преобразователями аналоговых сигналов для сбора аналоговых сигналов с трех фаз электромагнитных ТТ | Технические характеристики инвестиционного проекта | 09.02.2024 | Ханты-Мансийский автономный округ | 1 | 11 | 1 ед | Д3-31 | 1773.06 | 1.21 | 23599.4286 | нд
1.2.4.1 | Реконструкция ПС 110 кВ Невская, ПС 110 кВ Батово, ПС 110 кВ Чапровская (установка оборудования РЗА для организации защит ВЛ 110 кВ Батово-Чапровская-1цепь (2 цепь) с отпайкой на ПС 110 кВ Невская - 4 комплекта) | N_TP1200.PS.0066 | УНЦ ШПС | ПС 110 кВ Невская | нд | П | 2024 | 110 | Шкаф с преобразователями дискретных сигналов для контроля маслонаполненного оборудования (количесвто контролируемых устройств напряжения под нагрузкой - 1 шт., количество преобразователей аналоговых сигналов с тремя входами (3*1)-2шт.) | Технические характеристики инвестиционного проекта | 09.02.2024 | Ханты-Мансийский автономный округ | 1 | 2 | 1 ед | Д3-29 | 5011.45 | 1.21 | 12127.709 | нд
1.2.4.1 | Реконструкция ПС 110 кВ Невская, ПС 110 кВ Батово, ПС 110 кВ Чапровская (установка оборудования РЗА для организации защит ВЛ 110 кВ Батово-Чапровская-1цепь (2 цепь) с отпайкой на ПС 110 кВ Невская - 4 комплекта) | N_TP1200.PS.0066 | УНЦ РЗА и прочие шкафы (панели) | ПС 110 кВ Невская | нд | П | 2024 | 110 | Прочие шкафы (панели) | Технические характеристики инвестиционного проекта | 09.02.2024 | Ханты-Мансийский автономный округ | 1 | 2 | 1 ед | И12-06 | 262.53 | 1.8 | 945.108 | нд
1.2.4.1 | Реконструкция ПС 110 кВ Невская, ПС 110 кВ Батово, ПС 110 кВ Чапровская (установка оборудования РЗА для организации защит ВЛ 110 кВ Батово-Чапровская-1цепь (2 цепь) с отпайкой на ПС 110 кВ Невская - 4 комплекта) | N_TP1200.PS.0066 | УНЦ систем АСУТП и ТМ | ПС 110 кВ Невская | нд | П | 2024 | нд | Шкаф сетевой коммутации с четырьмя коммутаторами и двумя серверами системы обеспечения единого времени | Технические характеристики инвестиционного проекта | 09.02.2024 | Ханты-Мансийский автономный округ | 1 | 1 | 1 ед | А5-04 | 11261.58 | 1.81 | 20383.4598 | нд
1.2.4.1 | Реконструкция ПС 110 кВ Невская, ПС 110 кВ Батово, ПС 110 кВ Чапровская (установка оборудования РЗА для организации защит ВЛ 110 кВ Батово-Чапровская-1цепь (2 цепь) с отпайкой на ПС 110 кВ Невская - 4 комплекта) | N_TP1200.PS.0066 | УНЦ систем АСУТП и ТМ | ПС 110 кВ Невская | нд | П | 2024 | нд | Шкаф сетевой коммутации с четырьмя коммутаторами и двумя серверами системы обеспечения единого времени | Технические характеристики инвестиционного проекта | 09.02.2024 | Ханты-Мансийский автономный округ | 1 | 1 | 1 ед | А5-04 | 11261.58 | 1.81 | 20383.4598 | нд
1.2.4.1 | Реконструкция ПС 110 кВ Невская, ПС 110 кВ Батово, ПС 110 кВ Чапровская (установка оборудования РЗА для организации защит ВЛ 110 кВ Батово-Чапровская-1цепь (2 цепь) с отпайкой на ПС 110 кВ Невская - 4 комплекта) | N_TP1200.PS.0066 | УНЦ систем АСУТП и ТМ | ПС 110 кВ Невская | нд | П | 2024 | нд | Шкаф контроллеров присоединения для решений с использованием протокола GOOSE | Технические характеристики инвестиционного проекта | 09.02.2024 | Ханты-Мансийский автономный округ | 1 | 1 | 1 ед | А5-09 | 6774.44 | 1.81 | 12261.7364 | нд
1.2.4.1 | Реконструкция ПС 110 кВ Невская, ПС 110 кВ Батово, ПС 110 кВ Чапровская (установка оборудования РЗА для организации защит ВЛ 110 кВ Батово-Чапровская-1цепь (2 цепь) с отпайкой на ПС 110 кВ Невская - 4 комплекта) | N_TP1200.PS.0066 | УНЦ контрольного (силового) кабеля | ПС 110 кВ Невская | нд | П | 2024 | 110 | Кабель КВВГэНГ(А) LS 5х2,5мм | Технические характеристики инвестиционного проекта | 09.02.2024 | Ханты-Мансийский автономный округ | 1 | 2.503 | 1 км | Н3-02-2 | 363.18 | 1.82 | 1654.452 | нд
1.2.4.1 | Реконструкция ПС 110 кВ Невская, ПС 110 кВ Батово, ПС 110 кВ Чапровская (установка оборудования РЗА для организации защит ВЛ 110 кВ Батово-Чапровская-1цепь (2 цепь) с отпайкой на ПС 110 кВ Невская - 4 комплекта) | N_TP1200.PS.0066 | УНЦ ИИК | ПС 110 кВ Невская | нд | П | 2024 | 110 | Организация прокладки кабеля типа медная витая пара в существующих кабельных лотках, каналах и конструкциях, для организации связи на основе локальной компьютерной сети | Технические характеристики инвестиционного проекта | 09.02.2024 | Ханты-Мансийский автономный округ | 1 | 200 | 1 погонный метр | А1-76 | 0.28 | 2.02 | 113.12 | нд
1.2.4.1 | Реконструкция ПС 110 кВ Невская, ПС 110 кВ Батово, ПС 110 кВ Чапровская (установка оборудования РЗА для организации защит ВЛ 110 кВ Батово-Чапровская-1цепь (2 цепь) с отпайкой на ПС 110 кВ Невская - 4 комплекта) | N_TP1200.PS.0066 | УНЦ РЗА и прочие шкафы (панели) | ПС 110 кВ Невская | нд | П | 2024 | 110 | Шкаф определения места повреждения по параметрам аварийного режима для 1 присоединения | Технические характеристики инвестиционного проекта | 09.02.2024 | Ханты-Мансийский автономный округ | 1 | 2 | 1 ед | И12-04-1 | 1551.51 | 1.81 | 5616.4662 | нд
1.2.4.1 | Реконструкция ПС 110 кВ Невская, ПС 110 кВ Батово, ПС 110 кВ Чапровская (установка оборудования РЗА для организации защит ВЛ 110 кВ Батово-Чапровская-1цепь (2 цепь) с отпайкой на ПС 110 кВ Невская - 4 комплекта) | N_TP1200.PS.0066 | УНЦ РЗА и прочие шкафы (панели) | ПС 110 кВ Невская | нд | П | 2024 | 35 | Прочие шкафы (панели) | Технические характеристики инвестиционного проекта | 09.02.2024 | Ханты-Мансийский автономный округ | 1 | 2 | 1 ед | И12-06 | 262.53 | 1.8 | 945.108 | нд
1.2.4.1 | Реконструкция ПС 110 кВ Невская, ПС 110 кВ Батово, ПС 110 кВ Чапровская (установка оборудования РЗА для организации защит ВЛ 110 кВ Батово-Чапровская-1цепь (2 цепь) с отпайкой на ПС 110 кВ Невская - 4 комплекта) | N_TP1200.PS.0066 | УНЦ на проектные и изыскательские работы для элементов ПС (ПП,ЗПС) | ПС 110 кВ Невская; | нд | П | 2024 | 110 | Ячейка выключателя | Технические характеристики инвестиционного проекта | 09.02.2024 | Ханты-Мансийский автономный округ | 1 | 2 | 1 ячейка | П2-02 | 3290.54 | 1 | 6581.08 | нд
1.2.4.1 | Реконструкция ПС 110 кВ Невская, ПС 110 кВ Батово, ПС 110 кВ Чапровская (установка оборудования РЗА для организации защит ВЛ 110 кВ Батово-Чапровская-1цепь (2 цепь) с отпайкой на ПС 110 кВ Невская - 4 комплекта) | N_TP1200.PS.0066 | УНЦ РЗА | ПС 110 кВ Батово | нд | П | 2024 | 110 | Шкаф направленной высокочастотной защиты ЛЭП 110 – 220 кВ с комплектом ступенчатых защит и обменом разрешающими сигналами УРОВ и АУВ для решений без использования протоколов GOOSE и SV | Технические характеристики инвестиционного проекта | 09.02.2024 | Ханты-Мансийский автономный округ | 1 | 2 | 1 ед | И11-64 | 3061.69 | 1.8 | 11022.084 | нд
1.2.4.1 | Реконструкция ПС 110 кВ Невская, ПС 110 кВ Батово, ПС 110 кВ Чапровская (установка оборудования РЗА для организации защит ВЛ 110 кВ Батово-Чапровская-1цепь (2 цепь) с отпайкой на ПС 110 кВ Невская - 4 комплекта) | N_TP1200.PS.0066 | УНЦ РЗА и прочие шкафы (панели) | ПС 110 кВ Батово | нд | П | 2024 | 110 | Приемопередатчик ВЧ(ВОЛС) для защит | Технические характеристики инвестиционного проекта | 09.02.2024 | Ханты-Мансийский автономный округ | 1 | 2 | 1 ед | И12-05 | 1651.44 | 1.8 | 5945.184 | нд
1.2.4.1 | Реконструкция ПС 110 кВ Невская, ПС 110 кВ Батово, ПС 110 кВ Чапровская (установка оборудования РЗА для организации защит ВЛ 110 кВ Батово-Чапровская-1цепь (2 цепь) с отпайкой на ПС 110 кВ Невская - 4 комплекта) | N_TP1200.PS.0066 | УНЦ ШПС | ПС 110 кВ Батово | нд | П | 2024 | 110 | Шкаф с преобразователями дискретных сигналов для контроля маслонаполненного оборудования (количесвто контролируемых устройств напряжения под нагрузкой - 1 шт., количество преобразователей аналоговых сигналов с тремя входами (3*1)-2шт.) | Технические характеристики инвестиционного проекта | 09.02.2024 | Ханты-Мансийский автономный округ | 1 | 4 | 1 ед | Д3-29 | 5011.45 | 1.21 | 24255.418 | нд
1.2.4.1 | Реконструкция ПС 110 кВ Невская, ПС 110 кВ Батово, ПС 110 кВ Чапровская (установка оборудования РЗА для организации защит ВЛ 110 кВ Батово-Чапровская-1цепь (2 цепь) с отпайкой на ПС 110 кВ Невская - 4 комплекта) | N_TP1200.PS.0066 | УНЦ РЗА и прочие шкафы (панели) | ПС 110 кВ Батово | нд | П | 2024 | 110 | Прочие шкафы (панели) | Технические характеристики инвестиционного проекта | 09.02.2024 | Ханты-Мансийский автономный округ | 1 | 2 | 1 ед | И12-06 | 262.53 | 1.8 | 945.108 | нд
1.2.4.1 | Реконструкция ПС 110 кВ Невская, ПС 110 кВ Батово, ПС 110 кВ Чапровская (установка оборудования РЗА для организации защит ВЛ 110 кВ Батово-Чапровская-1цепь (2 цепь) с отпайкой на ПС 110 кВ Невская - 4 комплекта) | N_TP1200.PS.0066 | УНЦ РЗА и прочие шкафы (панели) | ПС 110 кВ Батово | нд | П | 2024 | 110 | Прочие шкафы (панели) | Технические характеристики инвестиционного проекта | 09.02.2024 | Ханты-Мансийский автономный округ | 1 | 2 | 1 ед | И12-06 | 262.53 | 1.8 | 945.108 | нд
1.2.4.1 | Реконструкция ПС 110 кВ Невская, ПС 110 кВ Батово, ПС 110 кВ Чапровская (установка оборудования РЗА для организации защит ВЛ 110 кВ Батово-Чапровская-1цепь (2 цепь) с отпайкой на ПС 110 кВ Невская - 4 комплекта) | N_TP1200.PS.0066 | УНЦ контрольного (силового) кабеля | ПС 110 кВ Батово | нд | П | 2024 | 110 | Кабель КВВГэНГ(А) LS 5х2,5мм | Технические характеристики инвестиционного проекта | 09.02.2024 | Ханты-Мансийский автономный округ | 1 | 1.994 | 1 км | Н3-02-2 | 363.18 | 1.82 | 1318.0093 | нд
1.2.4.1 | Реконструкция ПС 110 кВ Невская, ПС 110 кВ Батово, ПС 110 кВ Чапровская (установка оборудования РЗА для организации защит ВЛ 110 кВ Батово-Чапровская-1цепь (2 цепь) с отпайкой на ПС 110 кВ Невская - 4 комплекта) | N_TP1200.PS.0066 | УНЦ на проектные и изыскательские работы для элементов ПС (ПП,ЗПС) | ПС 110 кВ Батово | нд | П | 2024 | 110 | Ячейка выключателя | Технические характеристики инвестиционного проекта | 09.02.2024 | Ханты-Мансийский автономный округ | 1 | 2 | 1 ячейка | П2-02 | 3290.54 | 1 | 6581.08 | нд
1.2.4.1 | Реконструкция ПС 110 кВ Невская, ПС 110 кВ Батово, ПС 110 кВ Чапровская (установка оборудования РЗА для организации защит ВЛ 110 кВ Батово-Чапровская-1цепь (2 цепь) с отпайкой на ПС 110 кВ Невская - 4 комплекта) | N_TP1200.PS.0066 | УНЦ РЗА | ПС 110 кВ Чапровская | нд | П | 2024 | 110 | Шкаф направленной высокочастотной защиты ЛЭП 110 – 220 кВ с комплектом ступенчатых защит и обменом разрешающими сигналами УРОВ и АУВ для решений без использования протоколов GOOSE и SV | Технические характеристики инвестиционного проекта | 09.02.2024 | Ханты-Мансийский автономный округ | 1 | 2 | 1 ед | И11-64 | 3061.69 | 1.8 | 11022.084 | нд
1.2.4.1 | Реконструкция ПС 110 кВ Невская, ПС 110 кВ Батово, ПС 110 кВ Чапровская (установка оборудования РЗА для организации защит ВЛ 110 кВ Батово-Чапровская-1цепь (2 цепь) с отпайкой на ПС 110 кВ Невская - 4 комплекта) | N_TP1200.PS.0066 | УНЦ РЗА и прочие шкафы (панели) | ПС 110 кВ Чапровская | нд | П | 2024 | 110 | Приемопередатчик ВЧ(ВОЛС) для защит | Технические характеристики инвестиционного проекта | 09.02.2024 | Ханты-Мансийский автономный округ | 1 | 2 | 1 ед | И12-05 | 1651.44 | 1.8 | 5945.184 | нд
1.2.4.1 | Реконструкция ПС 110 кВ Невская, ПС 110 кВ Батово, ПС 110 кВ Чапровская (установка оборудования РЗА для организации защит ВЛ 110 кВ Батово-Чапровская-1цепь (2 цепь) с отпайкой на ПС 110 кВ Невская - 4 комплекта) | N_TP1200.PS.0066 | УНЦ ШПС | ПС 110 кВ Чапровская | нд | П | 2024 | 110 | Шкаф с преобразователями дискретных сигналов для контроля маслонаполненного оборудования (количесвто контролируемых устройств напряжения под нагрузкой - 1 шт., количество преобразователей аналоговых сигналов с тремя входами (3*1)-2шт.) | Технические характеристики инвестиционного проекта | 09.02.2024 | Ханты-Мансийский автономный округ | 1 | 4 | 1 ед | Д3-29 | 5011.45 | 1.21 | 24255.418 | нд
1.2.4.1 | Реконструкция ПС 110 кВ Невская, ПС 110 кВ Батово, ПС 110 кВ Чапровская (установка оборудования РЗА для организации защит ВЛ 110 кВ Батово-Чапровская-1цепь (2 цепь) с отпайкой на ПС 110 кВ Невская - 4 комплекта) | N_TP1200.PS.0066 | УНЦ систем АСУТП и ТМ | ПС 110 кВ Чапровская | нд | П | 2024 | нд | Шкаф сетевой коммутации с четырьмя коммутаторами и двумя серверами системы обеспечения единого времени | Технические характеристики инвестиционного проекта | 09.02.2024 | Ханты-Мансийский автономный округ | 1 | 1 | 1 ед | А5-04 | 11261.58 | 1.81 | 20383.4598 | нд
1.2.4.1 | Реконструкция ПС 110 кВ Невская, ПС 110 кВ Батово, ПС 110 кВ Чапровская (установка оборудования РЗА для организации защит ВЛ 110 кВ Батово-Чапровская-1цепь (2 цепь) с отпайкой на ПС 110 кВ Невская - 4 комплекта) | N_TP1200.PS.0066 | УНЦ систем АСУТП и ТМ | ПС 110 кВ Чапровская | нд | П | 2024 | нд | Шкаф сетевой коммутации с четырьмя коммутаторами и двумя серверами системы обеспечения единого времени | Технические характеристики инвестиционного проекта | 09.02.2024 | Ханты-Мансийский автономный округ | 1 | 1 | 1 ед | А5-04 | 11261.58 | 1.81 | 20383.4598 | нд
1.2.4.1 | Реконструкция ПС 110 кВ Невская, ПС 110 кВ Батово, ПС 110 кВ Чапровская (установка оборудования РЗА для организации защит ВЛ 110 кВ Батово-Чапровская-1цепь (2 цепь) с отпайкой на ПС 110 кВ Невская - 4 комплекта) | N_TP1200.PS.0066 | УНЦ РЗА и прочие шкафы (панели) | ПС 110 кВ Чапровская | нд | П | 2024 | 110 | Прочие шкафы (панели) | Технические характеристики инвестиционного проекта | 09.02.2024 | Ханты-Мансийский автономный округ | 1 | 2 | 1 ед | И12-06 | 262.53 | 1.8 | 945.108 | нд
1.2.4.1 | Реконструкция ПС 110 кВ Невская, ПС 110 кВ Батово, ПС 110 кВ Чапровская (установка оборудования РЗА для организации защит ВЛ 110 кВ Батово-Чапровская-1цепь (2 цепь) с отпайкой на ПС 110 кВ Невская - 4 комплекта) | N_TP1200.PS.0066 | УНЦ систем АСУТП и ТМ | ПС 110 кВ Чапровская | нд | П | 2024 | нд | Шкаф контроллеров присоединения для решений с использованием протокола GOOSE | Технические характеристики инвестиционного проекта | 09.02.2024 | Ханты-Мансийский автономный округ | 1 | 1 | 1 ед | А5-09 | 6774.44 | 1.81 | 12261.7364 | нд
1.2.4.1 | Реконструкция ПС 110 кВ Невская, ПС 110 кВ Батово, ПС 110 кВ Чапровская (установка оборудования РЗА для организации защит ВЛ 110 кВ Батово-Чапровская-1цепь (2 цепь) с отпайкой на ПС 110 кВ Невская - 4 комплекта) | N_TP1200.PS.0066 | УНЦ контрольного (силового) кабеля | ПС 110 кВ Чапровская | нд | П | 2024 | 110 | Кабель КВВГэНГ(А) LS 5х2,5мм | Технические характеристики инвестиционного проекта | 09.02.2024 | Ханты-Мансийский автономный округ | 1 | 1.66 | 1 км | Н3-02-2 | 363.18 | 1.82 | 1097.2394 | нд
1.2.4.1 | Реконструкция ПС 110 кВ Невская, ПС 110 кВ Батово, ПС 110 кВ Чапровская (установка оборудования РЗА для организации защит ВЛ 110 кВ Батово-Чапровская-1цепь (2 цепь) с отпайкой на ПС 110 кВ Невская - 4 комплекта) | N_TP1200.PS.0066 | УНЦ на проектные и изыскательские работы для элементов ПС (ПП,ЗПС) | ПС 110 кВ Чапровская | нд | П | 2024 | 110 | Ячейка выключателя | Технические характеристики инвестиционного проекта | 09.02.2024 | Ханты-Мансийский автономный округ | 1 | 2 | 1 ячейка | П2-02 | 3290.54 | 1 | 6581.08 | нд
1.2.4.1 | Реконструкция ПС 110 кВ Невская, ПС 110 кВ Батово, ПС 110 кВ Чапровская (установка оборудования РЗА для организации защит ВЛ 110 кВ Батово-Чапровская-1цепь (2 цепь) с отпайкой на ПС 110 кВ Невская - 4 комплекта) | N_TP1200.PS.0066 | Итого объем финансовых потребностей по инвестиционному проекту, тыс. рублей | нд | нд | нд | нд | нд | нд | нд | нд | нд | нд | нд | нд | нд | нд | нд | 295241.0295 | нд
1.2.2.2 | Модернизация ВЛ в рамках повышения грозоупорности ВЛ 110 кВ Чупальская - Соровская II цепь (установка ОПН - 120 шт.) | N_TP1200.VL.0046 | УНЦ элементов ПС без устройства фундаментов | ВЛ 110 кВ Чупальская - Соровская II цепь | нд | П | 2025 | 110 | Ограничитель перенапряжения на три фазы | ТХ инвестиционного проекта | 26.10.2022 | Ханты-Мансийский автономный округ | 1 | 120 | 1 ед | И10-04-3 | 602.61 | 1.81 | 130886.892 | нд
1.2.2.2 | Модернизация ВЛ в рамках повышения грозоупорности ВЛ 110 кВ Чупальская - Соровская II цепь (установка ОПН - 120 шт.) | N_TP1200.VL.0046 | УНЦ на проектные и изыскательские работы для отдельных элементов электрических сетей | ВЛ 110 кВ Чупальская - Соровская II цепь | нд | П | 2025 | 110 | от 51 до 151 | ТХ инвестиционного проекта | 26.10.2022 | Ханты-Мансийский автономный округ | 1 | 1 | 1 объект | П6-10 | 10637.53 | 1 | 10637.53 | нд
1.2.2.2 | Модернизация ВЛ в рамках повышения грозоупорности ВЛ 110 кВ Чупальская - Соровская II цепь (установка ОПН - 120 шт.) | N_TP1200.VL.0046 | Итого объем финансовых потребностей по инвестиционному проекту, тыс. рублей | нд | нд | нд | нд | нд | нд | нд | нд | нд | нд | нд | нд | нд | нд | нд | 141524.422 | нд
1.6 | Проектирование -Расширение просек ВЛ 110 кВ площадью 35,395 га (ВЛ 110 кВ Средний Балык - Арго - 1,725 га, ВЛ 110 кВ Правдинская - Северный Салым - 2,165 га, ВЛ 110 кВ отпайка Приразломная - 2,218 га, ВЛ 110 кВ Средний Балык - КНС-20 - 1,176 га, ВЛ 110 кВ отпайка Асомкинская - 2,6 га, ВЛ 110 кВ Пыть-Ях - Парус - 1,49 га, ВЛ 110 кВ отпайка КНС-18 - 2,154 га, ВЛ 110 кВ Пыть-Ях - ПП Восточный - 17,85 га, ВЛ 110 кВ Ленинская - Нефтеюганская - 1,833 га, ВЛ 110 кВ отпайка Приобская - 2,184 га) | N_TP1200.VL.0056 | УНЦ на вырубку (расширение, расчистку) просеки ВЛ (для всех субъектов Российской Федерации) | ВЛ 110 кВ Средний Балык - Арго , ВЛ 110 кВ Правдинская - Северный Салым, ВЛ 110 кВ отпайка Приразломная, ВЛ 110 кВ Средний Балык - КНС-20, ВЛ 110 кВ отпайка Асомкинская, ВЛ 110 кВ Пыть-Ях - Парус, ВЛ 110 кВ отпайка КНС-18, ВЛ 110 кВ Пыть-Ях - ПП Восточный, ВЛ 110 кВ Ленинская - Нефтеюганская, ВЛ 110 кВ отпайка Приобская. | нд | П | 2027 | 110 | расчистка кустарников и мелколесья, вырубка деревьев и корчевка пней с диаметром ствола до 11 см, 12 см и более | ТХ инвестиционного проекта | 26.10.2022 | Ханты-Мансийский автономный округ | 1 | 35.396 | 1 га | Б7-03 | 514.43 | 1 | 18208.7643 | нд
1.6 | Проектирование -Расширение просек ВЛ 110 кВ площадью 35,395 га (ВЛ 110 кВ Средний Балык - Арго - 1,725 га, ВЛ 110 кВ Правдинская - Северный Салым - 2,165 га, ВЛ 110 кВ отпайка Приразломная - 2,218 га, ВЛ 110 кВ Средний Балык - КНС-20 - 1,176 га, ВЛ 110 кВ отпайка Асомкинская - 2,6 га, ВЛ 110 кВ Пыть-Ях - Парус - 1,49 га, ВЛ 110 кВ отпайка КНС-18 - 2,154 га, ВЛ 110 кВ Пыть-Ях - ПП Восточный - 17,85 га, ВЛ 110 кВ Ленинская - Нефтеюганская - 1,833 га, ВЛ 110 кВ отпайка Приобская - 2,184 га) | N_TP1200.VL.0056 | УНЦ устройства лежневых дорог | ВЛ 110 кВ Средний Балык - Арго , ВЛ 110 кВ Правдинская - Северный Салым, ВЛ 110 кВ отпайка Приразломная, ВЛ 110 кВ Средний Балык - КНС-20, ВЛ 110 кВ отпайка Асомкинская, ВЛ 110 кВ Пыть-Ях - Парус, ВЛ 110 кВ отпайка КНС-18, ВЛ 110 кВ Пыть-Ях - ПП Восточный, ВЛ 110 кВ Ленинская - Нефтеюганская, ВЛ 110 кВ отпайка Приобская. | нд | П | 2027 | нд | лежневые дороги | ТХ инвестиционного проекта | 26.10.2022 | Ханты-Мансийский автономный округ | 1 | 7.3 | 1 км | Л9-01 | 15505.16 | 1.91 | 216188.4459 | нд
1.6 | Проектирование -Расширение просек ВЛ 110 кВ площадью 35,395 га (ВЛ 110 кВ Средний Балык - Арго - 1,725 га, ВЛ 110 кВ Правдинская - Северный Салым - 2,165 га, ВЛ 110 кВ отпайка Приразломная - 2,218 га, ВЛ 110 кВ Средний Балык - КНС-20 - 1,176 га, ВЛ 110 кВ отпайка Асомкинская - 2,6 га, ВЛ 110 кВ Пыть-Ях - Парус - 1,49 га, ВЛ 110 кВ отпайка КНС-18 - 2,154 га, ВЛ 110 кВ Пыть-Ях - ПП Восточный - 17,85 га, ВЛ 110 кВ Ленинская - Нефтеюганская - 1,833 га, ВЛ 110 кВ отпайка Приобская - 2,184 га) | N_TP1200.VL.0056 | УНЦ на проектные и изыскательские работы для отдельных элементов электрических сетей | ВЛ 110 кВ Средний Балык - Арго , ВЛ 110 кВ Правдинская - Северный Салым, ВЛ 110 кВ отпайка Приразломная, ВЛ 110 кВ Средний Балык - КНС-20, ВЛ 110 кВ отпайка Асомкинская, ВЛ 110 кВ Пыть-Ях - Парус, ВЛ 110 кВ отпайка КНС-18, ВЛ 110 кВ Пыть-Ях - ПП Восточный, ВЛ 110 кВ Ленинская - Нефтеюганская, ВЛ 110 кВ отпайка Приобская. | нд | П | 2027 | нд | от 151 до 300,9 | ТХ инвестиционного проекта | 26.10.2022 | Ханты-Мансийский автономный округ | 1 | 1 | 1 объект | П6-11 | 21275.06 | 1 | 21275.06 | нд
1.6 | Проектирование -Расширение просек ВЛ 110 кВ площадью 35,395 га (ВЛ 110 кВ Средний Балык - Арго - 1,725 га, ВЛ 110 кВ Правдинская - Северный Салым - 2,165 га, ВЛ 110 кВ отпайка Приразломная - 2,218 га, ВЛ 110 кВ Средний Балык - КНС-20 - 1,176 га, ВЛ 110 кВ отпайка Асомкинская - 2,6 га, ВЛ 110 кВ Пыть-Ях - Парус - 1,49 га, ВЛ 110 кВ отпайка КНС-18 - 2,154 га, ВЛ 110 кВ Пыть-Ях - ПП Восточный - 17,85 га, ВЛ 110 кВ Ленинская - Нефтеюганская - 1,833 га, ВЛ 110 кВ отпайка Приобская - 2,184 га) | N_TP1200.VL.0056 | Итого объем финансовых потребностей по инвестиционному проекту, тыс. рублей | нд | нд | нд | нд | нд | нд | нд | нд | нд | нд | нд | нд | нд | нд | нд | 21275.06 | нд
1.2.2.1 | Реконструкция ВЛ 110 кВ Ленинская – Островная (переустройство двухцепной ВЛ на участке 0,6 км с заменой одной опоры), реконструкция ВЛ 110 кВ отпайка Восточно-Сургутская (переустройство двухцепной ВЛ на двух участках общей протяженностью 1,177 км с заменой двух опор) | N_TP1200.VL.0042 | УНЦ на разработку и утверждение ДПТ при прохождении ВЛ по землям лесного фонда (землям, покрытым лесом) | ВЛ 110 кВ Ленинская-Островная; ВЛ 110 кВ отпайка Восточно-Сургутская | нд | П | 2024 | 110 | протяженность 1 км | Технические характеристики инвестиционного проекта | 11.11.2022 | Ханты-Мансийский автономный округ | 1 | 1.85 | 1 км по трассе | П8-10 | 1486.42 | 1 | 2749.877 | нд
1.2.2.1 | Реконструкция ВЛ 110 кВ Ленинская – Островная (переустройство двухцепной ВЛ на участке 0,6 км с заменой одной опоры), реконструкция ВЛ 110 кВ отпайка Восточно-Сургутская (переустройство двухцепной ВЛ на двух участках общей протяженностью 1,177 км с заменой двух опор) | N_TP1200.VL.0042 | УНЦ на кадастровые работы ВЛ (КЛ) и работы по установлению земельных отношений | ВЛ 110 кВ Ленинская-Островная; ВЛ 110 кВ отпайка Восточно-Сургутская | нд | П | 2024 | 110 | Количество землепользователей до 15 | Технические характеристики инвестиционного проекта | 11.11.2022 | Ханты-Мансийский автономный округ | 1 | 0.185 | 100 км | П10-01-1 | 3050.84 | 1 | 564.4054 | нд
1.2.2.1 | Реконструкция ВЛ 110 кВ Ленинская – Островная (переустройство двухцепной ВЛ на участке 0,6 км с заменой одной опоры), реконструкция ВЛ 110 кВ отпайка Восточно-Сургутская (переустройство двухцепной ВЛ на двух участках общей протяженностью 1,177 км с заменой двух опор) | N_TP1200.VL.0042 | УНЦ ВЛ 0,4-750 кВ на строительно-монтажные работы без опор и провода | Временный вынос ВЛ 110 кВ Ленинская-Островная; ВЛ 110 кВ отпайка Восточно-Сургутская | нд | П | 2024 | 110 | строительство одноцепной ВЛ 110 кВ по новой трассе | Технические характеристики инвестиционного проекта | 11.11.2022 | Ханты-Мансийский автономный округ | 1 | 1.85 | 1 км | Л1-04-1 | 4893.1 | 2.67 | 24169.4675 | нд
1.2.2.1 | Реконструкция ВЛ 110 кВ Ленинская – Островная (переустройство двухцепной ВЛ на участке 0,6 км с заменой одной опоры), реконструкция ВЛ 110 кВ отпайка Восточно-Сургутская (переустройство двухцепной ВЛ на двух участках общей протяженностью 1,177 км с заменой двух опор) | N_TP1200.VL.0042 | УНЦ опор ВЛ 0,4-750 кВ | Временный вынос ВЛ 110 кВ Ленинская-Островная; ВЛ 110 кВ отпайка Восточно-Сургутская | нд | П | 2024 | 110 | одноцепная, все типы опор за исключением многогранных | Технические характеристики инвестиционного проекта | 11.11.2022 | Ханты-Мансийский автономный округ | 1 | 1.85 | 1 км | Л3-04-1 | 6798.18 | 1.81 | 22763.7057 | нд
1.2.2.1 | Реконструкция ВЛ 110 кВ Ленинская – Островная (переустройство двухцепной ВЛ на участке 0,6 км с заменой одной опоры), реконструкция ВЛ 110 кВ отпайка Восточно-Сургутская (переустройство двухцепной ВЛ на двух участках общей протяженностью 1,177 км с заменой двух опор) | N_TP1200.VL.0042 | УНЦ провода ВЛ 0,4-750 кВ сталеалюминиевого типа | Временный вынос ВЛ 110 кВ Ленинская-Островная; ВЛ 110 кВ отпайка Восточно-Сургутская | нд | П | 2024 | 110 | подвеска 3-х фах провода АС 120/19 | Технические характеристики инвестиционного проекта | 11.11.2022 | Ханты-Мансийский автономный округ | 1 | 1.85 | 1 км по трассе | Л5-03 | 1109.82 | 1.78 | 3654.6373 | нд
1.2.2.1 | Реконструкция ВЛ 110 кВ Ленинская – Островная (переустройство двухцепной ВЛ на участке 0,6 км с заменой одной опоры), реконструкция ВЛ 110 кВ отпайка Восточно-Сургутская (переустройство двухцепной ВЛ на двух участках общей протяженностью 1,177 км с заменой двух опор) | N_TP1200.VL.0042 | УНЦ ВЛ 0,4-750 кВ на строительно-монтажные работы без опор и провода | Переустройство пересекаемых одноцепных ВЛ 10 кВ (переустройство 2-х линий по 0,2 км) | нд | П | 2024 | 110 | Переустройство пересекаемых одноцепных ВЛ 10 кВ (переустройство 2-х линий по 0,2 км) | Технические характеристики инвестиционного проекта | 11.11.2022 | Ханты-Мансийский автономный округ | 1 | 0.4 | 1 км | Л1-02-1 | 1929.53 | 2.67 | 2060.738 | нд
1.2.2.1 | Реконструкция ВЛ 110 кВ Ленинская – Островная (переустройство двухцепной ВЛ на участке 0,6 км с заменой одной опоры), реконструкция ВЛ 110 кВ отпайка Восточно-Сургутская (переустройство двухцепной ВЛ на двух участках общей протяженностью 1,177 км с заменой двух опор) | N_TP1200.VL.0042 | УНЦ опор ВЛ 0,4-750 кВ | Переустройство пересекаемых одноцепных ВЛ 10 кВ (переустройство 2-х линий по 0,2 км) | нд | П | 2024 | 10 | одноцепная, все типы опор за исключением многогранных | Технические характеристики инвестиционного проекта | 11.11.2022 | Ханты-Мансийский автономный округ | 1 | 0.4 | 1 км | Л3-02-1 | 1262.83 | 1.81 | 914.2889 | нд
1.2.2.1 | Реконструкция ВЛ 110 кВ Ленинская – Островная (переустройство двухцепной ВЛ на участке 0,6 км с заменой одной опоры), реконструкция ВЛ 110 кВ отпайка Восточно-Сургутская (переустройство двухцепной ВЛ на двух участках общей протяженностью 1,177 км с заменой двух опор) | N_TP1200.VL.0042 | УНЦ провода ВЛ 0,4-750 кВ сталеалюминиевого типа | Переустройство пересекаемых одноцепных ВЛ 10 кВ (переустройство 2-х линий по 0,2 км) | нд | П | 2024 | 10 | Подвеска 3-х фаз провода А-70 (переустройство пересекакемых двух ВЛ 10 кВ п 0,2 км) | Технические характеристики инвестиционного проекта | 11.11.2022 | Ханты-Мансийский автономный округ | 1 | 0.4 | 1 км по трассе | Л5-03 | 1109.82 | 1.78 | 790.1918 | нд
1.2.2.1 | Реконструкция ВЛ 110 кВ Ленинская – Островная (переустройство двухцепной ВЛ на участке 0,6 км с заменой одной опоры), реконструкция ВЛ 110 кВ отпайка Восточно-Сургутская (переустройство двухцепной ВЛ на двух участках общей протяженностью 1,177 км с заменой двух опор) | N_TP1200.VL.0042 | УНЦ на демонтаж ВЛ 0,4-750 кВ | Переустройство пересекаемых одноцепных ВЛ 10 кВ (переустройство 2-х линий по 0,2 км) | нд | П | 2024 | 10 | одна цепь | Технические характеристики инвестиционного проекта | 11.11.2022 | Ханты-Мансийский автономный округ | 1 | 0.4 | 1 км | М2-02-1 | 484.33 | 2.04 | 395.2133 | нд
1.2.2.1 | Реконструкция ВЛ 110 кВ Ленинская – Островная (переустройство двухцепной ВЛ на участке 0,6 км с заменой одной опоры), реконструкция ВЛ 110 кВ отпайка Восточно-Сургутская (переустройство двухцепной ВЛ на двух участках общей протяженностью 1,177 км с заменой двух опор) | N_TP1200.VL.0042 | УНЦ КЛ 6-500 кВ (с медной жилой) | Монтаж кабельной вставки при переустройстве пересекаемой ВЛ 10 кВ (кабель ААБл-10 3х95) | нд | П | 2024 | 10 | Монтаж кабельной вставки при переустройстве пересекаемой ВЛ 10 кВ (кабель ААБл-10 3х95) | Технические характеристики инвестиционного проекта | 11.11.2022 | Ханты-Мансийский автономный округ | 1 | 0.4 | 1 км | К2-04-2 | 5096.21 | 1.92 | 3913.8893 | нд
1.2.2.1 | Реконструкция ВЛ 110 кВ Ленинская – Островная (переустройство двухцепной ВЛ на участке 0,6 км с заменой одной опоры), реконструкция ВЛ 110 кВ отпайка Восточно-Сургутская (переустройство двухцепной ВЛ на двух участках общей протяженностью 1,177 км с заменой двух опор) | N_TP1200.VL.0042 | УНЦ ВЛ 0,4-750 кВ на строительно-монтажные работы без опор и провода | ВЛ 110 кВ Ленинская-Островная; ВЛ 110 кВ отпайка Восточно-Сургутская | нд | П | 2024 | 110 | строительство двухцепной ВЛ 110 кВ в старой трассе | Технические характеристики инвестиционного проекта | 11.11.2022 | Ханты-Мансийский автономный округ | 1 | 1.85 | 1 км | Л1-04-2 | 7159.92 | 2.55 | 33776.9226 | нд
1.2.2.1 | Реконструкция ВЛ 110 кВ Ленинская – Островная (переустройство двухцепной ВЛ на участке 0,6 км с заменой одной опоры), реконструкция ВЛ 110 кВ отпайка Восточно-Сургутская (переустройство двухцепной ВЛ на двух участках общей протяженностью 1,177 км с заменой двух опор) | N_TP1200.VL.0042 | УНЦ опор ВЛ 0,4-750 кВ | ВЛ 110 кВ Ленинская-Островная; ВЛ 110 кВ отпайка Восточно-Сургутская | нд | П | 2024 | 110 | двухцепная, все типы опор за исключением многогранных | Технические характеристики инвестиционного проекта | 11.11.2022 | Ханты-Мансийский автономный округ | 1 | 1.85 | 1 км | Л3-04-2 | 8953.24 | 1.81 | 29979.9241 | нд
1.2.2.1 | Реконструкция ВЛ 110 кВ Ленинская – Островная (переустройство двухцепной ВЛ на участке 0,6 км с заменой одной опоры), реконструкция ВЛ 110 кВ отпайка Восточно-Сургутская (переустройство двухцепной ВЛ на двух участках общей протяженностью 1,177 км с заменой двух опор) | N_TP1200.VL.0042 | УНЦ провода ВЛ 0,4-750 кВ сталеалюминиевого типа | ВЛ 110 кВ Ленинская-Островная; ВЛ 110 кВ отпайка Восточно-Сургутская | нд | П | 2024 | 110 | строительство двухцепной ВЛ 110 кВ в старой трассе подвеска провода АС 120/19 | Технические характеристики инвестиционного проекта | 11.11.2022 | Ханты-Мансийский автономный округ | 1 | 3.7 | 1 км по трассе | Л5-03 | 1109.82 | 1.78 | 7309.2745 | нд
1.2.2.1 | Реконструкция ВЛ 110 кВ Ленинская – Островная (переустройство двухцепной ВЛ на участке 0,6 км с заменой одной опоры), реконструкция ВЛ 110 кВ отпайка Восточно-Сургутская (переустройство двухцепной ВЛ на двух участках общей протяженностью 1,177 км с заменой двух опор) | N_TP1200.VL.0042 | УНЦ устройства лежневых дорог | ВЛ 110 кВ Ленинская-Островная; ВЛ 110 кВ отпайка Восточно-Сургутская | нд | П | 2024 | нд | Устройство лежневой дороги шириной 4 м | Технические характеристики инвестиционного проекта | 11.11.2022 | Ханты-Мансийский автономный округ | 1 | 2400 | м2 | Л9-02 | 4.5 | 1.91 | 20628 | нд
1.2.2.1 | Реконструкция ВЛ 110 кВ Ленинская – Островная (переустройство двухцепной ВЛ на участке 0,6 км с заменой одной опоры), реконструкция ВЛ 110 кВ отпайка Восточно-Сургутская (переустройство двухцепной ВЛ на двух участках общей протяженностью 1,177 км с заменой двух опор) | N_TP1200.VL.0042 | УНЦ на проектные и изыскательские работы по ВЛ | ВЛ 110 кВ Ленинская-Островная; ВЛ 110 кВ отпайка Восточно-Сургутская | нд | П | 2024 | 110 | Протяженность 1 км | Технические характеристики инвестиционного проекта | 11.11.2022 | Ханты-Мансийский автономный округ | 1 | 1 | 1 ВЛ | П3-12 | 1477.91 | 1 | 1477.91 | нд
1.2.2.1 | Реконструкция ВЛ 110 кВ Ленинская – Островная (переустройство двухцепной ВЛ на участке 0,6 км с заменой одной опоры), реконструкция ВЛ 110 кВ отпайка Восточно-Сургутская (переустройство двухцепной ВЛ на двух участках общей протяженностью 1,177 км с заменой двух опор) | N_TP1200.VL.0042 | Итого объем финансовых потребностей по инвестиционному проекту, тыс. рублей | нд | нд | нд | нд | нд | нд | нд | нд | нд | нд | нд | нд | нд | нд | нд | 155148.4455 | нд
1.2.2.1 | Реконструкция ВЛ 110 кВ Правдинская – Сагать-Ях (переустройство одноцепной ВЛ на участке 0,415 км с установкой одной дополнительной опоры) | N_TP1200.VL.0043 | УНЦ на разработку и утверждение ДПТ при прохождении ВЛ по землям лесного фонда (землям, покрытым лесом) | ВЛ 110 кВ Правдинская – Сагать-Ях | нд | П | 2024 | 110 | протяженность 1 км | Технические характеристики инвестиционного проекта | 11.11.2022 | Ханты-Мансийский автономный округ | 1 | 0.41 | 1 км по трассе | П8-10 | 1486.42 | 1 | 609.4322 | нд
1.2.2.1 | Реконструкция ВЛ 110 кВ Правдинская – Сагать-Ях (переустройство одноцепной ВЛ на участке 0,415 км с установкой одной дополнительной опоры) | N_TP1200.VL.0043 | УНЦ на кадастровые работы ВЛ (КЛ) и работы по установлению земельных отношений | ВЛ 110 кВ Правдинская – Сагать-Ях | нд | П | 2024 | 110 | Количество землепользователей до 15 | Технические характеристики инвестиционного проекта | 11.11.2022 | Ханты-Мансийский автономный округ | 1 | 0.41 | 100 км | П10-01-1 | 3050.84 | 1 | 1250.8444 | нд
1.2.2.1 | Реконструкция ВЛ 110 кВ Правдинская – Сагать-Ях (переустройство одноцепной ВЛ на участке 0,415 км с установкой одной дополнительной опоры) | N_TP1200.VL.0043 | УНЦ ВЛ 0,4-750 кВ на строительно-монтажные работы без опор и провода | Временный вынос ВЛ 110 кВ Правдинская – Сагать-Ях | нд | П | 2024 | 110 | строительство одноцепной ВЛ 110 кВ по новой трассе (временный вынос) | Технические характеристики инвестиционного проекта | 11.11.2022 | Ханты-Мансийский автономный округ | 1 | 0.66 | 1 км | Л1-04-1 | 4893.1 | 2.67 | 8622.6208 | нд
1.2.2.1 | Реконструкция ВЛ 110 кВ Правдинская – Сагать-Ях (переустройство одноцепной ВЛ на участке 0,415 км с установкой одной дополнительной опоры) | N_TP1200.VL.0043 | УНЦ опор ВЛ 0,4-750 кВ | Временный вынос ВЛ 110 кВ Правдинская – Сагать-Ях | нд | П | 2024 | 110 | одноцепная, все типы опор за исключением многогранных | Технические характеристики инвестиционного проекта | 11.11.2022 | Ханты-Мансийский автономный округ | 1 | 0.66 | 1 км | Л3-04-1 | 6798.18 | 1.81 | 8121.1058 | нд
1.2.2.1 | Реконструкция ВЛ 110 кВ Правдинская – Сагать-Ях (переустройство одноцепной ВЛ на участке 0,415 км с установкой одной дополнительной опоры) | N_TP1200.VL.0043 | УНЦ провода ВЛ 0,4-750 кВ сталеалюминиевого типа | Временный вынос ВЛ 110 кВ Правдинская – Сагать-Ях | нд | П | 2024 | 110 | подвеска 3-х фах провода АС 120/19 (временный вынос) | Технические характеристики инвестиционного проекта | 11.11.2022 | Ханты-Мансийский автономный округ | 1 | 0.66 | 1 км по трассе | Л5-03 | 1109.82 | 1.78 | 1303.8165 | нд
1.2.2.1 | Реконструкция ВЛ 110 кВ Правдинская – Сагать-Ях (переустройство одноцепной ВЛ на участке 0,415 км с установкой одной дополнительной опоры) | N_TP1200.VL.0043 | УНЦ на демонтаж ВЛ 0,4-750 кВ | Временный вынос ВЛ 110 кВ Правдинская – Сагать-Ях | нд | П | 2024 | 110 | одна цепь | Технические характеристики инвестиционного проекта | 11.11.2022 | Ханты-Мансийский автономный округ | 1 | 0.66 | 1 км | М2-04-1 | 1533.53 | 2.04 | 2064.7448 | нд
1.2.2.1 | Реконструкция ВЛ 110 кВ Правдинская – Сагать-Ях (переустройство одноцепной ВЛ на участке 0,415 км с установкой одной дополнительной опоры) | N_TP1200.VL.0043 | УНЦ ВЛ 0,4-750 кВ на строительно-монтажные работы без опор и провода | ВЛ 110 кВ Правдинская – Сагать-Ях | нд | П | 2024 | 110 | строительство одноцепной ВЛ 110 кВ по старой трассе | Технические характеристики инвестиционного проекта | 11.11.2022 | Ханты-Мансийский автономный округ | 1 | 0.41 | 1 км | Л1-04-1 | 4893.1 | 2.67 | 5356.4766 | нд
1.2.2.1 | Реконструкция ВЛ 110 кВ Правдинская – Сагать-Ях (переустройство одноцепной ВЛ на участке 0,415 км с установкой одной дополнительной опоры) | N_TP1200.VL.0043 | УНЦ опор ВЛ 0,4-750 кВ | ВЛ 110 кВ Правдинская – Сагать-Ях | нд | П | 2024 | 110 | одноцепная, все типы опор за исключением многогранных | Технические характеристики инвестиционного проекта | 11.11.2022 | Ханты-Мансийский автономный округ | 1 | 0.41 | 1 км | Л3-04-1 | 6798.18 | 1.81 | 5044.9294 | нд
1.2.2.1 | Реконструкция ВЛ 110 кВ Правдинская – Сагать-Ях (переустройство одноцепной ВЛ на участке 0,415 км с установкой одной дополнительной опоры) | N_TP1200.VL.0043 | УНЦ провода ВЛ 0,4-750 кВ сталеалюминиевого типа | ВЛ 110 кВ Правдинская – Сагать-Ях | нд | П | 2024 | 110 | подвеска 3-х фах провода АС 120/19 | Технические характеристики инвестиционного проекта | 11.11.2022 | Ханты-Мансийский автономный округ | 1 | 0.41 | 1 км по трассе | Л5-03 | 1109.82 | 1.78 | 809.9466 | нд
1.2.2.1 | Реконструкция ВЛ 110 кВ Правдинская – Сагать-Ях (переустройство одноцепной ВЛ на участке 0,415 км с установкой одной дополнительной опоры) | N_TP1200.VL.0043 | УНЦ устройства лежневых дорог | ВЛ 110 кВ Правдинская – Сагать-Ях | нд | П | 2024 | нд | Устройство лежневой дороги шириной 4 м | Технические характеристики инвестиционного проекта | 11.11.2022 | Ханты-Мансийский автономный округ | 1 | 400 | м2 | Л9-02 | 4.5 | 1.91 | 3438 | нд
1.2.2.1 | Реконструкция ВЛ 110 кВ Правдинская – Сагать-Ях (переустройство одноцепной ВЛ на участке 0,415 км с установкой одной дополнительной опоры) | N_TP1200.VL.0043 | УНЦ на проектные и изыскательские работы по ВЛ | ВЛ 110 кВ Правдинская – Сагать-Ях | нд | П | 2024 | 110 | Протяженность 1 км | Технические характеристики инвестиционного проекта | 11.11.2022 | Ханты-Мансийский автономный округ | 1 | 1 | 1 ВЛ | П3-12 | 1477.91 | 1 | 1477.91 | нд
1.2.2.1 | Реконструкция ВЛ 110 кВ Правдинская – Сагать-Ях (переустройство одноцепной ВЛ на участке 0,415 км с установкой одной дополнительной опоры) | N_TP1200.VL.0043 | Итого объем финансовых потребностей по инвестиционному проекту, тыс. рублей | нд | нд | нд | нд | нд | нд | нд | нд | нд | нд | нд | нд | нд | нд | нд | 38099.8272 | нд
1.2.2.1 | Реконструкция ВЛ 110 кВ Правдинская – Северный Салым (переустройство двухцепной ВЛ с установкой 6 дополнительных опор); реконструкция ВЛ 110 кВ Правдинская – Водозабор (переустройство двухцепной ВЛ с установкой 3 дополнительных опор), реконструкция ВЛ 110 кВ Правдинская – Сагать-Ях (переустройство одноцепной ВЛ с установкой 1 дополнительной опоры), реконструкция ВЛ 110 кВ Правдинская – Сатарино 1 цепь (переустройство одноцепной ВЛ с установкой 3 дополнительных опор), реконструкция ВЛ 110 кВ Правдинская – Сатарино 2 цепь (переустройство одноцепной ВЛ с установкой 3 дополнительных опор) | N_TP1200.VL.0044 | УНЦ на разработку и утверждение ДПТ при прохождении ВЛ по землям лесного фонда (землям, покрытым лесом) | ВЛ 110 кВ Правдинская – Северный Салым;ВЛ 110 кВ Правдинская – Сагать-Ях; ВЛ 110 кВ Правдинская – Сатарино 2 цепь | нд | П | 2024 | 110 | протяженность 1,1-2,3 км | Технические характеристики инвестиционного проекта | 11.11.2022 | Ханты-Мансийский автономный округ | 1 | 2.2 | 1 км по трассе | П8-11 | 1310.54 | 1 | 2883.188 | нд
1.2.2.1 | Реконструкция ВЛ 110 кВ Правдинская – Северный Салым (переустройство двухцепной ВЛ с установкой 6 дополнительных опор); реконструкция ВЛ 110 кВ Правдинская – Водозабор (переустройство двухцепной ВЛ с установкой 3 дополнительных опор), реконструкция ВЛ 110 кВ Правдинская – Сагать-Ях (переустройство одноцепной ВЛ с установкой 1 дополнительной опоры), реконструкция ВЛ 110 кВ Правдинская – Сатарино 1 цепь (переустройство одноцепной ВЛ с установкой 3 дополнительных опор), реконструкция ВЛ 110 кВ Правдинская – Сатарино 2 цепь (переустройство одноцепной ВЛ с установкой 3 дополнительных опор) | N_TP1200.VL.0044 | УНЦ на кадастровые работы ВЛ (КЛ) и работы по установлению земельных отношений | ВЛ 110 кВ Правдинская – Северный Салым;ВЛ 110 кВ Правдинская – Сагать-Ях; ВЛ 110 кВ Правдинская – Сатарино 2 цепь | нд | П | 2024 | 110 | Количество землепользователей до 15 | Технические характеристики инвестиционного проекта | 11.11.2022 | Ханты-Мансийский автономный округ | 1 | 0.022 | 100 км | П10-01-1 | 3050.84 | 1 | 67.1185 | нд
1.2.2.1 | Реконструкция ВЛ 110 кВ Правдинская – Северный Салым (переустройство двухцепной ВЛ с установкой 6 дополнительных опор); реконструкция ВЛ 110 кВ Правдинская – Водозабор (переустройство двухцепной ВЛ с установкой 3 дополнительных опор), реконструкция ВЛ 110 кВ Правдинская – Сагать-Ях (переустройство одноцепной ВЛ с установкой 1 дополнительной опоры), реконструкция ВЛ 110 кВ Правдинская – Сатарино 1 цепь (переустройство одноцепной ВЛ с установкой 3 дополнительных опор), реконструкция ВЛ 110 кВ Правдинская – Сатарино 2 цепь (переустройство одноцепной ВЛ с установкой 3 дополнительных опор) | N_TP1200.VL.0044 | УНЦ ВЛ 0,4-750 кВ на строительно-монтажные работы без опор и провода | Временный выносВЛ 110 кВ Правдинская – Северный Салым;ВЛ 110 кВ Правдинская – Сагать-Ях; ВЛ 110 кВ Правдинская – Сатарино 2 цепь | нд | П | 2024 | 110 | строительство одноцепной ВЛ 110 кВ по новой трассе (временный вынос) | Технические характеристики инвестиционного проекта | 11.11.2022 | Ханты-Мансийский автономный округ | 1 | 0.8 | 1 км | Л1-04-1 | 4893.1 | 2.67 | 10451.6616 | нд
1.2.2.1 | Реконструкция ВЛ 110 кВ Правдинская – Северный Салым (переустройство двухцепной ВЛ с установкой 6 дополнительных опор); реконструкция ВЛ 110 кВ Правдинская – Водозабор (переустройство двухцепной ВЛ с установкой 3 дополнительных опор), реконструкция ВЛ 110 кВ Правдинская – Сагать-Ях (переустройство одноцепной ВЛ с установкой 1 дополнительной опоры), реконструкция ВЛ 110 кВ Правдинская – Сатарино 1 цепь (переустройство одноцепной ВЛ с установкой 3 дополнительных опор), реконструкция ВЛ 110 кВ Правдинская – Сатарино 2 цепь (переустройство одноцепной ВЛ с установкой 3 дополнительных опор) | N_TP1200.VL.0044 | УНЦ опор ВЛ 0,4-750 кВ | Временный выносВЛ 110 кВ Правдинская – Северный Салым;ВЛ 110 кВ Правдинская – Сагать-Ях; ВЛ 110 кВ Правдинская – Сатарино 2 цепь | нд | П | 2024 | 110 | одноцепная, все типы опор за исключением многогранных | Технические характеристики инвестиционного проекта | 11.11.2022 | Ханты-Мансийский автономный округ | 1 | 0.8 | 1 км | Л3-04-1 | 6798.18 | 1.81 | 9843.7646 | нд
1.2.2.1 | Реконструкция ВЛ 110 кВ Правдинская – Северный Салым (переустройство двухцепной ВЛ с установкой 6 дополнительных опор); реконструкция ВЛ 110 кВ Правдинская – Водозабор (переустройство двухцепной ВЛ с установкой 3 дополнительных опор), реконструкция ВЛ 110 кВ Правдинская – Сагать-Ях (переустройство одноцепной ВЛ с установкой 1 дополнительной опоры), реконструкция ВЛ 110 кВ Правдинская – Сатарино 1 цепь (переустройство одноцепной ВЛ с установкой 3 дополнительных опор), реконструкция ВЛ 110 кВ Правдинская – Сатарино 2 цепь (переустройство одноцепной ВЛ с установкой 3 дополнительных опор) | N_TP1200.VL.0044 | УНЦ провода ВЛ 0,4-750 кВ сталеалюминиевого типа | Временный выносВЛ 110 кВ Правдинская – Северный Салым;ВЛ 110 кВ Правдинская – Сагать-Ях; ВЛ 110 кВ Правдинская – Сатарино 2 цепь | нд | П | 2024 | 110 | подвеска 3-х фах провода АС 120/19 (временный вынос) | Технические характеристики инвестиционного проекта | 11.11.2022 | Ханты-Мансийский автономный округ | 1 | 0.8 | 1 км по трассе | Л5-03 | 1109.82 | 1.78 | 1580.3837 | нд
1.2.2.1 | Реконструкция ВЛ 110 кВ Правдинская – Северный Салым (переустройство двухцепной ВЛ с установкой 6 дополнительных опор); реконструкция ВЛ 110 кВ Правдинская – Водозабор (переустройство двухцепной ВЛ с установкой 3 дополнительных опор), реконструкция ВЛ 110 кВ Правдинская – Сагать-Ях (переустройство одноцепной ВЛ с установкой 1 дополнительной опоры), реконструкция ВЛ 110 кВ Правдинская – Сатарино 1 цепь (переустройство одноцепной ВЛ с установкой 3 дополнительных опор), реконструкция ВЛ 110 кВ Правдинская – Сатарино 2 цепь (переустройство одноцепной ВЛ с установкой 3 дополнительных опор) | N_TP1200.VL.0044 | УНЦ ВЛ 0,4-750 кВ на строительно-монтажные работы без опор и провода | ВЛ 110 кВ Правдинская – Северный Салым;ВЛ 110 кВ Правдинская – Сагать-Ях; ВЛ 110 кВ Правдинская – Сатарино 2 цепь | нд | П | 2024 | 110 | строительство двухцепной ВЛ 110 кВ в старой трассе | Технические характеристики инвестиционного проекта | 11.11.2022 | Ханты-Мансийский автономный округ | 1 | 2.2 | 1 км | Л1-04-2 | 7159.92 | 2.67 | 42057.3701 | нд
1.2.2.1 | Реконструкция ВЛ 110 кВ Правдинская – Северный Салым (переустройство двухцепной ВЛ с установкой 6 дополнительных опор); реконструкция ВЛ 110 кВ Правдинская – Водозабор (переустройство двухцепной ВЛ с установкой 3 дополнительных опор), реконструкция ВЛ 110 кВ Правдинская – Сагать-Ях (переустройство одноцепной ВЛ с установкой 1 дополнительной опоры), реконструкция ВЛ 110 кВ Правдинская – Сатарино 1 цепь (переустройство одноцепной ВЛ с установкой 3 дополнительных опор), реконструкция ВЛ 110 кВ Правдинская – Сатарино 2 цепь (переустройство одноцепной ВЛ с установкой 3 дополнительных опор) | N_TP1200.VL.0044 | УНЦ опор ВЛ 0,4-750 кВ | ВЛ 110 кВ Правдинская – Северный Салым;ВЛ 110 кВ Правдинская – Сагать-Ях; ВЛ 110 кВ Правдинская – Сатарино 2 цепь | нд | П | 2024 | 110 | двухцепная, все типы опор за исключением многогранных | Технические характеристики инвестиционного проекта | 11.11.2022 | Ханты-Мансийский автономный округ | 1 | 2.2 | 1 км | Л3-04-2 | 8953.24 | 1.81 | 35651.8017 | нд
1.2.2.1 | Реконструкция ВЛ 110 кВ Правдинская – Северный Салым (переустройство двухцепной ВЛ с установкой 6 дополнительных опор); реконструкция ВЛ 110 кВ Правдинская – Водозабор (переустройство двухцепной ВЛ с установкой 3 дополнительных опор), реконструкция ВЛ 110 кВ Правдинская – Сагать-Ях (переустройство одноцепной ВЛ с установкой 1 дополнительной опоры), реконструкция ВЛ 110 кВ Правдинская – Сатарино 1 цепь (переустройство одноцепной ВЛ с установкой 3 дополнительных опор), реконструкция ВЛ 110 кВ Правдинская – Сатарино 2 цепь (переустройство одноцепной ВЛ с установкой 3 дополнительных опор) | N_TP1200.VL.0044 | УНЦ провода ВЛ 0,4-750 кВ сталеалюминиевого типа | Временный вынос | нд | П | 2024 | 110 | подвеска провода АС 120/19 (временный вынос) | Технические характеристики инвестиционного проекта | 11.11.2022 | Ханты-Мансийский автономный округ | 1 | 4.4 | 1 км по трассе | Л5-03 | 1109.82 | 1.78 | 8692.1102 | нд
1.2.2.1 | Реконструкция ВЛ 110 кВ Правдинская – Северный Салым (переустройство двухцепной ВЛ с установкой 6 дополнительных опор); реконструкция ВЛ 110 кВ Правдинская – Водозабор (переустройство двухцепной ВЛ с установкой 3 дополнительных опор), реконструкция ВЛ 110 кВ Правдинская – Сагать-Ях (переустройство одноцепной ВЛ с установкой 1 дополнительной опоры), реконструкция ВЛ 110 кВ Правдинская – Сатарино 1 цепь (переустройство одноцепной ВЛ с установкой 3 дополнительных опор), реконструкция ВЛ 110 кВ Правдинская – Сатарино 2 цепь (переустройство одноцепной ВЛ с установкой 3 дополнительных опор) | N_TP1200.VL.0044 | УНЦ устройства лежневых дорог | ВЛ 110 кВ Правдинская – Северный Салым;ВЛ 110 кВ Правдинская – Сагать-Ях; ВЛ 110 кВ Правдинская – Сатарино 2 цепь | нд | П | 2024 | нд | Устройство лежневой дороги шириной 4 м | Технические характеристики инвестиционного проекта | 11.11.2022 | Ханты-Мансийский автономный округ | 1 | 12000 | м2 | Л9-02 | 4.5 | 1.91 | 103140 | нд
1.2.2.1 | Реконструкция ВЛ 110 кВ Правдинская – Северный Салым (переустройство двухцепной ВЛ с установкой 6 дополнительных опор); реконструкция ВЛ 110 кВ Правдинская – Водозабор (переустройство двухцепной ВЛ с установкой 3 дополнительных опор), реконструкция ВЛ 110 кВ Правдинская – Сагать-Ях (переустройство одноцепной ВЛ с установкой 1 дополнительной опоры), реконструкция ВЛ 110 кВ Правдинская – Сатарино 1 цепь (переустройство одноцепной ВЛ с установкой 3 дополнительных опор), реконструкция ВЛ 110 кВ Правдинская – Сатарино 2 цепь (переустройство одноцепной ВЛ с установкой 3 дополнительных опор) | N_TP1200.VL.0044 | УНЦ на проектные и изыскательские работы по ВЛ | ВЛ 110 кВ Правдинская – Северный Салым;ВЛ 110 кВ Правдинская – Сагать-Ях; ВЛ 110 кВ Правдинская – Сатарино 2 цепь | нд | П | 2024 | 110 | Протяженность 3 км | Технические характеристики инвестиционного проекта | 11.11.2022 | Ханты-Мансийский автономный округ | 1 | 1 | 1 ВЛ | П3-14 | 5026.59 | 1 | 5026.59 | нд
1.2.2.1 | Реконструкция ВЛ 110 кВ Правдинская – Северный Салым (переустройство двухцепной ВЛ с установкой 6 дополнительных опор); реконструкция ВЛ 110 кВ Правдинская – Водозабор (переустройство двухцепной ВЛ с установкой 3 дополнительных опор), реконструкция ВЛ 110 кВ Правдинская – Сагать-Ях (переустройство одноцепной ВЛ с установкой 1 дополнительной опоры), реконструкция ВЛ 110 кВ Правдинская – Сатарино 1 цепь (переустройство одноцепной ВЛ с установкой 3 дополнительных опор), реконструкция ВЛ 110 кВ Правдинская – Сатарино 2 цепь (переустройство одноцепной ВЛ с установкой 3 дополнительных опор) | N_TP1200.VL.0044 | Итого объем финансовых потребностей по инвестиционному проекту, тыс. рублей | нд | нд | нд | нд | нд | нд | нд | нд | нд | нд | нд | нд | нд | нд | нд | 219393.9884 | нд
1.2.2.1 | Реконструкция ВЛ 110 кВ отпайка Восточно-Сургутская (переустройство двухцепной ВЛ на участке 0,399 км с заменой одной опоры), реконструкция ВЛ 110 кВ отпайка Асомкинская (переустройство двухцепной ВЛ на участке 0,366 км с установкой двух дополнительных опор) | N_TP1200.VL.0045 | УНЦ ВЛ 0,4-750 кВ на строительно-монтажные работы без опор и провода | Временный вынос ВЛ 110 кВ отпайка Восточно-Сургутская | нд | П | 2026 | 110 | одноцепная, все типы опор за исключением многогранных | ТХ инвестиционного проекта | 26.10.2022 | Ханты-Мансийский автономный округ | 1 | 11.826 | 1 т опор | Л2-04-1 | 211.13 | 2.67 | 6666.5184 | нд
1.2.2.1 | Реконструкция ВЛ 110 кВ отпайка Восточно-Сургутская (переустройство двухцепной ВЛ на участке 0,399 км с заменой одной опоры), реконструкция ВЛ 110 кВ отпайка Асомкинская (переустройство двухцепной ВЛ на участке 0,366 км с установкой двух дополнительных опор) | N_TP1200.VL.0045 | УНЦ опор ВЛ 0,4-750 кВ | Временный вынос ВЛ 110 кВ отпайка Восточно-Сургутская | нд | П | 2026 | 110 | все типы опор за исключением многогранных | ТХ инвестиционного проекта | 26.10.2022 | Ханты-Мансийский автономный округ | 1 | 11.826 | 1 т опор | Л4-03-1 | 308.56 | 1.81 | 6604.7453 | нд
1.2.2.1 | Реконструкция ВЛ 110 кВ отпайка Восточно-Сургутская (переустройство двухцепной ВЛ на участке 0,399 км с заменой одной опоры), реконструкция ВЛ 110 кВ отпайка Асомкинская (переустройство двухцепной ВЛ на участке 0,366 км с установкой двух дополнительных опор) | N_TP1200.VL.0045 | УНЦ провода ВЛ 0,4-750 кВ сталеалюминиевого типа | Временный вынос ВЛ 110 кВ отпайка Восточно-Сургутская | нд | П | 2026 | 110 | Сечение фазного провода 120 мм2 | ТХ инвестиционного проекта | 26.10.2022 | Ханты-Мансийский автономный округ | 1 | 0.399 | 1 км по трассе | Л5-03 | 1109.82 | 1.78 | 788.2164 | нд
1.2.2.1 | Реконструкция ВЛ 110 кВ отпайка Восточно-Сургутская (переустройство двухцепной ВЛ на участке 0,399 км с заменой одной опоры), реконструкция ВЛ 110 кВ отпайка Асомкинская (переустройство двухцепной ВЛ на участке 0,366 км с установкой двух дополнительных опор) | N_TP1200.VL.0045 | УНЦ грозотроса ВЛ | Временный вынос ВЛ 110 кВ отпайка Восточно-Сургутская | нд | П | 2026 | 110 | Диаметр 9,2 мм | ТХ инвестиционного проекта | 26.10.2022 | Ханты-Мансийский автономный округ | 1,02 | 0.399 | 1 км | Л6-03 | 263.88 | 1.78 | 191.1611 | нд
1.2.2.1 | Реконструкция ВЛ 110 кВ отпайка Восточно-Сургутская (переустройство двухцепной ВЛ на участке 0,399 км с заменой одной опоры), реконструкция ВЛ 110 кВ отпайка Асомкинская (переустройство двухцепной ВЛ на участке 0,366 км с установкой двух дополнительных опор) | N_TP1200.VL.0045 | УНЦ на демонтаж ВЛ 0,4-750кВ | Временный вынос ВЛ 110 кВ отпайка Восточно-Сургутская | нд | П | 2026 | 110 | одна цепь | ТХ инвестиционного проекта | 26.10.2022 | Ханты-Мансийский автономный округ | 1 | 0.399 | 1 км | М2-04-1 | 1533.53 | 2.04 | 1248.2321 | нд
1.2.2.1 | Реконструкция ВЛ 110 кВ отпайка Восточно-Сургутская (переустройство двухцепной ВЛ на участке 0,399 км с заменой одной опоры), реконструкция ВЛ 110 кВ отпайка Асомкинская (переустройство двухцепной ВЛ на участке 0,366 км с установкой двух дополнительных опор) | N_TP1200.VL.0045 | УНЦ ВЛ 0,4-750 кВ на строительно-монтажные работы без опор и провода | ВЛ 110 кВ отпайка Восточно-Сургутская | нд | П | 2026 | 110 | двухцепная, все типы опор за исключением многогранных | ТХ инвестиционного проекта | 26.10.2022 | Ханты-Мансийский автономный округ | 1 | 11.834 | 1 т опор | Л2-04-2 | 258.72 | 2.55 | 7807.3158 | нд
1.2.2.1 | Реконструкция ВЛ 110 кВ отпайка Восточно-Сургутская (переустройство двухцепной ВЛ на участке 0,399 км с заменой одной опоры), реконструкция ВЛ 110 кВ отпайка Асомкинская (переустройство двухцепной ВЛ на участке 0,366 км с установкой двух дополнительных опор) | N_TP1200.VL.0045 | УНЦ опор ВЛ 0,4-750 кВ | ВЛ 110 кВ отпайка Восточно-Сургутская | нд | П | 2026 | 110 | все типы опор за исключением многогранных | ТХ инвестиционного проекта | 26.10.2022 | Ханты-Мансийский автономный округ | 1 | 11.834 | 1 т опор | Л4-03-1 | 308.56 | 1.81 | 6609.2133 | нд
1.2.2.1 | Реконструкция ВЛ 110 кВ отпайка Восточно-Сургутская (переустройство двухцепной ВЛ на участке 0,399 км с заменой одной опоры), реконструкция ВЛ 110 кВ отпайка Асомкинская (переустройство двухцепной ВЛ на участке 0,366 км с установкой двух дополнительных опор) | N_TP1200.VL.0045 | УНЦ провода ВЛ 0,4-750 кВ сталеалюминиевого типа | ВЛ 110 кВ отпайка Восточно-Сургутская | нд | П | 2026 | 110 | Сечение фазного провода 120 мм2 | ТХ инвестиционного проекта | 26.10.2022 | Ханты-Мансийский автономный округ | 1 | 0.798 | 1 км по трассе | Л5-03 | 1109.82 | 1.78 | 1576.4327 | нд
1.2.2.1 | Реконструкция ВЛ 110 кВ отпайка Восточно-Сургутская (переустройство двухцепной ВЛ на участке 0,399 км с заменой одной опоры), реконструкция ВЛ 110 кВ отпайка Асомкинская (переустройство двухцепной ВЛ на участке 0,366 км с установкой двух дополнительных опор) | N_TP1200.VL.0045 | УНЦ грозотроса ВЛ | ВЛ 110 кВ отпайка Восточно-Сургутская | нд | П | 2026 | 110 | Диаметр 9,2 мм | ТХ инвестиционного проекта | 26.10.2022 | Ханты-Мансийский автономный округ | 1,02 | 0.399 | 1 км | Л6-03 | 263.88 | 1.78 | 191.1611 | нд
1.2.2.1 | Реконструкция ВЛ 110 кВ отпайка Восточно-Сургутская (переустройство двухцепной ВЛ на участке 0,399 км с заменой одной опоры), реконструкция ВЛ 110 кВ отпайка Асомкинская (переустройство двухцепной ВЛ на участке 0,366 км с установкой двух дополнительных опор) | N_TP1200.VL.0045 | УНЦ ОКСН | ВЛ 110 кВ отпайка Восточно-Сургутская | нд | П | 2026 | 110 | 48, 30кН | ТХ инвестиционного проекта | 26.10.2022 | Ханты-Мансийский автономный округ | 1 | 0.399 | 1 км | О2-06-3 | 527.01 | 1.78 | 374.293 | нд
1.2.2.1 | Реконструкция ВЛ 110 кВ отпайка Восточно-Сургутская (переустройство двухцепной ВЛ на участке 0,399 км с заменой одной опоры), реконструкция ВЛ 110 кВ отпайка Асомкинская (переустройство двухцепной ВЛ на участке 0,366 км с установкой двух дополнительных опор) | N_TP1200.VL.0045 | УНЦ устройства лежневых дорог | ВЛ 110 кВ отпайка Восточно-Сургутская | нд | П | 2026 | нд | Лежневые дороги | ТХ инвестиционного проекта | 26.10.2022 | Ханты-Мансийский автономный округ | 1 | 2790 | м2 | Л9-02 | 4.5 | 1.91 | 23980.05 | нд
1.2.2.1 | Реконструкция ВЛ 110 кВ отпайка Восточно-Сургутская (переустройство двухцепной ВЛ на участке 0,399 км с заменой одной опоры), реконструкция ВЛ 110 кВ отпайка Асомкинская (переустройство двухцепной ВЛ на участке 0,366 км с установкой двух дополнительных опор) | N_TP1200.VL.0045 | УНЦ на демонтаж ВЛ 0,4-750кВ | ВЛ 110 кВ отпайка Восточно-Сургутская | нд | П | 2026 | 110 | две цепи | ТХ инвестиционного проекта | 26.10.2022 | Ханты-Мансийский автономный округ | 1 | 0.399 | 1 км | М2-04-2 | 1910.85 | 2.04 | 1555.3555 | нд
1.2.2.1 | Реконструкция ВЛ 110 кВ отпайка Восточно-Сургутская (переустройство двухцепной ВЛ на участке 0,399 км с заменой одной опоры), реконструкция ВЛ 110 кВ отпайка Асомкинская (переустройство двухцепной ВЛ на участке 0,366 км с установкой двух дополнительных опор) | N_TP1200.VL.0045 | УНЦ на разработку и утверждение ДПТ ВЛ (КЛ) по границам земельного участка | ВЛ 110 кВ отпайка Восточно-Сургутская | нд | П | 2026 | 110 | Протяженность до 1,9 км | ТХ инвестиционного проекта | 26.10.2022 | Ханты-Мансийский автономный округ | 1 | 0.399 | 1 км по трассе | П9-09-2 | 256.72 | 1 | 102.4313 | нд
1.2.2.1 | Реконструкция ВЛ 110 кВ отпайка Восточно-Сургутская (переустройство двухцепной ВЛ на участке 0,399 км с заменой одной опоры), реконструкция ВЛ 110 кВ отпайка Асомкинская (переустройство двухцепной ВЛ на участке 0,366 км с установкой двух дополнительных опор) | N_TP1200.VL.0045 | УНЦ на кадастровые работы ВЛ (КЛ) и работы по установлению земельных отношений | ВЛ 110 кВ отпайка Восточно-Сургутская | нд | П | 2026 | 110 | Количество землепользователей до 15 | ТХ инвестиционного проекта | 26.10.2022 | Ханты-Мансийский автономный округ | 1 | 0.00399 | 100 км | П10-01-1 | 3050.84 | 1 | 12.1729 | нд
1.2.2.1 | Реконструкция ВЛ 110 кВ отпайка Восточно-Сургутская (переустройство двухцепной ВЛ на участке 0,399 км с заменой одной опоры), реконструкция ВЛ 110 кВ отпайка Асомкинская (переустройство двухцепной ВЛ на участке 0,366 км с установкой двух дополнительных опор) | N_TP1200.VL.0045 | УНЦ на проектные и изыскательские работы по ВЛ | ВЛ 110 кВ отпайка Восточно-Сургутская | нд | П | 2026 | 110 | Протяженность 1 км | ТХ инвестиционного проекта | 26.10.2022 | Ханты-Мансийский автономный округ | 1 | 1 | 1 ВЛ | П3-12 | 1477.91 | 1 | 1477.91 | нд
1.2.2.1 | Реконструкция ВЛ 110 кВ отпайка Восточно-Сургутская (переустройство двухцепной ВЛ на участке 0,399 км с заменой одной опоры), реконструкция ВЛ 110 кВ отпайка Асомкинская (переустройство двухцепной ВЛ на участке 0,366 км с установкой двух дополнительных опор) | N_TP1200.VL.0045 | УНЦ на проектные и изыскательские работы для отдельных элементов электрических сетей | ВЛ 110 кВ отпайка Восточно-Сургутская | нд | П | 2026 | 110 | от 21 до 51 | ТХ инвестиционного проекта | 26.10.2022 | Ханты-Мансийский автономный округ | 1 | 1 | 1 объект | П6-09 | 4255.01 | 1 | 4255.01 | нд
1.2.2.1 | Реконструкция ВЛ 110 кВ отпайка Восточно-Сургутская (переустройство двухцепной ВЛ на участке 0,399 км с заменой одной опоры), реконструкция ВЛ 110 кВ отпайка Асомкинская (переустройство двухцепной ВЛ на участке 0,366 км с установкой двух дополнительных опор) | N_TP1200.VL.0045 | УНЦ ВЛ 0,4-750 кВ на строительно-монтажные работы без опор и провода | Временный вынос ВЛ 110 кВ отпайка Асомкинская | нд | П | 2026 | 110 | одноцепная, все типы опор за исключением многогранных | ТХ инвестиционного проекта | 26.10.2022 | Ханты-Мансийский автономный округ | 1 | 11.826 | 1 т опор | Л2-04-1 | 211.13 | 2.67 | 6666.5184 | нд
1.2.2.1 | Реконструкция ВЛ 110 кВ отпайка Восточно-Сургутская (переустройство двухцепной ВЛ на участке 0,399 км с заменой одной опоры), реконструкция ВЛ 110 кВ отпайка Асомкинская (переустройство двухцепной ВЛ на участке 0,366 км с установкой двух дополнительных опор) | N_TP1200.VL.0045 | УНЦ опор ВЛ 0,4-750 кВ | Временный вынос ВЛ 110 кВ отпайка Асомкинская | нд | П | 2026 | 110 | все типы опор за исключением многогранных | ТХ инвестиционного проекта | 26.10.2022 | Ханты-Мансийский автономный округ | 1 | 11.826 | 1 т опор | Л4-03-1 | 308.56 | 1.81 | 6604.7453 | нд
1.2.2.1 | Реконструкция ВЛ 110 кВ отпайка Восточно-Сургутская (переустройство двухцепной ВЛ на участке 0,399 км с заменой одной опоры), реконструкция ВЛ 110 кВ отпайка Асомкинская (переустройство двухцепной ВЛ на участке 0,366 км с установкой двух дополнительных опор) | N_TP1200.VL.0045 | УНЦ провода ВЛ 0,4-750 кВ сталеалюминиевого типа | Временный вынос ВЛ 110 кВ отпайка Асомкинская | нд | П | 2026 | 110 | Сечение фазного провода 120 мм2 | ТХ инвестиционного проекта | 26.10.2022 | Ханты-Мансийский автономный округ | 1 | 0.366 | 1 км по трассе | Л5-03 | 1109.82 | 1.78 | 723.0255 | нд
1.2.2.1 | Реконструкция ВЛ 110 кВ отпайка Восточно-Сургутская (переустройство двухцепной ВЛ на участке 0,399 км с заменой одной опоры), реконструкция ВЛ 110 кВ отпайка Асомкинская (переустройство двухцепной ВЛ на участке 0,366 км с установкой двух дополнительных опор) | N_TP1200.VL.0045 | УНЦ грозотроса ВЛ | Временный вынос ВЛ 110 кВ отпайка Асомкинская | нд | П | 2026 | 110 | Диаметр 9,2 мм | ТХ инвестиционного проекта | 26.10.2022 | Ханты-Мансийский автономный округ | 1,02 | 0.366 | 1 км | Л6-03 | 263.88 | 1.78 | 175.3508 | нд
1.2.2.1 | Реконструкция ВЛ 110 кВ отпайка Восточно-Сургутская (переустройство двухцепной ВЛ на участке 0,399 км с заменой одной опоры), реконструкция ВЛ 110 кВ отпайка Асомкинская (переустройство двухцепной ВЛ на участке 0,366 км с установкой двух дополнительных опор) | N_TP1200.VL.0045 | УНЦ на демонтаж ВЛ 0,4-750кВ | Временный вынос ВЛ 110 кВ отпайка Асомкинская | нд | П | 2026 | 110 | одна цепь | ТХ инвестиционного проекта | 26.10.2022 | Ханты-Мансийский автономный округ | 1 | 0.366 | 1 км | М2-04-1 | 1533.53 | 2.04 | 1144.9948 | нд
1.2.2.1 | Реконструкция ВЛ 110 кВ отпайка Восточно-Сургутская (переустройство двухцепной ВЛ на участке 0,399 км с заменой одной опоры), реконструкция ВЛ 110 кВ отпайка Асомкинская (переустройство двухцепной ВЛ на участке 0,366 км с установкой двух дополнительных опор) | N_TP1200.VL.0045 | УНЦ ВЛ 0,4-750 кВ на строительно-монтажные работы без опор и провода | ВЛ 110 кВ отпайка Асомкинская | нд | П | 2026 | 110 | двухцепная, все типы опор за исключением многогранных | ТХ инвестиционного проекта | 26.10.2022 | Ханты-Мансийский автономный округ | 1 | 23.668 | 1 т опор | Л2-04-2 | 258.72 | 2.55 | 15614.6316 | нд
1.2.2.1 | Реконструкция ВЛ 110 кВ отпайка Восточно-Сургутская (переустройство двухцепной ВЛ на участке 0,399 км с заменой одной опоры), реконструкция ВЛ 110 кВ отпайка Асомкинская (переустройство двухцепной ВЛ на участке 0,366 км с установкой двух дополнительных опор) | N_TP1200.VL.0045 | УНЦ опор ВЛ 0,4-750 кВ | ВЛ 110 кВ отпайка Асомкинская | нд | П | 2026 | 110 | все типы опор за исключением многогранных | ТХ инвестиционного проекта | 26.10.2022 | Ханты-Мансийский автономный округ | 1 | 23.668 | 1 т опор | Л4-03-1 | 308.56 | 1.81 | 13218.4265 | нд
1.2.2.1 | Реконструкция ВЛ 110 кВ отпайка Восточно-Сургутская (переустройство двухцепной ВЛ на участке 0,399 км с заменой одной опоры), реконструкция ВЛ 110 кВ отпайка Асомкинская (переустройство двухцепной ВЛ на участке 0,366 км с установкой двух дополнительных опор) | N_TP1200.VL.0045 | УНЦ провода ВЛ 0,4-750 кВ сталеалюминиевого типа | ВЛ 110 кВ отпайка Асомкинская | нд | П | 2026 | 110 | Сечение фазного провода 120 мм2 | ТХ инвестиционного проекта | 26.10.2022 | Ханты-Мансийский автономный округ | 1 | 0.732 | 1 км по трассе | Л5-03 | 1109.82 | 1.78 | 1446.0511 | нд
1.2.2.1 | Реконструкция ВЛ 110 кВ отпайка Восточно-Сургутская (переустройство двухцепной ВЛ на участке 0,399 км с заменой одной опоры), реконструкция ВЛ 110 кВ отпайка Асомкинская (переустройство двухцепной ВЛ на участке 0,366 км с установкой двух дополнительных опор) | N_TP1200.VL.0045 | УНЦ грозотроса ВЛ | ВЛ 110 кВ отпайка Асомкинская | нд | П | 2026 | 110 | Диаметр 9,2 мм | ТХ инвестиционного проекта | 26.10.2022 | Ханты-Мансийский автономный округ | 1,02 | 0.366 | 1 км | Л6-03 | 263.88 | 1.78 | 175.3508 | нд
1.2.2.1 | Реконструкция ВЛ 110 кВ отпайка Восточно-Сургутская (переустройство двухцепной ВЛ на участке 0,399 км с заменой одной опоры), реконструкция ВЛ 110 кВ отпайка Асомкинская (переустройство двухцепной ВЛ на участке 0,366 км с установкой двух дополнительных опор) | N_TP1200.VL.0045 | УНЦ ОКСН | ВЛ 110 кВ отпайка Асомкинская | нд | П | 2026 | 110 | 48, 30кН | ТХ инвестиционного проекта | 26.10.2022 | Ханты-Мансийский автономный округ | 1 | 0.366 | 1 км | О2-06-3 | 527.01 | 1.78 | 343.3365 | нд
1.2.2.1 | Реконструкция ВЛ 110 кВ отпайка Восточно-Сургутская (переустройство двухцепной ВЛ на участке 0,399 км с заменой одной опоры), реконструкция ВЛ 110 кВ отпайка Асомкинская (переустройство двухцепной ВЛ на участке 0,366 км с установкой двух дополнительных опор) | N_TP1200.VL.0045 | УНЦ устройства лежневых дорог | ВЛ 110 кВ отпайка Асомкинская | нд | П | 2026 | нд | Лежневые дороги | ТХ инвестиционного проекта | 26.10.2022 | Ханты-Мансийский автономный округ | 1 | 2790 | м2 | Л9-02 | 4.5 | 1.91 | 23980.05 | нд
1.2.2.1 | Реконструкция ВЛ 110 кВ отпайка Восточно-Сургутская (переустройство двухцепной ВЛ на участке 0,399 км с заменой одной опоры), реконструкция ВЛ 110 кВ отпайка Асомкинская (переустройство двухцепной ВЛ на участке 0,366 км с установкой двух дополнительных опор) | N_TP1200.VL.0045 | УНЦ на демонтаж ВЛ 0,4-750кВ | ВЛ 110 кВ отпайка Асомкинская | нд | П | 2026 | 110 | две цепи | ТХ инвестиционного проекта | 26.10.2022 | Ханты-Мансийский автономный округ | 1 | 0.366 | 1 км | М2-04-2 | 1910.85 | 2.04 | 1426.717 | нд
1.2.2.1 | Реконструкция ВЛ 110 кВ отпайка Восточно-Сургутская (переустройство двухцепной ВЛ на участке 0,399 км с заменой одной опоры), реконструкция ВЛ 110 кВ отпайка Асомкинская (переустройство двухцепной ВЛ на участке 0,366 км с установкой двух дополнительных опор) | N_TP1200.VL.0045 | УНЦ на разработку и утверждение ДПТ ВЛ (КЛ) по границам земельного участка | ВЛ 110 кВ отпайка Асомкинская | нд | П | 2026 | 110 | Протяженность до 1,9 км | ТХ инвестиционного проекта | 26.10.2022 | Ханты-Мансийский автономный округ | 1 | 0.366 | 1 км по трассе | П9-09-2 | 256.72 | 1 | 93.9595 | нд
1.2.2.1 | Реконструкция ВЛ 110 кВ отпайка Восточно-Сургутская (переустройство двухцепной ВЛ на участке 0,399 км с заменой одной опоры), реконструкция ВЛ 110 кВ отпайка Асомкинская (переустройство двухцепной ВЛ на участке 0,366 км с установкой двух дополнительных опор) | N_TP1200.VL.0045 | УНЦ на кадастровые работы ВЛ (КЛ) и работы по установлению земельных отношений | ВЛ 110 кВ отпайка Асомкинская | нд | П | 2026 | 110 | Количество землепользователей до 15 | ТХ инвестиционного проекта | 26.10.2022 | Ханты-Мансийский автономный округ | 1 | 0.00366 | 100 км | П10-01-1 | 3050.84 | 1 | 11.1661 | нд
1.2.2.1 | Реконструкция ВЛ 110 кВ отпайка Восточно-Сургутская (переустройство двухцепной ВЛ на участке 0,399 км с заменой одной опоры), реконструкция ВЛ 110 кВ отпайка Асомкинская (переустройство двухцепной ВЛ на участке 0,366 км с установкой двух дополнительных опор) | N_TP1200.VL.0045 | УНЦ на проектные и изыскательские работы по ВЛ | ВЛ 110 кВ отпайка Асомкинская | нд | П | 2026 | 110 | Протяженность 1 км | ТХ инвестиционного проекта | 26.10.2022 | Ханты-Мансийский автономный округ | 1 | 1 | 1 ВЛ | П3-12 | 1477.91 | 1 | 1477.91 | нд
1.2.2.1 | Реконструкция ВЛ 110 кВ отпайка Восточно-Сургутская (переустройство двухцепной ВЛ на участке 0,399 км с заменой одной опоры), реконструкция ВЛ 110 кВ отпайка Асомкинская (переустройство двухцепной ВЛ на участке 0,366 км с установкой двух дополнительных опор) | N_TP1200.VL.0045 | УНЦ на проектные и изыскательские работы для отдельных элементов электрических сетей | ВЛ 110 кВ отпайка Асомкинская | нд | П | 2026 | 110 | от 21 до 51 | ТХ инвестиционного проекта | 26.10.2022 | Ханты-Мансийский автономный округ | 1 | 1 | 1 объект | П6-09 | 4255.01 | 1 | 4255.01 | нд
1.2.2.1 | Реконструкция ВЛ 110 кВ отпайка Восточно-Сургутская (переустройство двухцепной ВЛ на участке 0,399 км с заменой одной опоры), реконструкция ВЛ 110 кВ отпайка Асомкинская (переустройство двухцепной ВЛ на участке 0,366 км с установкой двух дополнительных опор) | N_TP1200.VL.0045 | Итого объем финансовых потребностей по инвестиционному проекту, тыс. рублей | нд | нд | нд | нд | нд | нд | нд | нд | нд | нд | нд | нд | нд | нд | нд | 140797.4629 | нд
1.6 | Проектирование - Реконструкция ВЛ 110 кВ отпайка ПС Выкатная в пролете опор №№ 5-6 (установка одной дополнительной опоры в двухцепном пролете 0,422 км) | N_TP1200.VL.0047 | УНЦ ВЛ 0,4-750 кВ на строительно-монтажные работы без опор и провода | ВЛ 110 кВ отпайка ПС Выкатная в пролете опор №№ 5-6 | нд | П | 2027 | 110 | двухцепная, все типы опор за исключением многогранных | ТХ инвестиционного проекта | 26.10.2022 | Ханты-Мансийский автономный округ | 1 | 0.422 | 1 км | Л1-04-2 | 7159.92 | 2.55 | 7704.7899 | нд
1.6 | Проектирование - Реконструкция ВЛ 110 кВ отпайка ПС Выкатная в пролете опор №№ 5-6 (установка одной дополнительной опоры в двухцепном пролете 0,422 км) | N_TP1200.VL.0047 | УНЦ опор ВЛ 0,4-750 кВ | ВЛ 110 кВ отпайка ПС Выкатная в пролете опор №№ 5-6 | нд | П | 2027 | 110 | двухцепная, все типы опор за исключением многогранных | ТХ инвестиционного проекта | 26.10.2022 | Ханты-Мансийский автономный округ | 1 | 0.422 | 1 км | Л3-04-2 | 8953.24 | 1.81 | 6838.6638 | нд
1.6 | Проектирование - Реконструкция ВЛ 110 кВ отпайка ПС Выкатная в пролете опор №№ 5-6 (установка одной дополнительной опоры в двухцепном пролете 0,422 км) | N_TP1200.VL.0047 | УНЦ провода ВЛ 0,4-750 кВ сталеалюминиевого типа | ВЛ 110 кВ отпайка ПС Выкатная в пролете опор №№ 5-6 | нд | П | 2027 | 110 | Сечение фазного провода 120 мм2 | ТХ инвестиционного проекта | 26.10.2022 | Ханты-Мансийский автономный округ | 1 | 0.844 | 1 км по трассе | Л5-03 | 1109.82 | 1.78 | 1667.3048 | нд
1.6 | Проектирование - Реконструкция ВЛ 110 кВ отпайка ПС Выкатная в пролете опор №№ 5-6 (установка одной дополнительной опоры в двухцепном пролете 0,422 км) | N_TP1200.VL.0047 | УНЦ грозотроса ВЛ | ВЛ 110 кВ отпайка ПС Выкатная в пролете опор №№ 5-6 | нд | П | 2027 | 110 | Диаметр 9,2 мм | ТХ инвестиционного проекта | 26.10.2022 | Ханты-Мансийский автономный округ | 1,02 | 0.422 | 1 км | Л6-03 | 263.88 | 1.78 | 202.1804 | нд
1.6 | Проектирование - Реконструкция ВЛ 110 кВ отпайка ПС Выкатная в пролете опор №№ 5-6 (установка одной дополнительной опоры в двухцепном пролете 0,422 км) | N_TP1200.VL.0047 | УНЦ ВЛ 0,4-750 кВ на строительно-монтажные работы без опор и провода | Временный вынос ВЛ 110 кВ отпайка ПС Выкатная в пролете опор №№ 5-6 | нд | П | 2027 | 110 | одноцепная, все типы опор за исключением многогранных | ТХ инвестиционного проекта | 26.10.2022 | Ханты-Мансийский автономный округ | 1 | 0.422 | 1 км | Л1-04-1 | 4893.1 | 2.67 | 5513.2515 | нд
1.6 | Проектирование - Реконструкция ВЛ 110 кВ отпайка ПС Выкатная в пролете опор №№ 5-6 (установка одной дополнительной опоры в двухцепном пролете 0,422 км) | N_TP1200.VL.0047 | УНЦ опор ВЛ 0,4-750 кВ | Временный вынос ВЛ 110 кВ отпайка ПС Выкатная в пролете опор №№ 5-6 | нд | П | 2027 | 110 | одноцепная, все типы опор за исключением многогранных | ТХ инвестиционного проекта | 26.10.2022 | Ханты-Мансийский автономный округ | 1 | 0.422 | 1 км | Л3-04-1 | 6798.18 | 1.81 | 5192.5858 | нд
1.6 | Проектирование - Реконструкция ВЛ 110 кВ отпайка ПС Выкатная в пролете опор №№ 5-6 (установка одной дополнительной опоры в двухцепном пролете 0,422 км) | N_TP1200.VL.0047 | УНЦ провода ВЛ 0,4-750 кВ сталеалюминиевого типа | Временный вынос ВЛ 110 кВ отпайка ПС Выкатная в пролете опор №№ 5-6 | нд | П | 2027 | 110 | Сечение фазного провода 120 мм2 | ТХ инвестиционного проекта | 26.10.2022 | Ханты-Мансийский автономный округ | 1 | 0.422 | 1 км по трассе | Л5-03 | 1109.82 | 1.78 | 833.6524 | нд
1.6 | Проектирование - Реконструкция ВЛ 110 кВ отпайка ПС Выкатная в пролете опор №№ 5-6 (установка одной дополнительной опоры в двухцепном пролете 0,422 км) | N_TP1200.VL.0047 | УНЦ грозотроса ВЛ | Временный вынос ВЛ 110 кВ отпайка ПС Выкатная в пролете опор №№ 5-6 | нд | П | 2027 | 110 | Диаметр 9,2 мм | ТХ инвестиционного проекта | 26.10.2022 | Ханты-Мансийский автономный округ | 1,02 | 0.422 | 1 км | Л6-03 | 263.88 | 1.78 | 202.1804 | нд
1.6 | Проектирование - Реконструкция ВЛ 110 кВ отпайка ПС Выкатная в пролете опор №№ 5-6 (установка одной дополнительной опоры в двухцепном пролете 0,422 км) | N_TP1200.VL.0047 | УНЦ устройства лежневых дорог | ВЛ 110 кВ отпайка ПС Выкатная в пролете опор №№ 5-6 | нд | П | 2027 | нд | Лежневые дороги | ТХ инвестиционного проекта | 26.10.2022 | Ханты-Мансийский автономный округ | 1 | 11250 | м2 | Л9-02 | 4.5 | 1.91 | 96693.75 | нд
1.6 | Проектирование - Реконструкция ВЛ 110 кВ отпайка ПС Выкатная в пролете опор №№ 5-6 (установка одной дополнительной опоры в двухцепном пролете 0,422 км) | N_TP1200.VL.0047 | УНЦ на кадастровые работы ВЛ (КЛ) и работы по установлению земельных отношений | ВЛ 110 кВ отпайка ПС Выкатная в пролете опор №№ 5-6 | нд | П | 2027 | 110 | Количество землепользователей до 15 | ТХ инвестиционного проекта | 26.10.2022 | Ханты-Мансийский автономный округ | 1 | 0.00422 | 100 км | П10-01-1 | 3050.84 | 1 | 12.8745 | нд
1.6 | Проектирование - Реконструкция ВЛ 110 кВ отпайка ПС Выкатная в пролете опор №№ 5-6 (установка одной дополнительной опоры в двухцепном пролете 0,422 км) | N_TP1200.VL.0047 | УНЦ на проектные и изыскательские работы по ВЛ | ВЛ 110 кВ отпайка ПС Выкатная в пролете опор №№ 5-6 | нд | П | 2027 | 110 | Протяженность 1 км | ТХ инвестиционного проекта | 26.10.2022 | Ханты-Мансийский автономный округ | 1 | 1 | 1 ВЛ | П3-12 | 1477.91 | 1 | 1477.91 | нд
1.6 | Проектирование - Реконструкция ВЛ 110 кВ отпайка ПС Выкатная в пролете опор №№ 5-6 (установка одной дополнительной опоры в двухцепном пролете 0,422 км) | N_TP1200.VL.0047 | УНЦ на проектные и изыскательские работы для отдельных элементов электрических сетей | ВЛ 110 кВ отпайка ПС Выкатная в пролете опор №№ 5-6 | нд | П | 2027 | 110 | от 51 до151 млн. руб. (временный вынос, лежневки, демонтаж) | ТХ инвестиционного проекта | 26.10.2022 | Ханты-Мансийский автономный округ | 1 | 1 | 1 объект | П6-10 | 10637.53 | 1 | 10637.53 | нд
1.6 | Проектирование - Реконструкция ВЛ 110 кВ отпайка ПС Выкатная в пролете опор №№ 5-6 (установка одной дополнительной опоры в двухцепном пролете 0,422 км) | N_TP1200.VL.0047 | Итого объем финансовых потребностей по инвестиционному проекту, тыс. рублей | нд | нд | нд | нд | нд | нд | нд | нд | нд | нд | нд | нд | нд | нд | нд | 12115.44 | нд
1.6 | Проектирование - Реконструкция ВЛ 110 кВ Пыть-Ях – Лосинка I, II в пролете опор №№ 77-78 (установка одной дополнительной опоры в двухцепном пролете 0,401 км) | N_TP1200.VL.0048 | УНЦ ВЛ 0,4-750 кВ на строительно-монтажные работы без опор и провода | ВЛ 110 кВ пыть-Ях-Лосинка I, II в пролете опор №№ 77-78 | нд | П | 2027 | 110 | двухцепная, все типы опор за исключением многогранных | ТХ инвестиционного проекта | 26.10.2022 | Ханты-Мансийский автономный округ | 1 | 0.401 | 1 км | Л1-04-2 | 7159.92 | 2.55 | 7321.3762 | нд
1.6 | Проектирование - Реконструкция ВЛ 110 кВ Пыть-Ях – Лосинка I, II в пролете опор №№ 77-78 (установка одной дополнительной опоры в двухцепном пролете 0,401 км) | N_TP1200.VL.0048 | УНЦ опор ВЛ 0,4-750 кВ | ВЛ 110 кВ пыть-Ях-Лосинка I, II в пролете опор №№ 77-78 | нд | П | 2027 | 110 | двухцепная, все типы опор за исключением многогранных | ТХ инвестиционного проекта | 26.10.2022 | Ханты-Мансийский автономный округ | 1 | 0.401 | 1 км | Л3-04-2 | 8953.24 | 1.81 | 6498.3511 | нд
1.6 | Проектирование - Реконструкция ВЛ 110 кВ Пыть-Ях – Лосинка I, II в пролете опор №№ 77-78 (установка одной дополнительной опоры в двухцепном пролете 0,401 км) | N_TP1200.VL.0048 | УНЦ провода ВЛ 0,4-750 кВ сталеалюминиевого типа | ВЛ 110 кВ пыть-Ях-Лосинка I, II в пролете опор №№ 77-78 | нд | П | 2027 | 110 | Сечение фазного провода 120 мм2 | ТХ инвестиционного проекта | 26.10.2022 | Ханты-Мансийский автономный округ | 1 | 0.802 | 1 км по трассе | Л5-03 | 1109.82 | 1.78 | 1584.3346 | нд
1.6 | Проектирование - Реконструкция ВЛ 110 кВ Пыть-Ях – Лосинка I, II в пролете опор №№ 77-78 (установка одной дополнительной опоры в двухцепном пролете 0,401 км) | N_TP1200.VL.0048 | УНЦ грозотроса ВЛ | ВЛ 110 кВ пыть-Ях-Лосинка I, II в пролете опор №№ 77-78 | нд | П | 2027 | 110 | Диаметр 9,2 мм | ТХ инвестиционного проекта | 26.10.2022 | Ханты-Мансийский автономный округ | 1,02 | 0.401 | 1 км | Л6-03 | 263.88 | 1.78 | 192.1193 | нд
1.6 | Проектирование - Реконструкция ВЛ 110 кВ Пыть-Ях – Лосинка I, II в пролете опор №№ 77-78 (установка одной дополнительной опоры в двухцепном пролете 0,401 км) | N_TP1200.VL.0048 | УНЦ ОКСН | ВЛ 110 кВ пыть-Ях-Лосинка I, II в пролете опор №№ 77-78 | нд | П | 2027 | 110 | Количество волокон 32 шт. нагрузка 25 кН | ТХ инвестиционного проекта | 26.10.2022 | Ханты-Мансийский автономный округ | 1 | 0.401 | 1 км | О2-04-2 | 492.79 | 1.78 | 351.7436 | нд
1.6 | Проектирование - Реконструкция ВЛ 110 кВ Пыть-Ях – Лосинка I, II в пролете опор №№ 77-78 (установка одной дополнительной опоры в двухцепном пролете 0,401 км) | N_TP1200.VL.0048 | УНЦ на демонтаж ВЛ 0,4-750 кВ | ВЛ 110 кВ пыть-Ях-Лосинка I, II в пролете опор №№ 77-78 | нд | П | 2027 | 110 | две цепи | ТХ инвестиционного проекта | 26.10.2022 | Ханты-Мансийский автономный округ | 1 | 0.401 | 1 км | М2-04-2 | 1910.85 | 2.04 | 1563.1517 | нд
1.6 | Проектирование - Реконструкция ВЛ 110 кВ Пыть-Ях – Лосинка I, II в пролете опор №№ 77-78 (установка одной дополнительной опоры в двухцепном пролете 0,401 км) | N_TP1200.VL.0048 | УНЦ ВЛ 0,4-750 кВ на строительно-монтажные работы без опор и провода | Временный вынос ВЛ 110 кВ пыть-Ях-Лосинка I, II в пролете опор №№ 77-78 | нд | П | 2027 | 110 | одноцепная, все типы опор за исключением многогранных | ТХ инвестиционного проекта | 26.10.2022 | Ханты-Мансийский автономный округ | 1 | 0.401 | 1 км | Л1-04-1 | 4893.1 | 2.67 | 5238.8954 | нд
1.6 | Проектирование - Реконструкция ВЛ 110 кВ Пыть-Ях – Лосинка I, II в пролете опор №№ 77-78 (установка одной дополнительной опоры в двухцепном пролете 0,401 км) | N_TP1200.VL.0048 | УНЦ опор ВЛ 0,4-750 кВ | Временный вынос ВЛ 110 кВ пыть-Ях-Лосинка I, II в пролете опор №№ 77-78 | нд | П | 2027 | 110 | одноцепная, все типы опор за исключением многогранных | ТХ инвестиционного проекта | 26.10.2022 | Ханты-Мансийский автономный округ | 1 | 0.401 | 1 км | Л3-04-1 | 6798.18 | 1.81 | 4934.187 | нд
1.6 | Проектирование - Реконструкция ВЛ 110 кВ Пыть-Ях – Лосинка I, II в пролете опор №№ 77-78 (установка одной дополнительной опоры в двухцепном пролете 0,401 км) | N_TP1200.VL.0048 | УНЦ провода ВЛ 0,4-750 кВ сталеалюминиевого типа | Временный вынос ВЛ 110 кВ пыть-Ях-Лосинка I, II в пролете опор №№ 77-78 | нд | П | 2027 | 110 | Сечение фазного провода 120 мм2 | ТХ инвестиционного проекта | 26.10.2022 | Ханты-Мансийский автономный округ | 1 | 0.401 | 1 км по трассе | Л5-03 | 1109.82 | 1.78 | 792.1673 | нд
1.6 | Проектирование - Реконструкция ВЛ 110 кВ Пыть-Ях – Лосинка I, II в пролете опор №№ 77-78 (установка одной дополнительной опоры в двухцепном пролете 0,401 км) | N_TP1200.VL.0048 | УНЦ грозотроса ВЛ | Временный вынос ВЛ 110 кВ пыть-Ях-Лосинка I, II в пролете опор №№ 77-78 | нд | П | 2027 | 110 | Диаметр 9,2 мм | ТХ инвестиционного проекта | 26.10.2022 | Ханты-Мансийский автономный округ | 1,02 | 0.401 | 1 км | Л6-03 | 263.88 | 1.78 | 192.1193 | нд
1.6 | Проектирование - Реконструкция ВЛ 110 кВ Пыть-Ях – Лосинка I, II в пролете опор №№ 77-78 (установка одной дополнительной опоры в двухцепном пролете 0,401 км) | N_TP1200.VL.0048 | УНЦ на демонтаж ВЛ 0,4-750 кВ | Временный вынос ВЛ 110 кВ пыть-Ях-Лосинка I, II в пролете опор №№ 77-78 | нд | П | 2027 | 110 | одна цепь | ТХ инвестиционного проекта | 26.10.2022 | Ханты-Мансийский автономный округ | 1 | 0.401 | 1 км | М2-04-1 | 1533.53 | 2.04 | 1254.4889 | нд
1.6 | Проектирование - Реконструкция ВЛ 110 кВ Пыть-Ях – Лосинка I, II в пролете опор №№ 77-78 (установка одной дополнительной опоры в двухцепном пролете 0,401 км) | N_TP1200.VL.0048 | УНЦ устройства лежневых дорог | ВЛ 110 кВ пыть-Ях-Лосинка I, II в пролете опор №№ 77-78 | нд | П | 2027 | нд | Лежневые дороги | ТХ инвестиционного проекта | 26.10.2022 | Ханты-Мансийский автономный округ | 1 | 900 | м2 | Л9-02 | 4.5 | 1.91 | 7735.5 | нд
1.6 | Проектирование - Реконструкция ВЛ 110 кВ Пыть-Ях – Лосинка I, II в пролете опор №№ 77-78 (установка одной дополнительной опоры в двухцепном пролете 0,401 км) | N_TP1200.VL.0048 | УНЦ на кадастровые работы ВЛ (КЛ) и работы по установлению земельных отношений | ВЛ 110 кВ пыть-Ях-Лосинка I, II в пролете опор №№ 77-78 | нд | П | 2027 | 110 | Количество землепользователей до 15 | ТХ инвестиционного проекта | 26.10.2022 | Ханты-Мансийский автономный округ | 1 | 0.00401 | 100 км | П10-01-1 | 3050.84 | 1 | 12.2339 | нд
1.6 | Проектирование - Реконструкция ВЛ 110 кВ Пыть-Ях – Лосинка I, II в пролете опор №№ 77-78 (установка одной дополнительной опоры в двухцепном пролете 0,401 км) | N_TP1200.VL.0048 | УНЦ на проектные и изыскательские работы по ВЛ | ВЛ 110 кВ пыть-Ях-Лосинка I, II в пролете опор №№ 77-78 | нд | П | 2027 | 110 | Протяженность 1 км | ТХ инвестиционного проекта | 26.10.2022 | Ханты-Мансийский автономный округ | 1 | 1 | 1 ВЛ | П3-12 | 1477.91 | 1 | 1477.91 | нд
1.6 | Проектирование - Реконструкция ВЛ 110 кВ Пыть-Ях – Лосинка I, II в пролете опор №№ 77-78 (установка одной дополнительной опоры в двухцепном пролете 0,401 км) | N_TP1200.VL.0048 | УНЦ на проектные и изыскательские работы для отдельных элементов электрических сетей | ВЛ 110 кВ пыть-Ях-Лосинка I, II в пролете опор №№ 77-78 | нд | П | 2027 | 110 | от 21 до 51 | ТХ инвестиционного проекта | 26.10.2022 | Ханты-Мансийский автономный округ | 1 | 1 | 1 объект | П6-09 | 4255.01 | 1 | 4255.01 | нд
1.6 | Проектирование - Реконструкция ВЛ 110 кВ Пыть-Ях – Лосинка I, II в пролете опор №№ 77-78 (установка одной дополнительной опоры в двухцепном пролете 0,401 км) | N_TP1200.VL.0048 | Итого объем финансовых потребностей по инвестиционному проекту, тыс. рублей | нд | нд | нд | нд | нд | нд | нд | нд | нд | нд | нд | нд | нд | нд | нд | 5732.92 | нд
1.6 | Проектирование - Реконструкция ВЛ 110 кВ Пыть-Ях - Кратер I, II в пролетах опор №№ 61-62, 62-63 (установка двух дополнительных опор в двухцепных пролетах 0,407 км и 0,407 км) | N_TP1200.VL.0049 | УНЦ ВЛ 0,4-750 кВ на строительно-монтажные работы без опор и провода | ВЛ 110 кВ Пыть-Ях - Кратер I, II в пролетах опор №№ 61-62, 62-63 | нд | П | 2027 | 110 | одноцепная, все типы опор за исключением многогранных | ТХ инвестиционного проекта | 26.10.2022 | Ханты-Мансийский автономный округ | 1 | 0.81 | 1 км | Л1-04-1 | 4893.1 | 2.67 | 10582.3074 | нд
1.6 | Проектирование - Реконструкция ВЛ 110 кВ Пыть-Ях - Кратер I, II в пролетах опор №№ 61-62, 62-63 (установка двух дополнительных опор в двухцепных пролетах 0,407 км и 0,407 км) | N_TP1200.VL.0049 | УНЦ опор ВЛ 0,4-750 кВ | ВЛ 110 кВ Пыть-Ях - Кратер I, II в пролетах опор №№ 61-62, 62-63 | нд | П | 2027 | 110 | одноцепная, все типы опор за исключением многогранных | ТХ инвестиционного проекта | 26.10.2022 | Ханты-Мансийский автономный округ | 1 | 0.81 | 1 км | Л3-04-1 | 6798.18 | 1.81 | 9966.8117 | нд
1.6 | Проектирование - Реконструкция ВЛ 110 кВ Пыть-Ях - Кратер I, II в пролетах опор №№ 61-62, 62-63 (установка двух дополнительных опор в двухцепных пролетах 0,407 км и 0,407 км) | N_TP1200.VL.0049 | УНЦ провода ВЛ 0,4-750 кВ сталеалюминиевого типа | ВЛ 110 кВ Пыть-Ях - Кратер I, II в пролетах опор №№ 61-62, 62-63 | нд | П | 2027 | 110 | Сечение фазного провода 120 мм2 | ТХ инвестиционного проекта | 26.10.2022 | Ханты-Мансийский автономный округ | 1 | 0.81 | 1 км по трассе | Л5-03 | 1109.82 | 1.78 | 1600.1385 | нд
1.6 | Проектирование - Реконструкция ВЛ 110 кВ Пыть-Ях - Кратер I, II в пролетах опор №№ 61-62, 62-63 (установка двух дополнительных опор в двухцепных пролетах 0,407 км и 0,407 км) | N_TP1200.VL.0049 | УНЦ грозотроса ВЛ | ВЛ 110 кВ Пыть-Ях - Кратер I, II в пролетах опор №№ 61-62, 62-63 | нд | П | 2027 | 110 | Диаметр 9,1 мм | ТХ инвестиционного проекта | 26.10.2022 | Ханты-Мансийский автономный округ | 1 | 0.81 | 1 км | Л6-03 | 263.88 | 1.78 | 380.4622 | нд
1.6 | Проектирование - Реконструкция ВЛ 110 кВ Пыть-Ях - Кратер I, II в пролетах опор №№ 61-62, 62-63 (установка двух дополнительных опор в двухцепных пролетах 0,407 км и 0,407 км) | N_TP1200.VL.0049 | УНЦ ВЛ 0,4-750 кВ на строительно-монтажные работы без опор и провода | Временный вынос ВЛ 110 кВ Пыть-Ях - Кратер I, II в пролетах опор №№ 61-62, 62-63 | нд | П | 2027 | 110 | двухцепная, все типы опор за исключением многогранных | ТХ инвестиционного проекта | 26.10.2022 | Ханты-Мансийский автономный округ | 1 | 0.81 | 1 км | Л1-04-2 | 7159.92 | 2.55 | 14788.8148 | нд
1.6 | Проектирование - Реконструкция ВЛ 110 кВ Пыть-Ях - Кратер I, II в пролетах опор №№ 61-62, 62-63 (установка двух дополнительных опор в двухцепных пролетах 0,407 км и 0,407 км) | N_TP1200.VL.0049 | УНЦ опор ВЛ 0,4-750 кВ | Временный вынос ВЛ 110 кВ Пыть-Ях - Кратер I, II в пролетах опор №№ 61-62, 62-63 | нд | П | 2027 | 110 | двухцепная, все типы опор за исключением многогранных | ТХ инвестиционного проекта | 26.10.2022 | Ханты-Мансийский автономный округ | 1 | 0.81 | 1 км | Л3-04-2 | 8953.24 | 1.81 | 13126.3452 | нд
1.6 | Проектирование - Реконструкция ВЛ 110 кВ Пыть-Ях - Кратер I, II в пролетах опор №№ 61-62, 62-63 (установка двух дополнительных опор в двухцепных пролетах 0,407 км и 0,407 км) | N_TP1200.VL.0049 | УНЦ провода ВЛ 0,4-750 кВ сталеалюминиевого типа | Временный вынос ВЛ 110 кВ Пыть-Ях - Кратер I, II в пролетах опор №№ 61-62, 62-63 | нд | П | 2027 | 110 | Сечение фазного провода 120 мм2 | ТХ инвестиционного проекта | 26.10.2022 | Ханты-Мансийский автономный округ | 1 | 1.62 | 1 км по трассе | Л5-03 | 1109.82 | 1.78 | 3200.277 | нд
1.6 | Проектирование - Реконструкция ВЛ 110 кВ Пыть-Ях - Кратер I, II в пролетах опор №№ 61-62, 62-63 (установка двух дополнительных опор в двухцепных пролетах 0,407 км и 0,407 км) | N_TP1200.VL.0049 | УНЦ грозотроса ВЛ | Временный вынос ВЛ 110 кВ Пыть-Ях - Кратер I, II в пролетах опор №№ 61-62, 62-63 | нд | П | 2027 | 110 | Диаметр 9,1 мм | ТХ инвестиционного проекта | 26.10.2022 | Ханты-Мансийский автономный округ | 1 | 0.81 | 1 км | Л6-03 | 263.88 | 1.78 | 380.4622 | нд
1.6 | Проектирование - Реконструкция ВЛ 110 кВ Пыть-Ях - Кратер I, II в пролетах опор №№ 61-62, 62-63 (установка двух дополнительных опор в двухцепных пролетах 0,407 км и 0,407 км) | N_TP1200.VL.0049 | УНЦ на демонтаж ВЛ 0,4-750 кВ | Временный вынос ВЛ 110 кВ Пыть-Ях - Кратер I, II в пролетах опор №№ 61-62, 62-63 | нд | П | 2027 | 110 | две цепи | ТХ инвестиционного проекта | 26.10.2022 | Ханты-Мансийский автономный округ | 1 | 0.81 | 1 км | М2-04-2 | 1910.85 | 1.78 | 2755.0635 | нд
1.6 | Проектирование - Реконструкция ВЛ 110 кВ Пыть-Ях - Кратер I, II в пролетах опор №№ 61-62, 62-63 (установка двух дополнительных опор в двухцепных пролетах 0,407 км и 0,407 км) | N_TP1200.VL.0049 | УНЦ устройства лежневых дорог | ВЛ 110 кВ Пыть-Ях - Кратер I, II в пролетах опор №№ 61-62, 62-63 | нд | П | 2027 | нд | Лежневые дороги | ТХ инвестиционного проекта | 26.10.2022 | Ханты-Мансийский автономный округ | 1 | 1350 | м2 | Л9-02 | 4.5 | 1.91 | 11603.25 | нд
1.6 | Проектирование - Реконструкция ВЛ 110 кВ Пыть-Ях - Кратер I, II в пролетах опор №№ 61-62, 62-63 (установка двух дополнительных опор в двухцепных пролетах 0,407 км и 0,407 км) | N_TP1200.VL.0049 | УНЦ на кадастровые работы ВЛ (КЛ) и работы по установлению земельных отношений | ВЛ 110 кВ Пыть-Ях - Кратер I, II в пролетах опор №№ 61-62, 62-63 | нд | П | 2027 | 110 | Количество землепользователей до 15 | ТХ инвестиционного проекта | 26.10.2022 | Ханты-Мансийский автономный округ | 1 | 0.0081 | 100 км | П10-01-1 | 3050.84 | 1 | 24.7118 | нд
1.6 | Проектирование - Реконструкция ВЛ 110 кВ Пыть-Ях - Кратер I, II в пролетах опор №№ 61-62, 62-63 (установка двух дополнительных опор в двухцепных пролетах 0,407 км и 0,407 км) | N_TP1200.VL.0049 | УНЦ на проектные и изыскательские работы по ВЛ | ВЛ 110 кВ Пыть-Ях - Кратер I, II в пролетах опор №№ 61-62, 62-63 | нд | П | 2027 | 110 | Протяженность 1 км | ТХ инвестиционного проекта | 26.10.2022 | Ханты-Мансийский автономный округ | 1 | 1 | 1 ВЛ | П3-12 | 1477.91 | 1 | 1477.91 | нд
1.6 | Проектирование - Реконструкция ВЛ 110 кВ Пыть-Ях - Кратер I, II в пролетах опор №№ 61-62, 62-63 (установка двух дополнительных опор в двухцепных пролетах 0,407 км и 0,407 км) | N_TP1200.VL.0049 | УНЦ на проектные и изыскательские работы для отдельных элементов электрических сетей | ВЛ 110 кВ Пыть-Ях - Кратер I, II в пролетах опор №№ 61-62, 62-63 | нд | П | 2027 | 110 | от 21 до 51 | ТХ инвестиционного проекта | 26.10.2022 | Ханты-Мансийский автономный округ | 1 | 1 | 1 объект | П6-09 | 4255.01 | 1 | 4255.01 | нд
1.6 | Проектирование - Реконструкция ВЛ 110 кВ Пыть-Ях - Кратер I, II в пролетах опор №№ 61-62, 62-63 (установка двух дополнительных опор в двухцепных пролетах 0,407 км и 0,407 км) | N_TP1200.VL.0049 | Итого объем финансовых потребностей по инвестиционному проекту, тыс. рублей | нд | нд | нд | нд | нд | нд | нд | нд | нд | нд | нд | нд | нд | нд | нд | 5732.92 | нд
1.6 | Проектирование - Реконструкция ВЛ 110 кВ Пыть-Ях - Кратер III, IV в пролетах опор №№ 47-48, 48-49 (установка двух дополнительных опор в двухцепных пролетах 0,407 км и 0,4 км) | N_TP1200.VL.0050 | УНЦ ВЛ 0,4-750 кВ на строительно-монтажные работы без опор и провода | ВЛ 110 кВ Пыть-Ях - Кратер III, IV в пролетах опор №№ 47-48, 48-49 | нд | П | 2027 | 110 | одноцепная, все типы опор за исключением многогранных | ТХ инвестиционного проекта | 26.10.2022 | Ханты-Мансийский автономный округ | 1 | 0.807 | 1 км | Л1-04-1 | 4893.1 | 2.67 | 10543.1136 | нд
1.6 | Проектирование - Реконструкция ВЛ 110 кВ Пыть-Ях - Кратер III, IV в пролетах опор №№ 47-48, 48-49 (установка двух дополнительных опор в двухцепных пролетах 0,407 км и 0,4 км) | N_TP1200.VL.0050 | УНЦ опор ВЛ 0,4-750 кВ | ВЛ 110 кВ Пыть-Ях - Кратер III, IV в пролетах опор №№ 47-48, 48-49 | нд | П | 2027 | 110 | одноцепная, все типы опор за исключением многогранных | ТХ инвестиционного проекта | 26.10.2022 | Ханты-Мансийский автономный округ | 1 | 0.807 | 1 км | Л3-04-1 | 6798.18 | 1.81 | 9929.8976 | нд
1.6 | Проектирование - Реконструкция ВЛ 110 кВ Пыть-Ях - Кратер III, IV в пролетах опор №№ 47-48, 48-49 (установка двух дополнительных опор в двухцепных пролетах 0,407 км и 0,4 км) | N_TP1200.VL.0050 | УНЦ провода ВЛ 0,4-750 кВ сталеалюминиевого типа | ВЛ 110 кВ Пыть-Ях - Кратер III, IV в пролетах опор №№ 47-48, 48-49 | нд | П | 2027 | 110 | Сечение фазного провода 120 мм2 | ТХ инвестиционного проекта | 26.10.2022 | Ханты-Мансийский автономный округ | 1 | 0.807 | 1 км по трассе | Л5-03 | 1109.82 | 1.78 | 1594.212 | нд
1.6 | Проектирование - Реконструкция ВЛ 110 кВ Пыть-Ях - Кратер III, IV в пролетах опор №№ 47-48, 48-49 (установка двух дополнительных опор в двухцепных пролетах 0,407 км и 0,4 км) | N_TP1200.VL.0050 | УНЦ грозотроса ВЛ | ВЛ 110 кВ Пыть-Ях - Кратер III, IV в пролетах опор №№ 47-48, 48-49 | нд | П | 2027 | 110 | Диаметр 9,2 мм | ТХ инвестиционного проекта | 26.10.2022 | Ханты-Мансийский автономный округ | 1,02 | 0.807 | 1 км | Л6-03 | 263.88 | 1.78 | 386.6341 | нд
1.6 | Проектирование - Реконструкция ВЛ 110 кВ Пыть-Ях - Кратер III, IV в пролетах опор №№ 47-48, 48-49 (установка двух дополнительных опор в двухцепных пролетах 0,407 км и 0,4 км) | N_TP1200.VL.0050 | УНЦ ВЛ 0,4-750 кВ на строительно-монтажные работы без опор и провода | ВЛ 110 кВ Пыть-Ях - Кратер III, IV в пролетах опор №№ 47-48, 48-49 | нд | П | 2027 | 110 | двухцепная, все типы опор за исключением многогранных | ТХ инвестиционного проекта | 26.10.2022 | Ханты-Мансийский автономный округ | 1 | 0.807 | 1 км | Л1-04-2 | 7159.92 | 2.55 | 14734.0414 | нд
1.6 | Проектирование - Реконструкция ВЛ 110 кВ Пыть-Ях - Кратер III, IV в пролетах опор №№ 47-48, 48-49 (установка двух дополнительных опор в двухцепных пролетах 0,407 км и 0,4 км) | N_TP1200.VL.0050 | УНЦ опор ВЛ 0,4-750 кВ | Временный вынос ВЛ 110 кВ Пыть-Ях - Кратер III, IV в пролетах опор №№ 47-48, 48-49 | нд | П | 2027 | 110 | двухцепная, все типы опор за исключением многогранных | ТХ инвестиционного проекта | 26.10.2022 | Ханты-Мансийский автономный округ | 1 | 0.807 | 1 км | Л3-04-2 | 8953.24 | 1.81 | 13077.7291 | нд
1.6 | Проектирование - Реконструкция ВЛ 110 кВ Пыть-Ях - Кратер III, IV в пролетах опор №№ 47-48, 48-49 (установка двух дополнительных опор в двухцепных пролетах 0,407 км и 0,4 км) | N_TP1200.VL.0050 | УНЦ провода ВЛ 0,4-750 кВ сталеалюминиевого типа | Временный вынос ВЛ 110 кВ Пыть-Ях - Кратер III, IV в пролетах опор №№ 47-48, 48-49 | нд | П | 2027 | 110 | Сечение фазного провода 120 мм2 | ТХ инвестиционного проекта | 26.10.2022 | Ханты-Мансийский автономный округ | 1 | 0.807 | 1 км по трассе | Л5-03 | 1109.82 | 1.78 | 1594.212 | нд
1.6 | Проектирование - Реконструкция ВЛ 110 кВ Пыть-Ях - Кратер III, IV в пролетах опор №№ 47-48, 48-49 (установка двух дополнительных опор в двухцепных пролетах 0,407 км и 0,4 км) | N_TP1200.VL.0050 | УНЦ грозотроса ВЛ | Временный вынос ВЛ 110 кВ Пыть-Ях - Кратер III, IV в пролетах опор №№ 47-48, 48-49 | нд | П | 2027 | 110 | Диаметр 9,2 мм | ТХ инвестиционного проекта | 26.10.2022 | Ханты-Мансийский автономный округ | 1,02 | 0.807 | 1 км | Л6-03 | 263.88 | 1.78 | 386.6341 | нд
1.6 | Проектирование - Реконструкция ВЛ 110 кВ Пыть-Ях - Кратер III, IV в пролетах опор №№ 47-48, 48-49 (установка двух дополнительных опор в двухцепных пролетах 0,407 км и 0,4 км) | N_TP1200.VL.0050 | УНЦ устройства лежневых дорог | ВЛ 110 кВ Пыть-Ях - Кратер III, IV в пролетах опор №№ 47-48, 48-49 | нд | П | 2027 | нд | Лежневые дороги | ТХ инвестиционного проекта | 26.10.2022 | Ханты-Мансийский автономный округ | 1 | 1350 | м2 | Л9-02 | 4.5 | 1.91 | 11603.25 | нд
1.6 | Проектирование - Реконструкция ВЛ 110 кВ Пыть-Ях - Кратер III, IV в пролетах опор №№ 47-48, 48-49 (установка двух дополнительных опор в двухцепных пролетах 0,407 км и 0,4 км) | N_TP1200.VL.0050 | УНЦ на демонтаж ВЛ 0,4-750кВ | ВЛ 110 кВ Пыть-Ях - Кратер III, IV в пролетах опор №№ 47-48, 48-49 | нд | П | 2027 | 110 | две цепи | ТХ инвестиционного проекта | 26.10.2022 | Ханты-Мансийский автономный округ | 1 | 0.807 | 1 км | М2-04-2 | 1910.85 | 2.04 | 3145.7941 | нд
1.6 | Проектирование - Реконструкция ВЛ 110 кВ Пыть-Ях - Кратер III, IV в пролетах опор №№ 47-48, 48-49 (установка двух дополнительных опор в двухцепных пролетах 0,407 км и 0,4 км) | N_TP1200.VL.0050 | УНЦ на демонтаж ВЛ 0,4-750кВ | Временный вынос ВЛ 110 кВ Пыть-Ях - Кратер III, IV в пролетах опор №№ 47-48, 48-49 | нд | П | 2027 | 110 | две цепи | ТХ инвестиционного проекта | 26.10.2022 | Ханты-Мансийский автономный округ | 1 | 0.807 | 1 км | М2-04-2 | 1910.85 | 2.04 | 3145.7941 | нд
1.6 | Проектирование - Реконструкция ВЛ 110 кВ Пыть-Ях - Кратер III, IV в пролетах опор №№ 47-48, 48-49 (установка двух дополнительных опор в двухцепных пролетах 0,407 км и 0,4 км) | N_TP1200.VL.0050 | УНЦ на кадастровые работы ВЛ (КЛ) и работы по установлению земельных отношений | ВЛ 110 кВ Пыть-Ях - Кратер III, IV в пролетах опор №№ 47-48, 48-49 | нд | П | 2027 | 110 | Количество землепользователей до 15 | ТХ инвестиционного проекта | 26.10.2022 | Ханты-Мансийский автономный округ | 1 | 0.00807 | 100 км | П10-01-1 | 3050.84 | 1 | 24.6203 | нд
1.6 | Проектирование - Реконструкция ВЛ 110 кВ Пыть-Ях - Кратер III, IV в пролетах опор №№ 47-48, 48-49 (установка двух дополнительных опор в двухцепных пролетах 0,407 км и 0,4 км) | N_TP1200.VL.0050 | УНЦ на проектные и изыскательские работы по ВЛ | ВЛ 110 кВ Пыть-Ях - Кратер III, IV в пролетах опор №№ 47-48, 48-49 | нд | П | 2027 | 110 | Протяженность 1 км | ТХ инвестиционного проекта | 26.10.2022 | Ханты-Мансийский автономный округ | 1 | 1 | 1 ВЛ | П3-12 | 1477.91 | 1 | 1477.91 | нд
1.6 | Проектирование - Реконструкция ВЛ 110 кВ Пыть-Ях - Кратер III, IV в пролетах опор №№ 47-48, 48-49 (установка двух дополнительных опор в двухцепных пролетах 0,407 км и 0,4 км) | N_TP1200.VL.0050 | УНЦ на проектные и изыскательские работы по ВЛ | ВЛ 110 кВ Пыть-Ях - Кратер III, IV в пролетах опор №№ 47-48, 48-49 | нд | П | 2027 | 110 | Протяженность 1 км | ТХ инвестиционного проекта | 26.10.2022 | Ханты-Мансийский автономный округ | 1 | 1 | 1 ВЛ | П3-12 | 1477.91 | 1 | 1477.91 | нд
1.6 | Проектирование - Реконструкция ВЛ 110 кВ Пыть-Ях - Кратер III, IV в пролетах опор №№ 47-48, 48-49 (установка двух дополнительных опор в двухцепных пролетах 0,407 км и 0,4 км) | N_TP1200.VL.0050 | УНЦ на проектные и изыскательские работы для отдельных элементов электрических сетей | ВЛ 110 кВ Пыть-Ях - Кратер III, IV в пролетах опор №№ 47-48, 48-49 | нд | П | 2027 | 110 | от 21 до 51 | ТХ инвестиционного проекта | 26.10.2022 | Ханты-Мансийский автономный округ | 1 | 1 | 1 объект | П6-09 | 4255.01 | 1 | 4255.01 | нд
1.6 | Проектирование - Реконструкция ВЛ 110 кВ Пыть-Ях - Кратер III, IV в пролетах опор №№ 47-48, 48-49 (установка двух дополнительных опор в двухцепных пролетах 0,407 км и 0,4 км) | N_TP1200.VL.0050 | Итого объем финансовых потребностей по инвестиционному проекту, тыс. рублей | нд | нд | нд | нд | нд | нд | нд | нд | нд | нд | нд | нд | нд | нд | нд | 5732.92 | нд
1.6 | Проектирование - Реконструкция ВЛ 110 кВ Ленинская – Лосинка I цепь в пролетах опор №№ 6-7, 7-8, 8-9, 12-13, 15-16, 37-38, 48-49, 52-53, 54-55, 55-56, 57-58, 58-59 (установка 12-ти дополнительных опор в одноцепных пролетах 0,413 км, 0,423 км, 0,438 км, 0,48 км, 0,47 км, 0,471 км, 0,467 км, 0,451 км, 0,444 км, 0,427 км, 0,425 км, 0,484 км) | N_TP1200.VL.0051 | УНЦ ВЛ 0,4-750 кВ на строительно-монтажные работы без опор и провода | ВЛ 110 кВ Ленинская – Лосинка I цепь в пролетах опор №№ 6-7, 7-8, 8-9, 12-13, 15-16, 37-38, 48-49, 52-53, 54-55, 55-56, 57-58, 58-59 | нд | П | 2027 | 110 | одноцепная, все типы опор за исключением многогранных | ТХ инвестиционного проекта | 26.10.2022 | Ханты-Мансийский автономный округ | 1 | 5.393 | 1 км | Л1-04-1 | 4893.1 | 2.67 | 70457.2638 | нд
1.6 | Проектирование - Реконструкция ВЛ 110 кВ Ленинская – Лосинка I цепь в пролетах опор №№ 6-7, 7-8, 8-9, 12-13, 15-16, 37-38, 48-49, 52-53, 54-55, 55-56, 57-58, 58-59 (установка 12-ти дополнительных опор в одноцепных пролетах 0,413 км, 0,423 км, 0,438 км, 0,48 км, 0,47 км, 0,471 км, 0,467 км, 0,451 км, 0,444 км, 0,427 км, 0,425 км, 0,484 км) | N_TP1200.VL.0051 | УНЦ опор ВЛ 0,4-750 кВ | ВЛ 110 кВ Ленинская – Лосинка I цепь в пролетах опор №№ 6-7, 7-8, 8-9, 12-13, 15-16, 37-38, 48-49, 52-53, 54-55, 55-56, 57-58, 58-59 | нд | П | 2027 | 110 | одноцепная, все типы опор за исключением многогранных | ТХ инвестиционного проекта | 26.10.2022 | Ханты-Мансийский автономный округ | 1 | 5.393 | 1 км | Л3-04-1 | 6798.18 | 1.81 | 66359.2784 | нд
1.6 | Проектирование - Реконструкция ВЛ 110 кВ Ленинская – Лосинка I цепь в пролетах опор №№ 6-7, 7-8, 8-9, 12-13, 15-16, 37-38, 48-49, 52-53, 54-55, 55-56, 57-58, 58-59 (установка 12-ти дополнительных опор в одноцепных пролетах 0,413 км, 0,423 км, 0,438 км, 0,48 км, 0,47 км, 0,471 км, 0,467 км, 0,451 км, 0,444 км, 0,427 км, 0,425 км, 0,484 км) | N_TP1200.VL.0051 | УНЦ провода ВЛ 0,4-750 кВ сталеалюминиевого типа | ВЛ 110 кВ Ленинская – Лосинка I цепь в пролетах опор №№ 6-7, 7-8, 8-9, 12-13, 15-16, 37-38, 48-49, 52-53, 54-55, 55-56, 57-58, 58-59 | нд | П | 2027 | 110 | Сечение фазного провода 120 мм2 | ТХ инвестиционного проекта | 26.10.2022 | Ханты-Мансийский автономный округ | 1 | 5.393 | 1 км по трассе | Л5-03 | 1109.82 | 1.78 | 10653.7615 | нд
1.6 | Проектирование - Реконструкция ВЛ 110 кВ Ленинская – Лосинка I цепь в пролетах опор №№ 6-7, 7-8, 8-9, 12-13, 15-16, 37-38, 48-49, 52-53, 54-55, 55-56, 57-58, 58-59 (установка 12-ти дополнительных опор в одноцепных пролетах 0,413 км, 0,423 км, 0,438 км, 0,48 км, 0,47 км, 0,471 км, 0,467 км, 0,451 км, 0,444 км, 0,427 км, 0,425 км, 0,484 км) | N_TP1200.VL.0051 | УНЦ грозотроса ВЛ | ВЛ 110 кВ Ленинская – Лосинка I цепь в пролетах опор №№ 6-7, 7-8, 8-9, 12-13, 15-16, 37-38, 48-49, 52-53, 54-55, 55-56, 57-58, 58-59 | нд | П | 2027 | 110 | Диаметр 9,2 мм | ТХ инвестиционного проекта | 26.10.2022 | Ханты-Мансийский автономный округ | 1,02 | 5.393 | 1 км | Л6-03 | 263.88 | 1.78 | 2583.7891 | нд
1.6 | Проектирование - Реконструкция ВЛ 110 кВ Ленинская – Лосинка I цепь в пролетах опор №№ 6-7, 7-8, 8-9, 12-13, 15-16, 37-38, 48-49, 52-53, 54-55, 55-56, 57-58, 58-59 (установка 12-ти дополнительных опор в одноцепных пролетах 0,413 км, 0,423 км, 0,438 км, 0,48 км, 0,47 км, 0,471 км, 0,467 км, 0,451 км, 0,444 км, 0,427 км, 0,425 км, 0,484 км) | N_TP1200.VL.0051 | УНЦ ВЛ 0,4-750 кВ на строительно-монтажные работы без опор и провода | Временный вынос ВЛ 110 кВ Ленинская – Лосинка I цепь в пролетах опор №№ 6-7, 7-8, 8-9, 12-13, 15-16, 37-38, 48-49, 52-53, 54-55, 55-56, 57-58, 58-59 | нд | П | 2027 | 110 | двухцепная, все типы опор за исключением многогранных | ТХ инвестиционного проекта | 26.10.2022 | Ханты-Мансийский автономный округ | 1 | 5.393 | 1 км | Л1-04-2 | 7159.92 | 2.55 | 98464.2938 | нд
1.6 | Проектирование - Реконструкция ВЛ 110 кВ Ленинская – Лосинка I цепь в пролетах опор №№ 6-7, 7-8, 8-9, 12-13, 15-16, 37-38, 48-49, 52-53, 54-55, 55-56, 57-58, 58-59 (установка 12-ти дополнительных опор в одноцепных пролетах 0,413 км, 0,423 км, 0,438 км, 0,48 км, 0,47 км, 0,471 км, 0,467 км, 0,451 км, 0,444 км, 0,427 км, 0,425 км, 0,484 км) | N_TP1200.VL.0051 | УНЦ опор ВЛ 0,4-750 кВ | Временный вынос ВЛ 110 кВ Ленинская – Лосинка I цепь в пролетах опор №№ 6-7, 7-8, 8-9, 12-13, 15-16, 37-38, 48-49, 52-53, 54-55, 55-56, 57-58, 58-59 | нд | П | 2027 | 110 | двухцепная, все типы опор за исключением многогранных | ТХ инвестиционного проекта | 26.10.2022 | Ханты-Мансийский автономный округ | 1 | 5.393 | 1 км | Л3-04-2 | 8953.24 | 1.81 | 87395.5302 | нд
1.6 | Проектирование - Реконструкция ВЛ 110 кВ Ленинская – Лосинка I цепь в пролетах опор №№ 6-7, 7-8, 8-9, 12-13, 15-16, 37-38, 48-49, 52-53, 54-55, 55-56, 57-58, 58-59 (установка 12-ти дополнительных опор в одноцепных пролетах 0,413 км, 0,423 км, 0,438 км, 0,48 км, 0,47 км, 0,471 км, 0,467 км, 0,451 км, 0,444 км, 0,427 км, 0,425 км, 0,484 км) | N_TP1200.VL.0051 | УНЦ провода ВЛ 0,4-750 кВ сталеалюминиевого типа | Временный вынос ВЛ 110 кВ Ленинская – Лосинка I цепь в пролетах опор №№ 6-7, 7-8, 8-9, 12-13, 15-16, 37-38, 48-49, 52-53, 54-55, 55-56, 57-58, 58-59 | нд | П | 2027 | 110 | Сечение фазного провода 120 мм2 | ТХ инвестиционного проекта | 26.10.2022 | Ханты-Мансийский автономный округ | 1 | 10.786 | 1 км по трассе | Л5-03 | 1109.82 | 1.78 | 21307.523 | нд
1.6 | Проектирование - Реконструкция ВЛ 110 кВ Ленинская – Лосинка I цепь в пролетах опор №№ 6-7, 7-8, 8-9, 12-13, 15-16, 37-38, 48-49, 52-53, 54-55, 55-56, 57-58, 58-59 (установка 12-ти дополнительных опор в одноцепных пролетах 0,413 км, 0,423 км, 0,438 км, 0,48 км, 0,47 км, 0,471 км, 0,467 км, 0,451 км, 0,444 км, 0,427 км, 0,425 км, 0,484 км) | N_TP1200.VL.0051 | УНЦ грозотроса ВЛ | Временный вынос ВЛ 110 кВ Ленинская – Лосинка I цепь в пролетах опор №№ 6-7, 7-8, 8-9, 12-13, 15-16, 37-38, 48-49, 52-53, 54-55, 55-56, 57-58, 58-59 | нд | П | 2027 | 110 | Диаметр 9,2 мм | ТХ инвестиционного проекта | 26.10.2022 | Ханты-Мансийский автономный округ | 1,02 | 5.393 | 1 км | Л6-03 | 263.88 | 1.78 | 2583.7891 | нд
1.6 | Проектирование - Реконструкция ВЛ 110 кВ Ленинская – Лосинка I цепь в пролетах опор №№ 6-7, 7-8, 8-9, 12-13, 15-16, 37-38, 48-49, 52-53, 54-55, 55-56, 57-58, 58-59 (установка 12-ти дополнительных опор в одноцепных пролетах 0,413 км, 0,423 км, 0,438 км, 0,48 км, 0,47 км, 0,471 км, 0,467 км, 0,451 км, 0,444 км, 0,427 км, 0,425 км, 0,484 км) | N_TP1200.VL.0051 | УНЦ устройства лежневых дорог | ВЛ 110 кВ Ленинская – Лосинка I цепь в пролетах опор №№ 6-7, 7-8, 8-9, 12-13, 15-16, 37-38, 48-49, 52-53, 54-55, 55-56, 57-58, 58-59 | нд | П | 2027 | нд | Лежневые дороги | ТХ инвестиционного проекта | 26.10.2022 | Ханты-Мансийский автономный округ | 1 | 12045 | м2 | Л9-02 | 4.5 | 1.91 | 103526.775 | нд
1.6 | Проектирование - Реконструкция ВЛ 110 кВ Ленинская – Лосинка I цепь в пролетах опор №№ 6-7, 7-8, 8-9, 12-13, 15-16, 37-38, 48-49, 52-53, 54-55, 55-56, 57-58, 58-59 (установка 12-ти дополнительных опор в одноцепных пролетах 0,413 км, 0,423 км, 0,438 км, 0,48 км, 0,47 км, 0,471 км, 0,467 км, 0,451 км, 0,444 км, 0,427 км, 0,425 км, 0,484 км) | N_TP1200.VL.0051 | УНЦ на демонтаж ВЛ 0,4-750кВ | ВЛ 110 кВ Ленинская – Лосинка I цепь в пролетах опор №№ 6-7, 7-8, 8-9, 12-13, 15-16, 37-38, 48-49, 52-53, 54-55, 55-56, 57-58, 58-59 | нд | П | 2027 | 110 | две цепи | ТХ инвестиционного проекта | 26.10.2022 | Ханты-Мансийский автономный округ | 1 | 5.393 | 1 км | М2-04-2 | 1910.85 | 2.04 | 21022.6367 | нд
1.6 | Проектирование - Реконструкция ВЛ 110 кВ Ленинская – Лосинка I цепь в пролетах опор №№ 6-7, 7-8, 8-9, 12-13, 15-16, 37-38, 48-49, 52-53, 54-55, 55-56, 57-58, 58-59 (установка 12-ти дополнительных опор в одноцепных пролетах 0,413 км, 0,423 км, 0,438 км, 0,48 км, 0,47 км, 0,471 км, 0,467 км, 0,451 км, 0,444 км, 0,427 км, 0,425 км, 0,484 км) | N_TP1200.VL.0051 | УНЦ на демонтаж ВЛ 0,4-750кВ | Временный вынос ВЛ 110 кВ Ленинская – Лосинка I цепь в пролетах опор №№ 6-7, 7-8, 8-9, 12-13, 15-16, 37-38, 48-49, 52-53, 54-55, 55-56, 57-58, 58-59 | нд | П | 2027 | 110 | две цепи | ТХ инвестиционного проекта | 26.10.2022 | Ханты-Мансийский автономный округ | 1 | 5.393 | 1 км | М2-04-2 | 1910.85 | 2.04 | 21022.6367 | нд
1.6 | Проектирование - Реконструкция ВЛ 110 кВ Ленинская – Лосинка I цепь в пролетах опор №№ 6-7, 7-8, 8-9, 12-13, 15-16, 37-38, 48-49, 52-53, 54-55, 55-56, 57-58, 58-59 (установка 12-ти дополнительных опор в одноцепных пролетах 0,413 км, 0,423 км, 0,438 км, 0,48 км, 0,47 км, 0,471 км, 0,467 км, 0,451 км, 0,444 км, 0,427 км, 0,425 км, 0,484 км) | N_TP1200.VL.0051 | УНЦ на кадастровые работы ВЛ (КЛ) и работы по установлению земельных отношений | ВЛ 110 кВ Ленинская – Лосинка I цепь в пролетах опор №№ 6-7, 7-8, 8-9, 12-13, 15-16, 37-38, 48-49, 52-53, 54-55, 55-56, 57-58, 58-59 | нд | П | 2027 | 110 | Количество землепользователей до 15 | ТХ инвестиционного проекта | 26.10.2022 | Ханты-Мансийский автономный округ | 1 | 0.05393 | 100 км | П10-01-1 | 3050.84 | 1 | 164.5318 | нд
1.6 | Проектирование - Реконструкция ВЛ 110 кВ Ленинская – Лосинка I цепь в пролетах опор №№ 6-7, 7-8, 8-9, 12-13, 15-16, 37-38, 48-49, 52-53, 54-55, 55-56, 57-58, 58-59 (установка 12-ти дополнительных опор в одноцепных пролетах 0,413 км, 0,423 км, 0,438 км, 0,48 км, 0,47 км, 0,471 км, 0,467 км, 0,451 км, 0,444 км, 0,427 км, 0,425 км, 0,484 км) | N_TP1200.VL.0051 | УНЦ на проектные и изыскательские работы по ВЛ | ВЛ 110 кВ Ленинская – Лосинка I цепь в пролетах опор №№ 6-7, 7-8, 8-9, 12-13, 15-16, 37-38, 48-49, 52-53, 54-55, 55-56, 57-58, 58-59 | нд | П | 2027 | 110 | Протяженность 5,393 км | ТХ инвестиционного проекта | 26.10.2022 | Ханты-Мансийский автономный округ | 1,04 | 1 | 1 ВЛ | П3-14 | 5026.59 | 1 | 5227.6536 | нд
1.6 | Проектирование - Реконструкция ВЛ 110 кВ Ленинская – Лосинка I цепь в пролетах опор №№ 6-7, 7-8, 8-9, 12-13, 15-16, 37-38, 48-49, 52-53, 54-55, 55-56, 57-58, 58-59 (установка 12-ти дополнительных опор в одноцепных пролетах 0,413 км, 0,423 км, 0,438 км, 0,48 км, 0,47 км, 0,471 км, 0,467 км, 0,451 км, 0,444 км, 0,427 км, 0,425 км, 0,484 км) | N_TP1200.VL.0051 | УНЦ на проектные и изыскательские работы для отдельных элементов электрических сетей | ВЛ 110 кВ Ленинская – Лосинка I цепь в пролетах опор №№ 6-7, 7-8, 8-9, 12-13, 15-16, 37-38, 48-49, 52-53, 54-55, 55-56, 57-58, 58-59 | нд | П | 2027 | 110 | от 151 до 301 млн. руб. (временный вынос, лежневки, демонтаж) | ТХ инвестиционного проекта | 26.10.2022 | Ханты-Мансийский автономный округ | 1 | 1 | 1 объект | П6-11 | 21275.06 | 1 | 21275.06 | нд
1.6 | Проектирование - Реконструкция ВЛ 110 кВ Ленинская – Лосинка I цепь в пролетах опор №№ 6-7, 7-8, 8-9, 12-13, 15-16, 37-38, 48-49, 52-53, 54-55, 55-56, 57-58, 58-59 (установка 12-ти дополнительных опор в одноцепных пролетах 0,413 км, 0,423 км, 0,438 км, 0,48 км, 0,47 км, 0,471 км, 0,467 км, 0,451 км, 0,444 км, 0,427 км, 0,425 км, 0,484 км) | N_TP1200.VL.0051 | Итого объем финансовых потребностей по инвестиционному проекту, тыс. рублей | нд | нд | нд | нд | нд | нд | нд | нд | нд | нд | нд | нд | нд | нд | нд | 26502.7136 | нд
1,6 | Проектирование - Реконструкция ВЛ 110 кВ Ленинская – Нефтеюганская I, II в пролете опор №№ 41-42 (установка одной дополнительной опоры в двухцепном пролете 0,437 км) | N_TP1200.VL.0052 | УНЦ ВЛ 0,4-750 кВ на строительно-монтажные работы без опор и провода | ВЛ 110 кВ Ленинская – Нефтеюганская I, II в пролете опор №№ 41-42 | нд | П | 2027 | 110 | двухцепная, все типы опор за исключением многогранных | ТХ инвестиционного проекта | 26.10.2022 | Ханты-Мансийский автономный округ | 1 | 0.437 | 1 км | Л1-04-2 | 7159.92 | 2.67 | 8354.1231 | нд
1.6 | Проектирование - Реконструкция ВЛ 110 кВ Ленинская – Нефтеюганская I, II в пролете опор №№ 41-42 (установка одной дополнительной опоры в двухцепном пролете 0,437 км) | N_TP1200.VL.0052 | УНЦ опор ВЛ 0,4-750 кВ | ВЛ 110 кВ Ленинская – Нефтеюганская I, II в пролете опор №№ 41-42 | нд | П | 2027 | 110 | двухцепная, все типы опор за исключением многогранных | ТХ инвестиционного проекта | 26.10.2022 | Ханты-Мансийский автономный округ | 1 | 0.437 | 1 км | Л3-04-2 | 8953.24 | 1.81 | 7081.7442 | нд
1.6 | Проектирование - Реконструкция ВЛ 110 кВ Ленинская – Нефтеюганская I, II в пролете опор №№ 41-42 (установка одной дополнительной опоры в двухцепном пролете 0,437 км) | N_TP1200.VL.0052 | УНЦ провода ВЛ 0,4-750 кВ сталеалюминиевого типа | ВЛ 110 кВ Ленинская – Нефтеюганская I, II в пролете опор №№ 41-42 | нд | П | 2027 | 110 | Сечение фазного провода 120 мм2 | ТХ инвестиционного проекта | 26.10.2022 | Ханты-Мансийский автономный округ | 1 | 0.437 | 1 км по трассе | Л5-03 | 1109.82 | 1.78 | 863.2846 | нд
1.6 | Проектирование - Реконструкция ВЛ 110 кВ Ленинская – Нефтеюганская I, II в пролете опор №№ 41-42 (установка одной дополнительной опоры в двухцепном пролете 0,437 км) | N_TP1200.VL.0052 | УНЦ грозотроса ВЛ | ВЛ 110 кВ Ленинская – Нефтеюганская I, II в пролете опор №№ 41-42 | нд | П | 2027 | 110 | Диаметр 9,2 мм | ТХ инвестиционного проекта | 26.10.2022 | Ханты-Мансийский автономный округ | 1,02 | 0.437 | 1 км | Л6-03 | 263.88 | 1.78 | 209.3669 | нд
1.6 | Проектирование - Реконструкция ВЛ 110 кВ Ленинская – Нефтеюганская I, II в пролете опор №№ 41-42 (установка одной дополнительной опоры в двухцепном пролете 0,437 км) | N_TP1200.VL.0052 | УНЦ ВЛ 0,4-750 кВ на строительно-монтажные работы без опор и провода | Временый вынос ВЛ 110 кВ Ленинская – Нефтеюганская I, II . | нд | П | 2027 | 110 | одноцепная, все типы опор за исключением многогранных | ТХ инвестиционного проекта | 26.10.2022 | Ханты-Мансийский автономный округ | 1 | 0.437 | 1 км | Л1-04-1 | 4893.1 | 2.55 | 5452.626 | нд
1.6 | Проектирование - Реконструкция ВЛ 110 кВ Ленинская – Нефтеюганская I, II в пролете опор №№ 41-42 (установка одной дополнительной опоры в двухцепном пролете 0,437 км) | N_TP1200.VL.0052 | УНЦ опор ВЛ 0,4-750 кВ | Временый вынос ВЛ 110 кВ Ленинская – Нефтеюганская I, II . | нд | П | 2027 | 110 | одноцепная, все типы опор за исключением многогранных | ТХ инвестиционного проекта | 26.10.2022 | Ханты-Мансийский автономный округ | 1 | 0.437 | 1 км | Л3-04-1 | 6798.18 | 1.81 | 5377.1564 | нд
1.6 | Проектирование - Реконструкция ВЛ 110 кВ Ленинская – Нефтеюганская I, II в пролете опор №№ 41-42 (установка одной дополнительной опоры в двухцепном пролете 0,437 км) | N_TP1200.VL.0052 | УНЦ провода ВЛ 0,4-750 кВ сталеалюминиевого типа | Временый вынос ВЛ 110 кВ Ленинская – Нефтеюганская I, II . | нд | П | 2027 | 110 | Сечение фазного провода 120 мм2 | ТХ инвестиционного проекта | 26.10.2022 | Ханты-Мансийский автономный округ | 1 | 0.874 | 1 км по трассе | Л5-03 | 1109.82 | 1.78 | 1726.5692 | нд
1.6 | Проектирование - Реконструкция ВЛ 110 кВ Ленинская – Нефтеюганская I, II в пролете опор №№ 41-42 (установка одной дополнительной опоры в двухцепном пролете 0,437 км) | N_TP1200.VL.0052 | УНЦ грозотроса ВЛ | Временый вынос ВЛ 110 кВ Ленинская – Нефтеюганская I, II . | нд | П | 2027 | 110 | Диаметр 9,2 мм | ТХ инвестиционного проекта | 26.10.2022 | Ханты-Мансийский автономный округ | 1,02 | 0.437 | 1 км | Л6-03 | 263.88 | 1.78 | 209.3669 | нд
1.6 | Проектирование - Реконструкция ВЛ 110 кВ Ленинская – Нефтеюганская I, II в пролете опор №№ 41-42 (установка одной дополнительной опоры в двухцепном пролете 0,437 км) | N_TP1200.VL.0052 | УНЦ устройства лежневых дорог | ВЛ 110 кВ Ленинская – Нефтеюганская I, II в пролете опор №№ 41-42 | нд | П | 2027 | 110 | Лежневые дороги | ТХ инвестиционного проекта | 26.10.2022 | Ханты-Мансийский автономный округ | 1 | 900 | м2 | Л9-02 | 4.5 | 1.91 | 7735.5 | нд
1.6 | Проектирование - Реконструкция ВЛ 110 кВ Ленинская – Нефтеюганская I, II в пролете опор №№ 41-42 (установка одной дополнительной опоры в двухцепном пролете 0,437 км) | N_TP1200.VL.0052 | УНЦ на демонтаж ВЛ 0,4-750кВ | ВЛ 110 кВ Ленинская – Нефтеюганская I, II в пролете опор №№ 41-42 | нд | П | 2027 | 110 | две цепи | ТХ инвестиционного проекта | 26.10.2022 | Ханты-Мансийский автономный округ | 1 | 0.437 | 1 км | М2-04-2 | 1910.85 | 2.04 | 1703.4846 | нд
1.6 | Проектирование - Реконструкция ВЛ 110 кВ Ленинская – Нефтеюганская I, II в пролете опор №№ 41-42 (установка одной дополнительной опоры в двухцепном пролете 0,437 км) | N_TP1200.VL.0052 | УНЦ на демонтаж ВЛ 0,4-750кВ | Временый вынос ВЛ 110 кВ Ленинская – Нефтеюганская I, II . | нд | П | 2027 | 110 | две цепи | ТХ инвестиционного проекта | 26.10.2022 | Ханты-Мансийский автономный округ | 1 | 0.437 | 1 км | М2-04-2 | 1910.85 | 2.04 | 1703.4846 | нд
1.6 | Проектирование - Реконструкция ВЛ 110 кВ Ленинская – Нефтеюганская I, II в пролете опор №№ 41-42 (установка одной дополнительной опоры в двухцепном пролете 0,437 км) | N_TP1200.VL.0052 | УНЦ на кадастровые работы ВЛ (КЛ) и работы по установлению земельных отношений | ВЛ 110 кВ Ленинская – Нефтеюганская I, II в пролете опор №№ 41-42 | нд | П | 2027 | 110 | Количество землепользователей до 15 | ТХ инвестиционного проекта | 26.10.2022 | Ханты-Мансийский автономный округ | 1 | 0.00437 | 100 км | П10-01-1 | 3050.84 | 1 | 13.3322 | нд
1.6 | Проектирование - Реконструкция ВЛ 110 кВ Ленинская – Нефтеюганская I, II в пролете опор №№ 41-42 (установка одной дополнительной опоры в двухцепном пролете 0,437 км) | N_TP1200.VL.0052 | УНЦ на проектные и изыскательские работы по ВЛ | ВЛ 110 кВ Ленинская – Нефтеюганская I, II в пролете опор №№ 41-42 | нд | П | 2027 | 110 | Протяженность 1 км | ТХ инвестиционного проекта | 26.10.2022 | Ханты-Мансийский автономный округ | 1 | 1 | 1 ВЛ | П3-12 | 1477.91 | 1 | 1477.91 | нд
1.6 | Проектирование - Реконструкция ВЛ 110 кВ Ленинская – Нефтеюганская I, II в пролете опор №№ 41-42 (установка одной дополнительной опоры в двухцепном пролете 0,437 км) | N_TP1200.VL.0052 | УНЦ на проектные и изыскательские работы для отдельных элементов электрических сетей | ВЛ 110 кВ Ленинская – Нефтеюганская I, II в пролете опор №№ 41-42 | нд | П | 2027 | 110 | от 21 до 51 | ТХ инвестиционного проекта | 26.10.2022 | Ханты-Мансийский автономный округ | 1 | 1 | 1 объект | П6-09 | 4255.01 | 1 | 4255.01 | нд
1.6 | Проектирование - Реконструкция ВЛ 110 кВ Ленинская – Нефтеюганская I, II в пролете опор №№ 41-42 (установка одной дополнительной опоры в двухцепном пролете 0,437 км) | N_TP1200.VL.0052 | Итого объем финансовых потребностей по инвестиционному проекту, тыс. рублей | нд | нд | нд | нд | нд | нд | нд | нд | нд | нд | нд | нд | нд | нд | нд | 5732.92 | нд
1.6 | Проектирование - Реконструкция ВЛ 110 кВ отпайка Асомкинская в пролете опор №№ 250-251 (установка одной дополнительной опоры в двухцепном пролете 0,434 км) | N_TP1200.VL.0053 | УНЦ ВЛ 0,4-750 кВ на строительно-монтажные работы без опор и провода | ВЛ 110 кВ отпайка Асомкинская в пролете опор №№ 250-251 | нд | П | 2027 | 110 | двухцепная, все типы опор за исключением многогранных | ТХ инвестиционного проекта | 26.10.2022 | Ханты-Мансийский автономный округ | 1 | 0.434 | 1 км | Л1-04-2 | 7159.92 | 2.67 | 8296.7721 | нд
1.6 | Проектирование - Реконструкция ВЛ 110 кВ отпайка Асомкинская в пролете опор №№ 250-251 (установка одной дополнительной опоры в двухцепном пролете 0,434 км) | N_TP1200.VL.0053 | УНЦ опор ВЛ 0,4-750 кВ | ВЛ 110 кВ отпайка Асомкинская в пролете опор №№ 250-251 | нд | П | 2027 | 110 | двухцепная, все типы опор за исключением многогранных | ТХ инвестиционного проекта | 26.10.2022 | Ханты-Мансийский автономный округ | 1 | 0.434 | 1 км | Л3-04-2 | 8953.24 | 1.81 | 7033.1281 | нд
1.6 | Проектирование - Реконструкция ВЛ 110 кВ отпайка Асомкинская в пролете опор №№ 250-251 (установка одной дополнительной опоры в двухцепном пролете 0,434 км) | N_TP1200.VL.0053 | УНЦ провода ВЛ 0,4-750 кВ сталеалюминиевого типа | ВЛ 110 кВ отпайка Асомкинская в пролете опор №№ 250-251 | нд | П | 2027 | 110 | Сечение фазного провода 120 мм2 | ТХ инвестиционного проекта | 26.10.2022 | Ханты-Мансийский автономный округ | 1 | 0.434 | 1 км по трассе | Л5-03 | 1109.82 | 1.78 | 857.3581 | нд
1.6 | Проектирование - Реконструкция ВЛ 110 кВ отпайка Асомкинская в пролете опор №№ 250-251 (установка одной дополнительной опоры в двухцепном пролете 0,434 км) | N_TP1200.VL.0053 | УНЦ грозотроса ВЛ | ВЛ 110 кВ отпайка Асомкинская в пролете опор №№ 250-251 | нд | П | 2027 | 110 | Диаметр 9,2 мм | ТХ инвестиционного проекта | 26.10.2022 | Ханты-Мансийский автономный округ | 1,02 | 0.434 | 1 км | Л6-03 | 263.88 | 1.78 | 207.9296 | нд
1.6 | Проектирование - Реконструкция ВЛ 110 кВ отпайка Асомкинская в пролете опор №№ 250-251 (установка одной дополнительной опоры в двухцепном пролете 0,434 км) | N_TP1200.VL.0053 | УНЦ ВЛ 0,4-750 кВ на строительно-монтажные работы без опор и провода | ВЛ 110 кВ отпайка Асомкинская в пролете опор №№ 250-251 (временный вынос) | нд | П | 2027 | 110 | одноцепная, все типы опор за исключением многогранных | ТХ инвестиционного проекта | 26.10.2022 | Ханты-Мансийский автономный округ | 1 | 0.434 | 1 км | Л1-04-1 | 4893.1 | 2.55 | 5415.1938 | нд
1.6 | Проектирование - Реконструкция ВЛ 110 кВ отпайка Асомкинская в пролете опор №№ 250-251 (установка одной дополнительной опоры в двухцепном пролете 0,434 км) | N_TP1200.VL.0053 | УНЦ опор ВЛ 0,4-750 кВ | Временный вынос ВЛ 110 кВ отпайка Асомкинская в пролете опор №№ 250-251 | нд | П | 2027 | 110 | одноцепная, все типы опор за исключением многогранных | ТХ инвестиционного проекта | 26.10.2022 | Ханты-Мансийский автономный округ | 1 | 0.434 | 1 км | Л3-04-1 | 6798.18 | 1.81 | 5340.2423 | нд
1.6 | Проектирование - Реконструкция ВЛ 110 кВ отпайка Асомкинская в пролете опор №№ 250-251 (установка одной дополнительной опоры в двухцепном пролете 0,434 км) | N_TP1200.VL.0053 | УНЦ провода ВЛ 0,4-750 кВ сталеалюминиевого типа | Временный вынос ВЛ 110 кВ отпайка Асомкинская в пролете опор №№ 250-251 | нд | П | 2027 | 110 | Сечение фазного провода 120 мм2 | ТХ инвестиционного проекта | 26.10.2022 | Ханты-Мансийский автономный округ | 1 | 0.868 | 1 км по трассе | Л5-03 | 1109.82 | 1.78 | 1714.7163 | нд
1.6 | Проектирование - Реконструкция ВЛ 110 кВ отпайка Асомкинская в пролете опор №№ 250-251 (установка одной дополнительной опоры в двухцепном пролете 0,434 км) | N_TP1200.VL.0053 | УНЦ грозотроса ВЛ | Временный вынос ВЛ 110 кВ отпайка Асомкинская в пролете опор №№ 250-251 | нд | П | 2027 | 110 | Диаметр 9,2 мм | ТХ инвестиционного проекта | 26.10.2022 | Ханты-Мансийский автономный округ | 1,02 | 0.434 | 1 км | Л6-03 | 263.88 | 1.78 | 207.9296 | нд
1.6 | Проектирование - Реконструкция ВЛ 110 кВ отпайка Асомкинская в пролете опор №№ 250-251 (установка одной дополнительной опоры в двухцепном пролете 0,434 км) | N_TP1200.VL.0053 | УНЦ устройства лежневых дорог | Временный вынос ВЛ 110 кВ отпайка Асомкинская в пролете опор №№ 250-251 | нд | П | 2027 | 110 | Лежневые дороги | ТХ инвестиционного проекта | 26.10.2022 | Ханты-Мансийский автономный округ | 1 | 450 | м2 | Л9-02 | 4.5 | 1.91 | 3867.75 | нд
1.6 | Проектирование - Реконструкция ВЛ 110 кВ отпайка Асомкинская в пролете опор №№ 250-251 (установка одной дополнительной опоры в двухцепном пролете 0,434 км) | N_TP1200.VL.0053 | УНЦ на демонтаж ВЛ 0,4-750кВ | ВЛ 110 кВ отпайка Асомкинская в пролете опор №№ 250-251 | нд | П | 2027 | 110 | две цепи | ТХ инвестиционного проекта | 26.10.2022 | Ханты-Мансийский автономный округ | 1 | 0.434 | 1 км | М2-04-2 | 1910.85 | 2.04 | 1691.7902 | нд
1.6 | Проектирование - Реконструкция ВЛ 110 кВ отпайка Асомкинская в пролете опор №№ 250-251 (установка одной дополнительной опоры в двухцепном пролете 0,434 км) | N_TP1200.VL.0053 | УНЦ на демонтаж ВЛ 0,4-750кВ | Временный вынос ВЛ 110 кВ отпайка Асомкинская в пролете опор №№ 250-251 | нд | П | 2027 | 110 | две цепи | ТХ инвестиционного проекта | 26.10.2022 | Ханты-Мансийский автономный округ | 1 | 0.434 | 1 км | М2-04-2 | 1910.85 | 2.04 | 1691.7902 | нд
1.6 | Проектирование - Реконструкция ВЛ 110 кВ отпайка Асомкинская в пролете опор №№ 250-251 (установка одной дополнительной опоры в двухцепном пролете 0,434 км) | N_TP1200.VL.0053 | УНЦ на кадастровые работы ВЛ (КЛ) и работы по установлению земельных отношений | ВЛ 110 кВ отпайка Асомкинская в пролете опор №№ 250-251 | нд | П | 2027 | 110 | Количество землепользователей до 15 | ТХ инвестиционного проекта | 26.10.2022 | Ханты-Мансийский автономный округ | 1 | 0.00434 | 100 км | П10-01-1 | 3050.84 | 1 | 13.2406 | нд
1.6 | Проектирование - Реконструкция ВЛ 110 кВ отпайка Асомкинская в пролете опор №№ 250-251 (установка одной дополнительной опоры в двухцепном пролете 0,434 км) | N_TP1200.VL.0053 | УНЦ на проектные и изыскательские работы по ВЛ | ВЛ 110 кВ отпайка Асомкинская в пролете опор №№ 250-251 | нд | П | 2027 | 110 | Протяженность 1 км | ТХ инвестиционного проекта | 26.10.2022 | Ханты-Мансийский автономный округ | 1 | 1 | 1 ВЛ | П3-12 | 1477.91 | 1 | 1477.91 | нд
1.6 | Проектирование - Реконструкция ВЛ 110 кВ отпайка Асомкинская в пролете опор №№ 250-251 (установка одной дополнительной опоры в двухцепном пролете 0,434 км) | N_TP1200.VL.0053 | УНЦ на проектные и изыскательские работы для отдельных элементов электрических сетей | ВЛ 110 кВ отпайка Асомкинская в пролете опор №№ 250-251 | нд | П | 2027 | 110 | от 11 до 21 млн. руб | ТХ инвестиционного проекта | 26.10.2022 | Ханты-Мансийский автономный округ | 1 | 1 | 1 объект | П6-08 | 2127.51 | 1 | 2127.51 | нд
1.6 | Проектирование - Реконструкция ВЛ 110 кВ отпайка Асомкинская в пролете опор №№ 250-251 (установка одной дополнительной опоры в двухцепном пролете 0,434 км) | N_TP1200.VL.0053 | Итого объем финансовых потребностей по инвестиционному проекту, тыс. рублей | нд | нд | нд | нд | нд | нд | нд | нд | нд | нд | нд | нд | нд | нд | нд | 3605.42 | нд
1.6 | Проектирование - Реконструкция ВЛ 110 кВ Снежная - КС-6 в пролете опор №№ 164-165 (установка одной дополнительной опоры в одноцепном пролете 0,439 км) | N_TP1200.VL.0054 | УНЦ ВЛ 0,4-750 кВ на строительно-монтажные работы без опор и провода | ВЛ 110 кВ Снежная - КС-6 в пролете опор №№ 164-165 | нд | П | 2027 | 110 | двухцепная, все типы опор за исключением многогранных | ТХ инвестиционного проекта | 26.10.2022 | Ханты-Мансийский автономный округ | 1 | 0.439 | 1 км | Л1-04-2 | 7159.92 | 2.67 | 8392.357 | нд
1.6 | Проектирование - Реконструкция ВЛ 110 кВ Снежная - КС-6 в пролете опор №№ 164-165 (установка одной дополнительной опоры в одноцепном пролете 0,439 км) | N_TP1200.VL.0054 | УНЦ опор ВЛ 0,4-750 кВ | ВЛ 110 кВ Снежная - КС-6 в пролете опор №№ 164-165 | нд | П | 2027 | 110 | двухцепная, все типы опор за исключением многогранных | ТХ инвестиционного проекта | 26.10.2022 | Ханты-Мансийский автономный округ | 1 | 0.439 | 1 км | Л3-04-2 | 8953.24 | 1.81 | 7114.155 | нд
1.6 | Проектирование - Реконструкция ВЛ 110 кВ Снежная - КС-6 в пролете опор №№ 164-165 (установка одной дополнительной опоры в одноцепном пролете 0,439 км) | N_TP1200.VL.0054 | УНЦ провода ВЛ 0,4-750 кВ сталеалюминиевого типа | ВЛ 110 кВ Снежная - КС-6 в пролете опор №№ 164-165 | нд | П | 2027 | 110 | Сечение фазного провода 120 мм2 | ТХ инвестиционного проекта | 26.10.2022 | Ханты-Мансийский автономный округ | 1 | 0.439 | 1 км по трассе | Л5-03 | 1109.82 | 1.78 | 867.2355 | нд
1.6 | Проектирование - Реконструкция ВЛ 110 кВ Снежная - КС-6 в пролете опор №№ 164-165 (установка одной дополнительной опоры в одноцепном пролете 0,439 км) | N_TP1200.VL.0054 | УНЦ грозотроса ВЛ | ВЛ 110 кВ Снежная - КС-6 в пролете опор №№ 164-165 | нд | П | 2027 | 110 | Диаметр 9,1 мм | ТХ инвестиционного проекта | 26.10.2022 | Ханты-Мансийский автономный округ | 1 | 0.439 | 1 км | Л6-03 | 263.88 | 1.78 | 206.2011 | нд
1.6 | Проектирование - Реконструкция ВЛ 110 кВ Снежная - КС-6 в пролете опор №№ 164-165 (установка одной дополнительной опоры в одноцепном пролете 0,439 км) | N_TP1200.VL.0054 | УНЦ ОКСН | ВЛ 110 кВ Снежная - КС-6 в пролете опор №№ 164-165 | нд | П | 2027 | 110 | 48 У, 30кН | ТХ инвестиционного проекта | 26.10.2022 | Ханты-Мансийский автономный округ | 1 | 0.439 | 1 км | О2-06-3 | 527.01 | 1.78 | 411.8162 | нд
1.6 | Проектирование - Реконструкция ВЛ 110 кВ Снежная - КС-6 в пролете опор №№ 164-165 (установка одной дополнительной опоры в одноцепном пролете 0,439 км) | N_TP1200.VL.0054 | УНЦ ВЛ 0,4-750 кВ на строительно-монтажные работы без опор и провода | Временный вынос ВЛ 110 кВ Снежная - КС-6 в пролете опор №№ 164-165 | нд | П | 2027 | 110 | одноцепная, все типы опор за исключением многогранных | ТХ инвестиционного проекта | 26.10.2022 | Ханты-Мансийский автономный округ | 1 | 0.439 | 1 км | Л1-04-1 | 4893.1 | 2.55 | 5477.5808 | нд
1.6 | Проектирование - Реконструкция ВЛ 110 кВ Снежная - КС-6 в пролете опор №№ 164-165 (установка одной дополнительной опоры в одноцепном пролете 0,439 км) | N_TP1200.VL.0054 | УНЦ опор ВЛ 0,4-750 кВ | Временный вынос ВЛ 110 кВ Снежная - КС-6 в пролете опор №№ 164-165 | нд | П | 2027 | 110 | одноцепная, все типы опор за исключением многогранных | ТХ инвестиционного проекта | 26.10.2022 | Ханты-Мансийский автономный округ | 1 | 0.439 | 1 км | Л3-04-1 | 6798.18 | 1.81 | 5401.7658 | нд
1.6 | Проектирование - Реконструкция ВЛ 110 кВ Снежная - КС-6 в пролете опор №№ 164-165 (установка одной дополнительной опоры в одноцепном пролете 0,439 км) | N_TP1200.VL.0054 | УНЦ провода ВЛ 0,4-750 кВ сталеалюминиевого типа | Временный вынос ВЛ 110 кВ Снежная - КС-6 в пролете опор №№ 164-165 | нд | П | 2027 | 110 | Сечение фазного провода 120 мм2 | ТХ инвестиционного проекта | 26.10.2022 | Ханты-Мансийский автономный округ | 1 | 0.878 | 1 км по трассе | Л5-03 | 1109.82 | 1.78 | 1734.4711 | нд
1.6 | Проектирование - Реконструкция ВЛ 110 кВ Снежная - КС-6 в пролете опор №№ 164-165 (установка одной дополнительной опоры в одноцепном пролете 0,439 км) | N_TP1200.VL.0054 | УНЦ грозотроса ВЛ | Временный вынос ВЛ 110 кВ Снежная - КС-6 в пролете опор №№ 164-165 | нд | П | 2027 | 110 | Диаметр 9,2 мм | ТХ инвестиционного проекта | 26.10.2022 | Ханты-Мансийский автономный округ | 1,02 | 0.439 | 1 км | Л6-03 | 263.88 | 1.78 | 210.3251 | нд
1.6 | Проектирование - Реконструкция ВЛ 110 кВ Снежная - КС-6 в пролете опор №№ 164-165 (установка одной дополнительной опоры в одноцепном пролете 0,439 км) | N_TP1200.VL.0054 | УНЦ ОКСН | Временный вынос ВЛ 110 кВ Снежная - КС-6 в пролете опор №№ 164-165 | нд | П | 2027 | 110 | 48 У, 30кН | ТХ инвестиционного проекта | 26.10.2022 | Ханты-Мансийский автономный округ | 1 | 0.439 | 1 км | О2-06-3 | 527.01 | 1.78 | 411.8162 | нд
1.6 | Проектирование - Реконструкция ВЛ 110 кВ Снежная - КС-6 в пролете опор №№ 164-165 (установка одной дополнительной опоры в одноцепном пролете 0,439 км) | N_TP1200.VL.0054 | УНЦ устройства лежневых дорог | ВЛ 110 кВ Снежная - КС-6 в пролете опор №№ 164-165 | нд | П | 2027 | нд | Лежневые дороги | ТХ инвестиционного проекта | 26.10.2022 | Ханты-Мансийский автономный округ | 1 | 2250 | м2 | Л9-02 | 4.5 | 1.91 | 19338.75 | нд
1.6 | Проектирование - Реконструкция ВЛ 110 кВ Снежная - КС-6 в пролете опор №№ 164-165 (установка одной дополнительной опоры в одноцепном пролете 0,439 км) | N_TP1200.VL.0054 | УНЦ на демонтаж ВЛ 0,4-750кВ | ВЛ 110 кВ Снежная - КС-6 в пролете опор №№ 164-165 | нд | П | 2027 | 110 | две цепи | ТХ инвестиционного проекта | 26.10.2022 | Ханты-Мансийский автономный округ | 1 | 0.439 | 1 км | М2-04-2 | 1910.85 | 2.04 | 1711.2808 | нд
1.6 | Проектирование - Реконструкция ВЛ 110 кВ Снежная - КС-6 в пролете опор №№ 164-165 (установка одной дополнительной опоры в одноцепном пролете 0,439 км) | N_TP1200.VL.0054 | УНЦ на демонтаж ВЛ 0,4-750кВ | Временный вынос ВЛ 110 кВ Снежная - КС-6 в пролете опор №№ 164-165 | нд | П | 2027 | 110 | две цепи | ТХ инвестиционного проекта | 26.10.2022 | Ханты-Мансийский автономный округ | 1 | 0.439 | 1 км | М2-04-2 | 1910.85 | 2.04 | 1711.2808 | нд
1.6 | Проектирование - Реконструкция ВЛ 110 кВ Снежная - КС-6 в пролете опор №№ 164-165 (установка одной дополнительной опоры в одноцепном пролете 0,439 км) | N_TP1200.VL.0054 | УНЦ на кадастровые работы ВЛ (КЛ) и работы по установлению земельных отношений | ВЛ 110 кВ Снежная - КС-6 в пролете опор №№ 164-165 | нд | П | 2027 | 110 | Количество землепользователей до 15 | ТХ инвестиционного проекта | 26.10.2022 | Ханты-Мансийский автономный округ | 1 | 0.00439 | 100 км | П10-01-1 | 3050.84 | 1 | 13.3932 | нд
1.6 | Проектирование - Реконструкция ВЛ 110 кВ Снежная - КС-6 в пролете опор №№ 164-165 (установка одной дополнительной опоры в одноцепном пролете 0,439 км) | N_TP1200.VL.0054 | УНЦ на проектные и изыскательские работы по ВЛ | ВЛ 110 кВ Снежная - КС-6 в пролете опор №№ 164-165 | нд | П | 2027 | 110 | Протяженность 1 км | ТХ инвестиционного проекта | 26.10.2022 | Ханты-Мансийский автономный округ | 1 | 1 | 1 ВЛ | П3-12 | 1477.91 | 1 | 1477.91 | нд
1.6 | Проектирование - Реконструкция ВЛ 110 кВ Снежная - КС-6 в пролете опор №№ 164-165 (установка одной дополнительной опоры в одноцепном пролете 0,439 км) | N_TP1200.VL.0054 | УНЦ на проектные и изыскательские работы для отдельных элементов электрических сетей | ВЛ 110 кВ Снежная - КС-6 в пролете опор №№ 164-165 | нд | П | 2027 | 110 | от 21 до 51 | ТХ инвестиционного проекта | 26.10.2022 | Ханты-Мансийский автономный округ | 1 | 1 | 1 объект | П6-09 | 4255.01 | 1 | 4255.01 | нд
1.6 | Проектирование - Реконструкция ВЛ 110 кВ Снежная - КС-6 в пролете опор №№ 164-165 (установка одной дополнительной опоры в одноцепном пролете 0,439 км) | N_TP1200.VL.0054 | Итого объем финансовых потребностей по инвестиционному проекту, тыс. рублей | нд | нд | нд | нд | нд | нд | нд | нд | нд | нд | нд | нд | нд | нд | нд | 5732.92 | нд
1.6 | Проектирование - Реконструкция ВЛ 35 кВ Нефтеюганская - Высокий Мыс I, II в пролете опор №№ 45-46 (установка одной дополнительной опоры в двухцепном пролете 0,401 м | N_TP1200.VL.0055 | УНЦ ВЛ 0,4-750 кВ на строительно-монтажные работы без опор и провода | ВЛ 35 кВ Нефтеюганская - Высокий Мыс I, II в пролете опор №№ 45-46 | нд | П | 2027 | 110 | двухцепная, все типы опор за исключением многогранных | ТХ инвестиционного проекта | 26.10.2022 | Ханты-Мансийский автономный округ | 1 | 0.401 | 1 км | Л1-04-2 | 7159.92 | 2.67 | 7665.9115 | нд
1.6 | Проектирование - Реконструкция ВЛ 35 кВ Нефтеюганская - Высокий Мыс I, II в пролете опор №№ 45-46 (установка одной дополнительной опоры в двухцепном пролете 0,401 м | N_TP1200.VL.0055 | УНЦ опор ВЛ 0,4-750 кВ | ВЛ 35 кВ Нефтеюганская - Высокий Мыс I, II в пролете опор №№ 45-46 | нд | П | 2027 | 110 | двухцепная, все типы опор за исключением многогранных | ТХ инвестиционного проекта | 26.10.2022 | Ханты-Мансийский автономный округ | 1 | 0.401 | 1 км | Л3-04-2 | 8953.24 | 1.81 | 6498.3511 | нд
1.6 | Проектирование - Реконструкция ВЛ 35 кВ Нефтеюганская - Высокий Мыс I, II в пролете опор №№ 45-46 (установка одной дополнительной опоры в двухцепном пролете 0,401 м | N_TP1200.VL.0055 | УНЦ провода ВЛ 0,4-750 кВ сталеалюминиевого типа | ВЛ 35 кВ Нефтеюганская - Высокий Мыс I, II в пролете опор №№ 45-46 | нд | П | 2027 | 110 | Сечение фазного провода 120 мм2 | ТХ инвестиционного проекта | 26.10.2022 | Ханты-Мансийский автономный округ | 1 | 0.401 | 1 км по трассе | Л5-03 | 1109.82 | 1.78 | 792.1673 | нд
1.6 | Проектирование - Реконструкция ВЛ 35 кВ Нефтеюганская - Высокий Мыс I, II в пролете опор №№ 45-46 (установка одной дополнительной опоры в двухцепном пролете 0,401 м | N_TP1200.VL.0055 | УНЦ грозотроса ВЛ | ВЛ 35 кВ Нефтеюганская - Высокий Мыс I, II в пролете опор №№ 45-46 | нд | П | 2027 | 110 | Диаметр 9,2 мм | ТХ инвестиционного проекта | 26.10.2022 | Ханты-Мансийский автономный округ | 1,02 | 0.401 | 1 км | Л6-03 | 263.88 | 1.78 | 192.1193 | нд
1.6 | Проектирование - Реконструкция ВЛ 35 кВ Нефтеюганская - Высокий Мыс I, II в пролете опор №№ 45-46 (установка одной дополнительной опоры в двухцепном пролете 0,401 м | N_TP1200.VL.0055 | УНЦ ВЛ 0,4-750 кВ на строительно-монтажные работы без опор и провода | Временный вынос ВЛ 35 кВ Нефтеюганская - Высокий Мыс I, II в пролете опор №№ 45-46 | нд | П | 2027 | 110 | одноцепная, все типы опор за исключением многогранных | ТХ инвестиционного проекта | 26.10.2022 | Ханты-Мансийский автономный округ | 1 | 0.401 | 1 км | Л1-04-1 | 4893.1 | 2.55 | 5003.4394 | нд
1.6 | Проектирование - Реконструкция ВЛ 35 кВ Нефтеюганская - Высокий Мыс I, II в пролете опор №№ 45-46 (установка одной дополнительной опоры в двухцепном пролете 0,401 м | N_TP1200.VL.0055 | УНЦ опор ВЛ 0,4-750 кВ | Временный вынос ВЛ 35 кВ Нефтеюганская - Высокий Мыс I, II в пролете опор №№ 45-46 | нд | П | 2027 | 110 | одноцепная, все типы опор за исключением многогранных | ТХ инвестиционного проекта | 26.10.2022 | Ханты-Мансийский автономный округ | 1 | 0.401 | 1 км | Л3-04-1 | 6798.18 | 1.81 | 4934.187 | нд
1.6 | Проектирование - Реконструкция ВЛ 35 кВ Нефтеюганская - Высокий Мыс I, II в пролете опор №№ 45-46 (установка одной дополнительной опоры в двухцепном пролете 0,401 м | N_TP1200.VL.0055 | УНЦ провода ВЛ 0,4-750 кВ сталеалюминиевого типа | Временный вынос ВЛ 35 кВ Нефтеюганская - Высокий Мыс I, II в пролете опор №№ 45-46 | нд | П | 2027 | 110 | Сечение фазного провода 120 мм2 | ТХ инвестиционного проекта | 26.10.2022 | Ханты-Мансийский автономный округ | 1 | 0.802 | 1 км по трассе | Л5-03 | 1109.82 | 1.78 | 1584.3346 | нд
1.6 | Проектирование - Реконструкция ВЛ 35 кВ Нефтеюганская - Высокий Мыс I, II в пролете опор №№ 45-46 (установка одной дополнительной опоры в двухцепном пролете 0,401 м | N_TP1200.VL.0055 | УНЦ грозотроса ВЛ | Временный вынос ВЛ 35 кВ Нефтеюганская - Высокий Мыс I, II в пролете опор №№ 45-46 | нд | П | 2027 | 110 | Диаметр 9,2 мм | ТХ инвестиционного проекта | 26.10.2022 | Ханты-Мансийский автономный округ | 1,02 | 0.401 | 1 км | Л6-03 | 263.88 | 1.78 | 192.1193 | нд
1.6 | Проектирование - Реконструкция ВЛ 35 кВ Нефтеюганская - Высокий Мыс I, II в пролете опор №№ 45-46 (установка одной дополнительной опоры в двухцепном пролете 0,401 м | N_TP1200.VL.0055 | УНЦ устройства лежневых дорог | ВЛ 35 кВ Нефтеюганская - Высокий Мыс I, II в пролете опор №№ 45-46 | нд | П | 2027 | 110 | Лежневые дороги | ТХ инвестиционного проекта | 26.10.2022 | Ханты-Мансийский автономный округ | 1 | 900 | м2 | Л9-02 | 4.5 | 1.91 | 7735.5 | нд
1.6 | Проектирование - Реконструкция ВЛ 35 кВ Нефтеюганская - Высокий Мыс I, II в пролете опор №№ 45-46 (установка одной дополнительной опоры в двухцепном пролете 0,401 м | N_TP1200.VL.0055 | УНЦ на демонтаж ВЛ 0,4-750кВ | ВЛ 35 кВ Нефтеюганская - Высокий Мыс I, II в пролете опор №№ 45-46 | нд | П | 2027 | 110 | две цепи | ТХ инвестиционного проекта | 26.10.2022 | Ханты-Мансийский автономный округ | 1 | 0.401 | 1 км | М2-04-2 | 1910.85 | 2.04 | 1563.1517 | нд
1.6 | Проектирование - Реконструкция ВЛ 35 кВ Нефтеюганская - Высокий Мыс I, II в пролете опор №№ 45-46 (установка одной дополнительной опоры в двухцепном пролете 0,401 м | N_TP1200.VL.0055 | УНЦ на демонтаж ВЛ 0,4-750кВ | Временный вынос ВЛ 35 кВ Нефтеюганская - Высокий Мыс I, II в пролете опор №№ 45-46 | нд | П | 2027 | 110 | две цепи | ТХ инвестиционного проекта | 26.10.2022 | Ханты-Мансийский автономный округ | 1 | 0.401 | 1 км | М2-04-2 | 1910.85 | 2.04 | 1563.1517 | нд
1.6 | Проектирование - Реконструкция ВЛ 35 кВ Нефтеюганская - Высокий Мыс I, II в пролете опор №№ 45-46 (установка одной дополнительной опоры в двухцепном пролете 0,401 м | N_TP1200.VL.0055 | УНЦ на кадастровые работы ВЛ (КЛ) и работы по установлению земельных отношений | ВЛ 35 кВ Нефтеюганская - Высокий Мыс I, II в пролете опор №№ 45-46 | нд | П | 2027 | 110 | Количество землепользователей до 15 | ТХ инвестиционного проекта | 26.10.2022 | Ханты-Мансийский автономный округ | 1 | 0.00401 | 100 км | П10-01-1 | 3050.84 | 1 | 12.2339 | нд
1.6 | Проектирование - Реконструкция ВЛ 35 кВ Нефтеюганская - Высокий Мыс I, II в пролете опор №№ 45-46 (установка одной дополнительной опоры в двухцепном пролете 0,401 м | N_TP1200.VL.0055 | УНЦ на проектные и изыскательские работы по ВЛ | ВЛ 35 кВ Нефтеюганская - Высокий Мыс I, II в пролете опор №№ 45-46 | нд | П | 2027 | 110 | Протяженность 1 км | ТХ инвестиционного проекта | 26.10.2022 | Ханты-Мансийский автономный округ | 1 | 1 | 1 ВЛ | П3-12 | 1477.91 | 1 | 1477.91 | нд
1.6 | Проектирование - Реконструкция ВЛ 35 кВ Нефтеюганская - Высокий Мыс I, II в пролете опор №№ 45-46 (установка одной дополнительной опоры в двухцепном пролете 0,401 м | N_TP1200.VL.0055 | УНЦ на проектные и изыскательские работы для отдельных элементов электрических сетей | ВЛ 35 кВ Нефтеюганская - Высокий Мыс I, II в пролете опор №№ 45-46 | нд | П | 2027 | 110 | от 21 до 51 | ТХ инвестиционного проекта | 26.10.2022 | Ханты-Мансийский автономный округ | 1 | 1 | 1 объект | П6-09 | 4255.01 | 1 | 4255.01 | нд
1.6 | Проектирование - Реконструкция ВЛ 35 кВ Нефтеюганская - Высокий Мыс I, II в пролете опор №№ 45-46 (установка одной дополнительной опоры в двухцепном пролете 0,401 м | N_TP1200.VL.0055 | Итого объем финансовых потребностей по инвестиционному проекту, тыс. рублей | нд | нд | нд | нд | нд | нд | нд | нд | нд | нд | нд | нд | нд | нд | нд | 5732.92 | нд
1.6 | Проектирование строительства волоконно-оптической инфраструктуры Тюмень - Сургут. Участок ПС 220 кВ Снежная - ПС 110 кВ Островная (протяженность 478 км). | N_NS1200.PR.0010 | УНЦ ОКСН | Участок ПС 220 кВ Снежная - ПС 110 кВ Островная | нд | П | нд | 110 | Строительство ВОЛС ориентировочной протяженностью 478 км | ТХ инвестиционного проекта | 07.11.2022 | Ханты-Мансийский автономный округ | 1 | 478 | 1 км | О2-06-4 | 553.9 | 1.78 | 471280.276 | Исключение ИП в связи с оптимизацией проекта инвестиционной программы на основании доступных источников финансирования, сформированных с учетом влияния ограничительных мер, принимаемых в отношении Российской Федерации и приоритета реализации согласно сценарных условий, утвержденных Советом директоров ПАО "Россети" Изменение стоимости в связи с переносом сроков реализации и применением актуальных индексов-дефляторов (Минэкономразвития РФ от 28.09.2023 № 35312-ПК/Д03и) в соответствии с письмом Минэнерго России от 10.01.2022 № СП-14/07.
1.6 | Проектирование строительства волоконно-оптической инфраструктуры Тюмень - Сургут. Участок ПС 220 кВ Снежная - ПС 110 кВ Островная (протяженность 478 км). | N_NS1200.PR.0010 | УНЦ на проектные и изыскательские работы для отдельных элементов электрических сетей | Участок ПС 220 кВ Снежная - ПС 110 кВ Островная | нд | П | нд | нд | от 301 до 501 | ТХ инвестиционного проекта | 07.11.2022 | Ханты-Мансийский автономный округ | 1 | 1 | 1 объект | П6-12 | 35458.43 | 1 | 35458.43 | Исключение ИП в связи с оптимизацией проекта инвестиционной программы на основании доступных источников финансирования, сформированных с учетом влияния ограничительных мер, принимаемых в отношении Российской Федерации и приоритета реализации согласно сценарных условий, утвержденных Советом директоров ПАО "Россети" Изменение стоимости в связи с переносом сроков реализации и применением актуальных индексов-дефляторов (Минэкономразвития РФ от 28.09.2023 № 35312-ПК/Д03и) в соответствии с письмом Минэнерго России от 10.01.2022 № СП-14/07.
1.6 | Проектирование строительства волоконно-оптической инфраструктуры Тюмень - Сургут. Участок ПС 220 кВ Снежная - ПС 110 кВ Островная (протяженность 478 км). | N_NS1200.PR.0010 | Итого объем финансовых потребностей по инвестиционному проекту, тыс. рублей | нд | нд | нд | нд | нд | нд | нд | нд | нд | нд | нд | нд | нд | нд | нд | 35458.43 | нд
1.2.4.1 | Модернизация ПС 110 кВ ЛПХ по "Программе внедрения и модернизации РАС на подстанциях АО "Россети Тюмень" на период 2022 - 2027 годов" (установка шкафа регистратора аварийных событий - 1 шт.) | N_TP1200.PS.0068 | УНЦ РЗА и прочие шкафы (панели) | ПС 110 кВ ЛПХ | нд | П | 2027 | 110 | Шкаф РАС для решений без использования протоколов GOOSE и SV с общим количеством аналоговых и дискретных сигналов: 64 шт (для ПС с количеством присоединений 110-750 кВ до 4) | Технические характеристики инвестиционного проекта | 09.02.2024 | Ханты-Мансийский автономный округ | 1 | 1 | 1 ед | И12-01-2 | 4788.45 | 1.81 | 8667.0945 | нд
1.2.4.1 | Модернизация ПС 110 кВ ЛПХ по "Программе внедрения и модернизации РАС на подстанциях АО "Россети Тюмень" на период 2022 - 2027 годов" (установка шкафа регистратора аварийных событий - 1 шт.) | N_TP1200.PS.0068 | УНЦ контрольного (силового) кабеля | ПС 110 кВ ЛПХ | нд | П | 2027 | 110 | Кабель КВВГэНГ(А) LS 7х1,5мм | Технические характеристики инвестиционного проекта | 09.02.2024 | Ханты-Мансийский автономный округ | 1.5 | 1.5 | 1 км по трассе | Н3-01-2 | 291.14 | 1.83 | 1198.7689 | нд
1.2.4.1 | Модернизация ПС 110 кВ ЛПХ по "Программе внедрения и модернизации РАС на подстанциях АО "Россети Тюмень" на период 2022 - 2027 годов" (установка шкафа регистратора аварийных событий - 1 шт.) | N_TP1200.PS.0068 | УНЦ контрольного (силового) кабеля | ПС 110 кВ ЛПХ | нд | П | 2027 | 110 | Кабель КВВГэНГ(А) LS 5х2,5мм | Технические характеристики инвестиционного проекта | 09.02.2024 | Ханты-Мансийский автономный округ | 1 | 1 | 1 км | Н3-02-2 | 363.18 | 1.83 | 664.6194 | нд
1.2.4.1 | Модернизация ПС 110 кВ ЛПХ по "Программе внедрения и модернизации РАС на подстанциях АО "Россети Тюмень" на период 2022 - 2027 годов" (установка шкафа регистратора аварийных событий - 1 шт.) | N_TP1200.PS.0068 | УНЦ систем АСУТП и ТМ | ПС 110 кВ ЛПХ | нд | П | 2027 | нд | Шкаф контроллеров присоединения для решений с использованием протокола GOOSE | Технические характеристики инвестиционного проекта | 09.02.2024 | Ханты-Мансийский автономный округ | 1 | 1 | 1 ед | А5-09 | 6774.44 | 1.83 | 12397.2252 | нд
1.2.4.1 | Модернизация ПС 110 кВ ЛПХ по "Программе внедрения и модернизации РАС на подстанциях АО "Россети Тюмень" на период 2022 - 2027 годов" (установка шкафа регистратора аварийных событий - 1 шт.) | N_TP1200.PS.0068 | УНЦ на проектные и изыскательские работы для элементов ПС (ПП,ЗПС) | ПС 110 кВ ЛПХ | нд | П | 2027 | 110 | Ячейка выключателя | Технические характеристики инвестиционного проекта | 09.02.2024 | Ханты-Мансийский автономный округ | 1 | 1 | 1 ячейка | П2-02 | 3290.54 | 1 | 3290.54 | нд
1.2.4.1 | Модернизация ПС 110 кВ ЛПХ по "Программе внедрения и модернизации РАС на подстанциях АО "Россети Тюмень" на период 2022 - 2027 годов" (установка шкафа регистратора аварийных событий - 1 шт.) | N_TP1200.PS.0068 | Итого объем финансовых потребностей по инвестиционному проекту, тыс. рублей | нд | нд | нд | нд | нд | нд | нд | нд | нд | нд | нд | нд | нд | нд | нд | 26218.248 | нд
1.2.3.1 | Установка приборов учета в соответствии с Федеральным законом от 27.12.2018 № 522-ФЗ при истечении МПИ или срока эксплуатации, при отсутствии прибора учета у потребителя (4 ПУ) 0.22(0,4) кВ филиал Нефтеюганские ЭС (2024 г.) | O_TP1200.AS.0011 | УНЦ ИИК | Нефтеюганский РЭС | нд | П | 2024 | 0.4 | Установка шкафа с однофазным прибором учета на опоре ВЛ и подключение к питающей ВЛ 0,4 кВ с изолированными проводами | Технические характеристики инвестиционного проекта | 26.12.2023 | Ханты-Мансийский автономный округ | 1 | 4 | 1 точка учета | А1-10 | 55.25 | 2.02 | 446.42 | нд
1.2.3.1 | Установка приборов учета в соответствии с Федеральным законом от 27.12.2018 № 522-ФЗ при истечении МПИ или срока эксплуатации, при отсутствии прибора учета у потребителя (4 ПУ) 0.22(0,4) кВ филиал Нефтеюганские ЭС (2024 г.) | O_TP1200.AS.0011 | УНЦ на проектные и изыскательские работы для отдельных элементов электрических сетей | ПС | нд | П | 2024 | нд | от 0,2 до 0,6 млн. руб. | Технические характеристики инвестиционного проекта | 26.12.2023 | Ханты-Мансийский автономный округ | 1 | 1 | 1 объект | П6-04 | 56.73 | 1 | 56.73 | нд
1.2.3.1 | Установка приборов учета в соответствии с Федеральным законом от 27.12.2018 № 522-ФЗ при истечении МПИ или срока эксплуатации, при отсутствии прибора учета у потребителя (4 ПУ) 0.22(0,4) кВ филиал Нефтеюганские ЭС (2024 г.) | O_TP1200.AS.0011 | Итого объем финансовых потребностей по инвестиционному проекту, тыс. рублей | нд | нд | нд | нд | нд | нд | нд | нд | нд | нд | нд | нд | нд | нд | нд | 503.15 | нд
1.2.1.2 | Техническое перевооружение ПС 110 кВ АБЗ, ПС 110 кВ Пойма, ПС 110 кВ Ханты-Мансийская в части компенсации емкостных токов однофазных замыканий на землю (замена высокоомных резисторов с установкой дугогасящих реакторов и нейтралеобразующих трансформаторов: ПС 110 кВ АБЗ - 4 комплекта, ПС 110 кВ Пойма - 4 комплекта, ПС 110 кВ Ханты-Мансийская - 4 комплекта) | O_TP1200.PS.0069 | УНЦ ячейки ДГР 6-35 кВ | ПС 110 кВ АБЗ | нд | П | 2027 | 10 | Реактор дугогасительный 630 кВа, РЗ-1000-34-10 УХЛ1 | Технические характеристики инвестиционного проекта | 19.09.2023 | Ханты-Мансийский автономный округ | 1 | 8 | 1 ячейка | Р1-10-1 | 6970.3 | 1.83 | 102045.192 | нд
1.2.1.2 | Техническое перевооружение ПС 110 кВ АБЗ, ПС 110 кВ Пойма, ПС 110 кВ Ханты-Мансийская в части компенсации емкостных токов однофазных замыканий на землю (замена высокоомных резисторов с установкой дугогасящих реакторов и нейтралеобразующих трансформаторов: ПС 110 кВ АБЗ - 4 комплекта, ПС 110 кВ Пойма - 4 комплекта, ПС 110 кВ Ханты-Мансийская - 4 комплекта) | O_TP1200.PS.0069 | УНЦ ячейки двухобмоточного трансформатора 6-35 кВ | ПС 110 кВ АБЗ | нд | П | 2027 | 10 | масляный Т 6(10,15)/HH, 1000 кВА | Технические характеристики инвестиционного проекта | 19.09.2023 | Ханты-Мансийский автономный округ | 1 | 4 | 1 ячейка | Т5-19-1 | 1778.09 | 1.83 | 13015.6188 | нд
1.2.1.2 | Техническое перевооружение ПС 110 кВ АБЗ, ПС 110 кВ Пойма, ПС 110 кВ Ханты-Мансийская в части компенсации емкостных токов однофазных замыканий на землю (замена высокоомных резисторов с установкой дугогасящих реакторов и нейтралеобразующих трансформаторов: ПС 110 кВ АБЗ - 4 комплекта, ПС 110 кВ Пойма - 4 комплекта, ПС 110 кВ Ханты-Мансийская - 4 комплекта) | O_TP1200.PS.0069 | УНЦ ячейки ДГР 6-35 кВ | ПС 110 кВ Пойма | нд | П | 2027 | 10 | Реактор дугогасительный 630 кВа, РЗ-1000-34-10 УХЛ1 | Технические характеристики инвестиционного проекта | 19.09.2023 | Ханты-Мансийский автономный округ | 1 | 8 | 1 ячейка | Р1-10-1 | 6970.3 | 1.83 | 102045.192 | нд
1.2.1.2 | Техническое перевооружение ПС 110 кВ АБЗ, ПС 110 кВ Пойма, ПС 110 кВ Ханты-Мансийская в части компенсации емкостных токов однофазных замыканий на землю (замена высокоомных резисторов с установкой дугогасящих реакторов и нейтралеобразующих трансформаторов: ПС 110 кВ АБЗ - 4 комплекта, ПС 110 кВ Пойма - 4 комплекта, ПС 110 кВ Ханты-Мансийская - 4 комплекта) | O_TP1200.PS.0069 | УНЦ ячейки двухобмоточного трансформатора 6-35 кВ | ПС 110 кВ Пойма | нд | П | 2027 | 10 | масляный Т 6(10,15)/HH, 1000 кВА | Технические характеристики инвестиционного проекта | 19.09.2023 | Ханты-Мансийский автономный округ | 1 | 4 | 1 ячейка | Т5-19-1 | 1778.09 | 1.83 | 13015.6188 | нд
1.2.1.2 | Техническое перевооружение ПС 110 кВ АБЗ, ПС 110 кВ Пойма, ПС 110 кВ Ханты-Мансийская в части компенсации емкостных токов однофазных замыканий на землю (замена высокоомных резисторов с установкой дугогасящих реакторов и нейтралеобразующих трансформаторов: ПС 110 кВ АБЗ - 4 комплекта, ПС 110 кВ Пойма - 4 комплекта, ПС 110 кВ Ханты-Мансийская - 4 комплекта) | O_TP1200.PS.0069 | УНЦ ячейки ДГР 6-35 кВ | ПС 110 кВ Ханты-Мансийская | нд | П | 2027 | 10 | Реактор дугогасительный 630 кВа, РЗ-1000-34-10 УХЛ1 | Технические характеристики инвестиционного проекта | 19.09.2023 | Ханты-Мансийский автономный округ | 1 | 8 | 1 ячейка | Р1-10-1 | 6970.3 | 1.82 | 101487.568 | нд
1.2.1.2 | Техническое перевооружение ПС 110 кВ АБЗ, ПС 110 кВ Пойма, ПС 110 кВ Ханты-Мансийская в части компенсации емкостных токов однофазных замыканий на землю (замена высокоомных резисторов с установкой дугогасящих реакторов и нейтралеобразующих трансформаторов: ПС 110 кВ АБЗ - 4 комплекта, ПС 110 кВ Пойма - 4 комплекта, ПС 110 кВ Ханты-Мансийская - 4 комплекта) | O_TP1200.PS.0069 | УНЦ ячейки двухобмоточного трансформатора 6-35 кВ | ПС 110 кВ Ханты-Мансийская | нд | П | 2027 | 10 | масляный Т 6(10,15)/HH, 1000 кВА | Технические характеристики инвестиционного проекта | 19.09.2023 | Ханты-Мансийский автономный округ | 1 | 4 | 1 ячейка | Т5-19-1 | 1778.09 | 1.82 | 12944.4952 | нд
1.2.1.2 | Техническое перевооружение ПС 110 кВ АБЗ, ПС 110 кВ Пойма, ПС 110 кВ Ханты-Мансийская в части компенсации емкостных токов однофазных замыканий на землю (замена высокоомных резисторов с установкой дугогасящих реакторов и нейтралеобразующих трансформаторов: ПС 110 кВ АБЗ - 4 комплекта, ПС 110 кВ Пойма - 4 комплекта, ПС 110 кВ Ханты-Мансийская - 4 комплекта) | O_TP1200.PS.0069 | УНЦ подготовки и устройствва территории ПС (ЗПС) | ПС 110 кВ Ханты-Мансийская | нд | П | 2027 | 110 | Тюменская область, Ханты-Мансийский автономный округ, Ямало-Ненецкий автономный округ | Технические характеристики инвестиционного проекта | 19.09.2023 | Ханты-Мансийский автономный округ | 1 | 1536 | 1 м2 | Б1-11 | 5.7 | 1 | 8755.2 | нд
1.2.1.2 | Техническое перевооружение ПС 110 кВ АБЗ, ПС 110 кВ Пойма, ПС 110 кВ Ханты-Мансийская в части компенсации емкостных токов однофазных замыканий на землю (замена высокоомных резисторов с установкой дугогасящих реакторов и нейтралеобразующих трансформаторов: ПС 110 кВ АБЗ - 4 комплекта, ПС 110 кВ Пойма - 4 комплекта, ПС 110 кВ Ханты-Мансийская - 4 комплекта) | O_TP1200.PS.0069 | УНЦ на кадастровые работы ПС (ЗПС) и работы по установлению земельных отношений | ПС 110 кВ Ханты-Мансийская | нд | П | 2027 | 110 | нд | Технические характеристики инвестиционного проекта | 19.09.2023 | Ханты-Мансийский автономный округ | 1 | 1 | 1 га | П11-01 | 2856.53 | 1 | 2856.53 | нд
1.2.1.2 | Техническое перевооружение ПС 110 кВ АБЗ, ПС 110 кВ Пойма, ПС 110 кВ Ханты-Мансийская в части компенсации емкостных токов однофазных замыканий на землю (замена высокоомных резисторов с установкой дугогасящих реакторов и нейтралеобразующих трансформаторов: ПС 110 кВ АБЗ - 4 комплекта, ПС 110 кВ Пойма - 4 комплекта, ПС 110 кВ Ханты-Мансийская - 4 комплекта) | O_TP1200.PS.0069 | УНЦ на проектные и изыскательские работы для отдельных элементов электрических сетей | ПС 110 кВ АБЗ, ПС 110 кВ Пойма, ПС 110 кВ Ханты-Мансийская | нд | П | 2027 | нд | от 301 до 501 | Технические характеристики инвестиционного проекта | 19.09.2023 | Ханты-Мансийский автономный округ | 1 | 1 | 1 объект | П6-12 | 35458.43 | 1 | 35458.43 | нд
1.2.1.2 | Техническое перевооружение ПС 110 кВ АБЗ, ПС 110 кВ Пойма, ПС 110 кВ Ханты-Мансийская в части компенсации емкостных токов однофазных замыканий на землю (замена высокоомных резисторов с установкой дугогасящих реакторов и нейтралеобразующих трансформаторов: ПС 110 кВ АБЗ - 4 комплекта, ПС 110 кВ Пойма - 4 комплекта, ПС 110 кВ Ханты-Мансийская - 4 комплекта) | O_TP1200.PS.0069 | Итого объем финансовых потребностей по инвестиционному проекту, тыс. рублей | нд | нд | нд | нд | нд | нд | нд | нд | нд | нд | нд | нд | нд | нд | нд | 391623.8448 | нд
1.2.1.2 | Модернизация ПС 110 кВ АБЗ, ПС 110 кВ Горноправдинская, ПС 110 кВ Приобская, ПС 110 кВ Приразломная, ПС 110 кВ Кинтус в части РЗА силовых трансформаторов (установка дополнительных устройств РЗА: ПС 110 кВ АБЗ - 2 комплекта, ПС 110 кВ Горноправдинская - 2 комплекта, ПС 110 кВ Приобская - 2 комплекта, ПС 110 кВ Приразломная - 2 комплекта, ПС 110 кВ Кинтус - 3 комплекта) | O_TP1200.PR.0042 | УНЦ РЗА | ПС 110 кВ АБЗ, ПС 110 кВ Горноправдинская, ПС 110 кВ Приобская | нд | П | 2027 | 110 | Шкаф резервных защит трансформатора 110 - 220 кВ для решений без использования протоколов GOOSE и SV | Технические характеристики инвестиционного проекта | от 09.02.2024 | Ханты-Мансийский автономный округ | 1 | 6 | 1 ед | И11-33 | 3633.28 | 1.8 | 39239.424 | нд
1.2.1.2 | Модернизация ПС 110 кВ АБЗ, ПС 110 кВ Горноправдинская, ПС 110 кВ Приобская, ПС 110 кВ Приразломная, ПС 110 кВ Кинтус в части РЗА силовых трансформаторов (установка дополнительных устройств РЗА: ПС 110 кВ АБЗ - 2 комплекта, ПС 110 кВ Горноправдинская - 2 комплекта, ПС 110 кВ Приобская - 2 комплекта, ПС 110 кВ Приразломная - 2 комплекта, ПС 110 кВ Кинтус - 3 комплекта) | O_TP1200.PR.0042 | УНЦ контрольного (силового) кабеля | ПС 110 кВ АБЗ, ПС 110 кВ Горноправдинская, ПС 110 кВ Приобская | нд | П | 2027 | 110 | Кабель КВВГэНГ(А) LS 5х2,5мм | Технические характеристики инвестиционного проекта | от 09.02.2024 | Ханты-Мансийский автономный округ | 1 | 4.5 | 1 км | Н3-02-2 | 363.18 | 1.82 | 2974.4442 | нд
1.2.1.2 | Модернизация ПС 110 кВ АБЗ, ПС 110 кВ Горноправдинская, ПС 110 кВ Приобская, ПС 110 кВ Приразломная, ПС 110 кВ Кинтус в части РЗА силовых трансформаторов (установка дополнительных устройств РЗА: ПС 110 кВ АБЗ - 2 комплекта, ПС 110 кВ Горноправдинская - 2 комплекта, ПС 110 кВ Приобская - 2 комплекта, ПС 110 кВ Приразломная - 2 комплекта, ПС 110 кВ Кинтус - 3 комплекта) | O_TP1200.PR.0042 | УНЦ систем АСУТП и ТМ | ПС 110 кВ АБЗ, ПС 110 кВ Горноправдинская, ПС 110 кВ Приобская | нд | П | 2024 | нд | АРМ персонала АСУ ТП (РЗА) | Технические характеристики инвестиционного проекта | от 09.02.2024 | Ханты-Мансийский автономный округ | 1 | 1 | 1 ед | А5-08 | 425.87 | 1.81 | 770.8247 | нд
1.2.1.2 | Модернизация ПС 110 кВ АБЗ, ПС 110 кВ Горноправдинская, ПС 110 кВ Приобская, ПС 110 кВ Приразломная, ПС 110 кВ Кинтус в части РЗА силовых трансформаторов (установка дополнительных устройств РЗА: ПС 110 кВ АБЗ - 2 комплекта, ПС 110 кВ Горноправдинская - 2 комплекта, ПС 110 кВ Приобская - 2 комплекта, ПС 110 кВ Приразломная - 2 комплекта, ПС 110 кВ Кинтус - 3 комплекта) | O_TP1200.PR.0042 | УНЦ РЗА | ПС 110 кВ Приразломная; ПС 110кВ Кинтус | нд | П | 2027 | 110 | Шкаф резервных защит трансформатора 110 - 220 кВ для решений без использования протоколов GOOSE и SV | Технические характеристики инвестиционного проекта | от 09.02.2024 | Ханты-Мансийский автономный округ | 1 | 5 | 1 ед | И11-33 | 3633.28 | 1.81 | 32881.184 | нд
1.2.1.2 | Модернизация ПС 110 кВ АБЗ, ПС 110 кВ Горноправдинская, ПС 110 кВ Приобская, ПС 110 кВ Приразломная, ПС 110 кВ Кинтус в части РЗА силовых трансформаторов (установка дополнительных устройств РЗА: ПС 110 кВ АБЗ - 2 комплекта, ПС 110 кВ Горноправдинская - 2 комплекта, ПС 110 кВ Приобская - 2 комплекта, ПС 110 кВ Приразломная - 2 комплекта, ПС 110 кВ Кинтус - 3 комплекта) | O_TP1200.PR.0042 | УНЦ контрольного (силового) кабеля | ПС 110 кВ Приразломная; ПС 110кВ Кинтус | нд | П | 2027 | 110 | Кабель КВВГэНГ(А) LS 5х2,5мм | Технические характеристики инвестиционного проекта | от 09.02.2024 | Ханты-Мансийский автономный округ | 1 | 4 | 1 км | Н3-02-2 | 363.18 | 1.83 | 2658.4776 | нд
1.2.1.2 | Модернизация ПС 110 кВ АБЗ, ПС 110 кВ Горноправдинская, ПС 110 кВ Приобская, ПС 110 кВ Приразломная, ПС 110 кВ Кинтус в части РЗА силовых трансформаторов (установка дополнительных устройств РЗА: ПС 110 кВ АБЗ - 2 комплекта, ПС 110 кВ Горноправдинская - 2 комплекта, ПС 110 кВ Приобская - 2 комплекта, ПС 110 кВ Приразломная - 2 комплекта, ПС 110 кВ Кинтус - 3 комплекта) | O_TP1200.PR.0042 | УНЦ систем АСУТП и ТМ | ПС 110 кВ Приразломная; ПС 110кВ Кинтус | нд | П | 2024 | нд | АРМ персонала АСУ ТП (РЗА) | Технические характеристики инвестиционного проекта | от 09.02.2024 | Ханты-Мансийский автономный округ | 1 | 1 | 1 ед | А5-08 | 425.87 | 1.83 | 779.3421 | нд
1.2.1.2 | Модернизация ПС 110 кВ АБЗ, ПС 110 кВ Горноправдинская, ПС 110 кВ Приобская, ПС 110 кВ Приразломная, ПС 110 кВ Кинтус в части РЗА силовых трансформаторов (установка дополнительных устройств РЗА: ПС 110 кВ АБЗ - 2 комплекта, ПС 110 кВ Горноправдинская - 2 комплекта, ПС 110 кВ Приобская - 2 комплекта, ПС 110 кВ Приразломная - 2 комплекта, ПС 110 кВ Кинтус - 3 комплекта) | O_TP1200.PR.0042 | УНЦ на проектные и изыскательские работы для элементов ПС (ПП,ЗПС) | ПС 110 кВ АБЗ, ПС 110 кВ Горноправдинская, ПС 110 кВ Приобская, ПС 110 кВ Приразломная, ПС 110 кВ Кинтус | нд | П | 2027 | 35 | Ячейка (авто-) трансформатора мощностью 2МВА и выше | Технические характеристики инвестиционного проекта | от 09.02.2024 | Ханты-Мансийский автономный округ | 1 | 5 | 1 ячейка | П2-06 | 1928.94 | 1 | 9644.7 | нд
1.2.1.2 | Модернизация ПС 110 кВ АБЗ, ПС 110 кВ Горноправдинская, ПС 110 кВ Приобская, ПС 110 кВ Приразломная, ПС 110 кВ Кинтус в части РЗА силовых трансформаторов (установка дополнительных устройств РЗА: ПС 110 кВ АБЗ - 2 комплекта, ПС 110 кВ Горноправдинская - 2 комплекта, ПС 110 кВ Приобская - 2 комплекта, ПС 110 кВ Приразломная - 2 комплекта, ПС 110 кВ Кинтус - 3 комплекта) | O_TP1200.PR.0042 | Итого объем финансовых потребностей по инвестиционному проекту, тыс. рублей | нд | нд | нд | нд | нд | нд | нд | нд | нд | нд | нд | нд | нд | нд | нд | 88948.3966 | нд
1.6 | Проектирование "ВЛ 110 кВ от РУ 110 кВ ПС 220 кВ Болчары до точки врезки в ВЛ 110 кВ Батово – Чапровская I, II цепь с отпайкой на ПС 110 кВ Невская с образованием ВЛ 110 кВ Болчары – Батово I, II цепь с отпайками (новое строительство участка двухцепной ВЛ ориентировочной протяженностью 2х65 км)" | O_NS1200.VL.0024 | УНЦ ВЛ 0,4-750 кВ на строительно-монтажные работы без опор и провода | ВЛ 110 кВ Болчары – Батово I, II | нд | П | 2027 | 110 | двухцепная, все типы опор за исключением многогранных | Технические характеристики ИП | 22.01.2024 | Ханты-Мансийский автономный округ | 1 | 65 | 1 км | Л1-04-2 | 7159.92 | 2.55 | 1186756.74 | нд
1.6 | Проектирование "ВЛ 110 кВ от РУ 110 кВ ПС 220 кВ Болчары до точки врезки в ВЛ 110 кВ Батово – Чапровская I, II цепь с отпайкой на ПС 110 кВ Невская с образованием ВЛ 110 кВ Болчары – Батово I, II цепь с отпайками (новое строительство участка двухцепной ВЛ ориентировочной протяженностью 2х65 км)" | O_NS1200.VL.0024 | УНЦ опор ВЛ 0,4-750 кВ | ВЛ 110 кВ Болчары – Батово I, II | нд | П | 2027 | 110 | двухцепная, все типы опор за исключением многогранных | Технические характеристики ИП | 22.01.2024 | Ханты-Мансийский автономный округ | 1 | 65 | 1 км | Л3-04-2 | 8953.24 | 1.81 | 1053348.686 | нд
1.6 | Проектирование "ВЛ 110 кВ от РУ 110 кВ ПС 220 кВ Болчары до точки врезки в ВЛ 110 кВ Батово – Чапровская I, II цепь с отпайкой на ПС 110 кВ Невская с образованием ВЛ 110 кВ Болчары – Батово I, II цепь с отпайками (новое строительство участка двухцепной ВЛ ориентировочной протяженностью 2х65 км)" | O_NS1200.VL.0024 | УНЦ провода ВЛ 0,4-750 кВ сталеалюминиевого типа | ВЛ 110 кВ Болчары – Батово I, II | нд | П | 2027 | 110 | Сечение фазного провода 120 мм2 | Технические характеристики ИП | 22.01.2024 | Ханты-Мансийский автономный округ | 1 | 130 | 1 км по трассе | Л5-03 | 1109.82 | 1.78 | 256812.348 | нд
1.6 | Проектирование "ВЛ 110 кВ от РУ 110 кВ ПС 220 кВ Болчары до точки врезки в ВЛ 110 кВ Батово – Чапровская I, II цепь с отпайкой на ПС 110 кВ Невская с образованием ВЛ 110 кВ Болчары – Батово I, II цепь с отпайками (новое строительство участка двухцепной ВЛ ориентировочной протяженностью 2х65 км)" | O_NS1200.VL.0024 | УНЦ грозотроса ВЛ | ВЛ 110 кВ Болчары – Батово I, II | нд | П | 2027 | 110 | Диаметр 9,1 мм | Технические характеристики ИП | 22.01.2024 | Ханты-Мансийский автономный округ | 1 | 65 | 1 км | Л6-03 | 263.88 | 1.78 | 30530.916 | нд
1.6 | Проектирование "ВЛ 110 кВ от РУ 110 кВ ПС 220 кВ Болчары до точки врезки в ВЛ 110 кВ Батово – Чапровская I, II цепь с отпайкой на ПС 110 кВ Невская с образованием ВЛ 110 кВ Болчары – Батово I, II цепь с отпайками (новое строительство участка двухцепной ВЛ ориентировочной протяженностью 2х65 км)" | O_NS1200.VL.0024 | УНЦ ОКСН | ВЛ 110 кВ Болчары – Батово I, II | нд | П | 2028 | нд | ВОЛС | Технические характеристики ИП | 22.01.2024 | Ханты-Мансийский автономный округ | 1 | 65 | 1 км | О2-06-3 | 527.01 | 1.77 | 60632.5005 | нд
1.6 | Проектирование "ВЛ 110 кВ от РУ 110 кВ ПС 220 кВ Болчары до точки врезки в ВЛ 110 кВ Батово – Чапровская I, II цепь с отпайкой на ПС 110 кВ Невская с образованием ВЛ 110 кВ Болчары – Батово I, II цепь с отпайками (новое строительство участка двухцепной ВЛ ориентировочной протяженностью 2х65 км)" | O_NS1200.VL.0024 | УНЦ устройства лежневых дорог | ВЛ 110 кВ Болчары – Батово I, II | нд | П | 2028 | нд | Лежневая дорога 50 км | Технические характеристики ИП | 22.01.2024 | Ханты-Мансийский автономный округ | 1 | 50 | км | Л9-01 | 15505.16 | 1.91 | 1480742.78 | нд
1.6 | Проектирование "ВЛ 110 кВ от РУ 110 кВ ПС 220 кВ Болчары до точки врезки в ВЛ 110 кВ Батово – Чапровская I, II цепь с отпайкой на ПС 110 кВ Невская с образованием ВЛ 110 кВ Болчары – Батово I, II цепь с отпайками (новое строительство участка двухцепной ВЛ ориентировочной протяженностью 2х65 км)" | O_NS1200.VL.0024 | УНЦ на вырубку (расширение, расчистку) просеки ВЛ (для всех субъектов Российской Федерации) | ВЛ 110 кВ Болчары – Батово I, II | нд | П | 2028 | 110 | Расчистка кустарников и мелколесья, вырубка деревьев с диаметром ствола до 11 см, 12 см и более | Технические характеристики ИП | 22.01.2024 | Ханты-Мансийский автономный округ | 1 | 180 | 1га | Б7-02 | 355.2 | 1 | 63936 | нд
1.6 | Проектирование "ВЛ 110 кВ от РУ 110 кВ ПС 220 кВ Болчары до точки врезки в ВЛ 110 кВ Батово – Чапровская I, II цепь с отпайкой на ПС 110 кВ Невская с образованием ВЛ 110 кВ Болчары – Батово I, II цепь с отпайками (новое строительство участка двухцепной ВЛ ориентировочной протяженностью 2х65 км)" | O_NS1200.VL.0024 | УНЦ систем ПА, УПАСК | ПС 110 кВ Фоминская; ПС 220 кВ Снежная; ПС 110 кВ Батово; ПС 100 кВ Выкатная; ПС 110 кВ Кинтус; ПС 110 кВ Невская; ПС 110 кВ Чапровская | нд | П | 2028 | 110 | Шкаф автоматической частотной разгрузки (АЧР), автоматического ограничения снижения частоты (АОСН), дополнительной автоматической разгрузки (ДАР), устройтсва отбора напряжения (УОН) 6-220 кВ для решений без использования протооклов GOOSE и SV | Технические характеристики ИП | 22.01.2024 | Ханты-Мансийский автономный округ | 1 | 7 | 1 ед. | А8-04 | 6366.31 | 1.21 | 53922.6457 | нд
1.6 | Проектирование "ВЛ 110 кВ от РУ 110 кВ ПС 220 кВ Болчары до точки врезки в ВЛ 110 кВ Батово – Чапровская I, II цепь с отпайкой на ПС 110 кВ Невская с образованием ВЛ 110 кВ Болчары – Батово I, II цепь с отпайками (новое строительство участка двухцепной ВЛ ориентировочной протяженностью 2х65 км)" | O_NS1200.VL.0024 | УНЦ на проектные и изыскательские работы для отдельных элементов электрических сетей | ПС 110 кВ Фоминская; ПС 220 кВ Снежная; ПС 110 кВ Батово; ПС 100 кВ Выкатная; ПС 110 кВ Кинтус; ПС 110 кВ Невская; ПС 110 кВ Чапровская | нд | П | 2028 | нд | от 51 до 150,9 | Технические характеристики ИП | 22.01.2024 | Ханты-Мансийский автономный округ | 1 | 1 | 1 объект | П6-10 | 10637.53 | 1 | 10637.53 | нд
1.6 | Проектирование "ВЛ 110 кВ от РУ 110 кВ ПС 220 кВ Болчары до точки врезки в ВЛ 110 кВ Батово – Чапровская I, II цепь с отпайкой на ПС 110 кВ Невская с образованием ВЛ 110 кВ Болчары – Батово I, II цепь с отпайками (новое строительство участка двухцепной ВЛ ориентировочной протяженностью 2х65 км)" | O_NS1200.VL.0024 | УНЦ на проектные и изыскательские работы по ВЛ | ВЛ 110 кВ Болчары – Батово I, II | нд | П | 2028 | 110 | Протяженность 65 км | Технические характеристики ИП | 22.01.2024 | Ханты-Мансийский автономный округ | 1,08 | 1 | 1 ВЛ | П3-17 | 89231.84 | 1 | 96370.3872 | нд
1.6 | Проектирование "ВЛ 110 кВ от РУ 110 кВ ПС 220 кВ Болчары до точки врезки в ВЛ 110 кВ Батово – Чапровская I, II цепь с отпайкой на ПС 110 кВ Невская с образованием ВЛ 110 кВ Болчары – Батово I, II цепь с отпайками (новое строительство участка двухцепной ВЛ ориентировочной протяженностью 2х65 км)" | O_NS1200.VL.0024 | Итого объем финансовых потребностей по инвестиционному проекту, тыс. рублей | нд | нд | нд | нд | нд | нд | нд | нд | нд | нд | нд | нд | нд | нд | нд | 107007.9172 | нд
1.6 | Создание выделенного контура управления технологическими системами в филиале "Нефтеюганские ЭС" АО "Россети Тюмень" | M_NS1200.PR.0009 | УНЦ систем АСУ ТП и ТМ | филиал АО "Россети Тюмень" Нефтеюганские электрические сети" | нд | П | 2025 | нд | Шкаф сетевой коммутации с четырьмя коммутаторами и двумя серверами системы обеспечения единого времени | техническое обоснование инвестиционного проекта | от 22.02.2024 | Ханты-Мансийский автономный округ | 1 | 1 | 1 ед | А5-04 | 11261.58 | 2.05 | 23086.239 | нд
1.6 | Создание выделенного контура управления технологическими системами в филиале "Нефтеюганские ЭС" АО "Россети Тюмень" | M_NS1200.PR.0009 | УНЦ систем АСУ ТП и ТМ | филиал АО "Россети Тюмень" Нефтеюганские электрические сети" | нд | П | 2025 | нд | Шкаф серверного оборудования основной | техническое обоснование инвестиционного проекта | от 22.02.2024 | Ханты-Мансийский автономный округ | 1 | 1 | 1 ед | А5-02 | 17966.55 | 2.05 | 36831.4275 | нд
1.6 | Создание выделенного контура управления технологическими системами в филиале "Нефтеюганские ЭС" АО "Россети Тюмень" | M_NS1200.PR.0009 | УНЦ систем АСУ ТП и ТМ | филиал АО "Россети Тюмень" Нефтеюганские электрические сети" | нд | П | 2025 | нд | Шкаф серверного оборудования резервный | техническое обоснование инвестиционного проекта | от 22.02.2024 | Ханты-Мансийский автономный округ | 1 | 1 | 1 ед | А5-03 | 18678.07 | 2.05 | 38290.0435 | нд
1.6 | Создание выделенного контура управления технологическими системами в филиале "Нефтеюганские ЭС" АО "Россети Тюмень" | M_NS1200.PR.0009 | УНЦ инженерных систем зданий | филиал АО "Россети Тюмень" Нефтеюганские электрические сети" | нд | П | 2025 | нд | Внутреннее кондиционирование зданий | техническое обоснование инвестиционного проекта | от 22.02.2024 | Ханты-Мансийский автономный округ | 1 | 20 | 1 м2 здания | З9-04 | 21.2 | 2.03 | 860.72 | нд
1.6 | Создание выделенного контура управления технологическими системами в филиале "Нефтеюганские ЭС" АО "Россети Тюмень" | M_NS1200.PR.0009 | УНЦ на проектные и изыскательские работы для отдельных элементов электрических сетей | филиал АО "Россети Тюмень" Северные электрические сети | нд | Н | 2025 | нд | от 51 до 151 млн. руб | техническое обоснование инвестиционного проекта | от 22.02.2024 | Ханты-Мансийский автономный округ | 1 | 1 | 1 объект | П6-10 | 10637.53 | 1 | 10637.53 | нд
1.6 | Создание выделенного контура управления технологическими системами в филиале "Нефтеюганские ЭС" АО "Россети Тюмень" | M_NS1200.PR.0009 | Итого объем финансовых потребностей по инвестиционному проекту, тыс. рублей | нд | нд | нд | нд | нд | нд | нд | нд | нд | нд | нд | нд | нд | нд | нд | 109705.96 | нд
1.2.1.1 | Реконструкция ПС 110/35/6 кВ Заобье (расширение ОРУ-110 кВ до схемы «110-5Н», замена выключателей 110 кВ 3 шт; разъединителей 110 кВ 8 шт; ОПУ) | H_TP1600.PS.0129 | УНЦ ячейки выключателя НУ 110-500 кВ | ПС 110/35/6 кВ Заобье | нд | С | 2027 | 110 | Iном 2500, Iоткл 40кА | Приказ об утв. ПСД | № 29-Э от 24.11.2020 | Ханты-Мансийский автономный округ | 1 | 3 | 1 ячейка | В1-01-1 | 39176.87 | 1.59 | 186873.6699 | нд
1.2.1.1 | Реконструкция ПС 110/35/6 кВ Заобье (расширение ОРУ-110 кВ до схемы «110-5Н», замена выключателей 110 кВ 3 шт; разъединителей 110 кВ 8 шт; ОПУ) | H_TP1600.PS.0129 | УНЦ ячейки двухобмоточного трансформатора 6-35 кВ | ПС 110/35/6 кВ Заобье | нд | С | 2027 | 6 | 1 т-р 250 кВА | Приказ об утв. ПСД | № 29-Э от 24.11.2020 | Ханты-Мансийский автономный округ | 1 | 2 | 1 ячейка | Т5-12-1 | 606.63 | 1.86 | 2256.6636 | нд
1.2.1.1 | Реконструкция ПС 110/35/6 кВ Заобье (расширение ОРУ-110 кВ до схемы «110-5Н», замена выключателей 110 кВ 3 шт; разъединителей 110 кВ 8 шт; ОПУ) | H_TP1600.PS.0129 | УНЦ постоянной части ПС | ПС 110/35/6 кВ Заобье | нд | С | 2027 | 110 | Открытая ПС | Приказ об утв. ПСД | № 29-Э от 24.11.2020 | Ханты-Мансийский автономный округ | 1 | 1 | 1 ПС | З1-02 | 144317.05 | 2.08 | 300179.464 | нд
1.2.1.1 | Реконструкция ПС 110/35/6 кВ Заобье (расширение ОРУ-110 кВ до схемы «110-5Н», замена выключателей 110 кВ 3 шт; разъединителей 110 кВ 8 шт; ОПУ) | H_TP1600.PS.0129 | УНЦ зданий ОПУ, РЩ | ПС 110/35/6 кВ Заобье | нд | С | 2027 | 110 | ОПУ, Количество присоединений линий электропередачи к РУ 6 и более | Приказ об утв. ПСД | № 29-Э от 24.11.2020 | Ханты-Мансийский автономный округ | 1 | 1 | 1 РУ | З3-01-3 | 61355.87 | 1.84 | 112894.8008 | нд
1.2.1.1 | Реконструкция ПС 110/35/6 кВ Заобье (расширение ОРУ-110 кВ до схемы «110-5Н», замена выключателей 110 кВ 3 шт; разъединителей 110 кВ 8 шт; ОПУ) | H_TP1600.PS.0129 | УНЦ ячейки выключателя НУ 6-35 кВ | ПС 110/35/6 кВ Заобье | нд | С | 2027 | 6 | Iном 2000, Iоткл 31,5кА | Приказ об утв. ПСД | № 29-Э от 24.11.2020 | Ханты-Мансийский автономный округ | 1 | 14 | 1 ячейка | В2-04-2 | 6019.22 | 1.59 | 133987.8372 | нд
1.2.1.1 | Реконструкция ПС 110/35/6 кВ Заобье (расширение ОРУ-110 кВ до схемы «110-5Н», замена выключателей 110 кВ 3 шт; разъединителей 110 кВ 8 шт; ОПУ) | H_TP1600.PS.0129 | УНЦ АСУ ТП присоединения | ПС 110/35/6 кВ Заобье | нд | С | 2027 | 6 | 6-20 кВ | Приказ об утв. ПСД | № 29-Э от 24.11.2020 | Ханты-Мансийский автономный округ | 1 | 11 | 1 ед. | А4-01 | 330.05 | 1.84 | 6680.212 | нд
1.2.1.1 | Реконструкция ПС 110/35/6 кВ Заобье (расширение ОРУ-110 кВ до схемы «110-5Н», замена выключателей 110 кВ 3 шт; разъединителей 110 кВ 8 шт; ОПУ) | H_TP1600.PS.0129 | УНЦ АСУТП ПС и ТМ | ПС 110/35/6 кВ Заобье | нд | С | 2027 | 110 | АСУТП 1 архитектуры на ПС 35-110 кВ с количеством присоединений класса напряжения 35 кВ и выше: 4-15 | Приказ об утв. ПСД | № 29-Э от 24.11.2020 | Ханты-Мансийский автономный округ | 1 | 1 | 1 ед. | А3-01-2 | 100697.41 | 1.22 | 122850.8402 | нд
1.2.1.1 | Реконструкция ПС 110/35/6 кВ Заобье (расширение ОРУ-110 кВ до схемы «110-5Н», замена выключателей 110 кВ 3 шт; разъединителей 110 кВ 8 шт; ОПУ) | H_TP1600.PS.0129 | УНЦ системы ВЧ связи 35-750 кВ | ПС 110/35/6 кВ Заобье | нд | С | 2027 | 110 | ВЧ-обработка и присоединение на ЛЭП 110 (150) кВ | Приказ об утв. ПСД | № 29-Э от 24.11.2020 | Ханты-Мансийский автономный округ | 1 | 2 | 1 ед. | А6-02-1 | 5334.69 | 1.84 | 19631.6592 | нд
1.2.1.1 | Реконструкция ПС 110/35/6 кВ Заобье (расширение ОРУ-110 кВ до схемы «110-5Н», замена выключателей 110 кВ 3 шт; разъединителей 110 кВ 8 шт; ОПУ) | H_TP1600.PS.0129 | УНЦ системы ВЧ связи 35-750 кВ | ПС 110/35/6 кВ Заобье | нд | С | 2027 | 110 | Комбинированная аппаратура по ВЧ (ВОЛС) | Приказ об утв. ПСД | № 29-Э от 24.11.2020 | Ханты-Мансийский автономный округ | 1 | 1 | 1 ед. | А6-07 | 3657.51 | 1.84 | 6729.8184 | нд
1.2.1.1 | Реконструкция ПС 110/35/6 кВ Заобье (расширение ОРУ-110 кВ до схемы «110-5Н», замена выключателей 110 кВ 3 шт; разъединителей 110 кВ 8 шт; ОПУ) | H_TP1600.PS.0129 | УНЦ систем ПА, УПАСК | ПС 110/35/6 кВ Заобье | нд | С | 2027 | 110 | Шкаф автоматической частотной разгрузки (АЧР), автоматического ограничения снижения частоты (АОСН), дополнительной автоматической разгрузки (ДАР), устройтсва отбора напряжения (УОН) 6-220 кВ для решений без использования протооклов GOOSE и SV | Приказ об утв. ПСД | № 29-Э от 24.11.2020 | Ханты-Мансийский автономный округ | 1 | 1 | 1 ед. | А8-04 | 6366.31 | 1.22 | 7766.8982 | нд
1.2.1.1 | Реконструкция ПС 110/35/6 кВ Заобье (расширение ОРУ-110 кВ до схемы «110-5Н», замена выключателей 110 кВ 3 шт; разъединителей 110 кВ 8 шт; ОПУ) | H_TP1600.PS.0129 | УНЦ подготовки и устройства территории ПС (ЗПС) | ПС 110/35/6 кВ Заобье | нд | С | 2027 | 110 | Тюменская область, Ханты-Мансийский автономный округ, Ямало-Ненецкий автономный округ | Приказ об утв. ПСД | № 29-Э от 24.11.2020 | Ханты-Мансийский автономный округ | 1 | 1275 | 1 м2 | Б1-11 | 5.7 | 1 | 7267.5 | нд
1.2.1.1 | Реконструкция ПС 110/35/6 кВ Заобье (расширение ОРУ-110 кВ до схемы «110-5Н», замена выключателей 110 кВ 3 шт; разъединителей 110 кВ 8 шт; ОПУ) | H_TP1600.PS.0129 | УНЦ на демонтажные работы ПС | ПС 110/35/6 кВ Заобье | нд | С | 2027 | 110 | Трансформатор тока | Приказ об утв. ПСД | № 29-Э от 24.11.2020 | Ханты-Мансийский автономный округ | 1 | 3 | 1 ед. | М6-09-3 | 1003.08 | 2.08 | 6259.2192 | нд
1.2.1.1 | Реконструкция ПС 110/35/6 кВ Заобье (расширение ОРУ-110 кВ до схемы «110-5Н», замена выключателей 110 кВ 3 шт; разъединителей 110 кВ 8 шт; ОПУ) | H_TP1600.PS.0129 | УНЦ на демонтажные работы ПС | ПС 110/35/6 кВ Заобье | нд | С | 2027 | 110 | Выключатель | Приказ об утв. ПСД | № 29-Э от 24.11.2020 | Ханты-Мансийский автономный округ | 1 | 2 | 1 ед. | М6-07-2 | 554 | 2.08 | 2304.64 | нд
1.2.1.1 | Реконструкция ПС 110/35/6 кВ Заобье (расширение ОРУ-110 кВ до схемы «110-5Н», замена выключателей 110 кВ 3 шт; разъединителей 110 кВ 8 шт; ОПУ) | H_TP1600.PS.0129 | УНЦ на демонтажные работы ПС | ПС 110/35/6 кВ Заобье | нд | С | 2027 | 110 | Ограничитель перенапряжения | Приказ об утв. ПСД | № 29-Э от 24.11.2020 | Ханты-Мансийский автономный округ | 1 | 4 | 1 ед. | М6-11-3 | 180.02 | 2.08 | 1497.7664 | нд
1.2.1.1 | Реконструкция ПС 110/35/6 кВ Заобье (расширение ОРУ-110 кВ до схемы «110-5Н», замена выключателей 110 кВ 3 шт; разъединителей 110 кВ 8 шт; ОПУ) | H_TP1600.PS.0129 | УНЦ на демонтажные работы ПС | ПС 110/35/6 кВ Заобье | нд | С | 2027 | 10 | Разъединитель однополюсный | Приказ об утв. ПСД | № 29-Э от 24.11.2020 | Ханты-Мансийский автономный округ | 1 | 1 | 1 ед. | М6-12-1 | 11.65 | 2.08 | 24.232 | нд
1.2.1.1 | Реконструкция ПС 110/35/6 кВ Заобье (расширение ОРУ-110 кВ до схемы «110-5Н», замена выключателей 110 кВ 3 шт; разъединителей 110 кВ 8 шт; ОПУ) | H_TP1600.PS.0129 | УНЦ на демонтажные работы ПС | ПС 110/35/6 кВ Заобье | нд | С | 2027 | 6 | Ограничитель перенапряжения | Приказ об утв. ПСД | № 29-Э от 24.11.2020 | Ханты-Мансийский автономный округ | 1 | 6 | 1 ед. | М6-11-1 | 36.65 | 2.08 | 457.392 | нд
1.2.1.1 | Реконструкция ПС 110/35/6 кВ Заобье (расширение ОРУ-110 кВ до схемы «110-5Н», замена выключателей 110 кВ 3 шт; разъединителей 110 кВ 8 шт; ОПУ) | H_TP1600.PS.0129 | УНЦ на демонтажные работы ПС | ПС 110/35/6 кВ Заобье | нд | С | 2027 | 6 | Ячейка с трансформатором СН | Приказ об утв. ПСД | № 29-Э от 24.11.2020 | Ханты-Мансийский автономный округ | 1 | 2 | 1 ед. | М6-05-1 | 886.06 | 2.08 | 3686.0096 | нд
1.2.1.1 | Реконструкция ПС 110/35/6 кВ Заобье (расширение ОРУ-110 кВ до схемы «110-5Н», замена выключателей 110 кВ 3 шт; разъединителей 110 кВ 8 шт; ОПУ) | H_TP1600.PS.0129 | УНЦ на демонтажные работы зданий и сооружений | ПС 110/35/6 кВ Заобье | нд | С | 2027 | 6 | КРУН 6 кВ на базе ячеек К-47 | Приказ об утв. ПСД | № 29-Э от 24.11.2020 | Ханты-Мансийский автономный округ | 1 | 35.33 | 1 м2 | М7-01 | 24.9 | 2.08 | 1829.8114 | нд
1.2.1.1 | Реконструкция ПС 110/35/6 кВ Заобье (расширение ОРУ-110 кВ до схемы «110-5Н», замена выключателей 110 кВ 3 шт; разъединителей 110 кВ 8 шт; ОПУ) | H_TP1600.PS.0129 | УНЦ на демонтажные работы зданий и сооружений | ПС 110/35/6 кВ Заобье | нд | С | 2027 | 110 | БМЗ ОПУ, БМЗ связи | Приказ об утв. ПСД | № 29-Э от 24.11.2020 | Ханты-Мансийский автономный округ | 1 | 28.79 | 1 м2 | М7-03 | 53.76 | 2.08 | 3219.3208 | нд
1.2.1.1 | Реконструкция ПС 110/35/6 кВ Заобье (расширение ОРУ-110 кВ до схемы «110-5Н», замена выключателей 110 кВ 3 шт; разъединителей 110 кВ 8 шт; ОПУ) | H_TP1600.PS.0129 | УНЦ на проектные и изыскательские работы для ПС (ПП,ЗПС) | ПС 110/35/6 кВ Заобье | нд | С | 2027 | 110 | 110 (150) кВ/РУСН/РУНН | Приказ об утв. ПСД | № 29-Э от 24.11.2020 | Ханты-Мансийский автономный округ | 1 | 1 | 1 ПС | П1-02 | 93308.14 | 1 | 93308.14 | нд
1.2.1.1 | Реконструкция ПС 110/35/6 кВ Заобье (расширение ОРУ-110 кВ до схемы «110-5Н», замена выключателей 110 кВ 3 шт; разъединителей 110 кВ 8 шт; ОПУ) | H_TP1600.PS.0129 | УНЦ на проектные и изыскательские работы по ВЛ | ПС 110/35/6 кВ Заобье | нд | С | 2027 | 110 | Протяженность 2 км | Приказ об утв. ПСД | № 29-Э от 24.11.2020 | Ханты-Мансийский автономный округ | 1 | 1 | 1 ВЛ | П3-13 | 5026.59 | 1 | 5026.59 | нд
1.2.1.1 | Реконструкция ПС 110/35/6 кВ Заобье (расширение ОРУ-110 кВ до схемы «110-5Н», замена выключателей 110 кВ 3 шт; разъединителей 110 кВ 8 шт; ОПУ) | H_TP1600.PS.0129 | УНЦ опор ВЛ 0,4-750 кВ | ВЛ 110 кВ Кирьяновская – Восточный-2 с образованием транзитных ВЛ 110 кВ Кирьяновская – Заобье с отпайкой на ПС Ермаковская, ВЛ 110 кВ Восточный – Заобье с отпайками | нд | С | 2027 | 110 | все типы опор за исключением многогранных | Приказ об утв. ПСД | № 29-Э от 24.11.2020 | Ханты-Мансийский автономный округ | 1 | 5.468 | 1 т опор | Л4-03-2 | 460.29 | 1.65 | 4152.8284 | нд
1.2.1.1 | Реконструкция ПС 110/35/6 кВ Заобье (расширение ОРУ-110 кВ до схемы «110-5Н», замена выключателей 110 кВ 3 шт; разъединителей 110 кВ 8 шт; ОПУ) | H_TP1600.PS.0129 | УНЦ ВЛ 0,4-750 кВ на строительно-монтажные работы без опор и провода | ВЛ 110 кВ Кирьяновская – Восточный-2 с образованием транзитных ВЛ 110 кВ Кирьяновская – Заобье с отпайкой на ПС Ермаковская, ВЛ 110 кВ Восточный – Заобье с отпайками | нд | С | 2027 | 110 | двухцепная, все типы опор за исключением многогранных | Приказ об утв. ПСД | № 29-Э от 24.11.2020 | Ханты-Мансийский автономный округ | 1 | 5.468 | 1 т опор | Л2-04-2 | 258.72 | 2.41 | 3409.3811 | нд
1.2.1.1 | Реконструкция ПС 110/35/6 кВ Заобье (расширение ОРУ-110 кВ до схемы «110-5Н», замена выключателей 110 кВ 3 шт; разъединителей 110 кВ 8 шт; ОПУ) | H_TP1600.PS.0129 | УНЦ провода ВЛ 0,4-750 кВ сталеалюминиевого типа | ВЛ 110 кВ Кирьяновская – Восточный-2 с образованием транзитных ВЛ 110 кВ Кирьяновская – Заобье с отпайкой на ПС Ермаковская, ВЛ 110 кВ Восточный – Заобье с отпайками | нд | С | 2027 | 110 | Сечение фазного провода 120 мм2 | Приказ об утв. ПСД | № 29-Э от 24.11.2020 | Ханты-Мансийский автономный округ | 1 | 1.1895 | 1 км по трассе | Л5-03 | 1109.82 | 1.61 | 2125.4107 | нд
1.2.1.1 | Реконструкция ПС 110/35/6 кВ Заобье (расширение ОРУ-110 кВ до схемы «110-5Н», замена выключателей 110 кВ 3 шт; разъединителей 110 кВ 8 шт; ОПУ) | H_TP1600.PS.0129 | УНЦ грозотроса ВЛ | ВЛ 110 кВ Кирьяновская – Восточный-2 с образованием транзитных ВЛ 110 кВ Кирьяновская – Заобье с отпайкой на ПС Ермаковская, ВЛ 110 кВ Восточный – Заобье с отпайками | нд | С | 2027 | 110 | 9,1мм2 | Приказ об утв. ПСД | № 29-Э от 24.11.2020 | Ханты-Мансийский автономный округ | 1 | 0.18 | 1 км | Л6-03 | 263.88 | 1.61 | 76.4724 | нд
1.2.1.1 | Реконструкция ПС 110/35/6 кВ Заобье (расширение ОРУ-110 кВ до схемы «110-5Н», замена выключателей 110 кВ 3 шт; разъединителей 110 кВ 8 шт; ОПУ) | H_TP1600.PS.0129 | УНЦ на демонтаж ВЛ 0,4-750 кВ | ВЛ 110 кВ Кирьяновская – Восточный-2 с образованием транзитных ВЛ 110 кВ Кирьяновская – Заобье с отпайкой на ПС Ермаковская, ВЛ 110 кВ Восточный – Заобье с отпайками | нд | С | 2027 | 6 | две цепи | Приказ об утв. ПСД | № 29-Э от 24.11.2020 | Ханты-Мансийский автономный округ | 1 | 0.168 | 1 км | М2-02-2 | 603.28 | 2.08 | 210.8102 | нд
1.2.1.1 | Реконструкция ПС 110/35/6 кВ Заобье (расширение ОРУ-110 кВ до схемы «110-5Н», замена выключателей 110 кВ 3 шт; разъединителей 110 кВ 8 шт; ОПУ) | H_TP1600.PS.0129 | УНЦ на разработку и утверждение ДПТ при прохождении ВЛ по землям лесного фонда (землям, покрытым лесом) | ВЛ 110 кВ Кирьяновская – Восточный-2 с образованием транзитных ВЛ 110 кВ Кирьяновская – Заобье с отпайкой на ПС Ермаковская, ВЛ 110 кВ Восточный – Заобье с отпайками | нд | С | 2027 | 110 | Протяженность до 1 км | Приказ об утв. ПСД | № 29-Э от 24.11.2020 | Ханты-Мансийский автономный округ | 1 | 1 | 1 км | П8-10 | 1486.42 | 1 | 1486.42 | нд
1.2.1.1 | Реконструкция ПС 110/35/6 кВ Заобье (расширение ОРУ-110 кВ до схемы «110-5Н», замена выключателей 110 кВ 3 шт; разъединителей 110 кВ 8 шт; ОПУ) | H_TP1600.PS.0129 | Итого объем финансовых потребностей по инвестиционному проекту, тыс. рублей | нд | нд | нд | нд | нд | нд | нд | нд | нд | нд | нд | нд | нд | нд | нд | 1036193.8078 | нд
1.2.1.2 | Реконструкция ПС 110/35/6 кВ Большечерногорская (ОРУ-110 кВ, ОРУ-35 кВ, замена оборудования АСУ ТП, СДТУ, УРЗА). | F_TP1600.PS.0040 | УНЦ бакового выключателя 110-220 кВ с устройством фундаментов | ПС 110/35/6 кВ Большечерногорская | нд | К | 2028 | 110 | Iном 3150, Iоткл 40кА | Приказ об утв. ПСД | № 53-Э от 27.11.2019 | Ханты-Мансийский автономный округ | 1 | 2 | 1 ед | И3-01-1 | 18063.83 | 1.83 | 66113.6178 | нд
1.2.1.2 | Реконструкция ПС 110/35/6 кВ Большечерногорская (ОРУ-110 кВ, ОРУ-35 кВ, замена оборудования АСУ ТП, СДТУ, УРЗА). | F_TP1600.PS.0040 | УНЦ бакового выключателя 35 кВ с устройством фундаментов | ПС 110/35/6 кВ Большечерногорская | нд | К | 2028 | 35 | Iном 12,5 | Приказ об утв. ПСД | № 53-Э от 27.11.2019 | Ханты-Мансийский автономный округ | 1 | 7 | 1 ед | И4-01 | 5512.41 | 1.59 | 61353.1233 | нд
1.2.1.2 | Реконструкция ПС 110/35/6 кВ Большечерногорская (ОРУ-110 кВ, ОРУ-35 кВ, замена оборудования АСУ ТП, СДТУ, УРЗА). | F_TP1600.PS.0040 | УНЦэлементов ПС с устройством фундаментов | ПС 110/35/6 кВ Большечерногорская | нд | К | 2028 | 110 | Разъединитель на три полюса | Приказ об утв. ПСД | № 53-Э от 27.11.2019 | Ханты-Мансийский автономный округ | 1 | 8 | 1 ед. | И5-06-3 | 5196.75 | 1.83 | 76080.42 | нд
1.2.1.2 | Реконструкция ПС 110/35/6 кВ Большечерногорская (ОРУ-110 кВ, ОРУ-35 кВ, замена оборудования АСУ ТП, СДТУ, УРЗА). | F_TP1600.PS.0040 | УНЦэлементов ПС с устройством фундаментов | ПС 110/35/6 кВ Большечерногорская | нд | К | 2028 | 110 | ТН (до трех вторичных обмоток) на три фазы | Приказ об утв. ПСД | № 53-Э от 27.11.2019 | Ханты-Мансийский автономный округ | 1 | 6 | 1 ед. | И5-02-3 | 5328.82 | 1.83 | 58510.4436 | нд
1.2.1.2 | Реконструкция ПС 110/35/6 кВ Большечерногорская (ОРУ-110 кВ, ОРУ-35 кВ, замена оборудования АСУ ТП, СДТУ, УРЗА). | F_TP1600.PS.0040 | УНЦэлементов ПС с устройством фундаментов | ПС 110/35/6 кВ Большечерногорская | нд | К | 2028 | 110 | ОПН на три фазы | Приказ об утв. ПСД | № 53-Э от 27.11.2019 | Ханты-Мансийский автономный округ | 1 | 6 | 1 ед. | И5-04-3 | 623.35 | 1.83 | 6844.383 | нд
1.2.1.2 | Реконструкция ПС 110/35/6 кВ Большечерногорская (ОРУ-110 кВ, ОРУ-35 кВ, замена оборудования АСУ ТП, СДТУ, УРЗА). | F_TP1600.PS.0040 | УНЦ системы ВЧ связи 35-750 кВ | ПС 110/35/6 кВ Большечерногорская | нд | К | 2028 | 110 | ВЧ-обработка и присоединение на ЛЭП 110 (150) кВ | Приказ об утв. ПСД | № 53-Э от 27.11.2019 | Ханты-Мансийский автономный округ | 1 | 2 | 1 ед | А6-02-1 | 5334.69 | 1.84 | 19631.6592 | нд
1.2.1.2 | Реконструкция ПС 110/35/6 кВ Большечерногорская (ОРУ-110 кВ, ОРУ-35 кВ, замена оборудования АСУ ТП, СДТУ, УРЗА). | F_TP1600.PS.0040 | УНЦ элементов ПС без устройства фундаментов | ПС 110/35/6 кВ Большечерногорская | нд | К | 2028 | 10 | Однополюсный разъединитель | Приказ об утв. ПСД | № 53-Э от 27.11.2019 | Ханты-Мансийский автономный округ | 1 | 2 | 1 ед. | И10-05-1 | 183.61 | 1.83 | 672.0126 | нд
1.2.1.2 | Реконструкция ПС 110/35/6 кВ Большечерногорская (ОРУ-110 кВ, ОРУ-35 кВ, замена оборудования АСУ ТП, СДТУ, УРЗА). | F_TP1600.PS.0040 | УНЦэлементов ПС с устройством фундаментов | ПС 110/35/6 кВ Большечерногорская | нд | К | 2028 | 35 | ТН (до трех вторичных обмоток) на три фазы | Приказ об утв. ПСД | № 53-Э от 27.11.2019 | Ханты-Мансийский автономный округ | 1 | 2 | 1 ед. | И5-02-2 | 1838.91 | 1.83 | 6730.4106 | нд
1.2.1.2 | Реконструкция ПС 110/35/6 кВ Большечерногорская (ОРУ-110 кВ, ОРУ-35 кВ, замена оборудования АСУ ТП, СДТУ, УРЗА). | F_TP1600.PS.0040 | УНЦ элементов ПС без устройства фундаментов | ПС 110/35/6 кВ Большечерногорская | нд | К | 2028 | 35 | Однополюсный разъединитель (предохранитель 35 кВ) | Приказ об утв. ПСД | № 53-Э от 27.11.2019 | Ханты-Мансийский автономный округ | 1 | 6 | 1 ед. | И10-05-2 | 1594.84 | 1.83 | 17511.3432 | нд
1.2.1.2 | Реконструкция ПС 110/35/6 кВ Большечерногорская (ОРУ-110 кВ, ОРУ-35 кВ, замена оборудования АСУ ТП, СДТУ, УРЗА). | F_TP1600.PS.0040 | УНЦэлементов ПС с устройством фундаментов | ПС 110/35/6 кВ Большечерногорская | нд | К | 2028 | 35 | Разъединитель на три полюса | Приказ об утв. ПСД | № 53-Э от 27.11.2019 | Ханты-Мансийский автономный округ | 1 | 14 | 1 ед | И5-06-2 | 2327.6 | 1.83 | 59633.112 | нд
1.2.1.2 | Реконструкция ПС 110/35/6 кВ Большечерногорская (ОРУ-110 кВ, ОРУ-35 кВ, замена оборудования АСУ ТП, СДТУ, УРЗА). | F_TP1600.PS.0040 | УНЦэлементов ПС с устройством фундаментов | ПС 110/35/6 кВ Большечерногорская | нд | К | 2028 | 35 | ОПН на три фазы | Приказ об утв. ПСД | № 53-Э от 27.11.2019 | Ханты-Мансийский автономный округ | 1 | 12 | 1 ед. | И5-04-2 | 441.94 | 1.83 | 9705.0024 | нд
1.2.1.2 | Реконструкция ПС 110/35/6 кВ Большечерногорская (ОРУ-110 кВ, ОРУ-35 кВ, замена оборудования АСУ ТП, СДТУ, УРЗА). | F_TP1600.PS.0040 | УНЦэлементов ПС с устройством фундаментов | ПС 110/35/6 кВ Большечерногорская | нд | К | 2028 | 6 | ОПН на три фазы | Приказ об утв. ПСД | № 53-Э от 27.11.2019 | Ханты-Мансийский автономный округ | 1 | 6 | 1 ед. | И5-04-1 | 140.36 | 1.83 | 1541.1528 | нд
1.2.1.2 | Реконструкция ПС 110/35/6 кВ Большечерногорская (ОРУ-110 кВ, ОРУ-35 кВ, замена оборудования АСУ ТП, СДТУ, УРЗА). | F_TP1600.PS.0040 | УНЦэлементов ПС с устройством фундаментов | ПС 110/35/6 кВ Большечерногорская | нд | К | 2028 | 6 | ТТ на три фазы | Приказ об утв. ПСД | № 53-Э от 27.11.2019 | Ханты-Мансийский автономный округ | 1 | 6 | 1 ед. | И5-01-1 | 435.28 | 1.83 | 4779.3744 | нд
1.2.1.2 | Реконструкция ПС 110/35/6 кВ Большечерногорская (ОРУ-110 кВ, ОРУ-35 кВ, замена оборудования АСУ ТП, СДТУ, УРЗА). | F_TP1600.PS.0040 | УНЦэлементов ПС с устройством фундаментов | ПС 110/35/6 кВ Большечерногорская | нд | К | 2028 | 6 | ТН (до трех вторичных обмоток) на три фазы | Приказ об утв. ПСД | № 53-Э от 27.11.2019 | Ханты-Мансийский автономный округ | 1 | 6 | 1 ед. | И5-02-1 | 464.92 | 1.83 | 5104.8216 | нд
1.2.1.2 | Реконструкция ПС 110/35/6 кВ Большечерногорская (ОРУ-110 кВ, ОРУ-35 кВ, замена оборудования АСУ ТП, СДТУ, УРЗА). | F_TP1600.PS.0040 | УНЦэлементов ПС с устройством фундаментов | ПС 110/35/6 кВ Большечерногорская | нд | К | 2028 | 6 | Шинная опора на одну фазу | Приказ об утв. ПСД | № 53-Э от 27.11.2019 | Ханты-Мансийский автономный округ | 1 | 39 | 1 ед. | И5-09-1 | 51.45 | 1.83 | 3671.9865 | нд
1.2.1.2 | Реконструкция ПС 110/35/6 кВ Большечерногорская (ОРУ-110 кВ, ОРУ-35 кВ, замена оборудования АСУ ТП, СДТУ, УРЗА). | F_TP1600.PS.0040 | УНЦ ИИК | ПС 110/35/6 кВ Большечерногорская | нд | К | 2028 | 35 | Установка трехфазного прибора учета трансформаторного включения в шкафу в ТП (СП, РП, РТП) 6-20 кВ с передачей данных в информационно-вычислительный комплекс | Приказ об утв. ПСД | № 53-Э от 27.11.2019 | Ханты-Мансийский автономный округ | 1 | 5 | 1 точка учета | А1-45 | 45.12 | 2.06 | 464.736 | нд
1.2.1.2 | Реконструкция ПС 110/35/6 кВ Большечерногорская (ОРУ-110 кВ, ОРУ-35 кВ, замена оборудования АСУ ТП, СДТУ, УРЗА). | F_TP1600.PS.0040 | УНЦ ИИК | ПС 110/35/6 кВ Большечерногорская | нд | К | 2028 | 110 | Установка трехфазного прибора учета трансформаторного включения в шкафу учета с ТТ и ТН (без догрузочных резисторов) | Приказ об утв. ПСД | № 53-Э от 27.11.2019 | Ханты-Мансийский автономный округ | 1 | 6 | 1 точка учета | А1-46 | 172.63 | 2.06 | 2133.7068 | нд
1.2.1.2 | Реконструкция ПС 110/35/6 кВ Большечерногорская (ОРУ-110 кВ, ОРУ-35 кВ, замена оборудования АСУ ТП, СДТУ, УРЗА). | F_TP1600.PS.0040 | УНЦ ИИК | ПС 110/35/6 кВ Большечерногорская | нд | К | 2028 | 110 | Установка шкафа учета с трехфазными счетчиками полукосвенного включения в распределительном устройстве 0,4 кВ в ТП (СП,РП, РТП) 6-20 кВ, ПС 35-750 кВ | Приказ об утв. ПСД | № 53-Э от 27.11.2019 | Ханты-Мансийский автономный округ | 1 | 1 | 1 точка учета | А1-58 | 1467.12 | 2.06 | 3022.2672 | нд
1.2.1.2 | Реконструкция ПС 110/35/6 кВ Большечерногорская (ОРУ-110 кВ, ОРУ-35 кВ, замена оборудования АСУ ТП, СДТУ, УРЗА). | F_TP1600.PS.0040 | УНЦ РЗА | ПС 110/35/6 кВ Большечерногорская | нд | К | 2028 | 110 | Шкафы РЗА 1 архитектуры. Комплект защит трансформатора 110-220 кВ | Приказ об утв. ПСД | № 53-Э от 27.11.2019 | Ханты-Мансийский автономный округ | 1 | 2 | 1 ед | И11-32 | 4465.96 | 1.83 | 16345.4136 | нд
1.2.1.2 | Реконструкция ПС 110/35/6 кВ Большечерногорская (ОРУ-110 кВ, ОРУ-35 кВ, замена оборудования АСУ ТП, СДТУ, УРЗА). | F_TP1600.PS.0040 | УНЦ РЗА | ПС 110/35/6 кВ Большечерногорская | нд | К | 2028 | 110 | Шкафы РЗА 1 архитектуры. Шкаф автоматики регулирования напряжения двух трансформаторов | Приказ об утв. ПСД | № 53-Э от 27.11.2019 | Ханты-Мансийский автономный округ | 1 | 1 | 1 ед | И11-51 | 3561.76 | 1.83 | 6518.0208 | нд
1.2.1.2 | Реконструкция ПС 110/35/6 кВ Большечерногорская (ОРУ-110 кВ, ОРУ-35 кВ, замена оборудования АСУ ТП, СДТУ, УРЗА). | F_TP1600.PS.0040 | УНЦ РЗА | ПС 110/35/6 кВ Большечерногорская | нд | К | 2028 | 35 | Микропроцессорный терминал автоматики отходящих линий 6-35 кВ для решений без использования протоколов GOOSE и SV | Приказ об утв. ПСД | № 53-Э от 27.11.2019 | Ханты-Мансийский автономный округ | 1 | 4 | 1 ед | И11-140 | 1009.17 | 1.83 | 7387.1244 | нд
1.2.1.2 | Реконструкция ПС 110/35/6 кВ Большечерногорская (ОРУ-110 кВ, ОРУ-35 кВ, замена оборудования АСУ ТП, СДТУ, УРЗА). | F_TP1600.PS.0040 | УНЦ РЗА | ПС 110/35/6 кВ Большечерногорская | нд | К | 2025 | 35 | РЗА 1 архитектуры. МП терминал защит и автоматики вводного выключателя 6-35 кВ | Приказ об утв. ПСД | № 53-Э от 27.11.2019 | Ханты-Мансийский автономный округ | 1 | 2 | 1 ед | И11-136 | 1298.06 | 1.83 | 4750.8996 | нд
1.2.1.2 | Реконструкция ПС 110/35/6 кВ Большечерногорская (ОРУ-110 кВ, ОРУ-35 кВ, замена оборудования АСУ ТП, СДТУ, УРЗА). | F_TP1600.PS.0040 | УНЦ РЗА | ПС 110/35/6 кВ Большечерногорская | нд | К | 2025 | 35 | РЗА 1 архитектуры. Комплект защит и автоматики секционного выключателя 6-35 кВ | Приказ об утв. ПСД | № 53-Э от 27.11.2019 | Ханты-Мансийский автономный округ | 1 | 1 | 1 ед | И11-132 | 2176.38 | 1.83 | 3982.7754 | нд
1.2.1.2 | Реконструкция ПС 110/35/6 кВ Большечерногорская (ОРУ-110 кВ, ОРУ-35 кВ, замена оборудования АСУ ТП, СДТУ, УРЗА). | F_TP1600.PS.0040 | УНЦ РЗА | ПС 110/35/6 кВ Большечерногорская | нд | К | 2025 | 110 | Шкаф АУВ 110-220 кВ и УРОВ для решений без использования протоколов GOOSE и SV | Приказ об утв. ПСД | № 53-Э от 27.11.2019 | Ханты-Мансийский автономный округ | 1 | 2 | 1 ед | И11-10 | 3668.9 | 1.83 | 13428.174 | нд
1.2.1.2 | Реконструкция ПС 110/35/6 кВ Большечерногорская (ОРУ-110 кВ, ОРУ-35 кВ, замена оборудования АСУ ТП, СДТУ, УРЗА). | F_TP1600.PS.0040 | УНЦ РЗА | ПС 110/35/6 кВ Большечерногорская | нд | К | 2025 | 110 | Шкаф резервных защит трансформатора 110 - 220 кВ для решений без использования протоколов GOOSE и SV | Приказ об утв. ПСД | № 53-Э от 27.11.2019 | Ханты-Мансийский автономный округ | 1 | 2 | 1 ед | И11-33 | 3633.28 | 1.83 | 13297.8048 | нд
1.2.1.2 | Реконструкция ПС 110/35/6 кВ Большечерногорская (ОРУ-110 кВ, ОРУ-35 кВ, замена оборудования АСУ ТП, СДТУ, УРЗА). | F_TP1600.PS.0040 | УНЦ РЗА | ПС 110/35/6 кВ Большечерногорская | нд | К | 2025 | 35 | Шкаф дифференцированной защиты сборных шин 35 кВ для решений без использования протоколов GOOSE и SV | Приказ об утв. ПСД | № 53-Э от 27.11.2019 | Ханты-Мансийский автономный округ | 1 | 2 | 1 ед | И11-46 | 6402.53 | 1.83 | 23433.2598 | нд
1.2.1.2 | Реконструкция ПС 110/35/6 кВ Большечерногорская (ОРУ-110 кВ, ОРУ-35 кВ, замена оборудования АСУ ТП, СДТУ, УРЗА). | F_TP1600.PS.0040 | УНЦ РЗА | ПС 110/35/6 кВ Большечерногорская | нд | К | 2025 | 110 | Шкафы РЗА 1 архитектуры. Направленная высокочастотная защита ЛЭП 110 – 220 кВ с комплектом ступенчатых защит и обменом разрешающими сигналами (для схем РУ с одним выключателем без ОСШ) | Приказ об утв. ПСД | № 53-Э от 27.11.2019 | Ханты-Мансийский автономный округ | 1 | 2 | 1 ед | И11-15 | 3167.39 | 1.83 | 11592.6474 | нд
1.2.1.2 | Реконструкция ПС 110/35/6 кВ Большечерногорская (ОРУ-110 кВ, ОРУ-35 кВ, замена оборудования АСУ ТП, СДТУ, УРЗА). | F_TP1600.PS.0040 | УНЦ РЗА | ПС 110/35/6 кВ Большечерногорская | нд | К | 2025 | 110 | Шкаф резервных защит трансформатора 110 - 220 кВ для решений без использования протоколов GOOSE и SV | Приказ об утв. ПСД | № 53-Э от 27.11.2019 | Ханты-Мансийский автономный округ | 1 | 2 | 1 ед | И11-33 | 3633.28 | 1.83 | 13297.8048 | нд
1.2.1.2 | Реконструкция ПС 110/35/6 кВ Большечерногорская (ОРУ-110 кВ, ОРУ-35 кВ, замена оборудования АСУ ТП, СДТУ, УРЗА). | F_TP1600.PS.0040 | УНЦ РЗА и прочие шкафы (панели) | ПС 110/35/6 кВ Большечерногорская | нд | К | 2025 | 110 | Приемопередатчик ВЧ(ВОЛС) для защит | Приказ об утв. ПСД | № 53-Э от 27.11.2019 | Ханты-Мансийский автономный округ | 1 | 2 | 1 ед | И12-05 | 1651.44 | 1.83 | 6044.2704 | нд
1.2.1.2 | Реконструкция ПС 110/35/6 кВ Большечерногорская (ОРУ-110 кВ, ОРУ-35 кВ, замена оборудования АСУ ТП, СДТУ, УРЗА). | F_TP1600.PS.0040 | УНЦ РЗА | ПС 110/35/6 кВ Большечерногорская | нд | К | 2025 | 35 | Микропроцессорный терминал автоматики для защиты трансформатора напряжения 6-35 кВ и функций автоматики по напряжени, автоматической частотной разгрузки с автоматическим повторным включением по частоте, защиты минимального напряжения для решений без использования протоколов GOOSE и SV | Приказ об утв. ПСД | № 53-Э от 27.11.2019 | Ханты-Мансийский автономный округ | 1 | 1 | 1 ед | И11-148 | 1349.81 | 1.83 | 2470.1523 | нд
1.2.1.2 | Реконструкция ПС 110/35/6 кВ Большечерногорская (ОРУ-110 кВ, ОРУ-35 кВ, замена оборудования АСУ ТП, СДТУ, УРЗА). | F_TP1600.PS.0040 | УНЦ РЗА и прочие шкафы (панели) | ПС 110/35/6 кВ Большечерногорская | нд | К | 2025 | 110 | Шкаф центральной сигнализации ПС 110 кВ и выше | Приказ об утв. ПСД | № 53-Э от 27.11.2019 | Ханты-Мансийский автономный округ | 1 | 1 | 1 ед | И12-02 | 2123.79 | 1.83 | 3886.5357 | нд
1.2.1.2 | Реконструкция ПС 110/35/6 кВ Большечерногорская (ОРУ-110 кВ, ОРУ-35 кВ, замена оборудования АСУ ТП, СДТУ, УРЗА). | F_TP1600.PS.0040 | УНЦ РЗА и прочие шкафы (панели) | ПС 110/35/6 кВ Большечерногорская | нд | К | 2025 | 110 | Прочие шкафы (панели) | Приказ об утв. ПСД | № 53-Э от 27.11.2019 | Ханты-Мансийский автономный округ | 1 | 32 | 1 ед | И12-06 | 262.53 | 1.83 | 15373.7568 | нд
1.2.1.2 | Реконструкция ПС 110/35/6 кВ Большечерногорская (ОРУ-110 кВ, ОРУ-35 кВ, замена оборудования АСУ ТП, СДТУ, УРЗА). | F_TP1600.PS.0040 | УНЦ зданий ОПУ, РЩ | ПС 110/35/6 кВ Большечерногорская | нд | К | 2028 | 35 | ОПУ, Количество присоединений линий электропередачи к РУ от 3 до 5 | Приказ об утв. ПСД | № 53-Э от 27.11.2019 | Ханты-Мансийский автономный округ | 1 | 1 | 1 РУ | З3-01-2 | 34004.72 | 1.84 | 62568.6848 | нд
1.2.1.2 | Реконструкция ПС 110/35/6 кВ Большечерногорская (ОРУ-110 кВ, ОРУ-35 кВ, замена оборудования АСУ ТП, СДТУ, УРЗА). | F_TP1600.PS.0040 | УНЦ ИВКЭ | ПС 110/35/6 кВ Большечерногорская | нд | К | 2028 | 110 | ИВКЭ для ПС (ЗПС) 35 кВ и выше | Приказ об утв. ПСД | № 53-Э от 27.11.2019 | Ханты-Мансийский автономный округ | 1 | 2 | 1 ед. | А2-02 | 1128.8 | 1.22 | 2754.272 | нд
1.2.1.2 | Реконструкция ПС 110/35/6 кВ Большечерногорская (ОРУ-110 кВ, ОРУ-35 кВ, замена оборудования АСУ ТП, СДТУ, УРЗА). | F_TP1600.PS.0040 | УНЦ АСУ ТП присоединения | ПС 110/35/6 кВ Большечерногорская | нд | К | 2028 | 6 | 6-20 кВ | Приказ об утв. ПСД | № 53-Э от 27.11.2019 | Ханты-Мансийский автономный округ | 1 | 2 | 1 ед. | А4-01 | 330.05 | 1.84 | 1214.584 | нд
1.2.1.2 | Реконструкция ПС 110/35/6 кВ Большечерногорская (ОРУ-110 кВ, ОРУ-35 кВ, замена оборудования АСУ ТП, СДТУ, УРЗА). | F_TP1600.PS.0040 | УНЦ АСУТП присоединения | ПС 110/35/6 кВ Большечерногорская | нд | К | 2028 | 110 | 35 кВ и выше | Приказ об утв. ПСД | № 53-Э от 27.11.2019 | Ханты-Мансийский автономный округ | 1 | 4 | 1 ед. | А4-02 | 1046.28 | 1.84 | 7700.6208 | нд
1.2.1.2 | Реконструкция ПС 110/35/6 кВ Большечерногорская (ОРУ-110 кВ, ОРУ-35 кВ, замена оборудования АСУ ТП, СДТУ, УРЗА). | F_TP1600.PS.0040 | УНЦ систем АСУТП и ТМ | ПС 110/35/6 кВ Большечерногорская | нд | К | 2028 | 110 | Шкаф основного контроллера связи и управления | Приказ об утв. ПСД | № 53-Э от 27.11.2019 | Ханты-Мансийский автономный округ | 1 | 1 | 1 ед | А5-01 | 2252.79 | 1.84 | 4145.1336 | нд
1.2.1.2 | Реконструкция ПС 110/35/6 кВ Большечерногорская (ОРУ-110 кВ, ОРУ-35 кВ, замена оборудования АСУ ТП, СДТУ, УРЗА). | F_TP1600.PS.0040 | УНЦ систем АСУТП и ТМ | ПС 110/35/6 кВ Большечерногорская | нд | К | 2028 | 110 | Шкаф серверного оборудования основной типа ШСО 1 | Приказ об утв. ПСД | № 53-Э от 27.11.2019 | Ханты-Мансийский автономный округ | 1 | 1 | 1 ед | А5-02 | 17966.55 | 1.84 | 33058.452 | нд
1.2.1.2 | Реконструкция ПС 110/35/6 кВ Большечерногорская (ОРУ-110 кВ, ОРУ-35 кВ, замена оборудования АСУ ТП, СДТУ, УРЗА). | F_TP1600.PS.0040 | УНЦ систем АСУТП и ТМ | ПС 110/35/6 кВ Большечерногорская | нд | К | 2028 | 110 | Шкаф сетевой коммутации с четырьмя коммутаторами и двумя серверами СОЕВ типа ШСК 4-1-1-1-1.12-1-2.1 | Приказ об утв. ПСД | № 53-Э от 27.11.2019 | Ханты-Мансийский автономный округ | 1 | 1 | 1 ед. | А5-04 | 11261.58 | 1.84 | 20721.3072 | нд
1.2.1.2 | Реконструкция ПС 110/35/6 кВ Большечерногорская (ОРУ-110 кВ, ОРУ-35 кВ, замена оборудования АСУ ТП, СДТУ, УРЗА). | F_TP1600.PS.0040 | УНЦ систем АСУТП и ТМ | ПС 110/35/6 кВ Большечерногорская | нд | К | 2028 | 110 | Шкаф общеподстанционных контроллеров с количеством собираемых дискретных сигналов: 256 шт | Приказ об утв. ПСД | № 53-Э от 27.11.2019 | Ханты-Мансийский автономный округ | 1 | 17 | 1 ед. | А5-18 | 5131.77 | 1.84 | 160521.7656 | нд
1.2.1.2 | Реконструкция ПС 110/35/6 кВ Большечерногорская (ОРУ-110 кВ, ОРУ-35 кВ, замена оборудования АСУ ТП, СДТУ, УРЗА). | F_TP1600.PS.0040 | УНЦ систем АСУТП и ТМ | ПС 110/35/6 кВ Большечерногорская | нд | К | 2028 | нд | АРМ персонала АСУТП (РЗА) | Приказ об утв. ПСД | № 53-Э от 27.11.2019 | Ханты-Мансийский автономный округ | 1 | 2 | 1 ед. | А5-08 | 425.87 | 1.84 | 1567.2016 | нд
1.2.1.2 | Реконструкция ПС 110/35/6 кВ Большечерногорская (ОРУ-110 кВ, ОРУ-35 кВ, замена оборудования АСУ ТП, СДТУ, УРЗА). | F_TP1600.PS.0040 | УНЦ ОКСН | ПС 110/35/6 кВ Большечерногорская | нд | К | 2028 | 110 | 48 ОВ, 30кН | Приказ об утв. ПСД | № 53-Э от 27.11.2019 | Ханты-Мансийский автономный округ | 1 | 17.326 | 1 км | О2-06-3 | 527.01 | 1.61 | 14700.8702 | нд
1.2.1.2 | Реконструкция ПС 110/35/6 кВ Большечерногорская (ОРУ-110 кВ, ОРУ-35 кВ, замена оборудования АСУ ТП, СДТУ, УРЗА). | F_TP1600.PS.0040 | УНЦ ВОК в трубе в земле | ПС 110/35/6 кВ Большечерногорская | нд | К | 2028 | 110 | 48 ОВ, 15кН | Приказ об утв. ПСД | № 53-Э от 27.11.2019 | Ханты-Мансийский автономный округ | 1 | 0.08 | 1 км | О4-06-2 | 675.09 | 1.95 | 105.314 | нд
1.2.1.2 | Реконструкция ПС 110/35/6 кВ Большечерногорская (ОРУ-110 кВ, ОРУ-35 кВ, замена оборудования АСУ ТП, СДТУ, УРЗА). | F_TP1600.PS.0040 | УНЦ комплекса систем безопасности ПС | ПС 110/35/6 кВ Большечерногорская | нд | К | 2028 | нд | Шкаф серверов системы видеонаблюдения | Приказ об утв. ПСД | № 53-Э от 27.11.2019 | Ханты-Мансийский автономный округ | 1 | 1 | 1 шт. | И15-01 | 3499.04 | 2.06 | 7208.0224 | нд
1.2.1.2 | Реконструкция ПС 110/35/6 кВ Большечерногорская (ОРУ-110 кВ, ОРУ-35 кВ, замена оборудования АСУ ТП, СДТУ, УРЗА). | F_TP1600.PS.0040 | УНЦ комплекса систем безопасности ПС | ПС 110/35/6 кВ Большечерногорская | нд | К | 2028 | 100 | Шкаф комплекса систем безопасности | Приказ об утв. ПСД | № 53-Э от 27.11.2019 | Ханты-Мансийский автономный округ | 1 | 2 | 1 шт. | И15-02 | 767.59 | 2.06 | 3162.4708 | нд
1.2.1.2 | Реконструкция ПС 110/35/6 кВ Большечерногорская (ОРУ-110 кВ, ОРУ-35 кВ, замена оборудования АСУ ТП, СДТУ, УРЗА). | F_TP1600.PS.0040 | УНЦ комплекса систем безопасности ПС | ПС 110/35/6 кВ Большечерногорская | нд | К | 2028 | нд | Стационарная камера охранного (технологического) видеонаблюдения | Приказ об утв. ПСД | № 53-Э от 27.11.2019 | Ханты-Мансийский автономный округ | 1 | 12 | 1 точка наблюдения | И15-05 | 234.29 | 2.06 | 5791.6488 | нд
1.2.1.2 | Реконструкция ПС 110/35/6 кВ Большечерногорская (ОРУ-110 кВ, ОРУ-35 кВ, замена оборудования АСУ ТП, СДТУ, УРЗА). | F_TP1600.PS.0040 | УНЦ комплекса систем безопасности ПС | ПС 110/35/6 кВ Большечерногорская | нд | К | 2028 | нд | Поворотная камера охранного (технологического) видеонаблюдения | Приказ об утв. ПСД | № 53-Э от 27.11.2019 | Ханты-Мансийский автономный округ | 1 | 3 | 1 точка наблюдения | И15-04 | 1035.84 | 2.06 | 6401.4912 | нд
1.2.1.2 | Реконструкция ПС 110/35/6 кВ Большечерногорская (ОРУ-110 кВ, ОРУ-35 кВ, замена оборудования АСУ ТП, СДТУ, УРЗА). | F_TP1600.PS.0040 | УНЦ комплекса систем безопасности ПС | ПС 110/35/6 кВ Большечерногорская | нд | К | 2028 | нд | АРМ персонала комплекса систем безопасности | Приказ об утв. ПСД | № 53-Э от 27.11.2019 | Ханты-Мансийский автономный округ | 1 | 1 | 1 шт | И15-03 | 309.99 | 2.06 | 638.5794 | нд
1.2.1.2 | Реконструкция ПС 110/35/6 кВ Большечерногорская (ОРУ-110 кВ, ОРУ-35 кВ, замена оборудования АСУ ТП, СДТУ, УРЗА). | F_TP1600.PS.0040 | УНЦ комплекса систем безопасности ПС | ПС 110/35/6 кВ Большечерногорская | нд | К | 2028 | нд | Системы пожарной и охранной сигнализации | Приказ об утв. ПСД | № 53-Э от 27.11.2019 | Ханты-Мансийский автономный округ | 1 | 140.58 | 1 м² здания | И15-08 | 2.48 | 2.06 | 718.1951 | нд
1.2.1.2 | Реконструкция ПС 110/35/6 кВ Большечерногорская (ОРУ-110 кВ, ОРУ-35 кВ, замена оборудования АСУ ТП, СДТУ, УРЗА). | F_TP1600.PS.0040 | УНЦ комплекса систем безопасности ПС | ПС 110/35/6 кВ Большечерногорская | нд | К | 2028 | нд | Система охранного освещения | Приказ об утв. ПСД | № 53-Э от 27.11.2019 | Ханты-Мансийский автономный округ | 1 | 183 | 1 м периметра ПС | И15-10 | 6.77 | 2.06 | 2552.1546 | нд
1.2.1.2 | Реконструкция ПС 110/35/6 кВ Большечерногорская (ОРУ-110 кВ, ОРУ-35 кВ, замена оборудования АСУ ТП, СДТУ, УРЗА). | F_TP1600.PS.0040 | УНЦ на кадастровые работы ПС (ЗПС) и работы по установлению земельных отношений | ПС 110/35/6 кВ Большечерногорская | нд | К | 2028 | нд | 1 га | Приказ об утв. ПСД | № 53-Э от 27.11.2019 | Ханты-Мансийский автономный округ | 1 | 0.61 | 1 га | П11-01 | 2856.53 | 1 | 1742.4833 | нд
1.2.1.2 | Реконструкция ПС 110/35/6 кВ Большечерногорская (ОРУ-110 кВ, ОРУ-35 кВ, замена оборудования АСУ ТП, СДТУ, УРЗА). | F_TP1600.PS.0040 | УНЦ на демонтажные работы ПС | ПС 110/35/6 кВ Большечерногорская | нд | К | 2028 | 110 | Выключатель | Приказ об утв. ПСД | № 53-Э от 27.11.2019 | Ханты-Мансийский автономный округ | 1 | 2 | 1 ед. | М6-07-2 | 554 | 2.08 | 2304.64 | нд
1.2.1.2 | Реконструкция ПС 110/35/6 кВ Большечерногорская (ОРУ-110 кВ, ОРУ-35 кВ, замена оборудования АСУ ТП, СДТУ, УРЗА). | F_TP1600.PS.0040 | УНЦ на демонтажные работы ПС | ПС 110/35/6 кВ Большечерногорская | нд | К | 2028 | 110 | Ограничитель перенапряжения | Приказ об утв. ПСД | № 53-Э от 27.11.2019 | Ханты-Мансийский автономный округ | 1 | 4 | 1 ед. | М6-11-3 | 180.02 | 2.08 | 1497.7664 | нд
1.2.1.2 | Реконструкция ПС 110/35/6 кВ Большечерногорская (ОРУ-110 кВ, ОРУ-35 кВ, замена оборудования АСУ ТП, СДТУ, УРЗА). | F_TP1600.PS.0040 | УНЦ на демонтажные работы ПС | ПС 110/35/6 кВ Большечерногорская | нд | К | 2028 | 35 | Выключатель | Приказ об утв. ПСД | № 53-Э от 27.11.2019 | Ханты-Мансийский автономный округ | 1 | 7 | 1 ед. | М6-07-1 | 69.1 | 2.08 | 1006.096 | нд
1.2.1.2 | Реконструкция ПС 110/35/6 кВ Большечерногорская (ОРУ-110 кВ, ОРУ-35 кВ, замена оборудования АСУ ТП, СДТУ, УРЗА). | F_TP1600.PS.0040 | УНЦ на демонтажные работы ПС | ПС 110/35/6 кВ Большечерногорская | нд | К | 2028 | 35 | Трансформатор тока трехфазный | Приказ об утв. ПСД | № 53-Э от 27.11.2019 | Ханты-Мансийский автономный округ | 1 | 8 | 1 ед. | М6-09-2 | 878.74 | 2.08 | 14622.2336 | нд
1.2.1.2 | Реконструкция ПС 110/35/6 кВ Большечерногорская (ОРУ-110 кВ, ОРУ-35 кВ, замена оборудования АСУ ТП, СДТУ, УРЗА). | F_TP1600.PS.0040 | УНЦ на демонтажные работы ПС | ПС 110/35/6 кВ Большечерногорская | нд | К | 2028 | 35 | Трансформатор напряжения | Приказ об утв. ПСД | № 53-Э от 27.11.2019 | Ханты-Мансийский автономный округ | 1 | 2 | 1 ед. | М6-10-2 | 954.09 | 2.08 | 3969.0144 | нд
1.2.1.2 | Реконструкция ПС 110/35/6 кВ Большечерногорская (ОРУ-110 кВ, ОРУ-35 кВ, замена оборудования АСУ ТП, СДТУ, УРЗА). | F_TP1600.PS.0040 | УНЦ на демонтажные работы ПС | ПС 110/35/6 кВ Большечерногорская | нд | К | 2028 | 6 | Ограничитель перенапряжения | Приказ об утв. ПСД | № 53-Э от 27.11.2019 | Ханты-Мансийский автономный округ | 1 | 12 | 1 ед. | М6-11-1 | 36.65 | 2.08 | 914.784 | нд
1.2.1.2 | Реконструкция ПС 110/35/6 кВ Большечерногорская (ОРУ-110 кВ, ОРУ-35 кВ, замена оборудования АСУ ТП, СДТУ, УРЗА). | F_TP1600.PS.0040 | УНЦ на демонтажные работы ПС | ПС 110/35/6 кВ Большечерногорская | нд | К | 2028 | 6 | Трансформатор напряжения | Приказ об утв. ПСД | № 53-Э от 27.11.2019 | Ханты-Мансийский автономный округ | 1 | 2 | 1 ед. | М6-10-1 | 45.83 | 2.08 | 190.6528 | нд
1.2.1.2 | Реконструкция ПС 110/35/6 кВ Большечерногорская (ОРУ-110 кВ, ОРУ-35 кВ, замена оборудования АСУ ТП, СДТУ, УРЗА). | F_TP1600.PS.0040 | УНЦ на проектные и изыскательские работы для отдельных элементов электрических сетей | ПС 110/35/6 кВ Большечерногорская | нд | К | 2028 | нд | от 501 до 1001 | Приказ об утв. ПСД | № 53-Э от 27.11.2019 | Ханты-Мансийский автономный округ | 1 | 1 | 1 объект | П6-13 | 70916.85 | 1 | 70916.85 | нд
1.2.1.2 | Реконструкция ПС 110/35/6 кВ Большечерногорская (ОРУ-110 кВ, ОРУ-35 кВ, замена оборудования АСУ ТП, СДТУ, УРЗА). | F_TP1600.PS.0040 | УНЦ гирлянды изоляторов ВЛ | ВЛ 35 кВ Линия №№ 1-4 | нд | К | 2028 | 35 | 1 линейный изолятор | Приказ об утв. ПСД | № 53-Э от 27.11.2019 | Ханты-Мансийский автономный округ | 1 | 18 | 1 ед | Л10-01-2 | 23.13 | 1.61 | 670.3074 | нд
1.2.1.2 | Реконструкция ПС 110/35/6 кВ Большечерногорская (ОРУ-110 кВ, ОРУ-35 кВ, замена оборудования АСУ ТП, СДТУ, УРЗА). | F_TP1600.PS.0040 | Итого объем финансовых потребностей по инвестиционному проекту, тыс. рублей | нд | нд | нд | нд | нд | нд | нд | нд | нд | нд | нд | нд | нд | нд | нд | 978677.8088 | нд
1.2.1.2 | Реконструкция ПС 110/35/6 кВ Кольцевая (ОРУ-110 кВ, ОРУ -35 кВ, замена оборудования АСУ ТП, СДТУ, УРЗА). | F_TP1600.PS.0086 | УНЦ комплекса систем безопасности ПС | ПС 110/35/6 кВ Кольцевая | нд | С | 2025 | нд | Шкаф серверов системы видеонаблюдения | Приказ об утв. ПСД | № 10-Э от 26.07.2023 | Ханты-Мансийский автономный округ | 1 | 1 | 1 шт. | И15-01 | 3499.04 | 2.06 | 7208.0224 | нд
1.2.1.2 | Реконструкция ПС 110/35/6 кВ Кольцевая (ОРУ-110 кВ, ОРУ -35 кВ, замена оборудования АСУ ТП, СДТУ, УРЗА). | F_TP1600.PS.0086 | УНЦ комплекса систем безопасности ПС | ПС 110/35/6 кВ Кольцевая | нд | С | 2025 | нд | СКУД | Приказ об утв. ПСД | № 10-Э от 26.07.2023 | Ханты-Мансийский автономный округ | 1 | 2 | 1 точка доступа | И15-07 | 212.14 | 2.06 | 874.0168 | нд
1.2.1.2 | Реконструкция ПС 110/35/6 кВ Кольцевая (ОРУ-110 кВ, ОРУ -35 кВ, замена оборудования АСУ ТП, СДТУ, УРЗА). | F_TP1600.PS.0086 | УНЦ комплекса систем безопасности ПС | ПС 110/35/6 кВ Кольцевая | нд | С | 2025 | нд | АРМ персонала комплекса систем безопасности | Приказ об утв. ПСД | № 10-Э от 26.07.2023 | Ханты-Мансийский автономный округ | 1 | 2 | 1 шт | И15-03 | 309.99 | 2.06 | 1277.1588 | нд
1.2.1.2 | Реконструкция ПС 110/35/6 кВ Кольцевая (ОРУ-110 кВ, ОРУ -35 кВ, замена оборудования АСУ ТП, СДТУ, УРЗА). | F_TP1600.PS.0086 | УНЦ комплекса систем безопасности ПС | ПС 110/35/6 кВ Кольцевая | нд | С | 2025 | нд | Стационарная камера охранного (технологического) видеонаблюдения | Приказ об утв. ПСД | № 10-Э от 26.07.2023 | Ханты-Мансийский автономный округ | 1 | 25 | 1 точка наблюдения | И15-05 | 234.29 | 2.06 | 12065.935 | нд
1.2.1.2 | Реконструкция ПС 110/35/6 кВ Кольцевая (ОРУ-110 кВ, ОРУ -35 кВ, замена оборудования АСУ ТП, СДТУ, УРЗА). | F_TP1600.PS.0086 | УНЦ комплекса систем безопасности ПС | ПС 110/35/6 кВ Кольцевая | нд | С | 2025 | нд | Системы пожарной и охранной сигнализации | Приказ об утв. ПСД | № 10-Э от 26.07.2023 | Ханты-Мансийский автономный округ | 1 | 826.88 | 1 м² здания | И15-08 | 2.48 | 2.06 | 4224.3645 | нд
1.2.1.2 | Реконструкция ПС 110/35/6 кВ Кольцевая (ОРУ-110 кВ, ОРУ -35 кВ, замена оборудования АСУ ТП, СДТУ, УРЗА). | F_TP1600.PS.0086 | УНЦ бакового выключателя 110-220 кВ без устройства фундаментов | ПС 110/35/6 кВ Кольцевая | нд | С | 2025 | 110 | Iном 3150, Iоткл 50кА | Приказ об утв. ПСД | № 10-Э от 26.07.2023 | Ханты-Мансийский автономный округ | 1 | 5 | 1 ед | И8-01-2 | 20619.25 | 1.83 | 188666.1375 | нд
1.2.1.2 | Реконструкция ПС 110/35/6 кВ Кольцевая (ОРУ-110 кВ, ОРУ -35 кВ, замена оборудования АСУ ТП, СДТУ, УРЗА). | F_TP1600.PS.0086 | УНЦ элементов ПС без устройства фундаментов | ПС 110/35/6 кВ Кольцевая | нд | С | 2025 | 110 | ТН (до трех вторичных обмоток) на три фазы | Приказ об утв. ПСД | № 10-Э от 26.07.2023 | Ханты-Мансийский автономный округ | 1 | 3 | 1 ед | И10-02-3 | 4679.65 | 1.83 | 25691.2785 | нд
1.2.1.2 | Реконструкция ПС 110/35/6 кВ Кольцевая (ОРУ-110 кВ, ОРУ -35 кВ, замена оборудования АСУ ТП, СДТУ, УРЗА). | F_TP1600.PS.0086 | УНЦ элементов ПС без устройства фундаментов | ПС 110/35/6 кВ Кольцевая | нд | С | 2025 | 35 | ТН (до трех вторичных обмоток) на три фазы | Приказ об утв. ПСД | № 10-Э от 26.07.2023 | Ханты-Мансийский автономный округ | 1 | 2 | 1 ед | И10-02-2 | 2265.45 | 1.83 | 8291.547 | нд
1.2.1.2 | Реконструкция ПС 110/35/6 кВ Кольцевая (ОРУ-110 кВ, ОРУ -35 кВ, замена оборудования АСУ ТП, СДТУ, УРЗА). | F_TP1600.PS.0086 | УНЦ элементов ПС без устройства фундаментов | ПС 110/35/6 кВ Кольцевая | нд | С | 2025 | 110 | Разъединитель на три полюса | Приказ об утв. ПСД | № 10-Э от 26.07.2023 | Ханты-Мансийский автономный округ | 1 | 29 | 1 ед | И10-06-3 | 5022.89 | 1.83 | 266564.7723 | нд
1.2.1.2 | Реконструкция ПС 110/35/6 кВ Кольцевая (ОРУ-110 кВ, ОРУ -35 кВ, замена оборудования АСУ ТП, СДТУ, УРЗА). | F_TP1600.PS.0086 | УНЦ элементов ПС без устройства фундаментов | ПС 110/35/6 кВ Кольцевая | нд | С | 2025 | 110 | Однополюсный разъединитель | Приказ об утв. ПСД | № 10-Э от 26.07.2023 | Ханты-Мансийский автономный округ | 1 | 30 | 1 ед | И10-05-3 | 2837.26 | 1.83 | 155765.574 | нд
1.2.1.2 | Реконструкция ПС 110/35/6 кВ Кольцевая (ОРУ-110 кВ, ОРУ -35 кВ, замена оборудования АСУ ТП, СДТУ, УРЗА). | F_TP1600.PS.0086 | УНЦ элементов ПС без устройства фундаментов | ПС 110/35/6 кВ Кольцевая | нд | С | 2025 | 35 | Разъединитель на три полюса | Приказ об утв. ПСД | № 10-Э от 26.07.2023 | Ханты-Мансийский автономный округ | 1 | 18 | 1 ед | И10-06-2 | 2201.61 | 1.83 | 72521.0334 | нд
1.2.1.2 | Реконструкция ПС 110/35/6 кВ Кольцевая (ОРУ-110 кВ, ОРУ -35 кВ, замена оборудования АСУ ТП, СДТУ, УРЗА). | F_TP1600.PS.0086 | УНЦ элементов ПС без устройства фундаментов | ПС 110/35/6 кВ Кольцевая | нд | С | 2025 | 110 | Шинная опора на одну фазу | Приказ об утв. ПСД | № 10-Э от 26.07.2023 | Ханты-Мансийский автономный округ | 1 | 67 | 1 ед | И10-09-3 | 162.09 | 1.83 | 19873.8549 | нд
1.2.1.2 | Реконструкция ПС 110/35/6 кВ Кольцевая (ОРУ-110 кВ, ОРУ -35 кВ, замена оборудования АСУ ТП, СДТУ, УРЗА). | F_TP1600.PS.0086 | УНЦ элементов ПС без устройства фундаментов | ПС 110/35/6 кВ Кольцевая | нд | С | 2025 | 35 | Шинная опора на одну фазу | Приказ об утв. ПСД | № 10-Э от 26.07.2023 | Ханты-Мансийский автономный округ | 1 | 66 | 1 ед | И10-09-2 | 104.93 | 1.83 | 12673.4454 | нд
1.2.1.2 | Реконструкция ПС 110/35/6 кВ Кольцевая (ОРУ-110 кВ, ОРУ -35 кВ, замена оборудования АСУ ТП, СДТУ, УРЗА). | F_TP1600.PS.0086 | УНЦэлементов ПС с устройством фундаментов | ПС 110/35/6 кВ Кольцевая | нд | С | 2025 | 6 | Шинная опора на одну фазу | Приказ об утв. ПСД | № 10-Э от 26.07.2023 | Ханты-Мансийский автономный округ | 1 | 39 | 1 ед. | И5-09-1 | 51.45 | 1.83 | 3671.9865 | нд
1.2.1.2 | Реконструкция ПС 110/35/6 кВ Кольцевая (ОРУ-110 кВ, ОРУ -35 кВ, замена оборудования АСУ ТП, СДТУ, УРЗА). | F_TP1600.PS.0086 | УНЦ РЗА | ПС 110/35/6 кВ Кольцевая | нд | С | 2025 | 110 | Шкафы РЗА 1 архитектуры. Комплект защит трансформатора 110-220 кВ | Приказ об утв. ПСД | № 10-Э от 26.07.2023 | Ханты-Мансийский автономный округ | 1 | 4 | 1 ед | И11-32 | 4465.96 | 1.83 | 32690.8272 | нд
1.2.1.2 | Реконструкция ПС 110/35/6 кВ Кольцевая (ОРУ-110 кВ, ОРУ -35 кВ, замена оборудования АСУ ТП, СДТУ, УРЗА). | F_TP1600.PS.0086 | УНЦ РЗА | ПС 110/35/6 кВ Кольцевая | нд | С | 2025 | 110 | Шкафы РЗА 1 архитектуры. Шкаф автоматики регулирования напряжения двух трансформаторов | Приказ об утв. ПСД | № 10-Э от 26.07.2023 | Ханты-Мансийский автономный округ | 1 | 2 | 1 ед | И11-51 | 3561.76 | 1.83 | 13036.0416 | нд
1.2.1.2 | Реконструкция ПС 110/35/6 кВ Кольцевая (ОРУ-110 кВ, ОРУ -35 кВ, замена оборудования АСУ ТП, СДТУ, УРЗА). | F_TP1600.PS.0086 | УНЦ РЗА | ПС 110/35/6 кВ Кольцевая | нд | С | 2025 | 110 | Шкаф ступенчатых защит ЛЭП 110-220 кВ с обменом разрешающими сигналами с УРОВ и АУВ (для схем РУ с одним выключателем без обходной системы сборных шин) для решений без использования протоколов GOOSE и SV | Приказ об утв. ПСД | № 10-Э от 26.07.2023 | Ханты-Мансийский автономный округ | 1 | 4 | 1 ед | И11-21 | 2988.04 | 1.83 | 21872.4528 | нд
1.2.1.2 | Реконструкция ПС 110/35/6 кВ Кольцевая (ОРУ-110 кВ, ОРУ -35 кВ, замена оборудования АСУ ТП, СДТУ, УРЗА). | F_TP1600.PS.0086 | УНЦ РЗА | ПС 110/35/6 кВ Кольцевая | нд | С | 2025 | 110 | Шкаф защит с устройством резервирования при отказе выключателя (далее - УРОВ) и автоматикой управления выключателем (далее - АУВ) обходного выключателя 110-220 кВ для решений без использования протоколов GOOSE и SV | Приказ об утв. ПСД | № 10-Э от 26.07.2023 | Ханты-Мансийский автономный округ | 1 | 1 | 1 ед | И11-08 | 2744.78 | 1.83 | 5022.9474 | нд
1.2.1.2 | Реконструкция ПС 110/35/6 кВ Кольцевая (ОРУ-110 кВ, ОРУ -35 кВ, замена оборудования АСУ ТП, СДТУ, УРЗА). | F_TP1600.PS.0086 | УНЦ РЗА | ПС 110/35/6 кВ Кольцевая | нд | С | 2025 | 110 | Шкаф защит с УРОВ и АУВ шиносоединительного (секционного) выключателя для решений без использования протоколов GOOSE и SV | Приказ об утв. ПСД | № 10-Э от 26.07.2023 | Ханты-Мансийский автономный округ | 1 | 1 | 1 ед | И11-09 | 3659.78 | 1.83 | 6697.3974 | нд
1.2.1.2 | Реконструкция ПС 110/35/6 кВ Кольцевая (ОРУ-110 кВ, ОРУ -35 кВ, замена оборудования АСУ ТП, СДТУ, УРЗА). | F_TP1600.PS.0086 | УНЦ РЗА | ПС 110/35/6 кВ Кольцевая | нд | С | 2025 | 35 | РЗА 1 архитектуры. МП терминал защит и автоматики вводного выключателя 6-35 кВ | Приказ об утв. ПСД | № 10-Э от 26.07.2023 | Ханты-Мансийский автономный округ | 1 | 2 | 1 ед | И11-136 | 1298.06 | 1.83 | 4750.8996 | нд
1.2.1.2 | Реконструкция ПС 110/35/6 кВ Кольцевая (ОРУ-110 кВ, ОРУ -35 кВ, замена оборудования АСУ ТП, СДТУ, УРЗА). | F_TP1600.PS.0086 | УНЦ РЗА | ПС 110/35/6 кВ Кольцевая | нд | С | 2025 | 35 | РЗА 1 архитектуры. Комплект защит и автоматики секционного выключателя 6-35 кВ | Приказ об утв. ПСД | № 10-Э от 26.07.2023 | Ханты-Мансийский автономный округ | 1 | 1 | 1 ед | И11-132 | 2176.38 | 1.83 | 3982.7754 | нд
1.2.1.2 | Реконструкция ПС 110/35/6 кВ Кольцевая (ОРУ-110 кВ, ОРУ -35 кВ, замена оборудования АСУ ТП, СДТУ, УРЗА). | F_TP1600.PS.0086 | УНЦ РЗА | ПС 110/35/6 кВ Кольцевая | нд | С | 2025 | 35 | Микропроцессорный терминал автоматики отходящих линий 6-35 кВ для решений без использования протоколов GOOSE и SV | Приказ об утв. ПСД | № 10-Э от 26.07.2023 | Ханты-Мансийский автономный округ | 1 | 5 | 1 ед | И11-140 | 1009.17 | 1.83 | 9233.9055 | нд
1.2.1.2 | Реконструкция ПС 110/35/6 кВ Кольцевая (ОРУ-110 кВ, ОРУ -35 кВ, замена оборудования АСУ ТП, СДТУ, УРЗА). | F_TP1600.PS.0086 | УНЦ РЗА | ПС 110/35/6 кВ Кольцевая | нд | С | 2025 | 110 | шкаф дифференциально-фазной защиты ЛЭП 110-220 к В с комплектом ступенчатых защит и обменом разрешающими сигналами (для схем РУ двумя выключателями или с обходной системой сборных шин) для решений с использованием протокола GOOSE | Приказ об утв. ПСД | № 10-Э от 26.07.2023 | Ханты-Мансийский автономный округ | 1 | 2 | 1 ед | И11-14 | 3167.39 | 1.83 | 11592.6474 | нд
1.2.1.2 | Реконструкция ПС 110/35/6 кВ Кольцевая (ОРУ-110 кВ, ОРУ -35 кВ, замена оборудования АСУ ТП, СДТУ, УРЗА). | F_TP1600.PS.0086 | УНЦ РЗА | ПС 110/35/6 кВ Кольцевая | нд | С | 2025 | 110 | Шкаф направленной высокочастотной защиты ЛЭП 110 – 220 кВ с комплектом ступенчатых защит и обменом разрешающими сигналами (для схем РУ с двумя выключателями или с обходной системой сборных шин) для решений без использования протоколов GOOSE и SV | Приказ об утв. ПСД | № 10-Э от 26.07.2023 | Ханты-Мансийский автономный округ | 1 | 4 | 1 ед | И11-16 | 3167.39 | 1.83 | 23185.2948 | нд
1.2.1.2 | Реконструкция ПС 110/35/6 кВ Кольцевая (ОРУ-110 кВ, ОРУ -35 кВ, замена оборудования АСУ ТП, СДТУ, УРЗА). | F_TP1600.PS.0086 | УНЦ РЗА | ПС 110/35/6 кВ Кольцевая | нд | С | 2025 | 110 | шкаф дифференциальной защиты сборных шин 110-220 кВ (15 присоединений с управляемой фиксацией) для решений без использования протоколов GOOSE и SV | Приказ об утв. ПСД | № 10-Э от 26.07.2023 | Ханты-Мансийский автономный округ | 1 | 1 | 1 ед | И11-04 | 9726.01 | 1.83 | 17798.5983 | нд
1.2.1.2 | Реконструкция ПС 110/35/6 кВ Кольцевая (ОРУ-110 кВ, ОРУ -35 кВ, замена оборудования АСУ ТП, СДТУ, УРЗА). | F_TP1600.PS.0086 | УНЦ РЗА | ПС 110/35/6 кВ Кольцевая | нд | С | 2025 | 110 | Шкаф резервных защит трансформатора 110 - 220 кВ для решений без использования протоколов GOOSE и SV | Приказ об утв. ПСД | № 10-Э от 26.07.2023 | Ханты-Мансийский автономный округ | 1 | 4 | 1 ед | И11-33 | 3633.28 | 1.83 | 26595.6096 | нд
1.2.1.2 | Реконструкция ПС 110/35/6 кВ Кольцевая (ОРУ-110 кВ, ОРУ -35 кВ, замена оборудования АСУ ТП, СДТУ, УРЗА). | F_TP1600.PS.0086 | УНЦ системы оперативного постоянного токаи собственных нужд ПС, РП (СП, ТП, РТП) | ПС 110/35/6 кВ Кольцевая | нд | С | 2025 | 110 | Шкаф ввода на постоянном токе с АВ, номинальный ток 250 А | Приказ об утв. ПСД | № 10-Э от 26.07.2023 | Ханты-Мансийский автономный округ | 1 | 1 | 1 ед | И13-01 | 914.25 | 1.59 | 1453.6575 | нд
1.2.1.2 | Реконструкция ПС 110/35/6 кВ Кольцевая (ОРУ-110 кВ, ОРУ -35 кВ, замена оборудования АСУ ТП, СДТУ, УРЗА). | F_TP1600.PS.0086 | УНЦ системы оперативного постоянного токаи собственных нужд ПС, РП (СП, ТП, РТП) | ПС 110/35/6 кВ Кольцевая | нд | С | 2025 | 110 | Шкаф с зарядно-подзарядными устройствами, номинальный ток 100 А | Приказ об утв. ПСД | № 10-Э от 26.07.2023 | Ханты-Мансийский автономный округ | 1 | 1 | 1 ед | И13-04 | 2409.41 | 1.59 | 3830.9619 | нд
1.2.1.2 | Реконструкция ПС 110/35/6 кВ Кольцевая (ОРУ-110 кВ, ОРУ -35 кВ, замена оборудования АСУ ТП, СДТУ, УРЗА). | F_TP1600.PS.0086 | УНЦ системы оперативного постоянного токаи собственных нужд ПС, РП (СП, ТП, РТП) | ПС 110/35/6 кВ Кольцевая | нд | С | 2025 | 110 | Шкаф распределения оперативного постоянного тока с АВ на 20 ед. отходящих линий, номинальный ток 16 А | Приказ об утв. ПСД | № 10-Э от 26.07.2023 | Ханты-Мансийский автономный округ | 1 | 3 | 1 ед | И13-03 | 1940.86 | 1.59 | 9257.9022 | нд
1.2.1.2 | Реконструкция ПС 110/35/6 кВ Кольцевая (ОРУ-110 кВ, ОРУ -35 кВ, замена оборудования АСУ ТП, СДТУ, УРЗА). | F_TP1600.PS.0086 | УНЦ системы оперативного постоянного токаи собственных нужд ПС, РП (СП, ТП, РТП) | ПС 110/35/6 кВ Кольцевая | нд | С | 2025 | 110 | Шкаф ввода на переменном токе с АВ, номинальный ток 2500 А | Приказ об утв. ПСД | № 10-Э от 26.07.2023 | Ханты-Мансийский автономный округ | 1 | 2 | 1 ед | И13-06 | 3389.79 | 1.59 | 10779.5322 | нд
1.2.1.2 | Реконструкция ПС 110/35/6 кВ Кольцевая (ОРУ-110 кВ, ОРУ -35 кВ, замена оборудования АСУ ТП, СДТУ, УРЗА). | F_TP1600.PS.0086 | УНЦ АСУТП присоединения | ПС 110/35/6 кВ Кольцевая | нд | С | 2025 | 35 | 35 кВ и выше | Приказ об утв. ПСД | № 10-Э от 26.07.2023 | Ханты-Мансийский автономный округ | 1 | 15 | 1 ед. | А4-02 | 1046.28 | 1.84 | 28877.328 | нд
1.2.1.2 | Реконструкция ПС 110/35/6 кВ Кольцевая (ОРУ-110 кВ, ОРУ -35 кВ, замена оборудования АСУ ТП, СДТУ, УРЗА). | F_TP1600.PS.0086 | УНЦ систем АСУТП и ТМ | ПС 110/35/6 кВ Кольцевая | нд | С | 2025 | 110 | Шкаф серверного оборудования основной типа ШСО 1 | Приказ об утв. ПСД | № 10-Э от 26.07.2023 | Ханты-Мансийский автономный округ | 1 | 4 | 1 ед | А5-02 | 17966.55 | 1.84 | 132233.808 | нд
1.2.1.2 | Реконструкция ПС 110/35/6 кВ Кольцевая (ОРУ-110 кВ, ОРУ -35 кВ, замена оборудования АСУ ТП, СДТУ, УРЗА). | F_TP1600.PS.0086 | УНЦ систем АСУТП и ТМ | ПС 110/35/6 кВ Кольцевая | нд | С | 2025 | 110 | Шкаф общеподстанционных контроллеров с кол-вом собираемых дискретных сигналов: 128 шт | Приказ об утв. ПСД | № 10-Э от 26.07.2023 | Ханты-Мансийский автономный округ | 1 | 9 | 1 ед. | А5-17 | 2974.86 | 1.84 | 49263.6816 | нд
1.2.1.2 | Реконструкция ПС 110/35/6 кВ Кольцевая (ОРУ-110 кВ, ОРУ -35 кВ, замена оборудования АСУ ТП, СДТУ, УРЗА). | F_TP1600.PS.0086 | УНЦ систем АСУТП и ТМ | ПС 110/35/6 кВ Кольцевая | нд | С | 2025 | 110 | АРМ персонала АСУТП (РЗА) | Приказ об утв. ПСД | № 10-Э от 26.07.2023 | Ханты-Мансийский автономный округ | 1 | 1 | 1 ед. | А5-08 | 425.87 | 1.84 | 783.6008 | нд
1.2.1.2 | Реконструкция ПС 110/35/6 кВ Кольцевая (ОРУ-110 кВ, ОРУ -35 кВ, замена оборудования АСУ ТП, СДТУ, УРЗА). | F_TP1600.PS.0086 | УНЦ ИИК | ПС 110/35/6 кВ Кольцевая | нд | С | 2025 | 110 | Установка трехфазного прибора учета трансформаторного включения в шкафу учета с ТТ и ТН (без догрузочных резисторов) | Приказ об утв. ПСД | № 10-Э от 26.07.2023 | Ханты-Мансийский автономный округ | 1 | 22 | 1 точка учета | А1-46 | 172.63 | 2.06 | 7823.5916 | нд
1.2.1.2 | Реконструкция ПС 110/35/6 кВ Кольцевая (ОРУ-110 кВ, ОРУ -35 кВ, замена оборудования АСУ ТП, СДТУ, УРЗА). | F_TP1600.PS.0086 | УНЦ сети связи | ПС 110/35/6 кВ Кольцевая | нд | С | 2025 | 110 | СКС | Приказ об утв. ПСД | № 10-Э от 26.07.2023 | Ханты-Мансийский автономный округ | 1 | 1 | 1 объект | И14-10 | 1291.57 | 1.83 | 2363.5731 | нд
1.2.1.2 | Реконструкция ПС 110/35/6 кВ Кольцевая (ОРУ-110 кВ, ОРУ -35 кВ, замена оборудования АСУ ТП, СДТУ, УРЗА). | F_TP1600.PS.0086 | УНЦ сети связи | ПС 110/35/6 кВ Кольцевая | нд | С | 2025 | 110 | ЛВС | Приказ об утв. ПСД | № 10-Э от 26.07.2023 | Ханты-Мансийский автономный округ | 1 | 1 | 1 объект | И14-09 | 4497.95 | 1.83 | 8231.2485 | нд
1.2.1.2 | Реконструкция ПС 110/35/6 кВ Кольцевая (ОРУ-110 кВ, ОРУ -35 кВ, замена оборудования АСУ ТП, СДТУ, УРЗА). | F_TP1600.PS.0086 | УНЦ сети связи | ПС 110/35/6 кВ Кольцевая | нд | С | 2025 | 110 | Аппаратура громкоговорящей и радиопоисковой связи | Приказ об утв. ПСД | № 10-Э от 26.07.2023 | Ханты-Мансийский автономный округ | 1 | 1 | 1 объект | И14-05 | 1049.81 | 1.83 | 1921.1523 | нд
1.2.1.2 | Реконструкция ПС 110/35/6 кВ Кольцевая (ОРУ-110 кВ, ОРУ -35 кВ, замена оборудования АСУ ТП, СДТУ, УРЗА). | F_TP1600.PS.0086 | УНЦ сети связи | ПС 110/35/6 кВ Кольцевая | нд | С | 2025 | 110 | Оборудование электропитания, 6 кВт | Приказ об утв. ПСД | № 10-Э от 26.07.2023 | Ханты-Мансийский автономный округ | 1 | 1 | 1 объект | И14-07 | 2018.62 | 1.83 | 3694.0746 | нд
1.2.1.2 | Реконструкция ПС 110/35/6 кВ Кольцевая (ОРУ-110 кВ, ОРУ -35 кВ, замена оборудования АСУ ТП, СДТУ, УРЗА). | F_TP1600.PS.0086 | УНЦ выключателя 35 кВ с устройством фундаментов | ПС 110/35/6 кВ Кольцевая | нд | С | 2025 | 35 | Iном 2000, Iоткл 25кА | Приказ об утв. ПСД | № 10-Э от 26.07.2023 | Ханты-Мансийский автономный округ | 1 | 6 | 1 ед | И2-01-1 | 1790.15 | 1.59 | 17078.031 | нд
1.2.1.2 | Реконструкция ПС 110/35/6 кВ Кольцевая (ОРУ-110 кВ, ОРУ -35 кВ, замена оборудования АСУ ТП, СДТУ, УРЗА). | F_TP1600.PS.0086 | УНЦ ячейки выключателя КРУ 6-35 кВ | ПС 110/35/6 кВ Кольцевая | нд | С | 2025 | 6 | Iном 1250, Iоткл 31,5кА | Приказ об утв. ПСД | № 10-Э от 26.07.2023 | Ханты-Мансийский автономный округ | 1 | 14 | 1 ячейка | В3-02-3 | 2403.46 | 1.59 | 53501.0196 | нд
1.2.1.2 | Реконструкция ПС 110/35/6 кВ Кольцевая (ОРУ-110 кВ, ОРУ -35 кВ, замена оборудования АСУ ТП, СДТУ, УРЗА). | F_TP1600.PS.0086 | УНЦ ячейки выключателя НУ 6-35 кВ | ПС 110/35/6 кВ Кольцевая | нд | С | 2025 | 6 | Iном 1000(1250), Iоткл 25кА | Приказ об утв. ПСД | № 10-Э от 26.07.2023 | Ханты-Мансийский автономный округ | 1 | 2 | 1 ячейка | В2-02-1 | 5058.3 | 1.59 | 16085.394 | нд
1.2.1.2 | Реконструкция ПС 110/35/6 кВ Кольцевая (ОРУ-110 кВ, ОРУ -35 кВ, замена оборудования АСУ ТП, СДТУ, УРЗА). | F_TP1600.PS.0086 | УНЦ ячейки двухобмоточного трансформатора 6-35 кВ | ПС 110/35/6 кВ Кольцевая | нд | С | 2025 | 6 | сухой Т 20/HH, 400 кВА | Приказ об утв. ПСД | № 10-Э от 26.07.2023 | Ханты-Мансийский автономный округ | 1 | 4 | 1 ячейка | Т5-14-4 | 2590.48 | 1.86 | 19273.1712 | нд
1.2.1.2 | Реконструкция ПС 110/35/6 кВ Кольцевая (ОРУ-110 кВ, ОРУ -35 кВ, замена оборудования АСУ ТП, СДТУ, УРЗА). | F_TP1600.PS.0086 | УНЦ системы ВЧ связи 35-750 кВ | ПС 110/35/6 кВ Кольцевая | нд | С | 2025 | 110 | ВЧ-обработка и присоединение на ЛЭП 110 (150) кВ | Приказ об утв. ПСД | № 10-Э от 26.07.2023 | Ханты-Мансийский автономный округ | 1 | 8 | 1 ед. | А6-02-1 | 5334.69 | 1.84 | 78526.6368 | нд
1.2.1.2 | Реконструкция ПС 110/35/6 кВ Кольцевая (ОРУ-110 кВ, ОРУ -35 кВ, замена оборудования АСУ ТП, СДТУ, УРЗА). | F_TP1600.PS.0086 | УНЦ ОКСН | ПС 110/35/6 кВ Кольцевая | нд | С | 2025 | 110 | 48 ОВ, 30кН | Приказ об утв. ПСД | № 10-Э от 26.07.2023 | Ханты-Мансийский автономный округ | 1 | 26.467 | 1 км | О2-06-3 | 527.01 | 1.61 | 22456.8816 | нд
1.2.1.2 | Реконструкция ПС 110/35/6 кВ Кольцевая (ОРУ-110 кВ, ОРУ -35 кВ, замена оборудования АСУ ТП, СДТУ, УРЗА). | F_TP1600.PS.0086 | УНЦ на внутриплощадочные дороги ПС и проезды | ПС 110/35/6 кВ Кольцевая | нд | С | 2025 | нд | Проезжая часть | Приказ об утв. ПСД | № 10-Э от 26.07.2023 | Ханты-Мансийский автономный округ | 1 | 3312 | 1 м2 | М3-02 | 4.08 | 2.08 | 28106.9568 | нд
1.2.1.2 | Реконструкция ПС 110/35/6 кВ Кольцевая (ОРУ-110 кВ, ОРУ -35 кВ, замена оборудования АСУ ТП, СДТУ, УРЗА). | F_TP1600.PS.0086 | УНЦ защитных ограждений ПС | ПС 110/35/6 кВ Кольцевая | нд | С | 2025 | нд | Ограждение внешнее | Приказ об утв. ПСД | № 10-Э от 26.07.2023 | Ханты-Мансийский автономный округ | 1 | 759 | 1 м периметра ПС | У4-01 | 18.6 | 1.84 | 25976.016 | нд
1.2.1.2 | Реконструкция ПС 110/35/6 кВ Кольцевая (ОРУ-110 кВ, ОРУ -35 кВ, замена оборудования АСУ ТП, СДТУ, УРЗА). | F_TP1600.PS.0086 | УНЦ на прочие здания и сооружения | ПС 110/35/6 кВ Кольцевая | нд | С | 2025 | нд | Теплая стоянка на 2 автомобиля | Приказ об утв. ПСД | № 10-Э от 26.07.2023 | Ханты-Мансийский автономный округ | 1 | 74.76 | 1 м2 | З8-04 | 132.74 | 2.08 | 20641.1762 | нд
1.2.1.2 | Реконструкция ПС 110/35/6 кВ Кольцевая (ОРУ-110 кВ, ОРУ -35 кВ, замена оборудования АСУ ТП, СДТУ, УРЗА). | F_TP1600.PS.0086 | УНЦ на демонтажные работы ПС | ПС 110/35/6 кВ Кольцевая | нд | С | 2025 | 110 | Выключатель ВМТ | Приказ об утв. ПСД | № 10-Э от 26.07.2023 | Ханты-Мансийский автономный округ | 1 | 5 | 1 ед. | М6-07-2 | 554 | 2.08 | 5761.6 | нд
1.2.1.2 | Реконструкция ПС 110/35/6 кВ Кольцевая (ОРУ-110 кВ, ОРУ -35 кВ, замена оборудования АСУ ТП, СДТУ, УРЗА). | F_TP1600.PS.0086 | УНЦ на демонтажные работы ПС | ПС 110/35/6 кВ Кольцевая | нд | С | 2025 | 110 | Трансформатор напряжения | Приказ об утв. ПСД | № 10-Э от 26.07.2023 | Ханты-Мансийский автономный округ | 1 | 4 | 1 ед. | М6-10-3 | 1063.66 | 2.08 | 8849.6512 | нд
1.2.1.2 | Реконструкция ПС 110/35/6 кВ Кольцевая (ОРУ-110 кВ, ОРУ -35 кВ, замена оборудования АСУ ТП, СДТУ, УРЗА). | F_TP1600.PS.0086 | УНЦ на демонтажные работы ПС | ПС 110/35/6 кВ Кольцевая | нд | С | 2025 | 10 | Разъединитель однополюсный | Приказ об утв. ПСД | № 10-Э от 26.07.2023 | Ханты-Мансийский автономный округ | 1 | 9 | 1 ед. | М6-12-1 | 11.65 | 2.08 | 218.088 | нд
1.2.1.2 | Реконструкция ПС 110/35/6 кВ Кольцевая (ОРУ-110 кВ, ОРУ -35 кВ, замена оборудования АСУ ТП, СДТУ, УРЗА). | F_TP1600.PS.0086 | УНЦ на демонтажные работы ПС | ПС 110/35/6 кВ Кольцевая | нд | С | 2025 | 35 | Выключатель ВМТ | Приказ об утв. ПСД | № 10-Э от 26.07.2023 | Ханты-Мансийский автономный округ | 1 | 8 | 1 ед. | М6-07-1 | 69.1 | 2.08 | 1149.824 | нд
1.2.1.2 | Реконструкция ПС 110/35/6 кВ Кольцевая (ОРУ-110 кВ, ОРУ -35 кВ, замена оборудования АСУ ТП, СДТУ, УРЗА). | F_TP1600.PS.0086 | УНЦ на демонтажные работы ПС | ПС 110/35/6 кВ Кольцевая | нд | С | 2025 | 35 | Трансформатор напряжения | Приказ об утв. ПСД | № 10-Э от 26.07.2023 | Ханты-Мансийский автономный округ | 1 | 8 | 1 ед. | М6-10-2 | 954.09 | 2.08 | 15876.0576 | нд
1.2.1.2 | Реконструкция ПС 110/35/6 кВ Кольцевая (ОРУ-110 кВ, ОРУ -35 кВ, замена оборудования АСУ ТП, СДТУ, УРЗА). | F_TP1600.PS.0086 | УНЦ на демонтажные работы ПС | ПС 110/35/6 кВ Кольцевая | нд | С | 2025 | 35 | Трансформатор тока | Приказ об утв. ПСД | № 10-Э от 26.07.2023 | Ханты-Мансийский автономный округ | 1 | 8 | 1 ед. | М6-09-2 | 878.74 | 2.08 | 14622.2336 | нд
1.2.1.2 | Реконструкция ПС 110/35/6 кВ Кольцевая (ОРУ-110 кВ, ОРУ -35 кВ, замена оборудования АСУ ТП, СДТУ, УРЗА). | F_TP1600.PS.0086 | УНЦ на демонтажные работы ПС | ПС 110/35/6 кВ Кольцевая | нд | С | 2025 | 220 | Выключатель ВМТ | Приказ об утв. ПСД | № 10-Э от 26.07.2023 | Ханты-Мансийский автономный округ | 1 | 2 | 1 ед. | М6-07-3 | 768.91 | 2.08 | 3198.6656 | нд
1.2.1.2 | Реконструкция ПС 110/35/6 кВ Кольцевая (ОРУ-110 кВ, ОРУ -35 кВ, замена оборудования АСУ ТП, СДТУ, УРЗА). | F_TP1600.PS.0086 | УНЦ на демонтажные работы ПС | ПС 110/35/6 кВ Кольцевая | нд | С | 2025 | 220 | Ячейка трехфазного трансформатора | Приказ об утв. ПСД | № 10-Э от 26.07.2023 | Ханты-Мансийский автономный округ | 1 | 1 | 1 ед. | М6-04-1 | 11338.26 | 2.08 | 23583.5808 | нд
1.2.1.2 | Реконструкция ПС 110/35/6 кВ Кольцевая (ОРУ-110 кВ, ОРУ -35 кВ, замена оборудования АСУ ТП, СДТУ, УРЗА). | F_TP1600.PS.0086 | УНЦ на демонтажные работы ПС | ПС 110/35/6 кВ Кольцевая | нд | С | 2025 | 35 | Ограничитель перенапряжения | Приказ об утв. ПСД | № 10-Э от 26.07.2023 | Ханты-Мансийский автономный округ | 1 | 6 | 1 ед. | М6-11-2 | 121.98 | 2.08 | 1522.3104 | нд
1.2.1.2 | Реконструкция ПС 110/35/6 кВ Кольцевая (ОРУ-110 кВ, ОРУ -35 кВ, замена оборудования АСУ ТП, СДТУ, УРЗА). | F_TP1600.PS.0086 | УНЦ на проектные и изыскательские работы для отдельных элементов электрических сетей | ПС 110/35/6 кВ Кольцевая | нд | С | 2025 | нд | 1 501 и выше | Приказ об утв. ПСД | № 10-Э от 26.07.2023 | Ханты-Мансийский автономный округ | 1 | 1 | 1 объект | П6-15 | 141833.7 | 1 | 141833.7 | нд
1.2.1.2 | Реконструкция ПС 110/35/6 кВ Кольцевая (ОРУ-110 кВ, ОРУ -35 кВ, замена оборудования АСУ ТП, СДТУ, УРЗА). | F_TP1600.PS.0086 | Итого объем финансовых потребностей по инвестиционному проекту, тыс. рублей | нд | нд | нд | нд | нд | нд | нд | нд | нд | нд | нд | нд | нд | нд | нд | 1714603.6307 | нд
1.2.1.2 | Реконструкция ПС 110/35/6 кВ Факел (ОРУ-110 кВ, ОРУ-35кВ.КРУН-6кВ,устройств РЗА, АСУ ТП для целей телеуправления оборудованием из ДЦ АО «СО ЕЭС» и филиала АО «Россети Тюмень» Нижневартовские электрические сети) | F_TP1600.PS.0049 | УНЦ бакового выключателя 110-220 кВ без устройства фундаментов | ПС 220/110/35/6 кВ Факел | нд | С | 2014 | 110 | Iном 3150, Iоткл 40кА | Приказ об утв. ПСД | № 306 от 17.12.2013 | Ханты-Мансийский автономный округ | 1 | 5 | 1 ед | И8-01-1 | 17934.27 | 1.83 | 164098.5705 | нд
1.2.1.2 | Реконструкция ПС 110/35/6 кВ Факел (ОРУ-110 кВ, ОРУ-35кВ.КРУН-6кВ,устройств РЗА, АСУ ТП для целей телеуправления оборудованием из ДЦ АО «СО ЕЭС» и филиала АО «Россети Тюмень» Нижневартовские электрические сети) | F_TP1600.PS.0049 | УНЦ элементов ПС без устройства фундаментов | ПС 220/110/35/6 кВ Факел | нд | С | 2014 | 110 | Разъединитель на три полюса | Приказ об утв. ПСД | № 306 от 17.12.2013 | Ханты-Мансийский автономный округ | 1 | 11 | 1 ед | И10-06-3 | 5022.89 | 1.83 | 101110.7757 | нд
1.2.1.2 | Реконструкция ПС 110/35/6 кВ Факел (ОРУ-110 кВ, ОРУ-35кВ.КРУН-6кВ,устройств РЗА, АСУ ТП для целей телеуправления оборудованием из ДЦ АО «СО ЕЭС» и филиала АО «Россети Тюмень» Нижневартовские электрические сети) | F_TP1600.PS.0049 | УНЦ системы ВЧ связи 35-750 кВ | ПС 220/110/35/6 кВ Факел | нд | С | 2014 | 110 | ВЧ-обработка и присоединение на ЛЭП 110 (150) кВ | Приказ об утв. ПСД | № 306 от 17.12.2013 | Ханты-Мансийский автономный округ | 1 | 2 | 1 ед | А6-02-1 | 5334.69 | 1.84 | 19631.6592 | нд
1.2.1.2 | Реконструкция ПС 110/35/6 кВ Факел (ОРУ-110 кВ, ОРУ-35кВ.КРУН-6кВ,устройств РЗА, АСУ ТП для целей телеуправления оборудованием из ДЦ АО «СО ЕЭС» и филиала АО «Россети Тюмень» Нижневартовские электрические сети) | F_TP1600.PS.0049 | УНЦ на демонтажные работы ПС | ПС 220/110/35/6 кВ Факел | нд | С | 2014 | 110 | Выключатель ВМТ | Приказ об утв. ПСД | № 306 от 17.12.2013 | Ханты-Мансийский автономный округ | 1 | 4 | 1 ед | М6-07-2 | 554 | 2.08 | 4609.28 | нд
1.2.1.2 | Реконструкция ПС 110/35/6 кВ Факел (ОРУ-110 кВ, ОРУ-35кВ.КРУН-6кВ,устройств РЗА, АСУ ТП для целей телеуправления оборудованием из ДЦ АО «СО ЕЭС» и филиала АО «Россети Тюмень» Нижневартовские электрические сети) | F_TP1600.PS.0049 | УНЦ РЗА | ПС 220/110/35/6 кВ Факел | нд | С | 2023 | 110 | Шкаф защит с устройством резервирования при отказе выключателя (далее - УРОВ) и автоматикой управления выключателем (далее - АУВ) обходного выключателя 110-220 кВ для решений без использования протоколов GOOSE и SV | Приказ об утв. ПСД | № 19-Э от 11.09.2023 | Ханты-Мансийский автономный округ | 1 | 1 | 1 ед | И11-08 | 2744.78 | 1.83 | 5022.9474 | нд
1.2.1.2 | Реконструкция ПС 110/35/6 кВ Факел (ОРУ-110 кВ, ОРУ-35кВ.КРУН-6кВ,устройств РЗА, АСУ ТП для целей телеуправления оборудованием из ДЦ АО «СО ЕЭС» и филиала АО «Россети Тюмень» Нижневартовские электрические сети) | F_TP1600.PS.0049 | УНЦ РЗА | ПС 220/110/35/6 кВ Факел | 1 | С | 2023 | 110 | Шкаф защит с УРОВ и АУВ шиносоединительного (секционного) выключателя для решений без использования протоколов GOOSE и SV | Приказ об утв. ПСД | № 19-Э от 11.09.2023 | Ханты-Мансийский автономный округ | 1 | 1 | 1 ед | И11-09 | 3659.78 | 1.83 | 6697.3974 | нд
1.2.1.2 | Реконструкция ПС 110/35/6 кВ Факел (ОРУ-110 кВ, ОРУ-35кВ.КРУН-6кВ,устройств РЗА, АСУ ТП для целей телеуправления оборудованием из ДЦ АО «СО ЕЭС» и филиала АО «Россети Тюмень» Нижневартовские электрические сети) | F_TP1600.PS.0049 | УНЦ РЗА | ПС 220/110/35/6 кВ Факел | 1 | С | 2023 | 110 | Шкаф АУВ 110-220 кВ и УРОВ для решений без использования протоколов GOOSE и SV | Приказ об утв. ПСД | № 19-Э от 11.09.2023 | Ханты-Мансийский автономный округ | 1 | 4 | 1 ед | И11-10 | 3668.9 | 1.59 | 23334.204 | нд
1.2.1.2 | Реконструкция ПС 110/35/6 кВ Факел (ОРУ-110 кВ, ОРУ-35кВ.КРУН-6кВ,устройств РЗА, АСУ ТП для целей телеуправления оборудованием из ДЦ АО «СО ЕЭС» и филиала АО «Россети Тюмень» Нижневартовские электрические сети) | F_TP1600.PS.0049 | УНЦ элементов ПС без устройства фундаментов | ПС 220/110/35/6 кВ Факел | 1 | С | 2023 | 110 | ТН (до трех вторичных обмоток) на три фазы | Приказ об утв. ПСД | № 19-Э от 11.09.2023 | Ханты-Мансийский автономный округ | 1 | 1 | 1 ед | И10-02-3 | 4679.65 | 1.83 | 8563.7595 | нд
1.2.1.2 | Реконструкция ПС 110/35/6 кВ Факел (ОРУ-110 кВ, ОРУ-35кВ.КРУН-6кВ,устройств РЗА, АСУ ТП для целей телеуправления оборудованием из ДЦ АО «СО ЕЭС» и филиала АО «Россети Тюмень» Нижневартовские электрические сети) | F_TP1600.PS.0049 | УНЦ ИВКЭ | ПС 220/110/35/6 кВ Факел | 1 | С | 2023 | 110 | ИВКЭ для ПС (ЗПС) 35 кВ и выше | Приказ об утв. ПСД | № 19-Э от 11.09.2023 | Ханты-Мансийский автономный округ | 1 | 1 | 1 ед | А2-02 | 1128.8 | 1.22 | 1377.136 | нд
1.2.1.2 | Реконструкция ПС 110/35/6 кВ Факел (ОРУ-110 кВ, ОРУ-35кВ.КРУН-6кВ,устройств РЗА, АСУ ТП для целей телеуправления оборудованием из ДЦ АО «СО ЕЭС» и филиала АО «Россети Тюмень» Нижневартовские электрические сети) | F_TP1600.PS.0049 | УНЦ зданий ЗРУ, ЗПС, ОПУ, РЩ, РПБ | ПС 220/110/35/6 кВ Факел | 1 | С | 2023 | 110 | ОПУ, РЩ | Приказ об утв. ПСД | № 19-Э от 11.09.2023 | Ханты-Мансийский автономный округ | 1 | 638 | 1 м2 | З4-03 | 141.69 | 1.84 | 166332.7248 | нд
1.2.1.2 | Реконструкция ПС 110/35/6 кВ Факел (ОРУ-110 кВ, ОРУ-35кВ.КРУН-6кВ,устройств РЗА, АСУ ТП для целей телеуправления оборудованием из ДЦ АО «СО ЕЭС» и филиала АО «Россети Тюмень» Нижневартовские электрические сети) | F_TP1600.PS.0049 | УНЦ постоянной части ПС | ПС 220/110/35/6 кВ Факел | 1 | С | 2023 | 110 | Открытая ПС | Приказ об утв. ПСД | № 19-Э от 11.09.2023 | Ханты-Мансийский автономный округ | 1 | 1 | 1 ПС | З1-02 | 144317.05 | 2.08 | 300179.464 | нд
1.2.1.2 | Реконструкция ПС 110/35/6 кВ Факел (ОРУ-110 кВ, ОРУ-35кВ.КРУН-6кВ,устройств РЗА, АСУ ТП для целей телеуправления оборудованием из ДЦ АО «СО ЕЭС» и филиала АО «Россети Тюмень» Нижневартовские электрические сети) | F_TP1600.PS.0049 | УНЦ систем АСУ ТП и ТМ | ПС 220/110/35/6 кВ Факел | 1 | С | 2023 | нд | Шкаф гарантированного питания АСУТП и ТМ | Приказ об утв. ПСД | № 19-Э от 11.09.2023 | Ханты-Мансийский автономный округ | 1 | 2 | 1 ед. | А5-06 | 5306.44 | 1.84 | 19527.6992 | нд
1.2.1.2 | Реконструкция ПС 110/35/6 кВ Факел (ОРУ-110 кВ, ОРУ-35кВ.КРУН-6кВ,устройств РЗА, АСУ ТП для целей телеуправления оборудованием из ДЦ АО «СО ЕЭС» и филиала АО «Россети Тюмень» Нижневартовские электрические сети) | F_TP1600.PS.0049 | УНЦ систем АСУТП и ТМ | ПС 220/110/35/6 кВ Факел | 1 | С | 2023 | нд | Шкаф общеподстанционных контроллеров с количеством собираемых дискретных сигналов: 256 шт | Приказ об утв. ПСД | № 19-Э от 11.09.2023 | Ханты-Мансийский автономный округ | 1 | 30 | 1 ед. | А5-18 | 5131.77 | 1.84 | 283273.704 | нд
1.2.1.2 | Реконструкция ПС 110/35/6 кВ Факел (ОРУ-110 кВ, ОРУ-35кВ.КРУН-6кВ,устройств РЗА, АСУ ТП для целей телеуправления оборудованием из ДЦ АО «СО ЕЭС» и филиала АО «Россети Тюмень» Нижневартовские электрические сети) | F_TP1600.PS.0049 | УНЦ систем АСУТП и ТМ | ПС 220/110/35/6 кВ Факел | 1 | С | 2023 | нд | Шкаф сетевой коммутации с пятью коммутаторами и одним сервером СОЕВ типа ШСК 5-1-1-1-1.12-1-1.0 | Приказ об утв. ПСД | № 19-Э от 11.09.2023 | Ханты-Мансийский автономный округ | 1 | 17 | 1 ед. | А5-05 | 12455.6 | 1.84 | 389611.168 | нд
1.2.1.2 | Реконструкция ПС 110/35/6 кВ Факел (ОРУ-110 кВ, ОРУ-35кВ.КРУН-6кВ,устройств РЗА, АСУ ТП для целей телеуправления оборудованием из ДЦ АО «СО ЕЭС» и филиала АО «Россети Тюмень» Нижневартовские электрические сети) | F_TP1600.PS.0049 | УНЦ систем АСУТП и ТМ | ПС 220/110/35/6 кВ Факел | 1 | С | 2023 | нд | АРМ оперативного персонала | Приказ об утв. ПСД | № 19-Э от 11.09.2023 | Ханты-Мансийский автономный округ | 1 | 4 | 1 ед. | А5-07 | 860.27 | 1.84 | 6331.5872 | нд
1.2.1.2 | Реконструкция ПС 110/35/6 кВ Факел (ОРУ-110 кВ, ОРУ-35кВ.КРУН-6кВ,устройств РЗА, АСУ ТП для целей телеуправления оборудованием из ДЦ АО «СО ЕЭС» и филиала АО «Россети Тюмень» Нижневартовские электрические сети) | F_TP1600.PS.0049 | УНЦ на проектные и изыскательские работы для ПС (ПП,ЗПС) | ПС 220/110/35/6 кВ Факел | 1 | С | 2023 | 110 | 110 (150) кВ/РУСН/РУНН | Приказ об утв. ПСД | № 19-Э от 11.09.2023 | Ханты-Мансийский автономный округ | 1 | 1 | 1 ПС | П1-02 | 93308.14 | 1 | 93308.14 | нд
1.2.1.2 | Реконструкция ПС 110/35/6 кВ Факел (ОРУ-110 кВ, ОРУ-35кВ.КРУН-6кВ,устройств РЗА, АСУ ТП для целей телеуправления оборудованием из ДЦ АО «СО ЕЭС» и филиала АО «Россети Тюмень» Нижневартовские электрические сети) | F_TP1600.PS.0049 | УНЦ на кадастровые работы ПС (ЗПС) и работы по установлению земельных отношений | ПС 220/110/35/6 кВ Факел | 2 | С | 2026 | нд | 1 га | Приказ об утв. ПСД | № 19-Э от 11.09.2023 | Ханты-Мансийский автономный округ | 1 | 0.488 | 1 га | П11-01 | 2856.53 | 1 | 1393.9866 | нд
1.2.1.2 | Реконструкция ПС 110/35/6 кВ Факел (ОРУ-110 кВ, ОРУ-35кВ.КРУН-6кВ,устройств РЗА, АСУ ТП для целей телеуправления оборудованием из ДЦ АО «СО ЕЭС» и филиала АО «Россети Тюмень» Нижневартовские электрические сети) | F_TP1600.PS.0049 | УНЦэлементов ПС с устройством фундаментов | ПС 220/110/35/6 кВ Факел | 2 | С | 2026 | 110 | Однополюсный разъединитель | Приказ об утв. ПСД | № 1-Э от 12.01.2024 | Ханты-Мансийский автономный округ | 1 | 2 | 1 ед | И5-05-3 | 2934.88 | 1.83 | 10741.6608 | нд
1.2.1.2 | Реконструкция ПС 110/35/6 кВ Факел (ОРУ-110 кВ, ОРУ-35кВ.КРУН-6кВ,устройств РЗА, АСУ ТП для целей телеуправления оборудованием из ДЦ АО «СО ЕЭС» и филиала АО «Россети Тюмень» Нижневартовские электрические сети) | F_TP1600.PS.0049 | УНЦ системы ВЧ связи 35-750 кВ | ПС 220/110/35/6 кВ Факел | 2 | С | 2026 | 220 | Комбинированная аппаратура по ВЧ (ВОЛС) | Приказ об утв. ПСД | № 1-Э от 12.01.2024 | Ханты-Мансийский автономный округ | 1 | 2 | 1 ед | А6-07 | 3657.51 | 1.84 | 13459.6368 | нд
1.2.1.2 | Реконструкция ПС 110/35/6 кВ Факел (ОРУ-110 кВ, ОРУ-35кВ.КРУН-6кВ,устройств РЗА, АСУ ТП для целей телеуправления оборудованием из ДЦ АО «СО ЕЭС» и филиала АО «Россети Тюмень» Нижневартовские электрические сети) | F_TP1600.PS.0049 | УНЦ РЗА | ПС 220/110/35/6 кВ Факел | 2 | С | 2026 | 220 | Шкафы РЗА 1 архитектуры. Комплект основных защит автотрансформатора 220 кВ и ошиновки 6-35 кВ | Приказ об утв. ПСД | № 1-Э от 12.01.2024 | Ханты-Мансийский автономный округ | 1 | 2 | 1 ед | И11-34 | 5760.93 | 1.83 | 21085.0038 | нд
1.2.1.2 | Реконструкция ПС 110/35/6 кВ Факел (ОРУ-110 кВ, ОРУ-35кВ.КРУН-6кВ,устройств РЗА, АСУ ТП для целей телеуправления оборудованием из ДЦ АО «СО ЕЭС» и филиала АО «Россети Тюмень» Нижневартовские электрические сети) | F_TP1600.PS.0049 | УНЦ РЗА | ПС 220/110/35/6 кВ Факел | 2 | С | 2026 | 220 | Шкафы РЗА 1 архитектуры. Комплект резервных защит автотрансформатора 330-750 кВ | Приказ об утв. ПСД | № 1-Э от 12.01.2024 | Ханты-Мансийский автономный округ | 1 | 2 | 1 ед | И11-38 | 3754.98 | 1.83 | 13743.2268 | нд
1.2.1.2 | Реконструкция ПС 110/35/6 кВ Факел (ОРУ-110 кВ, ОРУ-35кВ.КРУН-6кВ,устройств РЗА, АСУ ТП для целей телеуправления оборудованием из ДЦ АО «СО ЕЭС» и филиала АО «Россети Тюмень» Нижневартовские электрические сети) | F_TP1600.PS.0049 | УНЦ РЗА | ПС 220/110/35/6 кВ Факел | 2 | С | 2026 | 220 | Шкафы РЗА 1 архитектуры. Комплект защит трансформатора 110-220 кВ | Приказ об утв. ПСД | № 1-Э от 12.01.2024 | Ханты-Мансийский автономный округ | 1 | 2 | 1 ед | И11-32 | 4465.96 | 1.83 | 16345.4136 | нд
1.2.1.2 | Реконструкция ПС 110/35/6 кВ Факел (ОРУ-110 кВ, ОРУ-35кВ.КРУН-6кВ,устройств РЗА, АСУ ТП для целей телеуправления оборудованием из ДЦ АО «СО ЕЭС» и филиала АО «Россети Тюмень» Нижневартовские электрические сети) | F_TP1600.PS.0049 | УНЦ РЗА | ПС 220/110/35/6 кВ Факел | 2 | С | 2026 | 110 | Шкаф направленной высокочастотной защиты ЛЭП 110 – 220 кВ с комплектом ступенчатых защит и обменом разрешающими сигналами (для схем РУ с двумя выключателями или с обходной системой сборных шин) для решений без использования протоколов GOOSE и SV | Приказ об утв. ПСД | № 1-Э от 12.01.2024 | Ханты-Мансийский автономный округ | 1 | 2 | 1 ед | И11-16 | 3167.39 | 1.83 | 11592.6474 | нд
1.2.1.2 | Реконструкция ПС 110/35/6 кВ Факел (ОРУ-110 кВ, ОРУ-35кВ.КРУН-6кВ,устройств РЗА, АСУ ТП для целей телеуправления оборудованием из ДЦ АО «СО ЕЭС» и филиала АО «Россети Тюмень» Нижневартовские электрические сети) | F_TP1600.PS.0049 | УНЦ РЗА | ПС 220/110/35/6 кВ Факел | 2 | С | 2026 | 110 | шкаф дифференциально-фазной защиты ЛЭП 110-220 к В с комплектом ступенчатых защит и обменом разрешающими сигналами (для схем РУ двумя выключателями или с обходной системой сборных шин) для решений с использованием протокола GOOSE | Приказ об утв. ПСД | № 1-Э от 12.01.2024 | Ханты-Мансийский автономный округ | 1 | 4 | 1 ед | И11-14 | 3167.39 | 1.83 | 23185.2948 | нд
1.2.1.2 | Реконструкция ПС 110/35/6 кВ Факел (ОРУ-110 кВ, ОРУ-35кВ.КРУН-6кВ,устройств РЗА, АСУ ТП для целей телеуправления оборудованием из ДЦ АО «СО ЕЭС» и филиала АО «Россети Тюмень» Нижневартовские электрические сети) | F_TP1600.PS.0049 | УНЦ РЗА | ПС 220/110/35/6 кВ Факел | 2 | С | 2026 | 110 | Шкаф ступенчатых защит ЛЭП 110-220 кВ с обменом разрешающими сигналами (для схем РУ с двумя выключателями или с обходной системы сборных шин) для решений без использования протоколов GOOSE и SV | Приказ об утв. ПСД | № 1-Э от 12.01.2024 | Ханты-Мансийский автономный округ | 1 | 6 | 1 ед | И11-20 | 2845.04 | 1.83 | 31238.5392 | нд
1.2.1.2 | Реконструкция ПС 110/35/6 кВ Факел (ОРУ-110 кВ, ОРУ-35кВ.КРУН-6кВ,устройств РЗА, АСУ ТП для целей телеуправления оборудованием из ДЦ АО «СО ЕЭС» и филиала АО «Россети Тюмень» Нижневартовские электрические сети) | F_TP1600.PS.0049 | УНЦ РЗА | ПС 220/110/35/6 кВ Факел | 2 | С | 2026 | 110 | шкаф дифференциальной защиты сборных шин 110-220 кВ (15 присоединений с управляемой фиксацией) для решений без использования протоколов GOOSE и SV | Приказ об утв. ПСД | № 1-Э от 12.01.2024 | Ханты-Мансийский автономный округ | 1 | 1 | 1 ед | И11-04 | 9726.01 | 1.83 | 17798.5983 | нд
1.2.1.2 | Реконструкция ПС 110/35/6 кВ Факел (ОРУ-110 кВ, ОРУ-35кВ.КРУН-6кВ,устройств РЗА, АСУ ТП для целей телеуправления оборудованием из ДЦ АО «СО ЕЭС» и филиала АО «Россети Тюмень» Нижневартовские электрические сети) | F_TP1600.PS.0049 | УНЦ РЗА | ПС 220/110/35/6 кВ Факел | 2 | С | 2026 | 110 | Шкафы РЗА 1 архитектуры. Шкаф автоматики регулирования напряжения двух трансформаторов | Приказ об утв. ПСД | № 1-Э от 12.01.2024 | Ханты-Мансийский автономный округ | 1 | 1 | 1 ед | И11-51 | 3561.76 | 1.83 | 6518.0208 | нд
1.2.1.2 | Реконструкция ПС 110/35/6 кВ Факел (ОРУ-110 кВ, ОРУ-35кВ.КРУН-6кВ,устройств РЗА, АСУ ТП для целей телеуправления оборудованием из ДЦ АО «СО ЕЭС» и филиала АО «Россети Тюмень» Нижневартовские электрические сети) | F_TP1600.PS.0049 | УНЦ РЗА | ПС 220/110/35/6 кВ Факел | 2 | С | 2026 | 110 | Шкаф резервных защит трансформатора 110 - 220 кВ для решений без использования протоколов GOOSE и SV | Приказ об утв. ПСД | № 1-Э от 12.01.2024 | Ханты-Мансийский автономный округ | 1 | 2 | 1 ед | И11-33 | 3633.28 | 1.83 | 13297.8048 | нд
1.2.1.2 | Реконструкция ПС 110/35/6 кВ Факел (ОРУ-110 кВ, ОРУ-35кВ.КРУН-6кВ,устройств РЗА, АСУ ТП для целей телеуправления оборудованием из ДЦ АО «СО ЕЭС» и филиала АО «Россети Тюмень» Нижневартовские электрические сети) | F_TP1600.PS.0049 | УНЦ бакового выключателя 35 кВ с устройством фундаментов | ПС 220/110/35/6 кВ Факел | 2 | С | 2026 | 35 | Iном 12,5 | Приказ об утв. ПСД | № 1-Э от 12.01.2024 | Ханты-Мансийский автономный округ | 1 | 7 | 1 ед | И4-01 | 5512.41 | 1.59 | 61353.1233 | нд
1.2.1.2 | Реконструкция ПС 110/35/6 кВ Факел (ОРУ-110 кВ, ОРУ-35кВ.КРУН-6кВ,устройств РЗА, АСУ ТП для целей телеуправления оборудованием из ДЦ АО «СО ЕЭС» и филиала АО «Россети Тюмень» Нижневартовские электрические сети) | F_TP1600.PS.0049 | УНЦэлементов ПС с устройством фундаментов | ПС 220/110/35/6 кВ Факел | 2 | С | 2026 | 35 | Разъединитель на три полюса | Приказ об утв. ПСД | № 1-Э от 12.01.2024 | Ханты-Мансийский автономный округ | 1 | 16 | 1 ед. | И5-06-2 | 2327.6 | 1.83 | 68152.128 | нд
1.2.1.2 | Реконструкция ПС 110/35/6 кВ Факел (ОРУ-110 кВ, ОРУ-35кВ.КРУН-6кВ,устройств РЗА, АСУ ТП для целей телеуправления оборудованием из ДЦ АО «СО ЕЭС» и филиала АО «Россети Тюмень» Нижневартовские электрические сети) | F_TP1600.PS.0049 | УНЦэлементов ПС с устройством фундаментов | ПС 220/110/35/6 кВ Факел | 2 | С | 2026 | 35 | ОПН на три фазы | Приказ об утв. ПСД | № 1-Э от 12.01.2024 | Ханты-Мансийский автономный округ | 1 | 6 | 1 ед. | И5-04-2 | 441.94 | 1.83 | 4852.5012 | нд
1.2.1.2 | Реконструкция ПС 110/35/6 кВ Факел (ОРУ-110 кВ, ОРУ-35кВ.КРУН-6кВ,устройств РЗА, АСУ ТП для целей телеуправления оборудованием из ДЦ АО «СО ЕЭС» и филиала АО «Россети Тюмень» Нижневартовские электрические сети) | F_TP1600.PS.0049 | УНЦ зданий ЗРУ, ЗПС | ПС 220/110/35/6 кВ Факел | 2 | С | 2026 | 6 | КРУН 6 кВ | Приказ об утв. ПСД | № 1-Э от 12.01.2024 | Ханты-Мансийский автономный округ | 1 | 2 | 1 здание | З5-01 | 14686.79 | 1.84 | 54047.3872 | нд
1.2.1.2 | Реконструкция ПС 110/35/6 кВ Факел (ОРУ-110 кВ, ОРУ-35кВ.КРУН-6кВ,устройств РЗА, АСУ ТП для целей телеуправления оборудованием из ДЦ АО «СО ЕЭС» и филиала АО «Россети Тюмень» Нижневартовские электрические сети) | F_TP1600.PS.0049 | УНЦ постоянной части ПС | ПС 220/110/35/6 кВ Факел | 2 | С | 2026 | 220 | Открытая ПС | Приказ об утв. ПСД | № 1-Э от 12.01.2024 | Ханты-Мансийский автономный округ | 1 | 1 | 1 ПС | З1-03 | 340628.97 | 2.08 | 708508.2576 | нд
1.2.1.2 | Реконструкция ПС 110/35/6 кВ Факел (ОРУ-110 кВ, ОРУ-35кВ.КРУН-6кВ,устройств РЗА, АСУ ТП для целей телеуправления оборудованием из ДЦ АО «СО ЕЭС» и филиала АО «Россети Тюмень» Нижневартовские электрические сети) | F_TP1600.PS.0049 | УНЦ ячейки выключателя НУ 6-35 кВ | ПС 220/110/35/6 кВ Факел | 2 | С | 2026 | 6 | Iном 2500, Iоткл 31,5кА | Приказ об утв. ПСД | № 1-Э от 12.01.2024 | Ханты-Мансийский автономный округ | 1 | 10 | 1 ячейка | В2-04-1 | 6019.22 | 1.59 | 95705.598 | нд
1.2.1.2 | Реконструкция ПС 110/35/6 кВ Факел (ОРУ-110 кВ, ОРУ-35кВ.КРУН-6кВ,устройств РЗА, АСУ ТП для целей телеуправления оборудованием из ДЦ АО «СО ЕЭС» и филиала АО «Россети Тюмень» Нижневартовские электрические сети) | F_TP1600.PS.0049 | УНЦ РЗА | ПС 220/110/35/6 кВ Факел | 2 | С | 2026 | 110 | Шкаф АУВ 110-220 кВ и УРОВ для решений без использования протоколов GOOSE и SV | Приказ об утв. ПСД | № 1-Э от 12.01.2024 | Ханты-Мансийский автономный округ | 1 | 6 | 1 ед | И11-10 | 3668.9 | 1.83 | 40284.522 | нд
1.2.1.2 | Реконструкция ПС 110/35/6 кВ Факел (ОРУ-110 кВ, ОРУ-35кВ.КРУН-6кВ,устройств РЗА, АСУ ТП для целей телеуправления оборудованием из ДЦ АО «СО ЕЭС» и филиала АО «Россети Тюмень» Нижневартовские электрические сети) | F_TP1600.PS.0049 | УНЦ РЗА | ПС 220/110/35/6 кВ Факел | 2 | С | 2026 | 35 | Микропроцессорный терминал автоматики отходящих линий 6-35 кВ для решений без использования протоколов GOOSE и SV | Приказ об утв. ПСД | № 1-Э от 12.01.2024 | Ханты-Мансийский автономный округ | 1 | 4 | 1 ед | И11-140 | 1009.17 | 1.83 | 7387.1244 | нд
1.2.1.2 | Реконструкция ПС 110/35/6 кВ Факел (ОРУ-110 кВ, ОРУ-35кВ.КРУН-6кВ,устройств РЗА, АСУ ТП для целей телеуправления оборудованием из ДЦ АО «СО ЕЭС» и филиала АО «Россети Тюмень» Нижневартовские электрические сети) | F_TP1600.PS.0049 | УНЦ РЗА | ПС 220/110/35/6 кВ Факел | 2 | С | 2026 | 35 | РЗА 1 архитектуры. МП терминал защит и автоматики вводного выключателя 6-35 кВ | Приказ об утв. ПСД | № 1-Э от 12.01.2024 | Ханты-Мансийский автономный округ | 1 | 2 | 1 ед | И11-136 | 1298.06 | 1.83 | 4750.8996 | нд
1.2.1.2 | Реконструкция ПС 110/35/6 кВ Факел (ОРУ-110 кВ, ОРУ-35кВ.КРУН-6кВ,устройств РЗА, АСУ ТП для целей телеуправления оборудованием из ДЦ АО «СО ЕЭС» и филиала АО «Россети Тюмень» Нижневартовские электрические сети) | F_TP1600.PS.0049 | УНЦ РЗА | ПС 220/110/35/6 кВ Факел | 2 | С | 2026 | 35 | РЗА 1 архитектуры. Комплект защит и автоматики секционного выключателя 6-35 кВ | Приказ об утв. ПСД | № 1-Э от 12.01.2024 | Ханты-Мансийский автономный округ | 1 | 1 | 1 ед | И11-132 | 2176.38 | 1.83 | 3982.7754 | нд
1.2.1.2 | Реконструкция ПС 110/35/6 кВ Факел (ОРУ-110 кВ, ОРУ-35кВ.КРУН-6кВ,устройств РЗА, АСУ ТП для целей телеуправления оборудованием из ДЦ АО «СО ЕЭС» и филиала АО «Россети Тюмень» Нижневартовские электрические сети) | F_TP1600.PS.0049 | УНЦ АСУ ТП присоединения | ПС 220/110/35/6 кВ Факел | 2 | С | 2026 | 6 | 6-20 кВ | Приказ об утв. ПСД | № 1-Э от 12.01.2024 | Ханты-Мансийский автономный округ | 1 | 2 | 1 ед. | А4-01 | 330.05 | 1.84 | 1214.584 | нд
1.2.1.2 | Реконструкция ПС 110/35/6 кВ Факел (ОРУ-110 кВ, ОРУ-35кВ.КРУН-6кВ,устройств РЗА, АСУ ТП для целей телеуправления оборудованием из ДЦ АО «СО ЕЭС» и филиала АО «Россети Тюмень» Нижневартовские электрические сети) | F_TP1600.PS.0049 | УНЦ АСУТП присоединения | ПС 220/110/35/6 кВ Факел | 2 | С | 2026 | 35 | 35 кВ и выше | Приказ об утв. ПСД | № 1-Э от 12.01.2024 | Ханты-Мансийский автономный округ | 1 | 12 | 1 ед. | А4-02 | 1046.28 | 1.84 | 23101.8624 | нд
1.2.1.2 | Реконструкция ПС 110/35/6 кВ Факел (ОРУ-110 кВ, ОРУ-35кВ.КРУН-6кВ,устройств РЗА, АСУ ТП для целей телеуправления оборудованием из ДЦ АО «СО ЕЭС» и филиала АО «Россети Тюмень» Нижневартовские электрические сети) | F_TP1600.PS.0049 | УНЦ систем АСУТП и ТМ | ПС 220/110/35/6 кВ Факел | 2 | С | 2026 | нд | Шкаф сетевой коммутации с пятью коммутаторами и одним сервером СОЕВ типа ШСК 5-1-1-1-1.12-1-1.0 | Приказ об утв. ПСД | № 1-Э от 12.01.2024 | Ханты-Мансийский автономный округ | 1 | 1 | 1 ед. | А5-05 | 12455.6 | 1.84 | 22918.304 | нд
1.2.1.2 | Реконструкция ПС 110/35/6 кВ Факел (ОРУ-110 кВ, ОРУ-35кВ.КРУН-6кВ,устройств РЗА, АСУ ТП для целей телеуправления оборудованием из ДЦ АО «СО ЕЭС» и филиала АО «Россети Тюмень» Нижневартовские электрические сети) | F_TP1600.PS.0049 | УНЦ систем ПА, УПАСК | ПС 220/110/35/6 кВ Факел | 2 | С | 2026 | 110 | Шкаф автоматической частотной разгрузки (АЧР), автоматического ограничения снижения частоты (АОСН), дополнительной автоматической разгрузки (ДАР), устройтсва отбора напряжения (УОН) 6-220 кВ для решений без использования протооклов GOOSE и SV | Приказ об утв. ПСД | № 1-Э от 12.01.2024 | Ханты-Мансийский автономный округ | 1 | 1 | 1 ед | А8-04 | 6366.31 | 1.22 | 7766.8982 | нд
1.2.1.2 | Реконструкция ПС 110/35/6 кВ Факел (ОРУ-110 кВ, ОРУ-35кВ.КРУН-6кВ,устройств РЗА, АСУ ТП для целей телеуправления оборудованием из ДЦ АО «СО ЕЭС» и филиала АО «Россети Тюмень» Нижневартовские электрические сети) | F_TP1600.PS.0049 | УНЦ систем ПА, УПАСК | ПС 220/110/35/6 кВ Факел | 2 | С | 2026 | нд | Шкаф автоматики ликвидации асинхронного режима (АЛАР), автоматики ограничения перегрузки оборудования (АОПО), автоматики ограничения повышений напряжения (АОПН), фиксации отключения линии (ФОЛ), фиксации отключения двух линий (ФОДЛ) для ЛЭП 110-220 кВ для решений без использования протоколов GOOSE и SV | Приказ об утв. ПСД | № 1-Э от 12.01.2024 | Ханты-Мансийский автономный округ | 1 | 1 | 1 ед | А8-11 | 6830.42 | 1.22 | 8333.1124 | нд
1.2.1.2 | Реконструкция ПС 110/35/6 кВ Факел (ОРУ-110 кВ, ОРУ-35кВ.КРУН-6кВ,устройств РЗА, АСУ ТП для целей телеуправления оборудованием из ДЦ АО «СО ЕЭС» и филиала АО «Россети Тюмень» Нижневартовские электрические сети) | F_TP1600.PS.0049 | УНЦ подготовки и устройства территории ПС (ЗПС) | ПС 220/110/35/6 кВ Факел | 2 | С | 2026 | 110 | Тюменская область, Ханты-Мансийский автономный округ, Ямало-Ненецкий автономный округ | Приказ об утв. ПСД | № 1-Э от 12.01.2024 | Ханты-Мансийский автономный округ | 1 | 1833 | 1 м2 | Б1-11 | 5.7 | 1 | 10448.1 | нд
1.2.1.2 | Реконструкция ПС 110/35/6 кВ Факел (ОРУ-110 кВ, ОРУ-35кВ.КРУН-6кВ,устройств РЗА, АСУ ТП для целей телеуправления оборудованием из ДЦ АО «СО ЕЭС» и филиала АО «Россети Тюмень» Нижневартовские электрические сети) | F_TP1600.PS.0049 | УНЦ на демонтажные работы зданий и сооружений | ПС 220/110/35/6 кВ Факел | 2 | С | 2026 | 6 | Здание КРУН | Приказ об утв. ПСД | № 1-Э от 12.01.2024 | Ханты-Мансийский автономный округ | 1 | 41.616 | 1 м2 | М7-01 | 24.9 | 2.08 | 2155.3759 | нд
1.2.1.2 | Реконструкция ПС 110/35/6 кВ Факел (ОРУ-110 кВ, ОРУ-35кВ.КРУН-6кВ,устройств РЗА, АСУ ТП для целей телеуправления оборудованием из ДЦ АО «СО ЕЭС» и филиала АО «Россети Тюмень» Нижневартовские электрические сети) | F_TP1600.PS.0049 | УНЦ на демонтажные работы зданий и сооружений | ПС 220/110/35/6 кВ Факел | 2 | С | 2026 | 110 | ОПУ 1, ОПУ 2 | Приказ об утв. ПСД | № 1-Э от 12.01.2024 | Ханты-Мансийский автономный округ | 1 | 616.78 | 1 м2 | М7-03 | 53.76 | 2.08 | 68968.833 | нд
1.2.1.2 | Реконструкция ПС 110/35/6 кВ Факел (ОРУ-110 кВ, ОРУ-35кВ.КРУН-6кВ,устройств РЗА, АСУ ТП для целей телеуправления оборудованием из ДЦ АО «СО ЕЭС» и филиала АО «Россети Тюмень» Нижневартовские электрические сети) | F_TP1600.PS.0049 | УНЦ на демонтажные работы зданий и сооружений | ПС 220/110/35/6 кВ Факел | 2 | С | 2026 | 110 | Маслосборник | Приказ об утв. ПСД | № 1-Э от 12.01.2024 | Ханты-Мансийский автономный округ | 1 | 156.5 | 1 м3 | М7-11 | 6.17 | 2.08 | 2008.4584 | нд
1.2.1.2 | Реконструкция ПС 110/35/6 кВ Факел (ОРУ-110 кВ, ОРУ-35кВ.КРУН-6кВ,устройств РЗА, АСУ ТП для целей телеуправления оборудованием из ДЦ АО «СО ЕЭС» и филиала АО «Россети Тюмень» Нижневартовские электрические сети) | F_TP1600.PS.0049 | УНЦ на проектные и изыскательские работы для ПС (ПП,ЗПС) | ПС 220/110/35/6 кВ Факел | 1 | С | 2023 | 220 | 220 кВ/РУНН | Приказ об утв. ПСД | № 19-Э от 11.09.2023 | Ханты-Мансийский автономный округ | 1 | 1 | 1 ПС | П1-03 | 198279.26 | 1 | 198279.26 | нд
1.2.1.2 | Реконструкция ПС 110/35/6 кВ Факел (ОРУ-110 кВ, ОРУ-35кВ.КРУН-6кВ,устройств РЗА, АСУ ТП для целей телеуправления оборудованием из ДЦ АО «СО ЕЭС» и филиала АО «Россети Тюмень» Нижневартовские электрические сети) | F_TP1600.PS.0049 | Итого объем финансовых потребностей по инвестиционному проекту, тыс. рублей | нд | нд | нд | нд | нд | нд | нд | нд | нд | нд | нд | нд | нд | нд | нд | 3167629.1556 | нд
1.2.1.2 | Реконструкция ПС 110/35/6 кВ КНС-28 до схемы 110-5Н | F_TP1600.PS.0056 | УНЦ на кадастровые работы ПС (ЗПС) и работы по установлению земельных отношений | ПС 110/35/6 кВ КНС-28 | нд | С | 2028 | нд | 1 га | Приказ об утв. ПСД | № 27-Э от 25.06.2016 | Ханты-Мансийский автономный округ | 1 | 0.3126 | 1 га | П11-01 | 2856.53 | 1 | 892.9513 | нд
1.2.1.2 | Реконструкция ПС 110/35/6 кВ КНС-28 до схемы 110-5Н | F_TP1600.PS.0056 | УНЦ зданий ЗРУ, ЗПС, ОПУ, РЩ, РПБ | ПС 110/35/6 кВ КНС-28 | нд | С | 2028 | 110 | ОПУ, РЩ | Приказ об утв. ПСД | № 27-Э от 25.06.2016 | Ханты-Мансийский автономный округ | 1 | 121.5 | 1 м2 | З4-03 | 141.69 | 1.84 | 31676.2164 | нд
1.2.1.2 | Реконструкция ПС 110/35/6 кВ КНС-28 до схемы 110-5Н | F_TP1600.PS.0056 | УНЦ защитных ограждений ПС | ПС 110/35/6 кВ КНС-28 | нд | С | 2028 | нд | Ограждение внутреннее сетчатое | Приказ об утв. ПСД | № 27-Э от 25.06.2016 | Ханты-Мансийский автономный округ | 1 | 184 | 1 м периметра ПС | У4-03 | 8.02 | 1.84 | 2715.2512 | нд
1.2.1.2 | Реконструкция ПС 110/35/6 кВ КНС-28 до схемы 110-5Н | F_TP1600.PS.0056 | УНЦ комплекса систем безопасности ПС | ПС 110/35/6 кВ КНС-28 | нд | С | 2028 | нд | Системы пожарной и охранной сигнализации | Приказ об утв. ПСД | № 27-Э от 25.06.2016 | Ханты-Мансийский автономный округ | 1 | 121.5 | 1 м² здания | И15-08 | 2.48 | 2.06 | 620.7192 | нд
1.2.1.2 | Реконструкция ПС 110/35/6 кВ КНС-28 до схемы 110-5Н | F_TP1600.PS.0056 | УНЦ комплекса систем безопасности ПС | ПС 110/35/6 кВ КНС-28 | нд | С | 2028 | нд | Система охранного освещения | Приказ об утв. ПСД | № 27-Э от 25.06.2016 | Ханты-Мансийский автономный округ | 1 | 184 | 1 м периметра ПС | И15-10 | 6.77 | 2.06 | 2566.1008 | нд
1.2.1.2 | Реконструкция ПС 110/35/6 кВ КНС-28 до схемы 110-5Н | F_TP1600.PS.0056 | УНЦ комплекса систем безопасности ПС | ПС 110/35/6 кВ КНС-28 | нд | С | 2028 | нд | Шкаф серверов системы видеонаблюдения | Приказ об утв. ПСД | № 27-Э от 25.06.2016 | Ханты-Мансийский автономный округ | 1 | 1 | 1 шт. | И15-01 | 3499.04 | 2.06 | 7208.0224 | нд
1.2.1.2 | Реконструкция ПС 110/35/6 кВ КНС-28 до схемы 110-5Н | F_TP1600.PS.0056 | УНЦ комплекса систем безопасности ПС | ПС 110/35/6 кВ КНС-28 | нд | С | 2028 | нд | Стационарная камера охранного (технологического) видеонаблюдения | Приказ об утв. ПСД | № 27-Э от 25.06.2016 | Ханты-Мансийский автономный округ | 1 | 17 | 1 точка наблюдения | И15-05 | 234.29 | 2.06 | 8204.8358 | нд
1.2.1.2 | Реконструкция ПС 110/35/6 кВ КНС-28 до схемы 110-5Н | F_TP1600.PS.0056 | УНЦ зданий ЗРУ, ЗПС | ПС 110/35/6 кВ КНС-28 | нд | С | 2028 | 6 | ЗРУ-6кВ | Приказ об утв. ПСД | № 27-Э от 25.06.2016 | Ханты-Мансийский автономный округ | 1 | 1 | 1 здание | З5-01 | 14686.79 | 1.84 | 27023.6936 | нд
1.2.1.2 | Реконструкция ПС 110/35/6 кВ КНС-28 до схемы 110-5Н | F_TP1600.PS.0056 | УНЦ выключателя 110-750 кВ с устройством фундаментов | ПС 110/35/6 кВ КНС-28 | нд | С | 2028 | 110 | Iном 2500, Iоткл 40кА | Приказ об утв. ПСД | № 27-Э от 25.06.2016 | Ханты-Мансийский автономный округ | 1 | 3 | 1 ед | И1-01-1 | 6299.54 | 1.59 | 30048.8058 | нд
1.2.1.2 | Реконструкция ПС 110/35/6 кВ КНС-28 до схемы 110-5Н | F_TP1600.PS.0056 | УНЦ выключателя 35 кВ с устройством фундаментов | ПС 110/35/6 кВ КНС-28 | нд | С | 2028 | 35 | Iном 2000, Iоткл 25кА | Приказ об утв. ПСД | № 27-Э от 25.06.2016 | Ханты-Мансийский автономный округ | 1 | 7 | 1 ед | И2-01-1 | 1790.15 | 1.59 | 19924.3695 | нд
1.2.1.2 | Реконструкция ПС 110/35/6 кВ КНС-28 до схемы 110-5Н | F_TP1600.PS.0056 | УНЦэлементов ПС с устройством фундаментов | ПС 110/35/6 кВ КНС-28 | нд | С | 2028 | 110 | ТТ на три фазы | Приказ об утв. ПСД | № 27-Э от 25.06.2016 | Ханты-Мансийский автономный округ | 1 | 2 | 1 ед. | И5-01-3 | 5169.06 | 1.83 | 18918.7596 | нд
1.2.1.2 | Реконструкция ПС 110/35/6 кВ КНС-28 до схемы 110-5Н | F_TP1600.PS.0056 | УНЦэлементов ПС с устройством фундаментов | ПС 110/35/6 кВ КНС-28 | нд | С | 2028 | 110 | ТН (до трех вторичных обмоток) на три фазы | Приказ об утв. ПСД | № 27-Э от 25.06.2016 | Ханты-Мансийский автономный округ | 1 | 2 | 1 ед. | И5-02-3 | 5328.82 | 1.83 | 19503.4812 | нд
1.2.1.2 | Реконструкция ПС 110/35/6 кВ КНС-28 до схемы 110-5Н | F_TP1600.PS.0056 | УНЦэлементов ПС с устройством фундаментов | ПС 110/35/6 кВ КНС-28 | нд | С | 2028 | 35 | ТН (до трех вторичных обмоток) на три фазы | Приказ об утв. ПСД | № 27-Э от 25.06.2016 | Ханты-Мансийский автономный округ | 1 | 2 | 1 ед. | И5-02-2 | 1838.91 | 1.83 | 6730.4106 | нд
1.2.1.2 | Реконструкция ПС 110/35/6 кВ КНС-28 до схемы 110-5Н | F_TP1600.PS.0056 | УНЦэлементов ПС с устройством фундаментов | ПС 110/35/6 кВ КНС-28 | нд | С | 2028 | 110 | Разъединитель на три полюса | Приказ об утв. ПСД | № 27-Э от 25.06.2016 | Ханты-Мансийский автономный округ | 1 | 10 | 1 ед. | И5-06-3 | 5196.75 | 1.83 | 95100.525 | нд
1.2.1.2 | Реконструкция ПС 110/35/6 кВ КНС-28 до схемы 110-5Н | F_TP1600.PS.0056 | УНЦэлементов ПС с устройством фундаментов | ПС 110/35/6 кВ КНС-28 | нд | С | 2028 | 35 | ОПН на три фазы | Приказ об утв. ПСД | № 27-Э от 25.06.2016 | Ханты-Мансийский автономный округ | 1 | 2 | 1 ед. | И5-04-2 | 441.94 | 1.83 | 1617.5004 | нд
1.2.1.2 | Реконструкция ПС 110/35/6 кВ КНС-28 до схемы 110-5Н | F_TP1600.PS.0056 | УНЦэлементов ПС с устройством фундаментов | ПС 110/35/6 кВ КНС-28 | нд | С | 2028 | 110 | ОПН на три фазы | Приказ об утв. ПСД | № 27-Э от 25.06.2016 | Ханты-Мансийский автономный округ | 1 | 2 | 1 ед. | И5-04-3 | 623.35 | 1.83 | 2281.461 | нд
1.2.1.2 | Реконструкция ПС 110/35/6 кВ КНС-28 до схемы 110-5Н | F_TP1600.PS.0056 | УНЦ элементов ПС без устройства фундаментов | ПС 110/35/6 кВ КНС-28 | нд | С | 2028 | 35 | Разъединитель на три полюса | Приказ об утв. ПСД | № 27-Э от 25.06.2016 | Ханты-Мансийский автономный округ | 1 | 16 | 1 ед | И10-06-2 | 2201.61 | 1.83 | 64463.1408 | нд
1.2.1.2 | Реконструкция ПС 110/35/6 кВ КНС-28 до схемы 110-5Н | F_TP1600.PS.0056 | УНЦ системы ВЧ связи 35-750 кВ | ПС 110/35/6 кВ КНС-28 | нд | С | 2028 | 110 | ВЧ-обработка и присоединение на ЛЭП 110 (150) кВ | Приказ об утв. ПСД | № 27-Э от 25.06.2016 | Ханты-Мансийский автономный округ | 1 | 1 | 1 ед | А6-02-1 | 5334.69 | 1.84 | 9815.8296 | нд
1.2.1.2 | Реконструкция ПС 110/35/6 кВ КНС-28 до схемы 110-5Н | F_TP1600.PS.0056 | УНЦ РЗА | ПС 110/35/6 кВ КНС-28 | нд | С | 2028 | 110 | Шкафы РЗА 1 архитектуры. Комплект защит трансформатора 110-220 кВ | Приказ об утв. ПСД | № 27-Э от 25.06.2016 | Ханты-Мансийский автономный округ | 1 | 2 | 1 ед | И11-32 | 4465.96 | 1.83 | 16345.4136 | нд
1.2.1.2 | Реконструкция ПС 110/35/6 кВ КНС-28 до схемы 110-5Н | F_TP1600.PS.0056 | УНЦ РЗА | ПС 110/35/6 кВ КНС-28 | нд | С | 2028 | 110 | Шкаф автоматики регулирования напряжения двух трансформаторов для решений без использования протоколов GOOSE и SV | Приказ об утв. ПСД | № 27-Э от 25.06.2016 | Ханты-Мансийский автономный округ | 1 | 1 | 1 ед | И11-51 | 3561.76 | 1.83 | 6518.0208 | нд
1.2.1.2 | Реконструкция ПС 110/35/6 кВ КНС-28 до схемы 110-5Н | F_TP1600.PS.0056 | УНЦ РЗА | ПС 110/35/6 кВ КНС-28 | нд | С | 2028 | 110 | Шкаф резервных защит трансформатора 110 - 220 кВ для решений без использования протоколов GOOSE и SV | Приказ об утв. ПСД | № 27-Э от 25.06.2016 | Ханты-Мансийский автономный округ | 1 | 2 | 1 ед | И11-33 | 3633.28 | 1.83 | 13297.8048 | нд
1.2.1.2 | Реконструкция ПС 110/35/6 кВ КНС-28 до схемы 110-5Н | F_TP1600.PS.0056 | УНЦ РЗА | ПС 110/35/6 кВ КНС-28 | нд | С | 2028 | 35 | Микропроцессорный терминал автоматики отходящих линий 6-35 кВ для решений без использования протоколов GOOSE и SV | Приказ об утв. ПСД | № 27-Э от 25.06.2016 | Ханты-Мансийский автономный округ | 1 | 4 | 1 ед | И11-140 | 1009.17 | 1.83 | 7387.1244 | нд
1.2.1.2 | Реконструкция ПС 110/35/6 кВ КНС-28 до схемы 110-5Н | F_TP1600.PS.0056 | УНЦ РЗА | ПС 110/35/6 кВ КНС-28 | нд | С | 2028 | 35 | РЗА 1 архитектуры. МП терминал защит и автоматики вводного выключателя 6-35 кВ | Приказ об утв. ПСД | № 27-Э от 25.06.2016 | Ханты-Мансийский автономный округ | 1 | 2 | 1 ед | И11-136 | 1298.06 | 1.83 | 4750.8996 | нд
1.2.1.2 | Реконструкция ПС 110/35/6 кВ КНС-28 до схемы 110-5Н | F_TP1600.PS.0056 | УНЦ РЗА | ПС 110/35/6 кВ КНС-28 | нд | С | 2028 | 35 | РЗА 1 архитектуры. Комплект защит и автоматики секционного выключателя 6-35 кВ | Приказ об утв. ПСД | № 27-Э от 25.06.2016 | Ханты-Мансийский автономный округ | 1 | 1 | 1 ед | И11-132 | 2176.38 | 1.83 | 3982.7754 | нд
1.2.1.2 | Реконструкция ПС 110/35/6 кВ КНС-28 до схемы 110-5Н | F_TP1600.PS.0056 | УНЦ РЗА | ПС 110/35/6 кВ КНС-28 | нд | С | 2028 | 110 | Шкаф АУВ 110-220 кВ и УРОВ для решений без использования протоколов GOOSE и SV | Приказ об утв. ПСД | № 27-Э от 25.06.2016 | Ханты-Мансийский автономный округ | 1 | 2 | 1 ед | И11-10 | 3668.9 | 1.83 | 13428.174 | нд
1.2.1.2 | Реконструкция ПС 110/35/6 кВ КНС-28 до схемы 110-5Н | F_TP1600.PS.0056 | УНЦ РЗА | ПС 110/35/6 кВ КНС-28 | нд | С | 2028 | 110 | Шкаф защит с УРОВ и АУВ шиносоединительного (секционного) выключателя для решений без использования протоколов GOOSE и SV | Приказ об утв. ПСД | № 27-Э от 25.06.2016 | Ханты-Мансийский автономный округ | 1 | 1 | 1 ед | И11-09 | 3659.78 | 1.83 | 6697.3974 | нд
1.2.1.2 | Реконструкция ПС 110/35/6 кВ КНС-28 до схемы 110-5Н | F_TP1600.PS.0056 | УНЦ РЗА | ПС 110/35/6 кВ КНС-28 | нд | С | 2028 | 110 | Шкафы РЗА 1 архитектуры. Направленная высокочастотная защита ЛЭП 110 – 220 кВ с комплектом ступенчатых защит и обменом разрешающими сигналами (для схем РУ с одним выключателем без ОСШ) | Приказ об утв. ПСД | № 27-Э от 25.06.2016 | Ханты-Мансийский автономный округ | 1 | 2 | 1 ед | И11-15 | 3167.39 | 1.83 | 11592.6474 | нд
1.2.1.2 | Реконструкция ПС 110/35/6 кВ КНС-28 до схемы 110-5Н | F_TP1600.PS.0056 | УНЦ РЗА | ПС 110/35/6 кВ КНС-28 | нд | С | 2028 | 110 | Шкаф ступенчатых защит ЛЭП 110-220 кВ с обменом разрешающими сигналами (для схем РУ с одним выключателем без обходной системы сборных шин) для решений без использования протоколов GOOSE и SV | Приказ об утв. ПСД | № 27-Э от 25.06.2016 | Ханты-Мансийский автономный округ | 1 | 2 | 1 ед | И11-19 | 2492.88 | 1.83 | 9123.9408 | нд
1.2.1.2 | Реконструкция ПС 110/35/6 кВ КНС-28 до схемы 110-5Н | F_TP1600.PS.0056 | УНЦ АСУ ТП присоединения | ПС 110/35/6 кВ КНС-28 | нд | С | 2028 | 6 | 6-20 кВ | Приказ об утв. ПСД | № 27-Э от 25.06.2016 | Ханты-Мансийский автономный округ | 1 | 2 | 1 ед. | А4-01 | 330.05 | 1.84 | 1214.584 | нд
1.2.1.2 | Реконструкция ПС 110/35/6 кВ КНС-28 до схемы 110-5Н | F_TP1600.PS.0056 | УНЦ АСУТП присоединения | ПС 110/35/6 кВ КНС-28 | нд | С | 2028 | 110 | 35 кВ и выше | Приказ об утв. ПСД | № 27-Э от 25.06.2016 | Ханты-Мансийский автономный округ | 1 | 4 | 1 ед. | А4-02 | 1046.28 | 1.84 | 7700.6208 | нд
1.2.1.2 | Реконструкция ПС 110/35/6 кВ КНС-28 до схемы 110-5Н | F_TP1600.PS.0056 | УНЦ систем АСУТП и ТМ | ПС 110/35/6 кВ КНС-28 | нд | С | 2028 | 110 | Шкаф основного контроллера связи и управления | Приказ об утв. ПСД | № 27-Э от 25.06.2016 | Ханты-Мансийский автономный округ | 1 | 1 | 1 ед | А5-01 | 2252.79 | 1.84 | 4145.1336 | нд
1.2.1.2 | Реконструкция ПС 110/35/6 кВ КНС-28 до схемы 110-5Н | F_TP1600.PS.0056 | УНЦ систем АСУТП и ТМ | ПС 110/35/6 кВ КНС-28 | нд | С | 2028 | нд | Шкаф серверного оборудования основной типа ШСО 1 | Приказ об утв. ПСД | № 27-Э от 25.06.2016 | Ханты-Мансийский автономный округ | 1 | 1 | 1 ед | А5-02 | 17966.55 | 1.84 | 33058.452 | нд
1.2.1.2 | Реконструкция ПС 110/35/6 кВ КНС-28 до схемы 110-5Н | F_TP1600.PS.0056 | УНЦ систем АСУТП и ТМ | ПС 110/35/6 кВ КНС-28 | нд | С | 2028 | нд | Шкаф сетевой коммутации с пятью коммутаторами и одним сервером СОЕВ типа ШСК 5-1-1-1-1.12-1-1.0 | Приказ об утв. ПСД | № 27-Э от 25.06.2016 | Ханты-Мансийский автономный округ | 1 | 1 | 1 ед. | А5-05 | 12455.6 | 1.84 | 22918.304 | нд
1.2.1.2 | Реконструкция ПС 110/35/6 кВ КНС-28 до схемы 110-5Н | F_TP1600.PS.0056 | УНЦ систем АСУТП и ТМ | ПС 110/35/6 кВ КНС-28 | нд | С | 2028 | нд | Шкаф общеподстанционных контроллеров с количеством собираемых дискретных сигналов: 256 шт | Приказ об утв. ПСД | № 27-Э от 25.06.2016 | Ханты-Мансийский автономный округ | 1 | 1 | 1 ед. | А5-18 | 5131.77 | 1.84 | 9442.4568 | нд
1.2.1.2 | Реконструкция ПС 110/35/6 кВ КНС-28 до схемы 110-5Н | F_TP1600.PS.0056 | УНЦ систем АСУТП и ТМ | ПС 110/35/6 кВ КНС-28 | нд | С | 2028 | нд | АРМ персонала АСУТП (РЗА) | Приказ об утв. ПСД | № 27-Э от 25.06.2016 | Ханты-Мансийский автономный округ | 1 | 1 | 1 ед. | А5-08 | 425.87 | 1.84 | 783.6008 | нд
1.2.1.2 | Реконструкция ПС 110/35/6 кВ КНС-28 до схемы 110-5Н | F_TP1600.PS.0056 | УНЦ ячейки выключателя КРУ 6-35 кВ | ПС 110/35/6 кВ КНС-28 | нд | С | 2028 | 6 | Iном 2000, Iоткл 31,5кА | Приказ об утв. ПСД | № 27-Э от 25.06.2016 | Ханты-Мансийский автономный округ | 1 | 2 | 1 ячейка | В3-04-3 | 2719.69 | 1.59 | 8648.6142 | нд
1.2.1.2 | Реконструкция ПС 110/35/6 кВ КНС-28 до схемы 110-5Н | F_TP1600.PS.0056 | УНЦ на проектные и изыскательские работы для отдельных элементов электрических сетей | ПС 110/35/6 кВ КНС-28 | нд | С | 2028 | нд | от 501 до 1001 | Приказ об утв. ПСД | № 27-Э от 25.06.2016 | Ханты-Мансийский автономный округ | 1 | 1 | 1 объект | П6-13 | 70916.85 | 1 | 70916.85 | нд
1.2.1.2 | Реконструкция ПС 110/35/6 кВ КНС-28 до схемы 110-5Н | F_TP1600.PS.0056 | Итого объем финансовых потребностей по инвестиционному проекту, тыс. рублей | нд | нд | нд | нд | нд | нд | нд | нд | нд | нд | нд | нд | нд | нд | нд | 601264.8886 | нд
1.2.1.2 | Реконструкция ПС 110/35/6 кВ КНС-15 (замена выключателей C-35 7 шт; разъединителей РндЗ-35 - 16 шт; разъединителей 110 кВ - 6 шт; блоков КТПБ-35 - 7 шт; однополюсных заземлителей ЗОН-110 - 2 шт; трансформаторов собственных нужд на - 2 шт; демонтаж существующих КРУН-6; замена оборудования АСУ ТП, СДТУ, УРЗА.) | H_TP1600.PS.0131 | УНЦ на проектные и изыскательские работы для отдельных элементов электрических сетей | ПС 110/35/6 кВ КНС-15 | нд | С | 2028 | нд | от 501 до 1001 | Приказ об утв. ПСД | № 49-Э от 12.11.2019 | Ханты-Мансийский автономный округ | 1 | 1 | 1 объект | П6-13 | 70916.85 | 1 | 70916.85 | нд
1.2.1.2 | Реконструкция ПС 110/35/6 кВ КНС-15 (замена выключателей C-35 7 шт; разъединителей РндЗ-35 - 16 шт; разъединителей 110 кВ - 6 шт; блоков КТПБ-35 - 7 шт; однополюсных заземлителей ЗОН-110 - 2 шт; трансформаторов собственных нужд на - 2 шт; демонтаж существующих КРУН-6; замена оборудования АСУ ТП, СДТУ, УРЗА.) | H_TP1600.PS.0131 | УНЦ на проектные и изыскательские работы для элементов ПС (ПП,ЗПС) | ПС 110/35/6 кВ КНС-15 | нд | С | 2028 | 35 | Ячейка выключателя | Приказ об утв. ПСД | № 49-Э от 12.11.2019 | Ханты-Мансийский автономный округ | 1 | 7 | 1 ячейка | П2-01 | 1974.33 | 1 | 13820.31 | нд
1.2.1.2 | Реконструкция ПС 110/35/6 кВ КНС-15 (замена выключателей C-35 7 шт; разъединителей РндЗ-35 - 16 шт; разъединителей 110 кВ - 6 шт; блоков КТПБ-35 - 7 шт; однополюсных заземлителей ЗОН-110 - 2 шт; трансформаторов собственных нужд на - 2 шт; демонтаж существующих КРУН-6; замена оборудования АСУ ТП, СДТУ, УРЗА.) | H_TP1600.PS.0131 | УНЦ на проектные и изыскательские работы по ВЛ | ПС 110/35/6 кВ КНС-15 | нд | С | 2028 | 110 | Протяженность 1 км | Приказ об утв. ПСД | № 49-Э от 12.11.2019 | Ханты-Мансийский автономный округ | 1 | 1 | 1 ВЛ | П3-12 | 1477.91 | 1 | 1477.91 | нд
1.2.1.2 | Реконструкция ПС 110/35/6 кВ КНС-15 (замена выключателей C-35 7 шт; разъединителей РндЗ-35 - 16 шт; разъединителей 110 кВ - 6 шт; блоков КТПБ-35 - 7 шт; однополюсных заземлителей ЗОН-110 - 2 шт; трансформаторов собственных нужд на - 2 шт; демонтаж существующих КРУН-6; замена оборудования АСУ ТП, СДТУ, УРЗА.) | H_TP1600.PS.0131 | УНЦ на кадастровые работы ПС (ЗПС) и работы по установлению земельных отношений | ПС 110/35/6 кВ КНС-15 | нд | С | 2028 | нд | 1 га | Приказ об утв. ПСД | № 49-Э от 12.11.2019 | Ханты-Мансийский автономный округ | 1 | 0.6113 | 1 га | П11-01 | 2856.53 | 1 | 1746.1968 | нд
1.2.1.2 | Реконструкция ПС 110/35/6 кВ КНС-15 (замена выключателей C-35 7 шт; разъединителей РндЗ-35 - 16 шт; разъединителей 110 кВ - 6 шт; блоков КТПБ-35 - 7 шт; однополюсных заземлителей ЗОН-110 - 2 шт; трансформаторов собственных нужд на - 2 шт; демонтаж существующих КРУН-6; замена оборудования АСУ ТП, СДТУ, УРЗА.) | H_TP1600.PS.0131 | УНЦ на демонтажные работы ПС | ПС 110/35/6 кВ КНС-15 | нд | С | 2028 | 110 | Выключатель элегазовый | Приказ об утв. ПСД | № 49-Э от 12.11.2019 | Ханты-Мансийский автономный округ | 1 | 2 | 1 ед. | М6-08-2 | 727.34 | 2.08 | 3025.7344 | нд
1.2.1.2 | Реконструкция ПС 110/35/6 кВ КНС-15 (замена выключателей C-35 7 шт; разъединителей РндЗ-35 - 16 шт; разъединителей 110 кВ - 6 шт; блоков КТПБ-35 - 7 шт; однополюсных заземлителей ЗОН-110 - 2 шт; трансформаторов собственных нужд на - 2 шт; демонтаж существующих КРУН-6; замена оборудования АСУ ТП, СДТУ, УРЗА.) | H_TP1600.PS.0131 | УНЦ на демонтажные работы ПС | ПС 110/35/6 кВ КНС-15 | нд | С | 2028 | 110 | Ограничитель перенапряжения | Приказ об утв. ПСД | № 49-Э от 12.11.2019 | Ханты-Мансийский автономный округ | 1 | 2 | 1 ед. | М6-11-3 | 180.02 | 2.08 | 748.8832 | нд
1.2.1.2 | Реконструкция ПС 110/35/6 кВ КНС-15 (замена выключателей C-35 7 шт; разъединителей РндЗ-35 - 16 шт; разъединителей 110 кВ - 6 шт; блоков КТПБ-35 - 7 шт; однополюсных заземлителей ЗОН-110 - 2 шт; трансформаторов собственных нужд на - 2 шт; демонтаж существующих КРУН-6; замена оборудования АСУ ТП, СДТУ, УРЗА.) | H_TP1600.PS.0131 | УНЦ на демонтажные работы ПС | ПС 110/35/6 кВ КНС-15 | нд | С | 2028 | 110 | Трансформатор тока трехфазный | Приказ об утв. ПСД | № 49-Э от 12.11.2019 | Ханты-Мансийский автономный округ | 1 | 2 | 1 ед. | М6-09-3 | 1003.08 | 2.08 | 4172.8128 | нд
1.2.1.2 | Реконструкция ПС 110/35/6 кВ КНС-15 (замена выключателей C-35 7 шт; разъединителей РндЗ-35 - 16 шт; разъединителей 110 кВ - 6 шт; блоков КТПБ-35 - 7 шт; однополюсных заземлителей ЗОН-110 - 2 шт; трансформаторов собственных нужд на - 2 шт; демонтаж существующих КРУН-6; замена оборудования АСУ ТП, СДТУ, УРЗА.) | H_TP1600.PS.0131 | УНЦ на демонтажные работы ПС | ПС 110/35/6 кВ КНС-15 | нд | С | 2028 | 35 | Ячейка выключателя НУ | Приказ об утв. ПСД | № 49-Э от 12.11.2019 | Ханты-Мансийский автономный округ | 1 | 7 | 1 ед. | М6-01-1 | 2954.98 | 2.08 | 43024.5088 | нд
1.2.1.2 | Реконструкция ПС 110/35/6 кВ КНС-15 (замена выключателей C-35 7 шт; разъединителей РндЗ-35 - 16 шт; разъединителей 110 кВ - 6 шт; блоков КТПБ-35 - 7 шт; однополюсных заземлителей ЗОН-110 - 2 шт; трансформаторов собственных нужд на - 2 шт; демонтаж существующих КРУН-6; замена оборудования АСУ ТП, СДТУ, УРЗА.) | H_TP1600.PS.0131 | УНЦ на демонтажные работы ПС | ПС 110/35/6 кВ КНС-15 | нд | С | 2028 | 35 | Трансформатор напряжения | Приказ об утв. ПСД | № 49-Э от 12.11.2019 | Ханты-Мансийский автономный округ | 1 | 2 | 1 ед. | М6-10-2 | 954.09 | 2.08 | 3969.0144 | нд
1.2.1.2 | Реконструкция ПС 110/35/6 кВ КНС-15 (замена выключателей C-35 7 шт; разъединителей РндЗ-35 - 16 шт; разъединителей 110 кВ - 6 шт; блоков КТПБ-35 - 7 шт; однополюсных заземлителей ЗОН-110 - 2 шт; трансформаторов собственных нужд на - 2 шт; демонтаж существующих КРУН-6; замена оборудования АСУ ТП, СДТУ, УРЗА.) | H_TP1600.PS.0131 | УНЦ на демонтажные работы зданий и сооружений | ПС 110/35/6 кВ КНС-15 | нд | С | 2028 | 6 | КРУН | Приказ об утв. ПСД | № 49-Э от 12.11.2019 | Ханты-Мансийский автономный округ | 1 | 42 | 1 м2 | М7-01 | 24.9 | 2.08 | 2175.264 | нд
1.2.1.2 | Реконструкция ПС 110/35/6 кВ КНС-15 (замена выключателей C-35 7 шт; разъединителей РндЗ-35 - 16 шт; разъединителей 110 кВ - 6 шт; блоков КТПБ-35 - 7 шт; однополюсных заземлителей ЗОН-110 - 2 шт; трансформаторов собственных нужд на - 2 шт; демонтаж существующих КРУН-6; замена оборудования АСУ ТП, СДТУ, УРЗА.) | H_TP1600.PS.0131 | УНЦ на демонтажные работы зданий и сооружений | ПС 110/35/6 кВ КНС-15 | нд | С | 2028 | нд | Маслосборник | Приказ об утв. ПСД | № 49-Э от 12.11.2019 | Ханты-Мансийский автономный округ | 1 | 50 | 1 м3 | М7-11 | 6.17 | 2.08 | 641.68 | нд
1.2.1.2 | Реконструкция ПС 110/35/6 кВ КНС-15 (замена выключателей C-35 7 шт; разъединителей РндЗ-35 - 16 шт; разъединителей 110 кВ - 6 шт; блоков КТПБ-35 - 7 шт; однополюсных заземлителей ЗОН-110 - 2 шт; трансформаторов собственных нужд на - 2 шт; демонтаж существующих КРУН-6; замена оборудования АСУ ТП, СДТУ, УРЗА.) | H_TP1600.PS.0131 | УНЦ комплекса систем безопасности ПС | ПС 110/35/6 кВ КНС-15 | нд | С | 2028 | нд | Шкаф серверов системы видеонаблюдения | Приказ об утв. ПСД | № 49-Э от 12.11.2019 | Ханты-Мансийский автономный округ | 1 | 1 | 1 шт. | И15-01 | 3499.04 | 2.06 | 7208.0224 | нд
1.2.1.2 | Реконструкция ПС 110/35/6 кВ КНС-15 (замена выключателей C-35 7 шт; разъединителей РндЗ-35 - 16 шт; разъединителей 110 кВ - 6 шт; блоков КТПБ-35 - 7 шт; однополюсных заземлителей ЗОН-110 - 2 шт; трансформаторов собственных нужд на - 2 шт; демонтаж существующих КРУН-6; замена оборудования АСУ ТП, СДТУ, УРЗА.) | H_TP1600.PS.0131 | УНЦ комплекса систем безопасности ПС | ПС 110/35/6 кВ КНС-15 | нд | С | 2028 | нд | Стационарная камера охранного (технологического) видеонаблюдения | Приказ об утв. ПСД | № 49-Э от 12.11.2019 | Ханты-Мансийский автономный округ | 1 | 15 | 1 точка наблюдения | И15-05 | 234.29 | 2.06 | 7239.561 | нд
1.2.1.2 | Реконструкция ПС 110/35/6 кВ КНС-15 (замена выключателей C-35 7 шт; разъединителей РндЗ-35 - 16 шт; разъединителей 110 кВ - 6 шт; блоков КТПБ-35 - 7 шт; однополюсных заземлителей ЗОН-110 - 2 шт; трансформаторов собственных нужд на - 2 шт; демонтаж существующих КРУН-6; замена оборудования АСУ ТП, СДТУ, УРЗА.) | H_TP1600.PS.0131 | УНЦ комплекса систем безопасности ПС | ПС 110/35/6 кВ КНС-15 | нд | С | 2028 | нд | АРМ персонала комплекса систем безопасности | Приказ об утв. ПСД | № 49-Э от 12.11.2019 | Ханты-Мансийский автономный округ | 1 | 1 | 1 шт | И15-03 | 309.99 | 2.06 | 638.5794 | нд
1.2.1.2 | Реконструкция ПС 110/35/6 кВ КНС-15 (замена выключателей C-35 7 шт; разъединителей РндЗ-35 - 16 шт; разъединителей 110 кВ - 6 шт; блоков КТПБ-35 - 7 шт; однополюсных заземлителей ЗОН-110 - 2 шт; трансформаторов собственных нужд на - 2 шт; демонтаж существующих КРУН-6; замена оборудования АСУ ТП, СДТУ, УРЗА.) | H_TP1600.PS.0131 | УНЦ комплекса систем безопасности ПС | ПС 110/35/6 кВ КНС-15 | нд | С | 2028 | нд | Системы пожарной и охранной сигнализации | Приказ об утв. ПСД | № 49-Э от 12.11.2019 | Ханты-Мансийский автономный округ | 1 | 136.8 | 1 м² здания | И15-08 | 2.48 | 2.06 | 698.8838 | нд
1.2.1.2 | Реконструкция ПС 110/35/6 кВ КНС-15 (замена выключателей C-35 7 шт; разъединителей РндЗ-35 - 16 шт; разъединителей 110 кВ - 6 шт; блоков КТПБ-35 - 7 шт; однополюсных заземлителей ЗОН-110 - 2 шт; трансформаторов собственных нужд на - 2 шт; демонтаж существующих КРУН-6; замена оборудования АСУ ТП, СДТУ, УРЗА.) | H_TP1600.PS.0131 | УНЦ комплекса систем безопасности ПС | ПС 110/35/6 кВ КНС-15 | нд | С | 2028 | нд | Система охранного освещения | Приказ об утв. ПСД | № 49-Э от 12.11.2019 | Ханты-Мансийский автономный округ | 1 | 136.8 | 1 м периметра ПС | И15-10 | 6.77 | 2.06 | 1907.8402 | нд
1.2.1.2 | Реконструкция ПС 110/35/6 кВ КНС-15 (замена выключателей C-35 7 шт; разъединителей РндЗ-35 - 16 шт; разъединителей 110 кВ - 6 шт; блоков КТПБ-35 - 7 шт; однополюсных заземлителей ЗОН-110 - 2 шт; трансформаторов собственных нужд на - 2 шт; демонтаж существующих КРУН-6; замена оборудования АСУ ТП, СДТУ, УРЗА.) | H_TP1600.PS.0131 | УНЦ ячейки выключателя НУ 6-35 кВ | ПС 110/35/6 кВ КНС-15 | нд | С | 2028 | 35 | 2000 А | Приказ об утв. ПСД | № 49-Э от 12.11.2019 | Ханты-Мансийский автономный округ | 1 | 7 | 1 ячейка | В2-05-2 | 27469.92 | 1.59 | 305740.2096 | нд
1.2.1.2 | Реконструкция ПС 110/35/6 кВ КНС-15 (замена выключателей C-35 7 шт; разъединителей РндЗ-35 - 16 шт; разъединителей 110 кВ - 6 шт; блоков КТПБ-35 - 7 шт; однополюсных заземлителей ЗОН-110 - 2 шт; трансформаторов собственных нужд на - 2 шт; демонтаж существующих КРУН-6; замена оборудования АСУ ТП, СДТУ, УРЗА.) | H_TP1600.PS.0131 | УНЦэлементов ПС с устройством фундаментов | ПС 110/35/6 кВ КНС-15 | нд | С | 2028 | 110 | ТТ на три фазы | Приказ об утв. ПСД | № 49-Э от 12.11.2019 | Ханты-Мансийский автономный округ | 1 | 6 | 1 ед. | И5-01-3 | 5169.06 | 1.83 | 56756.2788 | нд
1.2.1.2 | Реконструкция ПС 110/35/6 кВ КНС-15 (замена выключателей C-35 7 шт; разъединителей РндЗ-35 - 16 шт; разъединителей 110 кВ - 6 шт; блоков КТПБ-35 - 7 шт; однополюсных заземлителей ЗОН-110 - 2 шт; трансформаторов собственных нужд на - 2 шт; демонтаж существующих КРУН-6; замена оборудования АСУ ТП, СДТУ, УРЗА.) | H_TP1600.PS.0131 | УНЦэлементов ПС с устройством фундаментов | ПС 110/35/6 кВ КНС-15 | нд | С | 2028 | 110 | ТН (до трех вторичных обмоток) на три фазы | Приказ об утв. ПСД | № 49-Э от 12.11.2019 | Ханты-Мансийский автономный округ | 1 | 6 | 1 ед. | И5-02-3 | 5328.82 | 1.83 | 58510.4436 | нд
1.2.1.2 | Реконструкция ПС 110/35/6 кВ КНС-15 (замена выключателей C-35 7 шт; разъединителей РндЗ-35 - 16 шт; разъединителей 110 кВ - 6 шт; блоков КТПБ-35 - 7 шт; однополюсных заземлителей ЗОН-110 - 2 шт; трансформаторов собственных нужд на - 2 шт; демонтаж существующих КРУН-6; замена оборудования АСУ ТП, СДТУ, УРЗА.) | H_TP1600.PS.0131 | УНЦ ячейки двухобмоточного трансформатора 6-35 кВ | ПС 110/35/6 кВ КНС-15 | нд | С | 2028 | 6 | масляный Т 6(10,15)/HH | Приказ об утв. ПСД | № 49-Э от 12.11.2019 | Ханты-Мансийский автономный округ | 1 | 2 | 1 ячейка | Т5-12-1 | 606.63 | 1.86 | 2256.6636 | нд
1.2.1.2 | Реконструкция ПС 110/35/6 кВ КНС-15 (замена выключателей C-35 7 шт; разъединителей РндЗ-35 - 16 шт; разъединителей 110 кВ - 6 шт; блоков КТПБ-35 - 7 шт; однополюсных заземлителей ЗОН-110 - 2 шт; трансформаторов собственных нужд на - 2 шт; демонтаж существующих КРУН-6; замена оборудования АСУ ТП, СДТУ, УРЗА.) | H_TP1600.PS.0131 | УНЦэлементов ПС с устройством фундаментов | ПС 110/35/6 кВ КНС-15 | нд | С | 2028 | 110 | Разъединитель на три полюса | Приказ об утв. ПСД | № 49-Э от 12.11.2019 | Ханты-Мансийский автономный округ | 1 | 8 | 1 ед. | И5-06-3 | 5196.75 | 1.83 | 76080.42 | нд
1.2.1.2 | Реконструкция ПС 110/35/6 кВ КНС-15 (замена выключателей C-35 7 шт; разъединителей РндЗ-35 - 16 шт; разъединителей 110 кВ - 6 шт; блоков КТПБ-35 - 7 шт; однополюсных заземлителей ЗОН-110 - 2 шт; трансформаторов собственных нужд на - 2 шт; демонтаж существующих КРУН-6; замена оборудования АСУ ТП, СДТУ, УРЗА.) | H_TP1600.PS.0131 | УНЦэлементов ПС с устройством фундаментов | ПС 110/35/6 кВ КНС-15 | нд | С | 2028 | 110 | ОПН на три фазы | Приказ об утв. ПСД | № 49-Э от 12.11.2019 | Ханты-Мансийский автономный округ | 1 | 2 | 1 ед | И5-04-3 | 623.35 | 1.83 | 2281.461 | 26р-119_18-ИОС1.1 Изм.2; Электротехнические решения лист 2 (П) Спецификация основного электротехнического оборудования
1.2.1.2 | Реконструкция ПС 110/35/6 кВ КНС-15 (замена выключателей C-35 7 шт; разъединителей РндЗ-35 - 16 шт; разъединителей 110 кВ - 6 шт; блоков КТПБ-35 - 7 шт; однополюсных заземлителей ЗОН-110 - 2 шт; трансформаторов собственных нужд на - 2 шт; демонтаж существующих КРУН-6; замена оборудования АСУ ТП, СДТУ, УРЗА.) | H_TP1600.PS.0131 | УНЦэлементов ПС с устройством фундаментов | ПС 110/35/6 кВ КНС-15 | нд | С | 2028 | 110 | Однополюсный разъединитель | Приказ об утв. ПСД | № 49-Э от 12.11.2019 | Ханты-Мансийский автономный округ | 1 | 2 | 1 ед | И5-05-3 | 2934.88 | 1.83 | 10741.6608 | нд
1.2.1.2 | Реконструкция ПС 110/35/6 кВ КНС-15 (замена выключателей C-35 7 шт; разъединителей РндЗ-35 - 16 шт; разъединителей 110 кВ - 6 шт; блоков КТПБ-35 - 7 шт; однополюсных заземлителей ЗОН-110 - 2 шт; трансформаторов собственных нужд на - 2 шт; демонтаж существующих КРУН-6; замена оборудования АСУ ТП, СДТУ, УРЗА.) | H_TP1600.PS.0131 | УНЦ ИВКЭ | ПС 110/35/6 кВ КНС-15 | нд | С | 2028 | 110 | ИВКЭ для ПС (ЗПС) 35 кВ и выше | Приказ об утв. ПСД | № 49-Э от 12.11.2019 | Ханты-Мансийский автономный округ | 1 | 2 | 1 ед. | А2-02 | 1128.8 | 1.22 | 2754.272 | нд
1.2.1.2 | Реконструкция ПС 110/35/6 кВ КНС-15 (замена выключателей C-35 7 шт; разъединителей РндЗ-35 - 16 шт; разъединителей 110 кВ - 6 шт; блоков КТПБ-35 - 7 шт; однополюсных заземлителей ЗОН-110 - 2 шт; трансформаторов собственных нужд на - 2 шт; демонтаж существующих КРУН-6; замена оборудования АСУ ТП, СДТУ, УРЗА.) | H_TP1600.PS.0131 | УНЦ ОКСН | ПС 110/35/6 кВ КНС-15 | нд | С | 2028 | нд | 48 ОВ, 30кН | Приказ об утв. ПСД | № 49-Э от 12.11.2019 | Ханты-Мансийский автономный округ | 1 | 7.228 | 1 км | О2-06-3 | 527.01 | 1.61 | 6132.8575 | нд
1.2.1.2 | Реконструкция ПС 110/35/6 кВ КНС-15 (замена выключателей C-35 7 шт; разъединителей РндЗ-35 - 16 шт; разъединителей 110 кВ - 6 шт; блоков КТПБ-35 - 7 шт; однополюсных заземлителей ЗОН-110 - 2 шт; трансформаторов собственных нужд на - 2 шт; демонтаж существующих КРУН-6; замена оборудования АСУ ТП, СДТУ, УРЗА.) | H_TP1600.PS.0131 | УНЦ РЗА | ПС 110/35/6 кВ КНС-15 | нд | С | 2028 | 110 | Шкафы РЗА 1 архитектуры. Комплект защит трансформатора 110-220 кВ | Приказ об утв. ПСД | № 49-Э от 12.11.2019 | Ханты-Мансийский автономный округ | 1 | 2 | 1 ед | И11-32 | 4465.96 | 1.83 | 16345.4136 | нд
1.2.1.2 | Реконструкция ПС 110/35/6 кВ КНС-15 (замена выключателей C-35 7 шт; разъединителей РндЗ-35 - 16 шт; разъединителей 110 кВ - 6 шт; блоков КТПБ-35 - 7 шт; однополюсных заземлителей ЗОН-110 - 2 шт; трансформаторов собственных нужд на - 2 шт; демонтаж существующих КРУН-6; замена оборудования АСУ ТП, СДТУ, УРЗА.) | H_TP1600.PS.0131 | УНЦ РЗА | ПС 110/35/6 кВ КНС-15 | нд | С | 2028 | 110 | Шкаф автоматики регулирования напряжения двух трансформаторов для решений без использования протоколов GOOSE и SV | Приказ об утв. ПСД | № 49-Э от 12.11.2019 | Ханты-Мансийский автономный округ | 1 | 1 | 1 ед | И11-51 | 3561.76 | 1.83 | 6518.0208 | нд
1.2.1.2 | Реконструкция ПС 110/35/6 кВ КНС-15 (замена выключателей C-35 7 шт; разъединителей РндЗ-35 - 16 шт; разъединителей 110 кВ - 6 шт; блоков КТПБ-35 - 7 шт; однополюсных заземлителей ЗОН-110 - 2 шт; трансформаторов собственных нужд на - 2 шт; демонтаж существующих КРУН-6; замена оборудования АСУ ТП, СДТУ, УРЗА.) | H_TP1600.PS.0131 | УНЦ РЗА | ПС 110/35/6 кВ КНС-15 | нд | С | 2028 | 110 | Шкаф АУВ 110-220 кВ и УРОВ для решений без использования протоколов GOOSE и SV | Приказ об утв. ПСД | № 49-Э от 12.11.2019 | Ханты-Мансийский автономный округ | 1 | 2 | 1 ед | И11-10 | 3668.9 | 1.83 | 13428.174 | нд
1.2.1.2 | Реконструкция ПС 110/35/6 кВ КНС-15 (замена выключателей C-35 7 шт; разъединителей РндЗ-35 - 16 шт; разъединителей 110 кВ - 6 шт; блоков КТПБ-35 - 7 шт; однополюсных заземлителей ЗОН-110 - 2 шт; трансформаторов собственных нужд на - 2 шт; демонтаж существующих КРУН-6; замена оборудования АСУ ТП, СДТУ, УРЗА.) | H_TP1600.PS.0131 | УНЦ РЗА | ПС 110/35/6 кВ КНС-15 | нд | С | 2028 | 110 | Шкаф резервных защит трансформатора 110 - 220 кВ для решений без использования протоколов GOOSE и SV | Приказ об утв. ПСД | № 49-Э от 12.11.2019 | Ханты-Мансийский автономный округ | 1 | 2 | 1 ед | И11-33 | 3633.28 | 1.83 | 13297.8048 | нд
1.2.1.2 | Реконструкция ПС 110/35/6 кВ КНС-15 (замена выключателей C-35 7 шт; разъединителей РндЗ-35 - 16 шт; разъединителей 110 кВ - 6 шт; блоков КТПБ-35 - 7 шт; однополюсных заземлителей ЗОН-110 - 2 шт; трансформаторов собственных нужд на - 2 шт; демонтаж существующих КРУН-6; замена оборудования АСУ ТП, СДТУ, УРЗА.) | H_TP1600.PS.0131 | УНЦ РЗА | ПС 110/35/6 кВ КНС-15 | нд | С | 2028 | 110 | шкаф дифференциальной защиты сборных шин 110-220 кВ (15 присоединений с управляемой фиксацией) для решений без использования протоколов GOOSE и SV | Приказ об утв. ПСД | № 49-Э от 12.11.2019 | Ханты-Мансийский автономный округ | 1 | 1 | 1 ед | И11-04 | 9726.01 | 1.83 | 17798.5983 | нд
1.2.1.2 | Реконструкция ПС 110/35/6 кВ КНС-15 (замена выключателей C-35 7 шт; разъединителей РндЗ-35 - 16 шт; разъединителей 110 кВ - 6 шт; блоков КТПБ-35 - 7 шт; однополюсных заземлителей ЗОН-110 - 2 шт; трансформаторов собственных нужд на - 2 шт; демонтаж существующих КРУН-6; замена оборудования АСУ ТП, СДТУ, УРЗА.) | H_TP1600.PS.0131 | УНЦ РЗА | ПС 110/35/6 кВ КНС-15 | нд | С | 2028 | нд | Микропроцессорный терминал автоматики для защиты трансформатора напряжения 6-35 кВ и функций автоматики по напряжени, автоматической частотной разгрузки с автоматическим повторным включением по частоте, защиты минимального напряжения для решений без использования протоколов GOOSE и SV | Приказ об утв. ПСД | № 49-Э от 12.11.2019 | Ханты-Мансийский автономный округ | 1 | 2 | 1 ед | И11-148 | 1349.81 | 1.83 | 4940.3046 | нд
1.2.1.2 | Реконструкция ПС 110/35/6 кВ КНС-15 (замена выключателей C-35 7 шт; разъединителей РндЗ-35 - 16 шт; разъединителей 110 кВ - 6 шт; блоков КТПБ-35 - 7 шт; однополюсных заземлителей ЗОН-110 - 2 шт; трансформаторов собственных нужд на - 2 шт; демонтаж существующих КРУН-6; замена оборудования АСУ ТП, СДТУ, УРЗА.) | H_TP1600.PS.0131 | УНЦ системы оперативного постоянного токаи собственных нужд ПС, РП (СП, ТП, РТП) | ПС 110/35/6 кВ КНС-15 | нд | С | 2028 | 110 | Шкаф ввода на переменном токе с АВ, номинальный ток 2500 А | Приказ об утв. ПСД | № 49-Э от 12.11.2019 | Ханты-Мансийский автономный округ | 1 | 1 | 1 ед | И13-06 | 3389.79 | 1.59 | 5389.7661 | нд
1.2.1.2 | Реконструкция ПС 110/35/6 кВ КНС-15 (замена выключателей C-35 7 шт; разъединителей РндЗ-35 - 16 шт; разъединителей 110 кВ - 6 шт; блоков КТПБ-35 - 7 шт; однополюсных заземлителей ЗОН-110 - 2 шт; трансформаторов собственных нужд на - 2 шт; демонтаж существующих КРУН-6; замена оборудования АСУ ТП, СДТУ, УРЗА.) | H_TP1600.PS.0131 | УНЦ системы оперативного постоянного токаи собственных нужд ПС | ПС 110/35/6 кВ КНС-15 | нд | С | 2028 | нд | Шкаф распределения оперативного постоянного тока с АВ на 20 ед. отходящих линий, номинальный ток 16 А | Приказ об утв. ПСД | № 49-Э от 12.11.2019 | Ханты-Мансийский автономный округ | 1 | 1 | 1 ед | И13-03 | 1940.86 | 1.59 | 3085.9674 | нд
1.2.1.2 | Реконструкция ПС 110/35/6 кВ КНС-15 (замена выключателей C-35 7 шт; разъединителей РндЗ-35 - 16 шт; разъединителей 110 кВ - 6 шт; блоков КТПБ-35 - 7 шт; однополюсных заземлителей ЗОН-110 - 2 шт; трансформаторов собственных нужд на - 2 шт; демонтаж существующих КРУН-6; замена оборудования АСУ ТП, СДТУ, УРЗА.) | H_TP1600.PS.0131 | УНЦ системы оперативного постоянного токаи собственных нужд ПС, РП (СП, ТП, РТП) | ПС 110/35/6 кВ КНС-15 | нд | С | 2028 | 110 | Шкаф с зарядно-подзарядными устройствами, номинальный ток 100 А | Приказ об утв. ПСД | № 49-Э от 12.11.2019 | Ханты-Мансийский автономный округ | 1 | 1 | 1 ед | И13-04 | 2409.41 | 1.59 | 3830.9619 | нд
1.2.1.2 | Реконструкция ПС 110/35/6 кВ КНС-15 (замена выключателей C-35 7 шт; разъединителей РндЗ-35 - 16 шт; разъединителей 110 кВ - 6 шт; блоков КТПБ-35 - 7 шт; однополюсных заземлителей ЗОН-110 - 2 шт; трансформаторов собственных нужд на - 2 шт; демонтаж существующих КРУН-6; замена оборудования АСУ ТП, СДТУ, УРЗА.) | H_TP1600.PS.0131 | УНЦ систем ПА, УПАСК | ПС 110/35/6 кВ КНС-15 | нд | С | 2028 | 110 | Шкаф автоматической частотной разгрузки (АЧР), автоматического ограничения снижения частоты (АОСН), дополнительной автоматической разгрузки (ДАР), устройтсва отбора напряжения (УОН) 6-220 кВ для решений без использования протооклов GOOSE и SV | Приказ об утв. ПСД | № 49-Э от 12.11.2019 | Ханты-Мансийский автономный округ | 1 | 1 | 1 ед | А8-04 | 6366.31 | 1.22 | 7766.8982 | нд
1.2.1.2 | Реконструкция ПС 110/35/6 кВ КНС-15 (замена выключателей C-35 7 шт; разъединителей РндЗ-35 - 16 шт; разъединителей 110 кВ - 6 шт; блоков КТПБ-35 - 7 шт; однополюсных заземлителей ЗОН-110 - 2 шт; трансформаторов собственных нужд на - 2 шт; демонтаж существующих КРУН-6; замена оборудования АСУ ТП, СДТУ, УРЗА.) | H_TP1600.PS.0131 | УНЦ АСУ ТП присоединения | ПС 110/35/6 кВ КНС-15 | нд | С | 2028 | 6 | 6-20 кВ | Приказ об утв. ПСД | № 49-Э от 12.11.2019 | Ханты-Мансийский автономный округ | 1 | 2 | 1 ед. | А4-01 | 330.05 | 1.84 | 1214.584 | нд
1.2.1.2 | Реконструкция ПС 110/35/6 кВ КНС-15 (замена выключателей C-35 7 шт; разъединителей РндЗ-35 - 16 шт; разъединителей 110 кВ - 6 шт; блоков КТПБ-35 - 7 шт; однополюсных заземлителей ЗОН-110 - 2 шт; трансформаторов собственных нужд на - 2 шт; демонтаж существующих КРУН-6; замена оборудования АСУ ТП, СДТУ, УРЗА.) | H_TP1600.PS.0131 | УНЦ АСУТП присоединения | ПС 110/35/6 кВ КНС-15 | нд | С | 2028 | 35 | 35 кВ и выше | Приказ об утв. ПСД | № 49-Э от 12.11.2019 | Ханты-Мансийский автономный округ | 1 | 6 | 1 ед. | А4-02 | 1046.28 | 1.84 | 11550.9312 | нд
1.2.1.2 | Реконструкция ПС 110/35/6 кВ КНС-15 (замена выключателей C-35 7 шт; разъединителей РндЗ-35 - 16 шт; разъединителей 110 кВ - 6 шт; блоков КТПБ-35 - 7 шт; однополюсных заземлителей ЗОН-110 - 2 шт; трансформаторов собственных нужд на - 2 шт; демонтаж существующих КРУН-6; замена оборудования АСУ ТП, СДТУ, УРЗА.) | H_TP1600.PS.0131 | УНЦ систем АСУТП и ТМ | ПС 110/35/6 кВ КНС-15 | нд | С | 2028 | 110 | Шкаф основного контроллера связи и управления | Приказ об утв. ПСД | № 49-Э от 12.11.2019 | Ханты-Мансийский автономный округ | 1 | 1 | 1 ед | А5-01 | 2252.79 | 1.84 | 4145.1336 | нд
1.2.1.2 | Реконструкция ПС 110/35/6 кВ КНС-15 (замена выключателей C-35 7 шт; разъединителей РндЗ-35 - 16 шт; разъединителей 110 кВ - 6 шт; блоков КТПБ-35 - 7 шт; однополюсных заземлителей ЗОН-110 - 2 шт; трансформаторов собственных нужд на - 2 шт; демонтаж существующих КРУН-6; замена оборудования АСУ ТП, СДТУ, УРЗА.) | H_TP1600.PS.0131 | УНЦ систем АСУТП и ТМ | ПС 110/35/6 кВ КНС-15 | нд | С | 2028 | нд | Шкаф серверного оборудования основной типа ШСО 1 | Приказ об утв. ПСД | № 49-Э от 12.11.2019 | Ханты-Мансийский автономный округ | 1 | 1 | 1 ед | А5-02 | 17966.55 | 1.84 | 33058.452 | нд
1.2.1.2 | Реконструкция ПС 110/35/6 кВ КНС-15 (замена выключателей C-35 7 шт; разъединителей РндЗ-35 - 16 шт; разъединителей 110 кВ - 6 шт; блоков КТПБ-35 - 7 шт; однополюсных заземлителей ЗОН-110 - 2 шт; трансформаторов собственных нужд на - 2 шт; демонтаж существующих КРУН-6; замена оборудования АСУ ТП, СДТУ, УРЗА.) | H_TP1600.PS.0131 | УНЦ систем АСУТП и ТМ | ПС 110/35/6 кВ КНС-15 | нд | С | 2028 | нд | Шкаф сетевой коммутации с пятью коммутаторами и одним сервером СОЕВ типа ШСК 5-1-1-1-1.12-1-1.0 | Приказ об утв. ПСД | № 49-Э от 12.11.2019 | Ханты-Мансийский автономный округ | 1 | 1 | 1 ед. | А5-05 | 12455.6 | 1.84 | 22918.304 | нд
1.2.1.2 | Реконструкция ПС 110/35/6 кВ КНС-15 (замена выключателей C-35 7 шт; разъединителей РндЗ-35 - 16 шт; разъединителей 110 кВ - 6 шт; блоков КТПБ-35 - 7 шт; однополюсных заземлителей ЗОН-110 - 2 шт; трансформаторов собственных нужд на - 2 шт; демонтаж существующих КРУН-6; замена оборудования АСУ ТП, СДТУ, УРЗА.) | H_TP1600.PS.0131 | УНЦ систем АСУТП и ТМ | ПС 110/35/6 кВ КНС-15 | нд | С | 2028 | нд | Шкаф общеподстанционных контроллеров с количеством собираемых дискретных сигналов: 256 шт | Приказ об утв. ПСД | № 49-Э от 12.11.2019 | Ханты-Мансийский автономный округ | 1 | 1 | 1 ед. | А5-18 | 5131.77 | 1.84 | 9442.4568 | нд
1.2.1.2 | Реконструкция ПС 110/35/6 кВ КНС-15 (замена выключателей C-35 7 шт; разъединителей РндЗ-35 - 16 шт; разъединителей 110 кВ - 6 шт; блоков КТПБ-35 - 7 шт; однополюсных заземлителей ЗОН-110 - 2 шт; трансформаторов собственных нужд на - 2 шт; демонтаж существующих КРУН-6; замена оборудования АСУ ТП, СДТУ, УРЗА.) | H_TP1600.PS.0131 | УНЦ систем АСУТП и ТМ | ПС 110/35/6 кВ КНС-15 | нд | С | 2028 | нд | АРМ персонала АСУТП (РЗА) | Приказ об утв. ПСД | № 49-Э от 12.11.2019 | Ханты-Мансийский автономный округ | 1 | 1 | 1 ед. | А5-08 | 425.87 | 1.84 | 783.6008 | нд
1.2.1.2 | Реконструкция ПС 110/35/6 кВ КНС-15 (замена выключателей C-35 7 шт; разъединителей РндЗ-35 - 16 шт; разъединителей 110 кВ - 6 шт; блоков КТПБ-35 - 7 шт; однополюсных заземлителей ЗОН-110 - 2 шт; трансформаторов собственных нужд на - 2 шт; демонтаж существующих КРУН-6; замена оборудования АСУ ТП, СДТУ, УРЗА.) | H_TP1600.PS.0131 | УНЦ подготовки и устройства территории ПС (ЗПС) | ПС 110/35/6 кВ КНС-15 | нд | С | 2028 | 110 | Тюменская область, Ханты-Мансийский автономный округ, Ямало-Ненецкий автономный округ | Приказ об утв. ПСД | № 49-Э от 12.11.2019 | Ханты-Мансийский автономный округ | 1 | 1169 | 1 м2 | Б1-11 | 5.7 | 1 | 6663.3 | нд
1.2.1.2 | Реконструкция ПС 110/35/6 кВ КНС-15 (замена выключателей C-35 7 шт; разъединителей РндЗ-35 - 16 шт; разъединителей 110 кВ - 6 шт; блоков КТПБ-35 - 7 шт; однополюсных заземлителей ЗОН-110 - 2 шт; трансформаторов собственных нужд на - 2 шт; демонтаж существующих КРУН-6; замена оборудования АСУ ТП, СДТУ, УРЗА.) | H_TP1600.PS.0131 | УНЦ ВЛ 0,4-750 кВ на строительно-монтажные работы без опор и провода | Заходы ВЛ 110 кВ Белозерная – Пламя, Белозерная – Орбита на ПС КНС-15 | нд | С | 2028 | 110 | двухцепная, все типы опор за исключением многогранных | Приказ об утв. ПСД | № 49-Э от 12.11.2019 | Ханты-Мансийский автономный округ | 1 | 23.668 | 1 т опор | Л2-04-2 | 258.72 | 2.41 | 14757.3578 | нд
1.2.1.2 | Реконструкция ПС 110/35/6 кВ КНС-15 (замена выключателей C-35 7 шт; разъединителей РндЗ-35 - 16 шт; разъединителей 110 кВ - 6 шт; блоков КТПБ-35 - 7 шт; однополюсных заземлителей ЗОН-110 - 2 шт; трансформаторов собственных нужд на - 2 шт; демонтаж существующих КРУН-6; замена оборудования АСУ ТП, СДТУ, УРЗА.) | H_TP1600.PS.0131 | УНЦ опор ВЛ 0,4-750 кВ | Заходы ВЛ 110 кВ Белозерная – Пламя, Белозерная – Орбита на ПС КНС-15 | нд | С | 2028 | 110 | все типы опор за исключением многогранных | Приказ об утв. ПСД | № 49-Э от 12.11.2019 | Ханты-Мансийский автономный округ | 1 | 23.668 | 1 т опор | Л4-03-1 | 308.56 | 1.65 | 12049.9468 | нд
1.2.1.2 | Реконструкция ПС 110/35/6 кВ КНС-15 (замена выключателей C-35 7 шт; разъединителей РндЗ-35 - 16 шт; разъединителей 110 кВ - 6 шт; блоков КТПБ-35 - 7 шт; однополюсных заземлителей ЗОН-110 - 2 шт; трансформаторов собственных нужд на - 2 шт; демонтаж существующих КРУН-6; замена оборудования АСУ ТП, СДТУ, УРЗА.) | H_TP1600.PS.0131 | УНЦ провода ВЛ 0,4-750 кВ сталеалюминиевого типа | Заходы ВЛ 110 кВ Белозерная – Пламя, Белозерная – Орбита на ПС КНС-15 | нд | С | 2028 | 110 | Сечение фазного провода 120 мм2 | Приказ об утв. ПСД | № 49-Э от 12.11.2019 | Ханты-Мансийский автономный округ | 1 | 0.72 | 1 км по трассе | Л5-03 | 1109.82 | 1.61 | 1286.5033 | нд
1.2.1.2 | Реконструкция ПС 110/35/6 кВ КНС-15 (замена выключателей C-35 7 шт; разъединителей РндЗ-35 - 16 шт; разъединителей 110 кВ - 6 шт; блоков КТПБ-35 - 7 шт; однополюсных заземлителей ЗОН-110 - 2 шт; трансформаторов собственных нужд на - 2 шт; демонтаж существующих КРУН-6; замена оборудования АСУ ТП, СДТУ, УРЗА.) | H_TP1600.PS.0131 | Итого объем финансовых потребностей по инвестиционному проекту, тыс. рублей | нд | нд | нд | нд | нд | нд | нд | нд | нд | нд | нд | нд | нд | нд | нд | 894938.7981 | нд
1.2.1.2 | Реконструкция ПС 110/35/6 кВ Тагринская (замена выключателей 110 кВ 2 шт; выключателей 35 кВ 7 шт; разъединители РндЗ-35 16 шт, РндЗ-110 6 шт, ОПУ, трансформаторов собственных нужд - 2 шт; устройств питания опер. тока 1 шт; щита собственных нужд 1 шт; замена оборудования УРЗА) | H_TP1600.PS.0132 | УНЦ на проектные и изыскательские работы для ПС (ПП,ЗПС) | ПС 110/35/6 кВ Тагринская | нд | С | 2026 | 110 | 110 (150) кВ/РУСН/РУНН | Приказ об утв. ПСД | № 28-Э от 20.11.2020 | Ханты-Мансийский автономный округ | 1 | 1 | 1 ПС | П1-02 | 93308.14 | 1 | 93308.14 | нд
1.2.1.2 | Реконструкция ПС 110/35/6 кВ Тагринская (замена выключателей 110 кВ 2 шт; выключателей 35 кВ 7 шт; разъединители РндЗ-35 16 шт, РндЗ-110 6 шт, ОПУ, трансформаторов собственных нужд - 2 шт; устройств питания опер. тока 1 шт; щита собственных нужд 1 шт; замена оборудования УРЗА) | H_TP1600.PS.0132 | УНЦ на демонтажные работы ПС | ПС 110/35/6 кВ Тагринская | нд | С | 2026 | 110 | Выключатель ВМТ | Приказ об утв. ПСД | № 28-Э от 20.11.2020 | Ханты-Мансийский автономный округ | 1 | 2 | 1 ед | М6-07-2 | 554 | 2.08 | 2304.64 | нд
1.2.1.2 | Реконструкция ПС 110/35/6 кВ Тагринская (замена выключателей 110 кВ 2 шт; выключателей 35 кВ 7 шт; разъединители РндЗ-35 16 шт, РндЗ-110 6 шт, ОПУ, трансформаторов собственных нужд - 2 шт; устройств питания опер. тока 1 шт; щита собственных нужд 1 шт; замена оборудования УРЗА) | H_TP1600.PS.0132 | УНЦ на демонтажные работы ПС | ПС 110/35/6 кВ Тагринская | нд | С | 2026 | 110 | Ограничитель перенапряжения | Приказ об утв. ПСД | № 28-Э от 20.11.2020 | Ханты-Мансийский автономный округ | 1 | 2 | 1 ед | М6-11-3 | 180.02 | 2.08 | 748.8832 | нд
1.2.1.2 | Реконструкция ПС 110/35/6 кВ Тагринская (замена выключателей 110 кВ 2 шт; выключателей 35 кВ 7 шт; разъединители РндЗ-35 16 шт, РндЗ-110 6 шт, ОПУ, трансформаторов собственных нужд - 2 шт; устройств питания опер. тока 1 шт; щита собственных нужд 1 шт; замена оборудования УРЗА) | H_TP1600.PS.0132 | УНЦ на демонтажные работы ПС | ПС 110/35/6 кВ Тагринская | нд | С | 2026 | 10 | Разъединитель однополюсный | Приказ об утв. ПСД | № 28-Э от 20.11.2020 | Ханты-Мансийский автономный округ | 1 | 3 | 1 ед | М6-12-1 | 11.65 | 2.08 | 72.696 | нд
1.2.1.2 | Реконструкция ПС 110/35/6 кВ Тагринская (замена выключателей 110 кВ 2 шт; выключателей 35 кВ 7 шт; разъединители РндЗ-35 16 шт, РндЗ-110 6 шт, ОПУ, трансформаторов собственных нужд - 2 шт; устройств питания опер. тока 1 шт; щита собственных нужд 1 шт; замена оборудования УРЗА) | H_TP1600.PS.0132 | УНЦ на демонтажные работы ПС | ПС 110/35/6 кВ Тагринская | нд | С | 2026 | 35 | Выключатель ВМТ | Приказ об утв. ПСД | № 28-Э от 20.11.2020 | Ханты-Мансийский автономный округ | 1 | 7 | 1 ед | М6-07-1 | 69.1 | 2.08 | 1006.096 | нд
1.2.1.2 | Реконструкция ПС 110/35/6 кВ Тагринская (замена выключателей 110 кВ 2 шт; выключателей 35 кВ 7 шт; разъединители РндЗ-35 16 шт, РндЗ-110 6 шт, ОПУ, трансформаторов собственных нужд - 2 шт; устройств питания опер. тока 1 шт; щита собственных нужд 1 шт; замена оборудования УРЗА) | H_TP1600.PS.0132 | УНЦ на демонтажные работы ПС | ПС 110/35/6 кВ Тагринская | нд | С | 2026 | 35 | Ограничитель перенапряжения | Приказ об утв. ПСД | № 28-Э от 20.11.2020 | Ханты-Мансийский автономный округ | 1 | 2 | 1 ед | М6-11-2 | 121.98 | 2.08 | 507.4368 | нд
1.2.1.2 | Реконструкция ПС 110/35/6 кВ Тагринская (замена выключателей 110 кВ 2 шт; выключателей 35 кВ 7 шт; разъединители РндЗ-35 16 шт, РндЗ-110 6 шт, ОПУ, трансформаторов собственных нужд - 2 шт; устройств питания опер. тока 1 шт; щита собственных нужд 1 шт; замена оборудования УРЗА) | H_TP1600.PS.0132 | УНЦ на демонтажные работы ПС | ПС 110/35/6 кВ Тагринская | нд | С | 2026 | 35 | Трансформатор тока | Приказ об утв. ПСД | № 28-Э от 20.11.2020 | Ханты-Мансийский автономный округ | 1 | 12 | 1 ед | М6-09-2 | 878.74 | 2.08 | 21933.3504 | нд
1.2.1.2 | Реконструкция ПС 110/35/6 кВ Тагринская (замена выключателей 110 кВ 2 шт; выключателей 35 кВ 7 шт; разъединители РндЗ-35 16 шт, РндЗ-110 6 шт, ОПУ, трансформаторов собственных нужд - 2 шт; устройств питания опер. тока 1 шт; щита собственных нужд 1 шт; замена оборудования УРЗА) | H_TP1600.PS.0132 | УНЦ на демонтажные работы ПС | ПС 110/35/6 кВ Тагринская | нд | С | 2026 | 35 | Трансформатор напряжения | Приказ об утв. ПСД | № 28-Э от 20.11.2020 | Ханты-Мансийский автономный округ | 1 | 2 | 1 ед | М6-10-2 | 954.09 | 2.08 | 3969.0144 | нд
1.2.1.2 | Реконструкция ПС 110/35/6 кВ Тагринская (замена выключателей 110 кВ 2 шт; выключателей 35 кВ 7 шт; разъединители РндЗ-35 16 шт, РндЗ-110 6 шт, ОПУ, трансформаторов собственных нужд - 2 шт; устройств питания опер. тока 1 шт; щита собственных нужд 1 шт; замена оборудования УРЗА) | H_TP1600.PS.0132 | УНЦ на демонтажные работы ПС | ПС 110/35/6 кВ Тагринская | нд | С | 2026 | 6 | Ограничитель перенапряжения | Приказ об утв. ПСД | № 28-Э от 20.11.2020 | Ханты-Мансийский автономный округ | 1 | 6 | 1 ед | М6-11-1 | 36.65 | 2.08 | 457.392 | нд
1.2.1.2 | Реконструкция ПС 110/35/6 кВ Тагринская (замена выключателей 110 кВ 2 шт; выключателей 35 кВ 7 шт; разъединители РндЗ-35 16 шт, РндЗ-110 6 шт, ОПУ, трансформаторов собственных нужд - 2 шт; устройств питания опер. тока 1 шт; щита собственных нужд 1 шт; замена оборудования УРЗА) | H_TP1600.PS.0132 | УНЦ на демонтажные работы ПС | ПС 110/35/6 кВ Тагринская | нд | С | 2026 | 6 | Ячейка КРУ 6 кВ | Приказ об утв. ПСД | № 28-Э от 20.11.2020 | Ханты-Мансийский автономный округ | 1 | 1 | 1 ед | М6-02-1 | 120.77 | 2.08 | 251.2016 | нд
1.2.1.2 | Реконструкция ПС 110/35/6 кВ Тагринская (замена выключателей 110 кВ 2 шт; выключателей 35 кВ 7 шт; разъединители РндЗ-35 16 шт, РндЗ-110 6 шт, ОПУ, трансформаторов собственных нужд - 2 шт; устройств питания опер. тока 1 шт; щита собственных нужд 1 шт; замена оборудования УРЗА) | H_TP1600.PS.0132 | УНЦ на демонтажные работы зданий и сооружений | ПС 110/35/6 кВ Тагринская | нд | С | 2026 | нд | Маслосборник | Приказ об утв. ПСД | № 28-Э от 20.11.2020 | Ханты-Мансийский автономный округ | 1 | 50 | 1 м3 | М7-11 | 6.17 | 2.08 | 641.68 | нд
1.2.1.2 | Реконструкция ПС 110/35/6 кВ Тагринская (замена выключателей 110 кВ 2 шт; выключателей 35 кВ 7 шт; разъединители РндЗ-35 16 шт, РндЗ-110 6 шт, ОПУ, трансформаторов собственных нужд - 2 шт; устройств питания опер. тока 1 шт; щита собственных нужд 1 шт; замена оборудования УРЗА) | H_TP1600.PS.0132 | УНЦ на демонтажные работы зданий и сооружений | ПС 110/35/6 кВ Тагринская | нд | С | 2026 | нд | ОПУ 1, ОПУ 2 | Приказ об утв. ПСД | № 28-Э от 20.11.2020 | Ханты-Мансийский автономный округ | 1 | 65.17 | 1 м2 | М7-11 | 6.17 | 2.08 | 836.3657 | нд
1.2.1.2 | Реконструкция ПС 110/35/6 кВ Тагринская (замена выключателей 110 кВ 2 шт; выключателей 35 кВ 7 шт; разъединители РндЗ-35 16 шт, РндЗ-110 6 шт, ОПУ, трансформаторов собственных нужд - 2 шт; устройств питания опер. тока 1 шт; щита собственных нужд 1 шт; замена оборудования УРЗА) | H_TP1600.PS.0132 | УНЦ постоянной части ПС | ПС 110/35/6 кВ Тагринская | нд | С | 2026 | 110 | Постоянная часть ПС | Приказ об утв. ПСД | № 28-Э от 20.11.2020 | Ханты-Мансийский автономный округ | 1 | 1 | 1 ПС | З1-02 | 144317.05 | 2.08 | 300179.464 | нд
1.2.1.2 | Реконструкция ПС 110/35/6 кВ Тагринская (замена выключателей 110 кВ 2 шт; выключателей 35 кВ 7 шт; разъединители РндЗ-35 16 шт, РндЗ-110 6 шт, ОПУ, трансформаторов собственных нужд - 2 шт; устройств питания опер. тока 1 шт; щита собственных нужд 1 шт; замена оборудования УРЗА) | H_TP1600.PS.0132 | УНЦ зданий ОПУ, РЩ | ПС 110/35/6 кВ Тагринская | нд | С | 2026 | 110 | ОПУ, РЩ (количество присоединений линий электропередачи к РУ 6 и более) | Приказ об утв. ПСД | № 28-Э от 20.11.2020 | Ханты-Мансийский автономный округ | 1 | 1 | 1 РУ | З3-01-3 | 61355.87 | 1.84 | 112894.8008 | нд
1.2.1.2 | Реконструкция ПС 110/35/6 кВ Тагринская (замена выключателей 110 кВ 2 шт; выключателей 35 кВ 7 шт; разъединители РндЗ-35 16 шт, РндЗ-110 6 шт, ОПУ, трансформаторов собственных нужд - 2 шт; устройств питания опер. тока 1 шт; щита собственных нужд 1 шт; замена оборудования УРЗА) | H_TP1600.PS.0132 | УНЦ ячейки выключателя НУ 110-500 кВ | ПС 110/35/6 кВ Тагринская | нд | С | 2026 | 110 | Iном 2500 А, Iоткл 40 кА | Приказ об утв. ПСД | № 28-Э от 20.11.2020 | Ханты-Мансийский автономный округ | 1 | 2 | 1 ячейка | В1-01-1 | 39176.87 | 1.59 | 124582.4466 | нд
1.2.1.2 | Реконструкция ПС 110/35/6 кВ Тагринская (замена выключателей 110 кВ 2 шт; выключателей 35 кВ 7 шт; разъединители РндЗ-35 16 шт, РндЗ-110 6 шт, ОПУ, трансформаторов собственных нужд - 2 шт; устройств питания опер. тока 1 шт; щита собственных нужд 1 шт; замена оборудования УРЗА) | H_TP1600.PS.0132 | УНЦ ячейки выключателя НУ 6-35 кВ | ПС 110/35/6 кВ Тагринская | нд | С | 2026 | 35 | Iном 2000 А, Iоткл 25 кА | Приказ об утв. ПСД | № 28-Э от 20.11.2020 | Ханты-Мансийский автономный округ | 1 | 7 | 1 ячейка | В2-05-1 | 27469.92 | 1.59 | 305740.2096 | нд
1.2.1.2 | Реконструкция ПС 110/35/6 кВ Тагринская (замена выключателей 110 кВ 2 шт; выключателей 35 кВ 7 шт; разъединители РндЗ-35 16 шт, РндЗ-110 6 шт, ОПУ, трансформаторов собственных нужд - 2 шт; устройств питания опер. тока 1 шт; щита собственных нужд 1 шт; замена оборудования УРЗА) | H_TP1600.PS.0132 | УНЦ ячейки двухобмоточного трансформатора 6-35 кВ | ПС 110/35/6 кВ Тагринская | нд | С | 2026 | 6 | масляный Т 6(10,15)/HH, 250 кВА | Приказ об утв. ПСД | № 28-Э от 20.11.2020 | Ханты-Мансийский автономный округ | 1 | 2 | 1 ячейка | Т5-12-1 | 606.63 | 1.86 | 2256.6636 | нд
1.2.1.2 | Реконструкция ПС 110/35/6 кВ Тагринская (замена выключателей 110 кВ 2 шт; выключателей 35 кВ 7 шт; разъединители РндЗ-35 16 шт, РндЗ-110 6 шт, ОПУ, трансформаторов собственных нужд - 2 шт; устройств питания опер. тока 1 шт; щита собственных нужд 1 шт; замена оборудования УРЗА) | H_TP1600.PS.0132 | УНЦ системы ВЧ связи 35-750 кВ | ПС 110/35/6 кВ Тагринская | нд | С | 2026 | 110 | ВЧ-обработка и присоединение на ЛЭП 110 (150) кВ | Приказ об утв. ПСД | № 28-Э от 20.11.2020 | Ханты-Мансийский автономный округ | 1 | 1 | 1 ед | А6-02-1 | 5334.69 | 1.84 | 9815.8296 | нд
1.2.1.2 | Реконструкция ПС 110/35/6 кВ Тагринская (замена выключателей 110 кВ 2 шт; выключателей 35 кВ 7 шт; разъединители РндЗ-35 16 шт, РндЗ-110 6 шт, ОПУ, трансформаторов собственных нужд - 2 шт; устройств питания опер. тока 1 шт; щита собственных нужд 1 шт; замена оборудования УРЗА) | H_TP1600.PS.0132 | УНЦ системы ВЧ связи 35-750 кВ | ПС 110/35/6 кВ Тагринская | нд | С | 2026 | 110 | Комбинированная аппаратура по ВЧ (ВОЛС) | Приказ об утв. ПСД | № 28-Э от 20.11.2020 | Ханты-Мансийский автономный округ | 1 | 2 | 1 ед. | А6-07 | 3657.51 | 1.84 | 13459.6368 | нд
1.2.1.2 | Реконструкция ПС 110/35/6 кВ Тагринская (замена выключателей 110 кВ 2 шт; выключателей 35 кВ 7 шт; разъединители РндЗ-35 16 шт, РндЗ-110 6 шт, ОПУ, трансформаторов собственных нужд - 2 шт; устройств питания опер. тока 1 шт; щита собственных нужд 1 шт; замена оборудования УРЗА) | H_TP1600.PS.0132 | УНЦ ИВКЭ | ПС 110/35/6 кВ Тагринская | нд | С | 2026 | 110 | ИВКЭ для ПС (ЗПС) 35 кВ и выше | Приказ об утв. ПСД | № 28-Э от 20.11.2020 | Ханты-Мансийский автономный округ | 1 | 1 | 1 ед. | А2-02 | 1128.8 | 1.22 | 1377.136 | нд
1.2.1.2 | Реконструкция ПС 110/35/6 кВ Тагринская (замена выключателей 110 кВ 2 шт; выключателей 35 кВ 7 шт; разъединители РндЗ-35 16 шт, РндЗ-110 6 шт, ОПУ, трансформаторов собственных нужд - 2 шт; устройств питания опер. тока 1 шт; щита собственных нужд 1 шт; замена оборудования УРЗА) | H_TP1600.PS.0132 | УНЦ АСУТП ПС и ТМ | ПС 110/35/6 кВ Тагринская | нд | С | 2026 | 110 | АСУТП 1 архитектуры на ПС 35-110 кВ с количеством присоединений класса напряжения 35 кВ и выше: 4-15 | Приказ об утв. ПСД | № 28-Э от 20.11.2020 | Ханты-Мансийский автономный округ | 1 | 1 | 1 ед. | А3-01-2 | 100697.41 | 1.22 | 122850.8402 | нд
1.2.1.2 | Реконструкция ПС 110/35/6 кВ Тагринская (замена выключателей 110 кВ 2 шт; выключателей 35 кВ 7 шт; разъединители РндЗ-35 16 шт, РндЗ-110 6 шт, ОПУ, трансформаторов собственных нужд - 2 шт; устройств питания опер. тока 1 шт; щита собственных нужд 1 шт; замена оборудования УРЗА) | H_TP1600.PS.0132 | УНЦ систем ПА, УПАСК | ПС 110/35/6 кВ Тагринская | нд | С | 2026 | 110 | Шкаф автоматической частотной разгрузки (АЧР), автоматического ограничения снижения частоты (АОСН), дополнительной автоматической разгрузки (ДАР), устройтсва отбора напряжения (УОН) 6-220 кВ для решений без использования протооклов GOOSE и SV | Приказ об утв. ПСД | № 28-Э от 20.11.2020 | Ханты-Мансийский автономный округ | 1 | 1 | 1 ед | А8-04 | 6366.31 | 1.22 | 7766.8982 | нд
1.2.1.2 | Реконструкция ПС 110/35/6 кВ Тагринская (замена выключателей 110 кВ 2 шт; выключателей 35 кВ 7 шт; разъединители РндЗ-35 16 шт, РндЗ-110 6 шт, ОПУ, трансформаторов собственных нужд - 2 шт; устройств питания опер. тока 1 шт; щита собственных нужд 1 шт; замена оборудования УРЗА) | H_TP1600.PS.0132 | УНЦ подготовки и устройства территории ПС (ЗПС) | ПС 110/35/6 кВ Тагринская | нд | С | 2026 | 110 | Тюменская область, Ханты-Мансийский автономный округ, Ямало-Ненецкий автономный округ | Приказ об утв. ПСД | № 28-Э от 20.11.2020 | Ханты-Мансийский автономный округ | 1 | 4055 | 1 м2 | Б1-11 | 5.7 | 1 | 23113.5 | нд
1.2.1.2 | Реконструкция ПС 110/35/6 кВ Тагринская (замена выключателей 110 кВ 2 шт; выключателей 35 кВ 7 шт; разъединители РндЗ-35 16 шт, РндЗ-110 6 шт, ОПУ, трансформаторов собственных нужд - 2 шт; устройств питания опер. тока 1 шт; щита собственных нужд 1 шт; замена оборудования УРЗА) | H_TP1600.PS.0132 | Итого объем финансовых потребностей по инвестиционному проекту, тыс. рублей | нд | нд | нд | нд | нд | нд | нд | нд | нд | нд | нд | нд | нд | нд | нд | 1150074.3215 | нд
1.2.1.2 | Техническое перевооружение ПС 110 кВ филиала Нижневартовские электрические сети с заменой масляных выключателей 110 кВ на элегазовые выключатели (ПС 110/35/6 кВ Ермаковская; ПС 110/35/6 кВ Мега; ПС 110/35/6 кВ Северо-Ватинская; ПС 110/35/6 кВ Ершовая; ПС 110/35/6 кВ Каскад; ПС 110/35/6 кВ Малочерногорская; ПС 110/35/6 кВ Меридиан; ПС 110/35/6 кВ Пермяк; ПС 110/35/6 кВ КНС-3А; ПС 110/35/6 кВ КНС-27; ПС 110/35/6 кВ Западный Варьеган; в количестве 32 шт.) | H_TP1600.PS.0137 | УНЦ бакового выключателя 110-220 кВ с устройством фундаментов | ПС 110/35/6 кВ Ермаковская; ПС 110/35/6 кВ Мега; ПС 110/35/6 кВ Северо-Ватинская; ПС 110/35/6 кВ Ершовая; ПС 110/35/6 кВ Каскад; ПС 110/35/6 кВ Малочерногорская; ПС 110/35/6 кВ Меридиан; ПС 110/35/6 кВ Пермяк; ПС 110/35/6 кВ КНС-3А; ПС 110/35/6 кВ КНС-27; ПС 110/35/6 кВ Западный Варьеган | нд | К | 2027 | 110 | Iном 3150 А, Iоткл 50 кА | Приказ об утв. ПСД | № 17-Э от 31.07.2019 | Ханты-Мансийский автономный округ | 1 | 32 | 1 ед | И3-01-2 | 20748.81 | 1.83 | 1215050.3136 | нд
1.2.1.2 | Техническое перевооружение ПС 110 кВ филиала Нижневартовские электрические сети с заменой масляных выключателей 110 кВ на элегазовые выключатели (ПС 110/35/6 кВ Ермаковская; ПС 110/35/6 кВ Мега; ПС 110/35/6 кВ Северо-Ватинская; ПС 110/35/6 кВ Ершовая; ПС 110/35/6 кВ Каскад; ПС 110/35/6 кВ Малочерногорская; ПС 110/35/6 кВ Меридиан; ПС 110/35/6 кВ Пермяк; ПС 110/35/6 кВ КНС-3А; ПС 110/35/6 кВ КНС-27; ПС 110/35/6 кВ Западный Варьеган; в количестве 32 шт.) | H_TP1600.PS.0137 | УНЦ на проектные и изыскательские работы для отдельных элементов электрических сетей | ПС 110/35/6 кВ Ермаковская; ПС 110/35/6 кВ Мега; ПС 110/35/6 кВ Северо-Ватинская; ПС 110/35/6 кВ Ершовая; ПС 110/35/6 кВ Каскад; ПС 110/35/6 кВ Малочерногорская; ПС 110/35/6 кВ Меридиан; ПС 110/35/6 кВ Пермяк; ПС 110/35/6 кВ КНС-3А; ПС 110/35/6 кВ КНС-27; ПС 110/35/6 кВ Западный Варьеган | нд | К | 2027 | нд | от 1 001 до 1 501 | Приказ об утв. ПСД | № 17-Э от 31.07.2019 | Ханты-Мансийский автономный округ | 1 | 1 | 1 объект | П6-14 | 106375.28 | 1 | 106375.28 | нд
1.2.1.2 | Техническое перевооружение ПС 110 кВ филиала Нижневартовские электрические сети с заменой масляных выключателей 110 кВ на элегазовые выключатели (ПС 110/35/6 кВ Ермаковская; ПС 110/35/6 кВ Мега; ПС 110/35/6 кВ Северо-Ватинская; ПС 110/35/6 кВ Ершовая; ПС 110/35/6 кВ Каскад; ПС 110/35/6 кВ Малочерногорская; ПС 110/35/6 кВ Меридиан; ПС 110/35/6 кВ Пермяк; ПС 110/35/6 кВ КНС-3А; ПС 110/35/6 кВ КНС-27; ПС 110/35/6 кВ Западный Варьеган; в количестве 32 шт.) | H_TP1600.PS.0137 | Итого объем финансовых потребностей по инвестиционному проекту, тыс. рублей | нд | нд | нд | нд | нд | нд | нд | нд | нд | нд | нд | нд | нд | нд | нд | 1321425.5936 | нд
1.2.1.2 | Реконструкция ПС 110/35/6 кВ КНС-27 (замена выключателей 110 кВ 2 шт; выключателей 35 кВ 7 шт; разъединителей 35 кВ 16 шт; разъединителей 110 кВ 8 шт; ОПУ; трансформаторов собственных нужд 2 шт; устройств питания опер. тока 1 шт; щита собственных нужд 1 шт; оборудования АСУ ТП, СДТУ, УРЗА) | M_TP1600.PS.0147 | УНЦ на проектные и изыскательские работы для ПС (ПП,ЗПС) | ПС 110/35/6 кВ КНС-27 | нд | П | 2028 | 110 | 110 (150) кВ/РУСН/РУНН | техническое обоснование инвестиционного проекта | от 21.12.2021 | Ханты-Мансийский автономный округ | 1 | 1 | 1 ПС | П1-02 | 93308.14 | 1 | 93308.14 | нд
1.2.1.2 | Реконструкция ПС 110/35/6 кВ КНС-27 (замена выключателей 110 кВ 2 шт; выключателей 35 кВ 7 шт; разъединителей 35 кВ 16 шт; разъединителей 110 кВ 8 шт; ОПУ; трансформаторов собственных нужд 2 шт; устройств питания опер. тока 1 шт; щита собственных нужд 1 шт; оборудования АСУ ТП, СДТУ, УРЗА) | M_TP1600.PS.0147 | УНЦ зданий ОПУ, РЩ | ПС 110/35/6 кВ КНС-27 | нд | П | 2028 | 110 | ОПУ, РЩ (количество присоединений линий электропередачи к РУ 6 и более) | техническое обоснование инвестиционного проекта | от 21.12.2021 | Ханты-Мансийский автономный округ | 1 | 1 | 1 РУ | З3-01-3 | 61355.87 | 1.84 | 112894.8008 | нд
1.2.1.2 | Реконструкция ПС 110/35/6 кВ КНС-27 (замена выключателей 110 кВ 2 шт; выключателей 35 кВ 7 шт; разъединителей 35 кВ 16 шт; разъединителей 110 кВ 8 шт; ОПУ; трансформаторов собственных нужд 2 шт; устройств питания опер. тока 1 шт; щита собственных нужд 1 шт; оборудования АСУ ТП, СДТУ, УРЗА) | M_TP1600.PS.0147 | УНЦ ячейки выключателя НУ 110-500 кВ | ПС 110/35/6 кВ КНС-27 | нд | П | 2028 | 110 | Iном 2500 А, Iоткл 40 кА | техническое обоснование инвестиционного проекта | от 21.12.2021 | Ханты-Мансийский автономный округ | 1 | 2 | 1 ячейка | В1-01-1 | 39176.87 | 1.59 | 124582.4466 | нд
1.2.1.2 | Реконструкция ПС 110/35/6 кВ КНС-27 (замена выключателей 110 кВ 2 шт; выключателей 35 кВ 7 шт; разъединителей 35 кВ 16 шт; разъединителей 110 кВ 8 шт; ОПУ; трансформаторов собственных нужд 2 шт; устройств питания опер. тока 1 шт; щита собственных нужд 1 шт; оборудования АСУ ТП, СДТУ, УРЗА) | M_TP1600.PS.0147 | УНЦ ячейки выключателя НУ 6-35 кВ | ПС 110/35/6 кВ КНС-27 | нд | П | 2028 | 35 | Iном 2000 А, Iоткл 25 кА | техническое обоснование инвестиционного проекта | от 21.12.2021 | Ханты-Мансийский автономный округ | 1 | 7 | 1 ячейка | В2-05-1 | 27469.92 | 1.59 | 305740.2096 | нд
1.2.1.2 | Реконструкция ПС 110/35/6 кВ КНС-27 (замена выключателей 110 кВ 2 шт; выключателей 35 кВ 7 шт; разъединителей 35 кВ 16 шт; разъединителей 110 кВ 8 шт; ОПУ; трансформаторов собственных нужд 2 шт; устройств питания опер. тока 1 шт; щита собственных нужд 1 шт; оборудования АСУ ТП, СДТУ, УРЗА) | M_TP1600.PS.0147 | УНЦ ячейки двухобмоточного трансформатора 6-35 кВ | ПС 110/35/6 кВ КНС-27 | нд | П | 2028 | 110 | масляный Т 6(10,15)/HH, 250 кВА | техническое обоснование инвестиционного проекта | от 21.12.2021 | Ханты-Мансийский автономный округ | 1 | 2 | 1 ячейка | Т5-12-1 | 606.63 | 1.86 | 2256.6636 | нд
1.2.1.2 | Реконструкция ПС 110/35/6 кВ КНС-27 (замена выключателей 110 кВ 2 шт; выключателей 35 кВ 7 шт; разъединителей 35 кВ 16 шт; разъединителей 110 кВ 8 шт; ОПУ; трансформаторов собственных нужд 2 шт; устройств питания опер. тока 1 шт; щита собственных нужд 1 шт; оборудования АСУ ТП, СДТУ, УРЗА) | M_TP1600.PS.0147 | УНЦ постоянной части ПС | ПС 110/35/6 кВ КНС-27 | нд | П | 2028 | 110 | Открытая ПС | техническое обоснование инвестиционного проекта | от 21.12.2021 | Ханты-Мансийский автономный округ | 1 | 1 | 1 ПС | З1-02 | 144317.05 | 2.08 | 300179.464 | нд
1.2.1.2 | Реконструкция ПС 110/35/6 кВ КНС-27 (замена выключателей 110 кВ 2 шт; выключателей 35 кВ 7 шт; разъединителей 35 кВ 16 шт; разъединителей 110 кВ 8 шт; ОПУ; трансформаторов собственных нужд 2 шт; устройств питания опер. тока 1 шт; щита собственных нужд 1 шт; оборудования АСУ ТП, СДТУ, УРЗА) | M_TP1600.PS.0147 | УНЦ системы ВЧ связи 35-750 кВ | ПС 110/35/6 кВ КНС-27 | нд | П | 2028 | 110 | ВЧ-обработка и присоединение на ЛЭП 110 (150) кВ | техническое обоснование инвестиционного проекта | от 21.12.2021 | Ханты-Мансийский автономный округ | 1 | 1 | 1 ед | А6-02-1 | 5334.69 | 1.84 | 9815.8296 | нд
1.2.1.2 | Реконструкция ПС 110/35/6 кВ КНС-27 (замена выключателей 110 кВ 2 шт; выключателей 35 кВ 7 шт; разъединителей 35 кВ 16 шт; разъединителей 110 кВ 8 шт; ОПУ; трансформаторов собственных нужд 2 шт; устройств питания опер. тока 1 шт; щита собственных нужд 1 шт; оборудования АСУ ТП, СДТУ, УРЗА) | M_TP1600.PS.0147 | УНЦ системы ВЧ связи 35-750 кВ | ПС 110/35/6 кВ КНС-27 | нд | П | 2028 | 110 | Комбинированная аппаратура по ВЧ (ВОЛС) | техническое обоснование инвестиционного проекта | от 21.12.2021 | Ханты-Мансийский автономный округ | 1 | 2 | 1 ед. | А6-07 | 3657.51 | 1.84 | 13459.6368 | нд
1.2.1.2 | Реконструкция ПС 110/35/6 кВ КНС-27 (замена выключателей 110 кВ 2 шт; выключателей 35 кВ 7 шт; разъединителей 35 кВ 16 шт; разъединителей 110 кВ 8 шт; ОПУ; трансформаторов собственных нужд 2 шт; устройств питания опер. тока 1 шт; щита собственных нужд 1 шт; оборудования АСУ ТП, СДТУ, УРЗА) | M_TP1600.PS.0147 | УНЦ ИВКЭ | ПС 110/35/6 кВ КНС-27 | нд | П | 2028 | 110 | ИВКЭ для ПС (ЗПС) 35 кВ и выше | техническое обоснование инвестиционного проекта | от 21.12.2021 | Ханты-Мансийский автономный округ | 1 | 1 | 1 ед. | А2-02 | 1128.8 | 1.22 | 1377.136 | нд
1.2.1.2 | Реконструкция ПС 110/35/6 кВ КНС-27 (замена выключателей 110 кВ 2 шт; выключателей 35 кВ 7 шт; разъединителей 35 кВ 16 шт; разъединителей 110 кВ 8 шт; ОПУ; трансформаторов собственных нужд 2 шт; устройств питания опер. тока 1 шт; щита собственных нужд 1 шт; оборудования АСУ ТП, СДТУ, УРЗА) | M_TP1600.PS.0147 | УНЦ АСУТП ПС и ТМ | ПС 110/35/6 кВ КНС-27 | нд | П | 2028 | 110 | АСУТП 1 архитектуры на ПС 35-110 кВ с количеством присоединений класса напряжения 35 кВ и выше: 4-15 | техническое обоснование инвестиционного проекта | от 21.12.2021 | Ханты-Мансийский автономный округ | 1 | 1 | 1 ед. | А3-01-2 | 100697.41 | 1.22 | 122850.8402 | нд
1.2.1.2 | Реконструкция ПС 110/35/6 кВ КНС-27 (замена выключателей 110 кВ 2 шт; выключателей 35 кВ 7 шт; разъединителей 35 кВ 16 шт; разъединителей 110 кВ 8 шт; ОПУ; трансформаторов собственных нужд 2 шт; устройств питания опер. тока 1 шт; щита собственных нужд 1 шт; оборудования АСУ ТП, СДТУ, УРЗА) | M_TP1600.PS.0147 | УНЦ систем ПА, УПАСК | ПС 110/35/6 кВ КНС-27 | нд | П | 2028 | 110 | Шкаф автоматической частотной разгрузки (АЧР), автоматического ограничения снижения частоты (АОСН), дополнительной автоматической разгрузки (ДАР), устройтсва отбора напряжения (УОН) 6-220 кВ для решений без использования протооклов GOOSE и SV | техническое обоснование инвестиционного проекта | от 21.12.2021 | Ханты-Мансийский автономный округ | 1 | 1 | 1 ед | А8-04 | 6366.31 | 1.22 | 7766.8982 | нд
1.2.1.2 | Реконструкция ПС 110/35/6 кВ КНС-27 (замена выключателей 110 кВ 2 шт; выключателей 35 кВ 7 шт; разъединителей 35 кВ 16 шт; разъединителей 110 кВ 8 шт; ОПУ; трансформаторов собственных нужд 2 шт; устройств питания опер. тока 1 шт; щита собственных нужд 1 шт; оборудования АСУ ТП, СДТУ, УРЗА) | M_TP1600.PS.0147 | УНЦ подготовки и устройства территории ПС (ЗПС) | ПС 110/35/6 кВ КНС-27 | нд | П | 2028 | 110 | Тюменская область, Ханты-Мансийский автономный округ, Ямало-Ненецкий автономный округ | техническое обоснование инвестиционного проекта | от 21.12.2021 | Ханты-Мансийский автономный округ | 1 | 4110 | 1 м2 | Б1-11 | 5.7 | 1 | 23427 | нд
1.2.1.2 | Реконструкция ПС 110/35/6 кВ КНС-27 (замена выключателей 110 кВ 2 шт; выключателей 35 кВ 7 шт; разъединителей 35 кВ 16 шт; разъединителей 110 кВ 8 шт; ОПУ; трансформаторов собственных нужд 2 шт; устройств питания опер. тока 1 шт; щита собственных нужд 1 шт; оборудования АСУ ТП, СДТУ, УРЗА) | M_TP1600.PS.0147 | Итого объем финансовых потребностей по инвестиционному проекту, тыс. рублей | нд | нд | нд | нд | нд | нд | нд | нд | нд | нд | нд | нд | нд | нд | нд | 1117659.0654 | нд
1.2.1.2 | Реконструкция ПС 110/35/6 кВ КНС-3А (замена выключателей 110 кВ 2 шт; выключателей 35 кВ 7 шт; разъединителей 35 кВ 16 шт, разъединителей 110 кВ 8 шт; ОПУ; трансформаторов собственных нужд 2 шт; устройств питания опер. тока 1 шт; щита собственных нужд 1 шт; оборудования АСУ ТП, СДТУ, УРЗА) | M_TP1600.PS.0149 | УНЦ на проектные и изыскательские работы для ПС (ПП,ЗПС) | ПС 110/35/6 кВ КНС-3А | нд | П | 2029 | 110 | 110 (150) кВ/РУСН/РУНН | техническое обоснование инвестиционного проекта | от 21.12.2021 | Ханты-Мансийский автономный округ | 1 | 1 | 1 ПС | П1-02 | 93308.14 | 1 | 93308.14 | нд
1.2.1.2 | Реконструкция ПС 110/35/6 кВ КНС-3А (замена выключателей 110 кВ 2 шт; выключателей 35 кВ 7 шт; разъединителей 35 кВ 16 шт, разъединителей 110 кВ 8 шт; ОПУ; трансформаторов собственных нужд 2 шт; устройств питания опер. тока 1 шт; щита собственных нужд 1 шт; оборудования АСУ ТП, СДТУ, УРЗА) | M_TP1600.PS.0149 | УНЦ зданий ОПУ, РЩ | ПС 110/35/6 кВ КНС-3А | нд | П | 2029 | 110 | ОПУ, РЩ (количество присоединений линий электропередачи к РУ 6 и более) | техническое обоснование инвестиционного проекта | от 21.12.2021 | Ханты-Мансийский автономный округ | 1 | 1 | 1 РУ | З3-01-3 | 61355.87 | 1.84 | 112894.8008 | нд
1.2.1.2 | Реконструкция ПС 110/35/6 кВ КНС-3А (замена выключателей 110 кВ 2 шт; выключателей 35 кВ 7 шт; разъединителей 35 кВ 16 шт, разъединителей 110 кВ 8 шт; ОПУ; трансформаторов собственных нужд 2 шт; устройств питания опер. тока 1 шт; щита собственных нужд 1 шт; оборудования АСУ ТП, СДТУ, УРЗА) | M_TP1600.PS.0149 | УНЦ ячейки выключателя НУ 110-500 кВ | ПС 110/35/6 кВ КНС-3А | нд | П | 2029 | 110 | Iном 2500 А, Iоткл 40 кА | техническое обоснование инвестиционного проекта | от 21.12.2021 | Ханты-Мансийский автономный округ | 1 | 2 | 1 ячейка | В1-01-1 | 39176.87 | 1.59 | 124582.4466 | нд
1.2.1.2 | Реконструкция ПС 110/35/6 кВ КНС-3А (замена выключателей 110 кВ 2 шт; выключателей 35 кВ 7 шт; разъединителей 35 кВ 16 шт, разъединителей 110 кВ 8 шт; ОПУ; трансформаторов собственных нужд 2 шт; устройств питания опер. тока 1 шт; щита собственных нужд 1 шт; оборудования АСУ ТП, СДТУ, УРЗА) | M_TP1600.PS.0149 | УНЦ ячейки выключателя НУ 6-35 кВ | ПС 110/35/6 кВ КНС-3А | нд | П | 2029 | 35 | Iном 2000 А, Iоткл 25 кА | техническое обоснование инвестиционного проекта | от 21.12.2021 | Ханты-Мансийский автономный округ | 1 | 7 | 1 ячейка | В2-05-1 | 27469.92 | 1.59 | 305740.2096 | нд
1.2.1.2 | Реконструкция ПС 110/35/6 кВ КНС-3А (замена выключателей 110 кВ 2 шт; выключателей 35 кВ 7 шт; разъединителей 35 кВ 16 шт, разъединителей 110 кВ 8 шт; ОПУ; трансформаторов собственных нужд 2 шт; устройств питания опер. тока 1 шт; щита собственных нужд 1 шт; оборудования АСУ ТП, СДТУ, УРЗА) | M_TP1600.PS.0149 | УНЦ ячейки двухобмоточного трансформатора 6-35 кВ | ПС 110/35/6 кВ КНС-3А | нд | П | 2029 | 110 | масляный Т 6(10,15)/HH, 250 кВА | техническое обоснование инвестиционного проекта | от 21.12.2021 | Ханты-Мансийский автономный округ | 1 | 2 | 1 ячейка | Т5-12-1 | 606.63 | 1.86 | 2256.6636 | нд
1.2.1.2 | Реконструкция ПС 110/35/6 кВ КНС-3А (замена выключателей 110 кВ 2 шт; выключателей 35 кВ 7 шт; разъединителей 35 кВ 16 шт, разъединителей 110 кВ 8 шт; ОПУ; трансформаторов собственных нужд 2 шт; устройств питания опер. тока 1 шт; щита собственных нужд 1 шт; оборудования АСУ ТП, СДТУ, УРЗА) | M_TP1600.PS.0149 | УНЦ постоянной части ПС | ПС 110/35/6 кВ КНС-3А | нд | П | 2029 | 110 | Открытая ПС | техническое обоснование инвестиционного проекта | от 21.12.2021 | Ханты-Мансийский автономный округ | 1 | 1 | 1 ПС | З1-02 | 144317.05 | 2.08 | 300179.464 | нд
1.2.1.2 | Реконструкция ПС 110/35/6 кВ КНС-3А (замена выключателей 110 кВ 2 шт; выключателей 35 кВ 7 шт; разъединителей 35 кВ 16 шт, разъединителей 110 кВ 8 шт; ОПУ; трансформаторов собственных нужд 2 шт; устройств питания опер. тока 1 шт; щита собственных нужд 1 шт; оборудования АСУ ТП, СДТУ, УРЗА) | M_TP1600.PS.0149 | УНЦ системы ВЧ связи 35-750 кВ | ПС 110/35/6 кВ КНС-3А | нд | П | 2029 | 110 | ВЧ-обработка и присоединение на ЛЭП 110 (150) кВ | техническое обоснование инвестиционного проекта | от 21.12.2021 | Ханты-Мансийский автономный округ | 1 | 1 | 1 ед | А6-02-1 | 5334.69 | 1.84 | 9815.8296 | нд
1.2.1.2 | Реконструкция ПС 110/35/6 кВ КНС-3А (замена выключателей 110 кВ 2 шт; выключателей 35 кВ 7 шт; разъединителей 35 кВ 16 шт, разъединителей 110 кВ 8 шт; ОПУ; трансформаторов собственных нужд 2 шт; устройств питания опер. тока 1 шт; щита собственных нужд 1 шт; оборудования АСУ ТП, СДТУ, УРЗА) | M_TP1600.PS.0149 | УНЦ системы ВЧ связи 35-750 кВ | ПС 110/35/6 кВ КНС-3А | нд | П | 2029 | 110 | Комбинированная аппаратура по ВЧ (ВОЛС) | техническое обоснование инвестиционного проекта | от 21.12.2021 | Ханты-Мансийский автономный округ | 1 | 2 | 1 ед. | А6-07 | 3657.51 | 1.84 | 13459.6368 | нд
1.2.1.2 | Реконструкция ПС 110/35/6 кВ КНС-3А (замена выключателей 110 кВ 2 шт; выключателей 35 кВ 7 шт; разъединителей 35 кВ 16 шт, разъединителей 110 кВ 8 шт; ОПУ; трансформаторов собственных нужд 2 шт; устройств питания опер. тока 1 шт; щита собственных нужд 1 шт; оборудования АСУ ТП, СДТУ, УРЗА) | M_TP1600.PS.0149 | УНЦ ИВКЭ | ПС 110/35/6 кВ КНС-3А | нд | П | 2029 | 110 | ИВКЭ для ПС (ЗПС) 35 кВ и выше | техническое обоснование инвестиционного проекта | от 21.12.2021 | Ханты-Мансийский автономный округ | 1 | 1 | 1 ед. | А2-02 | 1128.8 | 1.22 | 1377.136 | нд
1.2.1.2 | Реконструкция ПС 110/35/6 кВ КНС-3А (замена выключателей 110 кВ 2 шт; выключателей 35 кВ 7 шт; разъединителей 35 кВ 16 шт, разъединителей 110 кВ 8 шт; ОПУ; трансформаторов собственных нужд 2 шт; устройств питания опер. тока 1 шт; щита собственных нужд 1 шт; оборудования АСУ ТП, СДТУ, УРЗА) | M_TP1600.PS.0149 | УНЦ АСУТП ПС и ТМ | ПС 110/35/6 кВ КНС-3А | нд | П | 2029 | 110 | АСУТП 1 архитектуры на ПС 35-110 кВ с количеством присоединений класса напряжения 35 кВ и выше: 4-15 | техническое обоснование инвестиционного проекта | от 21.12.2021 | Ханты-Мансийский автономный округ | 1 | 1 | 1 ед. | А3-01-2 | 100697.41 | 1.22 | 122850.8402 | нд
1.2.1.2 | Реконструкция ПС 110/35/6 кВ КНС-3А (замена выключателей 110 кВ 2 шт; выключателей 35 кВ 7 шт; разъединителей 35 кВ 16 шт, разъединителей 110 кВ 8 шт; ОПУ; трансформаторов собственных нужд 2 шт; устройств питания опер. тока 1 шт; щита собственных нужд 1 шт; оборудования АСУ ТП, СДТУ, УРЗА) | M_TP1600.PS.0149 | УНЦ систем ПА, УПАСК | ПС 110/35/6 кВ КНС-3А | нд | П | 2029 | 110 | Шкаф автоматической частотной разгрузки (АЧР), автоматического ограничения снижения частоты (АОСН), дополнительной автоматической разгрузки (ДАР), устройтсва отбора напряжения (УОН) 6-220 кВ для решений без использования протооклов GOOSE и SV | техническое обоснование инвестиционного проекта | от 21.12.2021 | Ханты-Мансийский автономный округ | 1 | 1 | 1 ед | А8-04 | 6366.31 | 1.22 | 7766.8982 | нд
1.2.1.2 | Реконструкция ПС 110/35/6 кВ КНС-3А (замена выключателей 110 кВ 2 шт; выключателей 35 кВ 7 шт; разъединителей 35 кВ 16 шт, разъединителей 110 кВ 8 шт; ОПУ; трансформаторов собственных нужд 2 шт; устройств питания опер. тока 1 шт; щита собственных нужд 1 шт; оборудования АСУ ТП, СДТУ, УРЗА) | M_TP1600.PS.0149 | УНЦ подготовки и устройства территории ПС (ЗПС) | ПС 110/35/6 кВ КНС-3А | нд | П | 2029 | 110 | Тюменская область, Ханты-Мансийский автономный округ, Ямало-Ненецкий автономный округ | техническое обоснование инвестиционного проекта | от 21.12.2021 | Ханты-Мансийский автономный округ | 1 | 4110 | 1 м2 | Б1-11 | 5.7 | 1 | 23427 | нд
1.2.1.2 | Реконструкция ПС 110/35/6 кВ КНС-3А (замена выключателей 110 кВ 2 шт; выключателей 35 кВ 7 шт; разъединителей 35 кВ 16 шт, разъединителей 110 кВ 8 шт; ОПУ; трансформаторов собственных нужд 2 шт; устройств питания опер. тока 1 шт; щита собственных нужд 1 шт; оборудования АСУ ТП, СДТУ, УРЗА) | M_TP1600.PS.0149 | Итого объем финансовых потребностей по инвестиционному проекту, тыс. рублей | нд | нд | нд | нд | нд | нд | нд | нд | нд | нд | нд | нд | нд | нд | нд | 1117659.0654 | нд
1.2.1.2 | Реконструкция ПС 110/35/6 кВ КНС-5А (установка разъединителей 110 кВ 2 шт; замена разъединителей 110 кВ 6 шт; выключателей 35 кВ 7 шт; разъединителей 35 кВ 16 шт; ОПУ; КРУН-6; трансформаторов собственных нужд 2 шт; устройств питания опер. тока 1 шт; щита собственных нужд 1 шт; оборудования АСУ ТП, СДТУ, УРЗА) | M_TP1600.PS.0146 | УНЦ на проектные и изыскательские работы для ПС (ПП,ЗПС) | ПС 110/35/6 кВ КНС-5А | нд | П | 2028 | 110 | 110 (150) кВ/РУСН/РУНН | техническое обоснование инвестиционного проекта | от 21.12.2021 | Ханты-Мансийский автономный округ | 1 | 1 | 1 ПС | П1-02 | 93308.14 | 1 | 93308.14 | нд
1.2.1.2 | Реконструкция ПС 110/35/6 кВ КНС-5А (установка разъединителей 110 кВ 2 шт; замена разъединителей 110 кВ 6 шт; выключателей 35 кВ 7 шт; разъединителей 35 кВ 16 шт; ОПУ; КРУН-6; трансформаторов собственных нужд 2 шт; устройств питания опер. тока 1 шт; щита собственных нужд 1 шт; оборудования АСУ ТП, СДТУ, УРЗА) | M_TP1600.PS.0146 | УНЦ зданий ОПУ, РЩ | ПС 110/35/6 кВ КНС-5А | нд | П | 2028 | 110 | ОПУ, РЩ (количество присоединений линий электропередачи к РУ 6 и более) | техническое обоснование инвестиционного проекта | от 21.12.2021 | Ханты-Мансийский автономный округ | 1 | 1 | 1 РУ | З3-01-3 | 61355.87 | 1.84 | 112894.8008 | нд
1.2.1.2 | Реконструкция ПС 110/35/6 кВ КНС-5А (установка разъединителей 110 кВ 2 шт; замена разъединителей 110 кВ 6 шт; выключателей 35 кВ 7 шт; разъединителей 35 кВ 16 шт; ОПУ; КРУН-6; трансформаторов собственных нужд 2 шт; устройств питания опер. тока 1 шт; щита собственных нужд 1 шт; оборудования АСУ ТП, СДТУ, УРЗА) | M_TP1600.PS.0146 | УНЦ ячейки выключателя НУ 110-500 кВ | ПС 110/35/6 кВ КНС-5А | нд | П | 2028 | 110 | Iном 2500 А, Iоткл 40 кА | техническое обоснование инвестиционного проекта | от 21.12.2021 | Ханты-Мансийский автономный округ | 1 | 2 | 1 ячейка | В1-01-1 | 39176.87 | 1.59 | 124582.4466 | нд
1.2.1.2 | Реконструкция ПС 110/35/6 кВ КНС-5А (установка разъединителей 110 кВ 2 шт; замена разъединителей 110 кВ 6 шт; выключателей 35 кВ 7 шт; разъединителей 35 кВ 16 шт; ОПУ; КРУН-6; трансформаторов собственных нужд 2 шт; устройств питания опер. тока 1 шт; щита собственных нужд 1 шт; оборудования АСУ ТП, СДТУ, УРЗА) | M_TP1600.PS.0146 | УНЦ ячейки выключателя НУ 6-35 кВ | ПС 110/35/6 кВ КНС-5А | нд | П | 2028 | 35 | Iном 2000 А, Iоткл 25 кА | техническое обоснование инвестиционного проекта | от 21.12.2021 | Ханты-Мансийский автономный округ | 1 | 7 | 1 ячейка | В2-05-1 | 27469.92 | 1.59 | 305740.2096 | нд
1.2.1.2 | Реконструкция ПС 110/35/6 кВ КНС-5А (установка разъединителей 110 кВ 2 шт; замена разъединителей 110 кВ 6 шт; выключателей 35 кВ 7 шт; разъединителей 35 кВ 16 шт; ОПУ; КРУН-6; трансформаторов собственных нужд 2 шт; устройств питания опер. тока 1 шт; щита собственных нужд 1 шт; оборудования АСУ ТП, СДТУ, УРЗА) | M_TP1600.PS.0146 | УНЦ ячейки двухобмоточного трансформатора 6-35 кВ | ПС 110/35/6 кВ КНС-5А | нд | П | 2028 | 110 | масляный Т 6(10,15)/HH, 250 кВА | техническое обоснование инвестиционного проекта | от 21.12.2021 | Ханты-Мансийский автономный округ | 1 | 2 | 1 ячейка | Т5-12-1 | 606.63 | 1.86 | 2256.6636 | нд
1.2.1.2 | Реконструкция ПС 110/35/6 кВ КНС-5А (установка разъединителей 110 кВ 2 шт; замена разъединителей 110 кВ 6 шт; выключателей 35 кВ 7 шт; разъединителей 35 кВ 16 шт; ОПУ; КРУН-6; трансформаторов собственных нужд 2 шт; устройств питания опер. тока 1 шт; щита собственных нужд 1 шт; оборудования АСУ ТП, СДТУ, УРЗА) | M_TP1600.PS.0146 | УНЦ постоянной части ПС | ПС 110/35/6 кВ КНС-5А | нд | П | 2028 | 110 | Открытая ПС | техническое обоснование инвестиционного проекта | от 21.12.2021 | Ханты-Мансийский автономный округ | 1 | 1 | 1 ПС | З1-02 | 144317.05 | 2.08 | 300179.464 | нд
1.2.1.2 | Реконструкция ПС 110/35/6 кВ КНС-5А (установка разъединителей 110 кВ 2 шт; замена разъединителей 110 кВ 6 шт; выключателей 35 кВ 7 шт; разъединителей 35 кВ 16 шт; ОПУ; КРУН-6; трансформаторов собственных нужд 2 шт; устройств питания опер. тока 1 шт; щита собственных нужд 1 шт; оборудования АСУ ТП, СДТУ, УРЗА) | M_TP1600.PS.0146 | УНЦ системы ВЧ связи 35-750 кВ | ПС 110/35/6 кВ КНС-5А | нд | П | 2028 | 110 | ВЧ- обработка и присоединение на ЛЭП 110(150) кВ | техническое обоснование инвестиционного проекта | от 21.12.2021 | Ханты-Мансийский автономный округ | 1 | 1 | 1 ед | А6-02-1 | 5334.69 | 1.84 | 9815.8296 | нд
1.2.1.2 | Реконструкция ПС 110/35/6 кВ КНС-5А (установка разъединителей 110 кВ 2 шт; замена разъединителей 110 кВ 6 шт; выключателей 35 кВ 7 шт; разъединителей 35 кВ 16 шт; ОПУ; КРУН-6; трансформаторов собственных нужд 2 шт; устройств питания опер. тока 1 шт; щита собственных нужд 1 шт; оборудования АСУ ТП, СДТУ, УРЗА) | M_TP1600.PS.0146 | УНЦ системы ВЧ связи 35-750 кВ | ПС 110/35/6 кВ КНС-5А | нд | П | 2028 | 110 | Комбинированная аппаратура по ВЧ (ВОЛС) | техническое обоснование инвестиционного проекта | от 21.12.2021 | Ханты-Мансийский автономный округ | 1 | 2 | 1 ед. | А6-07 | 3657.51 | 1.84 | 13459.6368 | нд
1.2.1.2 | Реконструкция ПС 110/35/6 кВ КНС-5А (установка разъединителей 110 кВ 2 шт; замена разъединителей 110 кВ 6 шт; выключателей 35 кВ 7 шт; разъединителей 35 кВ 16 шт; ОПУ; КРУН-6; трансформаторов собственных нужд 2 шт; устройств питания опер. тока 1 шт; щита собственных нужд 1 шт; оборудования АСУ ТП, СДТУ, УРЗА) | M_TP1600.PS.0146 | УНЦ ИВКЭ | ПС 110/35/6 кВ КНС-5А | нд | П | 2028 | 110 | ИВКЭ для ПС (ЗПС) 35 кВ и выше | техническое обоснование инвестиционного проекта | от 21.12.2021 | Ханты-Мансийский автономный округ | 1 | 1 | 1 ед. | А2-02 | 1128.8 | 1.22 | 1377.136 | нд
1.2.1.2 | Реконструкция ПС 110/35/6 кВ КНС-5А (установка разъединителей 110 кВ 2 шт; замена разъединителей 110 кВ 6 шт; выключателей 35 кВ 7 шт; разъединителей 35 кВ 16 шт; ОПУ; КРУН-6; трансформаторов собственных нужд 2 шт; устройств питания опер. тока 1 шт; щита собственных нужд 1 шт; оборудования АСУ ТП, СДТУ, УРЗА) | M_TP1600.PS.0146 | УНЦ АСУТП ПС и ТМ | ПС 110/35/6 кВ КНС-5А | нд | П | 2028 | 110 | АСУТП 1 архитектуры на ПС 35-110 кВ с количеством присоединений класса напряжения 35 кВ и выше: 4-15 | техническое обоснование инвестиционного проекта | от 21.12.2021 | Ханты-Мансийский автономный округ | 1 | 1 | 1 ед. | А3-01-2 | 100697.41 | 1.22 | 122850.8402 | нд
1.2.1.2 | Реконструкция ПС 110/35/6 кВ КНС-5А (установка разъединителей 110 кВ 2 шт; замена разъединителей 110 кВ 6 шт; выключателей 35 кВ 7 шт; разъединителей 35 кВ 16 шт; ОПУ; КРУН-6; трансформаторов собственных нужд 2 шт; устройств питания опер. тока 1 шт; щита собственных нужд 1 шт; оборудования АСУ ТП, СДТУ, УРЗА) | M_TP1600.PS.0146 | УНЦ систем ПА, УПАСК | ПС 110/35/6 кВ КНС-5А | нд | П | 2028 | 110 | Шкаф автоматической частотной разгрузки (АЧР), автоматического ограничения снижения частоты (АОСН), дополнительной автоматической разгрузки (ДАР), устройтсва отбора напряжения (УОН) 6-220 кВ для решений без использования протооклов GOOSE и SV | техническое обоснование инвестиционного проекта | от 21.12.2021 | Ханты-Мансийский автономный округ | 1 | 1 | 1 ед | А8-04 | 6366.31 | 1.22 | 7766.8982 | нд
1.2.1.2 | Реконструкция ПС 110/35/6 кВ КНС-5А (установка разъединителей 110 кВ 2 шт; замена разъединителей 110 кВ 6 шт; выключателей 35 кВ 7 шт; разъединителей 35 кВ 16 шт; ОПУ; КРУН-6; трансформаторов собственных нужд 2 шт; устройств питания опер. тока 1 шт; щита собственных нужд 1 шт; оборудования АСУ ТП, СДТУ, УРЗА) | M_TP1600.PS.0146 | УНЦ подготовки и устройства территории ПС (ЗПС) | ПС 110/35/6 кВ КНС-5А | нд | П | 2028 | 110 | Тюменская область, Ханты-Мансийский автономный округ, Ямало-Ненецкий автономный округ | техническое обоснование инвестиционного проекта | от 21.12.2021 | Ханты-Мансийский автономный округ | 1 | 4110 | 1 м2 | Б1-11 | 5.7 | 1 | 23427 | нд
1.2.1.2 | Реконструкция ПС 110/35/6 кВ КНС-5А (установка разъединителей 110 кВ 2 шт; замена разъединителей 110 кВ 6 шт; выключателей 35 кВ 7 шт; разъединителей 35 кВ 16 шт; ОПУ; КРУН-6; трансформаторов собственных нужд 2 шт; устройств питания опер. тока 1 шт; щита собственных нужд 1 шт; оборудования АСУ ТП, СДТУ, УРЗА) | M_TP1600.PS.0146 | Итого объем финансовых потребностей по инвестиционному проекту, тыс. рублей | нд | нд | нд | нд | нд | нд | нд | нд | нд | нд | нд | нд | нд | нд | нд | 1117659.0654 | нд
1.2.2.2 | Реконструкция ВЛ 110 кВ Кирьяновская – ГПП-7 1, 2 цепь (Установка дополнительной опоры в пролете опор № 42-43) | N_TP1600.VL.0019 | УНЦ опор ВЛ 0,4-750 кВ | ВЛ 110 кВ Кирьяновская – ГПП-7 1, 2 цепь | нд | П | 2024 | 110 | все типы опор за исключением многогранных | техническое обоснование инвестиционного проекта | 2022-11-28 | Ханты-Мансийский автономный округ | 1 | 7.98 | 1 т опор | Л4-03-1 | 308.56 | 1.65 | 4062.8095 | нд
1.2.2.2 | Реконструкция ВЛ 110 кВ Кирьяновская – ГПП-7 1, 2 цепь (Установка дополнительной опоры в пролете опор № 42-43) | N_TP1600.VL.0019 | УНЦ ВЛ 0,4-750 кВ на строительно-монтажные работы без опор и провода | ВЛ 110 кВ Кирьяновская – ГПП-7 1, 2 цепь | нд | П | 2024 | 110 | двухцепная, все типы опор за исключением многогранных | техническое обоснование инвестиционного проекта | 2022-11-28 | Ханты-Мансийский автономный округ | 1 | 7.98 | 1 т опор | Л2-04-2 | 258.72 | 2.41 | 4975.6513 | нд
1.2.2.2 | Реконструкция ВЛ 110 кВ Кирьяновская – ГПП-7 1, 2 цепь (Установка дополнительной опоры в пролете опор № 42-43) | N_TP1600.VL.0019 | УНЦ провода ВЛ 0,4-750 кВ сталеалюминиевого типа | ВЛ 110 кВ Кирьяновская – ГПП-7 1, 2 цепь | нд | П | 2024 | 110 | Сечение фазного провода 120 мм2 | техническое обоснование инвестиционного проекта | 2022-11-28 | Ханты-Мансийский автономный округ | 1 | 0.83 | 1 км по трассе | Л5-03 | 1109.82 | 1.61 | 1483.0525 | нд
1.2.2.2 | Реконструкция ВЛ 110 кВ Кирьяновская – ГПП-7 1, 2 цепь (Установка дополнительной опоры в пролете опор № 42-43) | N_TP1600.VL.0019 | УНЦ грозотроса ВЛ | ВЛ 110 кВ Кирьяновская – ГПП-7 1, 2 цепь | нд | П | 2024 | 110 | 9,1мм2 | техническое обоснование инвестиционного проекта | 2022-11-28 | Ханты-Мансийский автономный округ | 1 | 0.83 | 1 км | Л6-03 | 263.88 | 1.61 | 352.6228 | нд
1.2.2.2 | Реконструкция ВЛ 110 кВ Кирьяновская – ГПП-7 1, 2 цепь (Установка дополнительной опоры в пролете опор № 42-43) | N_TP1600.VL.0019 | УНЦ ОКСН | ВЛ 110 кВ Кирьяновская – ГПП-7 1, 2 цепь | нд | П | 2024 | 110 | ОКЛЖ-Т-01-48-110/125-50 | техническое обоснование инвестиционного проекта | 2022-11-28 | Ханты-Мансийский автономный округ | 1 | 0.948 | 1 км | О2-06-5 | 581.91 | 1.61 | 888.1576 | нд
1.2.2.2 | Реконструкция ВЛ 110 кВ Кирьяновская – ГПП-7 1, 2 цепь (Установка дополнительной опоры в пролете опор № 42-43) | N_TP1600.VL.0019 | УНЦ на проектные и изыскательские работы по ВЛ | ВЛ 110 кВ Кирьяновская – ГПП-7 1, 2 цепь | нд | П | 2024 | 110 | Протяженность 1 км | техническое обоснование инвестиционного проекта | 2022-11-28 | Ханты-Мансийский автономный округ | 1 | 1 | 1 ВЛ | П3-12 | 1477.91 | 1 | 1477.91 | нд
1.2.2.2 | Реконструкция ВЛ 110 кВ Кирьяновская – ГПП-7 1, 2 цепь (Установка дополнительной опоры в пролете опор № 42-43) | N_TP1600.VL.0019 | Итого объем финансовых потребностей по инвестиционному проекту, тыс. рублей | нд | нд | нд | нд | нд | нд | нд | нд | нд | нд | нд | нд | нд | нд | нд | 13240.2037 | нд
1.2.2.2 | Реконструкция перехода ВЛ 110 кВ Кирьяновская-Ореховская, Кирьяновская-ПП Восточный-2 через судоходную протоку Мулка, в пролете опор № 23-26 | J_TP1600.VL.0040 | УНЦ на проектные и изыскательские работы для больших переходов | ВЛ 110 кВ Кирьяновская-Ореховская, Кирьяновская-ПП Восточный 2 | нд | С | 2024 | 110 | Длина перехода, м, от 1 001 до 1 500 | Приказ об утв. ПСД | № 399 от 26.10.2021 | Ханты-Мансийский автономный округ | 1 | 1 | 1 переход | П4-02 | 18751.83 | 1 | 18751.83 | нд
1.2.2.2 | Реконструкция перехода ВЛ 110 кВ Кирьяновская-Ореховская, Кирьяновская-ПП Восточный-2 через судоходную протоку Мулка, в пролете опор № 23-26 | J_TP1600.VL.0040 | УНЦ на устройство защиты опор ВЛ | ВЛ 110 кВ Кирьяновская-Ореховская, Кирьяновская-ПП Восточный 2 | нд | С | 2024 | 110 | Устройство ледозащитных сооружений опор ВЛ | Приказ об утв. ПСД | № 399 от 26.10.2021 | Ханты-Мансийский автономный округ | 1 | 1 | 1 опора | М1-01 | 4955.98 | 2.08 | 10308.4384 | нд
1.2.2.2 | Реконструкция перехода ВЛ 110 кВ Кирьяновская-Ореховская, Кирьяновская-ПП Восточный-2 через судоходную протоку Мулка, в пролете опор № 23-26 | J_TP1600.VL.0040 | УНЦ ОКСН | ВЛ 110 кВ Кирьяновская-Ореховская, Кирьяновская-ПП Восточный 2 | нд | С | 2024 | 110 | 48 шт, 40 кН | Приказ об утв. ПСД | № 399 от 26.10.2021 | Ханты-Мансийский автономный округ | 1 | 1.5 | 1 км | О2-06-5 | 581.91 | 1.61 | 1405.3127 | нд
1.2.2.2 | Реконструкция перехода ВЛ 110 кВ Кирьяновская-Ореховская, Кирьяновская-ПП Восточный-2 через судоходную протоку Мулка, в пролете опор № 23-26 | J_TP1600.VL.0040 | УНЦ устройства лежневых дорог | ВЛ 110 кВ Кирьяновская-Ореховская, Кирьяновская-ПП Восточный 2 | нд | С | 2024 | 110 | км | Приказ об утв. ПСД | № 399 от 26.10.2021 | Ханты-Мансийский автономный округ | 1 | 0.3 | 1 ед | Л9-01 | 15505.16 | 1.76 | 8186.7245 | нд
1.2.2.2 | Реконструкция перехода ВЛ 110 кВ Кирьяновская-Ореховская, Кирьяновская-ПП Восточный-2 через судоходную протоку Мулка, в пролете опор № 23-26 | J_TP1600.VL.0040 | УНЦ больших переходов ВЛ | ВЛ 110 кВ Кирьяновская-Ореховская, Кирьяновская-ПП Восточный 2 | нд | С | 2024 | 110 | Длина перехода от 1001 до 1500 м | Приказ об утв. ПСД | № 399 от 26.10.2021 | Ханты-Мансийский автономный округ | 1 | 1 | 1 переход | Ж2-02-1 | 108332.65 | 1.86 | 201498.729 | нд
1.2.2.2 | Реконструкция перехода ВЛ 110 кВ Кирьяновская-Ореховская, Кирьяновская-ПП Восточный-2 через судоходную протоку Мулка, в пролете опор № 23-26 | J_TP1600.VL.0040 | УНЦ на разработку и утверждение ДПТ ВЛ (КЛ) по границам земельного участка | ВЛ 110 кВ Кирьяновская-Ореховская, Кирьяновская-ПП Восточный 2 | нд | С | 2024 | 110 | Протяженность до 1,9 км | Приказ об утв. ПСД | № 399 от 26.10.2021 | Ханты-Мансийский автономный округ | 1 | 1.323 | 1 км по трассе | П9-09-2 | 256.72 | 1 | 339.6406 | нд
1.2.2.2 | Реконструкция перехода ВЛ 110 кВ Кирьяновская-Ореховская, Кирьяновская-ПП Восточный-2 через судоходную протоку Мулка, в пролете опор № 23-26 | J_TP1600.VL.0040 | УНЦ на кадастровые работы ВЛ (КЛ) и работы по установлению земельных отношений | ВЛ 110 кВ Кирьяновская-Ореховская, Кирьяновская-ПП Восточный 2 | нд | С | 2024 | 110 | количество землепользователей до 15 | Приказ об утв. ПСД | № 399 от 26.10.2021 | Ханты-Мансийский автономный округ | 1 | 0.01323 | 100 км | П10-01-1 | 3050.84 | 1 | 40.3626 | нд
1.2.2.2 | Реконструкция перехода ВЛ 110 кВ Кирьяновская-Ореховская, Кирьяновская-ПП Восточный-2 через судоходную протоку Мулка, в пролете опор № 23-26 | J_TP1600.VL.0040 | Итого объем финансовых потребностей по инвестиционному проекту, тыс. рублей | нд | нд | нд | нд | нд | нд | нд | нд | нд | нд | нд | нд | нд | нд | нд | 240531.0377 | нд
1.2.2.2 | Выполнение работ по доведению просек трасс ВЛ 110 кВ до нормативной ширины в границах охранных зон филиала АО "Россети Тюмень" Нижневартовские электрические сети" (45,7058 га) | O_TP1600.VL.0043 | УНЦ на вырубку (расширение, расчистку) просеки ВЛ | ВЛ 110 кВ Самотлор-Мирная 1,2; ВЛ 110 кВ Мегион-Самотлор 1,2; ВЛ 110 кВ Мегион-Восток, Мегион-Западная; ВЛ 110 кВ Мегион-Восток, Западная-Эмтор отпайка на ПС Обская; ВЛ 110 кВ Орбита-Факел 1,2 отпайка на ПС Большечерногорская; ВЛ 110 кВ Кирьяновская-Лысенковская 1,2 цепь; ВЛ 110 кВ Кирьяновская-Лысенковская 1,2 цепь отпайка на ПС Январская; ВЛ 110 кВ Кирьяновская-Ореховская, Кирьяновская-Восточный-2; ВЛ 110 кВ Ореховская-Восточный, Кирьяновская-Восточный-2; ВЛ 110 кВ Кирьяновская-Ореховская, Кирьяновская-Восточный-2 отпайка на ПС Ермаковская; ВЛ 110 кВ Ореховская-Восточный, Кирьяновская-Восточный-2 отпайка на ПС Заобъе; ВЛ 110 кВ Узловая-Сев.Хохряковская, Узловая-Бахиловская; ВЛ 110 кВ Варьеган-Меридиан 1,2; ВЛ 110 кВ Варьеган-Меридиан 1,2 цепь отпайка на ПС Негус; ВЛ 110 кВ Северный Варьеган-Таврическая 1,2 цепь; ВЛ 110 кВ Северный Варьеган-Таврическая 1,2 цепь отпайка на ПС Западный Варьеган | нд | П | 2027 | 110 | расчистка кустарников и мелколесья, вырубка деревьев и корчевка пней с диаметром ствола до 11 см, 12 см и более | техническое обоснование инвестиционного проекта | 2024-01-24 | Ханты-Мансийский автономный округ | 1 | 45.7058 | 1 га | Б7-03 | 514.43 | 1 | 23512.4347 | нд
1.2.2.2 | Выполнение работ по доведению просек трасс ВЛ 110 кВ до нормативной ширины в границах охранных зон филиала АО "Россети Тюмень" Нижневартовские электрические сети" (45,7058 га) | O_TP1600.VL.0043 | УНЦ на трелевкухлыстов древесины при вырубке (расширении) просеки ВЛ | ВЛ 110 кВ Самотлор-Мирная 1,2; ВЛ 110 кВ Мегион-Самотлор 1,2; ВЛ 110 кВ Мегион-Восток, Мегион-Западная; ВЛ 110 кВ Мегион-Восток, Западная-Эмтор отпайка на ПС Обская; ВЛ 110 кВ Орбита-Факел 1,2 отпайка на ПС Большечерногорская; ВЛ 110 кВ Кирьяновская-Лысенковская 1,2 цепь; ВЛ 110 кВ Кирьяновская-Лысенковская 1,2 цепь отпайка на ПС Январская; ВЛ 110 кВ Кирьяновская-Ореховская, Кирьяновская-Восточный-2; ВЛ 110 кВ Ореховская-Восточный, Кирьяновская-Восточный-2; ВЛ 110 кВ Кирьяновская-Ореховская, Кирьяновская-Восточный-2 отпайка на ПС Ермаковская; ВЛ 110 кВ Ореховская-Восточный, Кирьяновская-Восточный-2 отпайка на ПС Заобъе; ВЛ 110 кВ Узловая-Сев.Хохряковская, Узловая-Бахиловская; ВЛ 110 кВ Варьеган-Меридиан 1,2; ВЛ 110 кВ Варьеган-Меридиан 1,2 цепь отпайка на ПС Негус; ВЛ 110 кВ Северный Варьеган-Таврическая 1,2 цепь; ВЛ 110 кВ Северный Варьеган-Таврическая 1,2 цепь отпайка на ПС Западный Варьеган | нд | П | 2027 | 110 | расстояние до 300 м, количество хлыстов древесины свыше 100 шт | техническое обоснование инвестиционного проекта | 2024-01-24 | Ханты-Мансийский автономный округ | 639.86 | 3 | 100 м | М4-01 | 11.91 | 2.08 | 47553.3714 | нд
1.2.2.2 | Выполнение работ по доведению просек трасс ВЛ 110 кВ до нормативной ширины в границах охранных зон филиала АО "Россети Тюмень" Нижневартовские электрические сети" (45,7058 га) | O_TP1600.VL.0043 | УНЦ на проектные и изыскательские работы для отдельных элементов электрических сетей | ВЛ 110 кВ Самотлор-Мирная 1,2; ВЛ 110 кВ Мегион-Самотлор 1,2; ВЛ 110 кВ Мегион-Восток, Мегион-Западная; ВЛ 110 кВ Мегион-Восток, Западная-Эмтор отпайка на ПС Обская; ВЛ 110 кВ Орбита-Факел 1,2 отпайка на ПС Большечерногорская; ВЛ 110 кВ Кирьяновская-Лысенковская 1,2 цепь; ВЛ 110 кВ Кирьяновская-Лысенковская 1,2 цепь отпайка на ПС Январская; ВЛ 110 кВ Кирьяновская-Ореховская, Кирьяновская-Восточный-2; ВЛ 110 кВ Ореховская-Восточный, Кирьяновская-Восточный-2; ВЛ 110 кВ Кирьяновская-Ореховская, Кирьяновская-Восточный-2 отпайка на ПС Ермаковская; ВЛ 110 кВ Ореховская-Восточный, Кирьяновская-Восточный-2 отпайка на ПС Заобъе; ВЛ 110 кВ Узловая-Сев.Хохряковская, Узловая-Бахиловская; ВЛ 110 кВ Варьеган-Меридиан 1,2; ВЛ 110 кВ Варьеган-Меридиан 1,2 цепь отпайка на ПС Негус; ВЛ 110 кВ Северный Варьеган-Таврическая 1,2 цепь; ВЛ 110 кВ Северный Варьеган-Таврическая 1,2 цепь отпайка на ПС Западный Варьеган | нд | П | 2027 | нд | от 51 до 151 | техническое обоснование инвестиционного проекта | 2024-01-24 | Ханты-Мансийский автономный округ | 1 | 1 | 1 объект | П6-10 | 10637.53 | 1 | 10637.53 | нд
1.2.2.2 | Выполнение работ по доведению просек трасс ВЛ 110 кВ до нормативной ширины в границах охранных зон филиала АО "Россети Тюмень" Нижневартовские электрические сети" (45,7058 га) | O_TP1600.VL.0043 | Итого объем финансовых потребностей по инвестиционному проекту, тыс. рублей | нд | нд | нд | нд | нд | нд | нд | нд | нд | нд | нд | нд | нд | нд | нд | 81703.3361 | нд
1.2.3.1 | Установка приборов учета в соответствии с федеральным законом от 27.12.2018 № 522- ФЗ при истечении МПИ или срока эксплуатации при отсутствии приборов учета у потребителя (14 счетчиков 0,4 кВ) филиала АО «Россети Тюмень» Нижневартовские электрические сети | M_TP1600.AS.0005 | УНЦ ИИК | ПС 110/10/10 Индустриальная, ПС 110/10/10 Обская, ПС 110/35/6 Нижневартовская, ПС 110/35/6 Факел, ПС 110/35/6 Таежная, ПС 110/35/10 Восток, ПС 110/35/6 ГПП-7, ПС 110/6/6 Излучина, ПС 110/35/6 Заобье, КТП 6/0,4 кВ кустовых площадок, отходящие АВ-0,4 кВ (ПС 110/35/6 кВ "Ореховская"), ПС 110/35/6 Чистинная, ПС 110/35/6 Мега, ПС 110/35/6 Молодежная ВЛ-35 №4, ПС 35/6 ДНС | нд | Н | 2027 | 0,4 | Установка шкафа с трехфазным прибором учета непосредственного включения в шкафу в распределительном устройстве 0,4 кВ ТП (СП, РП, РТП) 6-20 кВ, ПС 35-750 кВ | техническое обоснование инвестиционного проекта | от 09.12.2021 | Ханты-Мансийский автономный округ | 1 | 5 | 1 точка учета | А1-43 | 47.35 | 2.06 | 487.705 | нд
1.2.3.1 | Установка приборов учета в соответствии с федеральным законом от 27.12.2018 № 522- ФЗ при истечении МПИ или срока эксплуатации при отсутствии приборов учета у потребителя (14 счетчиков 0,4 кВ) филиала АО «Россети Тюмень» Нижневартовские электрические сети | M_TP1600.AS.0005 | УНЦ ИИК | ПС 110/10/10 Индустриальная, ПС 110/10/10 Обская, ПС 110/35/6 Нижневартовская, ПС 110/35/6 Факел, ПС 110/35/6 Таежная, ПС 110/35/10 Восток, ПС 110/35/6 ГПП-7, ПС 110/6/6 Излучина, ПС 110/35/6 Заобье, КТП 6/0,4 кВ кустовых площадок, отходящие АВ-0,4 кВ (ПС 110/35/6 кВ "Ореховская"), ПС 110/35/6 Чистинная, ПС 110/35/6 Мега, ПС 110/35/6 Молодежная ВЛ-35 №4, ПС 35/6 ДНС | нд | Н | 2027 | 0,4 | Установка трехфазного прибора учета трансформаторного включения с ТТ в шкафу учета 0,4 кВ в ТП (СП, РП, РТП) совместно с ТТ до 400 А | техническое обоснование инвестиционного проекта | от 09.12.2021 | Ханты-Мансийский автономный округ | 1 | 6 | 1 точка учета | А1-35 | 97.99 | 2.06 | 1211.1564 | нд
1.2.3.1 | Установка приборов учета в соответствии с федеральным законом от 27.12.2018 № 522- ФЗ при истечении МПИ или срока эксплуатации при отсутствии приборов учета у потребителя (14 счетчиков 0,4 кВ) филиала АО «Россети Тюмень» Нижневартовские электрические сети | M_TP1600.AS.0005 | УНЦ ИИК | ПС 110/10/10 Индустриальная, ПС 110/10/10 Обская, ПС 110/35/6 Нижневартовская, ПС 110/35/6 Факел, ПС 110/35/6 Таежная, ПС 110/35/10 Восток, ПС 110/35/6 ГПП-7, ПС 110/6/6 Излучина, ПС 110/35/6 Заобье, КТП 6/0,4 кВ кустовых площадок, отходящие АВ-0,4 кВ (ПС 110/35/6 кВ "Ореховская"), ПС 110/35/6 Чистинная, ПС 110/35/6 Мега, ПС 110/35/6 Молодежная ВЛ-35 №4, ПС 35/6 ДНС | нд | Н | 2027 | 0,4 | Установка трехфазного ПУ полукосвенного включения с ТТ в распределительном устройстве 0,4 кВ | техническое обоснование инвестиционного проекта | от 09.12.2021 | Ханты-Мансийский автономный округ | 1 | 3 | 1 точка учета | А1-81 | 94.69 | 2.06 | 585.1842 | нд
1.2.3.1 | Установка приборов учета в соответствии с федеральным законом от 27.12.2018 № 522- ФЗ при истечении МПИ или срока эксплуатации при отсутствии приборов учета у потребителя (14 счетчиков 0,4 кВ) филиала АО «Россети Тюмень» Нижневартовские электрические сети | M_TP1600.AS.0005 | УНЦ на проектные и изыскательские работы для отдельных элементов электрических сетей | ПС 110/10/10 Индустриальная, ПС 110/10/10 Обская, ПС 110/35/6 Нижневартовская, ПС 110/35/6 Факел, ПС 110/35/6 Таежная, ПС 110/35/10 Восток, ПС 110/35/6 ГПП-7, ПС 110/6/6 Излучина, ПС 110/35/6 Заобье, КТП 6/0,4 кВ кустовых площадок, отходящие АВ-0,4 кВ (ПС 110/35/6 кВ "Ореховская"), ПС 110/35/6 Чистинная, ПС 110/35/6 Мега, ПС 110/35/6 Молодежная ВЛ-35 №4, ПС 35/6 ДНС | нд | Н | 2027 | 0,4 | от 1,1 до 5,9 | техническое обоснование инвестиционного проекта | от 09.12.2021 | Ханты-Мансийский автономный округ | 1 | 1 | 1 объект | П6-06 | 425.5 | 1 | 425.5 | нд
1.2.3.1 | Установка приборов учета в соответствии с федеральным законом от 27.12.2018 № 522- ФЗ при истечении МПИ или срока эксплуатации при отсутствии приборов учета у потребителя (14 счетчиков 0,4 кВ) филиала АО «Россети Тюмень» Нижневартовские электрические сети | M_TP1600.AS.0005 | Итого объем финансовых потребностей по инвестиционному проекту, тыс. рублей | нд | нд | нд | нд | нд | нд | нд | нд | нд | нд | нд | нд | нд | нд | нд | 2709.5456 | нд
1.2.3.1 | Установка приборов учета в соответствии с законом № 522- ФЗ при истечении МПИ или срока эксплуатации при отсутствии приборов учета у потребителя (24 счетчика 0,4кВ) филиала Нижневартовские электрические сети | M_TP1600.AS.0006 | УНЦ ИИК | ПС 35/10 Новая, ПС 110/35/10 Восток, ПС 110/35/6 ГПП-7, ПС 110/6/6 Излучина, ПС 110/35/6 Гидронамыв, ПС 220/110/10 Мирная, ПС 500/220/10 Сибирская, ПС 110/35/6 Ореховская ВЛ-35 №3 ПС 35/6 ДНС-Ореховское, ПС 110/35/6 КНС-17А ВЛ-35 №2 ПС 35/6 К-219, ПС 220/110/35/6 Варьеган, ПС 220/110/10/6 Мегион | нд | Н | 2024 | 0,4 | Установка шкафа с трехфазным прибором учета непосредственного включения в шкафу в распределительном устройстве 0,4 кВ ТП (СП, РП, РТП) 6-20 кВ, ПС 35-750 кВ | техническое обоснование инвестиционного проекта | от 09.12.2021 | Ханты-Мансийский автономный округ | 1 | 9 | 1 точка учета | А1-43 | 47.35 | 2.06 | 877.869 | нд
1.2.3.1 | Установка приборов учета в соответствии с законом № 522- ФЗ при истечении МПИ или срока эксплуатации при отсутствии приборов учета у потребителя (24 счетчика 0,4кВ) филиала Нижневартовские электрические сети | M_TP1600.AS.0006 | УНЦ ИИК | ПС 35/10 Новая, ПС 110/35/10 Восток, ПС 110/35/6 ГПП-7, ПС 110/6/6 Излучина, ПС 110/35/6 Гидронамыв, ПС 220/110/10 Мирная, ПС 500/220/10 Сибирская, ПС 110/35/6 Ореховская ВЛ-35 №3 ПС 35/6 ДНС-Ореховское, ПС 110/35/6 КНС-17А ВЛ-35 №2 ПС 35/6 К-219, ПС 220/110/35/6 Варьеган, ПС 220/110/10/6 Мегион | нд | Н | 2024 | 0,4 | Установка трехфазного прибора учета трансформаторного включения с ТТ в шкафу учета 0,4 кВ в ТП (СП, РП, РТП) совместно с ТТ до 400 А | техническое обоснование инвестиционного проекта | от 09.12.2021 | Ханты-Мансийский автономный округ | 1 | 9 | 1 точка учета | А1-35 | 97.99 | 2.06 | 1816.7346 | нд
1.2.3.1 | Установка приборов учета в соответствии с законом № 522- ФЗ при истечении МПИ или срока эксплуатации при отсутствии приборов учета у потребителя (24 счетчика 0,4кВ) филиала Нижневартовские электрические сети | M_TP1600.AS.0006 | УНЦ ИИК | ПС 35/10 Новая, ПС 110/35/10 Восток, ПС 110/35/6 ГПП-7, ПС 110/6/6 Излучина, ПС 110/35/6 Гидронамыв, ПС 220/110/10 Мирная, ПС 500/220/10 Сибирская, ПС 110/35/6 Ореховская ВЛ-35 №3 ПС 35/6 ДНС-Ореховское, ПС 110/35/6 КНС-17А ВЛ-35 №2 ПС 35/6 К-219, ПС 220/110/35/6 Варьеган, ПС 220/110/10/6 Мегион | нд | Н | 2024 | 0,4 | Установка трехфазного ПУ полукосвенного включения с ТТ в распределительном устройстве 0,4 кВ | техническое обоснование инвестиционного проекта | от 09.12.2021 | Ханты-Мансийский автономный округ | 1 | 6 | 1 точка учета | А1-81 | 94.69 | 2.06 | 1170.3684 | нд
1.2.3.1 | Установка приборов учета в соответствии с законом № 522- ФЗ при истечении МПИ или срока эксплуатации при отсутствии приборов учета у потребителя (24 счетчика 0,4кВ) филиала Нижневартовские электрические сети | M_TP1600.AS.0006 | УНЦ провода СИП ВЛ 0,4 - 35 кВ | ПС 35/10 Новая, ПС 110/35/10 Восток, ПС 110/35/6 ГПП-7, ПС 110/6/6 Излучина, ПС 110/35/6 Гидронамыв, ПС 220/110/10 Мирная, ПС 500/220/10 Сибирская, ПС 110/35/6 Ореховская ВЛ-35 №3 ПС 35/6 ДНС-Ореховское, ПС 110/35/6 КНС-17А ВЛ-35 №2 ПС 35/6 К-219, ПС 220/110/35/6 Варьеган, ПС 220/110/10/6 Мегион | нд | Н | 2024 | 0,4 | 16 мм2 | техническое обоснование инвестиционного проекта | от 09.12.2021 | Ханты-Мансийский автономный округ | 1 | 1 | 1 км | Л7-14-2 | 415.95 | 1.76 | 732.072 | нд
1.2.3.1 | Установка приборов учета в соответствии с законом № 522- ФЗ при истечении МПИ или срока эксплуатации при отсутствии приборов учета у потребителя (24 счетчика 0,4кВ) филиала Нижневартовские электрические сети | M_TP1600.AS.0006 | УНЦ на проектные и изыскательские работы для отдельных элементов электрических сетей | ПС 35/10 Новая, ПС 110/35/10 Восток, ПС 110/35/6 ГПП-7, ПС 110/6/6 Излучина, ПС 110/35/6 Гидронамыв, ПС 220/110/10 Мирная, ПС 500/220/10 Сибирская, ПС 110/35/6 Ореховская ВЛ-35 №3 ПС 35/6 ДНС-Ореховское, ПС 110/35/6 КНС-17А ВЛ-35 №2 ПС 35/6 К-219, ПС 220/110/35/6 Варьеган, ПС 220/110/10/6 Мегион | нд | Н | 2024 | 0,4 | от 1,1 до 5,9 | техническое обоснование инвестиционного проекта | от 09.12.2021 | Ханты-Мансийский автономный округ | 1 | 1 | 1 объект | П6-06 | 425.5 | 1 | 425.5 | нд
1.2.3.1 | Установка приборов учета в соответствии с законом № 522- ФЗ при истечении МПИ или срока эксплуатации при отсутствии приборов учета у потребителя (24 счетчика 0,4кВ) филиала Нижневартовские электрические сети | M_TP1600.AS.0006 | Итого объем финансовых потребностей по инвестиционному проекту, тыс. рублей | Итого объем финансовых потребностей по инвестиционному проекту, тыс. рублей | нд | нд | нд | нд | нд | нд | нд | нд | нд | нд | нд | нд | нд | нд | 5022.544 | нд
1.2.3.1 | Установка приборов учета в соответствии с федеральным законом от 27.12.2018 № 522- ФЗ при истечении МПИ или срока эксплуатации при отсутствии приборов учета у потребителя (16 счетчиков 0,4 кВ) филиала АО «Россети Тюмень» Нижневартовские электрические сети | M_TP1600.AS.0009 | УНЦ ИИК | ПС 35/10 Новая, ПС 110/10/10 Обская, ПС 110/35/10 Восток, ПС 110/6/6 Излучина, ПС 110/35/6 Гидронамыв, ПС 110/35/6 кВ Ореховская ВЛ-35 № 3, ПС 35/6 ДНС-Ореховская, КТП-6/0,4 кВ кустовых площадок, отходящие АВ-0,4 кВ (ПС 110/35/6 кВ "Ореховская"), ПС 110/10/10 Индустриальная, ПС 110/35/6 Мега | нд | Н | 2025 | 0,4 | Установка шкафа с трехфазным прибором учета непосредственного включения в шкафу в распределительном устройстве 0,4 кВ ТП (СП, РП, РТП) 6-20 кВ, ПС 35-750 кВ | техническое обоснование инвестиционного проекта | от 09.12.2021 | Ханты-Мансийский автономный округ | 1 | 7 | 1 точка учета | А1-43 | 47.35 | 2.06 | 682.787 | нд
1.2.3.1 | Установка приборов учета в соответствии с федеральным законом от 27.12.2018 № 522- ФЗ при истечении МПИ или срока эксплуатации при отсутствии приборов учета у потребителя (16 счетчиков 0,4 кВ) филиала АО «Россети Тюмень» Нижневартовские электрические сети | M_TP1600.AS.0009 | УНЦ ИИК | ПС 35/10 Новая, ПС 110/10/10 Обская, ПС 110/35/10 Восток, ПС 110/6/6 Излучина, ПС 110/35/6 Гидронамыв, ПС 110/35/6 кВ Ореховская ВЛ-35 № 3, ПС 35/6 ДНС-Ореховская, КТП-6/0,4 кВ кустовых площадок, отходящие АВ-0,4 кВ (ПС 110/35/6 кВ "Ореховская"), ПС 110/10/10 Индустриальная, ПС 110/35/6 Мега | нд | Н | 2025 | 0,4 | Установка трехфазного прибора учета трансформаторного включения с ТТ в шкафу учета 0,4 кВ в ТП (СП, РП, РТП) совместно с ТТ до 400 А | техническое обоснование инвестиционного проекта | от 09.12.2021 | Ханты-Мансийский автономный округ | 1 | 9 | 1 точка учета | А1-35 | 97.99 | 2.06 | 1816.7346 | нд
1.2.3.1 | Установка приборов учета в соответствии с федеральным законом от 27.12.2018 № 522- ФЗ при истечении МПИ или срока эксплуатации при отсутствии приборов учета у потребителя (16 счетчиков 0,4 кВ) филиала АО «Россети Тюмень» Нижневартовские электрические сети | M_TP1600.AS.0009 | УНЦ на проектные и изыскательские работы для отдельных элементов электрических сетей | ПС 35/10 Новая, ПС 110/10/10 Обская, ПС 110/35/10 Восток, ПС 110/6/6 Излучина, ПС 110/35/6 Гидронамыв, ПС 110/35/6 кВ Ореховская ВЛ-35 № 3, ПС 35/6 ДНС-Ореховская, КТП-6/0,4 кВ кустовых площадок, отходящие АВ-0,4 кВ (ПС 110/35/6 кВ "Ореховская"), ПС 110/10/10 Индустриальная, ПС 110/35/6 Мега | нд | Н | 2025 | 0,4 | от 1,1 до 5,9 | техническое обоснование инвестиционного проекта | от 09.12.2021 | Ханты-Мансийский автономный округ | 1 | 1 | 1 объект | П6-06 | 425.5 | 1 | 425.5 | нд
1.2.3.1 | Установка приборов учета в соответствии с федеральным законом от 27.12.2018 № 522- ФЗ при истечении МПИ или срока эксплуатации при отсутствии приборов учета у потребителя (16 счетчиков 0,4 кВ) филиала АО «Россети Тюмень» Нижневартовские электрические сети | M_TP1600.AS.0009 | Итого объем финансовых потребностей по инвестиционному проекту, тыс. рублей | нд | нд | нд | нд | нд | нд | нд | нд | нд | нд | нд | нд | нд | нд | нд | 2925.0216 | нд
1.2.3.1 | Установка приборов учета в соответствии с федеральным законом от 27.12.2018 № 522- ФЗ при истечении МПИ или срока эксплуатации при отсутствии приборов учета у потребителя (19 счетчиков 0,4 кВ) филиала АО «Россети Тюмень» Нижневартовские электрические сети | M_TP1600.AS.0010 | УНЦ ИИК | ПС 110/10/10 Индустриальная, ПС 110/10/10 Обская, ПС 110/35/6 ГПП-7, ПС 110/6/6 Излучина, ПС 110/35/6 Гидронамыв, ПС 110/35/6 Самотлор, ПС 110/35/6 КНС-19, ПС-110/35/6 Мега, ПС-110/35/6 Ореховская | нд | Н | 2026 | 0,4 | Установка шкафа с трехфазным прибором учета непосредственного включения в шкафу в распределительном устройстве 0,4 кВ ТП (СП, РП, РТП) 6-20 кВ, ПС 35-750 кВ | техническое обоснование инвестиционного проекта | от 09.12.2021 | Ханты-Мансийский автономный округ | 1 | 8 | 1 точка учета | А1-43 | 47.35 | 2.06 | 780.328 | нд
1.2.3.1 | Установка приборов учета в соответствии с федеральным законом от 27.12.2018 № 522- ФЗ при истечении МПИ или срока эксплуатации при отсутствии приборов учета у потребителя (19 счетчиков 0,4 кВ) филиала АО «Россети Тюмень» Нижневартовские электрические сети | M_TP1600.AS.0010 | УНЦ ИИК | ПС 110/10/10 Индустриальная, ПС 110/10/10 Обская, ПС 110/35/6 ГПП-7, ПС 110/6/6 Излучина, ПС 110/35/6 Гидронамыв, ПС 110/35/6 Самотлор, ПС 110/35/6 КНС-19, ПС-110/35/6 Мега, ПС-110/35/6 Ореховская | нд | Н | 2026 | 0,4 | Установка трехфазного прибора учета трансформаторного включения с ТТ в шкафу учета 0,4 кВ в ТП (СП, РП, РТП) совместно с ТТ до 400 А | техническое обоснование инвестиционного проекта | от 09.12.2021 | Ханты-Мансийский автономный округ | 1 | 9 | 1 точка учета | А1-35 | 97.99 | 2.06 | 1816.7346 | нд
1.2.3.1 | Установка приборов учета в соответствии с федеральным законом от 27.12.2018 № 522- ФЗ при истечении МПИ или срока эксплуатации при отсутствии приборов учета у потребителя (19 счетчиков 0,4 кВ) филиала АО «Россети Тюмень» Нижневартовские электрические сети | M_TP1600.AS.0010 | УНЦ ИИК | ПС 110/10/10 Индустриальная, ПС 110/10/10 Обская, ПС 110/35/6 ГПП-7, ПС 110/6/6 Излучина, ПС 110/35/6 Гидронамыв, ПС 110/35/6 Самотлор, ПС 110/35/6 КНС-19, ПС-110/35/6 Мега, ПС-110/35/6 Ореховская | нд | Н | 2026 | 0,4 | Установка трехфазного ПУ полукосвенного включения с ТТ в распределительном устройстве 0,4 кВ | техническое обоснование инвестиционного проекта | от 09.12.2021 | Ханты-Мансийский автономный округ | 1 | 2 | 1 точка учета | А1-81 | 94.69 | 2.06 | 390.1228 | нд
1.2.3.1 | Установка приборов учета в соответствии с федеральным законом от 27.12.2018 № 522- ФЗ при истечении МПИ или срока эксплуатации при отсутствии приборов учета у потребителя (19 счетчиков 0,4 кВ) филиала АО «Россети Тюмень» Нижневартовские электрические сети | M_TP1600.AS.0010 | УНЦ на проектные и изыскательские работы для отдельных элементов электрических сетей | ПС 110/10/10 Индустриальная, ПС 110/10/10 Обская, ПС 110/35/6 ГПП-7, ПС 110/6/6 Излучина, ПС 110/35/6 Гидронамыв, ПС 110/35/6 Самотлор, ПС 110/35/6 КНС-19, ПС-110/35/6 Мега, ПС-110/35/6 Ореховская | нд | Н | 2026 | 0,4 | от 1,1 до 5,9 | техническое обоснование инвестиционного проекта | от 09.12.2021 | Ханты-Мансийский автономный округ | 1 | 1 | 1 объект | П6-06 | 425.5 | 1 | 425.5 | нд
1.2.3.1 | Установка приборов учета в соответствии с федеральным законом от 27.12.2018 № 522- ФЗ при истечении МПИ или срока эксплуатации при отсутствии приборов учета у потребителя (19 счетчиков 0,4 кВ) филиала АО «Россети Тюмень» Нижневартовские электрические сети | M_TP1600.AS.0010 | Итого объем финансовых потребностей по инвестиционному проекту, тыс. рублей | Итого объем финансовых потребностей по инвестиционному проекту, тыс. рублей | нд | нд | нд | нд | нд | нд | нд | нд | нд | нд | нд | нд | нд | нд | 3412.6854 | нд
1.2.3.1 | Установка приборов учета в соответствии с федеральным законом от 27.12.2018 № 522-ФЗ при истечении МПИ или срока эксплуатации при отсутствии приборов учета у потребителя (15 ПУ) 0,22(0,4) кВ филиала АО «Россети Тюмень» Нижневартовские электрические сети | O_TP1600.AS.0011 | УНЦ ИИК | ПС 110/10/10 Индустриальная, ПС 35/6 Стройиндустриальная, ПС 110/35/6 ГПП-7, ПС-110/6/6 Излучина, ПС 110/35/6 КНС-13, ПС 110/35/6 Ореховская, ПС 110/35/6 Чистинная, ПС 110/35/6 УПСВ-1, ПС 110/35/6 Покамасовская | нд | Н | 2028 | 0.4 | Установка шкафа с трехфазным прибором учета непосредственного включения в шкафу в распределительном устройстве 0,4 кВ ТП (СП, РП, РТП) 6-20 кВ, ПС 35-750 кВ | техническое обоснование инвестиционного проекта | от 30.11.2022 | Ханты-Мансийский автономный округ | 1 | 4 | 1 точка учета | А1-43 | 47.35 | 2.06 | 390.164 | нд
1.2.3.1 | Установка приборов учета в соответствии с федеральным законом от 27.12.2018 № 522-ФЗ при истечении МПИ или срока эксплуатации при отсутствии приборов учета у потребителя (15 ПУ) 0,22(0,4) кВ филиала АО «Россети Тюмень» Нижневартовские электрические сети | O_TP1600.AS.0011 | УНЦ ИИК | ПС 110/10/10 Индустриальная, ПС 35/6 Стройиндустриальная, ПС 110/35/6 ГПП-7, ПС-110/6/6 Излучина, ПС 110/35/6 КНС-13, ПС 110/35/6 Ореховская, ПС 110/35/6 Чистинная, ПС 110/35/6 УПСВ-1, ПС 110/35/6 Покамасовская | нд | Н | 2028 | 0.4 | Установка трехфазного прибора учета трансформаторного включения с ТТ в шкафу учета 0,4 кВ в ТП (СП, РП, РТП) совместно с ТТ до 400 А | техническое обоснование инвестиционного проекта | от 30.11.2022 | Ханты-Мансийский автономный округ | 1 | 9 | 1 точка учета | А1-35 | 97.99 | 2.06 | 1816.7346 | нд
1.2.3.1 | Установка приборов учета в соответствии с федеральным законом от 27.12.2018 № 522-ФЗ при истечении МПИ или срока эксплуатации при отсутствии приборов учета у потребителя (15 ПУ) 0,22(0,4) кВ филиала АО «Россети Тюмень» Нижневартовские электрические сети | O_TP1600.AS.0011 | УНЦ ИИК | ПС 110/10/10 Индустриальная, ПС 35/6 Стройиндустриальная, ПС 110/35/6 ГПП-7, ПС-110/6/6 Излучина, ПС 110/35/6 КНС-13, ПС 110/35/6 Ореховская, ПС 110/35/6 Чистинная, ПС 110/35/6 УПСВ-1, ПС 110/35/6 Покамасовская | нд | Н | 2028 | 0.4 | Установка трехфазного ПУ полукосвенного включения с ТТ в распределительном устройстве 0,4 кВ | техническое обоснование инвестиционного проекта | от 30.11.2022 | Ханты-Мансийский автономный округ | 1 | 2 | 1 точка учета | А1-81 | 94.69 | 2.06 | 390.1228 | нд
1.2.3.1 | Установка приборов учета в соответствии с федеральным законом от 27.12.2018 № 522-ФЗ при истечении МПИ или срока эксплуатации при отсутствии приборов учета у потребителя (15 ПУ) 0,22(0,4) кВ филиала АО «Россети Тюмень» Нижневартовские электрические сети | O_TP1600.AS.0011 | УНЦ на проектные и изыскательские работы для отдельных элементов электрических сетей | ПС 110/10/10 Индустриальная, ПС 35/6 Стройиндустриальная, ПС 110/35/6 ГПП-7, ПС-110/6/6 Излучина, ПС 110/35/6 КНС-13, ПС 110/35/6 Ореховская, ПС 110/35/6 Чистинная, ПС 110/35/6 УПСВ-1, ПС 110/35/6 Покамасовская | нд | Н | 2028 | 0.4 | от 1,1 до 5,9 | техническое обоснование инвестиционного проекта | от 30.11.2022 | Ханты-Мансийский автономный округ | 1 | 1 | 1 объект | П6-06 | 425.5 | 1 | 425.5 | нд
1.2.3.1 | Установка приборов учета в соответствии с федеральным законом от 27.12.2018 № 522-ФЗ при истечении МПИ или срока эксплуатации при отсутствии приборов учета у потребителя (15 ПУ) 0,22(0,4) кВ филиала АО «Россети Тюмень» Нижневартовские электрические сети | O_TP1600.AS.0011 | Итого объем финансовых потребностей по инвестиционному проекту, тыс. рублей | Итого объем финансовых потребностей по инвестиционному проекту, тыс. рублей | нд | нд | нд | нд | нд | нд | нд | нд | нд | нд | нд | нд | нд | нд | 3022.5214 | нд
1.2.4.1 | Реконструкция ПС 110/35/6 кВ КНС-26 (установка инженерно-технических средств охраны по программе "Антитеррор") | H_TP1600.PR.0055 | УНЦ защитных ограждений ПС | ПС 110/35/6 кВ КНС-26 | нд | Н | 2025 | нд | Ограждение внешнее | техническое обоснование инвестиционного проекта | 20.12.2018 | Ханты-Мансийский автономный округ | 1 | 220 | 1 м периметра ПС | У4-01 | 18.6 | 1.84 | 7529.28 | нд
1.2.4.1 | Реконструкция ПС 110/35/6 кВ КНС-26 (установка инженерно-технических средств охраны по программе "Антитеррор") | H_TP1600.PR.0055 | УНЦ комплекса систем безопасности ПС | ПС 110/35/6 кВ КНС-26 | нд | Н | 2025 | 110 | Система охранного освещения | техническое обоснование инвестиционного проекта | 20.12.2018 | Ханты-Мансийский автономный округ | 1 | 220 | 1 м периметра ПС | И15-10 | 6.77 | 2.06 | 3068.164 | нд
1.2.4.1 | Реконструкция ПС 110/35/6 кВ КНС-26 (установка инженерно-технических средств охраны по программе "Антитеррор") | H_TP1600.PR.0055 | УНЦ комплекса систем безопасности ПС | ПС 110/35/6 кВ КНС-26 | нд | Н | 2025 | 110 | Система периметральной сигнализации | техническое обоснование инвестиционного проекта | 20.12.2018 | Ханты-Мансийский автономный округ | 1 | 220 | 1 м периметра ПС | И15-09 | 10.45 | 2.06 | 4735.94 | нд
1.2.4.1 | Реконструкция ПС 110/35/6 кВ КНС-26 (установка инженерно-технических средств охраны по программе "Антитеррор") | H_TP1600.PR.0055 | УНЦ комплекса систем безопасности ПС | ПС 110/35/6 кВ КНС-26 | нд | Н | 2025 | 110 | СКУД | техническое обоснование инвестиционного проекта | 20.12.2018 | Ханты-Мансийский автономный округ | 1 | 3 | 1 точка доступа | И15-07 | 212.14 | 2.06 | 1311.0252 | нд
1.2.4.1 | Реконструкция ПС 110/35/6 кВ КНС-26 (установка инженерно-технических средств охраны по программе "Антитеррор") | H_TP1600.PR.0055 | УНЦ комплекса систем безопасности ПС | ПС 110/35/6 кВ КНС-26 | нд | Н | 2025 | 110 | Шкаф комплекса систем безопасности | техническое обоснование инвестиционного проекта | 20.12.2018 | Ханты-Мансийский автономный округ | 1 | 1 | 1 шт. | И15-02 | 767.59 | 2.06 | 1581.2354 | нд
1.2.4.1 | Реконструкция ПС 110/35/6 кВ КНС-26 (установка инженерно-технических средств охраны по программе "Антитеррор") | H_TP1600.PR.0055 | УНЦ на проектные и изыскательские работы для отдельных элементов электрических сетей | ПС 110/35/6 кВ КНС-26 | нд | Н | 2025 | 110 | от 11 до 21 млн. руб | техническое обоснование инвестиционного проекта | от 30.11.2022 | Ханты-Мансийский автономный округ | 1 | 1 | 1 объект | П6-08 | 2127.51 | 1 | 2127.51 | нд
1.2.4.1 | Реконструкция ПС 110/35/6 кВ КНС-26 (установка инженерно-технических средств охраны по программе "Антитеррор") | H_TP1600.PR.0055 | Итого объем финансовых потребностей по инвестиционному проекту, тыс. рублей | нд | нд | нд | нд | нд | нд | нд | нд | нд | нд | нд | нд | нд | нд | нд | 20353.1546 | нд
1.2.4.1 | Реконструкция ПС 110/35/6 кВ Меридиан (установка ТСО по программе "Антитеррор") | H_TP1600.PR.0057 | УНЦ комплекса систем безопасности ПС | ПС 110/35/6 кВ Меридиан | нд | Н | 2024 | 110 | Система охранного освещения | техническое обоснование инвестиционного проекта | от 09.12.2021 | Ханты-Мансийский автономный округ | 1 | 743.3 | 1 м периметра ПС | И15-10 | 6.77 | 2.06 | 10366.2105 | нд
1.2.4.1 | Реконструкция ПС 110/35/6 кВ Меридиан (установка ТСО по программе "Антитеррор") | H_TP1600.PR.0057 | УНЦ комплекса систем безопасности ПС | ПС 110/35/6 кВ Меридиан | нд | Н | 2024 | 110 | Система периметральной сигнализации | техническое обоснование инвестиционного проекта | от 09.12.2021 | Ханты-Мансийский автономный округ | 1 | 743.3 | 1 м периметра ПС | И15-09 | 10.45 | 2.06 | 16001.0191 | нд
1.2.4.1 | Реконструкция ПС 110/35/6 кВ Меридиан (установка ТСО по программе "Антитеррор") | H_TP1600.PR.0057 | УНЦ комплекса систем безопасности ПС | ПС 110/35/6 кВ Меридиан | нд | Н | 2024 | 110 | СКУД | техническое обоснование инвестиционного проекта | от 09.12.2021 | Ханты-Мансийский автономный округ | 1 | 1 | 1 точка доступа | И15-07 | 212.14 | 2.06 | 437.0084 | нд
1.2.4.1 | Реконструкция ПС 110/35/6 кВ Меридиан (установка ТСО по программе "Антитеррор") | H_TP1600.PR.0057 | УНЦ комплекса систем безопасности ПС | ПС 110/35/6 кВ Меридиан | нд | Н | 2024 | 110 | Шкаф комплекса систем безопасности | техническое обоснование инвестиционного проекта | от 09.12.2021 | Ханты-Мансийский автономный округ | 1 | 1 | 1 шт. | И15-02 | 767.59 | 2.06 | 1581.2354 | нд
1.2.4.1 | Реконструкция ПС 110/35/6 кВ Меридиан (установка ТСО по программе "Антитеррор") | H_TP1600.PR.0057 | УНЦ защитных ограждений ПС | ПС 110/35/6 кВ Меридиан | нд | Н | 2024 | нд | Ограждение внешнее | техническое обоснование инвестиционного проекта | от 09.12.2021 | Ханты-Мансийский автономный округ | 1 | 743.3 | 1 м периметра ПС | У4-01 | 18.6 | 1.84 | 25438.6992 | нд
1.2.4.1 | Реконструкция ПС 110/35/6 кВ Меридиан (установка ТСО по программе "Антитеррор") | H_TP1600.PR.0057 | УНЦ комплекса систем безопасности ПС | ПС 110/35/6 кВ Меридиан | нд | Н | 2024 | нд | Шкаф серверов системы видеонаблюдения | техническое обоснование инвестиционного проекта | от 09.12.2021 | Ханты-Мансийский автономный округ | 1 | 1 | 1 шт. | И15-01 | 3499.04 | 2.06 | 7208.0224 | нд
1.2.4.1 | Реконструкция ПС 110/35/6 кВ Меридиан (установка ТСО по программе "Антитеррор") | H_TP1600.PR.0057 | УНЦ комплекса систем безопасности ПС | ПС 110/35/6 кВ Меридиан | нд | Н | 2024 | 110 | Стационарная камера охранного (технологического) видеонаблюдения | техническое обоснование инвестиционного проекта | от 09.12.2021 | Ханты-Мансийский автономный округ | 1 | 25 | 1 точка наблюдения | И15-05 | 234.29 | 2.06 | 12065.935 | нд
1.2.4.1 | Реконструкция ПС 110/35/6 кВ Меридиан (установка ТСО по программе "Антитеррор") | H_TP1600.PR.0057 | УНЦ на проектные и изыскательские работы для отдельных элементов электрических сетей | ПС 110/35/6 кВ Меридиан | нд | Н | 2024 | 110 | от 51 до 150,9 | техническое обоснование инвестиционного проекта | от 09.12.2021 | Ханты-Мансийский автономный округ | 1 | 1 | 1 объект | П6-10 | 10637.53 | 1 | 10637.53 | нд
1.2.4.1 | Реконструкция ПС 110/35/6 кВ Меридиан (установка ТСО по программе "Антитеррор") | H_TP1600.PR.0057 | Итого объем финансовых потребностей по инвестиционному проекту, тыс. рублей | нд | нд | нд | нд | нд | нд | нд | нд | нд | нд | нд | нд | нд | нд | нд | 83735.66 | нд
1.2.4.1 | Реконструкция зданий и сооружений базы службы механизации и транспорта НВЭС | F_TP1600.PH.0008 | УНЦ инженерных систем зданий | База службы механизации филиала НВЭС | 1 | С | 2025 | нд | внутреннее отопление зданий | Приказ об утв. ПСД | № 148 от 10.03.2023 | Ханты-Мансийский автономный округ | 1 | 706,6 | 1 м2 здания | З9-02 | 1.39 | 1.83 | 1797.3784 | нд
1.2.4.1 | Реконструкция зданий и сооружений базы службы механизации и транспорта НВЭС | F_TP1600.PH.0008 | УНЦ инженерных систем зданий | База службы механизации филиала НВЭС | 1 | С | 2025 | нд | внутренняя вентиляция зданий | Приказ об утв. ПСД | № 148 от 10.03.2023 | Ханты-Мансийский автономный округ | 1 | 706,6 | 1 м2 здания | З9-03 | 14.49 | 1.83 | 18736.7002 | нд
1.2.4.1 | Реконструкция зданий и сооружений базы службы механизации и транспорта НВЭС | F_TP1600.PH.0008 | УНЦ инженерных систем зданий | База службы механизации филиала НВЭС | 1 | С | 2025 | нд | рабочее и аварийное освещение зданий | Приказ об утв. ПСД | № 148 от 10.03.2023 | Ханты-Мансийский автономный округ | 1 | 706,6 | 1 м2 здания | З9-05 | 4.66 | 1.83 | 6025.7435 | нд
1.2.4.1 | Реконструкция зданий и сооружений базы службы механизации и транспорта НВЭС | F_TP1600.PH.0008 | УНЦ сети связи | База службы механизации филиала НВЭС | 1 | С | 2025 | нд | УПАТС для ПС 35-150 кВ | Приказ об утв. ПСД | № 148 от 10.03.2023 | Ханты-Мансийский автономный округ | 1 | 1 | 1 объект | И14-01 | 10052 | 1.83 | 18395.16 | нд
1.2.4.1 | Реконструкция зданий и сооружений базы службы механизации и транспорта НВЭС | F_TP1600.PH.0008 | УНЦ сети связи | База службы механизации филиала НВЭС | 1 | С | 2025 | нд | ЛВС | Приказ об утв. ПСД | № 148 от 10.03.2023 | Ханты-Мансийский автономный округ | 1 | 1 | 1 объект | И14-09 | 4497.95 | 1.83 | 8231.2485 | нд
1.2.4.1 | Реконструкция зданий и сооружений базы службы механизации и транспорта НВЭС | F_TP1600.PH.0008 | УНЦ комплекса систем безопасности ПС | База службы механизации филиала НВЭС | 1 | С | 2025 | нд | Системы пожарной и охранной сигнализации | Приказ об утв. ПСД | № 148 от 10.03.2023 | Ханты-Мансийский автономный округ | 1 | 706,6 | 1 м² здания | И15-08 | 2.48 | 2.06 | 3609.8781 | нд
1.2.4.1 | Реконструкция зданий и сооружений базы службы механизации и транспорта НВЭС | F_TP1600.PH.0008 | УНЦ комплекса систем безопасности ПС | База службы механизации филиала НВЭС | 1 | С | 2025 | нд | Система периметральной сигнализации | Приказ об утв. ПСД | № 148 от 10.03.2023 | Ханты-Мансийский автономный округ | 1 | 86,42 | 1 м периметра ПС | И15-09 | 10.45 | 2.06 | 1860.3633 | нд
1.2.4.1 | Реконструкция зданий и сооружений базы службы механизации и транспорта НВЭС | F_TP1600.PH.0008 | УНЦ защитных конструкций ПС | База службы механизации филиала НВЭС | 2 | С | 2025 | нд | Откатные (раздвижные, автоматические, противопожарные) ворота | Приказ об утв. ПСД | № 148 от 10.03.2023 | Ханты-Мансийский автономный округ | 1 | 6 | 1 ед. | У3-02 | 294.93 | 1.84 | 3256.0272 | нд
1.2.4.1 | Реконструкция зданий и сооружений базы службы механизации и транспорта НВЭС | F_TP1600.PH.0008 | УНЦ инженерных систем зданий | База службы механизации филиала НВЭС | 2 | С | 2025 | нд | внутренняя вентиляция зданий | Приказ об утв. ПСД | № 148 от 10.03.2023 | Ханты-Мансийский автономный округ | 1 | 3011,8 | 1 м2 здания | З9-03 | 14.49 | 1.83 | 79862.9971 | нд
1.2.4.1 | Реконструкция зданий и сооружений базы службы механизации и транспорта НВЭС | F_TP1600.PH.0008 | УНЦ инженерных систем зданий | База службы механизации филиала НВЭС | 2 | С | 2025 | нд | рабочее и аварийное освещение зданий | Приказ об утв. ПСД | № 148 от 10.03.2023 | Ханты-Мансийский автономный округ | 1 | 3011,8 | 1 м2 здания | З9-05 | 4.66 | 1.83 | 25684.028 | нд
1.2.4.1 | Реконструкция зданий и сооружений базы службы механизации и транспорта НВЭС | F_TP1600.PH.0008 | УНЦ комплекса систем безопасности ПС | База службы механизации филиала НВЭС | 2 | С | 2025 | нд | СКУД | Приказ об утв. ПСД | № 148 от 10.03.2023 | Ханты-Мансийский автономный округ | 1 | 2 | 1 точка доступа | И15-07 | 212.14 | 2.06 | 874.0168 | нд
1.2.4.1 | Реконструкция зданий и сооружений базы службы механизации и транспорта НВЭС | F_TP1600.PH.0008 | УНЦ комплекса систем безопасности ПС | База службы механизации филиала НВЭС | 2 | С | 2025 | нд | Стационарная камера охранного (технологического) видеонаблюдения | Приказ об утв. ПСД | № 148 от 10.03.2023 | Ханты-Мансийский автономный округ | 1 | 19 | 1 точка наблюдения | И15-05 | 234.29 | 2.06 | 9170.1106 | нд
1.2.4.1 | Реконструкция зданий и сооружений базы службы механизации и транспорта НВЭС | F_TP1600.PH.0008 | УНЦ комплекса систем безопасности ПС | База службы механизации филиала НВЭС | 2 | С | 2025 | нд | Системы пожарной и охранной сигнализации | Приказ об утв. ПСД | № 148 от 10.03.2023 | Ханты-Мансийский автономный округ | 1 | 3011,8 | 1 м² здания | И15-08 | 2.48 | 2.06 | 15386.6838 | нд
1.2.4.1 | Реконструкция зданий и сооружений базы службы механизации и транспорта НВЭС | F_TP1600.PH.0008 | УНЦ на внутриплощадочные дороги ПС и проезды | База службы механизации филиала НВЭС | 2 | С | 2025 | нд | Проезжая часть | Приказ об утв. ПСД | № 148 от 10.03.2023 | Ханты-Мансийский автономный округ | 1 | 3426 | 1 м2 | М3-02 | 4.08 | 2.08 | 29074.4064 | нд
1.2.4.1 | Реконструкция зданий и сооружений базы службы механизации и транспорта НВЭС | F_TP1600.PH.0008 | УНЦ на прочие здания и сооружения | База службы механизации филиала НВЭС | 2 | С | 2025 | нд | Подъездная автодорога | Приказ об утв. ПСД | № 148 от 10.03.2023 | Ханты-Мансийский автономный округ | 1 | 493 | 1 м2 | З8-10 | 10.68 | 2.08 | 10951.6992 | нд
1.2.4.1 | Реконструкция зданий и сооружений базы службы механизации и транспорта НВЭС | F_TP1600.PH.0008 | УНЦ на проектные и изыскательские работы для отдельных элементов электрических сетей | База службы механизации филиала НВЭС | нд | С | 2025 | нд | от 151 до 300,9 | Приказ об утв. ПСД | № 148 от 10.03.2023 | Ханты-Мансийский автономный округ | 1 | 1 | 1 объект | П6-11 | 21275.06 | 1 | 21275.06 | нд
1.2.4.1 | Реконструкция зданий и сооружений базы службы механизации и транспорта НВЭС | F_TP1600.PH.0008 | Итого объем финансовых потребностей по инвестиционному проекту, тыс. рублей | нд | нд | нд | нд | нд | нд | нд | нд | нд | нд | нд | нд | нд | нд | нд | 254191.5012 | нд
1.2.4.1 | Реконструкция ПС 110/10/10 "Южная" (установка ДГР 10 кВ) | L_TP1600.PS.0178 | УНЦ ячейки ДГР 6-35 кВ | ПС 110/10/10 "Южная" | нд | З | 2023 | 10 | 190 кВА | Приказ об утв. ПСД | № 699 от 30.11.2022 | Ханты-Мансийский автономный округ | 1 | 4 | 1 ячейка | Р1-01-1 | 4499.78 | 1.86 | 33478.3632 | нд
1.2.4.1 | Реконструкция ПС 110/10/10 "Южная" (установка ДГР 10 кВ) | L_TP1600.PS.0178 | УНЦ ячейки двухобмоточного трансформатора 6-35 кВ | ПС 110/10/10 "Южная" | нд | З | 2023 | 10 | масляный Т 6(10,15)/HH, 250 кВА | Приказ об утв. ПСД | № 699 от 30.11.2022 | Ханты-Мансийский автономный округ | 1 | 4 | 1 ячейка | Т5-12-1 | 606.63 | 1.86 | 4513.3272 | нд
1.2.4.1 | Реконструкция ПС 110/10/10 "Южная" (установка ДГР 10 кВ) | L_TP1600.PS.0178 | УНЦ системы оперативного постоянного токаи собственных нужд ПС, РП (СП, ТП, РТП) | ПС 110/10/10 "Южная" | нд | З | 2023 | 0.4 | Шкаф ввода на переменном токе с АВ, номинальный ток 2500 А | Приказ об утв. ПСД | № 699 от 30.11.2022 | Ханты-Мансийский автономный округ | 1 | 2 | 1 ед. | И13-06 | 3389.79 | 1.59 | 10779.5322 | нд
1.2.4.1 | Реконструкция ПС 110/10/10 "Южная" (установка ДГР 10 кВ) | L_TP1600.PS.0178 | УНЦэлементов ПС с устройством фундаментов | ПС 110/10/10 "Южная" | нд | З | 2023 | 35 | Однополюсный разъединитель | Приказ об утв. ПСД | № 699 от 30.11.2022 | Ханты-Мансийский автономный округ | 1 | 4 | 1 ед. | И5-05-2 | 1626.69 | 1.83 | 11907.3708 | нд
1.2.4.1 | Реконструкция ПС 110/10/10 "Южная" (установка ДГР 10 кВ) | L_TP1600.PS.0178 | УНЦ на проектные и изыскательские работы для отдельных элементов электрических сетей | ПС 110/10/10 "Южная" | нд | З | 2023 | нд | от 51 до 150,9 | Приказ об утв. ПСД | № 699 от 30.11.2022 | Ханты-Мансийский автономный округ | 1 | 1 | 1 объект | П6-10 | 10637.53 | 1 | 10637.53 | нд
1.2.4.1 | Реконструкция ПС 110/10/10 "Южная" (установка ДГР 10 кВ) | L_TP1600.PS.0178 | Итого объем финансовых потребностей по инвестиционному проекту, тыс. рублей | ПС | нд | нд | нд | нд | нд | нд | нд | нд | нд | нд | нд | нд | нд | нд | 71316.1234 | нд
1.2.4.1 | Реконструкция ПС 110/35/6 "Гидронамыв" (установка ДГР 6 кВ) | L_TP1600.PS.0179 | УНЦ ячейки ДГР 6-35 кВ | ПС 110/35/6 "Гидронамыв" | нд | З | 2023 | 6 | 190 кВА | Приказ об утв. ПСД | № 700 от 30.11.2022 | Ханты-Мансийский автономный округ | 1 | 2 | 1 ячейка | Р1-01-1 | 4499.78 | 1.86 | 16739.1816 | нд
1.2.4.1 | Реконструкция ПС 110/35/6 "Гидронамыв" (установка ДГР 6 кВ) | L_TP1600.PS.0179 | УНЦ ячейки двухобмоточного трансформатора 6-35 кВ | ПС 110/35/6 "Гидронамыв" | нд | З | 2023 | 6 | масляный Т 6(10,15)/HH, 250 кВА | Приказ об утв. ПСД | № 700 от 30.11.2022 | Ханты-Мансийский автономный округ | 1 | 2 | 1 ячейка | Т5-12-1 | 606.63 | 1.86 | 2256.6636 | нд
1.2.4.1 | Реконструкция ПС 110/35/6 "Гидронамыв" (установка ДГР 6 кВ) | L_TP1600.PS.0179 | УНЦ системы оперативного постоянного тока и собственных нужд ПС | ПС 110/35/6 "Гидронамыв" | нд | З | 2023 | 0.4 | Шкаф распределения оперативного постоянного тока с АВ на 20 ед. отходящих линий, номинальный ток 16 А | Приказ об утв. ПСД | № 700 от 30.11.2022 | Ханты-Мансийский автономный округ | 1 | 1 | 1 ед. | И13-03 | 1940.86 | 1.59 | 3085.9674 | нд
1.2.4.1 | Реконструкция ПС 110/35/6 "Гидронамыв" (установка ДГР 6 кВ) | L_TP1600.PS.0179 | УНЦэлементов ПС с устройством фундаментов | ПС 110/35/6 "Гидронамыв" | нд | З | 2023 | 35 | Однополюсный разъединитель | Приказ об утв. ПСД | № 700 от 30.11.2022 | Ханты-Мансийский автономный округ | 1 | 2 | 1 ед. | И5-05-2 | 1626.69 | 1.83 | 5953.6854 | нд
1.2.4.1 | Реконструкция ПС 110/35/6 "Гидронамыв" (установка ДГР 6 кВ) | L_TP1600.PS.0179 | УНЦ на проектные и изыскательские работы для отдельных элементов электрических сетей | ПС 110/35/6 "Гидронамыв" | нд | З | 2023 | нд | от 21 до 51 | Приказ об утв. ПСД | № 700 от 30.11.2022 | Ханты-Мансийский автономный округ | 1 | 1 | 1 объект | П6-09 | 4255.01 | 1 | 4255.01 | нд
1.2.4.1 | Реконструкция ПС 110/35/6 "Гидронамыв" (установка ДГР 6 кВ) | L_TP1600.PS.0179 | Итого объем финансовых потребностей по инвестиционному проекту, тыс. рублей | нд | нд | нд | нд | нд | нд | нд | нд | нд | нд | нд | нд | нд | нд | нд | 32290.508 | нд
1.2.4.1 | Реконструкция ПС 110/35/6 кВ Покамасовская (замена панелей защит ВЛ 110 кВ ПП Восточный-Покамасовская-1,2 - 2шт) | M_TP1600.PS.0155 | УНЦ РЗА | ПС 110/35/6 кВ Покамасовская | нд | П | 2024 | 110 | Шкаф ступенчатых защит ЛЭП 110-220 кВ с обменом разрешающими сигналами с УРОВ и АУВ (для схем РУ с одним выключателем без обходной системы сборных шин) для решений без использования протоколов GOOSE и SV | техническое обоснование инвестиционного проекта | 09.12.2021 | Ханты-Мансийский автономный округ | 1 | 2 | 1 ед | И11-21 | 2988.04 | 1.83 | 10936.2264 | нд
1.2.4.1 | Реконструкция ПС 110/35/6 кВ Покамасовская (замена панелей защит ВЛ 110 кВ ПП Восточный-Покамасовская-1,2 - 2шт) | M_TP1600.PS.0155 | УНЦ на проектные и изыскательские работы для отдельных элементов электрических сетей | ПС 110/35/6 кВ Покамасовская | нд | П | 2024 | нд | от 6 до 11 | техническое обоснование инвестиционного проекта | 09.12.2021 | Ханты-Мансийский автономный округ | 1 | 1 | 1 объект | П6-07 | 709.17 | 1 | 709.17 | нд
1.2.4.1 | Реконструкция ПС 110/35/6 кВ Покамасовская (замена панелей защит ВЛ 110 кВ ПП Восточный-Покамасовская-1,2 - 2шт) | M_TP1600.PS.0155 | Итого объем финансовых потребностей по инвестиционному проекту, тыс. рублей | нд | нд | нд | нд | нд | нд | нд | нд | нд | нд | нд | нд | нд | нд | нд | 11645.3964 | нд
1.2.4.1 | Реконструкция ПС 110/35/6 кВ Новопокурская (замена панелей защит ВЛ 110 кВ Кирьяновская-Восточный-2, ВЛ 110 кВ Ореховская-Восточный - 2шт) | M_TP1600.PS.0157 | УНЦ РЗА | ПС 110/35/6 кВ Новопокурская | нд | П | 2024 | 110 | Шкаф ступенчатых защит ЛЭП 110-220 кВ с обменом разрешающими сигналами с УРОВ и АУВ (для схем РУ с одним выключателем без обходной системы сборных шин) для решений без использования протоколов GOOSE и SV | техническое обоснование инвестиционного проекта | 09.12.2021 | Ханты-Мансийский автономный округ | 1 | 2 | 1 ед | И11-21 | 2988.04 | 1.83 | 10936.2264 | нд
1.2.4.1 | Реконструкция ПС 110/35/6 кВ Новопокурская (замена панелей защит ВЛ 110 кВ Кирьяновская-Восточный-2, ВЛ 110 кВ Ореховская-Восточный - 2шт) | M_TP1600.PS.0157 | УНЦ на проектные и изыскательские работы для отдельных элементов электрических сетей | ПС 110/35/6 кВ Новопокурская | нд | П | 2024 | 110 | от 6 до 11 | техническое обоснование инвестиционного проекта | 09.12.2021 | Ханты-Мансийский автономный округ | 1 | 1 | 1 объект | П6-07 | 709.17 | 1 | 709.17 | нд
1.2.4.1 | Реконструкция ПС 110/35/6 кВ Новопокурская (замена панелей защит ВЛ 110 кВ Кирьяновская-Восточный-2, ВЛ 110 кВ Ореховская-Восточный - 2шт) | M_TP1600.PS.0157 | Итого объем финансовых потребностей по инвестиционному проекту, тыс. рублей | нд | нд | нд | нд | нд | нд | нд | нд | нд | нд | нд | нд | нд | нд | нд | 11645.3964 | нд
1.2.4.1 | Реконструкция ПС 110/35/6 кВ Северо-Хохряковская (замена панелей основных защит ВЛ 110 кВ Узловая-С.Хохряковская, ВЛ-110 кВ Бахиловская-С.Хохряковская - 2шт) | M_TP1600.PS.0156 | УНЦ РЗА | ПС 110/35/6 кВ Северо-Хохряковская | нд | П | 2025 | 110 | Шкафы РЗА 1 архитектуры. Направленная высокочастотная защита ЛЭП 110 – 220 кВ с комплектом ступенчатых защит и обменом разрешающими сигналами (для схем РУ с одним выключателем без ОСШ) | техническое обоснование инвестиционного проекта | 09.12.2021 | Ханты-Мансийский автономный округ | 1 | 2 | 1 ед | И11-15 | 3167.39 | 1.83 | 11592.6474 | нд
1.2.4.1 | Реконструкция ПС 110/35/6 кВ Северо-Хохряковская (замена панелей основных защит ВЛ 110 кВ Узловая-С.Хохряковская, ВЛ-110 кВ Бахиловская-С.Хохряковская - 2шт) | M_TP1600.PS.0156 | УНЦ на проектные и изыскательские работы для отдельных элементов электрических сетей | ПС 110/35/6 кВ Северо-Хохряковская | нд | П | 2025 | нд | от 11 до 21 млн. руб | техническое обоснование инвестиционного проекта | 09.12.2021 | Ханты-Мансийский автономный округ | 1 | 1 | 1 объект | П6-08 | 2127.51 | 1 | 2127.51 | нд
1.2.4.1 | Реконструкция ПС 110/35/6 кВ Северо-Хохряковская (замена панелей основных защит ВЛ 110 кВ Узловая-С.Хохряковская, ВЛ-110 кВ Бахиловская-С.Хохряковская - 2шт) | M_TP1600.PS.0156 | Итого объем финансовых потребностей по инвестиционному проекту, тыс. рублей | нд | нд | нд | нд | нд | нд | нд | нд | нд | нд | нд | нд | нд | нд | нд | 13720.1574 | нд
1.2.4.1 | Реконструкция ПС 110/35/6 кВ КНС-3 Тагринского мр (замена панели блокирующего полукомплекта ВЛ 110 кВ Варьёган-Бахиловская-2 - 1шт) | M_TP1600.PS.0158 | УНЦ РЗА | ПС 110/35/6 кВ КНС-3 | нд | П | 2025 | 110 | Шкафы РЗА 1 архитектуры. Направленная высокочастотная защита ЛЭП 110 – 220 кВ с комплектом ступенчатых защит и обменом разрешающими сигналами (для схем РУ с одним выключателем без ОСШ) | техническое обоснование инвестиционного проекта | 09.12.2021 | Ханты-Мансийский автономный округ | 1 | 1 | 1 ед | И11-15 | 3167.39 | 1.83 | 5796.3237 | нд
1.2.4.1 | Реконструкция ПС 110/35/6 кВ КНС-3 Тагринского мр (замена панели блокирующего полукомплекта ВЛ 110 кВ Варьёган-Бахиловская-2 - 1шт) | M_TP1600.PS.0158 | УНЦ на проектные и изыскательские работы для отдельных элементов электрических сетей | ПС 110/35/6 кВ КНС-3 | нд | П | 2025 | нд | от 1,1 до 5,9 | техническое обоснование инвестиционного проекта | 09.12.2021 | Ханты-Мансийский автономный округ | 1 | 1 | 1 объект | П6-06 | 425.5 | 1 | 425.5 | нд
1.2.4.1 | Реконструкция ПС 110/35/6 кВ КНС-3 Тагринского мр (замена панели блокирующего полукомплекта ВЛ 110 кВ Варьёган-Бахиловская-2 - 1шт) | M_TP1600.PS.0158 | Итого объем финансовых потребностей по инвестиционному проекту, тыс. рублей | нд | нд | нд | нд | нд | нд | нд | нд | нд | нд | нд | нд | нд | нд | нд | 6221.8237 | нд
1.2.4.1 | Система удаленного доступа к микропроцессорным устройствам РЗА с применением ПТК "Эгида" для ПС 110 кВ Обская | K_TP1600.PS.0163 | УНЦ систем АСУТП и ТМ | ПС 110 кВ Обская | нд | П | 2025 | 110 | Шкаф серверного оборудования основной типа ШСО 1 | техническое обоснование инвестиционного проекта | 09.12.2021 | Ханты-Мансийский автономный округ | 1 | 2 | 1 ед | А5-02 | 17966.55 | 1.84 | 66116.904 | нд
1.2.4.1 | Система удаленного доступа к микропроцессорным устройствам РЗА с применением ПТК "Эгида" для ПС 110 кВ Обская | K_TP1600.PS.0163 | УНЦ систем АСУТП и ТМ | ПС 110 кВ Обская | нд | П | 2025 | 110 | Шкаф сетевой коммутации с четырьмя коммутаторами и двумя серверами СОЕВ типа ШСК 4-1-1-1-1.12-1-2.1 | техническое обоснование инвестиционного проекта | 09.12.2021 | Ханты-Мансийский автономный округ | 1 | 1 | 1 ед | А5-04 | 11261.58 | 1.84 | 20721.3072 | нд
1.2.4.1 | Система удаленного доступа к микропроцессорным устройствам РЗА с применением ПТК "Эгида" для ПС 110 кВ Обская | K_TP1600.PS.0163 | УНЦ систем АСУТП и ТМ | ПС 110 кВ Обская | нд | П | 2025 | 110 | АРМ персонала АСУТП (РЗА) | техническое обоснование инвестиционного проекта | 09.12.2021 | Ханты-Мансийский автономный округ | 1 | 1 | 1 ед. | А5-08 | 425.87 | 1.84 | 783.6008 | нд
1.2.4.1 | Система удаленного доступа к микропроцессорным устройствам РЗА с применением ПТК "Эгида" для ПС 110 кВ Обская | K_TP1600.PS.0163 | УНЦ на проектные и изыскательские работы для отдельных элементов электрических сетей | ПС 110 кВ Обская | нд | П | 2025 | 110 | от 51 до 150,9 | техническое обоснование инвестиционного проекта | 09.12.2021 | Ханты-Мансийский автономный округ | 1 | 1 | 1 объект | П6-10 | 10637.53 | 1 | 10637.53 | нд
1.2.4.1 | Система удаленного доступа к микропроцессорным устройствам РЗА с применением ПТК "Эгида" для ПС 110 кВ Обская | K_TP1600.PS.0163 | Итого объем финансовых потребностей по инвестиционному проекту, тыс. рублей | нд | нд | нд | нд | нд | нд | нд | нд | нд | нд | нд | нд | нд | нд | нд | 98259.342 | нд
1.2.4.1 | Система удаленного доступа к микропроцессорным устройствам РЗА с применением ПТК "Эгида" для ПС 110 кВ Индустриальная | K_TP1600.PS.0164 | УНЦ систем АСУТП и ТМ | ПС 110 кВ Индустриальная | нд | П | 2025 | 110 | Шкаф серверного оборудования основной типа ШСО 1 | техническое обоснование инвестиционного проекта | 09.12.2021 | Ханты-Мансийский автономный округ | 1 | 2 | 1 ед | А5-02 | 17966.55 | 1.84 | 66116.904 | нд
1.2.4.1 | Система удаленного доступа к микропроцессорным устройствам РЗА с применением ПТК "Эгида" для ПС 110 кВ Индустриальная | K_TP1600.PS.0164 | УНЦ систем АСУТП и ТМ | ПС 110 кВ Индустриальная | нд | П | 2025 | 110 | Шкаф сетевой коммутации с четырьмя коммутаторами и двумя серверами СОЕВ типа ШСК 4-1-1-1-1.12-1-2.1 | техническое обоснование инвестиционного проекта | 09.12.2021 | Ханты-Мансийский автономный округ | 1 | 1 | 1 ед | А5-04 | 11261.58 | 1.84 | 20721.3072 | нд
1.2.4.1 | Система удаленного доступа к микропроцессорным устройствам РЗА с применением ПТК "Эгида" для ПС 110 кВ Индустриальная | K_TP1600.PS.0164 | УНЦ систем АСУТП и ТМ | ПС 110 кВ Индустриальная | нд | П | 2025 | 110 | АРМ персонала АСУТП (РЗА) | техническое обоснование инвестиционного проекта | 09.12.2021 | Ханты-Мансийский автономный округ | 1 | 1 | 1 ед. | А5-08 | 425.87 | 1.84 | 783.6008 | нд
1.2.4.1 | Система удаленного доступа к микропроцессорным устройствам РЗА с применением ПТК "Эгида" для ПС 110 кВ Индустриальная | K_TP1600.PS.0164 | УНЦ на проектные и изыскательские работы для отдельных элементов электрических сетей | ПС 110 кВ Индустриальная | нд | П | 2025 | 110 | от 51 до 150,9 | техническое обоснование инвестиционного проекта | 09.12.2021 | Ханты-Мансийский автономный округ | 1 | 1 | 1 объект | П6-10 | 10637.53 | 1 | 10637.53 | нд
1.2.4.1 | Система удаленного доступа к микропроцессорным устройствам РЗА с применением ПТК "Эгида" для ПС 110 кВ Индустриальная | K_TP1600.PS.0164 | Итого объем финансовых потребностей по инвестиционному проекту, тыс. рублей | нд | нд | нд | нд | нд | нд | нд | нд | нд | нд | нд | нд | нд | нд | нд | 98259.342 | нд
1.2.4.1 | Организация каналов связи на объектах Мегионского РЭС, с использованием технологии ШРД | M_TP1600.PR.0049 | УНЦ сети связи | ПС 110 кВ Южная, ПС 110 кВ Савкинская, ПС 110 кВ Колмаковская, ПС 110 кВ Центральная, ПС 110 кВ Нижневартовская, ПС 110 кВ ГПП-7, ПС 110 кВ Индустриальная, ПС 110 кВ Западная, ПС 35 кВ Водозабор, ПС 35 кВ Стройиндустриальная, ПС 35 кВ Новая, АБК НВЭС к. Д, АБК СМиТ | нд | П | 2026 | нд | Оборудование электропитания, 6 кВт | техническое обоснование инвестиционного проекта | от 09.12.2021 | Ханты-Мансийский автономный округ | 1 | 13 | 1 объект | И14-07 | 2018.62 | 1.83 | 48022.9698 | нд
1.2.4.1 | Организация каналов связи на объектах Мегионского РЭС, с использованием технологии ШРД | M_TP1600.PR.0049 | УНЦ сети связи | ПС 110 кВ Южная, ПС 110 кВ Савкинская, ПС 110 кВ Колмаковская, ПС 110 кВ Центральная, ПС 110 кВ Нижневартовская, ПС 110 кВ ГПП-7, ПС 110 кВ Индустриальная, ПС 110 кВ Западная, ПС 35 кВ Водозабор, ПС 35 кВ Стройиндустриальная, ПС 35 кВ Новая, АБК НВЭС к. Д, АБК СМиТ | нд | П | 2026 | 110 | ЛВС | техническое обоснование инвестиционного проекта | от 09.12.2021 | Ханты-Мансийский автономный округ | 1 | 13 | 1 объект | И14-09 | 4497.95 | 1.83 | 107006.2305 | нд
1.2.4.1 | Организация каналов связи на объектах Мегионского РЭС, с использованием технологии ШРД | M_TP1600.PR.0049 | УНЦ сети связи | ПС 110 кВ Южная, ПС 110 кВ Савкинская, ПС 110 кВ Колмаковская, ПС 110 кВ Центральная, ПС 110 кВ Нижневартовская, ПС 110 кВ ГПП-7, ПС 110 кВ Индустриальная, ПС 110 кВ Западная, ПС 35 кВ Водозабор, ПС 35 кВ Стройиндустриальная, ПС 35 кВ Новая, АБК НВЭС к. Д, АБК СМиТ | нд | П | 2026 | 110 | СКС | техническое обоснование инвестиционного проекта | от 09.12.2021 | Ханты-Мансийский автономный округ | 1 | 13 | 1 объект | И14-10 | 1291.57 | 1.83 | 30726.4503 | нд
1.2.4.1 | Организация каналов связи на объектах Мегионского РЭС, с использованием технологии ШРД | M_TP1600.PR.0049 | УНЦ на проектные и изыскательские работы для отдельных элементов электрических сетей | ПС 110 кВ Южная, ПС 110 кВ Савкинская, ПС 110 кВ Колмаковская, ПС 110 кВ Центральная, ПС 110 кВ Нижневартовская, ПС 110 кВ ГПП-7, ПС 110 кВ Индустриальная, ПС 110 кВ Западная, ПС 35 кВ Водозабор, ПС 35 кВ Стройиндустриальная, ПС 35 кВ Новая, АБК НВЭС к. Д, АБК СМиТ | нд | П | 2026 | нд | от 151 до 300,9 | техническое обоснование инвестиционного проекта | от 09.12.2021 | Ханты-Мансийский автономный округ | 1 | 1 | 1 объект | П6-11 | 21275.06 | 1 | 21275.06 | нд
1.2.4.1 | Организация каналов связи на объектах Мегионского РЭС, с использованием технологии ШРД | M_TP1600.PR.0049 | Итого объем финансовых потребностей по инвестиционному проекту, тыс. рублей | нд | нд | нд | нд | нд | нд | нд | нд | нд | нд | нд | нд | нд | нд | нд | 207030.7106 | нд
1.2.4.1 | Организация каналов связи на объектах Вахского РЭС, с использованием технологии ШРД | M_TP1600.PR.0051 | УНЦ сети связи | РПБ Вахского РЭС, ПС 110 кВ КНС-9, ПС 110кВ КНС-9А, ПС 110 кВ Лесная, ПС 110кВ Медвежья, ПС 110 кВ Вах, ПС 110кВ КНС-17А, ПС 110 кВ КНС-27, ПС 110кВ КНС-3А, ПС 110 кВ КНС-7, ПС 110кВ КНС-16, ПС 110кВ Кольцевая, ПС 110 кВ КНС-25, ПС 110кВ КНС-8, ПС 110 кВ КНС-17, ПС 110 кВ КНС-3Б, ПС 110 кВ КНС-8А | нд | П | 2027 | нд | Оборудование электропитания, 6 кВт | техническое обоснование инвестиционного проекта | от 09.12.2021 | Ханты-Мансийский автономный округ | 1 | 16 | 1 объект | И14-07 | 2018.62 | 1.83 | 59105.1936 | нд
1.2.4.1 | Организация каналов связи на объектах Вахского РЭС, с использованием технологии ШРД | M_TP1600.PR.0051 | УНЦ сети связи | РПБ Вахского РЭС, ПС 110 кВ КНС-9, ПС 110кВ КНС-9А, ПС 110 кВ Лесная, ПС 110кВ Медвежья, ПС 110 кВ Вах, ПС 110кВ КНС-17А, ПС 110 кВ КНС-27, ПС 110кВ КНС-3А, ПС 110 кВ КНС-7, ПС 110кВ КНС-16, ПС 110кВ Кольцевая, ПС 110 кВ КНС-25, ПС 110кВ КНС-8, ПС 110 кВ КНС-17, ПС 110 кВ КНС-3Б, ПС 110 кВ КНС-8А | нд | П | 2027 | 110 | ЛВС | техническое обоснование инвестиционного проекта | от 09.12.2021 | Ханты-Мансийский автономный округ | 1 | 16 | 1 объект | И14-09 | 4497.95 | 1.83 | 131699.976 | нд
1.2.4.1 | Организация каналов связи на объектах Вахского РЭС, с использованием технологии ШРД | M_TP1600.PR.0051 | УНЦ сети связи | РПБ Вахского РЭС, ПС 110 кВ КНС-9, ПС 110кВ КНС-9А, ПС 110 кВ Лесная, ПС 110кВ Медвежья, ПС 110 кВ Вах, ПС 110кВ КНС-17А, ПС 110 кВ КНС-27, ПС 110кВ КНС-3А, ПС 110 кВ КНС-7, ПС 110кВ КНС-16, ПС 110кВ Кольцевая, ПС 110 кВ КНС-25, ПС 110кВ КНС-8, ПС 110 кВ КНС-17, ПС 110 кВ КНС-3Б, ПС 110 кВ КНС-8А | нд | П | 2027 | 110 | СКС | техническое обоснование инвестиционного проекта | от 09.12.2021 | Ханты-Мансийский автономный округ | 1 | 16 | 1 объект | И14-10 | 1291.57 | 1.83 | 37817.1696 | нд
1.2.4.1 | Организация каналов связи на объектах Вахского РЭС, с использованием технологии ШРД | M_TP1600.PR.0051 | УНЦ на проектные и изыскательские работы для отдельных элементов электрических сетей | РПБ Вахского РЭС, ПС 110 кВ КНС-9, ПС 110кВ КНС-9А, ПС 110 кВ Лесная, ПС 110кВ Медвежья, ПС 110 кВ Вах, ПС 110кВ КНС-17А, ПС 110 кВ КНС-27, ПС 110кВ КНС-3А, ПС 110 кВ КНС-7, ПС 110кВ КНС-16, ПС 110кВ Кольцевая, ПС 110 кВ КНС-25, ПС 110кВ КНС-8, ПС 110 кВ КНС-17, ПС 110 кВ КНС-3Б, ПС 110 кВ КНС-8А | нд | П | 2027 | нд | от 151 до 300,9 | техническое обоснование инвестиционного проекта | от 09.12.2021 | Ханты-Мансийский автономный округ | 1 | 1 | 1 объект | П6-11 | 21275.06 | 1 | 21275.06 | нд
1.2.4.1 | Организация каналов связи на объектах Вахского РЭС, с использованием технологии ШРД | M_TP1600.PR.0051 | Итого объем финансовых потребностей по инвестиционному проекту, тыс. рублей | нд | нд | нд | нд | нд | нд | нд | нд | нд | нд | нд | нд | нд | нд | нд | 249897.3992 | нд
1.2.4.1 | Реконструкция системы ШРД на РПБ Варьёганского РЭС | N_TP1600.PR.0012 | УНЦ сети связи | РПБ Варьёганского РЭС | нд | П | 2025 | нд | Оборудование электропитания, 6 кВт | техническое обоснование инвестиционного проекта | 2022-11-28 | Ханты-Мансийский автономный округ | 1 | 5 | 1 объект | И14-07 | 2018.62 | 1.83 | 18470.373 | нд
1.2.4.1 | Реконструкция системы ШРД на РПБ Варьёганского РЭС | N_TP1600.PR.0012 | УНЦ сети связи | РПБ Варьёганского РЭС | нд | П | 2025 | 110 | ЛВС | техническое обоснование инвестиционного проекта | 2022-11-28 | Ханты-Мансийский автономный округ | 1 | 5 | 1 объект | И14-09 | 4497.95 | 1.83 | 41156.2425 | нд
1.2.4.1 | Реконструкция системы ШРД на РПБ Варьёганского РЭС | N_TP1600.PR.0012 | УНЦ сети связи | РПБ Варьёганского РЭС | нд | П | 2025 | 110 | СКС | техническое обоснование инвестиционного проекта | 2022-11-28 | Ханты-Мансийский автономный округ | 1 | 5 | 1 объект | И14-10 | 1291.57 | 1.83 | 11817.8655 | нд
1.2.4.1 | Реконструкция системы ШРД на РПБ Варьёганского РЭС | N_TP1600.PR.0012 | УНЦ на проектные и изыскательские работы для отдельных элементов электрических сетей | РПБ Варьёганского РЭС | нд | П | 2025 | нд | от 51 до 150,9 | техническое обоснование инвестиционного проекта | 2022-11-28 | Ханты-Мансийский автономный округ | 1 | 1 | 1 объект | П6-10 | 10637.53 | 1 | 10637.53 | нд
1.2.4.1 | Реконструкция системы ШРД на РПБ Варьёганского РЭС | N_TP1600.PR.0012 | Итого объем финансовых потребностей по инвестиционному проекту, тыс. рублей | нд | нд | нд | нд | нд | нд | нд | нд | нд | нд | нд | нд | нд | нд | нд | 82082.011 | нд
1.2.4.1 | Реконструкция ПС 110/35/6 кВ КНС-3А (установка периметрального ограждения по программе "Антитеррор") | M_TP1600.PS.0168 | УНЦ защитных ограждений ПС | ПС 110/35/6 кВ КНС-3А | нд | Н | нд | нд | Ограждение внешнее | техническое обоснование инвестиционного проекта | от 09.12.2021 | Ханты-Мансийский автономный округ | 1 | 246 | 1 м периметра ПС | У4-01 | 18.6 | 1.84 | 8419.104 | Исключение проекта и повторное включение в комплексную реконструкцию M_TP1600.PS.0149
1.2.4.1 | Реконструкция ПС 110/35/6 кВ КНС-3А (установка периметрального ограждения по программе "Антитеррор") | M_TP1600.PS.0168 | УНЦ комплекса систем безопасности ПС | ПС 110/35/6 кВ КНС-3А | нд | Н | нд | нд | Поворотная камера охранного (технологического) видеонаблюдения | техническое обоснование инвестиционного проекта | от 09.12.2021 | Ханты-Мансийский автономный округ | 1 | 2 | 1 точка наблюдения | И15-04 | 1035.84 | 2.06 | 4267.6608 | Исключение проекта и повторное включение в комплексную реконструкцию M_TP1600.PS.0149
1.2.4.1 | Реконструкция ПС 110/35/6 кВ КНС-3А (установка периметрального ограждения по программе "Антитеррор") | M_TP1600.PS.0168 | УНЦ комплекса систем безопасности ПС | ПС 110/35/6 кВ КНС-3А | нд | Н | нд | нд | Шкаф серверов системы видеонаблюдения | техническое обоснование инвестиционного проекта | от 09.12.2021 | Ханты-Мансийский автономный округ | 1 | 1 | 1 шт. | И15-01 | 3499.04 | 2.06 | 7208.0224 | Исключение проекта и повторное включение в комплексную реконструкцию M_TP1600.PS.0149
1.2.4.1 | Реконструкция ПС 110/35/6 кВ КНС-3А (установка периметрального ограждения по программе "Антитеррор") | M_TP1600.PS.0168 | Итого объем финансовых потребностей по инвестиционному проекту, тыс. рублей | нд | нд | нд | нд | нд | нд | нд | нд | нд | нд | нд | нд | нд | нд | нд | 19894.7872 | нд
1.2.4.1 | Реконструкция ПС 110/6 кВ КНС-8 (установка периметрального ограждения по программе "Антитеррор") | M_TP1600.PS.0169 | УНЦ защитных ограждений ПС | ПС 110/6 кВ КНС-8 | нд | Н | нд | нд | Ограждение внешнее | техническое обоснование инвестиционного проекта | от 09.12.2021 | Ханты-Мансийский автономный округ | 1 | 170 | 1 м периметра ПС | У4-01 | 18.6 | 1.84 | 5818.08 | Проект исключен в связи с включением ПС в программу вывода из эксплуатации недогруженных трансформаторов.
1.2.4.1 | Реконструкция ПС 110/6 кВ КНС-8 (установка периметрального ограждения по программе "Антитеррор") | M_TP1600.PS.0169 | УНЦ комплекса систем безопасности ПС | ПС 110/6 кВ КНС-8 | нд | Н | нд | нд | Поворотная камера охранного (технологического) видеонаблюдения | техническое обоснование инвестиционного проекта | от 09.12.2021 | Ханты-Мансийский автономный округ | 1 | 2 | 1 точка наблюдения | И15-04 | 1035.84 | 2.06 | 4267.6608 | Проект исключен в связи с включением ПС в программу вывода из эксплуатации недогруженных трансформаторов.
1.2.4.1 | Реконструкция ПС 110/6 кВ КНС-8 (установка периметрального ограждения по программе "Антитеррор") | M_TP1600.PS.0169 | УНЦ комплекса систем безопасности ПС | ПС 110/6 кВ КНС-8 | нд | Н | нд | нд | Шкаф серверов системы видеонаблюдения | техническое обоснование инвестиционного проекта | от 09.12.2021 | Ханты-Мансийский автономный округ | 1 | 1 | 1 шт. | И15-01 | 3499.04 | 2.06 | 7208.0224 | Проект исключен в связи с включением ПС в программу вывода из эксплуатации недогруженных трансформаторов.
1.2.4.1 | Реконструкция ПС 110/6 кВ КНС-8 (установка периметрального ограждения по программе "Антитеррор") | M_TP1600.PS.0169 | Итого объем финансовых потребностей по инвестиционному проекту, тыс. рублей | нд | нд | нд | нд | нд | нд | нд | нд | нд | нд | нд | нд | нд | нд | нд | 17293.7632 | нд
1.2.4.1 | Реконструкция ПС 110/35/6 кВ КНС-8А (установка периметрального ограждения по программе "Антитеррор") | M_TP1600.PS.0170 | УНЦ защитных ограждений ПС | ПС 110/35/6 кВ КНС-8А | нд | Н | 2025 | нд | Ограждение внешнее | техническое обоснование инвестиционного проекта | от 09.12.2021 | Ханты-Мансийский автономный округ | 1 | 238.6 | 1 м периметра ПС | У4-01 | 18.6 | 1.84 | 8165.8464 | нд
1.2.4.1 | Реконструкция ПС 110/35/6 кВ КНС-8А (установка периметрального ограждения по программе "Антитеррор") | M_TP1600.PS.0170 | УНЦ комплекса систем безопасности ПС | ПС 110/35/6 кВ КНС-8А | нд | Н | 2025 | нд | Поворотная камера охранного (технологического) видеонаблюдения | техническое обоснование инвестиционного проекта | от 09.12.2021 | Ханты-Мансийский автономный округ | 1 | 2 | 1 точка наблюдения | И15-04 | 1035.84 | 2.06 | 4267.6608 | нд
1.2.4.1 | Реконструкция ПС 110/35/6 кВ КНС-8А (установка периметрального ограждения по программе "Антитеррор") | M_TP1600.PS.0170 | УНЦ комплекса систем безопасности ПС | ПС 110/35/6 кВ КНС-8А | нд | Н | 2025 | нд | Шкаф серверов системы видеонаблюдения | техническое обоснование инвестиционного проекта | от 09.12.2021 | Ханты-Мансийский автономный округ | 1 | 1 | 1 шт. | И15-01 | 3499.04 | 2.06 | 7208.0224 | нд
1.2.4.1 | Реконструкция ПС 110/35/6 кВ КНС-8А (установка периметрального ограждения по программе "Антитеррор") | M_TP1600.PS.0170 | УНЦ на проектные и изыскательские работы для отдельных элементов электрических сетей | ПС 110/35/6 кВ КНС-8А | нд | Н | 2025 | нд | от 11 до 21 млн. руб | техническое обоснование инвестиционного проекта | от 09.12.2021 | Ханты-Мансийский автономный округ | 1 | 1 | 1 объект | П6-08 | 2127.51 | 1 | 2127.51 | нд
1.2.4.1 | Реконструкция ПС 110/35/6 кВ КНС-8А (установка периметрального ограждения по программе "Антитеррор") | M_TP1600.PS.0170 | Итого объем финансовых потребностей по инвестиционному проекту, тыс. рублей | нд | нд | нд | нд | нд | нд | нд | нд | нд | нд | нд | нд | нд | нд | нд | 21769.0396 | нд
1.2.4.1 | Реконструкции ТСО ПС 110/35/6 кВ Нижневартовская | M_TP1600.PS.0172 | УНЦ комплекса систем безопасности ПС | ПС 110/35/6 кВ Нижневартовская | нд | П | 2024 | нд | АРМ персонала комплекса систем безопасности | техническое обоснование инвестиционного проекта | от 22.11.2022 | Ханты-Мансийский автономный округ | 1 | 1 | 1 шт | И15-03 | 309.99 | 2.06 | 638.5794 | нд
1.2.4.1 | Реконструкции ТСО ПС 110/35/6 кВ Нижневартовская | M_TP1600.PS.0172 | УНЦ комплекса систем безопасности ПС | ПС 110/35/6 кВ Нижневартовская | нд | П | 2024 | нд | Шкаф серверов системы видеонаблюдения | техническое обоснование инвестиционного проекта | от 22.11.2022 | Ханты-Мансийский автономный округ | 1 | 1 | 1 шт. | И15-01 | 3499.04 | 2.06 | 7208.0224 | нд
1.2.4.1 | Реконструкции ТСО ПС 110/35/6 кВ Нижневартовская | M_TP1600.PS.0172 | УНЦ комплекса систем безопасности ПС | ПС 110/35/6 кВ Нижневартовская | нд | П | 2024 | нд | Поворотная камера охранного (технологического) видеонаблюдения | техническое обоснование инвестиционного проекта | от 22.11.2022 | Ханты-Мансийский автономный округ | 1 | 4 | 1 точка наблюдения | И15-04 | 1035.84 | 2.06 | 8535.3216 | нд
1.2.4.1 | Реконструкции ТСО ПС 110/35/6 кВ Нижневартовская | M_TP1600.PS.0172 | УНЦ комплекса систем безопасности ПС | ПС 110/35/6 кВ Нижневартовская | нд | П | 2024 | нд | Стационарная камера охранного (технологического) видеонаблюдения | техническое обоснование инвестиционного проекта | от 22.11.2022 | Ханты-Мансийский автономный округ | 1 | 18 | 1 точка наблюдения | И15-05 | 234.29 | 2.06 | 8687.4732 | нд
1.2.4.1 | Реконструкции ТСО ПС 110/35/6 кВ Нижневартовская | M_TP1600.PS.0172 | УНЦ комплекса систем безопасности ПС | ПС 110/35/6 кВ Нижневартовская | нд | П | 2024 | нд | СКУД | техническое обоснование инвестиционного проекта | от 22.11.2022 | Ханты-Мансийский автономный округ | 1 | 2 | 1 точка доступа | И15-07 | 212.14 | 2.06 | 874.0168 | нд
1.2.4.1 | Реконструкции ТСО ПС 110/35/6 кВ Нижневартовская | M_TP1600.PS.0172 | УНЦ на проектные и изыскательские работы для отдельных элементов электрических сетей | ПС 110/35/6 кВ Нижневартовская | нд | П | 2024 | нд | от 21 до 51 | техническое обоснование инвестиционного проекта | от 22.11.2022 | Ханты-Мансийский автономный округ | 1 | 1 | 1 объект | П6-09 | 4255.01 | 1 | 4255.01 | нд
1.2.4.1 | Реконструкции ТСО ПС 110/35/6 кВ Нижневартовская | M_TP1600.PS.0172 | Итого объем финансовых потребностей по инвестиционному проекту, тыс. рублей | нд | нд | нд | нд | нд | нд | нд | нд | нд | нд | нд | нд | нд | нд | нд | 30198.4234 | нд
1.2.4.1 | Реконструкция ТСО ПС 110/10/10 кВ Обская | M_TP1600.PS.0173 | УНЦ комплекса систем безопасности ПС | ПС 110/10/10 кВ Обская | нд | Н | 2025 | нд | АРМ персонала комплекса систем безопасности | техническое обоснование инвестиционного проекта | от 09.12.2021 | Ханты-Мансийский автономный округ | 1 | 1 | 1 шт | И15-03 | 309.99 | 2.06 | 638.5794 | нд
1.2.4.1 | Реконструкция ТСО ПС 110/10/10 кВ Обская | M_TP1600.PS.0173 | УНЦ комплекса систем безопасности ПС | ПС 110/10/10 кВ Обская | нд | Н | 2025 | нд | Шкаф серверов системы видеонаблюдения | техническое обоснование инвестиционного проекта | от 09.12.2021 | Ханты-Мансийский автономный округ | 1 | 1 | 1 шт. | И15-01 | 3499.04 | 2.06 | 7208.0224 | нд
1.2.4.1 | Реконструкция ТСО ПС 110/10/10 кВ Обская | M_TP1600.PS.0173 | УНЦ комплекса систем безопасности ПС | ПС 110/10/10 кВ Обская | нд | Н | 2025 | нд | Стационарная камера охранного (технологического) видеонаблюдения | техническое обоснование инвестиционного проекта | от 09.12.2021 | Ханты-Мансийский автономный округ | 1 | 18 | 1 точка наблюдения | И15-05 | 234.29 | 2.06 | 8687.4732 | нд
1.2.4.1 | Реконструкция ТСО ПС 110/10/10 кВ Обская | M_TP1600.PS.0173 | УНЦ на проектные и изыскательские работы для отдельных элементов электрических сетей | ПС 110/10/10 кВ Обская | нд | Н | 2025 | нд | от 11 до 21 млн. руб | техническое обоснование инвестиционного проекта | от 09.12.2021 | Ханты-Мансийский автономный округ | 1 | 1 | 1 объект | П6-08 | 2127.51 | 1 | 2127.51 | нд
1.2.4.1 | Реконструкция ТСО ПС 110/10/10 кВ Обская | M_TP1600.PS.0173 | Итого объем финансовых потребностей по инвестиционному проекту, тыс. рублей | нд | нд | нд | нд | нд | нд | нд | нд | нд | нд | нд | нд | нд | нд | нд | 18661.585 | нд
1.2.4.1 | Реконструкция ПС 110/35/6 кВ КНС-9 (установка периметрального ограждения по программе "Антитеррор") | M_TP1600.PS.0171 | УНЦ защитных ограждений ПС | ПС 110/35/6 кВ КНС-9 | нд | Н | 2025 | нд | Ограждение внешнее | техническое обоснование инвестиционного проекта | от 09.12.2021 | Ханты-Мансийский автономный округ | 1 | 142.2 | 1 м периметра ПС | У4-01 | 18.6 | 1.84 | 4866.6528 | нд
1.2.4.1 | Реконструкция ПС 110/35/6 кВ КНС-9 (установка периметрального ограждения по программе "Антитеррор") | M_TP1600.PS.0171 | УНЦ комплекса систем безопасности ПС | ПС 110/35/6 кВ КНС-9 | нд | Н | 2025 | нд | Поворотная камера охранного (технологического) видеонаблюдения | техническое обоснование инвестиционного проекта | от 09.12.2021 | Ханты-Мансийский автономный округ | 1 | 2 | 1 точка наблюдения | И15-04 | 1035.84 | 2.06 | 4267.6608 | нд
1.2.4.1 | Реконструкция ПС 110/35/6 кВ КНС-9 (установка периметрального ограждения по программе "Антитеррор") | M_TP1600.PS.0171 | УНЦ комплекса систем безопасности ПС | ПС 110/35/6 кВ КНС-9 | нд | Н | 2025 | нд | Шкаф серверов системы видеонаблюдения | техническое обоснование инвестиционного проекта | от 09.12.2021 | Ханты-Мансийский автономный округ | 1 | 1 | 1 шт. | И15-01 | 3499.04 | 2.06 | 7208.0224 | нд
1.2.4.1 | Реконструкция ПС 110/35/6 кВ КНС-9 (установка периметрального ограждения по программе "Антитеррор") | M_TP1600.PS.0171 | УНЦ на проектные и изыскательские работы для отдельных элементов электрических сетей | ПС 110/35/6 кВ КНС-9 | нд | Н | 2025 | нд | от 11 до 21 млн. руб | техническое обоснование инвестиционного проекта | от 09.12.2021 | Ханты-Мансийский автономный округ | 1 | 1 | 1 объект | П6-08 | 2127.51 | 1 | 2127.51 | нд
1.2.4.1 | Реконструкция ПС 110/35/6 кВ КНС-9 (установка периметрального ограждения по программе "Антитеррор") | M_TP1600.PS.0171 | Итого объем финансовых потребностей по инвестиционному проекту, тыс. рублей | нд | нд | нд | нд | нд | нд | нд | нд | нд | нд | нд | нд | нд | нд | нд | 18469.846 | нд
1.2.4.1 | Реконструкция системы контроля и управления доступом филиала АО "Россети Тюмень" Нижневартовские электрические сети | N_TP1600.PR.0066 | УНЦ комплекса систем безопасности ПС | АБК НВЭС | нд | П | 2026 | нд | СКУД | техническое обоснование инвестиционного проекта | 2022-11-28 | Ханты-Мансийский автономный округ | 1 | 40 | 1 точка доступа | И15-07 | 212.14 | 2.06 | 17480.336 | нд
1.2.4.1 | Реконструкция системы контроля и управления доступом филиала АО "Россети Тюмень" Нижневартовские электрические сети | N_TP1600.PR.0066 | УНЦ комплекса систем безопасности ПС | АБК НВЭС | нд | П | 2026 | нд | Устройство турникета | техническое обоснование инвестиционного проекта | 2022-11-28 | Ханты-Мансийский автономный округ | 1 | 5 | 1 шт | И15-06 | 418.14 | 2.06 | 4306.842 | нд
1.2.4.1 | Реконструкция системы контроля и управления доступом филиала АО "Россети Тюмень" Нижневартовские электрические сети | N_TP1600.PR.0066 | УНЦ комплекса систем безопасности ПС | АБК НВЭС | нд | П | 2026 | нд | АРМ персонала комплекса систем безопасности | техническое обоснование инвестиционного проекта | 2022-11-28 | Ханты-Мансийский автономный округ | 1 | 1 | 1 шт | И15-03 | 309.99 | 2.06 | 638.5794 | нд
1.2.4.1 | Реконструкция системы контроля и управления доступом филиала АО "Россети Тюмень" Нижневартовские электрические сети | N_TP1600.PR.0066 | УНЦ на проектные и изыскательские работы для отдельных элементов электрических сетей | АБК НВЭС | нд | П | 2026 | нд | от 21 до 51 | техническое обоснование инвестиционного проекта | 2022-11-28 | Ханты-Мансийский автономный округ | 1 | 1 | 1 объект | П6-09 | 4255.01 | 1 | 4255.01 | нд
1.2.4.1 | Реконструкция системы контроля и управления доступом филиала АО "Россети Тюмень" Нижневартовские электрические сети | N_TP1600.PR.0066 | Итого объем финансовых потребностей по инвестиционному проекту, тыс. рублей | нд | нд | нд | нд | нд | нд | нд | нд | нд | нд | нд | нд | нд | нд | нд | 26680.7674 | нд
1.2.4.1 | Модернизация диспетчерского пункта щита ОДС филиала АО "Россети Тюмень" Нижневартовские ЭС | N_TP1600.PR.0047 | УНЦ систем АСУТП и ТМ | ПС | нд | П | 2026 | нд | Шкаф серверного оборудования резервный | техническое обоснование инвестиционного проекта | 2022-11-28 | Ханты-Мансийский автономный округ | 1 | 1 | 1 ед. | А5-03 | 18678.07 | 1.84 | 34367.6488 | нд
1.2.4.1 | Модернизация диспетчерского пункта щита ОДС филиала АО "Россети Тюмень" Нижневартовские ЭС | N_TP1600.PR.0047 | УНЦ систем АСУТП и ТМ | ПС | нд | П | 2026 | нд | АРМ оперативного персонала | техническое обоснование инвестиционного проекта | 2022-11-28 | Ханты-Мансийский автономный округ | 1 | 2 | 1 ед. | А5-07 | 860.27 | 1.84 | 3165.7936 | нд
1.2.4.1 | Модернизация диспетчерского пункта щита ОДС филиала АО "Россети Тюмень" Нижневартовские ЭС | N_TP1600.PR.0047 | УНЦ систем АСУТП и ТМ | ПС | нд | П | 2026 | 110 | Шкаф основного контроллера связи и управления | техническое обоснование инвестиционного проекта | 2022-11-28 | Ханты-Мансийский автономный округ | 1 | 30 | 1 ед | А5-01 | 2252.79 | 1.84 | 124354.008 | нд
1.2.4.1 | Модернизация диспетчерского пункта щита ОДС филиала АО "Россети Тюмень" Нижневартовские ЭС | N_TP1600.PR.0047 | УНЦ сети связи | ПС | нд | П | 2026 | нд | ЛВС | техническое обоснование инвестиционного проекта | 2022-11-28 | Ханты-Мансийский автономный округ | 1 | 1 | 1 объект | И14-09 | 4497.95 | 1.83 | 8231.2485 | нд
1.2.4.1 | Модернизация диспетчерского пункта щита ОДС филиала АО "Россети Тюмень" Нижневартовские ЭС | N_TP1600.PR.0047 | УНЦ на проектные и изыскательские работы для отдельных элементов электрических сетей | ПС | нд | П | 2026 | нд | от 151 до 300,9 | техническое обоснование инвестиционного проекта | 2022-11-28 | Ханты-Мансийский автономный округ | 1 | 1 | 1 объект | П6-11 | 21275.06 | 1 | 21275.06 | нд
1.2.4.1 | Модернизация диспетчерского пункта щита ОДС филиала АО "Россети Тюмень" Нижневартовские ЭС | N_TP1600.PR.0047 | Итого объем финансовых потребностей по инвестиционному проекту, тыс. рублей | нд | нд | нд | нд | нд | нд | нд | нд | нд | нд | нд | нд | нд | нд | нд | 191393.7589 | нд
1.2.4.1 | Реконструкция ПС 110/10 кВ Лесная (установка периметрального ограждения по программе "Антитеррор") | O_TP1600.PS.0145 | УНЦ защитных ограждений ПС | ПС 110/10 кВ Лесная | нд | Н | 2026 | нд | Ограждение внешнее | техническое обоснование инвестиционного проекта | 2023-09-25 | Ханты-Мансийский автономный округ | 1 | 191 | 1 м периметра ПС | У4-01 | 18.6 | 1.84 | 6536.784 | нд
1.2.4.1 | Реконструкция ПС 110/10 кВ Лесная (установка периметрального ограждения по программе "Антитеррор") | O_TP1600.PS.0145 | УНЦ комплекса систем безопасности ПС | ПС 110/10 кВ Лесная | нд | Н | 2026 | нд | Шкаф серверов системы видеонаблюдения | техническое обоснование инвестиционного проекта | 2023-09-25 | Ханты-Мансийский автономный округ | 1 | 1 | 1 шт. | И15-01 | 3499.04 | 2.06 | 7208.0224 | нд
1.2.4.1 | Реконструкция ПС 110/10 кВ Лесная (установка периметрального ограждения по программе "Антитеррор") | O_TP1600.PS.0145 | УНЦ комплекса систем безопасности ПС | ПС 110/10 кВ Лесная | нд | Н | 2026 | нд | Поворотная камера охранного (технологического) видеонаблюдения | техническое обоснование инвестиционного проекта | 2023-09-25 | Ханты-Мансийский автономный округ | 1 | 2 | 1 точка наблюдения | И15-04 | 1035.84 | 2.06 | 4267.6608 | нд
1.2.4.1 | Реконструкция ПС 110/10 кВ Лесная (установка периметрального ограждения по программе "Антитеррор") | O_TP1600.PS.0145 | УНЦ на проектные и изыскательские работы для отдельных элементов электрических сетей | ПС 110/10 кВ Лесная | нд | Н | 2026 | нд | от 11 до 21 млн. руб | техническое обоснование инвестиционного проекта | 2023-09-25 | Ханты-Мансийский автономный округ | 1 | 1 | 1 объект | П6-08 | 2127.51 | 1 | 2127.51 | нд
1.2.4.1 | Реконструкция ПС 110/10 кВ Лесная (установка периметрального ограждения по программе "Антитеррор") | O_TP1600.PS.0145 | Итого объем финансовых потребностей по инвестиционному проекту, тыс. рублей | нд | нд | нд | нд | нд | нд | нд | нд | нд | нд | нд | нд | нд | нд | нд | 20139.9772 | нд
1.2.4.1 | Реконструкция ЛЭП 10 кВ от ПС 110/10/10 кВ Обская до ПС 110/10 кВ Южная с заходами на ПС 110/35/10 кВ Колмаковская (переустройство участка ВЛ 10 кВ Обская – Колмаковская ф.1, 2 от опоры №1 до опоры №3 протяженностью 0,337 км в КЛ 10 кВ протяженностью 6*0,426 км, ВОЛС-ВЛ протяженностью 0,337 км в ВОЛС-КЛ протяженностью 0,41 км; заявитель ООО «Нижневартовскдорсервис») | O_TP1600.VL.0042 | УНЦ на демонтаж ВЛ 0,4 - 750 кВ | ВЛ 10 кВ Обская – Колмаковская ф.1, 2 от опоры №1 до опоры №3 | нд | Н | 2024 | 10 | две цепи | приказ об утв. ПСД | № 107 от 15.02.2024 | Ханты-Мансийский автономный округ | 1 | 2.022 | 1 км | М2-02-2 | 603.28 | 2.08 | 2537.2509 | нд
1.2.4.1 | Реконструкция ЛЭП 10 кВ от ПС 110/10/10 кВ Обская до ПС 110/10 кВ Южная с заходами на ПС 110/35/10 кВ Колмаковская (переустройство участка ВЛ 10 кВ Обская – Колмаковская ф.1, 2 от опоры №1 до опоры №3 протяженностью 0,337 км в КЛ 10 кВ протяженностью 6*0,426 км, ВОЛС-ВЛ протяженностью 0,337 км в ВОЛС-КЛ протяженностью 0,41 км; заявитель ООО «Нижневартовскдорсервис») | O_TP1600.VL.0042 | УНЦ КЛ 6-500 кВ (с медной жилой) | ВЛ 10 кВ Обская – Колмаковская ф.1, 2 от опоры №1 до опоры №3 | нд | Н | 2024 | 10 | Сечение жилы 400 мм2 | приказ об утв. ПСД | № 107 от 15.02.2024 | Ханты-Мансийский автономный округ | 2 | 0.426 | 1 км | К2-10-2 | 17102.34 | 2.06 | 30016.659 | нд
1.2.4.1 | Реконструкция ЛЭП 10 кВ от ПС 110/10/10 кВ Обская до ПС 110/10 кВ Южная с заходами на ПС 110/35/10 кВ Колмаковская (переустройство участка ВЛ 10 кВ Обская – Колмаковская ф.1, 2 от опоры №1 до опоры №3 протяженностью 0,337 км в КЛ 10 кВ протяженностью 6*0,426 км, ВОЛС-ВЛ протяженностью 0,337 км в ВОЛС-КЛ протяженностью 0,41 км; заявитель ООО «Нижневартовскдорсервис») | O_TP1600.VL.0042 | УНЦ кабельного колодца | ВЛ 10 кВ Обская – Колмаковская ф.1, 2 от опоры №1 до опоры №3 | нд | Н | 2024 | 10 | Сечение жилы 400 мм2 | приказ об утв. ПСД | № 107 от 15.02.2024 | Ханты-Мансийский автономный округ | 1 | 4 | 1 шт. | Н5-01 | 925.03 | 1.48 | 5476.1776 | нд
1.2.4.1 | Реконструкция ЛЭП 10 кВ от ПС 110/10/10 кВ Обская до ПС 110/10 кВ Южная с заходами на ПС 110/35/10 кВ Колмаковская (переустройство участка ВЛ 10 кВ Обская – Колмаковская ф.1, 2 от опоры №1 до опоры №3 протяженностью 0,337 км в КЛ 10 кВ протяженностью 6*0,426 км, ВОЛС-ВЛ протяженностью 0,337 км в ВОЛС-КЛ протяженностью 0,41 км; заявитель ООО «Нижневартовскдорсервис») | O_TP1600.VL.0042 | УНЦ ВОК в трубе в земле | ВЛ 10 кВ Обская – Колмаковская ф.1, 2 от опоры №1 до опоры №3 | нд | Н | 2024 | 10 | Кабель оптический ДПТа-П 16А-4(6)-20кН | приказ об утв. ПСД | № 107 от 15.02.2024 | Ханты-Мансийский автономный округ | 1 | 0.41 | 1 км | О4-02-3 | 658.98 | 1.95 | 526.8545 | нд
1.2.4.1 | Реконструкция ЛЭП 10 кВ от ПС 110/10/10 кВ Обская до ПС 110/10 кВ Южная с заходами на ПС 110/35/10 кВ Колмаковская (переустройство участка ВЛ 10 кВ Обская – Колмаковская ф.1, 2 от опоры №1 до опоры №3 протяженностью 0,337 км в КЛ 10 кВ протяженностью 6*0,426 км, ВОЛС-ВЛ протяженностью 0,337 км в ВОЛС-КЛ протяженностью 0,41 км; заявитель ООО «Нижневартовскдорсервис») | O_TP1600.VL.0042 | УНЦ кабельного сооружения с трубами | ВЛ 10 кВ Обская – Колмаковская ф.1, 2 от опоры №1 до опоры №3 | нд | Н | 2024 | 10 | диаметр трубы, 110 мм | приказ об утв. ПСД | № 107 от 15.02.2024 | Ханты-Мансийский автономный округ | 1 | 0.384 | 1 км | Н4-01 | 2672.47 | 1.48 | 1518.8182 | нд
1.2.4.1 | Реконструкция ЛЭП 10 кВ от ПС 110/10/10 кВ Обская до ПС 110/10 кВ Южная с заходами на ПС 110/35/10 кВ Колмаковская (переустройство участка ВЛ 10 кВ Обская – Колмаковская ф.1, 2 от опоры №1 до опоры №3 протяженностью 0,337 км в КЛ 10 кВ протяженностью 6*0,426 км, ВОЛС-ВЛ протяженностью 0,337 км в ВОЛС-КЛ протяженностью 0,41 км; заявитель ООО «Нижневартовскдорсервис») | O_TP1600.VL.0042 | УНЦ на устройство траншеи КЛ с укладкой труб и восстановление благоустройства по трассе | ВЛ 10 кВ Обская – Колмаковская ф.1, 2 от опоры №1 до опоры №3 | нд | Н | 2024 | 10 | две цепи КЛ благоустройство по трассе без учета восстановления газонов | приказ об утв. ПСД | № 107 от 15.02.2024 | Ханты-Мансийский автономный округ | 1 | 0.426 | 1 км по трассе | Б2.1-02-2 | 5917.92 | 1 | 2521.0339 | нд
1.2.4.1 | Реконструкция ЛЭП 10 кВ от ПС 110/10/10 кВ Обская до ПС 110/10 кВ Южная с заходами на ПС 110/35/10 кВ Колмаковская (переустройство участка ВЛ 10 кВ Обская – Колмаковская ф.1, 2 от опоры №1 до опоры №3 протяженностью 0,337 км в КЛ 10 кВ протяженностью 6*0,426 км, ВОЛС-ВЛ протяженностью 0,337 км в ВОЛС-КЛ протяженностью 0,41 км; заявитель ООО «Нижневартовскдорсервис») | O_TP1600.VL.0042 | УНЦ на проектные и изыскательские работы по ВЛ | ВЛ 10 кВ Обская – Колмаковская ф.1, 2 от опоры №1 до опоры №3 | нд | Н | 2024 | 10 | Протяженность до 2 км | приказ об утв. ПСД | № 107 от 15.02.2024 | Ханты-Мансийский автономный округ | 1 | 1 | 1 ВЛ | П3-02 | 795.69 | 1 | 795.69 | нд
1.2.4.1 | Реконструкция ЛЭП 10 кВ от ПС 110/10/10 кВ Обская до ПС 110/10 кВ Южная с заходами на ПС 110/35/10 кВ Колмаковская (переустройство участка ВЛ 10 кВ Обская – Колмаковская ф.1, 2 от опоры №1 до опоры №3 протяженностью 0,337 км в КЛ 10 кВ протяженностью 6*0,426 км, ВОЛС-ВЛ протяженностью 0,337 км в ВОЛС-КЛ протяженностью 0,41 км; заявитель ООО «Нижневартовскдорсервис») | O_TP1600.VL.0042 | УНЦ на проектные и изыскательские работы по КЛ | ВЛ 10 кВ Обская – Колмаковская ф.1, 2 от опоры №1 до опоры №3 | нд | Н | 2024 | 10 | Протяженность до 1 км по трассе | приказ об утв. ПСД | № 107 от 15.02.2024 | Ханты-Мансийский автономный округ | 1 | 1 | 1 км по трассе | П5-01 | 866.6 | 1 | 866.6 | нд
1.2.4.1 | Реконструкция ЛЭП 10 кВ от ПС 110/10/10 кВ Обская до ПС 110/10 кВ Южная с заходами на ПС 110/35/10 кВ Колмаковская (переустройство участка ВЛ 10 кВ Обская – Колмаковская ф.1, 2 от опоры №1 до опоры №3 протяженностью 0,337 км в КЛ 10 кВ протяженностью 6*0,426 км, ВОЛС-ВЛ протяженностью 0,337 км в ВОЛС-КЛ протяженностью 0,41 км; заявитель ООО «Нижневартовскдорсервис») | O_TP1600.VL.0042 | Итого объем финансовых потребностей по инвестиционному проекту, тыс. рублей | нд | нд | нд | нд | нд | нд | нд | нд | нд | нд | нд | нд | нд | нд | нд | 44259.0841 | нд
1.2.4.2 | Реконструкция системы связи "РДП Вахского РЭС - РДП Варьеганского РЭС" с организацией канала связи по ВОЛС | H_TP1600.PR.0050 | УНЦ сети связи | РДП Вахского РЭС - РДП Варьеганского РЭС | нд | Н | 2026 | нд | ЛВС | техническое обоснование инвестиционного проекта | от 09.12.2021 | Ханты-Мансийский автономный округ | 1 | 5 | 1 объект | И14-09 | 4497.95 | 1.83 | 41156.2425 | нд
1.2.4.2 | Реконструкция системы связи "РДП Вахского РЭС - РДП Варьеганского РЭС" с организацией канала связи по ВОЛС | H_TP1600.PR.0050 | УНЦ ОКСН | РДП Вахского РЭС - РДП Варьеганского РЭС | нд | Н | 2026 | нд | 48 ОВ, 30кН | техническое обоснование инвестиционного проекта | от 09.12.2021 | Ханты-Мансийский автономный округ | 1 | 75 | 1 км | О2-06-3 | 527.01 | 1.61 | 63636.4575 | нд
1.2.4.2 | Реконструкция системы связи "РДП Вахского РЭС - РДП Варьеганского РЭС" с организацией канала связи по ВОЛС | H_TP1600.PR.0050 | УНЦ на проектные и изыскательские работы для отдельных элементов электрических сетей | РДП Вахского РЭС - РДП Варьеганского РЭС | нд | Н | 2026 | нд | от 51 до 150,9 | техническое обоснование инвестиционного проекта | от 09.12.2021 | Ханты-Мансийский автономный округ | 1 | 1 | 1 объект | П6-10 | 10637.53 | 1 | 10637.53 | нд
1.2.4.2 | Реконструкция системы связи "РДП Вахского РЭС - РДП Варьеганского РЭС" с организацией канала связи по ВОЛС | H_TP1600.PR.0050 | Итого объем финансовых потребностей по инвестиционному проекту, тыс. рублей | нд | нд | нд | нд | нд | нд | нд | нд | нд | нд | нд | нд | нд | нд | нд | 115430.23 | нд
1.2.4.2 | Реконструкция РРЛ Мик-РЛ на участке "Диспетчерский корпус НВЭС - РДП Варьёганского РЭС" | H_TP1600.PR.0059 | УНЦ телекоммуникационных систем | Диспетчерский корпус НВЭС - РДП Варьёганского РЭС | нд | П | 2025 | нд | Радиорелейная связь с длиной пролета 40 км | техническое обоснование инвестиционного проекта | от 09.12.2021 | Ханты-Мансийский автономный округ | 1 | 6 | 1 пролет | И17-04 | 24013.59 | 2.06 | 296807.9724 | нд
1.2.4.2 | Реконструкция РРЛ Мик-РЛ на участке "Диспетчерский корпус НВЭС - РДП Варьёганского РЭС" | H_TP1600.PR.0059 | УНЦ на проектные и изыскательские работы для отдельных элементов электрических сетей | Диспетчерский корпус НВЭС - РДП Варьёганского РЭС | нд | П | 2025 | нд | от 51 до 150,9 | техническое обоснование инвестиционного проекта | от 09.12.2021 | Ханты-Мансийский автономный округ | 1 | 1 | 1 объект | П6-10 | 10637.53 | 1 | 10637.53 | нд
1.2.4.2 | Реконструкция РРЛ Мик-РЛ на участке "Диспетчерский корпус НВЭС - РДП Варьёганского РЭС" | H_TP1600.PR.0059 | Итого объем финансовых потребностей по инвестиционному проекту, тыс. рублей | нд | нд | нд | нд | нд | нд | нд | нд | нд | нд | нд | нд | нд | нд | нд | 307445.5024 | нд
1.2.4.2 | Модернизация ПС 110 кВ Ватинская 1Т, 2Т (установка защит ближнего резервирования 1Т, 2Т - 2 шт.) | M_TP1600.PR.0071 | УНЦ РЗА | ПС 110 кВ Ватинская | нд | Н | 2025 | 110 | Шкаф резервных защит трансформатора 110 - 220 кВ для решений без использования протоколов GOOSE и SV | техническое обоснование инвестиционного проекта | 09.12.2021 | Ханты-Мансийский автономный округ | 1 | 2 | 1 ед | И11-33 | 3633.28 | 1.83 | 13297.8048 | нд
1.2.4.2 | Модернизация ПС 110 кВ Ватинская 1Т, 2Т (установка защит ближнего резервирования 1Т, 2Т - 2 шт.) | M_TP1600.PR.0071 | УНЦ на проектные и изыскательские работы для отдельных элементов электрических сетей | ПС 110 кВ Ватинская | нд | Н | 2025 | нд | от 11 до 21 млн. руб | техническое обоснование инвестиционного проекта | 09.12.2021 | Ханты-Мансийский автономный округ | 1 | 1 | 1 объект | П6-08 | 2127.51 | 1 | 2127.51 | нд
1.2.4.2 | Модернизация ПС 110 кВ Ватинская 1Т, 2Т (установка защит ближнего резервирования 1Т, 2Т - 2 шт.) | M_TP1600.PR.0071 | Итого объем финансовых потребностей по инвестиционному проекту, тыс. рублей | нд | нд | нд | нд | нд | нд | нд | нд | нд | нд | нд | нд | нд | нд | нд | 15425.3148 | нд
1.2.4.2 | Модернизация ПС 110 кВ Городская-5 1Т, 2Т (установка защит ближнего резервирования 1Т, 2Т - 2 шт.) | M_TP1600.PR.0072 | УНЦ РЗА | ПС 110 кВ Городская-5 | нд | Н | 2025 | 110 | Шкаф резервных защит трансформатора 110 - 220 кВ для решений без использования протоколов GOOSE и SV | техническое обоснование инвестиционного проекта | 09.12.2021 | Ханты-Мансийский автономный округ | 1 | 2 | 1 ед | И11-33 | 3633.28 | 1.83 | 13297.8048 | нд
1.2.4.2 | Модернизация ПС 110 кВ Городская-5 1Т, 2Т (установка защит ближнего резервирования 1Т, 2Т - 2 шт.) | M_TP1600.PR.0072 | УНЦ на проектные и изыскательские работы для отдельных элементов электрических сетей | ПС 110 кВ Городская-5 | нд | Н | 2025 | нд | от 11 до 21 млн. руб | техническое обоснование инвестиционного проекта | 09.12.2021 | Ханты-Мансийский автономный округ | 1 | 1 | 1 объект | П6-08 | 2127.51 | 1 | 2127.51 | нд
1.2.4.2 | Модернизация ПС 110 кВ Городская-5 1Т, 2Т (установка защит ближнего резервирования 1Т, 2Т - 2 шт.) | M_TP1600.PR.0072 | Итого объем финансовых потребностей по инвестиционному проекту, тыс. рублей | нд | нд | нд | нд | нд | нд | нд | нд | нд | нд | нд | нд | нд | нд | нд | 15425.3148 | нд
1.2.4.2 | Модернизация ПС 110 кВ Ермаковская 1Т, 2Т (установка защит ближнего резервирования 1Т, 2Т - 2 шт.) | M_TP1600.PR.0073 | УНЦ РЗА | ПС 110 кВ Ермаковская | нд | Н | 2025 | 110 | Шкаф резервных защит трансформатора 110 - 220 кВ для решений без использования протоколов GOOSE и SV | техническое обоснование инвестиционного проекта | 09.12.2021 | Ханты-Мансийский автономный округ | 1 | 2 | 1 ед | И11-33 | 3633.28 | 1.83 | 13297.8048 | нд
1.2.4.2 | Модернизация ПС 110 кВ Ермаковская 1Т, 2Т (установка защит ближнего резервирования 1Т, 2Т - 2 шт.) | M_TP1600.PR.0073 | УНЦ на проектные и изыскательские работы для отдельных элементов электрических сетей | ПС 110 кВ Ермаковская | нд | Н | 2025 | нд | от 11 до 21 млн. руб | техническое обоснование инвестиционного проекта | 09.12.2021 | Ханты-Мансийский автономный округ | 1 | 1 | 1 объект | П6-08 | 2127.51 | 1 | 2127.51 | нд
1.2.4.2 | Модернизация ПС 110 кВ Ермаковская 1Т, 2Т (установка защит ближнего резервирования 1Т, 2Т - 2 шт.) | M_TP1600.PR.0073 | Итого объем финансовых потребностей по инвестиционному проекту, тыс. рублей | нд | нд | нд | нд | нд | нд | нд | нд | нд | нд | нд | нд | нд | нд | нд | 15425.3148 | нд
1.2.4.2 | Модернизация ПС 110 кВ Индустриальная 2Т (установка защит ближнего резервирования 2Т - 1 шт.) | M_TP1600.PR.0074 | УНЦ РЗА | ПС 110 кВ Индустриальная | нд | Н | 2026 | 110 | Шкаф резервных защит трансформатора 110 - 220 кВ для решений без использования протоколов GOOSE и SV | техническое обоснование инвестиционного проекта | 09.12.2021 | Ханты-Мансийский автономный округ | 1 | 1 | 1 ед | И11-33 | 3633.28 | 1.83 | 6648.9024 | нд
1.2.4.2 | Модернизация ПС 110 кВ Индустриальная 2Т (установка защит ближнего резервирования 2Т - 1 шт.) | M_TP1600.PR.0074 | УНЦ на проектные и изыскательские работы для отдельных элементов электрических сетей | ПС 110 кВ Индустриальная | нд | Н | 2026 | нд | от 6 до 11 | техническое обоснование инвестиционного проекта | 09.12.2021 | Ханты-Мансийский автономный округ | 1 | 1 | 1 объект | П6-07 | 709.17 | 1 | 709.17 | нд
1.2.4.2 | Модернизация ПС 110 кВ Индустриальная 2Т (установка защит ближнего резервирования 2Т - 1 шт.) | M_TP1600.PR.0074 | Итого объем финансовых потребностей по инвестиционному проекту, тыс. рублей | нд | нд | нд | нд | нд | нд | нд | нд | нд | нд | нд | нд | нд | нд | нд | 7358.0724 | нд
1.2.4.2 | Модернизация ПС 110 кВ Кетовская 1Т, 2Т (установка защит ближнего резервирования 1Т, 2Т - 2 шт.) | M_TP1600.PR.0075 | УНЦ РЗА | ПС 110 кВ Кетовская | нд | Н | 2027 | 110 | Шкаф резервных защит трансформатора 110 - 220 кВ для решений без использования протоколов GOOSE и SV | техническое обоснование инвестиционного проекта | 09.12.2021 | Ханты-Мансийский автономный округ | 1 | 2 | 1 ед | И11-33 | 3633.28 | 1.83 | 13297.8048 | нд
1.2.4.2 | Модернизация ПС 110 кВ Кетовская 1Т, 2Т (установка защит ближнего резервирования 1Т, 2Т - 2 шт.) | M_TP1600.PR.0075 | УНЦ на проектные и изыскательские работы для отдельных элементов электрических сетей | ПС 110 кВ Кетовская | нд | Н | 2027 | нд | от 11 до 21 млн. руб | техническое обоснование инвестиционного проекта | 09.12.2021 | Ханты-Мансийский автономный округ | 1 | 1 | 1 объект | П6-08 | 2127.51 | 1 | 2127.51 | нд
1.2.4.2 | Модернизация ПС 110 кВ Кетовская 1Т, 2Т (установка защит ближнего резервирования 1Т, 2Т - 2 шт.) | M_TP1600.PR.0075 | Итого объем финансовых потребностей по инвестиционному проекту, тыс. рублей | нд | нд | нд | нд | нд | нд | нд | нд | нд | нд | нд | нд | нд | нд | нд | 15425.3148 | нд
1.2.4.2 | Модернизация ПС 110 кВ КНС-13 1Т, 2Т (установка защит ближнего резервирования 1Т, 2Т - 2 шт.) | M_TP1600.PR.0076 | УНЦ РЗА | ПС 110 кВ КНС-13 | нд | Н | 2025 | 110 | Шкаф резервных защит трансформатора 110 - 220 кВ для решений без использования протоколов GOOSE и SV | техническое обоснование инвестиционного проекта | 09.12.2021 | Ханты-Мансийский автономный округ | 1 | 2 | 1 ед | И11-33 | 3633.28 | 1.83 | 13297.8048 | нд
1.2.4.2 | Модернизация ПС 110 кВ КНС-13 1Т, 2Т (установка защит ближнего резервирования 1Т, 2Т - 2 шт.) | M_TP1600.PR.0076 | УНЦ на проектные и изыскательские работы для отдельных элементов электрических сетей | ПС 110 кВ КНС-13 | нд | Н | 2025 | нд | от 11 до 21 млн. руб | техническое обоснование инвестиционного проекта | 09.12.2021 | Ханты-Мансийский автономный округ | 1 | 1 | 1 объект | П6-08 | 2127.51 | 1 | 2127.51 | нд
1.2.4.2 | Модернизация ПС 110 кВ КНС-13 1Т, 2Т (установка защит ближнего резервирования 1Т, 2Т - 2 шт.) | M_TP1600.PR.0076 | Итого объем финансовых потребностей по инвестиционному проекту, тыс. рублей | нд | нд | нд | нд | нд | нд | нд | нд | нд | нд | нд | нд | нд | нд | нд | 15425.3148 | нд
1.2.4.2 | Модернизация ПС 110 кВ КНС-14 1Т, 2Т (установка защит ближнего резервирования 1Т, 2Т - 2 шт.) | M_TP1600.PR.0077 | УНЦ РЗА | ПС 110 кВ КНС-14 | нд | Н | 2027 | 110 | Шкаф резервных защит трансформатора 110 - 220 кВ для решений без использования протоколов GOOSE и SV | техническое обоснование инвестиционного проекта | 09.12.2021 | Ханты-Мансийский автономный округ | 1 | 2 | 1 ед | И11-33 | 3633.28 | 1.83 | 13297.8048 | нд
1.2.4.2 | Модернизация ПС 110 кВ КНС-14 1Т, 2Т (установка защит ближнего резервирования 1Т, 2Т - 2 шт.) | M_TP1600.PR.0077 | УНЦ на проектные и изыскательские работы для отдельных элементов электрических сетей | ПС 110 кВ КНС-14 | нд | Н | 2027 | нд | от 11 до 21 млн. руб | техническое обоснование инвестиционного проекта | 09.12.2021 | Ханты-Мансийский автономный округ | 1 | 1 | 1 объект | П6-08 | 2127.51 | 1 | 2127.51 | нд
1.2.4.2 | Модернизация ПС 110 кВ КНС-14 1Т, 2Т (установка защит ближнего резервирования 1Т, 2Т - 2 шт.) | M_TP1600.PR.0077 | Итого объем финансовых потребностей по инвестиционному проекту, тыс. рублей | нд | нд | нд | нд | нд | нд | нд | нд | нд | нд | нд | нд | нд | нд | нд | 15425.3148 | нд
1.2.4.2 | Модернизация ПС 110 кВ КНС-18 1Т, 2Т (установка защит ближнего резервирования 1Т, 2Т - 2 шт.) | M_TP1600.PR.0078 | УНЦ РЗА | ПС 110 кВ КНС-18 | нд | Н | 2027 | 110 | Шкаф резервных защит трансформатора 110 - 220 кВ для решений без использования протоколов GOOSE и SV | техническое обоснование инвестиционного проекта | 09.12.2021 | Ханты-Мансийский автономный округ | 1 | 2 | 1 ед | И11-33 | 3633.28 | 1.83 | 13297.8048 | нд
1.2.4.2 | Модернизация ПС 110 кВ КНС-18 1Т, 2Т (установка защит ближнего резервирования 1Т, 2Т - 2 шт.) | M_TP1600.PR.0078 | УНЦ на проектные и изыскательские работы для отдельных элементов электрических сетей | ПС 110 кВ КНС-18 | нд | Н | 2027 | нд | от 11 до 21 млн. руб | техническое обоснование инвестиционного проекта | 09.12.2021 | Ханты-Мансийский автономный округ | 1 | 1 | 1 объект | П6-08 | 2127.51 | 1 | 2127.51 | нд
1.2.4.2 | Модернизация ПС 110 кВ КНС-18 1Т, 2Т (установка защит ближнего резервирования 1Т, 2Т - 2 шт.) | M_TP1600.PR.0078 | Итого объем финансовых потребностей по инвестиционному проекту, тыс. рублей | нд | нд | нд | нд | нд | нд | нд | нд | нд | нд | нд | нд | нд | нд | нд | 15425.3148 | нд
1.2.4.2 | Модернизация ПС 110 кВ КНС-19 1Т, 2Т (установка защит ближнего резервирования 1Т, 2Т - 2 шт.) | M_TP1600.PR.0079 | УНЦ РЗА | ПС 110 кВ КНС-19 | нд | Н | 2025 | 110 | Шкаф резервных защит трансформатора 110 - 220 кВ для решений без использования протоколов GOOSE и SV | техническое обоснование инвестиционного проекта | 09.12.2021 | Ханты-Мансийский автономный округ | 1 | 2 | 1 ед | И11-33 | 3633.28 | 1.83 | 13297.8048 | нд
1.2.4.2 | Модернизация ПС 110 кВ КНС-19 1Т, 2Т (установка защит ближнего резервирования 1Т, 2Т - 2 шт.) | M_TP1600.PR.0079 | УНЦ на проектные и изыскательские работы для отдельных элементов электрических сетей | ПС 110 кВ КНС-19 | нд | Н | 2025 | нд | от 11 до 21 млн. руб | техническое обоснование инвестиционного проекта | 09.12.2021 | Ханты-Мансийский автономный округ | 1 | 1 | 1 объект | П6-08 | 2127.51 | 1 | 2127.51 | нд
1.2.4.2 | Модернизация ПС 110 кВ КНС-19 1Т, 2Т (установка защит ближнего резервирования 1Т, 2Т - 2 шт.) | M_TP1600.PR.0079 | Итого объем финансовых потребностей по инвестиционному проекту, тыс. рублей | нд | нд | нд | нд | нд | нд | нд | нд | нд | нд | нд | нд | нд | нд | нд | 15425.3148 | нд
1.2.4.2 | Модернизация ПС 110 кВ КНС-2 1Т, 2Т (установка защит ближнего резервирования 1Т, 2Т - 2 шт.) | M_TP1600.PR.0080 | УНЦ РЗА | ПС 110 кВ КНС-2 | нд | Н | 2027 | 110 | Шкаф резервных защит трансформатора 110 - 220 кВ для решений без использования протоколов GOOSE и SV | техническое обоснование инвестиционного проекта | 09.12.2021 | Ханты-Мансийский автономный округ | 1 | 2 | 1 ед | И11-33 | 3633.28 | 1.83 | 13297.8048 | нд
1.2.4.2 | Модернизация ПС 110 кВ КНС-2 1Т, 2Т (установка защит ближнего резервирования 1Т, 2Т - 2 шт.) | M_TP1600.PR.0080 | УНЦ на проектные и изыскательские работы для отдельных элементов электрических сетей | ПС 110 кВ КНС-2 | нд | Н | 2027 | нд | от 11 до 21 млн. руб | техническое обоснование инвестиционного проекта | 09.12.2021 | Ханты-Мансийский автономный округ | 1 | 1 | 1 объект | П6-08 | 2127.51 | 1 | 2127.51 | нд
1.2.4.2 | Модернизация ПС 110 кВ КНС-2 1Т, 2Т (установка защит ближнего резервирования 1Т, 2Т - 2 шт.) | M_TP1600.PR.0080 | Итого объем финансовых потребностей по инвестиционному проекту, тыс. рублей | нд | нд | нд | нд | нд | нд | нд | нд | нд | нд | нд | нд | нд | нд | нд | 15425.3148 | нд
1.2.4.2 | Модернизация ПС 110 кВ КНС-2 (Вар. РЭС) 1Т, 2Т (установка защит ближнего резервирования 1Т, 2Т - 2 шт.) | M_TP1600.PR.0081 | УНЦ РЗА | ПС 110 кВ КНС-2 (Вар. РЭС) | нд | Н | 2027 | 110 | Шкаф резервных защит трансформатора 110 - 220 кВ для решений без использования протоколов GOOSE и SV | техническое обоснование инвестиционного проекта | 09.12.2021 | Ханты-Мансийский автономный округ | 1 | 2 | 1 ед | И11-33 | 3633.28 | 1.83 | 13297.8048 | нд
1.2.4.2 | Модернизация ПС 110 кВ КНС-2 (Вар. РЭС) 1Т, 2Т (установка защит ближнего резервирования 1Т, 2Т - 2 шт.) | M_TP1600.PR.0081 | УНЦ на проектные и изыскательские работы для отдельных элементов электрических сетей | ПС 110 кВ КНС-2 (Вар. РЭС) | нд | Н | 2027 | нд | от 11 до 21 млн. руб | техническое обоснование инвестиционного проекта | 09.12.2021 | Ханты-Мансийский автономный округ | 1 | 1 | 1 объект | П6-08 | 2127.51 | 1 | 2127.51 | нд
1.2.4.2 | Модернизация ПС 110 кВ КНС-2 (Вар. РЭС) 1Т, 2Т (установка защит ближнего резервирования 1Т, 2Т - 2 шт.) | M_TP1600.PR.0081 | Итого объем финансовых потребностей по инвестиционному проекту, тыс. рублей | нд | нд | нд | нд | нд | нд | нд | нд | нд | нд | нд | нд | нд | нд | нд | 15425.3148 | нд
1.2.4.2 | Модернизация ПС 110 кВ КНС-21 1Т, 2Т (установка защит ближнего резервирования 1Т, 2Т - 2 шт.) | M_TP1600.PR.0082 | УНЦ РЗА | ПС 110 кВ КНС-21 | нд | Н | 2025 | 110 | Шкаф резервных защит трансформатора 110 - 220 кВ для решений без использования протоколов GOOSE и SV | техническое обоснование инвестиционного проекта | 09.12.2021 | Ханты-Мансийский автономный округ | 1 | 2 | 1 ед | И11-33 | 3633.28 | 1.83 | 13297.8048 | нд
1.2.4.2 | Модернизация ПС 110 кВ КНС-21 1Т, 2Т (установка защит ближнего резервирования 1Т, 2Т - 2 шт.) | M_TP1600.PR.0082 | УНЦ на проектные и изыскательские работы для отдельных элементов электрических сетей | ПС 110 кВ КНС-21 | нд | Н | 2025 | нд | от 11 до 21 млн. руб | техническое обоснование инвестиционного проекта | 09.12.2021 | Ханты-Мансийский автономный округ | 1 | 1 | 1 объект | П6-08 | 2127.51 | 1 | 2127.51 | нд
1.2.4.2 | Модернизация ПС 110 кВ КНС-21 1Т, 2Т (установка защит ближнего резервирования 1Т, 2Т - 2 шт.) | M_TP1600.PR.0082 | Итого объем финансовых потребностей по инвестиционному проекту, тыс. рублей | нд | нд | нд | нд | нд | нд | нд | нд | нд | нд | нд | нд | нд | нд | нд | 15425.3148 | нд
1.2.4.2 | Модернизация ПС 110 кВ КНС-22 1Т, 2Т (установка защит ближнего резервирования 1Т, 2Т - 2 шт.) | M_TP1600.PR.0083 | УНЦ РЗА | ПС 110 кВ КНС-22 | нд | Н | 2027 | 110 | Шкаф резервных защит трансформатора 110 - 220 кВ для решений без использования протоколов GOOSE и SV | техническое обоснование инвестиционного проекта | 09.12.2021 | Ханты-Мансийский автономный округ | 1 | 2 | 1 ед | И11-33 | 3633.28 | 1.83 | 13297.8048 | нд
1.2.4.2 | Модернизация ПС 110 кВ КНС-22 1Т, 2Т (установка защит ближнего резервирования 1Т, 2Т - 2 шт.) | M_TP1600.PR.0083 | УНЦ на проектные и изыскательские работы для отдельных элементов электрических сетей | ПС 110 кВ КНС-22 | нд | Н | 2027 | нд | от 11 до 21 млн. руб | техническое обоснование инвестиционного проекта | 09.12.2021 | Ханты-Мансийский автономный округ | 1 | 1 | 1 объект | П6-08 | 2127.51 | 1 | 2127.51 | нд
1.2.4.2 | Модернизация ПС 110 кВ КНС-22 1Т, 2Т (установка защит ближнего резервирования 1Т, 2Т - 2 шт.) | M_TP1600.PR.0083 | Итого объем финансовых потребностей по инвестиционному проекту, тыс. рублей | нд | нд | нд | нд | нд | нд | нд | нд | нд | нд | нд | нд | нд | нд | нд | 15425.3148 | нд
1.2.4.2 | Модернизация ПС 110 кВ КНС-3 (Тагр. м/р) 2Т (установка защит ближнего резервирования 2Т - 1 шт.) | M_TP1600.PR.0084 | УНЦ РЗА | ПС 110 кВ КНС-3 (Тагр. м/р) | нд | Н | 2027 | 110 | Шкаф резервных защит трансформатора 110 - 220 кВ для решений без использования протоколов GOOSE и SV | техническое обоснование инвестиционного проекта | 09.12.2021 | Ханты-Мансийский автономный округ | 1 | 1 | 1 ед | И11-33 | 3633.28 | 1.83 | 6648.9024 | нд
1.2.4.2 | Модернизация ПС 110 кВ КНС-3 (Тагр. м/р) 2Т (установка защит ближнего резервирования 2Т - 1 шт.) | M_TP1600.PR.0084 | УНЦ на проектные и изыскательские работы для отдельных элементов электрических сетей | ПС 110 кВ КНС-3 (Тагр. м/р) | нд | Н | 2027 | нд | от 6 до 11 | техническое обоснование инвестиционного проекта | 09.12.2021 | Ханты-Мансийский автономный округ | 1 | 1 | 1 объект | П6-07 | 709.17 | 1 | 709.17 | нд
1.2.4.2 | Модернизация ПС 110 кВ КНС-3 (Тагр. м/р) 2Т (установка защит ближнего резервирования 2Т - 1 шт.) | M_TP1600.PR.0084 | Итого объем финансовых потребностей по инвестиционному проекту, тыс. рублей | нд | нд | нд | нд | нд | нд | нд | нд | нд | нд | нд | нд | нд | нд | нд | 7358.0724 | нд
1.2.4.2 | Модернизация ПС 110 кВ Колмаковская 1Т, 2Т (установка защит ближнего резервирования 1Т, 2Т - 2 шт.) | M_TP1600.PR.0085 | УНЦ РЗА | ПС 110 кВ Колмаковская | нд | Н | 2025 | 110 | Шкаф резервных защит трансформатора 110 - 220 кВ для решений без использования протоколов GOOSE и SV | техническое обоснование инвестиционного проекта | 09.12.2021 | Ханты-Мансийский автономный округ | 1 | 2 | 1 ед | И11-33 | 3633.28 | 1.83 | 13297.8048 | нд
1.2.4.2 | Модернизация ПС 110 кВ Колмаковская 1Т, 2Т (установка защит ближнего резервирования 1Т, 2Т - 2 шт.) | M_TP1600.PR.0085 | УНЦ на проектные и изыскательские работы для отдельных элементов электрических сетей | ПС 110 кВ Колмаковская | нд | Н | 2025 | нд | от 11 до 21 млн. руб | техническое обоснование инвестиционного проекта | 09.12.2021 | Ханты-Мансийский автономный округ | 1 | 1 | 1 объект | П6-08 | 2127.51 | 1 | 2127.51 | нд
1.2.4.2 | Модернизация ПС 110 кВ Колмаковская 1Т, 2Т (установка защит ближнего резервирования 1Т, 2Т - 2 шт.) | M_TP1600.PR.0085 | Итого объем финансовых потребностей по инвестиционному проекту, тыс. рублей | нд | нд | нд | нд | нд | нд | нд | нд | нд | нд | нд | нд | нд | нд | нд | 15425.3148 | нд
1.2.4.2 | Модернизация ПС 110 кВ Малочерногорская 1Т, 2Т (установка защит ближнего резервирования 1Т, 2Т - 2 шт.) | M_TP1600.PR.0086 | УНЦ РЗА | ПС 110 кВ Малочерногорская | нд | Н | 2027 | 110 | Шкаф резервных защит трансформатора 110 - 220 кВ для решений без использования протоколов GOOSE и SV | техническое обоснование инвестиционного проекта | 09.12.2021 | Ханты-Мансийский автономный округ | 1 | 2 | 1 ед | И11-33 | 3633.28 | 1.83 | 13297.8048 | нд
1.2.4.2 | Модернизация ПС 110 кВ Малочерногорская 1Т, 2Т (установка защит ближнего резервирования 1Т, 2Т - 2 шт.) | M_TP1600.PR.0086 | УНЦ на проектные и изыскательские работы для отдельных элементов электрических сетей | ПС 110 кВ Малочерногорская | нд | Н | 2027 | нд | от 11 до 21 млн. руб | техническое обоснование инвестиционного проекта | 09.12.2021 | Ханты-Мансийский автономный округ | 1 | 1 | 1 объект | П6-08 | 2127.51 | 1 | 2127.51 | нд
1.2.4.2 | Модернизация ПС 110 кВ Малочерногорская 1Т, 2Т (установка защит ближнего резервирования 1Т, 2Т - 2 шт.) | M_TP1600.PR.0086 | Итого объем финансовых потребностей по инвестиционному проекту, тыс. рублей | нд | нд | нд | нд | нд | нд | нд | нд | нд | нд | нд | нд | нд | нд | нд | 15425.3148 | нд
1.2.4.2 | Модернизация ПС 110 кВ Мега 1Т, 2Т (установка защит ближнего резервирования 1Т, 2Т - 2 шт.) | M_TP1600.PR.0087 | УНЦ РЗА | ПС 110 кВ Мега | нд | Н | 2027 | 110 | Шкаф резервных защит трансформатора 110 - 220 кВ для решений без использования протоколов GOOSE и SV | техническое обоснование инвестиционного проекта | 09.12.2021 | Ханты-Мансийский автономный округ | 1 | 2 | 1 ед | И11-33 | 3633.28 | 1.83 | 13297.8048 | нд
1.2.4.2 | Модернизация ПС 110 кВ Мега 1Т, 2Т (установка защит ближнего резервирования 1Т, 2Т - 2 шт.) | M_TP1600.PR.0087 | УНЦ на проектные и изыскательские работы для отдельных элементов электрических сетей | ПС 110 кВ Мега | нд | Н | 2027 | нд | от 11 до 21 млн. руб | техническое обоснование инвестиционного проекта | 09.12.2021 | Ханты-Мансийский автономный округ | 1 | 1 | 1 объект | П6-08 | 2127.51 | 1 | 2127.51 | нд
1.2.4.2 | Модернизация ПС 110 кВ Мега 1Т, 2Т (установка защит ближнего резервирования 1Т, 2Т - 2 шт.) | M_TP1600.PR.0087 | Итого объем финансовых потребностей по инвестиционному проекту, тыс. рублей | нд | нд | нд | нд | нд | нд | нд | нд | нд | нд | нд | нд | нд | нд | нд | 15425.3148 | нд
1.2.4.2 | Модернизация ПС 110 кВ Новомолодежная 1Т, 2Т (установка защит ближнего резервирования 1Т, 2Т - 2 шт.) | M_TP1600.PR.0088 | УНЦ РЗА | ПС 110 кВ Новомолодежная | нд | Н | 2027 | 110 | Шкаф резервных защит трансформатора 110 - 220 кВ для решений без использования протоколов GOOSE и SV | техническое обоснование инвестиционного проекта | 09.12.2021 | Ханты-Мансийский автономный округ | 1 | 2 | 1 ед | И11-33 | 3633.28 | 1.83 | 13297.8048 | нд
1.2.4.2 | Модернизация ПС 110 кВ Новомолодежная 1Т, 2Т (установка защит ближнего резервирования 1Т, 2Т - 2 шт.) | M_TP1600.PR.0088 | УНЦ на проектные и изыскательские работы для отдельных элементов электрических сетей | ПС 110 кВ Новомолодежная | нд | Н | 2027 | нд | от 11 до 21 млн. руб | техническое обоснование инвестиционного проекта | 09.12.2021 | Ханты-Мансийский автономный округ | 1 | 1 | 1 объект | П6-08 | 2127.51 | 1 | 2127.51 | нд
1.2.4.2 | Модернизация ПС 110 кВ Новомолодежная 1Т, 2Т (установка защит ближнего резервирования 1Т, 2Т - 2 шт.) | M_TP1600.PR.0088 | Итого объем финансовых потребностей по инвестиционному проекту, тыс. рублей | нд | нд | нд | нд | нд | нд | нд | нд | нд | нд | нд | нд | нд | нд | нд | 15425.3148 | нд
1.2.4.2 | Модернизация ПС 110 кВ Новопокурская 1Т, 2Т (установка защит ближнего резервирования 1Т, 2Т - 2 шт.) | M_TP1600.PR.0089 | УНЦ РЗА | ПС 110 кВ Новопокурская | нд | Н | 2025 | 110 | Шкаф резервных защит трансформатора 110 - 220 кВ для решений без использования протоколов GOOSE и SV | техническое обоснование инвестиционного проекта | 09.12.2021 | Ханты-Мансийский автономный округ | 1 | 2 | 1 ед | И11-33 | 3633.28 | 1.83 | 13297.8048 | нд
1.2.4.2 | Модернизация ПС 110 кВ Новопокурская 1Т, 2Т (установка защит ближнего резервирования 1Т, 2Т - 2 шт.) | M_TP1600.PR.0089 | УНЦ на проектные и изыскательские работы для отдельных элементов электрических сетей | ПС 110 кВ Новопокурская | нд | Н | 2025 | нд | от 11 до 21 млн. руб | техническое обоснование инвестиционного проекта | 09.12.2021 | Ханты-Мансийский автономный округ | 1 | 1 | 1 объект | П6-08 | 2127.51 | 1 | 2127.51 | нд
1.2.4.2 | Модернизация ПС 110 кВ Новопокурская 1Т, 2Т (установка защит ближнего резервирования 1Т, 2Т - 2 шт.) | M_TP1600.PR.0089 | Итого объем финансовых потребностей по инвестиционному проекту, тыс. рублей | нд | нд | нд | нд | нд | нд | нд | нд | нд | нд | нд | нд | нд | нд | нд | 15425.3148 | нд
1.2.4.2 | Модернизация ПС 110 кВ Нижневартовская 1Т, 2Т (установка защит ближнего резервирования 1Т, 2Т - 2 шт.) | M_TP1600.PR.0090 | УНЦ РЗА | ПС 110 кВ Нижневартовская | нд | Н | 2027 | 110 | Шкаф резервных защит трансформатора 110 - 220 кВ для решений без использования протоколов GOOSE и SV | техническое обоснование инвестиционного проекта | 09.12.2021 | Ханты-Мансийский автономный округ | 1 | 2 | 1 ед | И11-33 | 3633.28 | 1.83 | 13297.8048 | нд
1.2.4.2 | Модернизация ПС 110 кВ Нижневартовская 1Т, 2Т (установка защит ближнего резервирования 1Т, 2Т - 2 шт.) | M_TP1600.PR.0090 | УНЦ на проектные и изыскательские работы для отдельных элементов электрических сетей | ПС 110 кВ Нижневартовская | нд | Н | 2027 | нд | от 11 до 21 млн. руб | техническое обоснование инвестиционного проекта | 09.12.2021 | Ханты-Мансийский автономный округ | 1 | 1 | 1 объект | П6-08 | 2127.51 | 1 | 2127.51 | нд
1.2.4.2 | Модернизация ПС 110 кВ Нижневартовская 1Т, 2Т (установка защит ближнего резервирования 1Т, 2Т - 2 шт.) | M_TP1600.PR.0090 | Итого объем финансовых потребностей по инвестиционному проекту, тыс. рублей | нд | нд | нд | нд | нд | нд | нд | нд | нд | нд | нд | нд | нд | нд | нд | 15425.3148 | нд
1.2.4.2 | Модернизация ПС 110 кВ Обская 1Т, 2Т (установка защит ближнего резервирования 1Т, 2Т - 2 шт.) | M_TP1600.PR.0091 | УНЦ РЗА | ПС 110 кВ Обская | нд | Н | 2025 | 110 | Шкаф резервных защит трансформатора 110 - 220 кВ для решений без использования протоколов GOOSE и SV | техническое обоснование инвестиционного проекта | 09.12.2021 | Ханты-Мансийский автономный округ | 1 | 2 | 1 ед | И11-33 | 3633.28 | 1.83 | 13297.8048 | нд
1.2.4.2 | Модернизация ПС 110 кВ Обская 1Т, 2Т (установка защит ближнего резервирования 1Т, 2Т - 2 шт.) | M_TP1600.PR.0091 | УНЦ на проектные и изыскательские работы для отдельных элементов электрических сетей | ПС 110 кВ Обская | нд | Н | 2025 | нд | от 11 до 21 млн. руб | техническое обоснование инвестиционного проекта | 09.12.2021 | Ханты-Мансийский автономный округ | 1 | 1 | 1 объект | П6-08 | 2127.51 | 1 | 2127.51 | нд
1.2.4.2 | Модернизация ПС 110 кВ Обская 1Т, 2Т (установка защит ближнего резервирования 1Т, 2Т - 2 шт.) | M_TP1600.PR.0091 | Итого объем финансовых потребностей по инвестиционному проекту, тыс. рублей | нд | нд | нд | нд | нд | нд | нд | нд | нд | нд | нд | нд | нд | нд | нд | 15425.3148 | нд
1.2.4.2 | Модернизация ПС 110 кВ Северо-Хохряковская 1Т, 2Т (установка защит ближнего резервирования 1Т, 2Т - 2 шт.) | M_TP1600.PR.0092 | УНЦ РЗА | ПС 110 кВ Северо-Хохряковская | нд | Н | 2027 | 110 | Шкаф резервных защит трансформатора 110 - 220 кВ для решений без использования протоколов GOOSE и SV | техническое обоснование инвестиционного проекта | 09.12.2021 | Ханты-Мансийский автономный округ | 1 | 2 | 1 ед | И11-33 | 3633.28 | 1.83 | 13297.8048 | нд
1.2.4.2 | Модернизация ПС 110 кВ Северо-Хохряковская 1Т, 2Т (установка защит ближнего резервирования 1Т, 2Т - 2 шт.) | M_TP1600.PR.0092 | УНЦ на проектные и изыскательские работы для отдельных элементов электрических сетей | ПС 110 кВ Северо-Хохряковская | нд | Н | 2027 | нд | от 11 до 21 млн. руб | техническое обоснование инвестиционного проекта | 09.12.2021 | Ханты-Мансийский автономный округ | 1 | 1 | 1 объект | П6-08 | 2127.51 | 1 | 2127.51 | нд
1.2.4.2 | Модернизация ПС 110 кВ Северо-Хохряковская 1Т, 2Т (установка защит ближнего резервирования 1Т, 2Т - 2 шт.) | M_TP1600.PR.0092 | Итого объем финансовых потребностей по инвестиционному проекту, тыс. рублей | нд | нд | нд | нд | нд | нд | нд | нд | нд | нд | нд | нд | нд | нд | нд | 15425.3148 | нд
1.2.4.2 | Модернизация ПС 110 кВ Таежная 1Т, 2Т (установка защит ближнего резервирования 1Т, 2Т - 2 шт.) | M_TP1600.PR.0093 | УНЦ РЗА | ПС 110 кВ Таежная | нд | Н | 2027 | 110 | Шкаф резервных защит трансформатора 110 - 220 кВ для решений без использования протоколов GOOSE и SV | техническое обоснование инвестиционного проекта | 09.12.2021 | Ханты-Мансийский автономный округ | 1 | 2 | 1 ед | И11-33 | 3633.28 | 1.83 | 13297.8048 | нд
1.2.4.2 | Модернизация ПС 110 кВ Таежная 1Т, 2Т (установка защит ближнего резервирования 1Т, 2Т - 2 шт.) | M_TP1600.PR.0093 | УНЦ на проектные и изыскательские работы для отдельных элементов электрических сетей | ПС 110 кВ Таежная | нд | Н | 2027 | нд | от 11 до 21 млн. руб | техническое обоснование инвестиционного проекта | 09.12.2021 | Ханты-Мансийский автономный округ | 1 | 1 | 1 объект | П6-08 | 2127.51 | 1 | 2127.51 | нд
1.2.4.2 | Модернизация ПС 110 кВ Таежная 1Т, 2Т (установка защит ближнего резервирования 1Т, 2Т - 2 шт.) | M_TP1600.PR.0093 | Итого объем финансовых потребностей по инвестиционному проекту, тыс. рублей | нд | нд | нд | нд | нд | нд | нд | нд | нд | нд | нд | нд | нд | нд | нд | 15425.3148 | нд
1.2.4.2 | Модернизация ПС 110 кВ Центральная 1Т, 2Т (установка защит ближнего резервирования 1Т, 2Т - 2 шт.) | M_TP1600.PR.0094 | УНЦ РЗА | ПС 110 кВ Центральная | нд | Н | 2027 | 110 | Шкаф резервных защит трансформатора 110 - 220 кВ для решений без использования протоколов GOOSE и SV | техническое обоснование инвестиционного проекта | 09.12.2021 | Ханты-Мансийский автономный округ | 1 | 2 | 1 ед | И11-33 | 3633.28 | 1.83 | 13297.8048 | нд
1.2.4.2 | Модернизация ПС 110 кВ Центральная 1Т, 2Т (установка защит ближнего резервирования 1Т, 2Т - 2 шт.) | M_TP1600.PR.0094 | УНЦ на проектные и изыскательские работы для отдельных элементов электрических сетей | ПС 110 кВ Центральная | нд | Н | 2027 | нд | от 11 до 21 млн. руб | техническое обоснование инвестиционного проекта | 09.12.2021 | Ханты-Мансийский автономный округ | 1 | 1 | 1 объект | П6-08 | 2127.51 | 1 | 2127.51 | нд
1.2.4.2 | Модернизация ПС 110 кВ Центральная 1Т, 2Т (установка защит ближнего резервирования 1Т, 2Т - 2 шт.) | M_TP1600.PR.0094 | Итого объем финансовых потребностей по инвестиционному проекту, тыс. рублей | нд | нд | нд | нд | нд | нд | нд | нд | нд | нд | нд | нд | нд | нд | нд | 15425.3148 | нд
1.2.4.2 | Модернизация системы телемеханики ПС 110 кВ Ватинская | M_TP1600.PR.0095 | УНЦ АСУТП ПС и ТМ | ПС 110 кВ Ватинская | нд | П | 2024 | 110 | АСУТП 1 архитектуры на ПС 35-110 кВ с количеством присоединений класса напряжения 35 кВ и выше: 4-15 | техническое обоснование инвестиционного проекта | нд | Ханты-Мансийский автономный округ | 1 | 1 | 1 ед | А3-01-2 | 100697.41 | 1.22 | 122850.8402 | нд
1.2.4.2 | Модернизация системы телемеханики ПС 110 кВ Ватинская | M_TP1600.PR.0095 | УНЦ АСУТП присоединения | ПС 110 кВ Ватинская | нд | П | 2024 | 110 | 35 кВ и выше | техническое обоснование инвестиционного проекта | нд | Ханты-Мансийский автономный округ | 1 | 12 | 1 ед | А4-02 | 1046.28 | 1.84 | 23101.8624 | нд
1.2.4.2 | Модернизация системы телемеханики ПС 110 кВ Ватинская | M_TP1600.PR.0095 | УНЦ на проектные и изыскательские работы для отдельных элементов электрических сетей | ПС 110 кВ Ватинская | нд | П | 2024 | нд | от 51 до 150,9 | техническое обоснование инвестиционного проекта | нд | Ханты-Мансийский автономный округ | 1 | 1 | 1 объект | П6-10 | 10637.53 | 1 | 10637.53 | нд
1.2.4.2 | Модернизация системы телемеханики ПС 110 кВ Ватинская | M_TP1600.PR.0095 | Итого объем финансовых потребностей по инвестиционному проекту, тыс. рублей | нд | нд | нд | нд | нд | нд | нд | нд | нд | нд | нд | нд | нд | нд | нд | 156590.2326 | нд
1.2.4.2 | Модернизация системы телемеханики ПС 110 кВ Северо-Хохряковская | M_TP1600.PR.0096 | УНЦ АСУТП ПС и ТМ | ПС 110 кВ Северо-Хохряковская | нд | П | 2024 | 110 | АСУТП 1 архитектуры на ПС 35-110 кВ с количеством присоединений класса напряжения 35 кВ и выше: 4-15 | техническое обоснование инвестиционного проекта | нд | Ханты-Мансийский автономный округ | 1 | 1 | 1 ед | А3-01-2 | 100697.41 | 1.22 | 122850.8402 | нд
1.2.4.2 | Модернизация системы телемеханики ПС 110 кВ Северо-Хохряковская | M_TP1600.PR.0096 | УНЦ АСУТП присоединения | ПС 110 кВ Северо-Хохряковская | нд | П | 2024 | 110 | 35 кВ и выше | техническое обоснование инвестиционного проекта | нд | Ханты-Мансийский автономный округ | 1 | 12 | 1 ед | А4-02 | 1046.28 | 1.84 | 23101.8624 | нд
1.2.4.2 | Модернизация системы телемеханики ПС 110 кВ Северо-Хохряковская | M_TP1600.PR.0096 | УНЦ на проектные и изыскательские работы для отдельных элементов электрических сетей | ПС 110 кВ Северо-Хохряковская | нд | П | 2024 | нд | от 51 до 150,9 | техническое обоснование инвестиционного проекта | нд | Ханты-Мансийский автономный округ | 1 | 1 | 1 объект | П6-10 | 10637.53 | 1 | 10637.53 | нд
1.2.4.2 | Модернизация системы телемеханики ПС 110 кВ Северо-Хохряковская | M_TP1600.PR.0096 | Итого объем финансовых потребностей по инвестиционному проекту, тыс. рублей | нд | нд | нд | нд | нд | нд | нд | нд | нд | нд | нд | нд | нд | нд | нд | 156590.2326 | нд
1.2.4.2 | Модернизация системы корпоративной телефонной связи филиала АО "Россети Тюмень" Нижневартовские электрические сети | N_TP1600.PR.0069 | УНЦ сети связи | АБК НВЭС, АБК Варьёганского РЭС, АБК Вахского РЭС, АБК Самотлорского РЭС | нд | П | 2026 | нд | УПАТС для предприятия электрических сетей | техническое обоснование инвестиционного проекта | нд | Ханты-Мансийский автономный округ | 1 | 4 | 1 объект | И14-03 | 26327.33 | 1.83 | 192716.0556 | нд
1.2.4.2 | Модернизация системы корпоративной телефонной связи филиала АО "Россети Тюмень" Нижневартовские электрические сети | N_TP1600.PR.0069 | УНЦ на проектные и изыскательские работы для отдельных элементов электрических сетей | АБК НВЭС, АБК Варьёганского РЭС, АБК Вахского РЭС, АБК Самотлорского РЭС | нд | П | 2026 | нд | от 151 до 300,9 | техническое обоснование инвестиционного проекта | нд | Ханты-Мансийский автономный округ | 1 | 1 | 1 объект | П6-11 | 21275.06 | 1 | 21275.06 | нд
1.2.4.2 | Модернизация системы корпоративной телефонной связи филиала АО "Россети Тюмень" Нижневартовские электрические сети | N_TP1600.PR.0069 | Итого объем финансовых потребностей по инвестиционному проекту, тыс. рублей | нд | нд | нд | нд | нд | нд | нд | нд | нд | нд | нд | нд | нд | нд | нд | 213991.1156 | нд
1.2.4.2 | Реконструкция телемеханики ПС 110 кВ КНС-33 филиала АО "Россети Тюмень" Нижневартовские ЭС | M_TP1600.PR.0101 | УНЦ АСУТП ПС и ТМ | ПС 110 кВ КНС-33 | нд | П | 2027 | 110 | АСУТП 1 архитектуры на ПС 35-110 кВ с количеством присоединений класса напряжения 35 кВ и выше: 4-15 | техническое обоснование инвестиционного проекта | от 09.12.2021 | Ханты-Мансийский автономный округ | 1 | 1 | 1 ед | А3-01-2 | 100697.41 | 1.22 | 122850.8402 | нд
1.2.4.2 | Реконструкция телемеханики ПС 110 кВ КНС-33 филиала АО "Россети Тюмень" Нижневартовские ЭС | M_TP1600.PR.0101 | УНЦ АСУТП присоединения | ПС 110 кВ КНС-33 | нд | П | 2027 | 110 | 35 кВ и выше | техническое обоснование инвестиционного проекта | от 09.12.2021 | Ханты-Мансийский автономный округ | 1 | 9 | 1 ед | А4-02 | 1046.28 | 1.84 | 17326.3968 | нд
1.2.4.2 | Реконструкция телемеханики ПС 110 кВ КНС-33 филиала АО "Россети Тюмень" Нижневартовские ЭС | M_TP1600.PR.0101 | УНЦ на проектные и изыскательские работы для отдельных элементов электрических сетей | ПС 110 кВ КНС-33 | нд | П | 2027 | нд | от 51 до 150,9 | техническое обоснование инвестиционного проекта | от 09.12.2021 | Ханты-Мансийский автономный округ | 1 | 1 | 1 объект | П6-10 | 10637.53 | 1 | 10637.53 | нд
1.2.4.2 | Реконструкция телемеханики ПС 110 кВ КНС-33 филиала АО "Россети Тюмень" Нижневартовские ЭС | M_TP1600.PR.0101 | Итого объем финансовых потребностей по инвестиционному проекту, тыс. рублей | нд | нд | нд | нд | нд | нд | нд | нд | нд | нд | нд | нд | нд | нд | нд | 150814.767 | нд
1.2.4.2 | Реконструкция телемеханики ПС 110 кВ КНС-37 филиала АО "Россети Тюмень" Нижневартовские ЭС | M_TP1600.PR.0104 | УНЦ АСУТП ПС и ТМ | ПС 110 кВ КНС-37 | нд | П | 2027 | 110 | АСУТП 1 архитектуры на ПС 35-110 кВ с количеством присоединений класса напряжения 35 кВ и выше: 4-15 | техническое обоснование инвестиционного проекта | от 09.12.2021 | Ханты-Мансийский автономный округ | 1 | 1 | 1 ед | А3-01-2 | 100697.41 | 1.22 | 122850.8402 | нд
1.2.4.2 | Реконструкция телемеханики ПС 110 кВ КНС-37 филиала АО "Россети Тюмень" Нижневартовские ЭС | M_TP1600.PR.0104 | УНЦ АСУТП присоединения | ПС 110 кВ КНС-37 | нд | П | 2027 | 110 | 35 кВ и выше | техническое обоснование инвестиционного проекта | от 09.12.2021 | Ханты-Мансийский автономный округ | 1 | 9 | 1 ед | А4-02 | 1046.28 | 1.84 | 17326.3968 | нд
1.2.4.2 | Реконструкция телемеханики ПС 110 кВ КНС-37 филиала АО "Россети Тюмень" Нижневартовские ЭС | M_TP1600.PR.0104 | УНЦ на проектные и изыскательские работы для отдельных элементов электрических сетей | ПС 110 кВ КНС-37 | нд | П | 2027 | нд | от 51 до 150,9 | техническое обоснование инвестиционного проекта | от 09.12.2021 | Ханты-Мансийский автономный округ | 1 | 1 | 1 объект | П6-10 | 10637.53 | 1 | 10637.53 | нд
1.2.4.2 | Реконструкция телемеханики ПС 110 кВ КНС-37 филиала АО "Россети Тюмень" Нижневартовские ЭС | M_TP1600.PR.0104 | Итого объем финансовых потребностей по инвестиционному проекту, тыс. рублей | нд | нд | нд | нд | нд | нд | нд | нд | нд | нд | нд | нд | нд | нд | нд | 150814.767 | нд
1.2.4.2 | Организация канала связи с установкой устройств ШПД на ПС 110 кВ Меридиан и ПС 110 кВ Малочерногорская | M_TP1600.PR.0098 | УНЦ телекоммуникационных систем | ПС 110 кВ Меридиан, ПС 110 кВ Малочерногорская | нд | П | 2025 | нд | Спутниковая связь. Терминал спутниковой связи. Спутниковый терминал низкоскоростной передачи данных, с мощностью передачи до 5 Вт | техническое обоснование инвестиционного проекта | от 09.12.2021 | Ханты-Мансийский автономный округ | 1 | 1 | 1 треминал | И17-02 | 2799.06 | 2.06 | 5766.0636 | нд
1.2.4.2 | Организация канала связи с установкой устройств ШПД на ПС 110 кВ Меридиан и ПС 110 кВ Малочерногорская | M_TP1600.PR.0098 | УНЦ сети связи | ПС 110 кВ Меридиан, ПС 110 кВ Малочерногорская | нд | П | 2025 | нд | Оборудование электропитания, 6 кВт | техническое обоснование инвестиционного проекта | от 09.12.2021 | Ханты-Мансийский автономный округ | 1 | 1 | 1 объект | И14-07 | 2018.62 | 1.83 | 3694.0746 | нд
1.2.4.2 | Организация канала связи с установкой устройств ШПД на ПС 110 кВ Меридиан и ПС 110 кВ Малочерногорская | M_TP1600.PR.0098 | УНЦ сети связи | ПС 110 кВ Меридиан, ПС 110 кВ Малочерногорская | нд | П | 2025 | 110 | ЛВС | техническое обоснование инвестиционного проекта | от 09.12.2021 | Ханты-Мансийский автономный округ | 1 | 1 | 1 объект | И14-09 | 4497.95 | 1.83 | 8231.2485 | нд
1.2.4.2 | Организация канала связи с установкой устройств ШПД на ПС 110 кВ Меридиан и ПС 110 кВ Малочерногорская | M_TP1600.PR.0098 | УНЦ сети связи | ПС 110 кВ Меридиан, ПС 110 кВ Малочерногорская | нд | П | 2025 | 110 | СКС | техническое обоснование инвестиционного проекта | от 09.12.2021 | Ханты-Мансийский автономный округ | 1 | 1 | 1 объект | И14-10 | 1291.57 | 1.83 | 2363.5731 | нд
1.2.4.2 | Организация канала связи с установкой устройств ШПД на ПС 110 кВ Меридиан и ПС 110 кВ Малочерногорская | M_TP1600.PR.0098 | УНЦ на проектные и изыскательские работы для отдельных элементов электрических сетей | ПС 110 кВ Меридиан, ПС 110 кВ Малочерногорская | нд | П | 2025 | нд | от 11 до 21 млн. руб | техническое обоснование инвестиционного проекта | от 09.12.2021 | Ханты-Мансийский автономный округ | 1 | 1 | 1 объект | П6-08 | 2127.51 | 1 | 2127.51 | нд
1.2.4.2 | Организация канала связи с установкой устройств ШПД на ПС 110 кВ Меридиан и ПС 110 кВ Малочерногорская | M_TP1600.PR.0098 | Итого объем финансовых потребностей по инвестиционному проекту, тыс. рублей | нд | нд | нд | нд | нд | нд | нд | нд | нд | нд | нд | нд | нд | нд | нд | 22182.4698 | нд
1.2.4.2 | Организация канала связи с установкой устройств ШПД на ПС 110 кВ Меридиан и ПС 110 кВ Новомолодёжная | M_TP1600.PR.0099 | УНЦ телекоммуникационных систем | ПС 110 кВ Меридиан, ПС 110 кВ Новомолодёжная | нд | П | 2025 | нд | Спутниковая связь. Терминал спутниковой связи. Спутниковый терминал низкоскоростной передачи данных, с мощностью передачи до 5 Вт | техническое обоснование инвестиционного проекта | от 09.12.2021 | Ханты-Мансийский автономный округ | 1 | 1 | 1 треминал | И17-02 | 2799.06 | 2.06 | 5766.0636 | нд
1.2.4.2 | Организация канала связи с установкой устройств ШПД на ПС 110 кВ Меридиан и ПС 110 кВ Новомолодёжная | M_TP1600.PR.0099 | УНЦ сети связи | ПС 110 кВ Меридиан, ПС 110 кВ Новомолодёжная | нд | П | 2025 | нд | Оборудование электропитания, 6 кВт | техническое обоснование инвестиционного проекта | от 09.12.2021 | Ханты-Мансийский автономный округ | 1 | 1 | 1 объект | И14-07 | 2018.62 | 1.83 | 3694.0746 | нд
1.2.4.2 | Организация канала связи с установкой устройств ШПД на ПС 110 кВ Меридиан и ПС 110 кВ Новомолодёжная | M_TP1600.PR.0099 | УНЦ сети связи | ПС 110 кВ Меридиан, ПС 110 кВ Новомолодёжная | нд | П | 2025 | 110 | ЛВС | техническое обоснование инвестиционного проекта | от 09.12.2021 | Ханты-Мансийский автономный округ | 1 | 1 | 1 объект | И14-09 | 4497.95 | 1.83 | 8231.2485 | нд
1.2.4.2 | Организация канала связи с установкой устройств ШПД на ПС 110 кВ Меридиан и ПС 110 кВ Новомолодёжная | M_TP1600.PR.0099 | УНЦ сети связи | ПС 110 кВ Меридиан, ПС 110 кВ Новомолодёжная | нд | П | 2025 | 110 | СКС | техническое обоснование инвестиционного проекта | от 09.12.2021 | Ханты-Мансийский автономный округ | 1 | 1 | 1 объект | И14-10 | 1291.57 | 1.83 | 2363.5731 | нд
1.2.4.2 | Организация канала связи с установкой устройств ШПД на ПС 110 кВ Меридиан и ПС 110 кВ Новомолодёжная | M_TP1600.PR.0099 | УНЦ на проектные и изыскательские работы для отдельных элементов электрических сетей | ПС 110 кВ Меридиан, ПС 110 кВ Новомолодёжная | нд | П | 2025 | нд | от 11 до 21 млн. руб | техническое обоснование инвестиционного проекта | от 09.12.2021 | Ханты-Мансийский автономный округ | 1 | 1 | 1 объект | П6-08 | 2127.51 | 1 | 2127.51 | нд
1.2.4.2 | Организация канала связи с установкой устройств ШПД на ПС 110 кВ Меридиан и ПС 110 кВ Новомолодёжная | M_TP1600.PR.0099 | Итого объем финансовых потребностей по инвестиционному проекту, тыс. рублей | нд | нд | нд | нд | нд | нд | нд | нд | нд | нд | нд | нд | нд | нд | нд | 22182.4698 | нд
1.2.4.2 | Организация канала связи с установкой устройств ШПД на ПС 110 кВ Меридиан и ПС 110 кВ Молодёжная | M_TP1600.PR.0100 | УНЦ телекоммуникационных систем | ПС 110 кВ Меридиан, ПС 110 кВ Молодёжная | нд | П | 2025 | нд | Спутниковая связь. Терминал спутниковой связи. Спутниковый терминал низкоскоростной передачи данных, с мощностью передачи до 5 Вт | техническое обоснование инвестиционного проекта | от 09.12.2021 | Ханты-Мансийский автономный округ | 1 | 1 | 1 треминал | И17-02 | 2799.06 | 2.06 | 5766.0636 | нд
1.2.4.2 | Организация канала связи с установкой устройств ШПД на ПС 110 кВ Меридиан и ПС 110 кВ Молодёжная | M_TP1600.PR.0100 | УНЦ сети связи | ПС 110 кВ Меридиан, ПС 110 кВ Молодёжная | нд | П | 2025 | нд | Оборудование электропитания, 6 кВт | техническое обоснование инвестиционного проекта | от 09.12.2021 | Ханты-Мансийский автономный округ | 1 | 1 | 1 объект | И14-07 | 2018.62 | 1.83 | 3694.0746 | нд
1.2.4.2 | Организация канала связи с установкой устройств ШПД на ПС 110 кВ Меридиан и ПС 110 кВ Молодёжная | M_TP1600.PR.0100 | УНЦ сети связи | ПС 110 кВ Меридиан, ПС 110 кВ Молодёжная | нд | П | 2025 | 110 | ЛВС | техническое обоснование инвестиционного проекта | от 09.12.2021 | Ханты-Мансийский автономный округ | 1 | 1 | 1 объект | И14-09 | 4497.95 | 1.83 | 8231.2485 | нд
1.2.4.2 | Организация канала связи с установкой устройств ШПД на ПС 110 кВ Меридиан и ПС 110 кВ Молодёжная | M_TP1600.PR.0100 | УНЦ сети связи | ПС 110 кВ Меридиан, ПС 110 кВ Молодёжная | нд | П | 2025 | 110 | СКС | техническое обоснование инвестиционного проекта | от 09.12.2021 | Ханты-Мансийский автономный округ | 1 | 1 | 1 объект | И14-10 | 1291.57 | 1.83 | 2363.5731 | нд
1.2.4.2 | Организация канала связи с установкой устройств ШПД на ПС 110 кВ Меридиан и ПС 110 кВ Молодёжная | M_TP1600.PR.0100 | УНЦ на проектные и изыскательские работы для отдельных элементов электрических сетей | ПС 110 кВ Меридиан, ПС 110 кВ Молодёжная | нд | П | 2025 | нд | от 11 до 21 млн. руб | техническое обоснование инвестиционного проекта | от 09.12.2021 | Ханты-Мансийский автономный округ | 1 | 1 | 1 объект | П6-08 | 2127.51 | 1 | 2127.51 | нд
1.2.4.2 | Организация канала связи с установкой устройств ШПД на ПС 110 кВ Меридиан и ПС 110 кВ Молодёжная | M_TP1600.PR.0100 | Итого объем финансовых потребностей по инвестиционному проекту, тыс. рублей | нд | нд | нд | нд | нд | нд | нд | нд | нд | нд | нд | нд | нд | нд | нд | 22182.4698 | нд
1.2.4.2 | Организация канала связи с установкой устройств ШПД на ПС 110 кВ Узловая и ПС 110 кВ Хохряково | M_TP1600.PR.0102 | УНЦ телекоммуникационных систем | ПС 110 кВ Узловая, ПС 110 кВ Хохряково | нд | П | 2025 | нд | Спутниковая связь. Терминал спутниковой связи. Спутниковый терминал низкоскоростной передачи данных, с мощностью передачи до 5 Вт | техническое обоснование инвестиционного проекта | от 09.12.2021 | Ханты-Мансийский автономный округ | 1 | 1 | 1 треминал | И17-02 | 2799.06 | 2.06 | 5766.0636 | нд
1.2.4.2 | Организация канала связи с установкой устройств ШПД на ПС 110 кВ Узловая и ПС 110 кВ Хохряково | M_TP1600.PR.0102 | УНЦ сети связи | ПС 110 кВ Узловая, ПС 110 кВ Хохряково | нд | П | 2025 | нд | Оборудование электропитания, 6 кВт | техническое обоснование инвестиционного проекта | от 09.12.2021 | Ханты-Мансийский автономный округ | 1 | 1 | 1 объект | И14-07 | 2018.62 | 1.83 | 3694.0746 | нд
1.2.4.2 | Организация канала связи с установкой устройств ШПД на ПС 110 кВ Узловая и ПС 110 кВ Хохряково | M_TP1600.PR.0102 | УНЦ сети связи | ПС 110 кВ Узловая, ПС 110 кВ Хохряково | нд | П | 2025 | 110 | ЛВС | техническое обоснование инвестиционного проекта | от 09.12.2021 | Ханты-Мансийский автономный округ | 1 | 1 | 1 объект | И14-09 | 4497.95 | 1.83 | 8231.2485 | нд
1.2.4.2 | Организация канала связи с установкой устройств ШПД на ПС 110 кВ Узловая и ПС 110 кВ Хохряково | M_TP1600.PR.0102 | УНЦ сети связи | ПС 110 кВ Узловая, ПС 110 кВ Хохряково | нд | П | 2025 | 110 | СКС | техническое обоснование инвестиционного проекта | от 09.12.2021 | Ханты-Мансийский автономный округ | 1 | 1 | 1 объект | И14-10 | 1291.57 | 1.83 | 2363.5731 | нд
1.2.4.2 | Организация канала связи с установкой устройств ШПД на ПС 110 кВ Узловая и ПС 110 кВ Хохряково | M_TP1600.PR.0102 | УНЦ на проектные и изыскательские работы для отдельных элементов электрических сетей | ПС 110 кВ Узловая, ПС 110 кВ Хохряково | нд | П | 2025 | нд | от 11 до 21 млн. руб | техническое обоснование инвестиционного проекта | от 09.12.2021 | Ханты-Мансийский автономный округ | 1 | 1 | 1 объект | П6-08 | 2127.51 | 1 | 2127.51 | нд
1.2.4.2 | Организация канала связи с установкой устройств ШПД на ПС 110 кВ Узловая и ПС 110 кВ Хохряково | M_TP1600.PR.0102 | Итого объем финансовых потребностей по инвестиционному проекту, тыс. рублей | нд | нд | нд | нд | нд | нд | нд | нд | нд | нд | нд | нд | нд | нд | нд | 22182.4698 | нд
1.2.4.2 | Организация канала связи с установкой устройств ШПД на ПС 110 кВ Бахиловская и ПС 110 кВ Северо-Хохряковская | M_TP1600.PR.0103 | УНЦ телекоммуникационных систем | ПС 110 кВ Бахиловская, ПС 110 кВ Северо-Хохряковская | нд | П | 2025 | нд | Спутниковая связь. Терминал спутниковой связи. Спутниковый терминал низкоскоростной передачи данных, с мощностью передачи до 5 Вт | техническое обоснование инвестиционного проекта | от 09.12.2021 | Ханты-Мансийский автономный округ | 1 | 1 | 1 треминал | И17-02 | 2799.06 | 2.06 | 5766.0636 | нд
1.2.4.2 | Организация канала связи с установкой устройств ШПД на ПС 110 кВ Бахиловская и ПС 110 кВ Северо-Хохряковская | M_TP1600.PR.0103 | УНЦ сети связи | ПС 110 кВ Бахиловская, ПС 110 кВ Северо-Хохряковская | нд | П | 2025 | нд | Оборудование электропитания, 6 кВт | техническое обоснование инвестиционного проекта | от 09.12.2021 | Ханты-Мансийский автономный округ | 1 | 1 | 1 объект | И14-07 | 2018.62 | 1.83 | 3694.0746 | нд
1.2.4.2 | Организация канала связи с установкой устройств ШПД на ПС 110 кВ Бахиловская и ПС 110 кВ Северо-Хохряковская | M_TP1600.PR.0103 | УНЦ сети связи | ПС 110 кВ Бахиловская, ПС 110 кВ Северо-Хохряковская | нд | П | 2025 | 110 | ЛВС | техническое обоснование инвестиционного проекта | от 09.12.2021 | Ханты-Мансийский автономный округ | 1 | 1 | 1 объект | И14-09 | 4497.95 | 1.83 | 8231.2485 | нд
1.2.4.2 | Организация канала связи с установкой устройств ШПД на ПС 110 кВ Бахиловская и ПС 110 кВ Северо-Хохряковская | M_TP1600.PR.0103 | УНЦ сети связи | ПС 110 кВ Бахиловская, ПС 110 кВ Северо-Хохряковская | нд | П | 2025 | 110 | СКС | техническое обоснование инвестиционного проекта | от 09.12.2021 | Ханты-Мансийский автономный округ | 1 | 1 | 1 объект | И14-10 | 1291.57 | 1.83 | 2363.5731 | нд
1.2.4.2 | Организация канала связи с установкой устройств ШПД на ПС 110 кВ Бахиловская и ПС 110 кВ Северо-Хохряковская | M_TP1600.PR.0103 | УНЦ на проектные и изыскательские работы для отдельных элементов электрических сетей | ПС 110 кВ Бахиловская, ПС 110 кВ Северо-Хохряковская | нд | П | 2025 | нд | от 11 до 21 млн. руб | техническое обоснование инвестиционного проекта | от 09.12.2021 | Ханты-Мансийский автономный округ | 1 | 1 | 1 объект | П6-08 | 2127.51 | 1 | 2127.51 | нд
1.2.4.2 | Организация канала связи с установкой устройств ШПД на ПС 110 кВ Бахиловская и ПС 110 кВ Северо-Хохряковская | M_TP1600.PR.0103 | Итого объем финансовых потребностей по инвестиционному проекту, тыс. рублей | нд | нд | нд | нд | нд | нд | нд | нд | нд | нд | нд | нд | нд | нд | нд | 22182.4698 | нд
1.2.4.2 | Организация канала связи с установкой устройств ШПД на ПС 110 кВ КНС-5 и ПС 110 кВ Светлая. | M_TP1600.PR.0105 | УНЦ телекоммуникационных систем | ПС 110 кВ КНС-5, ПС 110 кВ Светлая | нд | П | 2025 | нд | Спутниковая связь. Терминал спутниковой связи. Спутниковый терминал низкоскоростной передачи данных, с мощностью передачи до 5 Вт | техническое обоснование инвестиционного проекта | от 09.12.2021 | Ханты-Мансийский автономный округ | 1 | 1 | 1 треминал | И17-02 | 2799.06 | 2.06 | 5766.0636 | нд
1.2.4.2 | Организация канала связи с установкой устройств ШПД на ПС 110 кВ КНС-5 и ПС 110 кВ Светлая. | M_TP1600.PR.0105 | УНЦ сети связи | ПС 110 кВ КНС-5, ПС 110 кВ Светлая | нд | П | 2025 | нд | Оборудование электропитания, 6 кВт | техническое обоснование инвестиционного проекта | от 09.12.2021 | Ханты-Мансийский автономный округ | 1 | 1 | 1 объект | И14-07 | 2018.62 | 1.83 | 3694.0746 | нд
1.2.4.2 | Организация канала связи с установкой устройств ШПД на ПС 110 кВ КНС-5 и ПС 110 кВ Светлая. | M_TP1600.PR.0105 | УНЦ сети связи | ПС 110 кВ КНС-5, ПС 110 кВ Светлая | нд | П | 2025 | 110 | ЛВС | техническое обоснование инвестиционного проекта | от 09.12.2021 | Ханты-Мансийский автономный округ | 1 | 1 | 1 объект | И14-09 | 4497.95 | 1.83 | 8231.2485 | нд
1.2.4.2 | Организация канала связи с установкой устройств ШПД на ПС 110 кВ КНС-5 и ПС 110 кВ Светлая. | M_TP1600.PR.0105 | УНЦ сети связи | ПС 110 кВ КНС-5, ПС 110 кВ Светлая | нд | П | 2025 | 110 | СКС | техническое обоснование инвестиционного проекта | от 09.12.2021 | Ханты-Мансийский автономный округ | 1 | 1 | 1 объект | И14-10 | 1291.57 | 1.83 | 2363.5731 | нд
1.2.4.2 | Организация канала связи с установкой устройств ШПД на ПС 110 кВ КНС-5 и ПС 110 кВ Светлая. | M_TP1600.PR.0105 | УНЦ на проектные и изыскательские работы для отдельных элементов электрических сетей | ПС 110 кВ КНС-5, ПС 110 кВ Светлая | нд | П | 2025 | нд | от 11 до 21 млн. руб | техническое обоснование инвестиционного проекта | от 09.12.2021 | Ханты-Мансийский автономный округ | 1 | 1 | 1 объект | П6-08 | 2127.51 | 1 | 2127.51 | нд
1.2.4.2 | Организация канала связи с установкой устройств ШПД на ПС 110 кВ КНС-5 и ПС 110 кВ Светлая. | M_TP1600.PR.0105 | Итого объем финансовых потребностей по инвестиционному проекту, тыс. рублей | нд | нд | нд | нд | нд | нд | нд | нд | нд | нд | нд | нд | нд | нд | нд | 22182.4698 | нд
1.2.4.2 | Организация канала связи с установкой устройств ШПД на ПС 35 кВ Стройиндустриальная и на ДП ОДС НВЭС | M_TP1600.PR.0106 | УНЦ телекоммуникационных систем | ПС 35 кВ Стройиндустриальная, ДП ОДС НВЭС | нд | П | 2025 | нд | Спутниковая связь. Терминал спутниковой связи. Спутниковый терминал низкоскоростной передачи данных, с мощностью передачи до 5 Вт | техническое обоснование инвестиционного проекта | от 09.12.2021 | Ханты-Мансийский автономный округ | 1 | 1 | 1 треминал | И17-02 | 2799.06 | 2.06 | 5766.0636 | нд
1.2.4.2 | Организация канала связи с установкой устройств ШПД на ПС 35 кВ Стройиндустриальная и на ДП ОДС НВЭС | M_TP1600.PR.0106 | УНЦ сети связи | ПС 35 кВ Стройиндустриальная, ДП ОДС НВЭС | нд | П | 2025 | нд | Оборудование электропитания, 6 кВт | техническое обоснование инвестиционного проекта | от 09.12.2021 | Ханты-Мансийский автономный округ | 1 | 1 | 1 объект | И14-07 | 2018.62 | 1.83 | 3694.0746 | нд
1.2.4.2 | Организация канала связи с установкой устройств ШПД на ПС 35 кВ Стройиндустриальная и на ДП ОДС НВЭС | M_TP1600.PR.0106 | УНЦ сети связи | ПС 35 кВ Стройиндустриальная, ДП ОДС НВЭС | нд | П | 2025 | 110 | ЛВС | техническое обоснование инвестиционного проекта | от 09.12.2021 | Ханты-Мансийский автономный округ | 1 | 1 | 1 объект | И14-09 | 4497.95 | 1.83 | 8231.2485 | нд
1.2.4.2 | Организация канала связи с установкой устройств ШПД на ПС 35 кВ Стройиндустриальная и на ДП ОДС НВЭС | M_TP1600.PR.0106 | УНЦ сети связи | ПС 35 кВ Стройиндустриальная, ДП ОДС НВЭС | нд | П | 2025 | 110 | СКС | техническое обоснование инвестиционного проекта | от 09.12.2021 | Ханты-Мансийский автономный округ | 1 | 1 | 1 объект | И14-10 | 1291.57 | 1.83 | 2363.5731 | нд
1.2.4.2 | Организация канала связи с установкой устройств ШПД на ПС 35 кВ Стройиндустриальная и на ДП ОДС НВЭС | M_TP1600.PR.0106 | УНЦ на проектные и изыскательские работы для отдельных элементов электрических сетей | ПС 35 кВ Стройиндустриальная, ДП ОДС НВЭС | нд | П | 2025 | нд | от 11 до 21 млн. руб | техническое обоснование инвестиционного проекта | от 09.12.2021 | Ханты-Мансийский автономный округ | 1 | 1 | 1 объект | П6-08 | 2127.51 | 1 | 2127.51 | нд
1.2.4.2 | Организация канала связи с установкой устройств ШПД на ПС 35 кВ Стройиндустриальная и на ДП ОДС НВЭС | M_TP1600.PR.0106 | Итого объем финансовых потребностей по инвестиционному проекту, тыс. рублей | нд | нд | нд | нд | нд | нд | нд | нд | нд | нд | нд | нд | нд | нд | нд | 22182.4698 | нд
1.2.4.2 | Организация канала связи с установкой устройств ШПД на ПС 110 кВ Кетовская и ПС 110 кВ Заобье | M_TP1600.PR.0065 | УНЦ телекоммуникационных систем | ПС 110 кВ Кетовская, ПС 110 кВ Заобье | нд | П | 2025 | нд | Спутниковая связь. Терминал спутниковой связи. Спутниковый терминал низкоскоростной передачи данных, с мощностью передачи до 5 Вт | техническое обоснование инвестиционного проекта | от 09.12.2021 | Ханты-Мансийский автономный округ | 1 | 1 | 1 треминал | И17-02 | 2799.06 | 2.06 | 5766.0636 | нд
1.2.4.2 | Организация канала связи с установкой устройств ШПД на ПС 110 кВ Кетовская и ПС 110 кВ Заобье | M_TP1600.PR.0065 | УНЦ сети связи | ПС 110 кВ Кетовская, ПС 110 кВ Заобье | нд | П | 2025 | нд | Оборудование электропитания, 6 кВт | техническое обоснование инвестиционного проекта | от 09.12.2021 | Ханты-Мансийский автономный округ | 1 | 1 | 1 объект | И14-07 | 2018.62 | 1.83 | 3694.0746 | нд
1.2.4.2 | Организация канала связи с установкой устройств ШПД на ПС 110 кВ Кетовская и ПС 110 кВ Заобье | M_TP1600.PR.0065 | УНЦ сети связи | ПС 110 кВ Кетовская, ПС 110 кВ Заобье | нд | П | 2025 | 110 | ЛВС | техническое обоснование инвестиционного проекта | от 09.12.2021 | Ханты-Мансийский автономный округ | 1 | 1 | 1 объект | И14-09 | 4497.95 | 1.83 | 8231.2485 | нд
1.2.4.2 | Организация канала связи с установкой устройств ШПД на ПС 110 кВ Кетовская и ПС 110 кВ Заобье | M_TP1600.PR.0065 | УНЦ сети связи | ПС 110 кВ Кетовская, ПС 110 кВ Заобье | нд | П | 2025 | 110 | СКС | техническое обоснование инвестиционного проекта | от 09.12.2021 | Ханты-Мансийский автономный округ | 1 | 1 | 1 объект | И14-10 | 1291.57 | 1.83 | 2363.5731 | нд
1.2.4.2 | Организация канала связи с установкой устройств ШПД на ПС 110 кВ Кетовская и ПС 110 кВ Заобье | M_TP1600.PR.0065 | УНЦ на проектные и изыскательские работы для отдельных элементов электрических сетей | ПС 110 кВ Кетовская, ПС 110 кВ Заобье | нд | П | 2025 | нд | от 11 до 21 млн. руб | техническое обоснование инвестиционного проекта | от 09.12.2021 | Ханты-Мансийский автономный округ | 1 | 1 | 1 объект | П6-08 | 2127.51 | 1 | 2127.51 | нд
1.2.4.2 | Организация канала связи с установкой устройств ШПД на ПС 110 кВ Кетовская и ПС 110 кВ Заобье | M_TP1600.PR.0065 | Итого объем финансовых потребностей по инвестиционному проекту, тыс. рублей | нд | нд | нд | нд | нд | нд | нд | нд | нд | нд | нд | нд | нд | нд | нд | 22182.4698 | нд
1.2.4.2 | Организация канала связи с установкой устройств ШПД на ПС 110 кВ Покамасовская и РПБ Урьевского РЭС Когалымских ЭС | M_TP1600.PR.0107 | УНЦ телекоммуникационных систем | ПС 110 кВ Покамасовская, РПБ Урьевского РЭС Когалымских ЭС | нд | П | 2025 | нд | Спутниковая связь. Терминал спутниковой связи. Спутниковый терминал низкоскоростной передачи данных, с мощностью передачи до 5 Вт | техническое обоснование инвестиционного проекта | от 09.12.2021 | Ханты-Мансийский автономный округ | 1 | 1 | 1 треминал | И17-02 | 2799.06 | 2.06 | 5766.0636 | нд
1.2.4.2 | Организация канала связи с установкой устройств ШПД на ПС 110 кВ Покамасовская и РПБ Урьевского РЭС Когалымских ЭС | M_TP1600.PR.0107 | УНЦ сети связи | ПС 110 кВ Покамасовская, РПБ Урьевского РЭС Когалымских ЭС | нд | П | 2025 | нд | Оборудование электропитания, 6 кВт | техническое обоснование инвестиционного проекта | от 09.12.2021 | Ханты-Мансийский автономный округ | 1 | 1 | 1 объект | И14-07 | 2018.62 | 1.83 | 3694.0746 | нд
1.2.4.2 | Организация канала связи с установкой устройств ШПД на ПС 110 кВ Покамасовская и РПБ Урьевского РЭС Когалымских ЭС | M_TP1600.PR.0107 | УНЦ сети связи | ПС 110 кВ Покамасовская, РПБ Урьевского РЭС Когалымских ЭС | нд | П | 2025 | 110 | ЛВС | техническое обоснование инвестиционного проекта | от 09.12.2021 | Ханты-Мансийский автономный округ | 1 | 1 | 1 объект | И14-09 | 4497.95 | 1.83 | 8231.2485 | нд
1.2.4.2 | Организация канала связи с установкой устройств ШПД на ПС 110 кВ Покамасовская и РПБ Урьевского РЭС Когалымских ЭС | M_TP1600.PR.0107 | УНЦ сети связи | ПС 110 кВ Покамасовская, РПБ Урьевского РЭС Когалымских ЭС | нд | П | 2025 | 110 | СКС | техническое обоснование инвестиционного проекта | от 09.12.2021 | Ханты-Мансийский автономный округ | 1 | 1 | 1 объект | И14-10 | 1291.57 | 1.83 | 2363.5731 | нд
1.2.4.2 | Организация канала связи с установкой устройств ШПД на ПС 110 кВ Покамасовская и РПБ Урьевского РЭС Когалымских ЭС | M_TP1600.PR.0107 | УНЦ на проектные и изыскательские работы для отдельных элементов электрических сетей | ПС 110 кВ Покамасовская, РПБ Урьевского РЭС Когалымских ЭС | нд | П | 2025 | нд | от 11 до 21 млн. руб | техническое обоснование инвестиционного проекта | от 09.12.2021 | Ханты-Мансийский автономный округ | 1 | 1 | 1 объект | П6-08 | 2127.51 | 1 | 2127.51 | нд
1.2.4.2 | Организация канала связи с установкой устройств ШПД на ПС 110 кВ Покамасовская и РПБ Урьевского РЭС Когалымских ЭС | M_TP1600.PR.0107 | Итого объем финансовых потребностей по инвестиционному проекту, тыс. рублей | нд | нд | нд | нд | нд | нд | нд | нд | нд | нд | нд | нд | нд | нд | нд | 22182.4698 | нд
1.2.4.2 | Организация каналов связи и передачи данных по ВОЛС-ВЛ с ПС 110 кВ КНС-14 | M_TP1600.PR.0108 | УНЦ сети связи | ПС 110 кВ КНС-14 | нд | П | 2027 | 110 | ЛВС | техническое обоснование инвестиционного проекта | от 09.12.2021 | Ханты-Мансийский автономный округ | 1 | 1 | 1 объект | И14-09 | 4497.95 | 1.83 | 8231.2485 | нд
1.2.4.2 | Организация каналов связи и передачи данных по ВОЛС-ВЛ с ПС 110 кВ КНС-14 | M_TP1600.PR.0108 | УНЦ ОКСН | ПС 110 кВ КНС-14 | нд | П | 2027 | нд | 48 ОВ, 25кН | техническое обоснование инвестиционного проекта | от 09.12.2021 | Ханты-Мансийский автономный округ | 1 | 0.75 | 1 км | О2-06-2 | 503.35 | 1.61 | 607.7951 | нд
1.2.4.2 | Организация каналов связи и передачи данных по ВОЛС-ВЛ с ПС 110 кВ КНС-14 | M_TP1600.PR.0108 | УНЦ на проектные и изыскательские работы для отдельных элементов электрических сетей | ПС 110 кВ КНС-14 | нд | П | 2027 | нд | от 6 до 11 | техническое обоснование инвестиционного проекта | от 09.12.2021 | Ханты-Мансийский автономный округ | 1 | 1 | 1 объект | П6-07 | 709.17 | 1 | 709.17 | нд
1.2.4.2 | Организация каналов связи и передачи данных по ВОЛС-ВЛ с ПС 110 кВ КНС-14 | M_TP1600.PR.0108 | Итого объем финансовых потребностей по инвестиционному проекту, тыс. рублей | нд | нд | нд | нд | нд | нд | нд | нд | нд | нд | нд | нд | нд | нд | нд | 9548.2136 | нд
1.2.4.2 | Организация каналов связи и передачи данных по ВОЛС-ВЛ на участке "ПС 110 кВ КНС-23 - ПС 110 кВ Факел" с заходами на ПС 110 кВ КНС-18, ПС 110 кВ КНС-22, ПС 110 кВ КНС-13 | M_TP1600.PR.0056 | УНЦ сети связи | ПС 110 кВ КНС-23, ПС 110 кВ Факел, ПС 110 кВ КНС-18, ПС 110 кВ КНС-22, ПС 110 кВ КНС-13 | нд | П | 2026 | нд | ЛВС | техническое обоснование инвестиционного проекта | от 09.12.2021 | Ханты-Мансийский автономный округ | 1 | 5 | 1 объект | И14-09 | 4497.95 | 1.83 | 41156.2425 | нд
1.2.4.2 | Организация каналов связи и передачи данных по ВОЛС-ВЛ на участке "ПС 110 кВ КНС-23 - ПС 110 кВ Факел" с заходами на ПС 110 кВ КНС-18, ПС 110 кВ КНС-22, ПС 110 кВ КНС-13 | M_TP1600.PR.0056 | УНЦ ОКСН | ПС 110 кВ КНС-23, ПС 110 кВ Факел, ПС 110 кВ КНС-18, ПС 110 кВ КНС-22, ПС 110 кВ КНС-13 | нд | П | 2026 | нд | 48 ОВ, 25кН | техническое обоснование инвестиционного проекта | от 09.12.2021 | Ханты-Мансийский автономный округ | 1 | 22.5 | 1 км | О2-06-2 | 503.35 | 1.61 | 18233.8538 | нд
1.2.4.2 | Организация каналов связи и передачи данных по ВОЛС-ВЛ на участке "ПС 110 кВ КНС-23 - ПС 110 кВ Факел" с заходами на ПС 110 кВ КНС-18, ПС 110 кВ КНС-22, ПС 110 кВ КНС-13 | M_TP1600.PR.0056 | УНЦ на проектные и изыскательские работы для отдельных элементов электрических сетей | ПС 110 кВ КНС-23, ПС 110 кВ Факел, ПС 110 кВ КНС-18, ПС 110 кВ КНС-22, ПС 110 кВ КНС-13 | нд | П | 2026 | нд | от 51 до 150,9 | техническое обоснование инвестиционного проекта | от 09.12.2021 | Ханты-Мансийский автономный округ | 1 | 1 | 1 объект | П6-10 | 10637.53 | 1 | 10637.53 | нд
1.2.4.2 | Организация каналов связи и передачи данных по ВОЛС-ВЛ на участке "ПС 110 кВ КНС-23 - ПС 110 кВ Факел" с заходами на ПС 110 кВ КНС-18, ПС 110 кВ КНС-22, ПС 110 кВ КНС-13 | M_TP1600.PR.0056 | Итого объем финансовых потребностей по инвестиционному проекту, тыс. рублей | нд | нд | нд | нд | нд | нд | нд | нд | нд | нд | нд | нд | нд | нд | нд | 70027.6263 | нд
1.2.4.2 | Организация канала связи с установкой устройств ШПД на ПС 110 кВ Каскад и РПБ Вахского РЭС | M_TP1600.PR.0060 | УНЦ телекоммуникационных систем | ПС 110 кВ Каскад, РПБ Вахского РЭС | нд | П | 2025 | нд | Спутниковая связь. Терминал спутниковой связи. Спутниковый терминал низкоскоростной передачи данных, с мощностью передачи до 5 Вт | техническое обоснование инвестиционного проекта | от 09.12.2021 | Ханты-Мансийский автономный округ | 1 | 1 | 1 треминал | И17-02 | 2799.06 | 2.06 | 5766.0636 | нд
1.2.4.2 | Организация канала связи с установкой устройств ШПД на ПС 110 кВ Каскад и РПБ Вахского РЭС | M_TP1600.PR.0060 | УНЦ сети связи | ПС 110 кВ Каскад, РПБ Вахского РЭС | нд | П | 2025 | нд | Оборудование электропитания, 6 кВт | техническое обоснование инвестиционного проекта | от 09.12.2021 | Ханты-Мансийский автономный округ | 1 | 1 | 1 объект | И14-07 | 2018.62 | 1.83 | 3694.0746 | нд
1.2.4.2 | Организация канала связи с установкой устройств ШПД на ПС 110 кВ Каскад и РПБ Вахского РЭС | M_TP1600.PR.0060 | УНЦ сети связи | ПС 110 кВ Каскад, РПБ Вахского РЭС | нд | П | 2025 | 110 | ЛВС | техническое обоснование инвестиционного проекта | от 09.12.2021 | Ханты-Мансийский автономный округ | 1 | 1 | 1 объект | И14-09 | 4497.95 | 1.83 | 8231.2485 | нд
1.2.4.2 | Организация канала связи с установкой устройств ШПД на ПС 110 кВ Каскад и РПБ Вахского РЭС | M_TP1600.PR.0060 | УНЦ сети связи | ПС 110 кВ Каскад, РПБ Вахского РЭС | нд | П | 2025 | 110 | СКС | техническое обоснование инвестиционного проекта | от 09.12.2021 | Ханты-Мансийский автономный округ | 1 | 1 | 1 объект | И14-10 | 1291.57 | 1.83 | 2363.5731 | нд
1.2.4.2 | Организация канала связи с установкой устройств ШПД на ПС 110 кВ Каскад и РПБ Вахского РЭС | M_TP1600.PR.0060 | УНЦ на проектные и изыскательские работы для отдельных элементов электрических сетей | ПС 110 кВ Каскад, РПБ Вахского РЭС | нд | П | 2025 | нд | от 11 до 21 млн. руб | техническое обоснование инвестиционного проекта | от 09.12.2021 | Ханты-Мансийский автономный округ | 1 | 1 | 1 объект | П6-08 | 2127.51 | 1 | 2127.51 | нд
1.2.4.2 | Организация канала связи с установкой устройств ШПД на ПС 110 кВ Каскад и РПБ Вахского РЭС | M_TP1600.PR.0060 | Итого объем финансовых потребностей по инвестиционному проекту, тыс. рублей | нд | нд | нд | нд | нд | нд | нд | нд | нд | нд | нд | нд | нд | нд | нд | 22182.4698 | нд
1.2.4.2 | Организация канала связи с установкой устройств ШПД на ПС 110 кВ Сороминская и на РПБ Вахского РЭС | M_TP1600.PR.0062 | УНЦ телекоммуникационных систем | ПС 110 кВ Сороминская, РПБ Вахского РЭС | нд | П | 2025 | нд | Спутниковая связь. Терминал спутниковой связи. Спутниковый терминал низкоскоростной передачи данных, с мощностью передачи до 5 Вт | техническое обоснование инвестиционного проекта | от 09.12.2021 | Ханты-Мансийский автономный округ | 1 | 1 | 1 треминал | И17-02 | 2799.06 | 2.06 | 5766.0636 | нд
1.2.4.2 | Организация канала связи с установкой устройств ШПД на ПС 110 кВ Сороминская и на РПБ Вахского РЭС | M_TP1600.PR.0062 | УНЦ сети связи | ПС 110 кВ Сороминская, РПБ Вахского РЭС | нд | П | 2025 | нд | Оборудование электропитания, 6 кВт | техническое обоснование инвестиционного проекта | от 09.12.2021 | Ханты-Мансийский автономный округ | 1 | 1 | 1 объект | И14-07 | 2018.62 | 1.83 | 3694.0746 | нд
1.2.4.2 | Организация канала связи с установкой устройств ШПД на ПС 110 кВ Сороминская и на РПБ Вахского РЭС | M_TP1600.PR.0062 | УНЦ сети связи | ПС 110 кВ Сороминская, РПБ Вахского РЭС | нд | П | 2025 | 110 | ЛВС | техническое обоснование инвестиционного проекта | от 09.12.2021 | Ханты-Мансийский автономный округ | 1 | 1 | 1 объект | И14-09 | 4497.95 | 1.83 | 8231.2485 | нд
1.2.4.2 | Организация канала связи с установкой устройств ШПД на ПС 110 кВ Сороминская и на РПБ Вахского РЭС | M_TP1600.PR.0062 | УНЦ сети связи | ПС 110 кВ Сороминская, РПБ Вахского РЭС | нд | П | 2025 | 110 | СКС | техническое обоснование инвестиционного проекта | от 09.12.2021 | Ханты-Мансийский автономный округ | 1 | 1 | 1 объект | И14-10 | 1291.57 | 1.83 | 2363.5731 | нд
1.2.4.2 | Организация канала связи с установкой устройств ШПД на ПС 110 кВ Сороминская и на РПБ Вахского РЭС | M_TP1600.PR.0062 | УНЦ на проектные и изыскательские работы для отдельных элементов электрических сетей | ПС 110 кВ Сороминская, РПБ Вахского РЭС | нд | П | 2025 | нд | от 11 до 21 млн. руб | техническое обоснование инвестиционного проекта | от 09.12.2021 | Ханты-Мансийский автономный округ | 1 | 1 | 1 объект | П6-08 | 2127.51 | 1 | 2127.51 | нд
1.2.4.2 | Организация канала связи с установкой устройств ШПД на ПС 110 кВ Сороминская и на РПБ Вахского РЭС | M_TP1600.PR.0062 | Итого объем финансовых потребностей по инвестиционному проекту, тыс. рублей | нд | нд | нд | нд | нд | нд | нд | нд | нд | нд | нд | нд | нд | нд | нд | 22182.4698 | нд
1.2.4.2 | Организация канала связи с установкой устройств ШПД на ПС 110 кВ Сороминская и на ПС 110 кВ Ершовая | M_TP1600.PR.0063 | УНЦ телекоммуникационных систем | ПС 110 кВ Сороминская, ПС 110 кВ Ершовая | нд | П | 2025 | нд | Спутниковая связь. Терминал спутниковой связи. Спутниковый терминал низкоскоростной передачи данных, с мощностью передачи до 5 Вт | техническое обоснование инвестиционного проекта | от 09.12.2021 | Ханты-Мансийский автономный округ | 1 | 1 | 1 треминал | И17-02 | 2799.06 | 2.06 | 5766.0636 | нд
1.2.4.2 | Организация канала связи с установкой устройств ШПД на ПС 110 кВ Сороминская и на ПС 110 кВ Ершовая | M_TP1600.PR.0063 | УНЦ сети связи | ПС 110 кВ Сороминская, ПС 110 кВ Ершовая | нд | П | 2025 | нд | Оборудование электропитания, 6 кВт | техническое обоснование инвестиционного проекта | от 09.12.2021 | Ханты-Мансийский автономный округ | 1 | 1 | 1 объект | И14-07 | 2018.62 | 1.83 | 3694.0746 | нд
1.2.4.2 | Организация канала связи с установкой устройств ШПД на ПС 110 кВ Сороминская и на ПС 110 кВ Ершовая | M_TP1600.PR.0063 | УНЦ сети связи | ПС 110 кВ Сороминская, ПС 110 кВ Ершовая | нд | П | 2025 | 110 | ЛВС | техническое обоснование инвестиционного проекта | от 09.12.2021 | Ханты-Мансийский автономный округ | 1 | 1 | 1 объект | И14-09 | 4497.95 | 1.83 | 8231.2485 | нд
1.2.4.2 | Организация канала связи с установкой устройств ШПД на ПС 110 кВ Сороминская и на ПС 110 кВ Ершовая | M_TP1600.PR.0063 | УНЦ сети связи | ПС 110 кВ Сороминская, ПС 110 кВ Ершовая | нд | П | 2025 | 110 | СКС | техническое обоснование инвестиционного проекта | от 09.12.2021 | Ханты-Мансийский автономный округ | 1 | 1 | 1 объект | И14-10 | 1291.57 | 1.83 | 2363.5731 | нд
1.2.4.2 | Организация канала связи с установкой устройств ШПД на ПС 110 кВ Сороминская и на ПС 110 кВ Ершовая | M_TP1600.PR.0063 | УНЦ на проектные и изыскательские работы для отдельных элементов электрических сетей | ПС 110 кВ Сороминская, ПС 110 кВ Ершовая | нд | П | 2025 | нд | от 11 до 21 млн. руб | техническое обоснование инвестиционного проекта | от 09.12.2021 | Ханты-Мансийский автономный округ | 1 | 1 | 1 объект | П6-08 | 2127.51 | 1 | 2127.51 | нд
1.2.4.2 | Организация канала связи с установкой устройств ШПД на ПС 110 кВ Сороминская и на ПС 110 кВ Ершовая | M_TP1600.PR.0063 | Итого объем финансовых потребностей по инвестиционному проекту, тыс. рублей | нд | нд | нд | нд | нд | нд | нд | нд | нд | нд | нд | нд | нд | нд | нд | 22182.4698 | нд
1.2.4.2 | Организация каналов связи и передачи данных по ВОЛС-ВЛ с ПС 110 кВ Молодёжная | M_TP1600.PR.0061 | УНЦ сети связи | ПС 110 кВ Молодёжная | нд | П | 2026 | нд | ЛВС | техническое обоснование инвестиционного проекта | от 09.12.2021 | Ханты-Мансийский автономный округ | 1 | 2 | 1 объект | И14-09 | 4497.95 | 1.83 | 16462.497 | нд
1.2.4.2 | Организация каналов связи и передачи данных по ВОЛС-ВЛ с ПС 110 кВ Молодёжная | M_TP1600.PR.0061 | УНЦ ОКСН | ПС 110 кВ Молодёжная | нд | П | 2026 | нд | 48 ОВ, 25кН | техническое обоснование инвестиционного проекта | от 09.12.2021 | Ханты-Мансийский автономный округ | 1 | 1.2 | 1 км | О2-06-2 | 503.35 | 1.61 | 972.4722 | нд
1.2.4.2 | Организация каналов связи и передачи данных по ВОЛС-ВЛ с ПС 110 кВ Молодёжная | M_TP1600.PR.0061 | УНЦ на проектные и изыскательские работы для отдельных элементов электрических сетей | ПС 110 кВ Молодёжная | нд | П | 2026 | нд | от 11 до 21 млн. руб | техническое обоснование инвестиционного проекта | от 09.12.2021 | Ханты-Мансийский автономный округ | 1 | 1 | 1 объект | П6-08 | 2127.51 | 1 | 2127.51 | нд
1.2.4.2 | Организация каналов связи и передачи данных по ВОЛС-ВЛ с ПС 110 кВ Молодёжная | M_TP1600.PR.0061 | Итого объем финансовых потребностей по инвестиционному проекту, тыс. рублей | нд | нд | нд | нд | нд | нд | нд | нд | нд | нд | нд | нд | нд | нд | нд | 19562.4792 | нд
1.2.4.2 | Реконструкция ПС 110 кВ Меридиан (замена шкафа ДЗШ-110 кВ - 1шт; замена шкафа ШСВ-110кВ -1шт.) | M_TP1600.PS.0175 | УНЦ РЗА | ПС 110 кВ Меридиан | нд | П | 2026 | 110 | Шкаф защит с УРОВ и АУВ шиносоединительного (секционного) выключателя для решений без использования протоколов GOOSE и SV | техническое обоснование инвестиционного проекта | от 09.12.2021 | Ханты-Мансийский автономный округ | 1 | 1 | 1 ед | И11-09 | 3659.78 | 1.83 | 6697.3974 | нд
1.2.4.2 | Реконструкция ПС 110 кВ Меридиан (замена шкафа ДЗШ-110 кВ - 1шт; замена шкафа ШСВ-110кВ -1шт.) | M_TP1600.PS.0175 | УНЦ РЗА | ПС 110 кВ Меридиан | нд | П | 2026 | 110 | шкаф дифференциальной защиты сборных шин 110-220 кВ (15 присоединений с управляемой фиксацией) для решений без использования протоколов GOOSE и SV | техническое обоснование инвестиционного проекта | от 09.12.2021 | Ханты-Мансийский автономный округ | 1 | 1 | 1 ед | И11-04 | 9726.01 | 1.83 | 17798.5983 | нд
1.2.4.2 | Реконструкция ПС 110 кВ Меридиан (замена шкафа ДЗШ-110 кВ - 1шт; замена шкафа ШСВ-110кВ -1шт.) | M_TP1600.PS.0175 | УНЦ на проектные и изыскательские работы для отдельных элементов электрических сетей | ПС 110 кВ Меридиан | нд | П | 2026 | нд | от 21 до 51 | техническое обоснование инвестиционного проекта | от 09.12.2021 | Ханты-Мансийский автономный округ | 1 | 1 | 1 объект | П6-09 | 4255.01 | 1 | 4255.01 | нд
1.2.4.2 | Реконструкция ПС 110 кВ Меридиан (замена шкафа ДЗШ-110 кВ - 1шт; замена шкафа ШСВ-110кВ -1шт.) | M_TP1600.PS.0175 | Итого объем финансовых потребностей по инвестиционному проекту, тыс. рублей | нд | нд | нд | нд | нд | нд | нд | нд | нд | нд | нд | нд | нд | нд | нд | 28751.0057 | нд
1.2.4.2 | Реконструкция ПС 110 кВ Гидронамыв (замена шкафов ДЗО -110кВ -2шт. замена шкафа СВ-110 кВ - 1шт) | M_TP1600.PS.0174 | УНЦ РЗА | ПС 110 кВ Гидронамыв | нд | П | 2026 | 110 | Шкаф защит с УРОВ и АУВ шиносоединительного (секционного) выключателя для решений без использования протоколов GOOSE и SV | техническое обоснование инвестиционного проекта | от 09.12.2021 | Ханты-Мансийский автономный округ | 1 | 3 | 1 ед | И11-09 | 3659.78 | 1.83 | 20092.1922 | нд
1.2.4.2 | Реконструкция ПС 110 кВ Гидронамыв (замена шкафов ДЗО -110кВ -2шт. замена шкафа СВ-110 кВ - 1шт) | M_TP1600.PS.0174 | УНЦ РЗА | ПС 110 кВ Гидронамыв | нд | П | 2026 | 110 | Шкаф дифференциальной защиты ошиновки 6-750 кВ (два комплекта) для решений без использования протоколов GOOSE и SV | техническое обоснование инвестиционного проекта | от 09.12.2021 | Ханты-Мансийский автономный округ | 1 | 3 | 1 ед | И11-06 | 4541.38 | 1.83 | 24932.1762 | нд
1.2.4.2 | Реконструкция ПС 110 кВ Гидронамыв (замена шкафов ДЗО -110кВ -2шт. замена шкафа СВ-110 кВ - 1шт) | M_TP1600.PS.0174 | УНЦ на проектные и изыскательские работы для отдельных элементов электрических сетей | ПС 110 кВ Гидронамыв | нд | П | 2026 | нд | от 21 до 51 | техническое обоснование инвестиционного проекта | от 09.12.2021 | Ханты-Мансийский автономный округ | 1 | 1 | 1 объект | П6-09 | 4255.01 | 1 | 4255.01 | нд
1.2.4.2 | Реконструкция ПС 110 кВ Гидронамыв (замена шкафов ДЗО -110кВ -2шт. замена шкафа СВ-110 кВ - 1шт) | M_TP1600.PS.0174 | Итого объем финансовых потребностей по инвестиционному проекту, тыс. рублей | нд | нд | нд | нд | нд | нд | нд | нд | нд | нд | нд | нд | нд | нд | нд | 49279.3784 | нд
1.2.4.2 | Реконструкция ПС 110 кВ КНС-25 (замена блокирующих комплектов основных защит ВЛ-110 кВ Мираж - Кольцевая - 1,2 - 2шт) | M_TP1600.PS.0162 | УНЦ РЗА | ПС 110 кВ КНС-25 | нд | П | 2026 | 110 | Шкаф дифференцированной защиты ЛЭП 110-220 кВ с комплектом ступенчатых защит и обменом разрешающими сигналами (для схем РУ с одним выключателем без обходной системы сборных шин) для решений без использования протоколов GOOSE и SV | техническое обоснование инвестиционного проекта | 09.12.2021 | Ханты-Мансийский автономный округ | 1 | 2 | 1 ед | И11-17 | 3441.14 | 1.83 | 12594.5724 | нд
1.2.4.2 | Реконструкция ПС 110 кВ КНС-25 (замена блокирующих комплектов основных защит ВЛ-110 кВ Мираж - Кольцевая - 1,2 - 2шт) | M_TP1600.PS.0162 | УНЦ на проектные и изыскательские работы для отдельных элементов электрических сетей | ПС 110 кВ КНС-25 | нд | П | 2026 | нд | от 11 до 21 млн. руб | техническое обоснование инвестиционного проекта | 09.12.2021 | Ханты-Мансийский автономный округ | 1 | 1 | 1 объект | П6-08 | 2127.51 | 1 | 2127.51 | нд
1.2.4.2 | Реконструкция ПС 110 кВ КНС-25 (замена блокирующих комплектов основных защит ВЛ-110 кВ Мираж - Кольцевая - 1,2 - 2шт) | M_TP1600.PS.0162 | Итого объем финансовых потребностей по инвестиционному проекту, тыс. рублей | нд | нд | нд | нд | нд | нд | нд | нд | нд | нд | нд | нд | нд | нд | нд | 14722.0824 | нд
1.2.4.2 | Модернизация ПС 110 кВ Радужная (установка распределенной защиты от однофазных замыканий на землю 1С-10кВ, 2С-10кВ с функцией определения поврежденного фидера - 2шт.) | M_TP1600.PS.0161 | УНЦ РЗА | ПС 110 кВ Радужная | нд | П | 2026 | 110 | шкаф дифференциальной защиты сборных шин 110-220 кВ (15 присоединений с управляемой фиксацией) для решений без использования протоколов GOOSE и SV | техническое обоснование инвестиционного проекта | 09.12.2021 | Ханты-Мансийский автономный округ | 1 | 1 | 1 ед | И11-04 | 9726.01 | 1.83 | 17798.5983 | нд
1.2.4.2 | Модернизация ПС 110 кВ Радужная (установка распределенной защиты от однофазных замыканий на землю 1С-10кВ, 2С-10кВ с функцией определения поврежденного фидера - 2шт.) | M_TP1600.PS.0161 | УНЦ на проектные и изыскательские работы для отдельных элементов электрических сетей | ПС 110 кВ Радужная | нд | П | 2026 | нд | от 11 до 21 млн. руб | техническое обоснование инвестиционного проекта | 09.12.2021 | Ханты-Мансийский автономный округ | 1 | 1 | 1 объект | П6-08 | 2127.51 | 1 | 2127.51 | нд
1.2.4.2 | Модернизация ПС 110 кВ Радужная (установка распределенной защиты от однофазных замыканий на землю 1С-10кВ, 2С-10кВ с функцией определения поврежденного фидера - 2шт.) | M_TP1600.PS.0161 | Итого объем финансовых потребностей по инвестиционному проекту, тыс. рублей | нд | нд | нд | нд | нд | нд | нд | нд | нд | нд | нд | нд | нд | нд | нд | 19926.1083 | нд
1.2.4.2 | Модернизация ПС 110 кВ ГПП-7 (установка распределенной защиты от однофазных замыканий на землю 1С-6кВ, 2С-6кВ с функцией определения поврежденного фидера - 2шт.) | M_TP1600.PS.0160 | УНЦ РЗА | ПС 110 кВ ГПП-7 | нд | П | 2026 | 110 | шкаф дифференциальной защиты сборных шин 110-220 кВ (15 присоединений с управляемой фиксацией) для решений без использования протоколов GOOSE и SV | техническое обоснование инвестиционного проекта | 09.12.2021 | Ханты-Мансийский автономный округ | 1 | 1 | 1 ед | И11-04 | 9726.01 | 1.83 | 17798.5983 | нд
1.2.4.2 | Модернизация ПС 110 кВ ГПП-7 (установка распределенной защиты от однофазных замыканий на землю 1С-6кВ, 2С-6кВ с функцией определения поврежденного фидера - 2шт.) | M_TP1600.PS.0160 | УНЦ на проектные и изыскательские работы для отдельных элементов электрических сетей | ПС 110 кВ ГПП-7 | нд | П | 2026 | нд | от 11 до 21 млн. руб | техническое обоснование инвестиционного проекта | 09.12.2021 | Ханты-Мансийский автономный округ | 1 | 1 | 1 объект | П6-08 | 2127.51 | 1 | 2127.51 | нд
1.2.4.2 | Модернизация ПС 110 кВ ГПП-7 (установка распределенной защиты от однофазных замыканий на землю 1С-6кВ, 2С-6кВ с функцией определения поврежденного фидера - 2шт.) | M_TP1600.PS.0160 | Итого объем финансовых потребностей по инвестиционному проекту, тыс. рублей | нд | нд | нд | нд | нд | нд | нд | нд | нд | нд | нд | нд | нд | нд | нд | 19926.1083 | нд
1.2.4.2 | Модернизация ПС 110 кВ Таежная (установка распределенной защиты от однофазных замыканий на землю 3С-6кВ, 4С-6кВ с функцией определения поврежденного фидера - 2шт.) | M_TP1600.PS.0159 | УНЦ РЗА | ПС 110 кВ Таежная | нд | П | 2026 | 110 | шкаф дифференциальной защиты сборных шин 110-220 кВ (15 присоединений с управляемой фиксацией) для решений без использования протоколов GOOSE и SV | техническое обоснование инвестиционного проекта | 09.12.2021 | Ханты-Мансийский автономный округ | 1 | 1 | 1 ед | И11-04 | 9726.01 | 1.83 | 17798.5983 | нд
1.2.4.2 | Модернизация ПС 110 кВ Таежная (установка распределенной защиты от однофазных замыканий на землю 3С-6кВ, 4С-6кВ с функцией определения поврежденного фидера - 2шт.) | M_TP1600.PS.0159 | УНЦ на проектные и изыскательские работы для отдельных элементов электрических сетей | ПС 110 кВ Таежная | нд | П | 2026 | нд | от 11 до 21 млн. руб | техническое обоснование инвестиционного проекта | 09.12.2021 | Ханты-Мансийский автономный округ | 1 | 1 | 1 объект | П6-08 | 2127.51 | 1 | 2127.51 | нд
1.2.4.2 | Модернизация ПС 110 кВ Таежная (установка распределенной защиты от однофазных замыканий на землю 3С-6кВ, 4С-6кВ с функцией определения поврежденного фидера - 2шт.) | M_TP1600.PS.0159 | Итого объем финансовых потребностей по инвестиционному проекту, тыс. рублей | нд | нд | нд | нд | нд | нд | нд | нд | нд | нд | нд | нд | нд | нд | нд | 19926.1083 | нд
1.2.4.2 | Модернизация ПС 110 кВ Южная (установка распределенной защиты от однофазных замыканий на землю 1С-10кВ, 2С-10кВ, 3С-10кВ, 4С-10кВ с функцией определения поврежденного фидера - 4шт.) | M_TP1600.PS.0124 | УНЦ РЗА | ПС 110 кВ Южная | нд | П | 2026 | 110 | шкаф дифференциальной защиты сборных шин 110-220 кВ (15 присоединений с управляемой фиксацией) для решений без использования протоколов GOOSE и SV | техническое обоснование инвестиционного проекта | 09.12.2021 | Ханты-Мансийский автономный округ | 1 | 2 | 1 ед | И11-04 | 9726.01 | 1.83 | 35597.1966 | нд
1.2.4.2 | Модернизация ПС 110 кВ Южная (установка распределенной защиты от однофазных замыканий на землю 1С-10кВ, 2С-10кВ, 3С-10кВ, 4С-10кВ с функцией определения поврежденного фидера - 4шт.) | M_TP1600.PS.0124 | УНЦ на проектные и изыскательские работы для отдельных элементов электрических сетей | ПС 110 кВ Южная | нд | П | 2026 | 110 | от 21 до 51 | техническое обоснование инвестиционного проекта | 09.12.2021 | Ханты-Мансийский автономный округ | 1 | 1 | 1 объект | П6-09 | 4255.01 | 1 | 4255.01 | нд
1.2.4.2 | Модернизация ПС 110 кВ Южная (установка распределенной защиты от однофазных замыканий на землю 1С-10кВ, 2С-10кВ, 3С-10кВ, 4С-10кВ с функцией определения поврежденного фидера - 4шт.) | M_TP1600.PS.0124 | Итого объем финансовых потребностей по инвестиционному проекту, тыс. рублей | нд | нд | нд | нд | нд | нд | нд | нд | нд | нд | нд | нд | нд | нд | нд | 39852.2066 | нд
1.2.4.2 | Модернизация ПС 110 кВ Гидронамыв (установка распределенной защиты от однофазных замыканий на землю 1С-6кВ, 2С-6кВ с функцией определения поврежденного фидера - 2шт.) | M_TP1600.PS.0142 | УНЦ РЗА | ПС 110 кВ Гидронамыв | нд | П | 2026 | 110 | шкаф дифференциальной защиты сборных шин 110-220 кВ (15 присоединений с управляемой фиксацией) для решений без использования протоколов GOOSE и SV | техническое обоснование инвестиционного проекта | 09.12.2021 | Ханты-Мансийский автономный округ | 1 | 1 | 1 ед | И11-04 | 9726.01 | 1.83 | 17798.5983 | нд
1.2.4.2 | Модернизация ПС 110 кВ Гидронамыв (установка распределенной защиты от однофазных замыканий на землю 1С-6кВ, 2С-6кВ с функцией определения поврежденного фидера - 2шт.) | M_TP1600.PS.0142 | УНЦ на проектные и изыскательские работы для отдельных элементов электрических сетей | ПС 110 кВ Гидронамыв | нд | П | 2026 | 110 | от 11 до 21 млн. руб | техническое обоснование инвестиционного проекта | 09.12.2021 | Ханты-Мансийский автономный округ | 1 | 1 | 1 объект | П6-08 | 2127.51 | 1 | 2127.51 | нд
1.2.4.2 | Модернизация ПС 110 кВ Гидронамыв (установка распределенной защиты от однофазных замыканий на землю 1С-6кВ, 2С-6кВ с функцией определения поврежденного фидера - 2шт.) | M_TP1600.PS.0142 | Итого объем финансовых потребностей по инвестиционному проекту, тыс. рублей | нд | нд | нд | нд | нд | нд | нд | нд | нд | нд | нд | нд | нд | нд | нд | 19926.1083 | нд
1.2.4.2 | Техническое перевооружение систем ВЧ связи в Нижневартовских ЭС | M_TP1600.PR.0064 | УНЦ системы ВЧ связи 35-750 кВ | ПС 110 кВ КНС-19, ПС 110 кВ Новопокурская, ПС 110 кВ Савкинская, ПС 110 кВ Пермяк, ПС 110 кВ КНС-2 Варьеганского м/р, ПС 110 кВ КНС-27, ПС 110 кВ Сороминская, ПС 110 кВ КНС-1 Варьёганского м/р, ПС 110 кВ КНС-3 Вахского РЭС, ПС 110 кВ Ершовая, ПС 110 кВ КНС-3 Тагринского м/р, ПС 110 кВ Истоминская | нд | П | 2025 | 110 | Комбинированная аппаратура по ВЧ (ВОЛС) | техническое обоснование инвестиционного проекта | 21.12.2021 | Ханты-Мансийский автономный округ | 1 | 24 | 1 ед | А6-07 | 3657.51 | 1.84 | 161515.6416 | нд
1.2.4.2 | Техническое перевооружение систем ВЧ связи в Нижневартовских ЭС | M_TP1600.PR.0064 | УНЦ на проектные и изыскательские работы для отдельных элементов электрических сетей | ПС 110 кВ КНС-19, ПС 110 кВ Новопокурская, ПС 110 кВ Савкинская, ПС 110 кВ Пермяк, ПС 110 кВ КНС-2 Варьеганского м/р, ПС 110 кВ КНС-27, ПС 110 кВ Сороминская, ПС 110 кВ КНС-1 Варьёганского м/р, ПС 110 кВ КНС-3 Вахского РЭС, ПС 110 кВ Ершовая, ПС 110 кВ КНС-3 Тагринского м/р, ПС 110 кВ Истоминская | нд | П | 2025 | 110 | от 151 до 300,9 | техническое обоснование инвестиционного проекта | 21.12.2021 | Ханты-Мансийский автономный округ | 1 | 1 | 1 объект | П6-11 | 21275.06 | 1 | 21275.06 | нд
1.2.4.2 | Техническое перевооружение систем ВЧ связи в Нижневартовских ЭС | M_TP1600.PR.0064 | Итого объем финансовых потребностей по инвестиционному проекту, тыс. рублей | нд | нд | нд | нд | нд | нд | нд | нд | нд | нд | нд | нд | нд | нд | нд | 182790.7016 | нд
1.2.4.2 | Техническое перевооружение РРЛ на участке «ПС Факел – Диспетчерский корпус ОДС» (замена устаревшего оборудования РРЛ Мик-РЛ 7Е) | O_TP1600.PR.0123 | УНЦ телекоммуникационных систем | ПС Факел – Диспетчерский корпус ОДС | нд | П | 2026 | нд | Радиорелейная связь с длиной пролета 40 км | техническое обоснование инвестиционного проекта | 29.12.2023 | Ханты-Мансийский автономный округ | 1 | 2 | 1 пролет | И17-04 | 24013.59 | 2.06 | 98935.9908 | нд
1.2.4.2 | Техническое перевооружение РРЛ на участке «ПС Факел – Диспетчерский корпус ОДС» (замена устаревшего оборудования РРЛ Мик-РЛ 7Е) | O_TP1600.PR.0123 | УНЦ сети связи | ПС Факел – Диспетчерский корпус ОДС | нд | П | 2026 | 110 | ЛВС | техническое обоснование инвестиционного проекта | 29.12.2023 | Ханты-Мансийский автономный округ | 1 | 2 | 1 объект | И14-09 | 4497.95 | 1.83 | 16462.497 | нд
1.2.4.2 | Техническое перевооружение РРЛ на участке «ПС Факел – Диспетчерский корпус ОДС» (замена устаревшего оборудования РРЛ Мик-РЛ 7Е) | O_TP1600.PR.0123 | УНЦ на проектные и изыскательские работы для отдельных элементов электрических сетей | ПС Факел – Диспетчерский корпус ОДС | нд | П | 2026 | нд | от 21 до 51 | техническое обоснование инвестиционного проекта | 29.12.2023 | Ханты-Мансийский автономный округ | 1 | 1 | 1 объект | П6-09 | 4255.01 | 1 | 4255.01 | нд
1.2.4.2 | Техническое перевооружение РРЛ на участке «ПС Факел – Диспетчерский корпус ОДС» (замена устаревшего оборудования РРЛ Мик-РЛ 7Е) | O_TP1600.PR.0123 | Итого объем финансовых потребностей по инвестиционному проекту, тыс. рублей | нд | нд | нд | нд | нд | нд | нд | нд | нд | нд | нд | нд | нд | нд | нд | 119653.4978 | нд
1.6 | Проектирование реконструкция ПС 110/35/6 кВ Южно-Аганская (замена ОПУ, с оборудованием АСУ ТП, УРЗА. ЩСН-0,4, АБ, силовых и контрольных кабелей, переустройство кабельных каналов и перехода через дорогу, переносом существующего ЩПТ) | N_TP1600.PS.0144 | УНЦ на проектные и изыскательские работы для ПС (ПП,ЗПС) | ПС 110/35/6 кВ Южно-Аганская | нд | П | 2026 | 110 | от 501 до 1 000,9 | техническое обоснование инвестиционного проекта | 14.12.2022 | Ханты-Мансийский автономный округ | 1 | 1 | 1 ПС | П1-02 | 93308.14 | 1 | 93308.14 | нд
1.6 | Проектирование реконструкция ПС 110/35/6 кВ Южно-Аганская (замена ОПУ, с оборудованием АСУ ТП, УРЗА. ЩСН-0,4, АБ, силовых и контрольных кабелей, переустройство кабельных каналов и перехода через дорогу, переносом существующего ЩПТ) | N_TP1600.PS.0144 | УНЦ на демонтажные работы зданий и сооружений | ПС 110/35/6 кВ Южно-Аганская | нд | П | 2026 | 110 | ОПУ | техническое обоснование инвестиционного проекта | 14.12.2022 | Ханты-Мансийский автономный округ | 1 | 216 | 1 м2 | М7-03 | 53.76 | 2.08 | 24153.2928 | нд
1.6 | Проектирование реконструкция ПС 110/35/6 кВ Южно-Аганская (замена ОПУ, с оборудованием АСУ ТП, УРЗА. ЩСН-0,4, АБ, силовых и контрольных кабелей, переустройство кабельных каналов и перехода через дорогу, переносом существующего ЩПТ) | N_TP1600.PS.0144 | УНЦ зданий ОПУ, РЩ | ПС 110/35/6 кВ Южно-Аганская | нд | П | 2026 | 110 | ОПУ, Количество присоединений линий электропередачи к РУ 6 и более | техническое обоснование инвестиционного проекта | 14.12.2022 | Ханты-Мансийский автономный округ | 1 | 1 | 1 РУ | З3-01-3 | 61355.87 | 1.84 | 112894.8008 | нд
1.6 | Проектирование реконструкция ПС 110/35/6 кВ Южно-Аганская (замена ОПУ, с оборудованием АСУ ТП, УРЗА. ЩСН-0,4, АБ, силовых и контрольных кабелей, переустройство кабельных каналов и перехода через дорогу, переносом существующего ЩПТ) | N_TP1600.PS.0144 | УНЦ постоянной части ПС | ПС 110/35/6 кВ Южно-Аганская | нд | П | 2026 | 110 | Открытая ПС | техническое обоснование инвестиционного проекта | 14.12.2022 | Ханты-Мансийский автономный округ | 1 | 1 | 1 ПС | З1-02 | 144317.05 | 2.08 | 300179.464 | нд
1.6 | Проектирование реконструкция ПС 110/35/6 кВ Южно-Аганская (замена ОПУ, с оборудованием АСУ ТП, УРЗА. ЩСН-0,4, АБ, силовых и контрольных кабелей, переустройство кабельных каналов и перехода через дорогу, переносом существующего ЩПТ) | N_TP1600.PS.0144 | УНЦ АСУТП ПС и ТМ | ПС 110/35/6 кВ Южно-Аганская | нд | П | 2026 | 110 | АСУТП 1 архитектуры на ПС 35-110 кВ с количеством присоединений класса напряжения 35 кВ и выше: 4-15 | техническое обоснование инвестиционного проекта | 14.12.2022 | Ханты-Мансийский автономный округ | 1 | 1 | 1 ед. | А3-01-2 | 100697.41 | 1.22 | 122850.8402 | нд
1.6 | Проектирование реконструкция ПС 110/35/6 кВ Южно-Аганская (замена ОПУ, с оборудованием АСУ ТП, УРЗА. ЩСН-0,4, АБ, силовых и контрольных кабелей, переустройство кабельных каналов и перехода через дорогу, переносом существующего ЩПТ) | N_TP1600.PS.0144 | УНЦ РЗА | ПС 110/35/6 кВ Южно-Аганская | нд | П | 2026 | 110 | шкаф дифференциальной защиты сборных шин 110-220 кВ (15 присоединений с управляемой фиксацией) для решений без использования протоколов GOOSE и SV | техническое обоснование инвестиционного проекта | 14.12.2022 | Ханты-Мансийский автономный округ | 1 | 1 | 1 ед | И11-04 | 9726.01 | 1.83 | 17798.5983 | нд
1.6 | Проектирование реконструкция ПС 110/35/6 кВ Южно-Аганская (замена ОПУ, с оборудованием АСУ ТП, УРЗА. ЩСН-0,4, АБ, силовых и контрольных кабелей, переустройство кабельных каналов и перехода через дорогу, переносом существующего ЩПТ) | N_TP1600.PS.0144 | УНЦ РЗА | ПС 110/35/6 кВ Южно-Аганская | нд | П | 2026 | 110 | Шкафы РЗА 1 архитектуры. Комплект защит трансформатора 110-220 кВ | техническое обоснование инвестиционного проекта | 14.12.2022 | Ханты-Мансийский автономный округ | 1 | 2 | 1 ед | И11-32 | 4465.96 | 1.83 | 16345.4136 | нд
1.6 | Проектирование реконструкция ПС 110/35/6 кВ Южно-Аганская (замена ОПУ, с оборудованием АСУ ТП, УРЗА. ЩСН-0,4, АБ, силовых и контрольных кабелей, переустройство кабельных каналов и перехода через дорогу, переносом существующего ЩПТ) | N_TP1600.PS.0144 | УНЦ РЗА | ПС 110/35/6 кВ Южно-Аганская | нд | П | 2026 | 110 | Шкаф резервных защит трансформатора 110 - 220 кВ для решений без использования протоколов GOOSE и SV | техническое обоснование инвестиционного проекта | 14.12.2022 | Ханты-Мансийский автономный округ | 1 | 2 | 1 ед | И11-33 | 3633.28 | 1.83 | 13297.8048 | нд
1.6 | Проектирование реконструкция ПС 110/35/6 кВ Южно-Аганская (замена ОПУ, с оборудованием АСУ ТП, УРЗА. ЩСН-0,4, АБ, силовых и контрольных кабелей, переустройство кабельных каналов и перехода через дорогу, переносом существующего ЩПТ) | N_TP1600.PS.0144 | УНЦ РЗА | ПС 110/35/6 кВ Южно-Аганская | нд | П | 2026 | 110 | Шкаф автоматики регулирования напряжения двух трансформаторов для решений без использования протоколов GOOSE и SV | техническое обоснование инвестиционного проекта | 14.12.2022 | Ханты-Мансийский автономный округ | 1 | 1 | 1 ед | И11-51 | 3561.76 | 1.83 | 6518.0208 | нд
1.6 | Проектирование реконструкция ПС 110/35/6 кВ Южно-Аганская (замена ОПУ, с оборудованием АСУ ТП, УРЗА. ЩСН-0,4, АБ, силовых и контрольных кабелей, переустройство кабельных каналов и перехода через дорогу, переносом существующего ЩПТ) | N_TP1600.PS.0144 | УНЦ РЗА | ПС 110/35/6 кВ Южно-Аганская | нд | П | 2026 | 35 | РЗА 1 архитектуры. МП терминал защит и автоматики вводного выключателя 6-35 кВ | техническое обоснование инвестиционного проекта | 14.12.2022 | Ханты-Мансийский автономный округ | 1 | 2 | 1 ед | И11-136 | 1298.06 | 1.83 | 4750.8996 | нд
1.6 | Проектирование реконструкция ПС 110/35/6 кВ Южно-Аганская (замена ОПУ, с оборудованием АСУ ТП, УРЗА. ЩСН-0,4, АБ, силовых и контрольных кабелей, переустройство кабельных каналов и перехода через дорогу, переносом существующего ЩПТ) | N_TP1600.PS.0144 | УНЦ РЗА | ПС 110/35/6 кВ Южно-Аганская | нд | П | 2026 | 35 | РЗА 1 архитектуры. Комплект защит и автоматики секционного выключателя 6-35 кВ | техническое обоснование инвестиционного проекта | 14.12.2022 | Ханты-Мансийский автономный округ | 1 | 1 | 1 ед | И11-132 | 2176.38 | 1.83 | 3982.7754 | нд
1.6 | Проектирование реконструкция ПС 110/35/6 кВ Южно-Аганская (замена ОПУ, с оборудованием АСУ ТП, УРЗА. ЩСН-0,4, АБ, силовых и контрольных кабелей, переустройство кабельных каналов и перехода через дорогу, переносом существующего ЩПТ) | N_TP1600.PS.0144 | УНЦ РЗА | ПС 110/35/6 кВ Южно-Аганская | нд | П | 2026 | 35 | Микропроцессорный терминал автоматики отходящих линий 6-35 кВ для решений без использования протоколов GOOSE и SV | техническое обоснование инвестиционного проекта | 14.12.2022 | Ханты-Мансийский автономный округ | 1 | 4 | 1 ед | И11-140 | 1009.17 | 1.83 | 7387.1244 | нд
1.6 | Проектирование реконструкция ПС 110/35/6 кВ Южно-Аганская (замена ОПУ, с оборудованием АСУ ТП, УРЗА. ЩСН-0,4, АБ, силовых и контрольных кабелей, переустройство кабельных каналов и перехода через дорогу, переносом существующего ЩПТ) | N_TP1600.PS.0144 | УНЦ подготовки и устройства территории ПС (ЗПС) | ПС 110/35/6 кВ Южно-Аганская | нд | П | 2026 | 110 | Тюменская область, Ханты-Мансийский автономный округ, Ямало-Ненецкий автономный округ | техническое обоснование инвестиционного проекта | 14.12.2022 | Ханты-Мансийский автономный округ | 1 | 2495 | 1 м2 | Б1-11 | 5.7 | 1 | 14221.5 | нд
1.6 | Проектирование реконструкция ПС 110/35/6 кВ Южно-Аганская (замена ОПУ, с оборудованием АСУ ТП, УРЗА. ЩСН-0,4, АБ, силовых и контрольных кабелей, переустройство кабельных каналов и перехода через дорогу, переносом существующего ЩПТ) | N_TP1600.PS.0144 | Итого объем финансовых потребностей по инвестиционному проекту, тыс. рублей | нд | нд | нд | нд | нд | нд | нд | нд | нд | нд | нд | нд | нд | нд | нд | 93308.14 | нд
1.6 | Проектирование реконструкции ПС 110/35/6 кВ КНС-5Б (ОРУ-110 кВ,ОРУ-35 кВ,замена оборудования АСУ ТП,СТДУ,УРЗА) | F_TP1600.PS.0028 | УНЦ бакового выключателя 110-220 кВ с устройством фундаментов | ПС 110/35/6 кВ КНС-5Б | нд | П | 2024 | 110 | Iном 3150 А, Iоткл 40 кА | техническое обоснование инвестиционного проекта | 20.12.2022 | Ханты-Мансийский автономный округ | 1 | 2 | 1 ед | И3-01-1 | 18063.83 | 1.83 | 66113.6178 | нд
1.6 | Проектирование реконструкции ПС 110/35/6 кВ КНС-5Б (ОРУ-110 кВ,ОРУ-35 кВ,замена оборудования АСУ ТП,СТДУ,УРЗА) | F_TP1600.PS.0028 | УНЦ бакового выключателя 35 кВ с устройством фундаментов | ПС 110/35/6 кВ КНС-5Б | нд | П | 2024 | 35 | Iном 12,5 | техническое обоснование инвестиционного проекта | 20.12.2022 | Ханты-Мансийский автономный округ | 1 | 7 | 1 ед | И4-01 | 5512.41 | 1.59 | 61353.1233 | нд
1.6 | Проектирование реконструкции ПС 110/35/6 кВ КНС-5Б (ОРУ-110 кВ,ОРУ-35 кВ,замена оборудования АСУ ТП,СТДУ,УРЗА) | F_TP1600.PS.0028 | УНЦэлементов ПС с устройством фундаментов | ПС 110/35/6 кВ КНС-5Б | нд | П | 2024 | 110 | Разъединитель на три полюса | техническое обоснование инвестиционного проекта | 20.12.2022 | Ханты-Мансийский автономный округ | 1 | 8 | 1 ед. | И5-06-3 | 5196.75 | 1.83 | 76080.42 | нд
1.6 | Проектирование реконструкции ПС 110/35/6 кВ КНС-5Б (ОРУ-110 кВ,ОРУ-35 кВ,замена оборудования АСУ ТП,СТДУ,УРЗА) | F_TP1600.PS.0028 | УНЦэлементов ПС с устройством фундаментов | ПС 110/35/6 кВ КНС-5Б | нд | П | 2024 | 110 | ТН (до трех вторичных обмоток) на три фазы | техническое обоснование инвестиционного проекта | 20.12.2022 | Ханты-Мансийский автономный округ | 1 | 2 | 1 ед. | И5-02-3 | 5328.82 | 1.83 | 19503.4812 | нд
1.6 | Проектирование реконструкции ПС 110/35/6 кВ КНС-5Б (ОРУ-110 кВ,ОРУ-35 кВ,замена оборудования АСУ ТП,СТДУ,УРЗА) | F_TP1600.PS.0028 | УНЦэлементов ПС с устройством фундаментов | ПС 110/35/6 кВ КНС-5Б | нд | П | 2024 | 110 | ОПН на три фазы | техническое обоснование инвестиционного проекта | 20.12.2022 | Ханты-Мансийский автономный округ | 1 | 2 | 1 ед. | И5-04-3 | 623.35 | 1.83 | 2281.461 | нд
1.6 | Проектирование реконструкции ПС 110/35/6 кВ КНС-5Б (ОРУ-110 кВ,ОРУ-35 кВ,замена оборудования АСУ ТП,СТДУ,УРЗА) | F_TP1600.PS.0028 | УНЦ элементов ПС без устройства фундаментов | ПС 110/35/6 кВ КНС-5Б | нд | П | 2024 | 35 | Разъединитель на три полюса | техническое обоснование инвестиционного проекта | 20.12.2022 | Ханты-Мансийский автономный округ | 1 | 16 | 1 ед | И10-06-2 | 2201.61 | 1.83 | 64463.1408 | нд
1.6 | Проектирование реконструкции ПС 110/35/6 кВ КНС-5Б (ОРУ-110 кВ,ОРУ-35 кВ,замена оборудования АСУ ТП,СТДУ,УРЗА) | F_TP1600.PS.0028 | УНЦэлементов ПС с устройством фундаментов | ПС 110/35/6 кВ КНС-5Б | нд | П | 2024 | 35 | ОПН на три фазы | техническое обоснование инвестиционного проекта | 20.12.2022 | Ханты-Мансийский автономный округ | 1 | 4 | 1 ед. | И5-04-2 | 441.94 | 1.83 | 3235.0008 | нд
1.6 | Проектирование реконструкции ПС 110/35/6 кВ КНС-5Б (ОРУ-110 кВ,ОРУ-35 кВ,замена оборудования АСУ ТП,СТДУ,УРЗА) | F_TP1600.PS.0028 | УНЦ РЗА | ПС 110/35/6 кВ КНС-5Б | нд | П | 2024 | нд | Микропроцессорный терминал автоматики для защиты трансформатора напряжения 6-35 кВ и функций автоматики по напряжени, автоматической частотной разгрузки с автоматическим повторным включением по частоте, защиты минимального напряжения для решений без использования протоколов GOOSE и SV | техническое обоснование инвестиционного проекта | 20.12.2022 | Ханты-Мансийский автономный округ | 1 | 1 | 1 ед | И11-148 | 1349.81 | 1.83 | 2470.1523 | нд
1.6 | Проектирование реконструкции ПС 110/35/6 кВ КНС-5Б (ОРУ-110 кВ,ОРУ-35 кВ,замена оборудования АСУ ТП,СТДУ,УРЗА) | F_TP1600.PS.0028 | УНЦ элементов ПС без устройства фундаментов | ПС 110/35/6 кВ КНС-5Б | нд | П | 2024 | 6 | Ограничитель перенапряжения на три фазы | техническое обоснование инвестиционного проекта | 20.12.2022 | Ханты-Мансийский автономный округ | 1 | 1 | 1 ед | И10-04-1 | 144.6 | 1.83 | 264.618 | нд
1.6 | Проектирование реконструкции ПС 110/35/6 кВ КНС-5Б (ОРУ-110 кВ,ОРУ-35 кВ,замена оборудования АСУ ТП,СТДУ,УРЗА) | F_TP1600.PS.0028 | УНЦэлементов ПС с устройством фундаментов | ПС 110/35/6 кВ КНС-5Б | нд | П | 2024 | 6 | ТТ на три фазы | техническое обоснование инвестиционного проекта | 20.12.2022 | Ханты-Мансийский автономный округ | 1 | 1 | 1 ед. | И5-01-1 | 435.28 | 1.83 | 796.5624 | нд
1.6 | Проектирование реконструкции ПС 110/35/6 кВ КНС-5Б (ОРУ-110 кВ,ОРУ-35 кВ,замена оборудования АСУ ТП,СТДУ,УРЗА) | F_TP1600.PS.0028 | УНЦэлементов ПС с устройством фундаментов | ПС 110/35/6 кВ КНС-5Б | нд | П | 2024 | 6 | ОПН на три фазы | техническое обоснование инвестиционного проекта | 20.12.2022 | Ханты-Мансийский автономный округ | 1 | 2 | 1 ед. | И5-04-1 | 140.36 | 1.83 | 513.7176 | нд
1.6 | Проектирование реконструкции ПС 110/35/6 кВ КНС-5Б (ОРУ-110 кВ,ОРУ-35 кВ,замена оборудования АСУ ТП,СТДУ,УРЗА) | F_TP1600.PS.0028 | УНЦ элементов ПС без устройства фундаментов | ПС 110/35/6 кВ КНС-5Б | нд | П | 2024 | 6 | Ограничитель перенапряжения на три фазы | техническое обоснование инвестиционного проекта | 20.12.2022 | Ханты-Мансийский автономный округ | 1 | 3 | 1 ед | И10-04-1 | 144.6 | 1.83 | 793.854 | нд
1.6 | Проектирование реконструкции ПС 110/35/6 кВ КНС-5Б (ОРУ-110 кВ,ОРУ-35 кВ,замена оборудования АСУ ТП,СТДУ,УРЗА) | F_TP1600.PS.0028 | УНЦэлементов ПС с устройством фундаментов | ПС 110/35/6 кВ КНС-5Б | нд | П | 2024 | 35 | Разъединитель на три полюса | техническое обоснование инвестиционного проекта | 20.12.2022 | Ханты-Мансийский автономный округ | 1 | 1 | 1 ед. | И5-06-2 | 2327.6 | 1.83 | 4259.508 | нд
1.6 | Проектирование реконструкции ПС 110/35/6 кВ КНС-5Б (ОРУ-110 кВ,ОРУ-35 кВ,замена оборудования АСУ ТП,СТДУ,УРЗА) | F_TP1600.PS.0028 | УНЦ зданий ЗРУ, ЗПС, ОПУ, РЩ, РПБ | ПС 110/35/6 кВ КНС-5Б | нд | П | 2024 | 110 | ОПУ, РЩ | техническое обоснование инвестиционного проекта | 20.12.2022 | Ханты-Мансийский автономный округ | 1 | 147 | 1 м2 | З4-03 | 141.69 | 1.84 | 38324.3112 | нд
1.6 | Проектирование реконструкции ПС 110/35/6 кВ КНС-5Б (ОРУ-110 кВ,ОРУ-35 кВ,замена оборудования АСУ ТП,СТДУ,УРЗА) | F_TP1600.PS.0028 | УНЦ РЗА | ПС 110/35/6 кВ КНС-5Б | нд | П | 2024 | 35 | РЗА 1 архитектуры. МП терминал защит и автоматики вводного выключателя 6-35 кВ | техническое обоснование инвестиционного проекта | 20.12.2022 | Ханты-Мансийский автономный округ | 1 | 2 | 1 ед | И11-136 | 1298.06 | 1.83 | 4750.8996 | нд
1.6 | Проектирование реконструкции ПС 110/35/6 кВ КНС-5Б (ОРУ-110 кВ,ОРУ-35 кВ,замена оборудования АСУ ТП,СТДУ,УРЗА) | F_TP1600.PS.0028 | УНЦ РЗА | ПС 110/35/6 кВ КНС-5Б | нд | П | 2024 | 35 | РЗА 1 архитектуры. Комплект защит и автоматики секционного выключателя 6-35 кВ | техническое обоснование инвестиционного проекта | 20.12.2022 | Ханты-Мансийский автономный округ | 1 | 1 | 1 ед | И11-132 | 2176.38 | 1.83 | 3982.7754 | нд
1.6 | Проектирование реконструкции ПС 110/35/6 кВ КНС-5Б (ОРУ-110 кВ,ОРУ-35 кВ,замена оборудования АСУ ТП,СТДУ,УРЗА) | F_TP1600.PS.0028 | УНЦ РЗА | ПС 110/35/6 кВ КНС-5Б | нд | П | 2024 | 35 | Микропроцессорный терминал автоматики отходящих линий 6-35 кВ для решений без использования протоколов GOOSE и SV | техническое обоснование инвестиционного проекта | 20.12.2022 | Ханты-Мансийский автономный округ | 1 | 4 | 1 ед | И11-140 | 1009.17 | 1.83 | 7387.1244 | нд
1.6 | Проектирование реконструкции ПС 110/35/6 кВ КНС-5Б (ОРУ-110 кВ,ОРУ-35 кВ,замена оборудования АСУ ТП,СТДУ,УРЗА) | F_TP1600.PS.0028 | УНЦ РЗА | ПС 110/35/6 кВ КНС-5Б | нд | П | 2024 | 110 | Шкаф АУВ 110-220 кВ и УРОВ для решений без использования протоколов GOOSE и SV | техническое обоснование инвестиционного проекта | 20.12.2022 | Ханты-Мансийский автономный округ | 1 | 2 | 1 ед | И11-10 | 3668.9 | 1.83 | 13428.174 | нд
1.6 | Проектирование реконструкции ПС 110/35/6 кВ КНС-5Б (ОРУ-110 кВ,ОРУ-35 кВ,замена оборудования АСУ ТП,СТДУ,УРЗА) | F_TP1600.PS.0028 | УНЦ АСУ ТП присоединения | ПС 110/35/6 кВ КНС-5Б | нд | П | 2024 | 6 | 6-20 кВ | техническое обоснование инвестиционного проекта | 20.12.2022 | Ханты-Мансийский автономный округ | 1 | 2 | 1 ед. | А4-01 | 330.05 | 1.84 | 1214.584 | нд
1.6 | Проектирование реконструкции ПС 110/35/6 кВ КНС-5Б (ОРУ-110 кВ,ОРУ-35 кВ,замена оборудования АСУ ТП,СТДУ,УРЗА) | F_TP1600.PS.0028 | УНЦ АСУТП присоединения | ПС 110/35/6 кВ КНС-5Б | нд | П | 2024 | 110 | 35 кВ и выше | техническое обоснование инвестиционного проекта | 20.12.2022 | Ханты-Мансийский автономный округ | 1 | 4 | 1 ед. | А4-02 | 1046.28 | 1.84 | 7700.6208 | нд
1.6 | Проектирование реконструкции ПС 110/35/6 кВ КНС-5Б (ОРУ-110 кВ,ОРУ-35 кВ,замена оборудования АСУ ТП,СТДУ,УРЗА) | F_TP1600.PS.0028 | УНЦ систем АСУТП и ТМ | ПС 110/35/6 кВ КНС-5Б | нд | П | 2024 | 110 | Шкаф основного контроллера связи и управления | техническое обоснование инвестиционного проекта | 20.12.2022 | Ханты-Мансийский автономный округ | 1 | 1 | 1 ед | А5-01 | 2252.79 | 1.84 | 4145.1336 | нд
1.6 | Проектирование реконструкции ПС 110/35/6 кВ КНС-5Б (ОРУ-110 кВ,ОРУ-35 кВ,замена оборудования АСУ ТП,СТДУ,УРЗА) | F_TP1600.PS.0028 | УНЦ систем АСУТП и ТМ | ПС 110/35/6 кВ КНС-5Б | нд | П | 2024 | нд | Шкаф серверного оборудования основной типа ШСО 1 | техническое обоснование инвестиционного проекта | 20.12.2022 | Ханты-Мансийский автономный округ | 1 | 1 | 1 ед | А5-02 | 17966.55 | 1.84 | 33058.452 | нд
1.6 | Проектирование реконструкции ПС 110/35/6 кВ КНС-5Б (ОРУ-110 кВ,ОРУ-35 кВ,замена оборудования АСУ ТП,СТДУ,УРЗА) | F_TP1600.PS.0028 | УНЦ систем АСУТП и ТМ | ПС 110/35/6 кВ КНС-5Б | нд | П | 2024 | нд | Шкаф сетевой коммутации с пятью коммутаторами и одним сервером СОЕВ типа ШСК 5-1-1-1-1.12-1-1.0 | техническое обоснование инвестиционного проекта | 20.12.2022 | Ханты-Мансийский автономный округ | 1 | 1 | 1 ед. | А5-05 | 12455.6 | 1.84 | 22918.304 | нд
1.6 | Проектирование реконструкции ПС 110/35/6 кВ КНС-5Б (ОРУ-110 кВ,ОРУ-35 кВ,замена оборудования АСУ ТП,СТДУ,УРЗА) | F_TP1600.PS.0028 | УНЦ систем АСУ ТП и ТМ | ПС 110/35/6 кВ КНС-5Б | нд | П | 2024 | нд | Шкаф гарантированного питания АСУТП и ТМ | техническое обоснование инвестиционного проекта | 20.12.2022 | Ханты-Мансийский автономный округ | 1 | 1 | 1 ед. | А5-06 | 5306.44 | 1.84 | 9763.8496 | нд
1.6 | Проектирование реконструкции ПС 110/35/6 кВ КНС-5Б (ОРУ-110 кВ,ОРУ-35 кВ,замена оборудования АСУ ТП,СТДУ,УРЗА) | F_TP1600.PS.0028 | УНЦ систем АСУТП и ТМ | ПС 110/35/6 кВ КНС-5Б | нд | П | 2024 | нд | АРМ оперативного персонала | техническое обоснование инвестиционного проекта | 20.12.2022 | Ханты-Мансийский автономный округ | 1 | 1 | 1 ед. | А5-07 | 860.27 | 1.84 | 1582.8968 | нд
1.6 | Проектирование реконструкции ПС 110/35/6 кВ КНС-5Б (ОРУ-110 кВ,ОРУ-35 кВ,замена оборудования АСУ ТП,СТДУ,УРЗА) | F_TP1600.PS.0028 | УНЦ систем АСУТП и ТМ | ПС 110/35/6 кВ КНС-5Б | нд | П | 2024 | нд | АРМ персонала АСУТП (РЗА) | техническое обоснование инвестиционного проекта | 20.12.2022 | Ханты-Мансийский автономный округ | 1 | 1 | 1 ед. | А5-08 | 425.87 | 1.84 | 783.6008 | нд
1.6 | Проектирование реконструкции ПС 110/35/6 кВ КНС-5Б (ОРУ-110 кВ,ОРУ-35 кВ,замена оборудования АСУ ТП,СТДУ,УРЗА) | F_TP1600.PS.0028 | УНЦ на кадастровые работы ПС (ЗПС) и работы по установлению земельных отношений | ПС 110/35/6 кВ КНС-5Б | нд | П | 2024 | нд | 1 га | техническое обоснование инвестиционного проекта | 20.12.2022 | Ханты-Мансийский автономный округ | 1 | 0.5 | 1 га | П11-01 | 2856.53 | 1 | 1428.265 | нд
1.6 | Проектирование реконструкции ПС 110/35/6 кВ КНС-5Б (ОРУ-110 кВ,ОРУ-35 кВ,замена оборудования АСУ ТП,СТДУ,УРЗА) | F_TP1600.PS.0028 | УНЦ на внутриплощадочные дороги ПС и проезды | ПС 110/35/6 кВ КНС-5Б | нд | П | 2024 | нд | Проезжая часть | техническое обоснование инвестиционного проекта | 20.12.2022 | Ханты-Мансийский автономный округ | 1 | 1630 | 1 м2 | М3-02 | 4.08 | 2.08 | 13832.832 | нд
1.6 | Проектирование реконструкции ПС 110/35/6 кВ КНС-5Б (ОРУ-110 кВ,ОРУ-35 кВ,замена оборудования АСУ ТП,СТДУ,УРЗА) | F_TP1600.PS.0028 | УНЦ защитных ограждений ПС | ПС 110/35/6 кВ КНС-5Б | нд | П | 2024 | нд | Ограждение внешнее | техническое обоснование инвестиционного проекта | 20.12.2022 | Ханты-Мансийский автономный округ | 1 | 176.1 | 1 м периметра ПС | У4-01 | 18.6 | 1.84 | 6026.8464 | нд
1.6 | Проектирование реконструкции ПС 110/35/6 кВ КНС-5Б (ОРУ-110 кВ,ОРУ-35 кВ,замена оборудования АСУ ТП,СТДУ,УРЗА) | F_TP1600.PS.0028 | УНЦ на демонтажные работы зданий и сооружений | ПС 110/35/6 кВ КНС-5Б | нд | П | 2024 | 110 | ОПУ | техническое обоснование инвестиционного проекта | 20.12.2022 | Ханты-Мансийский автономный округ | 1 | 106.3125 | 1 м2 | М7-03 | 53.76 | 2.08 | 11887.9488 | нд
1.6 | Проектирование реконструкции ПС 110/35/6 кВ КНС-5Б (ОРУ-110 кВ,ОРУ-35 кВ,замена оборудования АСУ ТП,СТДУ,УРЗА) | F_TP1600.PS.0028 | УНЦ на проектные и изыскательские работы для отдельных элементов электрических сетей | ПС 110/35/6 кВ КНС-5Б | нд | П | 2024 | нд | от 301 до 500,9 | техническое обоснование инвестиционного проекта | 20.12.2022 | Ханты-Мансийский автономный округ | 1 | 1 | 1 объект | П6-12 | 35458.43 | 1 | 35458.43 | нд
1.6 | Проектирование реконструкции ПС 110/35/6 кВ КНС-5Б (ОРУ-110 кВ,ОРУ-35 кВ,замена оборудования АСУ ТП,СТДУ,УРЗА) | F_TP1600.PS.0028 | Итого объем финансовых потребностей по инвестиционному проекту, тыс. рублей | нд | нд | нд | нд | нд | нд | нд | нд | нд | нд | нд | нд | нд | нд | нд | 35458.43 | нд
1.6 | Проектирование реконструкции ПС 110/35/6 кВ Вах (ОРУ-110 кВ, ОРУ-35 кВ, замена оборудования АСУ ТП, СДТУ, УРЗА) | F_TP1600.PS.0030 | УНЦ бакового выключателя 110-220 кВ с устройством фундаментов | ПС 110/35/6 кВ Вах | нд | П | 2024 | 110 | Iном 3150 А, Iоткл 40 кА | техническое обоснование инвестиционного проекта | 21.12.2021 | Ханты-Мансийский автономный округ | 1 | 3 | 1 ед | И3-01-1 | 18063.83 | 1.83 | 99170.4267 | нд
1.6 | Проектирование реконструкции ПС 110/35/6 кВ Вах (ОРУ-110 кВ, ОРУ-35 кВ, замена оборудования АСУ ТП, СДТУ, УРЗА) | F_TP1600.PS.0030 | УНЦ бакового выключателя 35 кВ с устройством фундаментов | ПС 110/35/6 кВ Вах | нд | П | 2024 | 35 | Iном 12,5 | техническое обоснование инвестиционного проекта | 21.12.2021 | Ханты-Мансийский автономный округ | 1 | 5 | 1 ед | И4-01 | 5512.41 | 1.59 | 43823.6595 | нд
1.6 | Проектирование реконструкции ПС 110/35/6 кВ Вах (ОРУ-110 кВ, ОРУ-35 кВ, замена оборудования АСУ ТП, СДТУ, УРЗА) | F_TP1600.PS.0030 | УНЦ ячейки выключателя КРУ 6-35 кВ | ПС 110/35/6 кВ Вах | нд | П | 2024 | 6 | Iном 1250 А, Iоткл 25 кА | техническое обоснование инвестиционного проекта | 21.12.2021 | Ханты-Мансийский автономный округ | 1 | 6 | 1 ячейка | В3-02-2 | 2222.1 | 1.59 | 21198.834 | нд
1.6 | Проектирование реконструкции ПС 110/35/6 кВ Вах (ОРУ-110 кВ, ОРУ-35 кВ, замена оборудования АСУ ТП, СДТУ, УРЗА) | F_TP1600.PS.0030 | УНЦэлементов ПС с устройством фундаментов | ПС 110/35/6 кВ Вах | нд | П | 2024 | 110 | ТН (до трех вторичных обмоток) на три фазы | техническое обоснование инвестиционного проекта | 21.12.2021 | Ханты-Мансийский автономный округ | 1 | 2 | 1 ед. | И5-02-3 | 5328.82 | 1.83 | 19503.4812 | нд
1.6 | Проектирование реконструкции ПС 110/35/6 кВ Вах (ОРУ-110 кВ, ОРУ-35 кВ, замена оборудования АСУ ТП, СДТУ, УРЗА) | F_TP1600.PS.0030 | УНЦэлементов ПС с устройством фундаментов | ПС 110/35/6 кВ Вах | нд | П | 2024 | 110 | Разъединитель на три полюса | техническое обоснование инвестиционного проекта | 21.12.2021 | Ханты-Мансийский автономный округ | 1 | 8 | 1 ед. | И5-06-3 | 5196.75 | 1.83 | 76080.42 | нд
1.6 | Проектирование реконструкции ПС 110/35/6 кВ Вах (ОРУ-110 кВ, ОРУ-35 кВ, замена оборудования АСУ ТП, СДТУ, УРЗА) | F_TP1600.PS.0030 | УНЦэлементов ПС с устройством фундаментов | ПС 110/35/6 кВ Вах | нд | П | 2024 | 110 | ОПН на три фазы | техническое обоснование инвестиционного проекта | 21.12.2021 | Ханты-Мансийский автономный округ | 1 | 2 | 1 ед. | И5-04-3 | 623.35 | 1.83 | 2281.461 | нд
1.6 | Проектирование реконструкции ПС 110/35/6 кВ Вах (ОРУ-110 кВ, ОРУ-35 кВ, замена оборудования АСУ ТП, СДТУ, УРЗА) | F_TP1600.PS.0030 | УНЦ зданий ЗРУ, ЗПС, ОПУ, РЩ, РПБ | ПС 110/35/6 кВ Вах | нд | П | 2024 | 110 | ОПУ, РЩ | техническое обоснование инвестиционного проекта | 21.12.2021 | Ханты-Мансийский автономный округ | 1 | 157 | 1 м2 | З4-03 | 141.69 | 1.84 | 40931.4072 | нд
1.6 | Проектирование реконструкции ПС 110/35/6 кВ Вах (ОРУ-110 кВ, ОРУ-35 кВ, замена оборудования АСУ ТП, СДТУ, УРЗА) | F_TP1600.PS.0030 | УНЦ ИИК | ПС 110/35/6 кВ Вах | нд | П | 2024 | 35 | Установка трехфазного прибора учета втрансформаторного включения с ТТ в распределительном устройстве 0,4 кВ | техническое обоснование инвестиционного проекта | 21.12.2021 | Ханты-Мансийский автономный округ | 1 | 4 | 1 точка учета | А1-33 | 517.48 | 2.06 | 4264.0352 | нд
1.6 | Проектирование реконструкции ПС 110/35/6 кВ Вах (ОРУ-110 кВ, ОРУ-35 кВ, замена оборудования АСУ ТП, СДТУ, УРЗА) | F_TP1600.PS.0030 | УНЦ РЗА | ПС 110/35/6 кВ Вах | нд | П | 2024 | 110 | Шкафы РЗА 1 архитектуры. Комплект защит трансформатора 110-220 кВ | техническое обоснование инвестиционного проекта | 21.12.2021 | Ханты-Мансийский автономный округ | 1 | 2 | 1 ед | И11-32 | 4465.96 | 1.83 | 16345.4136 | нд
1.6 | Проектирование реконструкции ПС 110/35/6 кВ Вах (ОРУ-110 кВ, ОРУ-35 кВ, замена оборудования АСУ ТП, СДТУ, УРЗА) | F_TP1600.PS.0030 | УНЦ РЗА | ПС 110/35/6 кВ Вах | нд | П | 2024 | 110 | Шкаф резервных защит трансформатора 110 - 220 кВ для решений без использования протоколов GOOSE и SV | техническое обоснование инвестиционного проекта | 21.12.2021 | Ханты-Мансийский автономный округ | 1 | 2 | 1 ед | И11-33 | 3633.28 | 1.83 | 13297.8048 | нд
1.6 | Проектирование реконструкции ПС 110/35/6 кВ Вах (ОРУ-110 кВ, ОРУ-35 кВ, замена оборудования АСУ ТП, СДТУ, УРЗА) | F_TP1600.PS.0030 | УНЦ РЗА | ПС 110/35/6 кВ Вах | нд | П | 2024 | 35 | Шкаф дифференцированной защиты сборных шин 35 кВ для решений без использования протоколов GOOSE и SV | техническое обоснование инвестиционного проекта | 21.12.2021 | Ханты-Мансийский автономный округ | 1 | 1 | 1 ед | И11-46 | 6402.53 | 1.83 | 11716.6299 | нд
1.6 | Проектирование реконструкции ПС 110/35/6 кВ Вах (ОРУ-110 кВ, ОРУ-35 кВ, замена оборудования АСУ ТП, СДТУ, УРЗА) | F_TP1600.PS.0030 | УНЦ РЗА | ПС 110/35/6 кВ Вах | нд | П | 2024 | 35 | РЗА 1 архитектуры. МП терминал защит и автоматики вводного выключателя 6-35 кВ | техническое обоснование инвестиционного проекта | 21.12.2021 | Ханты-Мансийский автономный округ | 1 | 2 | 1 ед | И11-136 | 1298.06 | 1.83 | 4750.8996 | нд
1.6 | Проектирование реконструкции ПС 110/35/6 кВ Вах (ОРУ-110 кВ, ОРУ-35 кВ, замена оборудования АСУ ТП, СДТУ, УРЗА) | F_TP1600.PS.0030 | УНЦ РЗА | ПС 110/35/6 кВ Вах | нд | П | 2024 | 35 | РЗА 1 архитектуры. Комплект защит и автоматики секционного выключателя 6-35 кВ | техническое обоснование инвестиционного проекта | 21.12.2021 | Ханты-Мансийский автономный округ | 1 | 1 | 1 ед | И11-132 | 2176.38 | 1.83 | 3982.7754 | нд
1.6 | Проектирование реконструкции ПС 110/35/6 кВ Вах (ОРУ-110 кВ, ОРУ-35 кВ, замена оборудования АСУ ТП, СДТУ, УРЗА) | F_TP1600.PS.0030 | УНЦ РЗА | ПС 110/35/6 кВ Вах | нд | П | 2024 | 35 | Микропроцессорный терминал автоматики отходящих линий 6-35 кВ для решений без использования протоколов GOOSE и SV | техническое обоснование инвестиционного проекта | 21.12.2021 | Ханты-Мансийский автономный округ | 1 | 2 | 1 ед | И11-140 | 1009.17 | 1.83 | 3693.5622 | нд
1.6 | Проектирование реконструкции ПС 110/35/6 кВ Вах (ОРУ-110 кВ, ОРУ-35 кВ, замена оборудования АСУ ТП, СДТУ, УРЗА) | F_TP1600.PS.0030 | УНЦ РЗА | ПС 110/35/6 кВ Вах | нд | П | 2024 | 110 | Шкаф АУВ 110-220 кВ и УРОВ для решений без использования протоколов GOOSE и SV | техническое обоснование инвестиционного проекта | 21.12.2021 | Ханты-Мансийский автономный округ | 1 | 2 | 1 ед | И11-10 | 3668.9 | 1.83 | 13428.174 | нд
1.6 | Проектирование реконструкции ПС 110/35/6 кВ Вах (ОРУ-110 кВ, ОРУ-35 кВ, замена оборудования АСУ ТП, СДТУ, УРЗА) | F_TP1600.PS.0030 | УНЦ РЗА | ПС 110/35/6 кВ Вах | нд | П | 2024 | 110 | Шкаф автоматики регулирования напряжения двух трансформаторов для решений без использования протоколов GOOSE и SV | техническое обоснование инвестиционного проекта | 21.12.2021 | Ханты-Мансийский автономный округ | 1 | 2 | 1 ед | И11-51 | 3561.76 | 1.83 | 13036.0416 | нд
1.6 | Проектирование реконструкции ПС 110/35/6 кВ Вах (ОРУ-110 кВ, ОРУ-35 кВ, замена оборудования АСУ ТП, СДТУ, УРЗА) | F_TP1600.PS.0030 | УНЦ РЗА | ПС 110/35/6 кВ Вах | нд | П | 2024 | нд | Микропроцессорный терминал автоматики для защиты трансформатора напряжения 6-35 кВ и функций автоматики по напряжени, автоматической частотной разгрузки с автоматическим повторным включением по частоте, защиты минимального напряжения для решений без использования протоколов GOOSE и SV | техническое обоснование инвестиционного проекта | 21.12.2021 | Ханты-Мансийский автономный округ | 1 | 2 | 1 ед | И11-148 | 1349.81 | 1.83 | 4940.3046 | нд
1.6 | Проектирование реконструкции ПС 110/35/6 кВ Вах (ОРУ-110 кВ, ОРУ-35 кВ, замена оборудования АСУ ТП, СДТУ, УРЗА) | F_TP1600.PS.0030 | УНЦ АСУТП присоединения | ПС 110/35/6 кВ Вах | нд | П | 2024 | 110 | 35 кВ и выше | техническое обоснование инвестиционного проекта | 21.12.2021 | Ханты-Мансийский автономный округ | 1 | 2 | 1 ед. | А4-02 | 1046.28 | 1.84 | 3850.3104 | нд
1.6 | Проектирование реконструкции ПС 110/35/6 кВ Вах (ОРУ-110 кВ, ОРУ-35 кВ, замена оборудования АСУ ТП, СДТУ, УРЗА) | F_TP1600.PS.0030 | УНЦ систем АСУТП и ТМ | ПС 110/35/6 кВ Вах | нд | П | 2024 | 110 | Шкаф основного контроллера связи и управления | техническое обоснование инвестиционного проекта | 21.12.2021 | Ханты-Мансийский автономный округ | 1 | 1 | 1 ед | А5-01 | 2252.79 | 1.84 | 4145.1336 | нд
1.6 | Проектирование реконструкции ПС 110/35/6 кВ Вах (ОРУ-110 кВ, ОРУ-35 кВ, замена оборудования АСУ ТП, СДТУ, УРЗА) | F_TP1600.PS.0030 | УНЦ систем АСУТП и ТМ | ПС 110/35/6 кВ Вах | нд | П | 2024 | нд | Шкаф серверного оборудования основной типа ШСО 1 | техническое обоснование инвестиционного проекта | 21.12.2021 | Ханты-Мансийский автономный округ | 1 | 1 | 1 ед | А5-02 | 17966.55 | 1.84 | 33058.452 | нд
1.6 | Проектирование реконструкции ПС 110/35/6 кВ Вах (ОРУ-110 кВ, ОРУ-35 кВ, замена оборудования АСУ ТП, СДТУ, УРЗА) | F_TP1600.PS.0030 | УНЦ систем АСУТП и ТМ | ПС 110/35/6 кВ Вах | нд | П | 2024 | нд | Шкаф серверного оборудования резервный | техническое обоснование инвестиционного проекта | 21.12.2021 | Ханты-Мансийский автономный округ | 1 | 1 | 1 ед. | А5-03 | 18678.07 | 1.84 | 34367.6488 | нд
1.6 | Проектирование реконструкции ПС 110/35/6 кВ Вах (ОРУ-110 кВ, ОРУ-35 кВ, замена оборудования АСУ ТП, СДТУ, УРЗА) | F_TP1600.PS.0030 | УНЦ систем АСУТП и ТМ | ПС 110/35/6 кВ Вах | нд | П | 2024 | нд | Шкаф сетевой коммутации с четырьмя коммутаторами и двумя серверами системы обеспечения единого времени | техническое обоснование инвестиционного проекта | 21.12.2021 | Ханты-Мансийский автономный округ | 1 | 1 | 1 ед. | А5-04 | 11261.58 | 1.84 | 20721.3072 | нд
1.6 | Проектирование реконструкции ПС 110/35/6 кВ Вах (ОРУ-110 кВ, ОРУ-35 кВ, замена оборудования АСУ ТП, СДТУ, УРЗА) | F_TP1600.PS.0030 | УНЦ систем АСУ ТП и ТМ | ПС 110/35/6 кВ Вах | нд | П | 2024 | нд | Шкаф гарантированного питания АСУТП и ТМ | техническое обоснование инвестиционного проекта | 21.12.2021 | Ханты-Мансийский автономный округ | 1 | 1 | 1 ед. | А5-06 | 5306.44 | 1.84 | 9763.8496 | нд
1.6 | Проектирование реконструкции ПС 110/35/6 кВ Вах (ОРУ-110 кВ, ОРУ-35 кВ, замена оборудования АСУ ТП, СДТУ, УРЗА) | F_TP1600.PS.0030 | УНЦ систем АСУТП и ТМ | ПС 110/35/6 кВ Вах | нд | П | 2024 | нд | Шкаф общеподстанционных контроллеров с кол-вом собираемых дискретных сигналов: 32 шт | техническое обоснование инвестиционного проекта | 21.12.2021 | Ханты-Мансийский автономный округ | 1 | 1 | 1 ед. | А5-15 | 1529.47 | 1.84 | 2814.2248 | нд
1.6 | Проектирование реконструкции ПС 110/35/6 кВ Вах (ОРУ-110 кВ, ОРУ-35 кВ, замена оборудования АСУ ТП, СДТУ, УРЗА) | F_TP1600.PS.0030 | УНЦ систем АСУТП и ТМ | ПС 110/35/6 кВ Вах | нд | П | 2024 | нд | АРМ оперативного персонала | техническое обоснование инвестиционного проекта | 21.12.2021 | Ханты-Мансийский автономный округ | 1 | 1 | 1 ед. | А5-07 | 860.27 | 1.84 | 1582.8968 | нд
1.6 | Проектирование реконструкции ПС 110/35/6 кВ Вах (ОРУ-110 кВ, ОРУ-35 кВ, замена оборудования АСУ ТП, СДТУ, УРЗА) | F_TP1600.PS.0030 | УНЦ систем АСУТП и ТМ | ПС 110/35/6 кВ Вах | нд | П | 2024 | нд | АРМ персонала АСУТП (РЗА) | техническое обоснование инвестиционного проекта | 21.12.2021 | Ханты-Мансийский автономный округ | 1 | 1 | 1 ед. | А5-08 | 425.87 | 1.84 | 783.6008 | нд
1.6 | Проектирование реконструкции ПС 110/35/6 кВ Вах (ОРУ-110 кВ, ОРУ-35 кВ, замена оборудования АСУ ТП, СДТУ, УРЗА) | F_TP1600.PS.0030 | УНЦ на кадастровые работы ПС (ЗПС) и работы по установлению земельных отношений | ПС 110/35/6 кВ Вах | нд | П | 2024 | нд | 1 га | техническое обоснование инвестиционного проекта | 21.12.2021 | Ханты-Мансийский автономный округ | 1 | 0.54 | 1 га | П11-01 | 2856.53 | 1 | 1542.5262 | нд
1.6 | Проектирование реконструкции ПС 110/35/6 кВ Вах (ОРУ-110 кВ, ОРУ-35 кВ, замена оборудования АСУ ТП, СДТУ, УРЗА) | F_TP1600.PS.0030 | УНЦ на внутриплощадочные дороги ПС и проезды | ПС 110/35/6 кВ Вах | нд | П | 2024 | нд | Проезжая часть | техническое обоснование инвестиционного проекта | 21.12.2021 | Ханты-Мансийский автономный округ | 1 | 310 | 1 м2 | М3-02 | 4.08 | 2.08 | 2630.784 | нд
1.6 | Проектирование реконструкции ПС 110/35/6 кВ Вах (ОРУ-110 кВ, ОРУ-35 кВ, замена оборудования АСУ ТП, СДТУ, УРЗА) | F_TP1600.PS.0030 | УНЦ на демонтажные работы зданий и сооружений | ПС 110/35/6 кВ Вах | нд | П | 2024 | нд | ОПУ | техническое обоснование инвестиционного проекта | 21.12.2021 | Ханты-Мансийский автономный округ | 1 | 106.3125 | 1 м2 | М7-03 | 53.76 | 2.08 | 11887.9488 | нд
1.6 | Проектирование реконструкции ПС 110/35/6 кВ Вах (ОРУ-110 кВ, ОРУ-35 кВ, замена оборудования АСУ ТП, СДТУ, УРЗА) | F_TP1600.PS.0030 | УНЦ на проектные и изыскательские работы для отдельных элементов электрических сетей | ПС 110/35/6 кВ Вах | нд | П | 2024 | нд | от 301 до 500,9 | техническое обоснование инвестиционного проекта | 21.12.2021 | Ханты-Мансийский автономный округ | 1 | 1 | 1 объект | П6-12 | 35458.43 | 1 | 35458.43 | нд
1.6 | Проектирование реконструкции ПС 110/35/6 кВ Вах (ОРУ-110 кВ, ОРУ-35 кВ, замена оборудования АСУ ТП, СДТУ, УРЗА) | F_TP1600.PS.0030 | Итого объем финансовых потребностей по инвестиционному проекту, тыс. рублей | нд | нд | нд | нд | нд | нд | нд | нд | нд | нд | нд | нд | нд | нд | нд | 35458.43 | нд
1.6 | Проектирование реконструкции ПС 110/35/6 кВ Самотлор (замена ЗРУ-6 кВ; ОПУ; оборудования АСУ ТП, СДТУ, УРЗА) | M_TP1600.PS.0148 | УНЦ зданий ЗРУ, ЗПС | ПС 110/35/6 кВ Самотлор | нд | П | 2027 | 10 | ЗРУ-10кВ | техническое обоснование инвестиционного проекта | 21.12.2021 | Ханты-Мансийский автономный округ | 1 | 1 | 1 здание | З5-01 | 14686.79 | 1.84 | 27023.6936 | нд
1.6 | Проектирование реконструкции ПС 110/35/6 кВ Самотлор (замена ЗРУ-6 кВ; ОПУ; оборудования АСУ ТП, СДТУ, УРЗА) | M_TP1600.PS.0148 | УНЦ зданий ЗРУ, ЗПС, ОПУ, РЩ, РПБ | ПС 110/35/6 кВ Самотлор | нд | П | 2027 | 110 | ОПУ, РЩ | техническое обоснование инвестиционного проекта | 21.12.2021 | Ханты-Мансийский автономный округ | 1 | 637.88 | 1 м2 | З4-03 | 141.69 | 1.84 | 166301.4396 | нд
1.6 | Проектирование реконструкции ПС 110/35/6 кВ Самотлор (замена ЗРУ-6 кВ; ОПУ; оборудования АСУ ТП, СДТУ, УРЗА) | M_TP1600.PS.0148 | УНЦ ячейки выключателя КРУ 6-35 кВ | ПС 110/35/6 кВ Самотлор | нд | П | 2027 | 10 | Iном 3150 А, Iоткл 31,5 кА | техническое обоснование инвестиционного проекта | 21.12.2021 | Ханты-Мансийский автономный округ | 1 | 20 | 1 ячейка | В3-06-3 | 3341.61 | 1.59 | 106263.198 | нд
1.6 | Проектирование реконструкции ПС 110/35/6 кВ Самотлор (замена ЗРУ-6 кВ; ОПУ; оборудования АСУ ТП, СДТУ, УРЗА) | M_TP1600.PS.0148 | УНЦ РЗА | ПС 110/35/6 кВ Самотлор | нд | П | 2027 | нд | Микропроцессорный терминал автоматики для защиты трансформатора напряжения 6-35 кВ и функций автоматики по напряжени, автоматической частотной разгрузки с автоматическим повторным включением по частоте, защиты минимального напряжения для решений без использования протоколов GOOSE и SV | техническое обоснование инвестиционного проекта | 21.12.2021 | Ханты-Мансийский автономный округ | 1 | 1 | 1 ед | И11-148 | 1349.81 | 1.83 | 2470.1523 | нд
1.6 | Проектирование реконструкции ПС 110/35/6 кВ Самотлор (замена ЗРУ-6 кВ; ОПУ; оборудования АСУ ТП, СДТУ, УРЗА) | M_TP1600.PS.0148 | УНЦ РЗА | ПС 110/35/6 кВ Самотлор | нд | П | 2027 | 110 | шкаф дифференциальной защиты сборных шин 110-220 кВ (15 присоединений с управляемой фиксацией) для решений без использования протоколов GOOSE и SV | техническое обоснование инвестиционного проекта | 21.12.2021 | Ханты-Мансийский автономный округ | 1 | 1 | 1 ед | И11-04 | 9726.01 | 1.83 | 17798.5983 | нд
1.6 | Проектирование реконструкции ПС 110/35/6 кВ Самотлор (замена ЗРУ-6 кВ; ОПУ; оборудования АСУ ТП, СДТУ, УРЗА) | M_TP1600.PS.0148 | УНЦ РЗА | ПС 110/35/6 кВ Самотлор | нд | П | 2027 | 110 | Шкаф ступенчатых защит ЛЭП 110-220 кВ с обменом разрешающими сигналами (для схем РУ с двумя выключателями или с обходной системы сборных шин) для решений без использования протоколов GOOSE и SV | техническое обоснование инвестиционного проекта | 21.12.2021 | Ханты-Мансийский автономный округ | 1 | 6 | 1 ед | И11-20 | 2845.04 | 1.83 | 31238.5392 | нд
1.6 | Проектирование реконструкции ПС 110/35/6 кВ Самотлор (замена ЗРУ-6 кВ; ОПУ; оборудования АСУ ТП, СДТУ, УРЗА) | M_TP1600.PS.0148 | УНЦ РЗА | ПС 110/35/6 кВ Самотлор | нд | П | 2027 | 110 | Шкаф защит с устройством резервирования при отказе выключателя (далее - УРОВ) и автоматикой управления выключателем (далее - АУВ) обходного выключателя 110-220 кВ для решений без использования протоколов GOOSE и SV | техническое обоснование инвестиционного проекта | 21.12.2021 | Ханты-Мансийский автономный округ | 1 | 1 | 1 ед | И11-08 | 2744.78 | 1.83 | 5022.9474 | нд
1.6 | Проектирование реконструкции ПС 110/35/6 кВ Самотлор (замена ЗРУ-6 кВ; ОПУ; оборудования АСУ ТП, СДТУ, УРЗА) | M_TP1600.PS.0148 | УНЦ РЗА | ПС 110/35/6 кВ Самотлор | нд | П | 2027 | 110 | Шкаф защит с УРОВ и АУВ шиносоединительного (секционного) выключателя для решений без использования протоколов GOOSE и SV | техническое обоснование инвестиционного проекта | 21.12.2021 | Ханты-Мансийский автономный округ | 1 | 1 | 1 ед | И11-09 | 3659.78 | 1.83 | 6697.3974 | нд
1.6 | Проектирование реконструкции ПС 110/35/6 кВ Самотлор (замена ЗРУ-6 кВ; ОПУ; оборудования АСУ ТП, СДТУ, УРЗА) | M_TP1600.PS.0148 | УНЦ РЗА | ПС 110/35/6 кВ Самотлор | нд | П | 2027 | 110 | Шкаф АУВ 110-220 кВ и УРОВ для решений без использования протоколов GOOSE и SV | техническое обоснование инвестиционного проекта | 21.12.2021 | Ханты-Мансийский автономный округ | 1 | 8 | 1 ед | И11-10 | 3668.9 | 1.83 | 53712.696 | нд
1.6 | Проектирование реконструкции ПС 110/35/6 кВ Самотлор (замена ЗРУ-6 кВ; ОПУ; оборудования АСУ ТП, СДТУ, УРЗА) | M_TP1600.PS.0148 | УНЦ РЗА | ПС 110/35/6 кВ Самотлор | нд | П | 2027 | 110 | шкаф дифференциально-фазной защиты ЛЭП 110-220 к В с комплектом ступенчатых защит и обменом разрешающими сигналами (для схем РУ двумя выключателями или с обходной системой сборных шин) для решений с использованием протокола GOOSE | техническое обоснование инвестиционного проекта | 21.12.2021 | Ханты-Мансийский автономный округ | 1 | 4 | 1 ед | И11-14 | 3167.39 | 1.83 | 23185.2948 | нд
1.6 | Проектирование реконструкции ПС 110/35/6 кВ Самотлор (замена ЗРУ-6 кВ; ОПУ; оборудования АСУ ТП, СДТУ, УРЗА) | M_TP1600.PS.0148 | УНЦ РЗА | ПС 110/35/6 кВ Самотлор | нд | П | 2027 | 110 | Шкаф направленной высокочастотной защиты ЛЭП 110 – 220 кВ с комплектом ступенчатых защит и обменом разрешающими сигналами (для схем РУ с двумя выключателями или с обходной системой сборных шин) для решений без использования протоколов GOOSE и SV | техническое обоснование инвестиционного проекта | 21.12.2021 | Ханты-Мансийский автономный округ | 1 | 2 | 1 ед | И11-16 | 3167.39 | 1.83 | 11592.6474 | нд
1.6 | Проектирование реконструкции ПС 110/35/6 кВ Самотлор (замена ЗРУ-6 кВ; ОПУ; оборудования АСУ ТП, СДТУ, УРЗА) | M_TP1600.PS.0148 | УНЦ РЗА | ПС 110/35/6 кВ Самотлор | нд | П | 2027 | 110 | Шкаф автоматики регулирования напряжения одного трансформатора для решений без использования протоколов GOOSE и SV | техническое обоснование инвестиционного проекта | 21.12.2021 | Ханты-Мансийский автономный округ | 1 | 3 | 1 ед | И11-52 | 2185 | 1.83 | 11995.65 | нд
1.6 | Проектирование реконструкции ПС 110/35/6 кВ Самотлор (замена ЗРУ-6 кВ; ОПУ; оборудования АСУ ТП, СДТУ, УРЗА) | M_TP1600.PS.0148 | УНЦ РЗА | ПС 110/35/6 кВ Самотлор | нд | П | 2027 | 110 | Шкафы РЗА 1 архитектуры. Комплект резервных защит трансформатора 110-220 кВ | техническое обоснование инвестиционного проекта | 21.12.2021 | Ханты-Мансийский автономный округ | 1 | 3 | 1 ед | И11-33 | 3633.28 | 1.83 | 19946.7072 | нд
1.6 | Проектирование реконструкции ПС 110/35/6 кВ Самотлор (замена ЗРУ-6 кВ; ОПУ; оборудования АСУ ТП, СДТУ, УРЗА) | M_TP1600.PS.0148 | УНЦ РЗА | ПС 110/35/6 кВ Самотлор | нд | П | 2027 | 110 | Шкафы РЗА 1 архитектуры. Комплект защит трансформатора 110-220 кВ | техническое обоснование инвестиционного проекта | 21.12.2021 | Ханты-Мансийский автономный округ | 1 | 3 | 1 ед | И11-32 | 4465.96 | 1.83 | 24518.1204 | нд
1.6 | Проектирование реконструкции ПС 110/35/6 кВ Самотлор (замена ЗРУ-6 кВ; ОПУ; оборудования АСУ ТП, СДТУ, УРЗА) | M_TP1600.PS.0148 | УНЦ систем ПА, УПАСК | ПС 110/35/6 кВ Самотлор | нд | П | 2027 | 110 | Приемопередатчик УПАСК по цифровым сетям связи на 32 передаваемые и 32 принимаемые команды для решений без использования протоколов GOOSE и SV | техническое обоснование инвестиционного проекта | 21.12.2021 | Ханты-Мансийский автономный округ | 1 | 1 | 1 ед | А8-37 | 9873.41 | 1.22 | 12045.5602 | нд
1.6 | Проектирование реконструкции ПС 110/35/6 кВ Самотлор (замена ЗРУ-6 кВ; ОПУ; оборудования АСУ ТП, СДТУ, УРЗА) | M_TP1600.PS.0148 | УНЦ систем ПА, УПАСК | ПС 110/35/6 кВ Самотлор | нд | П | 2027 | 110 | Шкаф автоматической частотной разгрузки (АЧР), автоматического ограничения снижения частоты (АОСН), дополнительной автоматической разгрузки (ДАР), устройтсва отбора напряжения (УОН) 6-220 кВ для решений без использования протооклов GOOSE и SV | техническое обоснование инвестиционного проекта | 21.12.2021 | Ханты-Мансийский автономный округ | 1 | 1 | 1 ед | А8-04 | 6366.31 | 1.22 | 7766.8982 | нд
1.6 | Проектирование реконструкции ПС 110/35/6 кВ Самотлор (замена ЗРУ-6 кВ; ОПУ; оборудования АСУ ТП, СДТУ, УРЗА) | M_TP1600.PS.0148 | УНЦ систем АСУТП и ТМ | ПС 110/35/6 кВ Самотлор | нд | П | 2027 | 110 | Шкаф основного контроллера связи и управления | техническое обоснование инвестиционного проекта | 21.12.2021 | Ханты-Мансийский автономный округ | 1 | 1 | 1 ед | А5-01 | 2252.79 | 1.84 | 4145.1336 | нд
1.6 | Проектирование реконструкции ПС 110/35/6 кВ Самотлор (замена ЗРУ-6 кВ; ОПУ; оборудования АСУ ТП, СДТУ, УРЗА) | M_TP1600.PS.0148 | УНЦ систем АСУТП и ТМ | ПС 110/35/6 кВ Самотлор | нд | П | 2027 | нд | Шкаф сетевой коммутации с четырьмя коммутаторами и двумя серверами СОЕВ типа ШСК 4-1-1-1-1.12-1-2.1 | техническое обоснование инвестиционного проекта | 21.12.2021 | Ханты-Мансийский автономный округ | 1 | 2 | 1 ед | А5-04 | 11261.58 | 1.84 | 41442.6144 | нд
1.6 | Проектирование реконструкции ПС 110/35/6 кВ Самотлор (замена ЗРУ-6 кВ; ОПУ; оборудования АСУ ТП, СДТУ, УРЗА) | M_TP1600.PS.0148 | УНЦ систем АСУТП и ТМ | ПС 110/35/6 кВ Самотлор | нд | П | 2027 | нд | Шкаф серверного оборудования основной типа ШСО 1 | техническое обоснование инвестиционного проекта | 21.12.2021 | Ханты-Мансийский автономный округ | 1 | 2 | 1 ед | А5-02 | 17966.55 | 1.84 | 66116.904 | нд
1.6 | Проектирование реконструкции ПС 110/35/6 кВ Самотлор (замена ЗРУ-6 кВ; ОПУ; оборудования АСУ ТП, СДТУ, УРЗА) | M_TP1600.PS.0148 | УНЦ комплекса систем безопасности ПС | ПС 110/35/6 кВ Самотлор | нд | П | 2027 | нд | Шкаф серверов системы видеонаблюдения | техническое обоснование инвестиционного проекта | 21.12.2021 | Ханты-Мансийский автономный округ | 1 | 2 | 1 шт. | И15-01 | 3499.04 | 2.06 | 14416.0448 | нд
1.6 | Проектирование реконструкции ПС 110/35/6 кВ Самотлор (замена ЗРУ-6 кВ; ОПУ; оборудования АСУ ТП, СДТУ, УРЗА) | M_TP1600.PS.0148 | УНЦ комплекса систем безопасности ПС | ПС 110/35/6 кВ Самотлор | нд | П | 2027 | нд | Стационарная камера охранного (технологического) видеонаблюдения | техническое обоснование инвестиционного проекта | 21.12.2021 | Ханты-Мансийский автономный округ | 1 | 39 | 1 точка наблюдения | И15-05 | 234.29 | 2.06 | 18822.8586 | нд
1.6 | Проектирование реконструкции ПС 110/35/6 кВ Самотлор (замена ЗРУ-6 кВ; ОПУ; оборудования АСУ ТП, СДТУ, УРЗА) | M_TP1600.PS.0148 | УНЦ комплекса систем безопасности ПС | ПС 110/35/6 кВ Самотлор | нд | П | 2027 | нд | Поворотная камера охранного (технологического) видеонаблюдения | техническое обоснование инвестиционного проекта | 21.12.2021 | Ханты-Мансийский автономный округ | 1 | 2 | 1 точка наблюдения | И15-04 | 1035.84 | 2.06 | 4267.6608 | нд
1.6 | Проектирование реконструкции ПС 110/35/6 кВ Самотлор (замена ЗРУ-6 кВ; ОПУ; оборудования АСУ ТП, СДТУ, УРЗА) | M_TP1600.PS.0148 | УНЦ комплекса систем безопасности ПС | ПС 110/35/6 кВ Самотлор | нд | П | 2027 | нд | Система охранного освещения | техническое обоснование инвестиционного проекта | 21.12.2021 | Ханты-Мансийский автономный округ | 1 | 605 | 1 м периметра ПС | И15-10 | 6.77 | 2.06 | 8437.451 | нд
1.6 | Проектирование реконструкции ПС 110/35/6 кВ Самотлор (замена ЗРУ-6 кВ; ОПУ; оборудования АСУ ТП, СДТУ, УРЗА) | M_TP1600.PS.0148 | УНЦ АСУ ТП присоединения | ПС 110/35/6 кВ Самотлор | нд | П | 2027 | 10 | 6-20 кВ | техническое обоснование инвестиционного проекта | 21.12.2021 | Ханты-Мансийский автономный округ | 1 | 20 | 1 ед | А4-01 | 330.05 | 1.84 | 12145.84 | нд
1.6 | Проектирование реконструкции ПС 110/35/6 кВ Самотлор (замена ЗРУ-6 кВ; ОПУ; оборудования АСУ ТП, СДТУ, УРЗА) | M_TP1600.PS.0148 | УНЦ систем АСУТП и ТМ | ПС 110/35/6 кВ Самотлор | нд | П | 2027 | нд | АРМ персонала АСУТП (РЗА) | техническое обоснование инвестиционного проекта | 21.12.2021 | Ханты-Мансийский автономный округ | 1 | 1 | 1 ед. | А5-08 | 425.87 | 1.84 | 783.6008 | нд
1.6 | Проектирование реконструкции ПС 110/35/6 кВ Самотлор (замена ЗРУ-6 кВ; ОПУ; оборудования АСУ ТП, СДТУ, УРЗА) | M_TP1600.PS.0148 | УНЦ комплекса систем безопасности ПС | ПС 110/35/6 кВ Самотлор | нд | П | 2027 | нд | Системы пожарной и охранной сигнализации | техническое обоснование инвестиционного проекта | 21.12.2021 | Ханты-Мансийский автономный округ | 1 | 759.38 | 1 м² здания | И15-08 | 2.48 | 2.06 | 3879.5205 | нд
1.6 | Проектирование реконструкции ПС 110/35/6 кВ Самотлор (замена ЗРУ-6 кВ; ОПУ; оборудования АСУ ТП, СДТУ, УРЗА) | M_TP1600.PS.0148 | УНЦ на демонтажные работы зданий и сооружений | ПС 110/35/6 кВ Самотлор | нд | П | 2027 | 110 | ОПУ | техническое обоснование инвестиционного проекта | 21.12.2021 | Ханты-Мансийский автономный округ | 1 | 662 | 1 м2 | М7-03 | 53.76 | 2.08 | 74025.3696 | нд
1.6 | Проектирование реконструкции ПС 110/35/6 кВ Самотлор (замена ЗРУ-6 кВ; ОПУ; оборудования АСУ ТП, СДТУ, УРЗА) | M_TP1600.PS.0148 | УНЦ на демонтажные работы зданий и сооружений | ПС 110/35/6 кВ Самотлор | нд | П | 2027 | нд | Маслосборник | техническое обоснование инвестиционного проекта | 21.12.2021 | Ханты-Мансийский автономный округ | 1 | 150 | 1 м3 | М7-11 | 6.17 | 2.08 | 1925.04 | нд
1.6 | Проектирование реконструкции ПС 110/35/6 кВ Самотлор (замена ЗРУ-6 кВ; ОПУ; оборудования АСУ ТП, СДТУ, УРЗА) | M_TP1600.PS.0148 | УНЦ на проектные и изыскательские работы для отдельных элементов электрических сетей | ПС 110/35/6 кВ Самотлор | нд | П | 2027 | нд | от 501 до 1001 | техническое обоснование инвестиционного проекта | 21.12.2021 | Ханты-Мансийский автономный округ | 1 | 1 | 1 объект | П6-13 | 70916.85 | 1 | 70916.85 | нд
1.6 | Проектирование реконструкции ПС 110/35/6 кВ Самотлор (замена ЗРУ-6 кВ; ОПУ; оборудования АСУ ТП, СДТУ, УРЗА) | M_TP1600.PS.0148 | Итого объем финансовых потребностей по инвестиционному проекту, тыс. рублей | ПС 110/35/6 кВ Самотлор | нд | нд | нд | нд | нд | нд | нд | нд | нд | нд | нд | нд | нд | нд | 70916.85 | нд
1.6 | Проектирование ВОЛС кольцевой структуры на участке "Сургутские ЭС - Нижневартовские ЭС (ПС 220 кВ Кирьяновская, Нижневартовские ЭС, Вахский РЭС, ПС 500 кВ Белозерная)" филиала АО "Россети Тюмень" Нижневартовские ЭС | M_TP1600.PR.0109 | УНЦ сети связи | ПС 220 кВ Кирьяновская, Нижневартовские ЭС, Вахский РЭС, ПС 500 кВ Белозерная | нд | П | 2024 | нд | ЛВС | техническое обоснование инвестиционного проекта | 11.01.2022 | Ханты-Мансийский автономный округ | 1 | 5 | 1 объект | И14-09 | 4497.95 | 1.83 | 41156.2425 | нд
1.6 | Проектирование ВОЛС кольцевой структуры на участке "Сургутские ЭС - Нижневартовские ЭС (ПС 220 кВ Кирьяновская, Нижневартовские ЭС, Вахский РЭС, ПС 500 кВ Белозерная)" филиала АО "Россети Тюмень" Нижневартовские ЭС | M_TP1600.PR.0109 | УНЦ комплекса систем безопасности ПС | ПС 220 кВ Кирьяновская, Нижневартовские ЭС, Вахский РЭС, ПС 500 кВ Белозерная | нд | П | 2024 | нд | Шкаф комплекса систем безопасности | техническое обоснование инвестиционного проекта | 11.01.2022 | Ханты-Мансийский автономный округ | 1 | 5 | 1 шт. | И15-02 | 767.59 | 2.06 | 7906.177 | нд
1.6 | Проектирование ВОЛС кольцевой структуры на участке "Сургутские ЭС - Нижневартовские ЭС (ПС 220 кВ Кирьяновская, Нижневартовские ЭС, Вахский РЭС, ПС 500 кВ Белозерная)" филиала АО "Россети Тюмень" Нижневартовские ЭС | M_TP1600.PR.0109 | УНЦ сети связи | ПС 220 кВ Кирьяновская, Нижневартовские ЭС, Вахский РЭС, ПС 500 кВ Белозерная | нд | П | 2024 | нд | Оборудование электропитания, 6 кВт | техническое обоснование инвестиционного проекта | 11.01.2022 | Ханты-Мансийский автономный округ | 1 | 9 | 1 объект | И14-07 | 2018.62 | 1.83 | 33246.6714 | нд
1.6 | Проектирование ВОЛС кольцевой структуры на участке "Сургутские ЭС - Нижневартовские ЭС (ПС 220 кВ Кирьяновская, Нижневартовские ЭС, Вахский РЭС, ПС 500 кВ Белозерная)" филиала АО "Россети Тюмень" Нижневартовские ЭС | M_TP1600.PR.0109 | УНЦ РЗА и прочие шкафы (панели) | ПС 220 кВ Кирьяновская, Нижневартовские ЭС, Вахский РЭС, ПС 500 кВ Белозерная | нд | П | 2024 | 110 | Прочие устройства (аппаратура) | техническое обоснование инвестиционного проекта | 11.01.2022 | Ханты-Мансийский автономный округ | 1 | 5 | 1 ед | И12-08 | 85.79 | 1.83 | 784.9785 | нд
1.6 | Проектирование ВОЛС кольцевой структуры на участке "Сургутские ЭС - Нижневартовские ЭС (ПС 220 кВ Кирьяновская, Нижневартовские ЭС, Вахский РЭС, ПС 500 кВ Белозерная)" филиала АО "Россети Тюмень" Нижневартовские ЭС | M_TP1600.PR.0109 | УНЦ на проектные и изыскательские работы для отдельных элементов электрических сетей | ПС 220 кВ Кирьяновская, Нижневартовские ЭС, Вахский РЭС, ПС 500 кВ Белозерная | нд | П | 2024 | нд | от 51 до 150,9 | техническое обоснование инвестиционного проекта | 11.01.2022 | Ханты-Мансийский автономный округ | 1 | 1 | 1 объект | П6-10 | 10637.53 | 1 | 10637.53 | нд
1.6 | Проектирование ВОЛС кольцевой структуры на участке "Сургутские ЭС - Нижневартовские ЭС (ПС 220 кВ Кирьяновская, Нижневартовские ЭС, Вахский РЭС, ПС 500 кВ Белозерная)" филиала АО "Россети Тюмень" Нижневартовские ЭС | M_TP1600.PR.0109 | Итого объем финансовых потребностей по инвестиционному проекту, тыс. рублей | нд | нд | нд | нд | нд | нд | нд | нд | нд | нд | нд | нд | нд | нд | нд | 10637.53 | нд
1.6 | Проектирование реконструкции ПС 110/10/10 кВ Индустриальная (замена оборудования СДТУ и ССПИ) | N_TP1600.PR.0110 | УНЦ систем АСУТП и ТМ | ПС 110/10/10 кВ Индустриальная | нд | П | 2025 | нд | Шкаф серверного оборудования резервный типа ШСО 2 | техническое обоснование инвестиционного проекта | 23.12.2022 | Ханты-Мансийский автономный округ | 1 | 1 | 1 ед. | А5-03 | 18678.07 | 1.84 | 34367.6488 | нд
1.6 | Проектирование реконструкции ПС 110/10/10 кВ Индустриальная (замена оборудования СДТУ и ССПИ) | N_TP1600.PR.0110 | УНЦ систем АСУТП и ТМ | ПС 110/10/10 кВ Индустриальная | нд | П | 2025 | нд | Шкаф сетевой коммутации с четырьмя коммутаторами и двумя серверами СОЕВ типа ШСК 4-1-1-1-1.12-1-2.1 | техническое обоснование инвестиционного проекта | 23.12.2022 | Ханты-Мансийский автономный округ | 1 | 2 | 1 ед. | А5-04 | 11261.58 | 1.84 | 41442.6144 | нд
1.6 | Проектирование реконструкции ПС 110/10/10 кВ Индустриальная (замена оборудования СДТУ и ССПИ) | N_TP1600.PR.0110 | УНЦ систем АСУ ТП и ТМ | ПС 110/10/10 кВ Индустриальная | нд | П | 2025 | нд | Шкаф гарантированного питания АСУТП и ТМ | техническое обоснование инвестиционного проекта | 23.12.2022 | Ханты-Мансийский автономный округ | 1 | 1 | 1 ед. | А5-06 | 5306.44 | 1.84 | 9763.8496 | нд
1.6 | Проектирование реконструкции ПС 110/10/10 кВ Индустриальная (замена оборудования СДТУ и ССПИ) | N_TP1600.PR.0110 | УНЦ систем АСУТП и ТМ | ПС 110/10/10 кВ Индустриальная | нд | П | 2025 | 110 | Шкаф основного контроллера связи и управления | техническое обоснование инвестиционного проекта | 23.12.2022 | Ханты-Мансийский автономный округ | 1 | 1 | 1 ед | А5-01 | 2252.79 | 1.84 | 4145.1336 | нд
1.6 | Проектирование реконструкции ПС 110/10/10 кВ Индустриальная (замена оборудования СДТУ и ССПИ) | N_TP1600.PR.0110 | УНЦ систем АСУТП и ТМ | ПС 110/10/10 кВ Индустриальная | нд | П | 2025 | нд | Шкаф общеподстанционных контроллеров с кол-вом собираемых дискретных сигналов: 32 шт | техническое обоснование инвестиционного проекта | 23.12.2022 | Ханты-Мансийский автономный округ | 1 | 2 | 1 ед. | А5-15 | 1529.47 | 1.84 | 5628.4496 | нд
1.6 | Проектирование реконструкции ПС 110/10/10 кВ Индустриальная (замена оборудования СДТУ и ССПИ) | N_TP1600.PR.0110 | УНЦ сети связи | ПС 110/10/10 кВ Индустриальная | нд | П | 2025 | нд | Аппаратура селекторной связи | техническое обоснование инвестиционного проекта | 23.12.2022 | Ханты-Мансийский автономный округ | 1 | 1 | 1 объект | И14-06 | 2237.71 | 1.83 | 4095.0093 | нд
1.6 | Проектирование реконструкции ПС 110/10/10 кВ Индустриальная (замена оборудования СДТУ и ССПИ) | N_TP1600.PR.0110 | УНЦ сети связи | ПС 110/10/10 кВ Индустриальная | нд | П | 2025 | нд | ЛВС | техническое обоснование инвестиционного проекта | 23.12.2022 | Ханты-Мансийский автономный округ | 1 | 2 | 1 объект | И14-09 | 4497.95 | 1.83 | 16462.497 | нд
1.6 | Проектирование реконструкции ПС 110/10/10 кВ Индустриальная (замена оборудования СДТУ и ССПИ) | N_TP1600.PR.0110 | УНЦ сети связи | ПС 110/10/10 кВ Индустриальная | нд | П | 2025 | нд | СКС | техническое обоснование инвестиционного проекта | 23.12.2022 | Ханты-Мансийский автономный округ | 1 | 3 | 1 объект | И14-10 | 1291.57 | 1.83 | 7090.7193 | нд
1.6 | Проектирование реконструкции ПС 110/10/10 кВ Индустриальная (замена оборудования СДТУ и ССПИ) | N_TP1600.PR.0110 | УНЦ на проектные и изыскательские работы для отдельных элементов электрических сетей | ПС 110/10/10 кВ Индустриальная | нд | П | 2025 | нд | от 51 до 150,9 | техническое обоснование инвестиционного проекта | 23.12.2022 | Ханты-Мансийский автономный округ | 1 | 1 | 1 объект | П6-10 | 10637.53 | 1 | 10637.53 | нд
1.6 | Проектирование реконструкции ПС 110/10/10 кВ Индустриальная (замена оборудования СДТУ и ССПИ) | N_TP1600.PR.0110 | Итого объем финансовых потребностей по инвестиционному проекту, тыс. рублей | нд | нд | нд | нд | нд | нд | нд | нд | нд | нд | нд | нд | нд | нд | нд | 10637.53 | нд
1.6 | Проектирование реконструкции ПС 110/10/10 кВ Обская (замена оборудования СДТУ и ССПИ) | N_TP1600.PR.0111 | УНЦ систем АСУТП и ТМ | ПС 110/10/10 кВ Обская | нд | П | 2025 | нд | Шкаф серверного оборудования резервный типа ШСО 2 | техническое обоснование инвестиционного проекта | 23.12.2022 | Ханты-Мансийский автономный округ | 1 | 1 | 1 ед. | А5-03 | 18678.07 | 1.84 | 34367.6488 | нд
1.6 | Проектирование реконструкции ПС 110/10/10 кВ Обская (замена оборудования СДТУ и ССПИ) | N_TP1600.PR.0111 | УНЦ систем АСУТП и ТМ | ПС 110/10/10 кВ Обская | нд | П | 2025 | нд | Шкаф сетевой коммутации с пятью коммутаторами и одним сервером СОЕВ типа ШСК 5-1-1-1-1.12-1-1.0 | техническое обоснование инвестиционного проекта | 23.12.2022 | Ханты-Мансийский автономный округ | 1 | 2 | 1 ед. | А5-05 | 12455.6 | 1.84 | 45836.608 | нд
1.6 | Проектирование реконструкции ПС 110/10/10 кВ Обская (замена оборудования СДТУ и ССПИ) | N_TP1600.PR.0111 | УНЦ систем АСУ ТП и ТМ | ПС 110/10/10 кВ Обская | нд | П | 2025 | нд | Шкаф гарантированного питания АСУТП и ТМ | техническое обоснование инвестиционного проекта | 23.12.2022 | Ханты-Мансийский автономный округ | 1 | 1 | 1 ед. | А5-06 | 5306.44 | 1.84 | 9763.8496 | нд
1.6 | Проектирование реконструкции ПС 110/10/10 кВ Обская (замена оборудования СДТУ и ССПИ) | N_TP1600.PR.0111 | УНЦ систем АСУТП и ТМ | ПС 110/10/10 кВ Обская | нд | П | 2025 | 110 | Шкаф основного контроллера связи и управления | техническое обоснование инвестиционного проекта | 23.12.2022 | Ханты-Мансийский автономный округ | 1 | 1 | 1 ед | А5-01 | 2252.79 | 1.84 | 4145.1336 | нд
1.6 | Проектирование реконструкции ПС 110/10/10 кВ Обская (замена оборудования СДТУ и ССПИ) | N_TP1600.PR.0111 | УНЦ систем АСУТП и ТМ | ПС 110/10/10 кВ Обская | нд | П | 2025 | нд | Шкаф общеподстанционных контроллеров с кол-вом собираемых дискретных сигналов: 32 шт | техническое обоснование инвестиционного проекта | 23.12.2022 | Ханты-Мансийский автономный округ | 1 | 2 | 1 ед. | А5-15 | 1529.47 | 1.84 | 5628.4496 | нд
1.6 | Проектирование реконструкции ПС 110/10/10 кВ Обская (замена оборудования СДТУ и ССПИ) | N_TP1600.PR.0111 | УНЦ сети связи | ПС 110/10/10 кВ Обская | нд | П | 2025 | нд | Аппаратура селекторной связи | техническое обоснование инвестиционного проекта | 23.12.2022 | Ханты-Мансийский автономный округ | 1 | 1 | 1 объект | И14-06 | 2237.71 | 1.83 | 4095.0093 | нд
1.6 | Проектирование реконструкции ПС 110/10/10 кВ Обская (замена оборудования СДТУ и ССПИ) | N_TP1600.PR.0111 | УНЦ сети связи | ПС 110/10/10 кВ Обская | нд | П | 2025 | нд | ЛВС | техническое обоснование инвестиционного проекта | 23.12.2022 | Ханты-Мансийский автономный округ | 1 | 2 | 1 объект | И14-09 | 4497.95 | 1.83 | 16462.497 | нд
1.6 | Проектирование реконструкции ПС 110/10/10 кВ Обская (замена оборудования СДТУ и ССПИ) | N_TP1600.PR.0111 | УНЦ сети связи | ПС 110/10/10 кВ Обская | нд | П | 2025 | нд | СКС | техническое обоснование инвестиционного проекта | 23.12.2022 | Ханты-Мансийский автономный округ | 1 | 3 | 1 объект | И14-10 | 1291.57 | 1.83 | 7090.7193 | нд
1.6 | Проектирование реконструкции ПС 110/10/10 кВ Обская (замена оборудования СДТУ и ССПИ) | N_TP1600.PR.0111 | УНЦ на проектные и изыскательские работы для отдельных элементов электрических сетей | ПС 110/10/10 кВ Обская | нд | П | 2025 | нд | от 51 до 150,9 | техническое обоснование инвестиционного проекта | 23.12.2022 | Ханты-Мансийский автономный округ | 1 | 1 | 1 объект | П6-10 | 10637.53 | 1 | 10637.53 | нд
1.6 | Проектирование реконструкции ПС 110/10/10 кВ Обская (замена оборудования СДТУ и ССПИ) | N_TP1600.PR.0111 | Итого объем финансовых потребностей по инвестиционному проекту, тыс. рублей | нд | нд | нд | нд | нд | нд | нд | нд | нд | нд | нд | нд | нд | нд | нд | 10637.53 | нд
1.6 | Проектирование реконструкции ПС 110/35/10 кВ Колмаковская (замена оборудования СДТУ и ССПИ) | N_TP1600.PR.0112 | УНЦ систем АСУТП и ТМ | ПС 110/35/10 кВ Колмаковская | нд | П | 2025 | нд | Шкаф серверного оборудования резервный типа ШСО 2 | техническое обоснование инвестиционного проекта | 23.12.2022 | Ханты-Мансийский автономный округ | 1 | 1 | 1 ед. | А5-03 | 18678.07 | 1.84 | 34367.6488 | нд
1.6 | Проектирование реконструкции ПС 110/35/10 кВ Колмаковская (замена оборудования СДТУ и ССПИ) | N_TP1600.PR.0112 | УНЦ систем АСУТП и ТМ | ПС 110/35/10 кВ Колмаковская | нд | П | 2025 | нд | Шкаф сетевой коммутации с четырьмя коммутаторами и двумя серверами СОЕВ типа ШСК 4-1-1-1-1.12-1-2.1 | техническое обоснование инвестиционного проекта | 23.12.2022 | Ханты-Мансийский автономный округ | 1 | 2 | 1 ед. | А5-04 | 11261.58 | 1.84 | 41442.6144 | нд
1.6 | Проектирование реконструкции ПС 110/35/10 кВ Колмаковская (замена оборудования СДТУ и ССПИ) | N_TP1600.PR.0112 | УНЦ систем АСУ ТП и ТМ | ПС 110/35/10 кВ Колмаковская | нд | П | 2025 | нд | Шкаф гарантированного питания АСУТП и ТМ | техническое обоснование инвестиционного проекта | 23.12.2022 | Ханты-Мансийский автономный округ | 1 | 1 | 1 ед. | А5-06 | 5306.44 | 1.84 | 9763.8496 | нд
1.6 | Проектирование реконструкции ПС 110/35/10 кВ Колмаковская (замена оборудования СДТУ и ССПИ) | N_TP1600.PR.0112 | УНЦ систем АСУТП и ТМ | ПС 110/35/10 кВ Колмаковская | нд | П | 2025 | 110 | Шкаф основного контроллера связи и управления | техническое обоснование инвестиционного проекта | 23.12.2022 | Ханты-Мансийский автономный округ | 1 | 1 | 1 ед | А5-01 | 2252.79 | 1.84 | 4145.1336 | нд
1.6 | Проектирование реконструкции ПС 110/35/10 кВ Колмаковская (замена оборудования СДТУ и ССПИ) | N_TP1600.PR.0112 | УНЦ систем АСУТП и ТМ | ПС 110/35/10 кВ Колмаковская | нд | П | 2025 | нд | Шкаф общеподстанционных контроллеров с кол-вом собираемых дискретных сигналов: 32 шт | техническое обоснование инвестиционного проекта | 23.12.2022 | Ханты-Мансийский автономный округ | 1 | 2 | 1 ед. | А5-15 | 1529.47 | 1.84 | 5628.4496 | нд
1.6 | Проектирование реконструкции ПС 110/35/10 кВ Колмаковская (замена оборудования СДТУ и ССПИ) | N_TP1600.PR.0112 | УНЦ сети связи | ПС 110/35/10 кВ Колмаковская | нд | П | 2025 | нд | Аппаратура селекторной связи | техническое обоснование инвестиционного проекта | 23.12.2022 | Ханты-Мансийский автономный округ | 1 | 1 | 1 объект | И14-06 | 2237.71 | 1.83 | 4095.0093 | нд
1.6 | Проектирование реконструкции ПС 110/35/10 кВ Колмаковская (замена оборудования СДТУ и ССПИ) | N_TP1600.PR.0112 | УНЦ системы ВЧ связи 35-750 кВ | ПС 110/35/10 кВ Колмаковская | нд | П | 2025 | 110 | ВЧ-заградитель на ЛЭП 110(150) кВ | техническое обоснование инвестиционного проекта | 23.12.2022 | Ханты-Мансийский автономный округ | 1 | 4 | 1 ед. | А6-02-2 | 3578.67 | 1.84 | 26339.0112 | нд
1.6 | Проектирование реконструкции ПС 110/35/10 кВ Колмаковская (замена оборудования СДТУ и ССПИ) | N_TP1600.PR.0112 | УНЦ сети связи | ПС 110/35/10 кВ Колмаковская | нд | П | 2025 | нд | ЛВС | техническое обоснование инвестиционного проекта | 23.12.2022 | Ханты-Мансийский автономный округ | 1 | 2 | 1 объект | И14-09 | 4497.95 | 1.83 | 16462.497 | нд
1.6 | Проектирование реконструкции ПС 110/35/10 кВ Колмаковская (замена оборудования СДТУ и ССПИ) | N_TP1600.PR.0112 | УНЦ сети связи | ПС 110/35/10 кВ Колмаковская | нд | П | 2025 | нд | СКС | техническое обоснование инвестиционного проекта | 23.12.2022 | Ханты-Мансийский автономный округ | 1 | 3 | 1 объект | И14-10 | 1291.57 | 1.83 | 7090.7193 | нд
1.6 | Проектирование реконструкции ПС 110/35/10 кВ Колмаковская (замена оборудования СДТУ и ССПИ) | N_TP1600.PR.0112 | УНЦ на проектные и изыскательские работы для отдельных элементов электрических сетей | ПС 110/35/10 кВ Колмаковская | нд | П | 2025 | нд | от 51 до 150,9 | техническое обоснование инвестиционного проекта | 23.12.2022 | Ханты-Мансийский автономный округ | 1 | 1 | 1 объект | П6-10 | 10637.53 | 1 | 10637.53 | нд
1.6 | Проектирование реконструкции ПС 110/35/10 кВ Колмаковская (замена оборудования СДТУ и ССПИ) | N_TP1600.PR.0112 | Итого объем финансовых потребностей по инвестиционному проекту, тыс. рублей | нд | нд | нд | нд | нд | нд | нд | нд | нд | нд | нд | нд | нд | нд | нд | 10637.53 | нд
1.6 | Проектирование реконструкции ПС 110/10/10 кВ Центральная (замена оборудования СДТУ и ССПИ) | N_TP1600.PR.0113 | УНЦ систем АСУТП и ТМ | ПС 110/10/10 кВ Центральная | нд | П | 2025 | нд | Шкаф серверного оборудования резервный типа ШСО 2 | техническое обоснование инвестиционного проекта | 23.12.2022 | Ханты-Мансийский автономный округ | 1 | 1 | 1 ед. | А5-03 | 18678.07 | 1.84 | 34367.6488 | нд
1.6 | Проектирование реконструкции ПС 110/10/10 кВ Центральная (замена оборудования СДТУ и ССПИ) | N_TP1600.PR.0113 | УНЦ систем АСУТП и ТМ | ПС 110/10/10 кВ Центральная | нд | П | 2025 | нд | Шкаф сетевой коммутации с четырьмя коммутаторами и двумя серверами СОЕВ типа ШСК 4-1-1-1-1.12-1-2.1 | техническое обоснование инвестиционного проекта | 23.12.2022 | Ханты-Мансийский автономный округ | 1 | 2 | 1 ед. | А5-04 | 11261.58 | 1.84 | 41442.6144 | нд
1.6 | Проектирование реконструкции ПС 110/10/10 кВ Центральная (замена оборудования СДТУ и ССПИ) | N_TP1600.PR.0113 | УНЦ систем АСУ ТП и ТМ | ПС 110/10/10 кВ Центральная | нд | П | 2025 | нд | Шкаф гарантированного питания АСУТП и ТМ | техническое обоснование инвестиционного проекта | 23.12.2022 | Ханты-Мансийский автономный округ | 1 | 1 | 1 ед. | А5-06 | 5306.44 | 1.84 | 9763.8496 | нд
1.6 | Проектирование реконструкции ПС 110/10/10 кВ Центральная (замена оборудования СДТУ и ССПИ) | N_TP1600.PR.0113 | УНЦ систем АСУТП и ТМ | ПС 110/10/10 кВ Центральная | нд | П | 2025 | 110 | Шкаф основного контроллера связи и управления | техническое обоснование инвестиционного проекта | 23.12.2022 | Ханты-Мансийский автономный округ | 1 | 1 | 1 ед | А5-01 | 2252.79 | 1.84 | 4145.1336 | нд
1.6 | Проектирование реконструкции ПС 110/10/10 кВ Центральная (замена оборудования СДТУ и ССПИ) | N_TP1600.PR.0113 | УНЦ систем АСУТП и ТМ | ПС 110/10/10 кВ Центральная | нд | П | 2025 | нд | Шкаф общеподстанционных контроллеров с кол-вом собираемых дискретных сигналов: 32 шт | техническое обоснование инвестиционного проекта | 23.12.2022 | Ханты-Мансийский автономный округ | 1 | 2 | 1 ед. | А5-15 | 1529.47 | 1.84 | 5628.4496 | нд
1.6 | Проектирование реконструкции ПС 110/10/10 кВ Центральная (замена оборудования СДТУ и ССПИ) | N_TP1600.PR.0113 | УНЦ сети связи | ПС 110/10/10 кВ Центральная | нд | П | 2025 | нд | Аппаратура селекторной связи | техническое обоснование инвестиционного проекта | 23.12.2022 | Ханты-Мансийский автономный округ | 1 | 1 | 1 объект | И14-06 | 2237.71 | 1.83 | 4095.0093 | нд
1.6 | Проектирование реконструкции ПС 110/10/10 кВ Центральная (замена оборудования СДТУ и ССПИ) | N_TP1600.PR.0113 | УНЦ сети связи | ПС 110/10/10 кВ Центральная | нд | П | 2025 | нд | ЛВС | техническое обоснование инвестиционного проекта | 23.12.2022 | Ханты-Мансийский автономный округ | 1 | 2 | 1 объект | И14-09 | 4497.95 | 1.83 | 16462.497 | нд
1.6 | Проектирование реконструкции ПС 110/10/10 кВ Центральная (замена оборудования СДТУ и ССПИ) | N_TP1600.PR.0113 | УНЦ сети связи | ПС 110/10/10 кВ Центральная | нд | П | 2025 | нд | СКС | техническое обоснование инвестиционного проекта | 23.12.2022 | Ханты-Мансийский автономный округ | 1 | 3 | 1 объект | И14-10 | 1291.57 | 1.83 | 7090.7193 | нд
1.6 | Проектирование реконструкции ПС 110/10/10 кВ Центральная (замена оборудования СДТУ и ССПИ) | N_TP1600.PR.0113 | УНЦ на проектные и изыскательские работы для отдельных элементов электрических сетей | ПС 110/10/10 кВ Центральная | нд | П | 2025 | нд | от 51 до 150,9 | техническое обоснование инвестиционного проекта | 23.12.2022 | Ханты-Мансийский автономный округ | 1 | 1 | 1 объект | П6-10 | 10637.53 | 1 | 10637.53 | нд
1.6 | Проектирование реконструкции ПС 110/10/10 кВ Центральная (замена оборудования СДТУ и ССПИ) | N_TP1600.PR.0113 | Итого объем финансовых потребностей по инвестиционному проекту, тыс. рублей | нд | нд | нд | нд | нд | нд | нд | нд | нд | нд | нд | нд | нд | нд | нд | 10637.53 | нд
1.6 | Проектирование реконструкции ПС 110/35/6 кВ Гидронамыв (замена оборудования СДТУ и ССПИ) | N_TP1600.PR.0114 | УНЦ систем АСУТП и ТМ | ПС 110/35/6 кВ Гидронамыв | нд | П | 2025 | нд | Шкаф серверного оборудования резервный типа ШСО 2 | техническое обоснование инвестиционного проекта | 23.12.2022 | Ханты-Мансийский автономный округ | 1 | 1 | 1 ед. | А5-03 | 18678.07 | 1.84 | 34367.6488 | нд
1.6 | Проектирование реконструкции ПС 110/35/6 кВ Гидронамыв (замена оборудования СДТУ и ССПИ) | N_TP1600.PR.0114 | УНЦ систем АСУТП и ТМ | ПС 110/35/6 кВ Гидронамыв | нд | П | 2025 | нд | Шкаф сетевой коммутации с четырьмя коммутаторами и двумя серверами СОЕВ типа ШСК 4-1-1-1-1.12-1-2.1 | техническое обоснование инвестиционного проекта | 23.12.2022 | Ханты-Мансийский автономный округ | 1 | 2 | 1 ед. | А5-04 | 11261.58 | 1.84 | 41442.6144 | нд
1.6 | Проектирование реконструкции ПС 110/35/6 кВ Гидронамыв (замена оборудования СДТУ и ССПИ) | N_TP1600.PR.0114 | УНЦ систем АСУ ТП и ТМ | ПС 110/35/6 кВ Гидронамыв | нд | П | 2025 | нд | Шкаф гарантированного питания АСУТП и ТМ | техническое обоснование инвестиционного проекта | 23.12.2022 | Ханты-Мансийский автономный округ | 1 | 1 | 1 ед. | А5-06 | 5306.44 | 1.84 | 9763.8496 | нд
1.6 | Проектирование реконструкции ПС 110/35/6 кВ Гидронамыв (замена оборудования СДТУ и ССПИ) | N_TP1600.PR.0114 | УНЦ систем АСУТП и ТМ | ПС 110/35/6 кВ Гидронамыв | нд | П | 2025 | 110 | Шкаф основного контроллера связи и управления | техническое обоснование инвестиционного проекта | 23.12.2022 | Ханты-Мансийский автономный округ | 1 | 1 | 1 ед | А5-01 | 2252.79 | 1.84 | 4145.1336 | нд
1.6 | Проектирование реконструкции ПС 110/35/6 кВ Гидронамыв (замена оборудования СДТУ и ССПИ) | N_TP1600.PR.0114 | УНЦ систем АСУТП и ТМ | ПС 110/35/6 кВ Гидронамыв | нд | П | 2025 | нд | Шкаф общеподстанционных контроллеров с кол-вом собираемых дискретных сигналов: 32 шт | техническое обоснование инвестиционного проекта | 23.12.2022 | Ханты-Мансийский автономный округ | 1 | 2 | 1 ед. | А5-15 | 1529.47 | 1.84 | 5628.4496 | нд
1.6 | Проектирование реконструкции ПС 110/35/6 кВ Гидронамыв (замена оборудования СДТУ и ССПИ) | N_TP1600.PR.0114 | УНЦ сети связи | ПС 110/35/6 кВ Гидронамыв | нд | П | 2025 | нд | ЛВС | техническое обоснование инвестиционного проекта | 23.12.2022 | Ханты-Мансийский автономный округ | 1 | 2 | 1 объект | И14-09 | 4497.95 | 1.83 | 16462.497 | нд
1.6 | Проектирование реконструкции ПС 110/35/6 кВ Гидронамыв (замена оборудования СДТУ и ССПИ) | N_TP1600.PR.0114 | УНЦ сети связи | ПС 110/35/6 кВ Гидронамыв | нд | П | 2025 | нд | СКС | техническое обоснование инвестиционного проекта | 23.12.2022 | Ханты-Мансийский автономный округ | 1 | 3 | 1 объект | И14-10 | 1291.57 | 1.83 | 7090.7193 | нд
1.6 | Проектирование реконструкции ПС 110/35/6 кВ Гидронамыв (замена оборудования СДТУ и ССПИ) | N_TP1600.PR.0114 | УНЦ на проектные и изыскательские работы для отдельных элементов электрических сетей | ПС 110/35/6 кВ Гидронамыв | нд | П | 2025 | нд | от 51 до 150,9 | техническое обоснование инвестиционного проекта | 23.12.2022 | Ханты-Мансийский автономный округ | 1 | 1 | 1 объект | П6-10 | 10637.53 | 1 | 10637.53 | нд
1.6 | Проектирование реконструкции ПС 110/35/6 кВ Гидронамыв (замена оборудования СДТУ и ССПИ) | N_TP1600.PR.0114 | Итого объем финансовых потребностей по инвестиционному проекту, тыс. рублей | нд | нд | нд | нд | нд | нд | нд | нд | нд | нд | нд | нд | нд | нд | нд | 10637.53 | нд
1.6 | Проектирование реконструкции ПС 110/35/6 кВ Дельта (замена оборудования СДТУ и ССПИ) | N_TP1600.PR.0115 | УНЦ систем АСУТП и ТМ | ПС 110/35/6 кВ Дельта | нд | П | 2025 | нд | Шкаф серверного оборудования резервный типа ШСО 2 | техническое обоснование инвестиционного проекта | 23.12.2022 | Ханты-Мансийский автономный округ | 1 | 1 | 1 ед. | А5-03 | 18678.07 | 1.84 | 34367.6488 | нд
1.6 | Проектирование реконструкции ПС 110/35/6 кВ Дельта (замена оборудования СДТУ и ССПИ) | N_TP1600.PR.0115 | УНЦ систем АСУТП и ТМ | ПС 110/35/6 кВ Дельта | нд | П | 2025 | нд | Шкаф сетевой коммутации с четырьмя коммутаторами и двумя серверами СОЕВ типа ШСК 4-1-1-1-1.12-1-2.1 | техническое обоснование инвестиционного проекта | 23.12.2022 | Ханты-Мансийский автономный округ | 1 | 2 | 1 ед. | А5-04 | 11261.58 | 1.84 | 41442.6144 | нд
1.6 | Проектирование реконструкции ПС 110/35/6 кВ Дельта (замена оборудования СДТУ и ССПИ) | N_TP1600.PR.0115 | УНЦ систем АСУ ТП и ТМ | ПС 110/35/6 кВ Дельта | нд | П | 2025 | нд | Шкаф гарантированного питания АСУТП и ТМ | техническое обоснование инвестиционного проекта | 23.12.2022 | Ханты-Мансийский автономный округ | 1 | 1 | 1 ед. | А5-06 | 5306.44 | 1.84 | 9763.8496 | нд
1.6 | Проектирование реконструкции ПС 110/35/6 кВ Дельта (замена оборудования СДТУ и ССПИ) | N_TP1600.PR.0115 | УНЦ систем АСУТП и ТМ | ПС 110/35/6 кВ Дельта | нд | П | 2025 | 110 | Шкаф основного контроллера связи и управления | техническое обоснование инвестиционного проекта | 23.12.2022 | Ханты-Мансийский автономный округ | 1 | 1 | 1 ед | А5-01 | 2252.79 | 1.84 | 4145.1336 | нд
1.6 | Проектирование реконструкции ПС 110/35/6 кВ Дельта (замена оборудования СДТУ и ССПИ) | N_TP1600.PR.0115 | УНЦ систем АСУТП и ТМ | ПС 110/35/6 кВ Дельта | нд | П | 2025 | нд | Шкаф общеподстанционных контроллеров с кол-вом собираемых дискретных сигналов: 32 шт | техническое обоснование инвестиционного проекта | 23.12.2022 | Ханты-Мансийский автономный округ | 1 | 2 | 1 ед. | А5-15 | 1529.47 | 1.84 | 5628.4496 | нд
1.6 | Проектирование реконструкции ПС 110/35/6 кВ Дельта (замена оборудования СДТУ и ССПИ) | N_TP1600.PR.0115 | УНЦ сети связи | ПС 110/35/6 кВ Дельта | нд | П | 2025 | нд | ЛВС | техническое обоснование инвестиционного проекта | 23.12.2022 | Ханты-Мансийский автономный округ | 1 | 2 | 1 объект | И14-09 | 4497.95 | 1.83 | 16462.497 | нд
1.6 | Проектирование реконструкции ПС 110/35/6 кВ Дельта (замена оборудования СДТУ и ССПИ) | N_TP1600.PR.0115 | УНЦ сети связи | ПС 110/35/6 кВ Дельта | нд | П | 2025 | нд | СКС | техническое обоснование инвестиционного проекта | 23.12.2022 | Ханты-Мансийский автономный округ | 1 | 3 | 1 объект | И14-10 | 1291.57 | 1.83 | 7090.7193 | нд
1.6 | Проектирование реконструкции ПС 110/35/6 кВ Дельта (замена оборудования СДТУ и ССПИ) | N_TP1600.PR.0115 | УНЦ на проектные и изыскательские работы для отдельных элементов электрических сетей | ПС 110/35/6 кВ Дельта | нд | П | 2025 | нд | от 51 до 150,9 | техническое обоснование инвестиционного проекта | 23.12.2022 | Ханты-Мансийский автономный округ | 1 | 1 | 1 объект | П6-10 | 10637.53 | 1 | 10637.53 | нд
1.6 | Проектирование реконструкции ПС 110/35/6 кВ Дельта (замена оборудования СДТУ и ССПИ) | N_TP1600.PR.0115 | Итого объем финансовых потребностей по инвестиционному проекту, тыс. рублей | нд | нд | нд | нд | нд | нд | нд | нд | нд | нд | нд | нд | нд | нд | нд | 10637.53 | нд
1.6 | Проектирование реконструкции ПС 110/35/6 кВ Нижневартовская(замена оборудования СДТУ и ССПИ) | N_TP1600.PR.0116 | УНЦ систем АСУТП и ТМ | ПС 110/35/6 кВ Нижневартовская | нд | П | 2025 | нд | Шкаф серверного оборудования резервный типа ШСО 2 | техническое обоснование инвестиционного проекта | 23.12.2022 | Ханты-Мансийский автономный округ | 1 | 1 | 1 ед. | А5-03 | 18678.07 | 1.84 | 34367.6488 | нд
1.6 | Проектирование реконструкции ПС 110/35/6 кВ Нижневартовская(замена оборудования СДТУ и ССПИ) | N_TP1600.PR.0116 | УНЦ систем АСУТП и ТМ | ПС 110/35/6 кВ Нижневартовская | нд | П | 2025 | нд | Шкаф сетевой коммутации с четырьмя коммутаторами и двумя серверами СОЕВ типа ШСК 4-1-1-1-1.12-1-2.1 | техническое обоснование инвестиционного проекта | 23.12.2022 | Ханты-Мансийский автономный округ | 1 | 2 | 1 ед. | А5-04 | 11261.58 | 1.84 | 41442.6144 | нд
1.6 | Проектирование реконструкции ПС 110/35/6 кВ Нижневартовская(замена оборудования СДТУ и ССПИ) | N_TP1600.PR.0116 | УНЦ систем АСУ ТП и ТМ | ПС 110/35/6 кВ Нижневартовская | нд | П | 2025 | нд | Шкаф гарантированного питания АСУТП и ТМ | техническое обоснование инвестиционного проекта | 23.12.2022 | Ханты-Мансийский автономный округ | 1 | 1 | 1 ед. | А5-06 | 5306.44 | 1.84 | 9763.8496 | нд
1.6 | Проектирование реконструкции ПС 110/35/6 кВ Нижневартовская(замена оборудования СДТУ и ССПИ) | N_TP1600.PR.0116 | УНЦ систем АСУТП и ТМ | ПС 110/35/6 кВ Нижневартовская | нд | П | 2025 | 110 | Шкаф основного контроллера связи и управления | техническое обоснование инвестиционного проекта | 23.12.2022 | Ханты-Мансийский автономный округ | 1 | 1 | 1 ед | А5-01 | 2252.79 | 1.84 | 4145.1336 | нд
1.6 | Проектирование реконструкции ПС 110/35/6 кВ Нижневартовская(замена оборудования СДТУ и ССПИ) | N_TP1600.PR.0116 | УНЦ систем АСУТП и ТМ | ПС 110/35/6 кВ Нижневартовская | нд | П | 2025 | нд | Шкаф общеподстанционных контроллеров с кол-вом собираемых дискретных сигналов: 32 шт | техническое обоснование инвестиционного проекта | 23.12.2022 | Ханты-Мансийский автономный округ | 1 | 2 | 1 ед. | А5-15 | 1529.47 | 1.84 | 5628.4496 | нд
1.6 | Проектирование реконструкции ПС 110/35/6 кВ Нижневартовская(замена оборудования СДТУ и ССПИ) | N_TP1600.PR.0116 | УНЦ сети связи | ПС 110/35/6 кВ Нижневартовская | нд | П | 2025 | нд | Аппаратура селекторной связи | техническое обоснование инвестиционного проекта | 23.12.2022 | Ханты-Мансийский автономный округ | 1 | 1 | 1 объект | И14-06 | 2237.71 | 1.83 | 4095.0093 | нд
1.6 | Проектирование реконструкции ПС 110/35/6 кВ Нижневартовская(замена оборудования СДТУ и ССПИ) | N_TP1600.PR.0116 | УНЦ сети связи | ПС 110/35/6 кВ Нижневартовская | нд | П | 2025 | нд | ЛВС | техническое обоснование инвестиционного проекта | 23.12.2022 | Ханты-Мансийский автономный округ | 1 | 2 | 1 объект | И14-09 | 4497.95 | 1.83 | 16462.497 | нд
1.6 | Проектирование реконструкции ПС 110/35/6 кВ Нижневартовская(замена оборудования СДТУ и ССПИ) | N_TP1600.PR.0116 | УНЦ сети связи | ПС 110/35/6 кВ Нижневартовская | нд | П | 2025 | нд | СКС | техническое обоснование инвестиционного проекта | 23.12.2022 | Ханты-Мансийский автономный округ | 1 | 3 | 1 объект | И14-10 | 1291.57 | 1.83 | 7090.7193 | нд
1.6 | Проектирование реконструкции ПС 110/35/6 кВ Нижневартовская(замена оборудования СДТУ и ССПИ) | N_TP1600.PR.0116 | УНЦ на проектные и изыскательские работы для отдельных элементов электрических сетей | ПС 110/35/6 кВ Нижневартовская | нд | П | 2025 | нд | от 51 до 150,9 | техническое обоснование инвестиционного проекта | 23.12.2022 | Ханты-Мансийский автономный округ | 1 | 1 | 1 объект | П6-10 | 10637.53 | 1 | 10637.53 | нд
1.6 | Проектирование реконструкции ПС 110/35/6 кВ Нижневартовская(замена оборудования СДТУ и ССПИ) | N_TP1600.PR.0116 | Итого объем финансовых потребностей по инвестиционному проекту, тыс. рублей | нд | нд | нд | нд | нд | нд | нд | нд | нд | нд | нд | нд | нд | нд | нд | 10637.53 | нд
1.6 | Проектирование реконструкции ПС 110 кВ Истоминская (реконструкция оборудования ТСО) | N_TP1600.PR.0117 | УНЦ комплекса систем безопасности ПС | ПС 110 кВ Истоминская | нд | П | 2027 | нд | АРМ персонала комплекса систем безопасности | техническое обоснование инвестиционного проекта | 2022-11-28 | Ханты-Мансийский автономный округ | 1 | 1 | 1 шт | И15-03 | 309.99 | 2.06 | 638.5794 | нд
1.6 | Проектирование реконструкции ПС 110 кВ Истоминская (реконструкция оборудования ТСО) | N_TP1600.PR.0117 | УНЦ комплекса систем безопасности ПС | ПС 110 кВ Истоминская | нд | П | 2027 | нд | Шкаф серверов системы видеонаблюдения | техническое обоснование инвестиционного проекта | 2022-11-28 | Ханты-Мансийский автономный округ | 1 | 1 | 1 шт. | И15-01 | 3499.04 | 2.06 | 7208.0224 | нд
1.6 | Проектирование реконструкции ПС 110 кВ Истоминская (реконструкция оборудования ТСО) | N_TP1600.PR.0117 | УНЦ комплекса систем безопасности ПС | ПС 110 кВ Истоминская | нд | П | 2027 | нд | Поворотная камера охранного (технологического) видеонаблюдения | техническое обоснование инвестиционного проекта | 2022-11-28 | Ханты-Мансийский автономный округ | 1 | 3 | 1 точка наблюдения | И15-04 | 1035.84 | 2.06 | 6401.4912 | нд
1.6 | Проектирование реконструкции ПС 110 кВ Истоминская (реконструкция оборудования ТСО) | N_TP1600.PR.0117 | УНЦ комплекса систем безопасности ПС | ПС 110 кВ Истоминская | нд | П | 2027 | нд | Стационарная камера охранного (технологического) видеонаблюдения | техническое обоснование инвестиционного проекта | 2022-11-28 | Ханты-Мансийский автономный округ | 1 | 14 | 1 точка наблюдения | И15-05 | 234.29 | 2.06 | 6756.9236 | нд
1.6 | Проектирование реконструкции ПС 110 кВ Истоминская (реконструкция оборудования ТСО) | N_TP1600.PR.0117 | УНЦ комплекса систем безопасности ПС | ПС 110 кВ Истоминская | нд | П | 2027 | нд | Система периметральной сигнализации | техническое обоснование инвестиционного проекта | 2022-11-28 | Ханты-Мансийский автономный округ | 1 | 400 | 1 м периметра ПС | И15-09 | 10.45 | 2.06 | 8610.8 | нд
1.6 | Проектирование реконструкции ПС 110 кВ Истоминская (реконструкция оборудования ТСО) | N_TP1600.PR.0117 | УНЦ на проектные и изыскательские работы для отдельных элементов электрических сетей | ПС 110 кВ Истоминская | нд | П | 2027 | нд | от 21 до 51 | техническое обоснование инвестиционного проекта | 2022-11-28 | Ханты-Мансийский автономный округ | 1 | 1 | 1 объект | П6-09 | 4255.01 | 1 | 4255.01 | нд
1.6 | Проектирование реконструкции ПС 110 кВ Истоминская (реконструкция оборудования ТСО) | N_TP1600.PR.0117 | Итого объем финансовых потребностей по инвестиционному проекту, тыс. рублей | нд | нд | нд | нд | нд | нд | нд | нд | нд | нд | нд | нд | нд | нд | нд | 4255.01 | нд
1.6 | Проектирование реконструкции ПС 110 кВ Колмаковская (реконструкция оборудования ТСО) | N_TP1600.PR.0118 | УНЦ комплекса систем безопасности ПС | ПС 110 кВ Колмаковская | нд | П | 2027 | нд | АРМ персонала комплекса систем безопасности | техническое обоснование инвестиционного проекта | 2022-11-28 | Ханты-Мансийский автономный округ | 1 | 1 | 1 шт | И15-03 | 309.99 | 2.06 | 638.5794 | нд
1.6 | Проектирование реконструкции ПС 110 кВ Колмаковская (реконструкция оборудования ТСО) | N_TP1600.PR.0118 | УНЦ комплекса систем безопасности ПС | ПС 110 кВ Колмаковская | нд | П | 2027 | нд | Шкаф серверов системы видеонаблюдения | техническое обоснование инвестиционного проекта | 2022-11-28 | Ханты-Мансийский автономный округ | 1 | 1 | 1 шт. | И15-01 | 3499.04 | 2.06 | 7208.0224 | нд
1.6 | Проектирование реконструкции ПС 110 кВ Колмаковская (реконструкция оборудования ТСО) | N_TP1600.PR.0118 | УНЦ комплекса систем безопасности ПС | ПС 110 кВ Колмаковская | нд | П | 2027 | нд | Поворотная камера охранного (технологического) видеонаблюдения | техническое обоснование инвестиционного проекта | 2022-11-28 | Ханты-Мансийский автономный округ | 1 | 4 | 1 точка наблюдения | И15-04 | 1035.84 | 2.06 | 8535.3216 | нд
1.6 | Проектирование реконструкции ПС 110 кВ Колмаковская (реконструкция оборудования ТСО) | N_TP1600.PR.0118 | УНЦ комплекса систем безопасности ПС | ПС 110 кВ Колмаковская | нд | П | 2027 | нд | Стационарная камера охранного (технологического) видеонаблюдения | техническое обоснование инвестиционного проекта | 2022-11-28 | Ханты-Мансийский автономный округ | 1 | 10 | 1 точка наблюдения | И15-05 | 234.29 | 2.06 | 4826.374 | нд
1.6 | Проектирование реконструкции ПС 110 кВ Колмаковская (реконструкция оборудования ТСО) | N_TP1600.PR.0118 | УНЦ на проектные и изыскательские работы для отдельных элементов электрических сетей | ПС 110 кВ Колмаковская | нд | П | 2027 | нд | от 21 до 51 | техническое обоснование инвестиционного проекта | 2022-11-28 | Ханты-Мансийский автономный округ | 1 | 1 | 1 объект | П6-09 | 4255.01 | 1 | 4255.01 | нд
1.6 | Проектирование реконструкции ПС 110 кВ Колмаковская (реконструкция оборудования ТСО) | N_TP1600.PR.0118 | Итого объем финансовых потребностей по инвестиционному проекту, тыс. рублей | нд | нд | нд | нд | нд | нд | нд | нд | нд | нд | нд | нд | нд | нд | нд | 4255.01 | нд
1.6 | Проектирование реконструкции ПС 110 кВ Самотлор (реконструкция оборудования ТСО) | N_TP1600.PR.0119 | УНЦ комплекса систем безопасности ПС | ПС 110 кВ Самотлор | нд | П | 2027 | нд | АРМ персонала комплекса систем безопасности | техническое обоснование инвестиционного проекта | 2022-11-28 | Ханты-Мансийский автономный округ | 1 | 1 | 1 шт | И15-03 | 309.99 | 2.06 | 638.5794 | нд
1.6 | Проектирование реконструкции ПС 110 кВ Самотлор (реконструкция оборудования ТСО) | N_TP1600.PR.0119 | УНЦ комплекса систем безопасности ПС | ПС 110 кВ Самотлор | нд | П | 2027 | нд | Шкаф серверов системы видеонаблюдения | техническое обоснование инвестиционного проекта | 2022-11-28 | Ханты-Мансийский автономный округ | 1 | 1 | 1 шт. | И15-01 | 3499.04 | 2.06 | 7208.0224 | нд
1.6 | Проектирование реконструкции ПС 110 кВ Самотлор (реконструкция оборудования ТСО) | N_TP1600.PR.0119 | УНЦ комплекса систем безопасности ПС | ПС 110 кВ Самотлор | нд | П | 2027 | нд | Поворотная камера охранного (технологического) видеонаблюдения | техническое обоснование инвестиционного проекта | 2022-11-28 | Ханты-Мансийский автономный округ | 1 | 4 | 1 точка наблюдения | И15-04 | 1035.84 | 2.06 | 8535.3216 | нд
1.6 | Проектирование реконструкции ПС 110 кВ Самотлор (реконструкция оборудования ТСО) | N_TP1600.PR.0119 | УНЦ комплекса систем безопасности ПС | ПС 110 кВ Самотлор | нд | П | 2027 | нд | Стационарная камера охранного (технологического) видеонаблюдения | техническое обоснование инвестиционного проекта | 2022-11-28 | Ханты-Мансийский автономный округ | 1 | 18 | 1 точка наблюдения | И15-05 | 234.29 | 2.06 | 8687.4732 | нд
1.6 | Проектирование реконструкции ПС 110 кВ Самотлор (реконструкция оборудования ТСО) | N_TP1600.PR.0119 | УНЦ комплекса систем безопасности ПС | ПС 110 кВ Самотлор | нд | П | 2027 | нд | СКУД | техническое обоснование инвестиционного проекта | 2022-11-28 | Ханты-Мансийский автономный округ | 1 | 1 | 1 точка доступа | И15-07 | 212.14 | 2.06 | 437.0084 | нд
1.6 | Проектирование реконструкции ПС 110 кВ Самотлор (реконструкция оборудования ТСО) | N_TP1600.PR.0119 | УНЦ на проектные и изыскательские работы для отдельных элементов электрических сетей | ПС 110 кВ Самотлор | нд | П | 2027 | нд | от 21 до 51 | техническое обоснование инвестиционного проекта | 2022-11-28 | Ханты-Мансийский автономный округ | 1 | 1 | 1 объект | П6-09 | 4255.01 | 1 | 4255.01 | нд
1.6 | Проектирование реконструкции ПС 110 кВ Самотлор (реконструкция оборудования ТСО) | N_TP1600.PR.0119 | Итого объем финансовых потребностей по инвестиционному проекту, тыс. рублей | нд | нд | нд | нд | нд | нд | нд | нд | нд | нд | нд | нд | нд | нд | нд | 4255.01 | нд
1.6 | Проектирование реконструкции ПС 110 кВ Центральная (реконструкция оборудования ТСО) | N_TP1600.PR.0120 | УНЦ комплекса систем безопасности ПС | ПС 110 кВ Центральная | нд | П | 2027 | нд | АРМ персонала комплекса систем безопасности | техническое обоснование инвестиционного проекта | 2022-11-28 | Ханты-Мансийский автономный округ | 1 | 1 | 1 шт | И15-03 | 309.99 | 2.06 | 638.5794 | нд
1.6 | Проектирование реконструкции ПС 110 кВ Центральная (реконструкция оборудования ТСО) | N_TP1600.PR.0120 | УНЦ комплекса систем безопасности ПС | ПС 110 кВ Центральная | нд | П | 2027 | нд | Шкаф серверов системы видеонаблюдения | техническое обоснование инвестиционного проекта | 2022-11-28 | Ханты-Мансийский автономный округ | 1 | 1 | 1 шт. | И15-01 | 3499.04 | 2.06 | 7208.0224 | нд
1.6 | Проектирование реконструкции ПС 110 кВ Центральная (реконструкция оборудования ТСО) | N_TP1600.PR.0120 | УНЦ комплекса систем безопасности ПС | ПС 110 кВ Центральная | нд | П | 2027 | нд | Поворотная камера охранного (технологического) видеонаблюдения | техническое обоснование инвестиционного проекта | 2022-11-28 | Ханты-Мансийский автономный округ | 1 | 3 | 1 точка наблюдения | И15-04 | 1035.84 | 2.06 | 6401.4912 | нд
1.6 | Проектирование реконструкции ПС 110 кВ Центральная (реконструкция оборудования ТСО) | N_TP1600.PR.0120 | УНЦ комплекса систем безопасности ПС | ПС 110 кВ Центральная | нд | П | 2027 | нд | Стационарная камера охранного (технологического) видеонаблюдения | техническое обоснование инвестиционного проекта | 2022-11-28 | Ханты-Мансийский автономный округ | 1 | 15 | 1 точка наблюдения | И15-05 | 234.29 | 2.06 | 7239.561 | нд
1.6 | Проектирование реконструкции ПС 110 кВ Центральная (реконструкция оборудования ТСО) | N_TP1600.PR.0120 | УНЦ комплекса систем безопасности ПС | ПС 110 кВ Центральная | нд | П | 2027 | нд | СКУД | техническое обоснование инвестиционного проекта | 2022-11-28 | Ханты-Мансийский автономный округ | 1 | 1 | 1 точка доступа | И15-07 | 212.14 | 2.06 | 437.0084 | нд
1.6 | Проектирование реконструкции ПС 110 кВ Центральная (реконструкция оборудования ТСО) | N_TP1600.PR.0120 | УНЦ на проектные и изыскательские работы для отдельных элементов электрических сетей | ПС 110 кВ Центральная | нд | П | 2027 | нд | от 21 до 51 | техническое обоснование инвестиционного проекта | 2022-11-28 | Ханты-Мансийский автономный округ | 1 | 1 | 1 объект | П6-09 | 4255.01 | 1 | 4255.01 | нд
1.6 | Проектирование реконструкции ПС 110 кВ Центральная (реконструкция оборудования ТСО) | N_TP1600.PR.0120 | Итого объем финансовых потребностей по инвестиционному проекту, тыс. рублей | нд | нд | нд | нд | нд | нд | нд | нд | нд | нд | нд | нд | нд | нд | нд | 26179.6724 | нд
1.6 | Проектирование реконструкции ПС 110 кВ Бахиловская (реконструкция оборудования ТСО) | N_TP1600.PR.0121 | УНЦ комплекса систем безопасности ПС | ПС 110 кВ Бахиловская | нд | П | 2027 | нд | АРМ персонала комплекса систем безопасности | техническое обоснование инвестиционного проекта | 2022-11-28 | Ханты-Мансийский автономный округ | 1 | 1 | 1 шт | И15-03 | 309.99 | 2.06 | 638.5794 | нд
1.6 | Проектирование реконструкции ПС 110 кВ Бахиловская (реконструкция оборудования ТСО) | N_TP1600.PR.0121 | УНЦ комплекса систем безопасности ПС | ПС 110 кВ Бахиловская | нд | П | 2027 | нд | Шкаф серверов системы видеонаблюдения | техническое обоснование инвестиционного проекта | 2022-11-28 | Ханты-Мансийский автономный округ | 1 | 1 | 1 шт. | И15-01 | 3499.04 | 2.06 | 7208.0224 | нд
1.6 | Проектирование реконструкции ПС 110 кВ Бахиловская (реконструкция оборудования ТСО) | N_TP1600.PR.0121 | УНЦ комплекса систем безопасности ПС | ПС 110 кВ Бахиловская | нд | П | 2027 | нд | Поворотная камера охранного (технологического) видеонаблюдения | техническое обоснование инвестиционного проекта | 2022-11-28 | Ханты-Мансийский автономный округ | 1 | 4 | 1 точка наблюдения | И15-04 | 1035.84 | 2.06 | 8535.3216 | нд
1.6 | Проектирование реконструкции ПС 110 кВ Бахиловская (реконструкция оборудования ТСО) | N_TP1600.PR.0121 | УНЦ комплекса систем безопасности ПС | ПС 110 кВ Бахиловская | нд | П | 2027 | нд | Стационарная камера охранного (технологического) видеонаблюдения | техническое обоснование инвестиционного проекта | 2022-11-28 | Ханты-Мансийский автономный округ | 1 | 20 | 1 точка наблюдения | И15-05 | 234.29 | 2.06 | 9652.748 | нд
1.6 | Проектирование реконструкции ПС 110 кВ Бахиловская (реконструкция оборудования ТСО) | N_TP1600.PR.0121 | УНЦ комплекса систем безопасности ПС | ПС 110 кВ Бахиловская | нд | П | 2027 | нд | Система периметральной сигнализации | техническое обоснование инвестиционного проекта | 2022-11-28 | Ханты-Мансийский автономный округ | 1 | 550 | 1 м периметра ПС | И15-09 | 10.45 | 2.06 | 11839.85 | нд
1.6 | Проектирование реконструкции ПС 110 кВ Бахиловская (реконструкция оборудования ТСО) | N_TP1600.PR.0121 | УНЦ на проектные и изыскательские работы для отдельных элементов электрических сетей | ПС 110 кВ Бахиловская | нд | П | 2027 | нд | от 21 до 51 | техническое обоснование инвестиционного проекта | 2022-11-28 | Ханты-Мансийский автономный округ | 1 | 1 | 1 объект | П6-09 | 4255.01 | 1 | 4255.01 | нд
1.6 | Проектирование реконструкции ПС 110 кВ Бахиловская (реконструкция оборудования ТСО) | N_TP1600.PR.0121 | Итого объем финансовых потребностей по инвестиционному проекту, тыс. рублей | нд | нд | нд | нд | нд | нд | нд | нд | нд | нд | нд | нд | нд | нд | нд | 4255.01 | нд
1.6 | Проектирование реконструкции РПБ Варьёганского РЭС (реконструкция оборудования ТСО) | N_TP1600.PR.0122 | УНЦ комплекса систем безопасности ПС | РПБ Варьёганского РЭС | нд | П | 2027 | нд | АРМ персонала комплекса систем безопасности | техническое обоснование инвестиционного проекта | 2022-11-28 | Ханты-Мансийский автономный округ | 1 | 1 | 1 шт | И15-03 | 309.99 | 2.06 | 638.5794 | нд
1.6 | Проектирование реконструкции РПБ Варьёганского РЭС (реконструкция оборудования ТСО) | N_TP1600.PR.0122 | УНЦ комплекса систем безопасности ПС | РПБ Варьёганского РЭС | нд | П | 2027 | нд | Шкаф серверов системы видеонаблюдения | техническое обоснование инвестиционного проекта | 2022-11-28 | Ханты-Мансийский автономный округ | 1 | 1 | 1 шт. | И15-01 | 3499.04 | 2.06 | 7208.0224 | нд
1.6 | Проектирование реконструкции РПБ Варьёганского РЭС (реконструкция оборудования ТСО) | N_TP1600.PR.0122 | УНЦ комплекса систем безопасности ПС | РПБ Варьёганского РЭС | нд | П | 2027 | нд | Стационарная камера охранного (технологического) видеонаблюдения | техническое обоснование инвестиционного проекта | 2022-11-28 | Ханты-Мансийский автономный округ | 1 | 46 | 1 точка наблюдения | И15-05 | 234.29 | 2.06 | 22201.3204 | нд
1.6 | Проектирование реконструкции РПБ Варьёганского РЭС (реконструкция оборудования ТСО) | N_TP1600.PR.0122 | УНЦ на проектные и изыскательские работы для отдельных элементов электрических сетей | РПБ Варьёганского РЭС | нд | П | 2027 | нд | от 21 до 51 | техническое обоснование инвестиционного проекта | 2022-11-28 | Ханты-Мансийский автономный округ | 1 | 1 | 1 объект | П6-09 | 4255.01 | 1 | 4255.01 | нд
1.6 | Проектирование реконструкции РПБ Варьёганского РЭС (реконструкция оборудования ТСО) | N_TP1600.PR.0122 | Итого объем финансовых потребностей по инвестиционному проекту, тыс. рублей | нд | нд | нд | нд | нд | нд | нд | нд | нд | нд | нд | нд | нд | нд | нд | 4255.01 | нд
1.6 | Проектирование модернизации системы УКВ радиосвязи по стандарту DMR в филиале АО "Россети Тюмень" Нижневартовские электрические сети | M_TP1600.PR.0048 | УНЦ сети связи | ПС филиала НВЭС | нд | П | 2024 | нд | Аппаратура селекторной связи | техническое обоснование инвестиционного проекта | 09.12.2021 | Ханты-Мансийский автономный округ | 1 | 101 | 1 объект | И14-06 | 2237.71 | 1.83 | 413595.9393 | нд
1.6 | Проектирование модернизации системы УКВ радиосвязи по стандарту DMR в филиале АО "Россети Тюмень" Нижневартовские электрические сети | M_TP1600.PR.0048 | УНЦ на проектные и изыскательские работы для отдельных элементов электрических сетей | ПС филиала НВЭС | нд | П | 2024 | нд | от 301 до 500,9 | техническое обоснование инвестиционного проекта | 09.12.2021 | Ханты-Мансийский автономный округ | 1 | 1 | 1 объект | П6-12 | 35458.43 | 1 | 35458.43 | нд
1.6 | Проектирование модернизации системы УКВ радиосвязи по стандарту DMR в филиале АО "Россети Тюмень" Нижневартовские электрические сети | M_TP1600.PR.0048 | Итого объем финансовых потребностей по инвестиционному проекту, тыс. рублей | нд | нд | нд | нд | нд | нд | нд | нд | нд | нд | нд | нд | нд | нд | нд | 35458.43 | нд
1.6 | Проектирование реконструкции ПС 220/110/6 кВ Узловая (ОРУ-110 кВ, КТПН-6 кВ, замена разъединителей 110 кВ 56 шт., устройств питания опер. тока 1 шт., щита собственных нужд 1 шт., оборудования РЗА, СДТУ, АСУ ТП для целей телеуправления оборудованием из ДЦ АО «СО ЕЭС» и филиала АО «Россети Тюмень» Нижневартовские электрические сети) | N_TP1600.PS.0141 | УНЦ элементов ПС без устройства фундаментов | ПС 220/110/6 кВ Узловая | нд | П | 2025 | 110 | ТН (до трех вторичных обмоток) на три фазы | техническое обоснование инвестиционного проекта | 21.12.2021 | Ханты-Мансийский автономный округ | 1 | 3 | 1 ед | И10-02-3 | 4679.65 | 1.83 | 25691.2785 | нд
1.6 | Проектирование реконструкции ПС 220/110/6 кВ Узловая (ОРУ-110 кВ, КТПН-6 кВ, замена разъединителей 110 кВ 56 шт., устройств питания опер. тока 1 шт., щита собственных нужд 1 шт., оборудования РЗА, СДТУ, АСУ ТП для целей телеуправления оборудованием из ДЦ АО «СО ЕЭС» и филиала АО «Россети Тюмень» Нижневартовские электрические сети) | N_TP1600.PS.0141 | УНЦ элементов ПС без устройства фундаментов | ПС 220/110/6 кВ Узловая | нд | П | 2025 | 110 | Трансформатор тока на три фазы | техническое обоснование инвестиционного проекта | 21.12.2021 | Ханты-Мансийский автономный округ | 1 | 13 | 1 ед | И10-01-3 | 4815.68 | 1.83 | 114565.0272 | нд
1.6 | Проектирование реконструкции ПС 220/110/6 кВ Узловая (ОРУ-110 кВ, КТПН-6 кВ, замена разъединителей 110 кВ 56 шт., устройств питания опер. тока 1 шт., щита собственных нужд 1 шт., оборудования РЗА, СДТУ, АСУ ТП для целей телеуправления оборудованием из ДЦ АО «СО ЕЭС» и филиала АО «Россети Тюмень» Нижневартовские электрические сети) | N_TP1600.PS.0141 | УНЦ элементов ПС без устройства фундаментов | ПС 220/110/6 кВ Узловая | нд | П | 2025 | 110 | Разъединитель на три полюса | техническое обоснование инвестиционного проекта | 21.12.2021 | Ханты-Мансийский автономный округ | 1 | 32 | 1 ед | И10-06-3 | 5022.89 | 1.83 | 294140.4384 | нд
1.6 | Проектирование реконструкции ПС 220/110/6 кВ Узловая (ОРУ-110 кВ, КТПН-6 кВ, замена разъединителей 110 кВ 56 шт., устройств питания опер. тока 1 шт., щита собственных нужд 1 шт., оборудования РЗА, СДТУ, АСУ ТП для целей телеуправления оборудованием из ДЦ АО «СО ЕЭС» и филиала АО «Россети Тюмень» Нижневартовские электрические сети) | N_TP1600.PS.0141 | УНЦ элементов ПС без устройства фундаментов | ПС 220/110/6 кВ Узловая | нд | П | 2025 | 110 | Однополюсный разъединитель | техническое обоснование инвестиционного проекта | 21.12.2021 | Ханты-Мансийский автономный округ | 1 | 27 | 1 ед | И10-05-3 | 2837.26 | 1.83 | 140189.0166 | нд
1.6 | Проектирование реконструкции ПС 220/110/6 кВ Узловая (ОРУ-110 кВ, КТПН-6 кВ, замена разъединителей 110 кВ 56 шт., устройств питания опер. тока 1 шт., щита собственных нужд 1 шт., оборудования РЗА, СДТУ, АСУ ТП для целей телеуправления оборудованием из ДЦ АО «СО ЕЭС» и филиала АО «Россети Тюмень» Нижневартовские электрические сети) | N_TP1600.PS.0141 | УНЦ элементов ПС без устройства фундаментов | ПС 220/110/6 кВ Узловая | нд | П | 2025 | 110 | Шинная опора на одну фазу | техническое обоснование инвестиционного проекта | 21.12.2021 | Ханты-Мансийский автономный округ | 1 | 34 | 1 ед | И10-09-3 | 162.09 | 1.83 | 10085.2398 | нд
1.6 | Проектирование реконструкции ПС 220/110/6 кВ Узловая (ОРУ-110 кВ, КТПН-6 кВ, замена разъединителей 110 кВ 56 шт., устройств питания опер. тока 1 шт., щита собственных нужд 1 шт., оборудования РЗА, СДТУ, АСУ ТП для целей телеуправления оборудованием из ДЦ АО «СО ЕЭС» и филиала АО «Россети Тюмень» Нижневартовские электрические сети) | N_TP1600.PS.0141 | УНЦ РЗА | ПС 220/110/6 кВ Узловая | нд | П | 2025 | 110 | Шкаф АУВ 110-220 кВ и УРОВ для решений без использования протоколов GOOSE и SV | техническое обоснование инвестиционного проекта | 21.12.2021 | Ханты-Мансийский автономный округ | 1 | 11 | 1 ед | И11-10 | 3668.9 | 1.83 | 73854.957 | нд
1.6 | Проектирование реконструкции ПС 220/110/6 кВ Узловая (ОРУ-110 кВ, КТПН-6 кВ, замена разъединителей 110 кВ 56 шт., устройств питания опер. тока 1 шт., щита собственных нужд 1 шт., оборудования РЗА, СДТУ, АСУ ТП для целей телеуправления оборудованием из ДЦ АО «СО ЕЭС» и филиала АО «Россети Тюмень» Нижневартовские электрические сети) | N_TP1600.PS.0141 | УНЦ РЗА | ПС 220/110/6 кВ Узловая | нд | П | 2025 | 110 | Шкаф защит с УРОВ и АУВ шиносоединительного (секционного) выключателя для решений без использования протоколов GOOSE и SV | техническое обоснование инвестиционного проекта | 21.12.2021 | Ханты-Мансийский автономный округ | 1 | 1 | 1 ед | И11-09 | 3659.78 | 1.83 | 6697.3974 | нд
1.6 | Проектирование реконструкции ПС 220/110/6 кВ Узловая (ОРУ-110 кВ, КТПН-6 кВ, замена разъединителей 110 кВ 56 шт., устройств питания опер. тока 1 шт., щита собственных нужд 1 шт., оборудования РЗА, СДТУ, АСУ ТП для целей телеуправления оборудованием из ДЦ АО «СО ЕЭС» и филиала АО «Россети Тюмень» Нижневартовские электрические сети) | N_TP1600.PS.0141 | УНЦ РЗА | ПС 220/110/6 кВ Узловая | нд | П | 2025 | 110 | Шкафы РЗА 1 архитектуры. Направленная высокочастотная защита ЛЭП 110 – 220 кВ с комплектом ступенчатых защит и обменом разрешающими сигналами (для схем РУ с двумя выключателями или с ОСШ) | техническое обоснование инвестиционного проекта | 21.12.2021 | Ханты-Мансийский автономный округ | 1 | 4 | 1 ед | И11-16 | 3167.39 | 1.83 | 23185.2948 | нд
1.6 | Проектирование реконструкции ПС 220/110/6 кВ Узловая (ОРУ-110 кВ, КТПН-6 кВ, замена разъединителей 110 кВ 56 шт., устройств питания опер. тока 1 шт., щита собственных нужд 1 шт., оборудования РЗА, СДТУ, АСУ ТП для целей телеуправления оборудованием из ДЦ АО «СО ЕЭС» и филиала АО «Россети Тюмень» Нижневартовские электрические сети) | N_TP1600.PS.0141 | УНЦ РЗА | ПС 220/110/6 кВ Узловая | нд | П | 2025 | 110 | Шкаф ступенчатых защит ЛЭП 110-220 кВ с обменом разрешающими сигналами (для схем РУ с двумя выключателями или с обходной системы сборных шин) для решений без использования протоколов GOOSE и SV | техническое обоснование инвестиционного проекта | 21.12.2021 | Ханты-Мансийский автономный округ | 1 | 16 | 1 ед | И11-20 | 2845.04 | 1.83 | 83302.7712 | нд
1.6 | Проектирование реконструкции ПС 220/110/6 кВ Узловая (ОРУ-110 кВ, КТПН-6 кВ, замена разъединителей 110 кВ 56 шт., устройств питания опер. тока 1 шт., щита собственных нужд 1 шт., оборудования РЗА, СДТУ, АСУ ТП для целей телеуправления оборудованием из ДЦ АО «СО ЕЭС» и филиала АО «Россети Тюмень» Нижневартовские электрические сети) | N_TP1600.PS.0141 | УНЦ РЗА | ПС 220/110/6 кВ Узловая | нд | П | 2025 | нд | шкаф дифференциальной защиты сборных шин 110-220 кВ (15 присоединений с управляемой фиксацией) для решений без использования протоколов GOOSE и SV | техническое обоснование инвестиционного проекта | 21.12.2021 | Ханты-Мансийский автономный округ | 1 | 1 | 1 ед | И11-04 | 9726.01 | 1.83 | 17798.5983 | нд
1.6 | Проектирование реконструкции ПС 220/110/6 кВ Узловая (ОРУ-110 кВ, КТПН-6 кВ, замена разъединителей 110 кВ 56 шт., устройств питания опер. тока 1 шт., щита собственных нужд 1 шт., оборудования РЗА, СДТУ, АСУ ТП для целей телеуправления оборудованием из ДЦ АО «СО ЕЭС» и филиала АО «Россети Тюмень» Нижневартовские электрические сети) | N_TP1600.PS.0141 | УНЦ РЗА и прочие шкафы (панели) | ПС 220/110/6 кВ Узловая | нд | П | 2025 | 110 | Шкаф РАС для решений без использования протоколов GOOSE и SV с общим количеством аналоговых и дискретных сигналов: 64 шт (для ПС с количеством присоединений 110-750 кВ до 4) | техническое обоснование инвестиционного проекта | 21.12.2021 | Ханты-Мансийский автономный округ | 1 | 2 | 1 ед | И12-01-2 | 4788.45 | 1.83 | 17525.727 | нд
1.6 | Проектирование реконструкции ПС 220/110/6 кВ Узловая (ОРУ-110 кВ, КТПН-6 кВ, замена разъединителей 110 кВ 56 шт., устройств питания опер. тока 1 шт., щита собственных нужд 1 шт., оборудования РЗА, СДТУ, АСУ ТП для целей телеуправления оборудованием из ДЦ АО «СО ЕЭС» и филиала АО «Россети Тюмень» Нижневартовские электрические сети) | N_TP1600.PS.0141 | УНЦ РЗА и прочие шкафы (панели) | ПС 220/110/6 кВ Узловая | нд | П | 2025 | 110 | Шкаф определения места повреждения по параметрам аварийного режима для 2-х присоединений | техническое обоснование инвестиционного проекта | 21.12.2021 | Ханты-Мансийский автономный округ | 1 | 5 | 1 ед | И12-04-2 | 1997.3 | 1.83 | 18275.295 | нд
1.6 | Проектирование реконструкции ПС 220/110/6 кВ Узловая (ОРУ-110 кВ, КТПН-6 кВ, замена разъединителей 110 кВ 56 шт., устройств питания опер. тока 1 шт., щита собственных нужд 1 шт., оборудования РЗА, СДТУ, АСУ ТП для целей телеуправления оборудованием из ДЦ АО «СО ЕЭС» и филиала АО «Россети Тюмень» Нижневартовские электрические сети) | N_TP1600.PS.0141 | УНЦ РЗА и прочие шкафы (панели) | ПС 220/110/6 кВ Узловая | нд | П | 2025 | 110 | Приемопередатчик ВЧ(ВОЛС) для защит | техническое обоснование инвестиционного проекта | 21.12.2021 | Ханты-Мансийский автономный округ | 1 | 4 | 1 ед | И12-05 | 1651.44 | 1.83 | 12088.5408 | нд
1.6 | Проектирование реконструкции ПС 220/110/6 кВ Узловая (ОРУ-110 кВ, КТПН-6 кВ, замена разъединителей 110 кВ 56 шт., устройств питания опер. тока 1 шт., щита собственных нужд 1 шт., оборудования РЗА, СДТУ, АСУ ТП для целей телеуправления оборудованием из ДЦ АО «СО ЕЭС» и филиала АО «Россети Тюмень» Нижневартовские электрические сети) | N_TP1600.PS.0141 | УНЦ РЗА и прочие шкафы (панели) | ПС 220/110/6 кВ Узловая | нд | П | 2025 | 110 | Прочие шкафы (панели) | техническое обоснование инвестиционного проекта | 21.12.2021 | Ханты-Мансийский автономный округ | 1 | 8 | 1 ед | И12-06 | 262.53 | 1.83 | 3843.4392 | нд
1.6 | Проектирование реконструкции ПС 220/110/6 кВ Узловая (ОРУ-110 кВ, КТПН-6 кВ, замена разъединителей 110 кВ 56 шт., устройств питания опер. тока 1 шт., щита собственных нужд 1 шт., оборудования РЗА, СДТУ, АСУ ТП для целей телеуправления оборудованием из ДЦ АО «СО ЕЭС» и филиала АО «Россети Тюмень» Нижневартовские электрические сети) | N_TP1600.PS.0141 | УНЦ РЗА и прочие шкафы (панели) | ПС 220/110/6 кВ Узловая | нд | П | 2025 | 110 | Аккумуляторная батарея (элемент) емкостью 350 А*ч | техническое обоснование инвестиционного проекта | 21.12.2021 | Ханты-Мансийский автономный округ | 1 | 34 | 1 ед | И12-09 | 50.78 | 1.83 | 3159.5316 | нд
1.6 | Проектирование реконструкции ПС 220/110/6 кВ Узловая (ОРУ-110 кВ, КТПН-6 кВ, замена разъединителей 110 кВ 56 шт., устройств питания опер. тока 1 шт., щита собственных нужд 1 шт., оборудования РЗА, СДТУ, АСУ ТП для целей телеуправления оборудованием из ДЦ АО «СО ЕЭС» и филиала АО «Россети Тюмень» Нижневартовские электрические сети) | N_TP1600.PS.0141 | УНЦ системы оперативного постоянного токаи собственных нужд ПС, РП (СП, ТП, РТП) | ПС 220/110/6 кВ Узловая | нд | П | 2025 | 110 | Шкаф ввода на постоянном токе с АВ, номинальный ток 250 А | техническое обоснование инвестиционного проекта | 21.12.2021 | Ханты-Мансийский автономный округ | 1 | 1 | 1 ед | И13-01 | 914.25 | 1.59 | 1453.6575 | нд
1.6 | Проектирование реконструкции ПС 220/110/6 кВ Узловая (ОРУ-110 кВ, КТПН-6 кВ, замена разъединителей 110 кВ 56 шт., устройств питания опер. тока 1 шт., щита собственных нужд 1 шт., оборудования РЗА, СДТУ, АСУ ТП для целей телеуправления оборудованием из ДЦ АО «СО ЕЭС» и филиала АО «Россети Тюмень» Нижневартовские электрические сети) | N_TP1600.PS.0141 | УНЦ системы оперативного постоянного токаи собственных нужд ПС, РП (СП, ТП, РТП) | ПС 220/110/6 кВ Узловая | нд | П | 2025 | 110 | Шкаф с зарядно-подзарядными устройствами, номинальный ток 100 А | техническое обоснование инвестиционного проекта | 21.12.2021 | Ханты-Мансийский автономный округ | 1 | 1 | 1 ед | И13-04 | 2409.41 | 1.59 | 3830.9619 | нд
1.6 | Проектирование реконструкции ПС 220/110/6 кВ Узловая (ОРУ-110 кВ, КТПН-6 кВ, замена разъединителей 110 кВ 56 шт., устройств питания опер. тока 1 шт., щита собственных нужд 1 шт., оборудования РЗА, СДТУ, АСУ ТП для целей телеуправления оборудованием из ДЦ АО «СО ЕЭС» и филиала АО «Россети Тюмень» Нижневартовские электрические сети) | N_TP1600.PS.0141 | УНЦ системы оперативного постоянного токаи собственных нужд ПС | ПС 220/110/6 кВ Узловая | нд | П | 2025 | 110 | Шкаф распределения оперативного постоянного тока с АВ на 20 ед. отходящих линий, номинальный ток 16 А | техническое обоснование инвестиционного проекта | 21.12.2021 | Ханты-Мансийский автономный округ | 1 | 3 | 1 ед | И13-03 | 1940.86 | 1.59 | 9257.9022 | нд
1.6 | Проектирование реконструкции ПС 220/110/6 кВ Узловая (ОРУ-110 кВ, КТПН-6 кВ, замена разъединителей 110 кВ 56 шт., устройств питания опер. тока 1 шт., щита собственных нужд 1 шт., оборудования РЗА, СДТУ, АСУ ТП для целей телеуправления оборудованием из ДЦ АО «СО ЕЭС» и филиала АО «Россети Тюмень» Нижневартовские электрические сети) | N_TP1600.PS.0141 | УНЦ системы оперативного постоянного токаи собственных нужд ПС, РП (СП, ТП, РТП) | ПС 220/110/6 кВ Узловая | нд | П | 2025 | 110 | Шкаф ввода на переменном токе с АВ, номинальный ток 2500 А | техническое обоснование инвестиционного проекта | 21.12.2021 | Ханты-Мансийский автономный округ | 1 | 2 | 1 ед | И13-06 | 3389.79 | 1.59 | 10779.5322 | нд
1.6 | Проектирование реконструкции ПС 220/110/6 кВ Узловая (ОРУ-110 кВ, КТПН-6 кВ, замена разъединителей 110 кВ 56 шт., устройств питания опер. тока 1 шт., щита собственных нужд 1 шт., оборудования РЗА, СДТУ, АСУ ТП для целей телеуправления оборудованием из ДЦ АО «СО ЕЭС» и филиала АО «Россети Тюмень» Нижневартовские электрические сети) | N_TP1600.PS.0141 | УНЦ кабельных сооружений для прокладки кабельной линии | ПС 220/110/6 кВ Узловая | нд | П | 2025 | 110 | Железобетонные лотки | техническое обоснование инвестиционного проекта | 21.12.2021 | Ханты-Мансийский автономный округ | 1 | 3851.44 | 1 м по трассе | Н2-02 | 13.72 | 1.86 | 98285.6676 | нд
1.6 | Проектирование реконструкции ПС 220/110/6 кВ Узловая (ОРУ-110 кВ, КТПН-6 кВ, замена разъединителей 110 кВ 56 шт., устройств питания опер. тока 1 шт., щита собственных нужд 1 шт., оборудования РЗА, СДТУ, АСУ ТП для целей телеуправления оборудованием из ДЦ АО «СО ЕЭС» и филиала АО «Россети Тюмень» Нижневартовские электрические сети) | N_TP1600.PS.0141 | УНЦ АСУТП ПС и ТМ | ПС 220/110/6 кВ Узловая | нд | П | 2025 | 220 | АСУ ТП на ПС 220кВ для решений без использования протоколов GOOSE и SV с количесвтом присоединений класса напряжения 35 кВ и выше: 4-15 | техническое обоснование инвестиционного проекта | 21.12.2021 | Ханты-Мансийский автономный округ | 1 | 1 | 1 ед | А3-02-2 | 100697.41 | 1.22 | 122850.8402 | нд
1.6 | Проектирование реконструкции ПС 220/110/6 кВ Узловая (ОРУ-110 кВ, КТПН-6 кВ, замена разъединителей 110 кВ 56 шт., устройств питания опер. тока 1 шт., щита собственных нужд 1 шт., оборудования РЗА, СДТУ, АСУ ТП для целей телеуправления оборудованием из ДЦ АО «СО ЕЭС» и филиала АО «Россети Тюмень» Нижневартовские электрические сети) | N_TP1600.PS.0141 | УНЦ АСУТП присоединения | ПС 220/110/6 кВ Узловая | нд | П | 2025 | 110 | 35 кВ и выше | техническое обоснование инвестиционного проекта | 21.12.2021 | Ханты-Мансийский автономный округ | 1 | 16 | 1 ед | А4-02 | 1046.28 | 1.84 | 30802.4832 | нд
1.6 | Проектирование реконструкции ПС 220/110/6 кВ Узловая (ОРУ-110 кВ, КТПН-6 кВ, замена разъединителей 110 кВ 56 шт., устройств питания опер. тока 1 шт., щита собственных нужд 1 шт., оборудования РЗА, СДТУ, АСУ ТП для целей телеуправления оборудованием из ДЦ АО «СО ЕЭС» и филиала АО «Россети Тюмень» Нижневартовские электрические сети) | N_TP1600.PS.0141 | УНЦ АСУ ТП присоединения | ПС 220/110/6 кВ Узловая | нд | П | 2025 | 10 | 6-20 кВ | техническое обоснование инвестиционного проекта | 21.12.2021 | Ханты-Мансийский автономный округ | 1 | 2 | 1 ед | А4-01 | 330.05 | 1.84 | 1214.584 | нд
1.6 | Проектирование реконструкции ПС 220/110/6 кВ Узловая (ОРУ-110 кВ, КТПН-6 кВ, замена разъединителей 110 кВ 56 шт., устройств питания опер. тока 1 шт., щита собственных нужд 1 шт., оборудования РЗА, СДТУ, АСУ ТП для целей телеуправления оборудованием из ДЦ АО «СО ЕЭС» и филиала АО «Россети Тюмень» Нижневартовские электрические сети) | N_TP1600.PS.0141 | УНЦ на демонтажные работы ПС | ПС 220/110/6 кВ Узловая | нд | П | 2025 | 110 | Трансформатор тока 110 кВ | техническое обоснование инвестиционного проекта | 21.12.2021 | Ханты-Мансийский автономный округ | 1 | 33 | 1 ед | М6-09-3 | 1003.08 | 2.08 | 68851.4112 | нд
1.6 | Проектирование реконструкции ПС 220/110/6 кВ Узловая (ОРУ-110 кВ, КТПН-6 кВ, замена разъединителей 110 кВ 56 шт., устройств питания опер. тока 1 шт., щита собственных нужд 1 шт., оборудования РЗА, СДТУ, АСУ ТП для целей телеуправления оборудованием из ДЦ АО «СО ЕЭС» и филиала АО «Россети Тюмень» Нижневартовские электрические сети) | N_TP1600.PS.0141 | УНЦ на проектные и изыскательские работы для отдельных элементов электрических сетей | ПС 220/110/6 кВ Узловая | нд | П | 2025 | 110 | от 1 001 до 1 501 | техническое обоснование инвестиционного проекта | 21.12.2021 | Ханты-Мансийский автономный округ | 1 | 1 | 1 объект | П6-14 | 106375.28 | 1 | 106375.28 | нд
1.6 | Проектирование реконструкции ПС 220/110/6 кВ Узловая (ОРУ-110 кВ, КТПН-6 кВ, замена разъединителей 110 кВ 56 шт., устройств питания опер. тока 1 шт., щита собственных нужд 1 шт., оборудования РЗА, СДТУ, АСУ ТП для целей телеуправления оборудованием из ДЦ АО «СО ЕЭС» и филиала АО «Россети Тюмень» Нижневартовские электрические сети) | N_TP1600.PS.0141 | Итого объем финансовых потребностей по инвестиционному проекту, тыс. рублей | нд | нд | нд | нд | нд | нд | нд | нд | нд | нд | нд | нд | нд | нд | нд | 106375.28 | нд
1.6 | Проектирование реконструкции ПС 110/35/6 кВ Самотлор (увеличение трансформаторной мощности на 30 МВА до 80 МВА путём замены существующих трансформаторов 2х25МВА на 2х40МВА с ПС 110 кВ КНС-33; замена свайного основания силовых трансформаторов 110 кВ; маслосборной системы и маслоприёмных чаш – 2шт.; ЗРУ-6 кВ; перенос заземлителей ЗОН-110 - 2шт.) | O_TP1600.PS.0154 | УНЦ ячейки трехобмоточного трансформатора 110-500 кВ | ПС 110/35/6 кВ Самотлор | нд | П | 2026 | 110 | 40 МВА | техническое обоснование инвестиционного проекта | 29.12.2023 | Ханты-Мансийский автономный округ | 1 | 2 | 1 ячейка | Т1-06-1 | 108886.36 | 1.52 | 331014.5344 | нд
1.6 | Проектирование реконструкции ПС 110/35/6 кВ Самотлор (увеличение трансформаторной мощности на 30 МВА до 80 МВА путём замены существующих трансформаторов 2х25МВА на 2х40МВА с ПС 110 кВ КНС-33; замена свайного основания силовых трансформаторов 110 кВ; маслосборной системы и маслоприёмных чаш – 2шт.; ЗРУ-6 кВ; перенос заземлителей ЗОН-110 - 2шт.) | O_TP1600.PS.0154 | УНЦ на демонтажные работы ПС | ПС 110/35/6 кВ Самотлор | нд | П | 2026 | 110 | 25 МВА | техническое обоснование инвестиционного проекта | 29.12.2023 | Ханты-Мансийский автономный округ | 1 | 2 | 1 ед. | М6-03-1 | 7085.49 | 2.08 | 29475.6384 | нд
1.6 | Проектирование реконструкции ПС 110/35/6 кВ Самотлор (увеличение трансформаторной мощности на 30 МВА до 80 МВА путём замены существующих трансформаторов 2х25МВА на 2х40МВА с ПС 110 кВ КНС-33; замена свайного основания силовых трансформаторов 110 кВ; маслосборной системы и маслоприёмных чаш – 2шт.; ЗРУ-6 кВ; перенос заземлителей ЗОН-110 - 2шт.) | O_TP1600.PS.0154 | УНЦ ячейки выключателя КРУ 6 - 35 кВ | ПС 110/35/6 кВ Самотлор | нд | П | 2026 | 6 | Iном 2000 А, Iоткл 40 кА | техническое обоснование инвестиционного проекта | 29.12.2023 | Ханты-Мансийский автономный округ | 1 | 3 | 1 ячейка | В3-04-4 | 3341.61 | 1.59 | 15939.4797 | нд
1.6 | Проектирование реконструкции ПС 110/35/6 кВ Самотлор (увеличение трансформаторной мощности на 30 МВА до 80 МВА путём замены существующих трансформаторов 2х25МВА на 2х40МВА с ПС 110 кВ КНС-33; замена свайного основания силовых трансформаторов 110 кВ; маслосборной системы и маслоприёмных чаш – 2шт.; ЗРУ-6 кВ; перенос заземлителей ЗОН-110 - 2шт.) | O_TP1600.PS.0154 | УНЦ ячейки выключателя КРУ 6 - 35 кВ | ПС 110/35/6 кВ Самотлор | нд | П | 2026 | 6 | Iном 1000 А, Iоткл 40 кА | техническое обоснование инвестиционного проекта | 29.12.2023 | Ханты-Мансийский автономный округ | 1 | 14 | 1 ячейка | В3-01-4 | 3025.38 | 1.59 | 67344.9588 | нд
1.6 | Проектирование реконструкции ПС 110/35/6 кВ Самотлор (увеличение трансформаторной мощности на 30 МВА до 80 МВА путём замены существующих трансформаторов 2х25МВА на 2х40МВА с ПС 110 кВ КНС-33; замена свайного основания силовых трансформаторов 110 кВ; маслосборной системы и маслоприёмных чаш – 2шт.; ЗРУ-6 кВ; перенос заземлителей ЗОН-110 - 2шт.) | O_TP1600.PS.0154 | УНЦ элементов ПС с устройством фундаментов | ПС 110/35/6 кВ Самотлор | нд | П | 2026 | 6 | ТТ на три фазы | техническое обоснование инвестиционного проекта | 29.12.2023 | Ханты-Мансийский автономный округ | 1 | 17 | 1 ед. | И5-01-1 | 435.28 | 1.83 | 13541.5608 | нд
1.6 | Проектирование реконструкции ПС 110/35/6 кВ Самотлор (увеличение трансформаторной мощности на 30 МВА до 80 МВА путём замены существующих трансформаторов 2х25МВА на 2х40МВА с ПС 110 кВ КНС-33; замена свайного основания силовых трансформаторов 110 кВ; маслосборной системы и маслоприёмных чаш – 2шт.; ЗРУ-6 кВ; перенос заземлителей ЗОН-110 - 2шт.) | O_TP1600.PS.0154 | УНЦ элементов ПС с устройством фундаментов | ПС 110/35/6 кВ Самотлор | нд | П | 2026 | 6 | ТН (до трех вторичных обмоток) на три фазы | техническое обоснование инвестиционного проекта | 29.12.2023 | Ханты-Мансийский автономный округ | 1 | 2 | 1 ед. | И5-02-1 | 464.92 | 1.83 | 1701.6072 | нд
1.6 | Проектирование реконструкции ПС 110/35/6 кВ Самотлор (увеличение трансформаторной мощности на 30 МВА до 80 МВА путём замены существующих трансформаторов 2х25МВА на 2х40МВА с ПС 110 кВ КНС-33; замена свайного основания силовых трансформаторов 110 кВ; маслосборной системы и маслоприёмных чаш – 2шт.; ЗРУ-6 кВ; перенос заземлителей ЗОН-110 - 2шт.) | O_TP1600.PS.0154 | УНЦ зданий ЗРУ, ЗПС | ПС 110/35/6 кВ Самотлор | нд | П | 2026 | 6 | ЗРУ-6кВ | техническое обоснование инвестиционного проекта | 29.12.2023 | Ханты-Мансийский автономный округ | 1 | 1 | 1 здание | З5-01 | 14686.79 | 1.84 | 27023.6936 | нд
1.6 | Проектирование реконструкции ПС 110/35/6 кВ Самотлор (увеличение трансформаторной мощности на 30 МВА до 80 МВА путём замены существующих трансформаторов 2х25МВА на 2х40МВА с ПС 110 кВ КНС-33; замена свайного основания силовых трансформаторов 110 кВ; маслосборной системы и маслоприёмных чаш – 2шт.; ЗРУ-6 кВ; перенос заземлителей ЗОН-110 - 2шт.) | O_TP1600.PS.0154 | УНЦ подготовки и устройства территории ПС (ЗПС) | ПС 110/35/6 кВ Самотлор | нд | П | 2026 | 110 | Тюменская область, Ханты-Мансийский автономный округ, Ямало-Ненецкий автономный округ | техническое обоснование инвестиционного проекта | 29.12.2023 | Ханты-Мансийский автономный округ | 1 | 1220 | 1 м2 | Б1-11 | 5.7 | 1 | 6954 | нд
1.6 | Проектирование реконструкции ПС 110/35/6 кВ Самотлор (увеличение трансформаторной мощности на 30 МВА до 80 МВА путём замены существующих трансформаторов 2х25МВА на 2х40МВА с ПС 110 кВ КНС-33; замена свайного основания силовых трансформаторов 110 кВ; маслосборной системы и маслоприёмных чаш – 2шт.; ЗРУ-6 кВ; перенос заземлителей ЗОН-110 - 2шт.) | O_TP1600.PS.0154 | УНЦ на проектные и изыскательские работы для отдельных элементов электрических сетей | ПС 110/35/6 кВ Самотлор | нд | П | 2026 | 110 | от 301 до 500,9 | техническое обоснование инвестиционного проекта | 21.12.2021 | Ханты-Мансийский автономный округ | 1 | 1 | 1 объект | П6-12 | 35458.43 | 1 | 35458.43 | нд
1.6 | Проектирование реконструкции ПС 110/35/6 кВ Самотлор (увеличение трансформаторной мощности на 30 МВА до 80 МВА путём замены существующих трансформаторов 2х25МВА на 2х40МВА с ПС 110 кВ КНС-33; замена свайного основания силовых трансформаторов 110 кВ; маслосборной системы и маслоприёмных чаш – 2шт.; ЗРУ-6 кВ; перенос заземлителей ЗОН-110 - 2шт.) | O_TP1600.PS.0154 | Итого объем финансовых потребностей по инвестиционному проекту, тыс. рублей | нд | нд | нд | нд | нд | нд | нд | нд | нд | нд | нд | нд | нд | нд | нд | 35458.43 | нд
1.6 | Проектирование реконструкции ПС 110/10 кВ Меридиан (установка противопожарных резервуаров, устройство системы водоснабжения и водоотведения ОПУ) | O_TP1600.PS.0180 | УНЦ на прочие здания и сооружения | ПС 110/10 кВ Меридиан | нд | П | 2025 | нд | Резервуар накопитель | техническое обоснование инвестиционного проекта | 29.12.2023 | Ханты-Мансийский автономный округ | 1 | 120 | 1 м3 | З8-11 | 30.94 | 2.08 | 7722.624 | нд
1.6 | Проектирование реконструкции ПС 110/10 кВ Меридиан (установка противопожарных резервуаров, устройство системы водоснабжения и водоотведения ОПУ) | O_TP1600.PS.0180 | УНЦ на прочие здания и сооружения | ПС 110/10 кВ Меридиан | нд | П | 2025 | нд | Гараж неотапливаемый (бымтровозводимое здание из сэндвич-панелей) | техническое обоснование инвестиционного проекта | 29.12.2023 | Ханты-Мансийский автономный округ | 1 | 147 | 1 м2 | З8-03 | 54.45 | 1.84 | 14727.636 | нд
1.6 | Проектирование реконструкции ПС 110/10 кВ Меридиан (установка противопожарных резервуаров, устройство системы водоснабжения и водоотведения ОПУ) | O_TP1600.PS.0180 | УНЦ на проектные и изыскательские работы для отдельных элементов электрических сетей | ПС 110/10 кВ Меридиан | нд | П | 2025 | нд | от 21 до 51 | техническое обоснование инвестиционного проекта | 21.12.2021 | Ханты-Мансийский автономный округ | 1 | 1 | 1 объект | П6-09 | 4255.01 | 1 | 4255.01 | нд
1.6 | Проектирование реконструкции ПС 110/10 кВ Меридиан (установка противопожарных резервуаров, устройство системы водоснабжения и водоотведения ОПУ) | O_TP1600.PS.0180 | Итого объем финансовых потребностей по инвестиционному проекту, тыс. рублей | нд | нд | нд | нд | нд | нд | нд | нд | нд | нд | нд | нд | нд | нд | нд | 4255.01 | нд
1.6 | Проектирование реконструкции ПС 110/35/6 кВ КНС-33 (уменьшение трансформаторной мощности на 30 МВА до 50 МВА путём замены существующих трансформаторов 2х40 МВА на 2х25 МВА с ПС 110 кВ Самотлор; подъездной дороги; перенос заземлителей ЗОН-110 - 2шт.) | O_TP1600.PS.0181 | УНЦ ячейки трехобмоточного трансформатора 110-500 кВ | ПС 110/35/6 кВ КНС-33 | нд | П | 2026 | 110 | 25 МВА | техническое обоснование инвестиционного проекта | 29.12.2023 | Ханты-Мансийский автономный округ | 1 | 2 | 1 ячейка | Т1-04-1 | 87505.99 | 1.52 | 266018.2096 | нд
1.6 | Проектирование реконструкции ПС 110/35/6 кВ КНС-33 (уменьшение трансформаторной мощности на 30 МВА до 50 МВА путём замены существующих трансформаторов 2х40 МВА на 2х25 МВА с ПС 110 кВ Самотлор; подъездной дороги; перенос заземлителей ЗОН-110 - 2шт.) | O_TP1600.PS.0181 | УНЦ на демонтажные работы ПС | ПС 110/35/6 кВ КНС-33 | нд | П | 2026 | 110 | 40 МВА | техническое обоснование инвестиционного проекта | 29.12.2023 | Ханты-Мансийский автономный округ | 1 | 2 | 1 ед. | М6-03-1 | 7085.49 | 2.08 | 29475.6384 | нд
1.6 | Проектирование реконструкции ПС 110/35/6 кВ КНС-33 (уменьшение трансформаторной мощности на 30 МВА до 50 МВА путём замены существующих трансформаторов 2х40 МВА на 2х25 МВА с ПС 110 кВ Самотлор; подъездной дороги; перенос заземлителей ЗОН-110 - 2шт.) | O_TP1600.PS.0181 | УНЦ на проектные и изыскательские работы для отдельных элементов электрических сетей | ПС 110/35/6 кВ КНС-33 | нд | П | 2026 | 110 | от 151 до 300,9 | техническое обоснование инвестиционного проекта | 29.12.2023 | Ханты-Мансийский автономный округ | 1 | 1 | 1 объект | П6-11 | 21275.06 | 1 | 21275.06 | нд
1.6 | Проектирование реконструкции ПС 110/35/6 кВ КНС-33 (уменьшение трансформаторной мощности на 30 МВА до 50 МВА путём замены существующих трансформаторов 2х40 МВА на 2х25 МВА с ПС 110 кВ Самотлор; подъездной дороги; перенос заземлителей ЗОН-110 - 2шт.) | O_TP1600.PS.0181 | Итого объем финансовых потребностей по инвестиционному проекту, тыс. рублей | нд | нд | нд | нд | нд | нд | нд | нд | нд | нд | нд | нд | нд | нд | нд | 21275.06 | нд
1.6 | Проектирование реконструкции здания склада ПТПП для создания учебного корпуса по обучению и отработке навыков работ на высоте | O_TP1600.PH.0011 | УНЦ на прочие здания и сооружения | ПТПП | нд | П | 2024 | нд | Здания ремонтно-эксплуатационной базы | техническое обоснование инвестиционного проекта | 29.12.2023 | Ханты-Мансийский автономный округ | 1 | 643 | 1 м2 | З8-15 | 278.96 | 2.08 | 373092.2624 | нд
1.6 | Проектирование реконструкции здания склада ПТПП для создания учебного корпуса по обучению и отработке навыков работ на высоте | O_TP1600.PH.0011 | УНЦ на проектные и изыскательские работы для отдельных элементов электрических сетей | ПТПП | нд | П | 2024 | нд | от 301 до 500,9 | техническое обоснование инвестиционного проекта | 21.12.2021 | Ханты-Мансийский автономный округ | 1 | 1 | 1 объект | П6-12 | 35458.43 | 1 | 35458.43 | нд
1.6 | Проектирование реконструкции здания склада ПТПП для создания учебного корпуса по обучению и отработке навыков работ на высоте | O_TP1600.PH.0011 | Итого объем финансовых потребностей по инвестиционному проекту, тыс. рублей | нд | нд | нд | нд | нд | нд | нд | нд | нд | нд | нд | нд | нд | нд | нд | 35458.43 | нд
1.6 | Проектирование реконструкции Нежилого здания – материального склада СМиТ инв. №103002, для создания стояночного бокса | O_TP1600.PH.0012 | УНЦ на прочие здания и сооружения | СМиТ | нд | Н | 2025 | нд | гараж отапливаемый | техническое обоснование инвестиционного проекта | 29.12.2023 | Ханты-Мансийский автономный округ | 1 | 570 | 1 м2 | З8-04 | 132.74 | 2.08 | 157376.544 | нд
1.6 | Проектирование реконструкции Нежилого здания – материального склада СМиТ инв. №103002, для создания стояночного бокса | O_TP1600.PH.0012 | УНЦ на проектные и изыскательские работы для отдельных элементов электрических сетей | СМиТ | нд | Н | 2025 | нд | от 151 до 300,9 | техническое обоснование инвестиционного проекта | 21.12.2021 | Ханты-Мансийский автономный округ | 1 | 1 | 1 объект | П6-11 | 21275.06 | 1 | 21275.06 | нд
1.6 | Проектирование реконструкции Нежилого здания – материального склада СМиТ инв. №103002, для создания стояночного бокса | O_TP1600.PH.0012 | Итого объем финансовых потребностей по инвестиционному проекту, тыс. рублей | нд | нд | нд | нд | нд | нд | нд | нд | нд | нд | нд | нд | нд | нд | нд | 21275.06 | нд
1.6 | "Приобретение ПС 110/6 кВ "Промплощадка" с ВЛ 6 кВ (13.481 км), КЛ 6 кВ (1.753 км), КТП (5 шт.), земельный участок (6593 кв.м.) собственник АО «Нижневартовская ГРЭС» (мощность 82,46 МВА)" | O_PO1600.0033 | УНЦ КТП киоскового типа 6-20 кВ | ПС 110/6 кВ "Промплощадка" | нд | Н | 2024 | 6 | 630 кВА | Отчет об оценке | № Е-39734/23 от 26.09.2023 | Ханты-Мансийский автономный округ | 1 | 2 | 1 ед | Э1-08-1 | 3571.53 | 1.52 | 10857.4512 | нд
1.6 | "Приобретение ПС 110/6 кВ "Промплощадка" с ВЛ 6 кВ (13.481 км), КЛ 6 кВ (1.753 км), КТП (5 шт.), земельный участок (6593 кв.м.) собственник АО «Нижневартовская ГРЭС» (мощность 82,46 МВА)" | O_PO1600.0033 | УНЦ КТП киоскового типа 6-20 кВ | ПС 110/6 кВ "Промплощадка" | нд | Н | 2024 | 6 | 400 кВА | Отчет об оценке рыночной стоимости | № Е-39734/23 от 26.09.2023 | Ханты-Мансийский автономный округ | 1 | 2 | 1 ед | Э1-07-2 | 1786.74 | 1.52 | 5431.6896 | нд
1.6 | "Приобретение ПС 110/6 кВ "Промплощадка" с ВЛ 6 кВ (13.481 км), КЛ 6 кВ (1.753 км), КТП (5 шт.), земельный участок (6593 кв.м.) собственник АО «Нижневартовская ГРЭС» (мощность 82,46 МВА)" | O_PO1600.0033 | УНЦ ячейки выключателя НУ 110-500 кВ | ПС 110/6 кВ "Промплощадка" | нд | Н | 2024 | 110 | Iном 3150 А, Iоткл 40 кА | Отчет об оценке рыночной стоимости | № Е-39734/23 от 26.09.2023 | Ханты-Мансийский автономный округ | 1 | 3 | 1 ячейка | В1-02-1 | 39176.87 | 1.59 | 186873.6699 | нд
1.6 | "Приобретение ПС 110/6 кВ "Промплощадка" с ВЛ 6 кВ (13.481 км), КЛ 6 кВ (1.753 км), КТП (5 шт.), земельный участок (6593 кв.м.) собственник АО «Нижневартовская ГРЭС» (мощность 82,46 МВА)" | O_PO1600.0033 | УНЦ на проектные и изыскательские работы для отдельных элементов электрических сетей | ПС 110/6 кВ "Промплощадка" | нд | Н | 2024 | нд | от 151 до 300,9 | Отчет об оценке рыночной стоимости | № Е-39734/23 от 26.09.2023 | Ханты-Мансийский автономный округ | 1 | 1 | 1 объект | П6-11 | 21275.06 | 1 | 21275.06 | нд
1.6 | "Приобретение ПС 110/6 кВ "Промплощадка" с ВЛ 6 кВ (13.481 км), КЛ 6 кВ (1.753 км), КТП (5 шт.), земельный участок (6593 кв.м.) собственник АО «Нижневартовская ГРЭС» (мощность 82,46 МВА)" | O_PO1600.0033 | УНЦ ВЛ 0,4-750 кВ на строительно-монтажные работы без опор и провода | ВЛ 6 кВ (13.481 км), КЛ 6 кВ (1.753 км) | нд | Н | 2024 | 6 | двухцепная, все типы опор за исключением многогранных | Отчет об оценке рыночной стоимости | № Е-39734/23 от 26.09.2023 | Ханты-Мансийский автономный округ | 1 | 5.778 | 1 км | Л1-02-2 | 3054.93 | 2.67 | 47129.1994 | нд
1.6 | "Приобретение ПС 110/6 кВ "Промплощадка" с ВЛ 6 кВ (13.481 км), КЛ 6 кВ (1.753 км), КТП (5 шт.), земельный участок (6593 кв.м.) собственник АО «Нижневартовская ГРЭС» (мощность 82,46 МВА)" | O_PO1600.0033 | УНЦ ВЛ 0,4-750 кВ на строительно-монтажные работы без опор и провода | ВЛ 6 кВ (13.481 км), КЛ 6 кВ (1.753 км) | нд | Н | 2024 | 6 | одноцепная, все типы опор за исключением многогранных | Отчет об оценке рыночной стоимости | № Е-39734/23 от 26.09.2023 | Ханты-Мансийский автономный округ | 1 | 7.703 | 1 км | Л1-02-1 | 1929.53 | 2.89 | 42954.5601 | нд
1.6 | "Приобретение ПС 110/6 кВ "Промплощадка" с ВЛ 6 кВ (13.481 км), КЛ 6 кВ (1.753 км), КТП (5 шт.), земельный участок (6593 кв.м.) собственник АО «Нижневартовская ГРЭС» (мощность 82,46 МВА)" | O_PO1600.0033 | УНЦ на проектные и изыскательские работы по ВЛ | ПС 110/6 кВ "Промплощадка" с ВЛ 6 кВ (13.481 км) | нд | Н | 2024 | 6 | протяженность до 5,778 км | Отчет об оценке рыночной стоимости | № Е-39734/23 от 26.09.2023 | Ханты-Мансийский автономный округ | 1 | 1 | 1 ВЛ | П3-04 | 3289.12 | 1 | 3289.12 | нд
1.6 | "Приобретение ПС 110/6 кВ "Промплощадка" с ВЛ 6 кВ (13.481 км), КЛ 6 кВ (1.753 км), КТП (5 шт.), земельный участок (6593 кв.м.) собственник АО «Нижневартовская ГРЭС» (мощность 82,46 МВА)" | O_PO1600.0033 | УНЦ на проектные и изыскательские работы по ВЛ | ПС 110/6 кВ "Промплощадка" с ВЛ 6 кВ (13.481 км) | нд | Н | 2024 | 6 | протяженность 7,703 км | Отчет об оценке рыночной стоимости | № Е-39734/23 от 26.09.2023 | Ханты-Мансийский автономный округ | 1 | 1 | 1 ВЛ | П3-04 | 3289.12 | 1 | 3289.12 | нд
1.6 | "Приобретение ПС 110/6 кВ "Промплощадка" с ВЛ 6 кВ (13.481 км), КЛ 6 кВ (1.753 км), КТП (5 шт.), земельный участок (6593 кв.м.) собственник АО «Нижневартовская ГРЭС» (мощность 82,46 МВА)" | O_PO1600.0033 | Итого объем финансовых потребностей по инвестиционному проекту, тыс. рублей | нд | нд | нд | нд | нд | нд | нд | нд | нд | нд | нд | нд | нд | нд | нд | 321099.8702 | нд
1.1.1.3 | Отпайка от КВЛ 10 кВ ф. 15 от ПС 110 кВ Южная и КВЛ 10 кВ ф. 16 от ПС Южная с установкой БКТП 10 кВ (новое строительство двухцепного участка ВЛ 10 кВ – 0,1 км, одноцепного участка ВЛ 10 кВ – 1,05 км., реклоузер 10 кВ – 1 шт., однотрансформаторная БКТП 10/0,4 кВ – 1 шт.) | O_NS1500.VL.0007 | УНЦ опор ВЛ 0,4 - 750 кВ | ЛЭП 10 кВ отпайка от двухцепной КВЛ 10 кВ от ПС 110 кВ Южная | нд | П | 2024 | 10 | двухцепная, все типы опор за исключением многогранных | Технические характеристики | 2023-12-29 | Ханты-Мансийский автономный округ | 1 | 0.1 | 1 км | Л3-02-2 | 1421.78 | 1.81 | 257.3422 | нд
1.1.1.3 | Отпайка от КВЛ 10 кВ ф. 15 от ПС 110 кВ Южная и КВЛ 10 кВ ф. 16 от ПС Южная с установкой БКТП 10 кВ (новое строительство двухцепного участка ВЛ 10 кВ – 0,1 км, одноцепного участка ВЛ 10 кВ – 1,05 км., реклоузер 10 кВ – 1 шт., однотрансформаторная БКТП 10/0,4 кВ – 1 шт.) | O_NS1500.VL.0007 | УНЦ ВЛ 0,4 - 750 кВ на строительно-монтажные работы без опор и провода | ЛЭП 10 кВ отпайка от двухцепной КВЛ 10 кВ от ПС 110 кВ Южная | нд | П | 2024 | 10 | двухцепная, все типы опор за исключением многогранных | Технические характеристики | 2023-12-29 | Ханты-Мансийский автономный округ | 1 | 0.1 | 1 км ВЛ | Л1-02-2 | 3054.93 | 2.79 | 852.3255 | нд
1.1.1.3 | Отпайка от КВЛ 10 кВ ф. 15 от ПС 110 кВ Южная и КВЛ 10 кВ ф. 16 от ПС Южная с установкой БКТП 10 кВ (новое строительство двухцепного участка ВЛ 10 кВ – 0,1 км, одноцепного участка ВЛ 10 кВ – 1,05 км., реклоузер 10 кВ – 1 шт., однотрансформаторная БКТП 10/0,4 кВ – 1 шт.) | O_NS1500.VL.0007 | УНЦ опор ВЛ 0,4 - 750 кВ | ЛЭП 10 кВ отпайка от двухцепной КВЛ 10 кВ от ПС 110 кВ Южная | нд | П | 2024 | 10 | одноцепная, все типы опор за исключением многогранных | Технические характеристики | 2023-12-29 | Ханты-Мансийский автономный округ | 1 | 1.05 | 1 км | Л3-02-1 | 1262.83 | 1.81 | 2400.0084 | нд
1.1.1.3 | Отпайка от КВЛ 10 кВ ф. 15 от ПС 110 кВ Южная и КВЛ 10 кВ ф. 16 от ПС Южная с установкой БКТП 10 кВ (новое строительство двухцепного участка ВЛ 10 кВ – 0,1 км, одноцепного участка ВЛ 10 кВ – 1,05 км., реклоузер 10 кВ – 1 шт., однотрансформаторная БКТП 10/0,4 кВ – 1 шт.) | O_NS1500.VL.0007 | УНЦ ВЛ 0,4 - 750 кВ на строительно-монтажные работы без опор и провода | ЛЭП 10 кВ отпайка от двухцепной КВЛ 10 кВ от ПС 110 кВ Южная | нд | П | 2024 | 10 | одноцепная, все типы опор за исключением многогранных | Технические характеристики | 2023-12-29 | Ханты-Мансийский автономный округ | 1 | 1.05 | 1 км ВЛ | Л1-02-1 | 1929.53 | 2.99 | 6057.7594 | нд
1.1.1.3 | Отпайка от КВЛ 10 кВ ф. 15 от ПС 110 кВ Южная и КВЛ 10 кВ ф. 16 от ПС Южная с установкой БКТП 10 кВ (новое строительство двухцепного участка ВЛ 10 кВ – 0,1 км, одноцепного участка ВЛ 10 кВ – 1,05 км., реклоузер 10 кВ – 1 шт., однотрансформаторная БКТП 10/0,4 кВ – 1 шт.) | O_NS1500.VL.0007 | УНЦ провода СИП ВЛ 0,4 - 35 кВ | ЛЭП 10 кВ отпайка от двухцепной КВЛ 10 кВ от ПС 110 кВ Южная | нд | П | 2024 | 10 | Количество фазных проводов - 1 шт, сечение фазного провода - 95 мм2, с защитной изоляцией | Технические характеристики | 2023-12-29 | Ханты-Мансийский автономный округ | 1 | 3.75 | 1 км | Л7-05-3 | 1562.5 | 1.91 | 11191.4062 | нд
1.1.1.3 | Отпайка от КВЛ 10 кВ ф. 15 от ПС 110 кВ Южная и КВЛ 10 кВ ф. 16 от ПС Южная с установкой БКТП 10 кВ (новое строительство двухцепного участка ВЛ 10 кВ – 0,1 км, одноцепного участка ВЛ 10 кВ – 1,05 км., реклоузер 10 кВ – 1 шт., однотрансформаторная БКТП 10/0,4 кВ – 1 шт.) | O_NS1500.VL.0007 | УНЦ автоматического пункта секционирования 6 - 35 кВ | ЛЭП 10 кВ отпайка от двухцепной КВЛ 10 кВ от ПС 110 кВ Южная | нд | П | 2024 | 10 | Напряжение 6-15 кВ | Технические характеристики | 2023-12-29 | Ханты-Мансийский автономный округ | 1 | 2 | 1 ячейка | В6-01 | 2246.7 | 1.58 | 7099.572 | нд
1.1.1.3 | Отпайка от КВЛ 10 кВ ф. 15 от ПС 110 кВ Южная и КВЛ 10 кВ ф. 16 от ПС Южная с установкой БКТП 10 кВ (новое строительство двухцепного участка ВЛ 10 кВ – 0,1 км, одноцепного участка ВЛ 10 кВ – 1,05 км., реклоузер 10 кВ – 1 шт., однотрансформаторная БКТП 10/0,4 кВ – 1 шт.) | O_NS1500.VL.0007 | УНЦ ВЛ 0,4 - 750 кВ на строительно-монтажные работы без опор и провода | ЛЭП 10 кВ отпайка от двухцепной КВЛ 10 кВ от ПС 110 кВ Южная | нд | П | 2024 | 35 | Двухцепная, все типы опор за исключением многогранных | Технические характеристики | 2023-12-29 | Ханты-Мансийский автономный округ | 1 | 5.02 | 1 т опор | Л2-03-2 | 172.5 | 2.79 | 2416.0005 | нд
1.1.1.3 | Отпайка от КВЛ 10 кВ ф. 15 от ПС 110 кВ Южная и КВЛ 10 кВ ф. 16 от ПС Южная с установкой БКТП 10 кВ (новое строительство двухцепного участка ВЛ 10 кВ – 0,1 км, одноцепного участка ВЛ 10 кВ – 1,05 км., реклоузер 10 кВ – 1 шт., однотрансформаторная БКТП 10/0,4 кВ – 1 шт.) | O_NS1500.VL.0007 | УНЦ опор ВЛ 0,4 - 750 кВ | ЛЭП 10 кВ отпайка от двухцепной КВЛ 10 кВ от ПС 110 кВ Южная | нд | П | 2024 | 35 | многогранные опоры | Технические характеристики | 2023-12-29 | Ханты-Мансийский автономный округ | 1 | 5.02 | 1 т опор | Л4-03-2 | 460.29 | 1.81 | 4182.287 | нд
1.1.1.3 | Отпайка от КВЛ 10 кВ ф. 15 от ПС 110 кВ Южная и КВЛ 10 кВ ф. 16 от ПС Южная с установкой БКТП 10 кВ (новое строительство двухцепного участка ВЛ 10 кВ – 0,1 км, одноцепного участка ВЛ 10 кВ – 1,05 км., реклоузер 10 кВ – 1 шт., однотрансформаторная БКТП 10/0,4 кВ – 1 шт.) | O_NS1500.VL.0007 | УНЦ элементов ПС без устройства фундаментов | ЛЭП 10 кВ отпайка от двухцепной КВЛ 10 кВ от ПС 110 кВ Южная | нд | П | 2024 | 10 | Разъединитель на три полюса | Технические характеристики | 2023-12-29 | Ханты-Мансийский автономный округ | 1 | 1 | 1 ед. | И10-06-1 | 373.79 | 1.81 | 676.5599 | нд
1.1.1.3 | Отпайка от КВЛ 10 кВ ф. 15 от ПС 110 кВ Южная и КВЛ 10 кВ ф. 16 от ПС Южная с установкой БКТП 10 кВ (новое строительство двухцепного участка ВЛ 10 кВ – 0,1 км, одноцепного участка ВЛ 10 кВ – 1,05 км., реклоузер 10 кВ – 1 шт., однотрансформаторная БКТП 10/0,4 кВ – 1 шт.) | O_NS1500.VL.0007 | УНЦ КТП киоскового типа 6 - 20 кВ | ЛЭП 10 кВ отпайка от двухцепной КВЛ 10 кВ от ПС 110 кВ Южная | нд | П | 2024 | 10 | Мощность 630 кВА, количество трансформаторов - 1 шт. | Технические характеристики | 2023-12-29 | Ханты-Мансийский автономный округ | 1 | 1 | 1 ед. | Э1-08-1 | 3571.53 | 1.52 | 5428.7256 | нд
1.1.1.3 | Отпайка от КВЛ 10 кВ ф. 15 от ПС 110 кВ Южная и КВЛ 10 кВ ф. 16 от ПС Южная с установкой БКТП 10 кВ (новое строительство двухцепного участка ВЛ 10 кВ – 0,1 км, одноцепного участка ВЛ 10 кВ – 1,05 км., реклоузер 10 кВ – 1 шт., однотрансформаторная БКТП 10/0,4 кВ – 1 шт.) | O_NS1500.VL.0007 | УНЦ на проектные и изыскательские работы для отдельных элементов электрических сетей | ЛЭП 10 кВ отпайка от двухцепной КВЛ 10 кВ от ПС 110 кВ Южная | нд | П | 2024 | 10 | от 21 до 51 | Технические характеристики | 2023-12-29 | Ханты-Мансийский автономный округ | 1 | 1 | 1 объект | П6-09 | 4255.01 | 1 | 4255.01 | нд
1.1.1.3 | Отпайка от КВЛ 10 кВ ф. 15 от ПС 110 кВ Южная и КВЛ 10 кВ ф. 16 от ПС Южная с установкой БКТП 10 кВ (новое строительство двухцепного участка ВЛ 10 кВ – 0,1 км, одноцепного участка ВЛ 10 кВ – 1,05 км., реклоузер 10 кВ – 1 шт., однотрансформаторная БКТП 10/0,4 кВ – 1 шт.) | O_NS1500.VL.0007 | УНЦ на вырубку (расширение, расчистку) просеки ВЛ (для всех субъектов Российской Федерации) | ЛЭП 10 кВ отпайка от двухцепной КВЛ 10 кВ от ПС 110 кВ Южная | нд | П | 2024 | 10 | Расчистка кустарников и мелколесья, вырубка деревьев с диаметром ствола до 11 см, 12 см и более | Технические характеристики | 2023-12-29 | Ханты-Мансийский автономный округ | 1 | 1.15 | 1 га | Б7-02 | 355.2 | 1 | 408.48 | нд
1.1.1.3 | Отпайка от КВЛ 10 кВ ф. 15 от ПС 110 кВ Южная и КВЛ 10 кВ ф. 16 от ПС Южная с установкой БКТП 10 кВ (новое строительство двухцепного участка ВЛ 10 кВ – 0,1 км, одноцепного участка ВЛ 10 кВ – 1,05 км., реклоузер 10 кВ – 1 шт., однотрансформаторная БКТП 10/0,4 кВ – 1 шт.) | O_NS1500.VL.0007 | Итого объем финансовых потребностей по инвестиционному проекту, тыс. рублей | нд | нд | нд | нд | нд | нд | нд | нд | нд | нд | нд | нд | нд | нд | нд | 45225.4767 | нд
1.1.4.2 | Реконструкция ВЛ-110 кВ Таврическая - КНС-5 1, 2 с отпайками (замена провода АС95/16 на АС150/19 от ПП 110 кВ Таврическая по опору №85 с учетом отпаек с перестановкой, заменой опор, грозотроса, переподвесом ВОЛС, ОПН, заменой ВЧ-оборудования) 1-2 этап | J_TP1500.VL.0036 | УНЦ системы ВЧ связи 35-750 кВ | ВЛ 110 кВ Таврическая - КНС-5 1, 2 с отпайками | нд | С | 2027 | 110 | ВЧ-заградитель на ЛЭП 110(150) кВ | Приказ об утв. ПСД | № 14-Э от 31.10.2022 | Ханты-Мансийский автономный округ | 1 | 1 | 1 ед. | А6-02-2 | 3578.67 | 1.83 | 6548.9661 | нд
1.1.4.2 | Реконструкция ВЛ-110 кВ Таврическая - КНС-5 1, 2 с отпайками (замена провода АС95/16 на АС150/19 от ПП 110 кВ Таврическая по опору №85 с учетом отпаек с перестановкой, заменой опор, грозотроса, переподвесом ВОЛС, ОПН, заменой ВЧ-оборудования) 1-2 этап | J_TP1500.VL.0036 | УНЦ на проектные и изыскательские работы для отдельных элементов электрических сетей | ВЛ 110 кВ Таврическая - КНС-5 1, 2 с отпайками | нд | С | 2027 | 110 | от 6 до 11 | Приказ об утв. ПСД | № 14-Э от 31.10.2022 | Ханты-Мансийский автономный округ | 1 | 1 | 1 объект | П6-07 | 709.17 | 1 | 709.17 | нд
1.1.4.2 | Реконструкция ВЛ-110 кВ Таврическая - КНС-5 1, 2 с отпайками (замена провода АС95/16 на АС150/19 от ПП 110 кВ Таврическая по опору №85 с учетом отпаек с перестановкой, заменой опор, грозотроса, переподвесом ВОЛС, ОПН, заменой ВЧ-оборудования) 1-2 этап | J_TP1500.VL.0036 | УНЦ ВЛ 0,4-750 кВ на строительно-монтажные работы без опор и провода | ВЛ 110 кВ Таврическая - КНС-5 1, 2 с отпайками | нд | С | 2027 | 110 | двухцепная, все типы опор за исключением многогранных | Приказ об утв. ПСД | № 14-Э от 31.10.2022 | Ханты-Мансийский автономный округ | 1 | 23.795 | 1 км ВЛ | Л1-04-2 | 7159.92 | 2.55 | 434444.2558 | нд
1.1.4.2 | Реконструкция ВЛ-110 кВ Таврическая - КНС-5 1, 2 с отпайками (замена провода АС95/16 на АС150/19 от ПП 110 кВ Таврическая по опору №85 с учетом отпаек с перестановкой, заменой опор, грозотроса, переподвесом ВОЛС, ОПН, заменой ВЧ-оборудования) 1-2 этап | J_TP1500.VL.0036 | УНЦ опор ВЛ 0,4-750 кВ | ВЛ 110 кВ Таврическая - КНС-5 1, 2 с отпайками | нд | С | 2027 | 110 | двухцепная, все типы опор за исключением многогранных | Приказ об утв. ПСД | № 14-Э от 31.10.2022 | Ханты-Мансийский автономный округ | 1 | 23.795 | 1 км | Л3-04-2 | 8953.24 | 1.81 | 385606.6459 | нд
1.1.4.2 | Реконструкция ВЛ-110 кВ Таврическая - КНС-5 1, 2 с отпайками (замена провода АС95/16 на АС150/19 от ПП 110 кВ Таврическая по опору №85 с учетом отпаек с перестановкой, заменой опор, грозотроса, переподвесом ВОЛС, ОПН, заменой ВЧ-оборудования) 1-2 этап | J_TP1500.VL.0036 | УНЦ провода ВЛ 0,4-750 кВ сталеалюминиевого типа | ВЛ 110 кВ Таврическая - КНС-5 1, 2 с отпайками | нд | С | 2027 | 110 | Сечение фазного провода 150 мм2 | Приказ об утв. ПСД | № 14-Э от 31.10.2022 | Ханты-Мансийский автономный округ | 1 | 47.59 | 1 км по трассе | Л5-04 | 1289.61 | 1.78 | 109243.121 | нд
1.1.4.2 | Реконструкция ВЛ-110 кВ Таврическая - КНС-5 1, 2 с отпайками (замена провода АС95/16 на АС150/19 от ПП 110 кВ Таврическая по опору №85 с учетом отпаек с перестановкой, заменой опор, грозотроса, переподвесом ВОЛС, ОПН, заменой ВЧ-оборудования) 1-2 этап | J_TP1500.VL.0036 | УНЦ грозотроса ВЛ | ВЛ 110 кВ Таврическая - КНС-5 1, 2 с отпайками | нд | С | 2027 | 110 | Диаметр 9,1 мм | Приказ об утв. ПСД | № 14-Э от 31.10.2022 | Ханты-Мансийский автономный округ | 1 | 24.945 | 1 км | Л6-03 | 263.88 | 1.78 | 11716.8261 | нд
1.1.4.2 | Реконструкция ВЛ-110 кВ Таврическая - КНС-5 1, 2 с отпайками (замена провода АС95/16 на АС150/19 от ПП 110 кВ Таврическая по опору №85 с учетом отпаек с перестановкой, заменой опор, грозотроса, переподвесом ВОЛС, ОПН, заменой ВЧ-оборудования) 1-2 этап | J_TP1500.VL.0036 | УНЦ ВЛ 0,4-750 кВ на строительно-монтажные работы без опор и провода | ВЛ 110 кВ Таврическая - КНС-5 1, 2 с отпайками | нд | С | 2027 | 110 | одноцепная, все типы опор за исключением многогранных | Приказ об утв. ПСД | № 14-Э от 31.10.2022 | Ханты-Мансийский автономный округ | 1 | 1.15 | 1 км ВЛ | Л1-04-1 | 4893.1 | 2.67 | 15024.2635 | нд
1.1.4.2 | Реконструкция ВЛ-110 кВ Таврическая - КНС-5 1, 2 с отпайками (замена провода АС95/16 на АС150/19 от ПП 110 кВ Таврическая по опору №85 с учетом отпаек с перестановкой, заменой опор, грозотроса, переподвесом ВОЛС, ОПН, заменой ВЧ-оборудования) 1-2 этап | J_TP1500.VL.0036 | УНЦ опор ВЛ 0,4-750 кВ | ВЛ 110 кВ Таврическая - КНС-5 1, 2 с отпайками | нд | С | 2027 | 110 | одноцепная, все типы опор за исключением многогранных | Приказ об утв. ПСД | № 14-Э от 31.10.2022 | Ханты-Мансийский автономный округ | 1 | 1.15 | 1 км | Л3-04-1 | 6798.18 | 1.81 | 14150.4117 | нд
1.1.4.2 | Реконструкция ВЛ-110 кВ Таврическая - КНС-5 1, 2 с отпайками (замена провода АС95/16 на АС150/19 от ПП 110 кВ Таврическая по опору №85 с учетом отпаек с перестановкой, заменой опор, грозотроса, переподвесом ВОЛС, ОПН, заменой ВЧ-оборудования) 1-2 этап | J_TP1500.VL.0036 | УНЦ провода ВЛ 0,4-750 кВ сталеалюминиевого типа | ВЛ 110 кВ Таврическая - КНС-5 1, 2 с отпайками | нд | С | 2027 | 110 | Сечение фазного провода 120 мм2 | Приказ об утв. ПСД | № 14-Э от 31.10.2022 | Ханты-Мансийский автономный округ | 1 | 2.3 | 1 км по трассе | Л5-03 | 1109.82 | 1.78 | 4543.6031 | нд
1.1.4.2 | Реконструкция ВЛ-110 кВ Таврическая - КНС-5 1, 2 с отпайками (замена провода АС95/16 на АС150/19 от ПП 110 кВ Таврическая по опору №85 с учетом отпаек с перестановкой, заменой опор, грозотроса, переподвесом ВОЛС, ОПН, заменой ВЧ-оборудования) 1-2 этап | J_TP1500.VL.0036 | УНЦ ОКСН | ВЛ 110 кВ Таврическая - КНС-5 1, 2 с отпайками | нд | С | 2027 | 0.4 | 48 ОВ, 25кН | Приказ об утв. ПСД | № 14-Э от 31.10.2022 | Ханты-Мансийский автономный округ | 1 | 23.795 | 1 км | О2-06-2 | 503.35 | 1.78 | 21319.4396 | нд
1.1.4.2 | Реконструкция ВЛ-110 кВ Таврическая - КНС-5 1, 2 с отпайками (замена провода АС95/16 на АС150/19 от ПП 110 кВ Таврическая по опору №85 с учетом отпаек с перестановкой, заменой опор, грозотроса, переподвесом ВОЛС, ОПН, заменой ВЧ-оборудования) 1-2 этап | J_TP1500.VL.0036 | УНЦ на вырубку (расширение, расчистку) просеки ВЛ (для всех субъектов Российской Федерации) | ВЛ 110 кВ Таврическая - КНС-5 1, 2 с отпайками | нд | С | 2027 | 0.4 | расчистка кустарников и мелколесья, вырубка деревьев и корчевка пней с диаметром ствола до 11 см, 12 см и более | Приказ об утв. ПСД | № 14-Э от 31.10.2022 | Ханты-Мансийский автономный округ | 1 | 158.1111 | 1 га | Б7-03 | 514.43 | 1 | 81337.0932 | нд
1.1.4.2 | Реконструкция ВЛ-110 кВ Таврическая - КНС-5 1, 2 с отпайками (замена провода АС95/16 на АС150/19 от ПП 110 кВ Таврическая по опору №85 с учетом отпаек с перестановкой, заменой опор, грозотроса, переподвесом ВОЛС, ОПН, заменой ВЧ-оборудования) 1-2 этап | J_TP1500.VL.0036 | УНЦ на трелевкухлыстов древесины при вырубке (расширении) просеки ВЛ | ВЛ 110 кВ Таврическая - КНС-5 1, 2 с отпайками | нд | С | 2027 | 0.4 | при вырубке (расширении) просеки ВЛ (за 100 м) | Приказ об утв. ПСД | № 14-Э от 31.10.2022 | Ханты-Мансийский автономный округ | 1 | 249.141 | 100 м | М4-01 | 11.91 | 2.04 | 6053.2294 | нд
1.1.4.2 | Реконструкция ВЛ-110 кВ Таврическая - КНС-5 1, 2 с отпайками (замена провода АС95/16 на АС150/19 от ПП 110 кВ Таврическая по опору №85 с учетом отпаек с перестановкой, заменой опор, грозотроса, переподвесом ВОЛС, ОПН, заменой ВЧ-оборудования) 1-2 этап | J_TP1500.VL.0036 | УНЦ на проектные и изыскательские работы по ВЛ | ВЛ 110 кВ Таврическая - КНС-5 1, 2 с отпайками | нд | С | 2027 | 110 | Протяженность до 10 км | Приказ об утв. ПСД | № 14-Э от 31.10.2022 | Ханты-Мансийский автономный округ | 1 | 1 | 1 ВЛ | П3-15 | 7800.85 | 1 | 7800.85 | нд
1.1.4.2 | Реконструкция ВЛ-110 кВ Таврическая - КНС-5 1, 2 с отпайками (замена провода АС95/16 на АС150/19 от ПП 110 кВ Таврическая по опору №85 с учетом отпаек с перестановкой, заменой опор, грозотроса, переподвесом ВОЛС, ОПН, заменой ВЧ-оборудования) 1-2 этап | J_TP1500.VL.0036 | УНЦ на разработку и утверждение ДПТ при прохождении ВЛ по землям лесного фонда (землям, покрытым лесом) | ВЛ 110 кВ Таврическая - КНС-5 1, 2 с отпайками | нд | С | 2027 | 110 | Протяженность 21-40,9 км | Приказ об утв. ПСД | № 14-Э от 31.10.2022 | Ханты-Мансийский автономный округ | 1 | 23.795 | 1 км по трассе | П8-16 | 414.15 | 1 | 9854.6992 | нд
1.1.4.2 | Реконструкция ВЛ-110 кВ Таврическая - КНС-5 1, 2 с отпайками (замена провода АС95/16 на АС150/19 от ПП 110 кВ Таврическая по опору №85 с учетом отпаек с перестановкой, заменой опор, грозотроса, переподвесом ВОЛС, ОПН, заменой ВЧ-оборудования) 1-2 этап | J_TP1500.VL.0036 | УНЦ на кадастровые работы ВЛ (КЛ) и работы по установлению земельных отношений | ВЛ 110 кВ Таврическая - КНС-5 1, 2 с отпайками | нд | С | 2027 | 110 | Количество землепользователей до 15 | Приказ об утв. ПСД | № 14-Э от 31.10.2022 | Ханты-Мансийский автономный округ | 1 | 0.24945 | 100 км | П10-01-1 | 3050.84 | 1 | 761.032 | нд
1.1.4.2 | Реконструкция ВЛ-110 кВ Таврическая - КНС-5 1, 2 с отпайками (замена провода АС95/16 на АС150/19 от ПП 110 кВ Таврическая по опору №85 с учетом отпаек с перестановкой, заменой опор, грозотроса, переподвесом ВОЛС, ОПН, заменой ВЧ-оборудования) 1-2 этап | J_TP1500.VL.0036 | Итого объем финансовых потребностей по инвестиционному проекту, тыс. рублей | нд | нд | нд | нд | нд | нд | нд | нд | нд | нд | нд | нд | нд | нд | нд | 1109113.6067 | нд
1.1.1.3 | ЛЭП 10 кВ от шинных мостов 10 кВ 1(2)Т ПС 110 кВ Катесовская до БКТП 10/0,4 кВ 2х1,6 МВА «Юган» с установкой 2-х реклоузеров 10 кВ и разъединителями вблизи БКТП (новое строительство ВЛ 10 кВ протяженностью 1,0 км, КЛ 10 кВ протяженностью 0,15 км.) | M_NS1500.VL.0006 | УНЦ ШПС | ПС Катесовская | нд | П | 2024 | 10 | ШЭТ ПДС-1-032/128-0 Шкаф для 1-го устройства приема, передачи или приемопередачи на 32 команды | Приказ об утв. ПСД | № 138 от 11.03.2024 | Ханты-Мансийский автономный округ | 1 | 2 | 1 ед. | Д3-01 | 1560.6 | 1.21 | 3776.652 | нд
1.1.1.3 | ЛЭП 10 кВ от шинных мостов 10 кВ 1(2)Т ПС 110 кВ Катесовская до БКТП 10/0,4 кВ 2х1,6 МВА «Юган» с установкой 2-х реклоузеров 10 кВ и разъединителями вблизи БКТП (новое строительство ВЛ 10 кВ протяженностью 1,0 км, КЛ 10 кВ протяженностью 0,15 км.) | M_NS1500.VL.0006 | УНЦ элементов ПС без устройства фундаментов | ПС Катесовская | нд | П | 2024 | 10 | Разъединитель на три полюса | Приказ об утв. ПСД | № 138 от 11.03.2024 | Ханты-Мансийский автономный округ | 1 | 6 | 1 ед. | И10-06-1 | 373.79 | 1.81 | 4059.3594 | нд
1.1.1.3 | ЛЭП 10 кВ от шинных мостов 10 кВ 1(2)Т ПС 110 кВ Катесовская до БКТП 10/0,4 кВ 2х1,6 МВА «Юган» с установкой 2-х реклоузеров 10 кВ и разъединителями вблизи БКТП (новое строительство ВЛ 10 кВ протяженностью 1,0 км, КЛ 10 кВ протяженностью 0,15 км.) | M_NS1500.VL.0006 | УНЦ элементов ПС без устройства фундаментов | ПС Катесовская | нд | П | 2024 | 10 | Трансформатор тока на три фазы | Приказ об утв. ПСД | № 138 от 11.03.2024 | Ханты-Мансийский автономный округ | 1 | 6 | 1 ед. | И10-01-1 | 320.38 | 1.81 | 3479.3268 | нд
1.1.1.3 | ЛЭП 10 кВ от шинных мостов 10 кВ 1(2)Т ПС 110 кВ Катесовская до БКТП 10/0,4 кВ 2х1,6 МВА «Юган» с установкой 2-х реклоузеров 10 кВ и разъединителями вблизи БКТП (новое строительство ВЛ 10 кВ протяженностью 1,0 км, КЛ 10 кВ протяженностью 0,15 км.) | M_NS1500.VL.0006 | УНЦ автоматического пункта секционирования 6 - 35 кВ | ПС Катесовская | нд | П | 2024 | 10 | Напряжение 6-15 кВ | Приказ об утв. ПСД | № 138 от 11.03.2024 | Ханты-Мансийский автономный округ | 1 | 2 | 1 ячейка | В6-01 | 2246.7 | 1.58 | 7099.572 | нд
1.1.1.3 | ЛЭП 10 кВ от шинных мостов 10 кВ 1(2)Т ПС 110 кВ Катесовская до БКТП 10/0,4 кВ 2х1,6 МВА «Юган» с установкой 2-х реклоузеров 10 кВ и разъединителями вблизи БКТП (новое строительство ВЛ 10 кВ протяженностью 1,0 км, КЛ 10 кВ протяженностью 0,15 км.) | M_NS1500.VL.0006 | УНЦ на проектные и изыскательские работы для отдельных элементов электрических сетей | ПС Катесовская | нд | П | 2024 | 10 | от 11 до 21 млн. руб | Приказ об утв. ПСД | № 138 от 11.03.2024 | Ханты-Мансийский автономный округ | 1 | 1 | 1 объект | П6-08 | 2127.51 | 1 | 2127.51 | нд
1.1.1.3 | ЛЭП 10 кВ от шинных мостов 10 кВ 1(2)Т ПС 110 кВ Катесовская до БКТП 10/0,4 кВ 2х1,6 МВА «Юган» с установкой 2-х реклоузеров 10 кВ и разъединителями вблизи БКТП (новое строительство ВЛ 10 кВ протяженностью 1,0 км, КЛ 10 кВ протяженностью 0,15 км.) | M_NS1500.VL.0006 | УНЦ ВЛ 0,4-750 кВ на строительно-монтажные работы без опор и провода | ЛЭП 10 кВ от шинных мостов 10 кВ 1(2)Т ПС 110 кВ Катесовская до БКТП 10/0,4 кВ 2х1,6 МВА «Юган» | нд | П | 2024 | 10 | двухцепная, все типы опор за исключением многогранных | Приказ об утв. ПСД | № 138 от 11.03.2024 | Ханты-Мансийский автономный округ | 1 | 0.77 | 1 км ВЛ | Л1-02-2 | 3054.93 | 2.79 | 6562.9061 | нд
1.1.1.3 | ЛЭП 10 кВ от шинных мостов 10 кВ 1(2)Т ПС 110 кВ Катесовская до БКТП 10/0,4 кВ 2х1,6 МВА «Юган» с установкой 2-х реклоузеров 10 кВ и разъединителями вблизи БКТП (новое строительство ВЛ 10 кВ протяженностью 1,0 км, КЛ 10 кВ протяженностью 0,15 км.) | M_NS1500.VL.0006 | УНЦ опор ВЛ 0,4-750 кВ | ЛЭП 10 кВ от шинных мостов 10 кВ 1(2)Т ПС 110 кВ Катесовская до БКТП 10/0,4 кВ 2х1,6 МВА «Юган» | нд | П | 2024 | 10 | двухцепная, все типы опор за исключением многогранных | Приказ об утв. ПСД | № 138 от 11.03.2024 | Ханты-Мансийский автономный округ | 1 | 0.77 | 1 км | Л3-02-2 | 1421.78 | 1.81 | 1981.5348 | нд
1.1.1.3 | ЛЭП 10 кВ от шинных мостов 10 кВ 1(2)Т ПС 110 кВ Катесовская до БКТП 10/0,4 кВ 2х1,6 МВА «Юган» с установкой 2-х реклоузеров 10 кВ и разъединителями вблизи БКТП (новое строительство ВЛ 10 кВ протяженностью 1,0 км, КЛ 10 кВ протяженностью 0,15 км.) | M_NS1500.VL.0006 | УНЦ провода СИП ВЛ 0,4-35 кВ | ЛЭП 10 кВ от шинных мостов 10 кВ 1(2)Т ПС 110 кВ Катесовская до БКТП 10/0,4 кВ 2х1,6 МВА «Юган» | нд | П | 2024 | 10 | СИП-3, 70мм2 / -мм2 | Приказ об утв. ПСД | № 138 от 11.03.2024 | Ханты-Мансийский автономный округ | 1 | 5.26 | 1 км | Л7-04-3 | 1529.52 | 1.91 | 15366.4756 | нд
1.1.1.3 | ЛЭП 10 кВ от шинных мостов 10 кВ 1(2)Т ПС 110 кВ Катесовская до БКТП 10/0,4 кВ 2х1,6 МВА «Юган» с установкой 2-х реклоузеров 10 кВ и разъединителями вблизи БКТП (новое строительство ВЛ 10 кВ протяженностью 1,0 км, КЛ 10 кВ протяженностью 0,15 км.) | M_NS1500.VL.0006 | УНЦ на вырубку (расширение, расчистку) просеки ВЛ (для всех субъектов Российской Федерации) | ЛЭП 10 кВ от шинных мостов 10 кВ 1(2)Т ПС 110 кВ Катесовская до БКТП 10/0,4 кВ 2х1,6 МВА «Юган» | нд | П | 2024 | 0.4 | Расчистка кустарников и мелколесья, вырубка деревьев и корчевка пней с диаметром ствола 12 см и более, вырубка деревьев и корчевка пней с диаметром ствола до 11 см | Приказ об утв. ПСД | № 138 от 11.03.2024 | Ханты-Мансийский автономный округ | 1 | 0.9811 | 1 га | Б7-01 | 53.93 | 1 | 52.9107 | нд
1.1.1.3 | ЛЭП 10 кВ от шинных мостов 10 кВ 1(2)Т ПС 110 кВ Катесовская до БКТП 10/0,4 кВ 2х1,6 МВА «Юган» с установкой 2-х реклоузеров 10 кВ и разъединителями вблизи БКТП (новое строительство ВЛ 10 кВ протяженностью 1,0 км, КЛ 10 кВ протяженностью 0,15 км.) | M_NS1500.VL.0006 | УНЦ на трелевкухлыстов древесины при вырубке (расширении) просеки ВЛ | ЛЭП 10 кВ от шинных мостов 10 кВ 1(2)Т ПС 110 кВ Катесовская до БКТП 10/0,4 кВ 2х1,6 МВА «Юган» | нд | П | 2024 | 0.4 | при вырубке (расширении) просеки ВЛ (за 100 м) | Приказ об утв. ПСД | № 138 от 11.03.2024 | Ханты-Мансийский автономный округ | 1 | 8 | 100 м | М4-01 | 11.91 | 2.04 | 194.3712 | нд
1.1.1.3 | ЛЭП 10 кВ от шинных мостов 10 кВ 1(2)Т ПС 110 кВ Катесовская до БКТП 10/0,4 кВ 2х1,6 МВА «Юган» с установкой 2-х реклоузеров 10 кВ и разъединителями вблизи БКТП (новое строительство ВЛ 10 кВ протяженностью 1,0 км, КЛ 10 кВ протяженностью 0,15 км.) | M_NS1500.VL.0006 | УНЦ на проектные и изыскательские работы по ВЛ | ЛЭП 10 кВ от шинных мостов 10 кВ 1(2)Т ПС 110 кВ Катесовская до БКТП 10/0,4 кВ 2х1,6 МВА «Юган» | нд | П | 2024 | 10 | Протяженность до 2 км | Приказ об утв. ПСД | № 138 от 11.03.2024 | Ханты-Мансийский автономный округ | 1 | 0.77 | 1 ВЛ | П3-02 | 795.69 | 1 | 612.6813 | нд
1.1.1.3 | ЛЭП 10 кВ от шинных мостов 10 кВ 1(2)Т ПС 110 кВ Катесовская до БКТП 10/0,4 кВ 2х1,6 МВА «Юган» с установкой 2-х реклоузеров 10 кВ и разъединителями вблизи БКТП (новое строительство ВЛ 10 кВ протяженностью 1,0 км, КЛ 10 кВ протяженностью 0,15 км.) | M_NS1500.VL.0006 | УНЦ контрольного (силового)кабеля | ЛЭП 10 кВ от шинных мостов 10 кВ 1(2)Т ПС 110 кВ Катесовская до БКТП 10/0,4 кВ 2х1,6 МВА «Юган» | нд | П | 2024 | 0.4 | 4 мм2; 5 жил | Приказ об утв. ПСД | № 138 от 11.03.2024 | Ханты-Мансийский автономный округ | 1 | 0.15 | 1 км по трассе | Н3-03-2 | 504.24 | 1.83 | 138.4139 | нд
1.1.1.3 | ЛЭП 10 кВ от шинных мостов 10 кВ 1(2)Т ПС 110 кВ Катесовская до БКТП 10/0,4 кВ 2х1,6 МВА «Юган» с установкой 2-х реклоузеров 10 кВ и разъединителями вблизи БКТП (новое строительство ВЛ 10 кВ протяженностью 1,0 км, КЛ 10 кВ протяженностью 0,15 км.) | M_NS1500.VL.0006 | УНЦ КЛ 6-500 кВ (с медной жилой) | ЛЭП 10 кВ от шинных мостов 10 кВ 1(2)Т ПС 110 кВ Катесовская до БКТП 10/0,4 кВ 2х1,6 МВА «Юган» | нд | П | 2024 | 10 | 70 мм2, медь | Приказ об утв. ПСД | № 138 от 11.03.2024 | Ханты-Мансийский автономный округ | 1 | 0.1 | 1 км по трассе | К2-03-2 | 5541.72 | 1.92 | 1064.0102 | нд
1.1.1.3 | ЛЭП 10 кВ от шинных мостов 10 кВ 1(2)Т ПС 110 кВ Катесовская до БКТП 10/0,4 кВ 2х1,6 МВА «Юган» с установкой 2-х реклоузеров 10 кВ и разъединителями вблизи БКТП (новое строительство ВЛ 10 кВ протяженностью 1,0 км, КЛ 10 кВ протяженностью 0,15 км.) | M_NS1500.VL.0006 | УНЦ кабельных сооружений для прокладки кабельной линии | ЛЭП 10 кВ от шинных мостов 10 кВ 1(2)Т ПС 110 кВ Катесовская до БКТП 10/0,4 кВ 2х1,6 МВА «Юган» | нд | П | 2024 | 0.4 | Металлические лотки и короба | Приказ об утв. ПСД | № 138 от 11.03.2024 | Ханты-Мансийский автономный округ | 1 | 100 | 1 м по трассе | Н2-01 | 4.79 | 1.83 | 876.57 | нд
1.1.1.3 | ЛЭП 10 кВ от шинных мостов 10 кВ 1(2)Т ПС 110 кВ Катесовская до БКТП 10/0,4 кВ 2х1,6 МВА «Юган» с установкой 2-х реклоузеров 10 кВ и разъединителями вблизи БКТП (новое строительство ВЛ 10 кВ протяженностью 1,0 км, КЛ 10 кВ протяженностью 0,15 км.) | M_NS1500.VL.0006 | УНЦ на проектные и изыскательские работы по КЛ | ЛЭП 10 кВ от шинных мостов 10 кВ 1(2)Т ПС 110 кВ Катесовская до БКТП 10/0,4 кВ 2х1,6 МВА «Юган» | нд | П | 2024 | 10 | Напряжение 0,4-20 кВ | Приказ об утв. ПСД | № 138 от 11.03.2024 | Ханты-Мансийский автономный округ | 1 | 1 | 1 км по трассе | П5-01 | 866.6 | 1 | 866.6 | нд
1.1.1.3 | ЛЭП 10 кВ от шинных мостов 10 кВ 1(2)Т ПС 110 кВ Катесовская до БКТП 10/0,4 кВ 2х1,6 МВА «Юган» с установкой 2-х реклоузеров 10 кВ и разъединителями вблизи БКТП (новое строительство ВЛ 10 кВ протяженностью 1,0 км, КЛ 10 кВ протяженностью 0,15 км.) | M_NS1500.VL.0006 | Итого объем финансовых потребностей по инвестиционному проекту, тыс. рублей | нд | нд | нд | нд | нд | нд | нд | нд | нд | нд | нд | нд | нд | нд | нд | 48258.8941 | нд
1.1.4.2 | Реконструкция ВЛ-110 кВ Когалым-Тевлин 1,2 цепь с отпайкой на ПС Родник на участке от ПС 220 кВ Когалым до отпайки на ПС 110 кВ Родник (замена провода АС-150 на АС-240) | J_TP1500.VL.0035 | УНЦ систем ПА, УПАСК | ПС 110 кВ Уральская | нд | З | 2023 | 110 | Шкаф автоматической частотной разгрузки (АЧР), автоматического ограничения снижения частоты (АОСН), дополнительной автоматической разгрузки (ДАР), устройтсва отбора напряжения (УОН) 6-220 кВ для решений без использования протооклов GOOSE и SV | Приказ об утв. ПСД | № 8-Э от 04.08.2022 | Ханты-Мансийский автономный округ | 1 | 1 | 1 ед. | А8-04 | 6366.31 | 1.21 | 7703.2351 | нд
1.1.4.2 | Реконструкция ВЛ-110 кВ Когалым-Тевлин 1,2 цепь с отпайкой на ПС Родник на участке от ПС 220 кВ Когалым до отпайки на ПС 110 кВ Родник (замена провода АС-150 на АС-240) | J_TP1500.VL.0035 | УНЦ на проектные и изыскательские работы для отдельных элементов электрических сетей | ПС 110 кВ Уральская | нд | З | 2023 | 110 | от 6 до 11 | Приказ об утв. ПСД | № 8-Э от 04.08.2022 | Ханты-Мансийский автономный округ | 1 | 1 | 1 объект | П6-07 | 709.17 | 1 | 709.17 | нд
1.1.4.2 | Реконструкция ВЛ-110 кВ Когалым-Тевлин 1,2 цепь с отпайкой на ПС Родник на участке от ПС 220 кВ Когалым до отпайки на ПС 110 кВ Родник (замена провода АС-150 на АС-240) | J_TP1500.VL.0035 | УНЦ ВЛ 0,4-750 кВ на строительно-монтажные работы без опор и провода | ВЛ 110 кВ Когалым-Тевлин 1,2 цепь | нд | З | 2023 | 110 | двухцепная, все типы опор за исключением многогранных | Приказ об утв. ПСД | № 8-Э от 04.08.2022 | Ханты-Мансийский автономный округ | 1 | 4.4 | 1 км ВЛ | Л1-04-2 | 7159.92 | 2.55 | 80334.3024 | нд
1.1.4.2 | Реконструкция ВЛ-110 кВ Когалым-Тевлин 1,2 цепь с отпайкой на ПС Родник на участке от ПС 220 кВ Когалым до отпайки на ПС 110 кВ Родник (замена провода АС-150 на АС-240) | J_TP1500.VL.0035 | УНЦ грозотроса ВЛ | ВЛ 110 кВ Когалым-Тевлин 1,2 цепь | нд | З | 2023 | 110 | Диаметр 9,1 мм | Приказ об утв. ПСД | № 8-Э от 04.08.2022 | Ханты-Мансийский автономный округ | 1 | 4.4 | 1 км | Л6-03 | 263.88 | 1.78 | 2066.7082 | нд
1.1.4.2 | Реконструкция ВЛ-110 кВ Когалым-Тевлин 1,2 цепь с отпайкой на ПС Родник на участке от ПС 220 кВ Когалым до отпайки на ПС 110 кВ Родник (замена провода АС-150 на АС-240) | J_TP1500.VL.0035 | УНЦ провода ВЛ 0,4-750 кВ сталеалюминиевого типа | ВЛ 110 кВ Когалым-Тевлин 1,2 цепь | нд | З | 2023 | 110 | Сечение фазного провода 150 мм2 | Приказ об утв. ПСД | № 8-Э от 04.08.2022 | Ханты-Мансийский автономный округ | 1 | 9.23 | 1 км по трассе | Л5-04 | 1289.61 | 1.78 | 21187.5185 | нд
1.1.4.2 | Реконструкция ВЛ-110 кВ Когалым-Тевлин 1,2 цепь с отпайкой на ПС Родник на участке от ПС 220 кВ Когалым до отпайки на ПС 110 кВ Родник (замена провода АС-150 на АС-240) | J_TP1500.VL.0035 | УНЦ на проектные и изыскательские работы по ВЛ | ПС 110 кВ Уральская | нд | З | 2023 | 110 | Протяженность 4,4 км | Приказ об утв. ПСД | № 8-Э от 04.08.2022 | Ханты-Мансийский автономный округ | 1 | 1 | 1 ВЛ | П3-14 | 5026.59 | 1 | 5026.59 | нд
1.1.4.2 | Реконструкция ВЛ-110 кВ Когалым-Тевлин 1,2 цепь с отпайкой на ПС Родник на участке от ПС 220 кВ Когалым до отпайки на ПС 110 кВ Родник (замена провода АС-150 на АС-240) | J_TP1500.VL.0035 | Итого объем финансовых потребностей по инвестиционному проекту, тыс. рублей | нд | нд | нд | нд | нд | нд | нд | нд | нд | нд | нд | нд | нд | нд | нд | 117027.5242 | нд
1.2.1.2 | Реконструкция ПС 110/35/6 кВ Сарымская (замена масляных выключателей 110 кВ - 5шт., 35 кВ - 9 шт., НАМИ-35 -2 шт., ВАЗП - 2 шт., панелей релейных защит) | F_TP1500.PS.0041 | УНЦ выключателя 110-500 кВ без устройства фундаментов | ПС 110/35/6 кВ Сарымская | нд | П | 2025 | 110 | Iном 3150 А, Iоткл 50 кА | Технические характеристики | от 05.04.2024 | Ханты-Мансийский автономный округ | 1 | 5 | 1 ед. | И6-02-2 | 9999.95 | 1.58 | 78999.605 | нд
1.2.1.2 | Реконструкция ПС 110/35/6 кВ Сарымская (замена масляных выключателей 110 кВ - 5шт., 35 кВ - 9 шт., НАМИ-35 -2 шт., ВАЗП - 2 шт., панелей релейных защит) | F_TP1500.PS.0041 | УНЦ бакового выключателя 35 кВ с устройством фундаментов | ПС 110/35/6 кВ Сарымская | нд | П | 2025 | 35 | Iном 12,5 | Технические характеристики | от 05.04.2024 | Ханты-Мансийский автономный округ | 1 | 9 | 1 ед. | И4-01 | 5512.41 | 1.58 | 78386.4702 | нд
1.2.1.2 | Реконструкция ПС 110/35/6 кВ Сарымская (замена масляных выключателей 110 кВ - 5шт., 35 кВ - 9 шт., НАМИ-35 -2 шт., ВАЗП - 2 шт., панелей релейных защит) | F_TP1500.PS.0041 | УНЦ элементов ПС без устройства фундаментов | ПС 110/35/6 кВ Сарымская | нд | П | 2025 | 110 | Трансформатор тока на три фазы | Технические характеристики | от 05.04.2024 | Ханты-Мансийский автономный округ | 1 | 4 | 1 ед. | И10-01-3 | 4815.68 | 1.81 | 34865.5232 | нд
1.2.1.2 | Реконструкция ПС 110/35/6 кВ Сарымская (замена масляных выключателей 110 кВ - 5шт., 35 кВ - 9 шт., НАМИ-35 -2 шт., ВАЗП - 2 шт., панелей релейных защит) | F_TP1500.PS.0041 | УНЦ элементов ПС без устройства фундаментов | ПС 110/35/6 кВ Сарымская | нд | П | 2025 | 110 | Трансформатор напряжения на три фазы, четыре вторичные обмотки | Технические характеристики | от 05.04.2024 | Ханты-Мансийский автономный округ | 1 | 3 | 1 ед. | И10-03-3 | 4692.34 | 1.81 | 25479.4062 | нд
1.2.1.2 | Реконструкция ПС 110/35/6 кВ Сарымская (замена масляных выключателей 110 кВ - 5шт., 35 кВ - 9 шт., НАМИ-35 -2 шт., ВАЗП - 2 шт., панелей релейных защит) | F_TP1500.PS.0041 | УНЦ элементов ПС без устройства фундаментов | ПС 110/35/6 кВ Сарымская | нд | П | 2025 | 35 | Трансформатор напряжения на три фазы, до трех вторичных обмоток | Технические характеристики | от 05.04.2024 | Ханты-Мансийский автономный округ | 1 | 2 | 1 ед. | И10-02-2 | 2265.45 | 1.81 | 8200.929 | нд
1.2.1.2 | Реконструкция ПС 110/35/6 кВ Сарымская (замена масляных выключателей 110 кВ - 5шт., 35 кВ - 9 шт., НАМИ-35 -2 шт., ВАЗП - 2 шт., панелей релейных защит) | F_TP1500.PS.0041 | УНЦ элементов ПС без устройства фундаментов | ПС 110/35/6 кВ Сарымская | нд | П | 2025 | 110 | Ограничитель перенапряжения на три фазы | Технические характеристики | от 05.04.2024 | Ханты-Мансийский автономный округ | 1 | 3 | 1 ед. | И10-04-3 | 602.61 | 1.81 | 3272.1723 | нд
1.2.1.2 | Реконструкция ПС 110/35/6 кВ Сарымская (замена масляных выключателей 110 кВ - 5шт., 35 кВ - 9 шт., НАМИ-35 -2 шт., ВАЗП - 2 шт., панелей релейных защит) | F_TP1500.PS.0041 | УНЦ элементов ПС без устройства фундаментов | ПС 110/35/6 кВ Сарымская | нд | П | 2025 | 35 | Ограничитель перенапряжения на три фазы | Технические характеристики | от 05.04.2024 | Ханты-Мансийский автономный округ | 1 | 2 | 1 ед. | И10-04-2 | 433.28 | 1.81 | 1568.4736 | нд
1.2.1.2 | Реконструкция ПС 110/35/6 кВ Сарымская (замена масляных выключателей 110 кВ - 5шт., 35 кВ - 9 шт., НАМИ-35 -2 шт., ВАЗП - 2 шт., панелей релейных защит) | F_TP1500.PS.0041 | УНЦ элементов ПС без устройства фундаментов | ПС 110/35/6 кВ Сарымская | нд | П | 2025 | 10 | Ограничитель перенапряжения на три фазы | Технические характеристики | от 05.04.2024 | Ханты-Мансийский автономный округ | 1 | 2 | 1 ед. | И10-04-1 | 144.6 | 1.81 | 523.452 | нд
1.2.1.2 | Реконструкция ПС 110/35/6 кВ Сарымская (замена масляных выключателей 110 кВ - 5шт., 35 кВ - 9 шт., НАМИ-35 -2 шт., ВАЗП - 2 шт., панелей релейных защит) | F_TP1500.PS.0041 | УНЦ элементов ПС без устройства фундаментов | ПС 110/35/6 кВ Сарымская | нд | П | 2025 | 110 | Однополюсный разъединитель | Технические характеристики | от 05.04.2024 | Ханты-Мансийский автономный округ | 1 | 5 | 1 ед. | И10-05-3 | 2837.26 | 1.81 | 25677.203 | нд
1.2.1.2 | Реконструкция ПС 110/35/6 кВ Сарымская (замена масляных выключателей 110 кВ - 5шт., 35 кВ - 9 шт., НАМИ-35 -2 шт., ВАЗП - 2 шт., панелей релейных защит) | F_TP1500.PS.0041 | УНЦ элементов ПС без устройства фундаментов | ПС 110/35/6 кВ Сарымская | нд | П | 2025 | 35 | Разъединитель на три полюса | Технические характеристики | от 05.04.2024 | Ханты-Мансийский автономный округ | 1 | 15 | 1 ед. | И10-06-2 | 2201.61 | 1.81 | 59773.7115 | нд
1.2.1.2 | Реконструкция ПС 110/35/6 кВ Сарымская (замена масляных выключателей 110 кВ - 5шт., 35 кВ - 9 шт., НАМИ-35 -2 шт., ВАЗП - 2 шт., панелей релейных защит) | F_TP1500.PS.0041 | УНЦ ИИК | ПС 110/35/6 кВ Сарымская | нд | П | 2025 | 110 | Установка трехфазного прибора учета втрансформаторного включения с ТТ в распределительном устройстве 0,4 кВ | Технические характеристики | от 05.04.2024 | Ханты-Мансийский автономный округ | 1 | 4 | 1 точка учета | А1-33 | 517.48 | 2.02 | 4181.2384 | нд
1.2.1.2 | Реконструкция ПС 110/35/6 кВ Сарымская (замена масляных выключателей 110 кВ - 5шт., 35 кВ - 9 шт., НАМИ-35 -2 шт., ВАЗП - 2 шт., панелей релейных защит) | F_TP1500.PS.0041 | УНЦ РЗА | ПС 110/35/6 кВ Сарымская | нд | П | 2025 | 110 | Шкаф дифференциальной защиты сборных шин 110-220 кВ (9 присоединений с управляемой фиксацией) для решений без использования протоколов GOOSE и SV | Технические характеристики | от 05.04.2024 | Ханты-Мансийский автономный округ | 1 | 1 | 1 ед. | И11-03 | 7087.36 | 1.81 | 12828.1216 | нд
1.2.1.2 | Реконструкция ПС 110/35/6 кВ Сарымская (замена масляных выключателей 110 кВ - 5шт., 35 кВ - 9 шт., НАМИ-35 -2 шт., ВАЗП - 2 шт., панелей релейных защит) | F_TP1500.PS.0041 | УНЦ РЗА | ПС 110/35/6 кВ Сарымская | нд | П | 2025 | 110 | Шкафы РЗА 1 архитектуры. Комплект защит трансформатора 110-220 кВ и ошиновки 6-35 кВ | Технические характеристики | от 05.04.2024 | Ханты-Мансийский автономный округ | 1 | 2 | 1 ед. | И11-31 | 5490.22 | 1.81 | 19874.5964 | нд
1.2.1.2 | Реконструкция ПС 110/35/6 кВ Сарымская (замена масляных выключателей 110 кВ - 5шт., 35 кВ - 9 шт., НАМИ-35 -2 шт., ВАЗП - 2 шт., панелей релейных защит) | F_TP1500.PS.0041 | УНЦ РЗА | ПС 110/35/6 кВ Сарымская | нд | П | 2025 | 110 | Шкаф АУВ 110-220 кВ и УРОВ для решений без использования протоколов GOOSE и SV | Технические характеристики | от 05.04.2024 | Ханты-Мансийский автономный округ | 1 | 8 | 1 ед. | И11-10 | 3668.9 | 1.81 | 53125.672 | нд
1.2.1.2 | Реконструкция ПС 110/35/6 кВ Сарымская (замена масляных выключателей 110 кВ - 5шт., 35 кВ - 9 шт., НАМИ-35 -2 шт., ВАЗП - 2 шт., панелей релейных защит) | F_TP1500.PS.0041 | УНЦ РЗА | ПС 110/35/6 кВ Сарымская | нд | П | 2025 | 35 | Шкафзащит и автоматики ЛЭП 35 кВ для решений без использования протоколов GOOSE и SV | Технические характеристики | от 05.04.2024 | Ханты-Мансийский автономный округ | 1 | 9 | 1 ед. | И11-40 | 2053.71 | 1.81 | 33454.9359 | нд
1.2.1.2 | Реконструкция ПС 110/35/6 кВ Сарымская (замена масляных выключателей 110 кВ - 5шт., 35 кВ - 9 шт., НАМИ-35 -2 шт., ВАЗП - 2 шт., панелей релейных защит) | F_TP1500.PS.0041 | УНЦ РЗА | ПС 110/35/6 кВ Сарымская | нд | П | 2025 | 110 | Шкаф направленной высокочастотной защиты ЛЭП 110 – 220 кВ с комплектом ступенчатых защит и обменом разрешающими сигналами (для схем РУ с двумя выключателями или с обходной системой сборных шин) для решений без использования протоколов GOOSE и SV | Технические характеристики | от 05.04.2024 | Ханты-Мансийский автономный округ | 1 | 4 | 1 ед. | И11-16 | 3167.39 | 1.81 | 22931.9036 | нд
1.2.1.2 | Реконструкция ПС 110/35/6 кВ Сарымская (замена масляных выключателей 110 кВ - 5шт., 35 кВ - 9 шт., НАМИ-35 -2 шт., ВАЗП - 2 шт., панелей релейных защит) | F_TP1500.PS.0041 | УНЦ РЗА | ПС 110/35/6 кВ Сарымская | нд | П | 2025 | 110 | Шкаф ступенчатых защит ЛЭП 110-220 кВ с обменом разрешающими сигналами (для схем РУ с двумя выключателями или с обходной системы сборных шин) для решений без использования протоколов GOOSE и SV | Технические характеристики | от 05.04.2024 | Ханты-Мансийский автономный округ | 1 | 2 | 1 ед. | И11-20 | 2845.04 | 1.81 | 10299.0448 | нд
1.2.1.2 | Реконструкция ПС 110/35/6 кВ Сарымская (замена масляных выключателей 110 кВ - 5шт., 35 кВ - 9 шт., НАМИ-35 -2 шт., ВАЗП - 2 шт., панелей релейных защит) | F_TP1500.PS.0041 | УНЦ РЗА и прочие шкафы (панели) | ПС 110/35/6 кВ Сарымская | нд | П | 2025 | 110 | Шкаф РАС для решений без использования протоколов GOOSE и SV с общим количеством аналоговых и дискретных сигналов: 128 шт (для ПС с количеством присоединений 110-750 кВ до 8) | Технические характеристики | от 05.04.2024 | Ханты-Мансийский автономный округ | 1 | 2 | 1 ед. | И12-01-3 | 7416.08 | 1.81 | 26846.2096 | нд
1.2.1.2 | Реконструкция ПС 110/35/6 кВ Сарымская (замена масляных выключателей 110 кВ - 5шт., 35 кВ - 9 шт., НАМИ-35 -2 шт., ВАЗП - 2 шт., панелей релейных защит) | F_TP1500.PS.0041 | УНЦ РЗА и прочие шкафы (панели) | ПС 110/35/6 кВ Сарымская | нд | П | 2025 | 110 | Шкаф центральной сигнализации ПС 110 кВ и выше | Технические характеристики | от 05.04.2024 | Ханты-Мансийский автономный округ | 1 | 1 | 1 ед. | И12-02 | 2123.79 | 1.81 | 3844.0599 | нд
1.2.1.2 | Реконструкция ПС 110/35/6 кВ Сарымская (замена масляных выключателей 110 кВ - 5шт., 35 кВ - 9 шт., НАМИ-35 -2 шт., ВАЗП - 2 шт., панелей релейных защит) | F_TP1500.PS.0041 | УНЦ РЗА и прочие шкафы (панели) | ПС 110/35/6 кВ Сарымская | нд | П | 2025 | 6 | Шкаф ТН 6-35 кВ | Технические характеристики | от 05.04.2024 | Ханты-Мансийский автономный округ | 1 | 4 | 1 ед. | И12-03 | 2100.08 | 1.81 | 15204.5792 | нд
1.2.1.2 | Реконструкция ПС 110/35/6 кВ Сарымская (замена масляных выключателей 110 кВ - 5шт., 35 кВ - 9 шт., НАМИ-35 -2 шт., ВАЗП - 2 шт., панелей релейных защит) | F_TP1500.PS.0041 | УНЦ РЗА и прочие шкафы (панели) | ПС 110/35/6 кВ Сарымская | нд | П | 2025 | 0.4 | Шкаф определения места повреждения по волновому методу для 4-х присоединений | Технические характеристики | от 05.04.2024 | Ханты-Мансийский автономный округ | 1 | 4 | 1 ед. | И12-04-7 | 6463.53 | 1.81 | 46795.9572 | нд
1.2.1.2 | Реконструкция ПС 110/35/6 кВ Сарымская (замена масляных выключателей 110 кВ - 5шт., 35 кВ - 9 шт., НАМИ-35 -2 шт., ВАЗП - 2 шт., панелей релейных защит) | F_TP1500.PS.0041 | УНЦ РЗА и прочие шкафы (панели) | ПС 110/35/6 кВ Сарымская | нд | П | 2025 | 6 | Приемопередатчик ВЧ(ВОЛС) для защит | Технические характеристики | от 05.04.2024 | Ханты-Мансийский автономный округ | 1 | 4 | 1 ед. | И12-05 | 1651.44 | 1.81 | 11956.4256 | нд
1.2.1.2 | Реконструкция ПС 110/35/6 кВ Сарымская (замена масляных выключателей 110 кВ - 5шт., 35 кВ - 9 шт., НАМИ-35 -2 шт., ВАЗП - 2 шт., панелей релейных защит) | F_TP1500.PS.0041 | УНЦ РЗА и прочие шкафы (панели) | ПС 110/35/6 кВ Сарымская | нд | П | 2025 | 110 | Прочие шкафы (панели) | Технические характеристики | от 05.04.2024 | Ханты-Мансийский автономный округ | 1 | 11 | 1 ед. | И12-06 | 262.53 | 1.81 | 5226.9723 | нд
1.2.1.2 | Реконструкция ПС 110/35/6 кВ Сарымская (замена масляных выключателей 110 кВ - 5шт., 35 кВ - 9 шт., НАМИ-35 -2 шт., ВАЗП - 2 шт., панелей релейных защит) | F_TP1500.PS.0041 | УНЦ РЗА и прочие шкафы (панели) | ПС 110/35/6 кВ Сарымская | нд | П | 2025 | 110 | Прочие устройства (аппаратура) | Технические характеристики | от 05.04.2024 | Ханты-Мансийский автономный округ | 1 | 25 | 1 ед. | И12-08 | 85.79 | 1.81 | 3881.9975 | нд
1.2.1.2 | Реконструкция ПС 110/35/6 кВ Сарымская (замена масляных выключателей 110 кВ - 5шт., 35 кВ - 9 шт., НАМИ-35 -2 шт., ВАЗП - 2 шт., панелей релейных защит) | F_TP1500.PS.0041 | УНЦ системы оперативного постоянного токаи собственных нужд ПС, РП (СП, ТП, РТП) | ПС 110/35/6 кВ Сарымская | нд | П | 2025 | 110 | Шкаф ввода на постоянном токе с АВ, номинальный ток 250 А | Технические характеристики | от 05.04.2024 | Ханты-Мансийский автономный округ | 1 | 1 | 1 ед. | И13-01 | 914.25 | 1.58 | 1444.515 | нд
1.2.1.2 | Реконструкция ПС 110/35/6 кВ Сарымская (замена масляных выключателей 110 кВ - 5шт., 35 кВ - 9 шт., НАМИ-35 -2 шт., ВАЗП - 2 шт., панелей релейных защит) | F_TP1500.PS.0041 | УНЦ системы оперативного постоянного токаи собственных нужд ПС, РП (СП, ТП, РТП) | ПС 110/35/6 кВ Сарымская | нд | П | 2025 | 110 | Шкаф отходящих линий (12 ед.) на постоянном токе с АВ (в том числе с применением предохранителей) | Технические характеристики | от 05.04.2024 | Ханты-Мансийский автономный округ | 1 | 2 | 1 ед. | И13-02 | 2968.44 | 1.58 | 9380.2704 | нд
1.2.1.2 | Реконструкция ПС 110/35/6 кВ Сарымская (замена масляных выключателей 110 кВ - 5шт., 35 кВ - 9 шт., НАМИ-35 -2 шт., ВАЗП - 2 шт., панелей релейных защит) | F_TP1500.PS.0041 | УНЦ системы оперативного постоянного токаи собственных нужд ПС, РП (СП, ТП, РТП) | ПС 110/35/6 кВ Сарымская | нд | П | 2025 | 110 | Шкаф с зарядно-подзарядными устройствами | Технические характеристики | от 05.04.2024 | Ханты-Мансийский автономный округ | 1 | 2 | 1 ед. | И13-04 | 2409.41 | 1.58 | 7613.7356 | нд
1.2.1.2 | Реконструкция ПС 110/35/6 кВ Сарымская (замена масляных выключателей 110 кВ - 5шт., 35 кВ - 9 шт., НАМИ-35 -2 шт., ВАЗП - 2 шт., панелей релейных защит) | F_TP1500.PS.0041 | УНЦ системы оперативного постоянного токаи собственных нужд ПС, РП (СП, ТП, РТП) | ПС 110/35/6 кВ Сарымская | нд | П | 2025 | 110 | Шкаф ввода на переменном токе с АВ | Технические характеристики | от 05.04.2024 | Ханты-Мансийский автономный округ | 1 | 1 | 1 ед. | И13-06 | 3389.79 | 1.58 | 5355.8682 | нд
1.2.1.2 | Реконструкция ПС 110/35/6 кВ Сарымская (замена масляных выключателей 110 кВ - 5шт., 35 кВ - 9 шт., НАМИ-35 -2 шт., ВАЗП - 2 шт., панелей релейных защит) | F_TP1500.PS.0041 | УНЦ системы оперативного постоянного токаи собственных нужд ПС, РП (СП, ТП, РТП) | ПС 110/35/6 кВ Сарымская | нд | П | 2025 | 110 | Шкаф отходящих линий (12 ед.) на переменном токе с АВ | Технические характеристики | от 05.04.2024 | Ханты-Мансийский автономный округ | 1 | 2 | 1 ед. | И13-07 | 2441.1 | 1.58 | 7713.876 | нд
1.2.1.2 | Реконструкция ПС 110/35/6 кВ Сарымская (замена масляных выключателей 110 кВ - 5шт., 35 кВ - 9 шт., НАМИ-35 -2 шт., ВАЗП - 2 шт., панелей релейных защит) | F_TP1500.PS.0041 | УНЦ АСУТП ПС и ТМ | ПС 110/35/6 кВ Сарымская | нд | П | 2025 | 110 | АСУТП 1 архитектуры на ПС 35-110 кВ с количеством присоединений класса напряжения 35 кВ и выше: 4-15 | Технические характеристики | от 05.04.2024 | Ханты-Мансийский автономный округ | 1 | 1 | 1 ед. | А3-01-2 | 100697.41 | 1.21 | 121843.8661 | нд
1.2.1.2 | Реконструкция ПС 110/35/6 кВ Сарымская (замена масляных выключателей 110 кВ - 5шт., 35 кВ - 9 шт., НАМИ-35 -2 шт., ВАЗП - 2 шт., панелей релейных защит) | F_TP1500.PS.0041 | УНЦ АСУТП присоединения | ПС 110/35/6 кВ Сарымская | нд | П | 2025 | 35 | 35 кВ и выше | Технические характеристики | от 05.04.2024 | Ханты-Мансийский автономный округ | 1 | 18 | 1 ед. | А4-02 | 1046.28 | 1.83 | 34464.4632 | нд
1.2.1.2 | Реконструкция ПС 110/35/6 кВ Сарымская (замена масляных выключателей 110 кВ - 5шт., 35 кВ - 9 шт., НАМИ-35 -2 шт., ВАЗП - 2 шт., панелей релейных защит) | F_TP1500.PS.0041 | УНЦ кабельных сооружений для прокладки кабельной линии | ПС 110/35/6 кВ Сарымская | нд | П | 2025 | 0.4 | Металлические лотки и короба | Технические характеристики | от 05.04.2024 | Ханты-Мансийский автономный округ | 1 | 100 | 1 м по трассе | Н2-01 | 4.79 | 1.83 | 876.57 | нд
1.2.1.2 | Реконструкция ПС 110/35/6 кВ Сарымская (замена масляных выключателей 110 кВ - 5шт., 35 кВ - 9 шт., НАМИ-35 -2 шт., ВАЗП - 2 шт., панелей релейных защит) | F_TP1500.PS.0041 | УНЦ кабельных сооружений для прокладки кабельной линии | ПС 110/35/6 кВ Сарымская | нд | П | 2025 | 0.4 | Ж/б лотки | Технические характеристики | от 05.04.2024 | Ханты-Мансийский автономный округ | 1 | 490 | 1 м по трассе | Н2-02 | 13.72 | 1.83 | 12302.724 | нд
1.2.1.2 | Реконструкция ПС 110/35/6 кВ Сарымская (замена масляных выключателей 110 кВ - 5шт., 35 кВ - 9 шт., НАМИ-35 -2 шт., ВАЗП - 2 шт., панелей релейных защит) | F_TP1500.PS.0041 | УНЦ контрольного (силового)кабеля | ПС 110/35/6 кВ Сарымская | нд | П | 2025 | 0.4 | 2,5 мм2; 5 жил | Технические характеристики | от 05.04.2024 | Ханты-Мансийский автономный округ | 1 | 10 | 1 км по трассе | Н3-02-2 | 363.18 | 1.83 | 6646.194 | нд
1.2.1.2 | Реконструкция ПС 110/35/6 кВ Сарымская (замена масляных выключателей 110 кВ - 5шт., 35 кВ - 9 шт., НАМИ-35 -2 шт., ВАЗП - 2 шт., панелей релейных защит) | F_TP1500.PS.0041 | УНЦ контрольного (силового)кабеля | ПС 110/35/6 кВ Сарымская | нд | П | 2025 | 0.4 | 1,5 мм2; 5 жил | Технические характеристики | от 05.04.2024 | Ханты-Мансийский автономный округ | 1 | 15 | 1 км по трассе | Н3-01-2 | 291.14 | 1.83 | 7991.793 | нд
1.2.1.2 | Реконструкция ПС 110/35/6 кВ Сарымская (замена масляных выключателей 110 кВ - 5шт., 35 кВ - 9 шт., НАМИ-35 -2 шт., ВАЗП - 2 шт., панелей релейных защит) | F_TP1500.PS.0041 | УНЦ контрольного (силового)кабеля | ПС 110/35/6 кВ Сарымская | нд | П | 2025 | 0.4 | 4 мм2; 5 жил | Технические характеристики | от 05.04.2024 | Ханты-Мансийский автономный округ | 1 | 10 | 1 км по трассе | Н3-03-2 | 504.24 | 1.83 | 9227.592 | нд
1.2.1.2 | Реконструкция ПС 110/35/6 кВ Сарымская (замена масляных выключателей 110 кВ - 5шт., 35 кВ - 9 шт., НАМИ-35 -2 шт., ВАЗП - 2 шт., панелей релейных защит) | F_TP1500.PS.0041 | УНЦ на проектные и изыскательские работы для отдельных элементов электрических сетей | ПС 110/35/6 кВ Сарымская | нд | П | 2025 | 110 | от 501 до 1001 | Технические характеристики | от 05.04.2024 | Ханты-Мансийский автономный округ | 1 | 1 | 1 объект | П6-13 | 70916.85 | 1 | 70916.85 | нд
1.2.1.2 | Техническое перевооружение ПС 110/35/6 кВ Сарымская (замена масляных выключателей 110 кВ - 5шт., 35 кВ - 9 шт., НАМИ-35 -2 шт., ВАЗП - 2 шт., панелей релейных защит) | F_TP1500.PS.0041 | Итого объем финансовых потребностей по инвестиционному проекту, тыс. рублей | нд | нд | нд | нд | нд | нд | нд | нд | нд | нд | нд | нд | нд | нд | нд | 882976.9775 | нд
1.2.1.2 | Техническое перевооружение ПС 110/35/6 кВ Покачевская (замена оборудования ОРУ-110 кВ, ОРУ-35 кВ, ОПУ, РЗА, кабельного хозяйства, замена ограждения) | F_TP1500.PS.0040 | УНЦ выключателя 110-750 кВ с устройством фундаментов | ПС 110/35/6 кВ Покачевская | нд | П | 2027 | 110 | Iном 3150 А, Iоткл 40 кА | Технические характеристики | от 05.04.2024 | Ханты-Мансийский автономный округ | 1 | 2 | 1 ед. | И1-02-1 | 6299.54 | 1.59 | 20032.5372 | нд
1.2.1.2 | Техническое перевооружение ПС 110/35/6 кВ Покачевская (замена оборудования ОРУ-110 кВ, ОРУ-35 кВ, ОПУ, РЗА, кабельного хозяйства, замена ограждения) | F_TP1500.PS.0040 | УНЦ выключателя 35 кВ с устройством фундаментов | ПС 110/35/6 кВ Покачевская | нд | П | 2027 | 35 | Iном 2000 А, Iоткл 31,5 кА | Технические характеристики | от 05.04.2024 | Ханты-Мансийский автономный округ | 1 | 9 | 1 ед. | И2-01-2 | 4741.64 | 1.59 | 67852.8684 | нд
1.2.1.2 | Техническое перевооружение ПС 110/35/6 кВ Покачевская (замена оборудования ОРУ-110 кВ, ОРУ-35 кВ, ОПУ, РЗА, кабельного хозяйства, замена ограждения) | F_TP1500.PS.0040 | УНЦэлементов ПС с устройством фундаментов | ПС 110/35/6 кВ Покачевская | нд | П | 2027 | 110 | Трансформатор тока на три фазы | Технические характеристики | от 05.04.2024 | Ханты-Мансийский автономный округ | 1 | 2 | 1 ед. | И5-01-3 | 5169.06 | 1.83 | 18918.7596 | нд
1.2.1.2 | Техническое перевооружение ПС 110/35/6 кВ Покачевская (замена оборудования ОРУ-110 кВ, ОРУ-35 кВ, ОПУ, РЗА, кабельного хозяйства, замена ограждения) | F_TP1500.PS.0040 | УНЦэлементов ПС с устройством фундаментов | ПС 110/35/6 кВ Покачевская | нд | П | 2027 | 110 | Трансформатор напряжения на три фазы, до трех вторичных обмоток | Технические характеристики | от 05.04.2024 | Ханты-Мансийский автономный округ | 1 | 2 | 1 ед. | И5-02-3 | 5328.82 | 1.83 | 19503.4812 | нд
1.2.1.2 | Техническое перевооружение ПС 110/35/6 кВ Покачевская (замена оборудования ОРУ-110 кВ, ОРУ-35 кВ, ОПУ, РЗА, кабельного хозяйства, замена ограждения) | F_TP1500.PS.0040 | УНЦэлементов ПС с устройством фундаментов | ПС 110/35/6 кВ Покачевская | нд | П | 2027 | 110 | Ограничитель перенапряжения на три фазы | Технические характеристики | от 05.04.2024 | Ханты-Мансийский автономный округ | 1 | 2 | 1 ед. | И5-04-3 | 623.35 | 1.83 | 2281.461 | нд
1.2.1.2 | Техническое перевооружение ПС 110/35/6 кВ Покачевская (замена оборудования ОРУ-110 кВ, ОРУ-35 кВ, ОПУ, РЗА, кабельного хозяйства, замена ограждения) | F_TP1500.PS.0040 | УНЦэлементов ПС с устройством фундаментов | ПС 110/35/6 кВ Покачевская | нд | П | 2027 | 35 | Ограничитель перенапряжения на три фазы | Технические характеристики | от 05.04.2024 | Ханты-Мансийский автономный округ | 1 | 2 | 1 ед. | И5-04-2 | 441.94 | 1.83 | 1617.5004 | нд
1.2.1.2 | Техническое перевооружение ПС 110/35/6 кВ Покачевская (замена оборудования ОРУ-110 кВ, ОРУ-35 кВ, ОПУ, РЗА, кабельного хозяйства, замена ограждения) | F_TP1500.PS.0040 | УНЦэлементов ПС с устройством фундаментов | ПС 110/35/6 кВ Покачевская | нд | П | 2027 | 10 | Ограничитель перенапряжения на три фазы | Технические характеристики | от 05.04.2024 | Ханты-Мансийский автономный округ | 1 | 2 | 1 ед. | И5-04-1 | 140.36 | 1.83 | 513.7176 | нд
1.2.1.2 | Техническое перевооружение ПС 110/35/6 кВ Покачевская (замена оборудования ОРУ-110 кВ, ОРУ-35 кВ, ОПУ, РЗА, кабельного хозяйства, замена ограждения) | F_TP1500.PS.0040 | УНЦэлементов ПС с устройством фундаментов | ПС 110/35/6 кВ Покачевская | нд | П | 2027 | 110 | Трехполюсный разъединитель | Технические характеристики | от 05.04.2024 | Ханты-Мансийский автономный округ | 1 | 6 | 1 ед. | И5-06-3 | 5196.75 | 1.83 | 57060.315 | нд
1.2.1.2 | Техническое перевооружение ПС 110/35/6 кВ Покачевская (замена оборудования ОРУ-110 кВ, ОРУ-35 кВ, ОПУ, РЗА, кабельного хозяйства, замена ограждения) | F_TP1500.PS.0040 | УНЦэлементов ПС с устройством фундаментов | ПС 110/35/6 кВ Покачевская | нд | П | 2027 | 35 | Трехполюсный разъединитель | Технические характеристики | от 05.04.2024 | Ханты-Мансийский автономный округ | 1 | 20 | 1 ед. | И5-06-2 | 2327.6 | 1.83 | 85190.16 | нд
1.2.1.2 | Техническое перевооружение ПС 110/35/6 кВ Покачевская (замена оборудования ОРУ-110 кВ, ОРУ-35 кВ, ОПУ, РЗА, кабельного хозяйства, замена ограждения) | F_TP1500.PS.0040 | УНЦэлементов ПС с устройством фундаментов | ПС 110/35/6 кВ Покачевская | нд | П | 2027 | 6 | Трансформатор напряжения на три фазы, до трех вторичных обмоток | Технические характеристики | от 05.04.2024 | Ханты-Мансийский автономный округ | 1 | 2 | 1 ед. | И5-02-1 | 464.92 | 1.83 | 1701.6072 | нд
1.2.1.2 | Техническое перевооружение ПС 110/35/6 кВ Покачевская (замена оборудования ОРУ-110 кВ, ОРУ-35 кВ, ОПУ, РЗА, кабельного хозяйства, замена ограждения) | F_TP1500.PS.0040 | УНЦэлементов ПС с устройством фундаментов | ПС 110/35/6 кВ Покачевская | нд | П | 2027 | 35 | Трансформатор напряжения на три фазы, до трех вторичных обмоток | Технические характеристики | от 05.04.2024 | Ханты-Мансийский автономный округ | 1 | 2 | 1 ед. | И5-02-2 | 1838.91 | 1.83 | 6730.4106 | нд
1.2.1.2 | Техническое перевооружение ПС 110/35/6 кВ Покачевская (замена оборудования ОРУ-110 кВ, ОРУ-35 кВ, ОПУ, РЗА, кабельного хозяйства, замена ограждения) | F_TP1500.PS.0040 | УНЦэлементов ПС с устройством фундаментов | ПС 110/35/6 кВ Покачевская | нд | П | 2027 | 6 | Трехполюсный разъединитель | Технические характеристики | от 05.04.2024 | Ханты-Мансийский автономный округ | 1 | 2 | 1 ед. | И5-06-1 | 370.87 | 1.83 | 1357.3842 | нд
1.2.1.2 | Техническое перевооружение ПС 110/35/6 кВ Покачевская (замена оборудования ОРУ-110 кВ, ОРУ-35 кВ, ОПУ, РЗА, кабельного хозяйства, замена ограждения) | F_TP1500.PS.0040 | УНЦ зданий ЗРУ, ЗПС, ОПУ, РЩ, РПБ | ПС 110/35/6 кВ Покачевская | нд | П | 2027 | 110 | ОПУ, РЩ | Технические характеристики | от 05.04.2024 | Ханты-Мансийский автономный округ | 1 | 100 | 1 м2 | З4-03 | 141.69 | 1.84 | 26070.96 | нд
1.2.1.2 | Техническое перевооружение ПС 110/35/6 кВ Покачевская (замена оборудования ОРУ-110 кВ, ОРУ-35 кВ, ОПУ, РЗА, кабельного хозяйства, замена ограждения) | F_TP1500.PS.0040 | УНЦ ячейки выключателя КРУ 6-35 кВ | ПС 110/35/6 кВ Покачевская | нд | П | 2027 | 6 | Iном 1250 А, Iоткл 25 кА | Технические характеристики | от 05.04.2024 | Ханты-Мансийский автономный округ | 1 | 5 | 1 ячейка | В3-02-2 | 2222.1 | 1.59 | 17665.695 | нд
1.2.1.2 | Техническое перевооружение ПС 110/35/6 кВ Покачевская (замена оборудования ОРУ-110 кВ, ОРУ-35 кВ, ОПУ, РЗА, кабельного хозяйства, замена ограждения) | F_TP1500.PS.0040 | УНЦ системы ВЧ связи 35-750 кВ | ПС 110/35/6 кВ Покачевская | нд | П | 2027 | 110 | ВЧ-заградитель на ЛЭП 110(150) кВ | Технические характеристики | от 05.04.2024 | Ханты-Мансийский автономный округ | 1 | 3 | 1 ед. | А6-02-2 | 3578.67 | 1.84 | 19754.2584 | нд
1.2.1.2 | Техническое перевооружение ПС 110/35/6 кВ Покачевская (замена оборудования ОРУ-110 кВ, ОРУ-35 кВ, ОПУ, РЗА, кабельного хозяйства, замена ограждения) | F_TP1500.PS.0040 | УНЦ защитных ограждений ПС | ПС 110/35/6 кВ Покачевская | нд | П | 2027 | нд | Ограждение наружное | Технические характеристики | от 05.04.2024 | Ханты-Мансийский автономный округ | 1 | 221.9 | 1 м периметра ПС | У4-01 | 18.6 | 1.84 | 7594.3056 | нд
1.2.1.2 | Техническое перевооружение ПС 110/35/6 кВ Покачевская (замена оборудования ОРУ-110 кВ, ОРУ-35 кВ, ОПУ, РЗА, кабельного хозяйства, замена ограждения) | F_TP1500.PS.0040 | УНЦ ИИК | ПС 110/35/6 кВ Покачевская | нд | П | 2027 | 110 | Установка шкафа с трехфазным прибором учета на классе напряжения 35-110 кВ (ячейкт открытого исполнения для ПС 35-110 кВ | Технические характеристики | от 05.04.2024 | Ханты-Мансийский автономный округ | 1 | 2 | 1 точка учета | А1-52 | 1235.33 | 2.06 | 5089.5596 | нд
1.2.1.2 | Техническое перевооружение ПС 110/35/6 кВ Покачевская (замена оборудования ОРУ-110 кВ, ОРУ-35 кВ, ОПУ, РЗА, кабельного хозяйства, замена ограждения) | F_TP1500.PS.0040 | УНЦ РЗА | ПС 110/35/6 кВ Покачевская | нд | П | 2027 | 110 | Шкафы РЗА 1 архитектуры. Комплект защит трансформатора 110-220 кВ и ошиновки 6-35 кВ | Технические характеристики | от 05.04.2024 | Ханты-Мансийский автономный округ | 1 | 2 | 1 ед. | И11-31 | 5490.22 | 1.83 | 20094.2052 | нд
1.2.1.2 | Техническое перевооружение ПС 110/35/6 кВ Покачевская (замена оборудования ОРУ-110 кВ, ОРУ-35 кВ, ОПУ, РЗА, кабельного хозяйства, замена ограждения) | F_TP1500.PS.0040 | УНЦ РЗА | ПС 110/35/6 кВ Покачевская | нд | П | 2027 | 35 | Шкафзащит и автоматики ЛЭП 35 кВ для решений без использования протоколов GOOSE и SV | Технические характеристики | от 05.04.2024 | Ханты-Мансийский автономный округ | 1 | 9 | 1 ед. | И11-40 | 2053.71 | 1.83 | 33824.6037 | нд
1.2.1.2 | Техническое перевооружение ПС 110/35/6 кВ Покачевская (замена оборудования ОРУ-110 кВ, ОРУ-35 кВ, ОПУ, РЗА, кабельного хозяйства, замена ограждения) | F_TP1500.PS.0040 | УНЦ систем АСУТП и ТМ | ПС 110/35/6 кВ Покачевская | нд | П | 2027 | 6 | Шкаф серверного оборудования основной типа ШСО 1 | Технические характеристики | от 05.04.2024 | Ханты-Мансийский автономный округ | 1 | 1 | 1 ед | А5-02 | 17966.55 | 1.84 | 33058.452 | нд
1.2.1.2 | Техническое перевооружение ПС 110/35/6 кВ Покачевская (замена оборудования ОРУ-110 кВ, ОРУ-35 кВ, ОПУ, РЗА, кабельного хозяйства, замена ограждения) | F_TP1500.PS.0040 | УНЦ систем АСУТП и ТМ | ПС 110/35/6 кВ Покачевская | нд | П | 2027 | 6 | Шкаф общеподстанционных контроллеров с кол-вом собираемых дискретных сигналов: 128 шт | Технические характеристики | от 05.04.2024 | Ханты-Мансийский автономный округ | 1 | 2 | 1 ед. | А5-17 | 2974.86 | 1.84 | 10947.4848 | нд
1.2.1.2 | Техническое перевооружение ПС 110/35/6 кВ Покачевская (замена оборудования ОРУ-110 кВ, ОРУ-35 кВ, ОПУ, РЗА, кабельного хозяйства, замена ограждения) | F_TP1500.PS.0040 | УНЦ РЗА и прочие шкафы (панели) | ПС 110/35/6 кВ Покачевская | нд | П | 2027 | 110 | Шкаф системы регистрации аварийных событий для решений без использования протоколов GOOSE и SV с общим количеством аналоговых и дискретных сигналов: 32 шт (для ПС с количеством присоединений 110-750 кВ до 2) | Технические характеристики | от 05.04.2024 | Ханты-Мансийский автономный округ | 1 | 1 | 1 ед. | И12-01-1 | 3208 | 1.83 | 5870.64 | нд
1.2.1.2 | Техническое перевооружение ПС 110/35/6 кВ Покачевская (замена оборудования ОРУ-110 кВ, ОРУ-35 кВ, ОПУ, РЗА, кабельного хозяйства, замена ограждения) | F_TP1500.PS.0040 | УНЦ РЗА и прочие шкафы (панели) | ПС 110/35/6 кВ Покачевская | нд | П | 2027 | 110 | Шкаф центральной сигнализации ПС 110 кВ и выше | Технические характеристики | от 05.04.2024 | Ханты-Мансийский автономный округ | 1 | 1 | 1 ед. | И12-02 | 2123.79 | 1.83 | 3886.5357 | нд
1.2.1.2 | Техническое перевооружение ПС 110/35/6 кВ Покачевская (замена оборудования ОРУ-110 кВ, ОРУ-35 кВ, ОПУ, РЗА, кабельного хозяйства, замена ограждения) | F_TP1500.PS.0040 | УНЦ РЗА и прочие шкафы (панели) | ПС 110/35/6 кВ Покачевская | нд | П | 2027 | 35 | Шкаф ТН 6-35 кВ | Технические характеристики | от 05.04.2024 | Ханты-Мансийский автономный округ | 1 | 4 | 1 ед. | И12-03 | 2100.08 | 1.81 | 15204.5792 | нд
1.2.1.2 | Техническое перевооружение ПС 110/35/6 кВ Покачевская (замена оборудования ОРУ-110 кВ, ОРУ-35 кВ, ОПУ, РЗА, кабельного хозяйства, замена ограждения) | F_TP1500.PS.0040 | УНЦ комплекса систем безопасности ПС | ПС 110/35/6 кВ Покачевская | нд | П | 2027 | нд | Система периметральной сигнализации | Технические характеристики | от 05.04.2024 | Ханты-Мансийский автономный округ | 1 | 221.9 | 1 м периметра ПС | И15-09 | 10.45 | 2.06 | 4776.8413 | нд
1.2.1.2 | Техническое перевооружение ПС 110/35/6 кВ Покачевская (замена оборудования ОРУ-110 кВ, ОРУ-35 кВ, ОПУ, РЗА, кабельного хозяйства, замена ограждения) | F_TP1500.PS.0040 | УНЦ комплекса систем безопасности ПС | ПС 110/35/6 кВ Покачевская | нд | П | 2027 | нд | Система пожарной и охранной сигнализации | Технические характеристики | от 05.04.2024 | Ханты-Мансийский автономный округ | 1 | 71.32 | 1 м² здания | И15-08 | 2.48 | 2.06 | 364.3596 | нд
1.2.1.2 | Техническое перевооружение ПС 110/35/6 кВ Покачевская (замена оборудования ОРУ-110 кВ, ОРУ-35 кВ, ОПУ, РЗА, кабельного хозяйства, замена ограждения) | F_TP1500.PS.0040 | УНЦ комплекса систем безопасности ПС | ПС 110/35/6 кВ Покачевская | нд | П | 2027 | нд | Шкаф серверов системы видеонаблюдения | Технические характеристики | от 05.04.2024 | Ханты-Мансийский автономный округ | 1 | 1 | 1 шт | И15-01 | 3499.04 | 2.06 | 7208.0224 | нд
1.2.1.2 | Техническое перевооружение ПС 110/35/6 кВ Покачевская (замена оборудования ОРУ-110 кВ, ОРУ-35 кВ, ОПУ, РЗА, кабельного хозяйства, замена ограждения) | F_TP1500.PS.0040 | УНЦ контрольного (силового)кабеля | ПС 110/35/6 кВ Покачевская | нд | П | 2027 | 0.4 | 2,5 мм2; 5 жил | Технические характеристики | от 05.04.2024 | Ханты-Мансийский автономный округ | 1 | 15 | 1 км по трассе | Н3-02-2 | 363.18 | 1.86 | 10132.722 | нд
1.2.1.2 | Техническое перевооружение ПС 110/35/6 кВ Покачевская (замена оборудования ОРУ-110 кВ, ОРУ-35 кВ, ОПУ, РЗА, кабельного хозяйства, замена ограждения) | F_TP1500.PS.0040 | УНЦ контрольного (силового)кабеля | ПС 110/35/6 кВ Покачевская | нд | П | 2027 | 0.4 | 1,5 мм2; 5 жил | Технические характеристики | от 05.04.2024 | Ханты-Мансийский автономный округ | 1 | 10 | 1 км по трассе | Н3-01-2 | 291.14 | 1.86 | 5415.204 | нд
1.2.1.2 | Техническое перевооружение ПС 110/35/6 кВ Покачевская (замена оборудования ОРУ-110 кВ, ОРУ-35 кВ, ОПУ, РЗА, кабельного хозяйства, замена ограждения) | F_TP1500.PS.0040 | УНЦ на проектные и изыскательские работы для отдельных элементов электрических сетей | ПС 110/35/6 кВ Покачевская | нд | П | 2027 | нд | от 501 до 1001 | Технические характеристики | от 05.04.2024 | Ханты-Мансийский автономный округ | 1 | 1 | 1 объект | П6-13 | 70916.85 | 1 | 70916.85 | нд
1.2.1.2 | Техническое перевооружение ПС 110/35/6 кВ Покачевская (замена оборудования ОРУ-110 кВ, ОРУ-35 кВ, ОПУ, РЗА, кабельного хозяйства, замена ограждения) | F_TP1500.PS.0040 | Итого объем финансовых потребностей по инвестиционному проекту, тыс. рублей | нд | нд | нд | нд | нд | нд | нд | нд | нд | нд | нд | нд | нд | нд | нд | 580635.4809 | нд
1.2.1.2 | Реконструкция ПС 110/35/6 кВ Южно-Покачевская (замена масляных выключателей 35 кВ -7 шт., Разъеденители-35 кВ-16 шт., ТН-35 кВ -2 шт., кабельное хозяйство, ОПУ, релейные панели защит, замена ограждения) | F_TP1500.PS.0044 | УНЦ выключателя 35 кВ с устройством фундаментов | ПС 110/35/6 кВ Южно-Покачевская | нд | С | 2025 | 35 | Iном 2000 А, Iоткл 31,5 кА | Приказ об утв. ПСД | № 20-Э от 27.09.2023 | Ханты-Мансийский автономный округ | 1 | 7 | 1 ед. | И2-01-2 | 4741.64 | 1.59 | 52774.4532 | нд
1.2.1.2 | Реконструкция ПС 110/35/6 кВ Южно-Покачевская (замена масляных выключателей 35 кВ -7 шт., Разъеденители-35 кВ-16 шт., ТН-35 кВ -2 шт., кабельное хозяйство, ОПУ, релейные панели защит, замена ограждения) | F_TP1500.PS.0044 | УНЦэлементов ПС с устройством фундаментов | ПС 110/35/6 кВ Южно-Покачевская | нд | С | 2025 | 110 | Трансформатор тока на три фазы | Приказ об утв. ПСД | № 20-Э от 27.09.2023 | Ханты-Мансийский автономный округ | 1 | 6 | 1 ед. | И5-01-3 | 5169.06 | 1.83 | 56756.2788 | нд
1.2.1.2 | Реконструкция ПС 110/35/6 кВ Южно-Покачевская (замена масляных выключателей 35 кВ -7 шт., Разъеденители-35 кВ-16 шт., ТН-35 кВ -2 шт., кабельное хозяйство, ОПУ, релейные панели защит, замена ограждения) | F_TP1500.PS.0044 | УНЦэлементов ПС с устройством фундаментов | ПС 110/35/6 кВ Южно-Покачевская | нд | С | 2025 | 35 | Трансформатор напряжения на три фазы, до трех вторичных обмоток | Приказ об утв. ПСД | № 20-Э от 27.09.2023 | Ханты-Мансийский автономный округ | 1 | 2 | 1 ед. | И5-02-2 | 1838.91 | 1.83 | 6730.4106 | нд
1.2.1.2 | Реконструкция ПС 110/35/6 кВ Южно-Покачевская (замена масляных выключателей 35 кВ -7 шт., Разъеденители-35 кВ-16 шт., ТН-35 кВ -2 шт., кабельное хозяйство, ОПУ, релейные панели защит, замена ограждения) | F_TP1500.PS.0044 | УНЦэлементов ПС с устройством фундаментов | ПС 110/35/6 кВ Южно-Покачевская | нд | С | 2025 | 6 | Трансформатор напряжения на три фазы, до трех вторичных обмоток | Приказ об утв. ПСД | № 20-Э от 27.09.2023 | Ханты-Мансийский автономный округ | 1 | 2 | 1 ед. | И5-02-1 | 464.92 | 1.83 | 1701.6072 | нд
1.2.1.2 | Реконструкция ПС 110/35/6 кВ Южно-Покачевская (замена масляных выключателей 35 кВ -7 шт., Разъеденители-35 кВ-16 шт., ТН-35 кВ -2 шт., кабельное хозяйство, ОПУ, релейные панели защит, замена ограждения) | F_TP1500.PS.0044 | УНЦэлементов ПС с устройством фундаментов | ПС 110/35/6 кВ Южно-Покачевская | нд | С | 2025 | 35 | Ограничитель перенапряжения на три фазы | Приказ об утв. ПСД | № 20-Э от 27.09.2023 | Ханты-Мансийский автономный округ | 1 | 12 | 1 ед. | И5-04-2 | 441.94 | 1.83 | 9705.0024 | нд
1.2.1.2 | Реконструкция ПС 110/35/6 кВ Южно-Покачевская (замена масляных выключателей 35 кВ -7 шт., Разъеденители-35 кВ-16 шт., ТН-35 кВ -2 шт., кабельное хозяйство, ОПУ, релейные панели защит, замена ограждения) | F_TP1500.PS.0044 | УНЦэлементов ПС с устройством фундаментов | ПС 110/35/6 кВ Южно-Покачевская | нд | С | 2025 | 110 | Трехполюсный разъединитель | Приказ об утв. ПСД | № 20-Э от 27.09.2023 | Ханты-Мансийский автономный округ | 1 | 4 | 1 ед. | И5-06-3 | 5196.75 | 1.83 | 38040.21 | нд
1.2.1.2 | Реконструкция ПС 110/35/6 кВ Южно-Покачевская (замена масляных выключателей 35 кВ -7 шт., Разъеденители-35 кВ-16 шт., ТН-35 кВ -2 шт., кабельное хозяйство, ОПУ, релейные панели защит, замена ограждения) | F_TP1500.PS.0044 | УНЦэлементов ПС с устройством фундаментов | ПС 110/35/6 кВ Южно-Покачевская | нд | С | 2025 | 35 | Трехполюсный разъединитель | Приказ об утв. ПСД | № 20-Э от 27.09.2023 | Ханты-Мансийский автономный округ | 1 | 20 | 1 ед. | И5-06-2 | 2327.6 | 1.83 | 85190.16 | нд
1.2.1.2 | Реконструкция ПС 110/35/6 кВ Южно-Покачевская (замена масляных выключателей 35 кВ -7 шт., Разъеденители-35 кВ-16 шт., ТН-35 кВ -2 шт., кабельное хозяйство, ОПУ, релейные панели защит, замена ограждения) | F_TP1500.PS.0044 | УНЦ зданий ЗРУ, ЗПС, ОПУ, РЩ, РПБ | ПС 110/35/6 кВ Южно-Покачевская | нд | С | 2025 | 110 | ОПУ, РЩ | Приказ об утв. ПСД | № 20-Э от 27.09.2023 | Ханты-Мансийский автономный округ | 1 | 150 | 1 м2 | З4-03 | 141.69 | 2.08 | 44207.28 | нд
1.2.1.2 | Реконструкция ПС 110/35/6 кВ Южно-Покачевская (замена масляных выключателей 35 кВ -7 шт., Разъеденители-35 кВ-16 шт., ТН-35 кВ -2 шт., кабельное хозяйство, ОПУ, релейные панели защит, замена ограждения) | F_TP1500.PS.0044 | УНЦ системы ВЧ связи 35-750 кВ | ПС 110/35/6 кВ Южно-Покачевская | нд | С | 2025 | 110 | ВЧ-заградитель на ЛЭП 110(150) кВ | Приказ об утв. ПСД | № 20-Э от 27.09.2023 | Ханты-Мансийский автономный округ | 1 | 1 | 1 ед. | А6-02-2 | 3578.67 | 1.84 | 6584.7528 | нд
1.2.1.2 | Реконструкция ПС 110/35/6 кВ Южно-Покачевская (замена масляных выключателей 35 кВ -7 шт., Разъеденители-35 кВ-16 шт., ТН-35 кВ -2 шт., кабельное хозяйство, ОПУ, релейные панели защит, замена ограждения) | F_TP1500.PS.0044 | УНЦ защитных ограждений ПС | ПС 110/35/6 кВ Южно-Покачевская | нд | С | 2025 | нд | Ограждение предупредительное сетчатое | Приказ об утв. ПСД | № 20-Э от 27.09.2023 | Ханты-Мансийский автономный округ | 1 | 200 | 1 м периметра ПС | У4-02 | 9.86 | 1.84 | 3628.48 | нд
1.2.1.2 | Реконструкция ПС 110/35/6 кВ Южно-Покачевская (замена масляных выключателей 35 кВ -7 шт., Разъеденители-35 кВ-16 шт., ТН-35 кВ -2 шт., кабельное хозяйство, ОПУ, релейные панели защит, замена ограждения) | F_TP1500.PS.0044 | УНЦ РЗА | ПС 110/35/6 кВ Южно-Покачевская | нд | С | 2025 | 110 | Шкафы РЗА 1 архитектуры. Комплект защит трансформатора 110-220 кВ и ошиновки 6-35 кВ | Приказ об утв. ПСД | № 20-Э от 27.09.2023 | Ханты-Мансийский автономный округ | 1 | 2 | 1 ед. | И11-31 | 5490.22 | 1.83 | 20094.2052 | нд
1.2.1.2 | Реконструкция ПС 110/35/6 кВ Южно-Покачевская (замена масляных выключателей 35 кВ -7 шт., Разъеденители-35 кВ-16 шт., ТН-35 кВ -2 шт., кабельное хозяйство, ОПУ, релейные панели защит, замена ограждения) | F_TP1500.PS.0044 | УНЦ РЗА | ПС 110/35/6 кВ Южно-Покачевская | нд | С | 2025 | 35 | Шкафзащит и автоматики ЛЭП 35 кВ для решений без использования протоколов GOOSE и SV | Приказ об утв. ПСД | № 20-Э от 27.09.2023 | Ханты-Мансийский автономный округ | 1 | 7 | 1 ед. | И11-40 | 2053.71 | 1.83 | 26308.0251 | нд
1.2.1.2 | Реконструкция ПС 110/35/6 кВ Южно-Покачевская (замена масляных выключателей 35 кВ -7 шт., Разъеденители-35 кВ-16 шт., ТН-35 кВ -2 шт., кабельное хозяйство, ОПУ, релейные панели защит, замена ограждения) | F_TP1500.PS.0044 | УНЦ РЗА и прочие шкафы (панели) | ПС 110/35/6 кВ Южно-Покачевская | нд | С | 2025 | 110 | Шкаф системы регистрации аварийных событий для решений без использования протоколов GOOSE и SV с общим количеством аналоговых и дискретных сигналов: 32 шт (для ПС с количеством присоединений 110-750 кВ до 2) | Приказ об утв. ПСД | № 20-Э от 27.09.2023 | Ханты-Мансийский автономный округ | 1 | 1 | 1 ед. | И12-01-1 | 3208 | 1.83 | 5870.64 | нд
1.2.1.2 | Реконструкция ПС 110/35/6 кВ Южно-Покачевская (замена масляных выключателей 35 кВ -7 шт., Разъеденители-35 кВ-16 шт., ТН-35 кВ -2 шт., кабельное хозяйство, ОПУ, релейные панели защит, замена ограждения) | F_TP1500.PS.0044 | УНЦ РЗА и прочие шкафы (панели) | ПС 110/35/6 кВ Южно-Покачевская | нд | С | 2025 | 110 | Шкаф центральной сигнализации ПС 110 кВ и выше | Приказ об утв. ПСД | № 20-Э от 27.09.2023 | Ханты-Мансийский автономный округ | 1 | 1 | 1 ед. | И12-02 | 2123.79 | 1.83 | 3886.5357 | нд
1.2.1.2 | Реконструкция ПС 110/35/6 кВ Южно-Покачевская (замена масляных выключателей 35 кВ -7 шт., Разъеденители-35 кВ-16 шт., ТН-35 кВ -2 шт., кабельное хозяйство, ОПУ, релейные панели защит, замена ограждения) | F_TP1500.PS.0044 | УНЦ РЗА и прочие шкафы (панели) | ПС 110/35/6 кВ Южно-Покачевская | нд | С | 2025 | 35 | Шкаф ТН 6-35 кВ | Приказ об утв. ПСД | № 20-Э от 27.09.2023 | Ханты-Мансийский автономный округ | 1 | 4 | 1 ед. | И12-03 | 2100.08 | 1.81 | 15204.5792 | нд
1.2.1.2 | Реконструкция ПС 110/35/6 кВ Южно-Покачевская (замена масляных выключателей 35 кВ -7 шт., Разъеденители-35 кВ-16 шт., ТН-35 кВ -2 шт., кабельное хозяйство, ОПУ, релейные панели защит, замена ограждения) | F_TP1500.PS.0044 | УНЦ РЗА и прочие шкафы (панели) | ПС 110/35/6 кВ Южно-Покачевская | нд | С | 2025 | 110 | Прочие шкафы (панели) | Приказ об утв. ПСД | № 20-Э от 27.09.2023 | Ханты-Мансийский автономный округ | 1 | 5 | 1 ед. | И12-06 | 262.53 | 1.83 | 2402.1495 | нд
1.2.1.2 | Реконструкция ПС 110/35/6 кВ Южно-Покачевская (замена масляных выключателей 35 кВ -7 шт., Разъеденители-35 кВ-16 шт., ТН-35 кВ -2 шт., кабельное хозяйство, ОПУ, релейные панели защит, замена ограждения) | F_TP1500.PS.0044 | УНЦ РЗА и прочие шкафы (панели) | ПС 110/35/6 кВ Южно-Покачевская | нд | С | 2025 | 6 | Защита от дуговых замыканий ячейки КРУ | Приказ об утв. ПСД | № 20-Э от 27.09.2023 | Ханты-Мансийский автономный округ | 1 | 17 | 1 ед. | И12-07 | 180.8 | 1.83 | 5624.688 | нд
1.2.1.2 | Реконструкция ПС 110/35/6 кВ Южно-Покачевская (замена масляных выключателей 35 кВ -7 шт., Разъеденители-35 кВ-16 шт., ТН-35 кВ -2 шт., кабельное хозяйство, ОПУ, релейные панели защит, замена ограждения) | F_TP1500.PS.0044 | УНЦ КТП блочного типа (бетонные, сэндвич-панели) 6-20 кВ | ПС 110/35/6 кВ Южно-Покачевская | нд | С | 2025 | 6 | 1 т-р 25 кВА | Приказ об утв. ПСД | № 20-Э от 27.09.2023 | Ханты-Мансийский автономный округ | 1 | 2 | 1 ед. | Э3-01-1 | 5985.38 | 1.48 | 17716.7248 | нд
1.2.1.2 | Реконструкция ПС 110/35/6 кВ Южно-Покачевская (замена масляных выключателей 35 кВ -7 шт., Разъеденители-35 кВ-16 шт., ТН-35 кВ -2 шт., кабельное хозяйство, ОПУ, релейные панели защит, замена ограждения) | F_TP1500.PS.0044 | УНЦ контрольного (силового)кабеля | ПС 110/35/6 кВ Южно-Покачевская | нд | С | 2025 | 0.4 | 2,5 мм2; 5 жил | Приказ об утв. ПСД | № 20-Э от 27.09.2023 | Ханты-Мансийский автономный округ | 1 | 20 | 1 км по трассе | Н3-02-2 | 363.18 | 1.86 | 13510.296 | нд
1.2.1.2 | Реконструкция ПС 110/35/6 кВ Южно-Покачевская (замена масляных выключателей 35 кВ -7 шт., Разъеденители-35 кВ-16 шт., ТН-35 кВ -2 шт., кабельное хозяйство, ОПУ, релейные панели защит, замена ограждения) | F_TP1500.PS.0044 | УНЦ на проектные и изыскательские работы для отдельных элементов электрических сетей | ПС 110/35/6 кВ Южно-Покачевская | нд | С | 2025 | 110 | от 301 до 501 | Приказ об утв. ПСД | № 20-Э от 27.09.2023 | Ханты-Мансийский автономный округ | 1 | 1 | 1 объект | П6-12 | 35458.43 | 1 | 35458.43 | нд
1.2.1.2 | Реконструкция ПС 110/35/6 кВ Южно-Покачевская (замена масляных выключателей 35 кВ -7 шт., Разъеденители-35 кВ-16 шт., ТН-35 кВ -2 шт., кабельное хозяйство, ОПУ, релейные панели защит, замена ограждения) | F_TP1500.PS.0044 | Итого объем финансовых потребностей по инвестиционному проекту, тыс. рублей | нд | нд | нд | нд | нд | нд | нд | нд | нд | нд | нд | нд | нд | нд | нд | 451394.9085 | нд
1.2.1.2 | Техническое перевооружение ПС 110 кВ Айка, ПС 110 кВ Слава (установка регистраторов аварийных событий РАС) | M_TP1500.PS.0054 | УНЦ РЗА и прочие шкафы (панели) | ПС 110 кВ Айка, ПС 110 кВ Слава | нд | Н | 2025 | 110 | Шкаф РАС для решений без использования протоколов GOOSE и SV с общим количеством аналоговых и дискретных сигналов: 64 шт (для ПС с количеством присоединений 110-750 кВ до 4) | Технические характеристики | от 05.04.2024 | Ханты-Мансийский автономный округ | 1 | 2 | 1 ед. | И12-01-2 | 4788.45 | 1.83 | 17525.727 | нд
1.2.1.2 | Техническое перевооружение ПС 110 кВ Айка, ПС 110 кВ Слава (установка регистраторов аварийных событий РАС) | M_TP1500.PS.0054 | УНЦ контрольного (силового)кабеля | ПС 110 кВ Айка, ПС 110 кВ Слава | нд | Н | 2025 | 0.4 | 1,5 мм2; 5 жил | Технические характеристики | от 05.04.2024 | Ханты-Мансийский автономный округ | 1 | 2.3 | 1 км по трассе | Н3-01-2 | 291.14 | 1.86 | 1245.4969 | нд
1.2.1.2 | Техническое перевооружение ПС 110 кВ Айка, ПС 110 кВ Слава (установка регистраторов аварийных событий РАС) | M_TP1500.PS.0054 | УНЦ контрольного (силового)кабеля | ПС 110 кВ Айка, ПС 110 кВ Слава | нд | Н | 2025 | 0.4 | 2,5 мм2; 5 жил | Технические характеристики | от 05.04.2024 | Ханты-Мансийский автономный округ | 1 | 2.3 | 1 км по трассе | Н3-02-2 | 363.18 | 1.86 | 1553.684 | нд
1.2.1.2 | Техническое перевооружение ПС 110 кВ Айка, ПС 110 кВ Слава (установка регистраторов аварийных событий РАС) | M_TP1500.PS.0054 | УНЦ кабельных сооружений для прокладки кабельной линии | ПС 110 кВ Айка, ПС 110 кВ Слава | нд | Н | 2025 | 0.4 | Металлические лотки и короба | Технические характеристики | от 05.04.2024 | Ханты-Мансийский автономный округ | 1 | 1000 | 1 м по трассе | Н2-01 | 4.79 | 1.86 | 8909.4 | нд
1.2.1.2 | Техническое перевооружение ПС 110 кВ Айка, ПС 110 кВ Слава (установка регистраторов аварийных событий РАС) | M_TP1500.PS.0054 | УНЦ на проектные и изыскательские работы для отдельных элементов электрических сетей | ПС 110 кВ Айка, ПС 110 кВ Слава | нд | Н | 2025 | 110 | от 21 до 51 | Технические характеристики | от 05.04.2024 | Ханты-Мансийский автономный округ | 1 | 1 | 1 объект | П6-09 | 4255.01 | 1 | 4255.01 | нд
1.2.1.2 | Техническое перевооружение ПС 110 кВ Айка, ПС 110 кВ Слава (установка регистраторов аварийных событий РАС) | M_TP1500.PS.0054 | Итого объем финансовых потребностей по инвестиционному проекту, тыс. рублей | нд | нд | нд | нд | нд | нд | нд | нд | нд | нд | нд | нд | нд | нд | нд | 33489.318 | нд
1.2.1.2 | Техническое перевооружение ПС 110 кВ Лангепас (устройство компенсации емкостных токов замыкания на землю) | M_TP1500.PS.0056 | УНЦ ячейки выключателя КРУ 6-35 кВ | ПС 110 кВ Лангепас | нд | Н | 2026 | 10 | Iном 1000 А, Iоткл 20 кА | Технические характеристики | от 29.12.2021 | Ханты-Мансийский автономный округ | 1 | 2 | 1 ячейка | В3-01-1 | 2222.1 | 1.59 | 7066.278 | нд
1.2.1.2 | Техническое перевооружение ПС 110 кВ Лангепас (устройство компенсации емкостных токов замыкания на землю) | M_TP1500.PS.0056 | УНЦ ячейки двухобмоточного трансформатора 6-35 кВ | ПС 110 кВ Лангепас | нд | Н | 2026 | 10 | масляный Т 6(10,15)/HH, 250 кВА | Технические характеристики | от 29.12.2021 | Ханты-Мансийский автономный округ | 1 | 2 | 1 ячейка | Т5-12-1 | 606.63 | 1.86 | 2256.6636 | нд
1.2.1.2 | Техническое перевооружение ПС 110 кВ Лангепас (устройство компенсации емкостных токов замыкания на землю) | M_TP1500.PS.0056 | УНЦ ячейки ДГР 6-35 кВ | ПС 110 кВ Лангепас | нд | Н | 2026 | 10 | 500 кВА | Технические характеристики | от 29.12.2021 | Ханты-Мансийский автономный округ | 1 | 2 | 1 ячейка | Р1-08-1 | 6613.21 | 1.86 | 24601.1412 | нд
1.2.1.2 | Техническое перевооружение ПС 110 кВ Лангепас (устройство компенсации емкостных токов замыкания на землю) | M_TP1500.PS.0056 | УНЦ на проектные и изыскательские работы для отдельных элементов электрических сетей | ПС 110 кВ Лангепас | нд | Н | 2026 | 110 | от 21 до 51 | Технические характеристики | от 29.12.2021 | Ханты-Мансийский автономный округ | 1 | 1 | 1 объект | П6-09 | 4255.01 | 1 | 4255.01 | нд
1.2.1.2 | Техническое перевооружение ПС 110 кВ Лангепас (устройство компенсации емкостных токов замыкания на землю) | M_TP1500.PS.0056 | Итого объем финансовых потребностей по инвестиционному проекту, тыс. рублей | нд | нд | нд | нд | нд | нд | нд | нд | нд | нд | нд | нд | нд | нд | нд | 38179.0928 | нд
1.2.1.2 | Техническое перевооружение ПС 110 кВ Инга (устройство компенсации емкостных токов замыкания на землю) | M_TP1500.PS.0055 | УНЦ ячейки выключателя КРУ 6-35 кВ | ПС 110 кВ Инга | нд | Н | 2026 | 10 | Iном 1000 А, Iоткл 20 кА | Технические характеристики | от 29.12.2021 | Ханты-Мансийский автономный округ | 1 | 2 | 1 ячейка | В3-01-1 | 2222.1 | 1.58 | 7021.836 | нд
1.2.1.2 | Техническое перевооружение ПС 110 кВ Инга (устройство компенсации емкостных токов замыкания на землю) | M_TP1500.PS.0055 | УНЦ ячейки двухобмоточного трансформатора 6-35 кВ | ПС 110 кВ Инга | нд | Н | 2026 | 10 | масляный Т 6(10,15)/HH, 250 кВА | Технические характеристики | от 29.12.2021 | Ханты-Мансийский автономный округ | 1 | 2 | 1 ячейка | Т5-12-1 | 606.63 | 1.83 | 2220.2658 | нд
1.2.1.2 | Техническое перевооружение ПС 110 кВ Инга (устройство компенсации емкостных токов замыкания на землю) | M_TP1500.PS.0055 | УНЦ ячейки ДГР 6-35 кВ | ПС 110 кВ Инга | нд | Н | 2026 | 10 | 500 кВА | Технические характеристики | от 29.12.2021 | Ханты-Мансийский автономный округ | 1 | 2 | 1 ячейка | Р1-08-1 | 6613.21 | 1.83 | 24204.3486 | нд
1.2.1.2 | Техническое перевооружение ПС 110 кВ Инга (устройство компенсации емкостных токов замыкания на землю) | M_TP1500.PS.0055 | УНЦ зданий ЗРУ, ЗПС, ОПУ, РЩ, РПБ | ПС 110 кВ Инга | нд | Н | 2026 | 10 | ЗРУ | Технические характеристики | от 29.12.2021 | Ханты-Мансийский автономный округ | 1 | 16 | 1 м2 | З4-01 | 97.26 | 1.83 | 2847.7728 | нд
1.2.1.2 | Техническое перевооружение ПС 110 кВ Инга (устройство компенсации емкостных токов замыкания на землю) | M_TP1500.PS.0055 | УНЦ на проектные и изыскательские работы для отдельных элементов электрических сетей | ПС 110 кВ Инга | нд | Н | 2026 | 110 | от 21 до 51 | Технические характеристики | от 29.12.2021 | Ханты-Мансийский автономный округ | 1 | 1 | 1 объект | П6-09 | 4255.01 | 1 | 4255.01 | нд
1.2.1.2 | Техническое перевооружение ПС 110 кВ Инга (устройство компенсации емкостных токов замыкания на землю) | M_TP1500.PS.0055 | Итого объем финансовых потребностей по инвестиционному проекту, тыс. рублей | нд | нд | нд | нд | нд | нд | нд | нд | нд | нд | нд | нд | нд | нд | нд | 40549.2332 | нд
1.2.1.2 | Техническое перевооружение ПС 110 кВ Апрельская, ПС 110 кВ Южная (установка регистраторов аварийных событий РАС) | N_TP1500.PS.0057 | УНЦ РЗА и прочие шкафы (панели) | ПС 110 кВ Апрельская, ПС 110 кВ Южная | нд | Н | 2026 | 110 | Шкаф РАС для решений без использования протоколов GOOSE и SV с общим количеством аналоговых и дискретных сигналов: 64 шт (для ПС с количеством присоединений 110-750 кВ до 4) | Технические характеристики | от 05.04.2024 | Ханты-Мансийский автономный округ | 1 | 2 | 1 ед. | И12-01-2 | 4788.45 | 1.81 | 17334.189 | нд
1.2.1.2 | Техническое перевооружение ПС 110 кВ Апрельская, ПС 110 кВ Южная (установка регистраторов аварийных событий РАС) | N_TP1500.PS.0057 | УНЦ контрольного (силового)кабеля | ПС 110 кВ Апрельская, ПС 110 кВ Южная | нд | Н | 2026 | 0.4 | 1,5 мм2; 5 жил | Технические характеристики | от 05.04.2024 | Ханты-Мансийский автономный округ | 1 | 4 | 1 км по трассе | Н3-01-2 | 291.14 | 1.83 | 2131.1448 | нд
1.2.1.2 | Техническое перевооружение ПС 110 кВ Апрельская, ПС 110 кВ Южная (установка регистраторов аварийных событий РАС) | N_TP1500.PS.0057 | УНЦ контрольного (силового)кабеля | ПС 110 кВ Апрельская, ПС 110 кВ Южная | нд | Н | 2026 | 0.4 | 2,5 мм2; 5 жил | Технические характеристики | от 05.04.2024 | Ханты-Мансийский автономный округ | 1 | 2 | 1 км по трассе | Н3-02-2 | 363.18 | 1.83 | 1329.2388 | нд
1.2.1.2 | Техническое перевооружение ПС 110 кВ Апрельская, ПС 110 кВ Южная (установка регистраторов аварийных событий РАС) | N_TP1500.PS.0057 | УНЦ кабельных сооружений для прокладки кабельной линии | ПС 110 кВ Апрельская, ПС 110 кВ Южная | нд | Н | 2026 | 0.4 | Металлические лотки и короба | Технические характеристики | от 05.04.2024 | Ханты-Мансийский автономный округ | 1 | 2000 | 1 м по трассе | Н2-01 | 4.79 | 1.83 | 17531.4 | нд
1.2.1.2 | Техническое перевооружение ПС 110 кВ Апрельская, ПС 110 кВ Южная (установка регистраторов аварийных событий РАС) | N_TP1500.PS.0057 | УНЦ на проектные и изыскательские работы для отдельных элементов электрических сетей | ПС 110 кВ Апрельская, ПС 110 кВ Южная | нд | Н | 2026 | 110 | от 21 до 51 | Технические характеристики | от 05.04.2024 | Ханты-Мансийский автономный округ | 1 | 1 | 1 объект | П6-09 | 4255.01 | 1 | 4255.01 | нд
1.2.1.2 | Техническое перевооружение ПС 110 кВ Апрельская, ПС 110 кВ Южная (установка регистраторов аварийных событий РАС) | N_TP1500.PS.0057 | Итого объем финансовых потребностей по инвестиционному проекту, тыс. рублей | нд | нд | нд | нд | нд | нд | нд | нд | нд | нд | нд | нд | нд | нд | нд | 42580.9826 | нд
1.2.2.2 | Реконструкция ВЛ-110 кВ Прогресс - Таврическая с отпайкой на ПС Роса (переустройство отпаечного узла) | H_TP1500.VL.0029 | УНЦ ВЛ 0,4-750 кВ на строительно-монтажные работы без опор и провода | ВЛ-110 кВ Прогресс - Таврическая | нд | П | 2027 | 110 | двухцепная, все типы опор за исключением многогранных | Технические характеристики | от 28.12.2021 | Ханты-Мансийский автономный округ | 1 | 1.5 | 1 км ВЛ | Л1-04-2 | 7159.92 | 2.55 | 27386.694 | нд
1.2.2.2 | Реконструкция ВЛ-110 кВ Прогресс - Таврическая с отпайкой на ПС Роса (переустройство отпаечного узла) | H_TP1500.VL.0029 | УНЦ опор ВЛ 0,4-750 кВ | ВЛ-110 кВ Прогресс - Таврическая | нд | П | 2027 | 110 | двухцепная, все типы опор за исключением многогранных | Технические характеристики | от 28.12.2021 | Ханты-Мансийский автономный округ | 1 | 1.5 | 1 км | Л3-04-2 | 8953.24 | 1.81 | 24308.0466 | нд
1.2.2.2 | Реконструкция ВЛ-110 кВ Прогресс - Таврическая с отпайкой на ПС Роса (переустройство отпаечного узла) | H_TP1500.VL.0029 | УНЦ провода ВЛ 0,4-750 кВ сталеалюминиевого типа | ВЛ-110 кВ Прогресс - Таврическая | нд | П | 2027 | 110 | Сечение фазного провода 120 мм2 | Технические характеристики | от 28.12.2021 | Ханты-Мансийский автономный округ | 1 | 3 | 1 км по трассе | Л5-03 | 1109.82 | 1.78 | 5926.4388 | нд
1.2.2.2 | Реконструкция ВЛ-110 кВ Прогресс - Таврическая с отпайкой на ПС Роса (переустройство отпаечного узла) | H_TP1500.VL.0029 | УНЦ грозотроса ВЛ | ВЛ-110 кВ Прогресс - Таврическая | нд | П | 2027 | 110 | Диаметр 9,1 мм | Технические характеристики | от 28.12.2021 | Ханты-Мансийский автономный округ | 1 | 1.5 | 1 км | Л6-03 | 263.88 | 1.78 | 704.5596 | нд
1.2.2.2 | Реконструкция ВЛ-110 кВ Прогресс - Таврическая с отпайкой на ПС Роса (переустройство отпаечного узла) | H_TP1500.VL.0029 | УНЦ на проектные и изыскательские работы по ВЛ | ВЛ-110 кВ Прогресс - Таврическая | нд | П | 2027 | 110 | Протяженность 1,5 км | Технические характеристики | от 28.12.2021 | Ханты-Мансийский автономный округ | 2.2 | 1 | 1 ВЛ | П3-12 | 1477.91 | 1 | 1477.91 | нд
1.2.2.2 | Реконструкция ВЛ-110 кВ Прогресс - Таврическая с отпайкой на ПС Роса (переустройство отпаечного узла) | H_TP1500.VL.0029 | Итого объем финансовых потребностей по инвестиционному проекту, тыс. рублей | нд | нд | нд | нд | нд | нд | нд | нд | нд | нд | нд | нд | нд | нд | нд | 59803.649 | нд
1.2.2.2 | Реконструкция ВЛ 110 кВ Урьевская - Локосово-1,2 с отпайкой на ПС 110/10 кВ Диспетчерская (переустройство отпаечного узла) | M_TP1500.VL.0032 | УНЦ ВЛ 0,4-750 кВ на строительно-монтажные работы без опор и провода | ВЛ 110 кВ Урьевская - Локосово-1,2 | нд | П | 2026 | 110 | двухцепная, все типы опор за исключением многогранных | Технические характеристики | от 28.12.2021 | Ханты-Мансийский автономный округ | 1 | 1.2 | 1 км ВЛ | Л1-04-2 | 7159.92 | 2.41 | 20706.4886 | нд
1.2.2.2 | Реконструкция ВЛ 110 кВ Урьевская - Локосово-1,2 с отпайкой на ПС 110/10 кВ Диспетчерская (переустройство отпаечного узла) | M_TP1500.VL.0032 | УНЦ опор ВЛ 0,4-750 кВ | ВЛ 110 кВ Урьевская - Локосово-1,2 | нд | П | 2026 | 110 | двухцепная, все типы опор за исключением многогранных | Технические характеристики | от 28.12.2021 | Ханты-Мансийский автономный округ | 1 | 1.2 | 1 км | Л3-04-2 | 8953.24 | 1.65 | 17727.4152 | нд
1.2.2.2 | Реконструкция ВЛ 110 кВ Урьевская - Локосово-1,2 с отпайкой на ПС 110/10 кВ Диспетчерская (переустройство отпаечного узла) | M_TP1500.VL.0032 | УНЦ грозотроса ВЛ | ВЛ 110 кВ Урьевская - Локосово-1,2 | нд | П | 2026 | 110 | Диаметр 9,1 мм | Технические характеристики | от 28.12.2021 | Ханты-Мансийский автономный округ | 1 | 1.2 | 1 км | Л6-03 | 263.88 | 1.61 | 509.8162 | нд
1.2.2.2 | Реконструкция ВЛ 110 кВ Урьевская - Локосово-1,2 с отпайкой на ПС 110/10 кВ Диспетчерская (переустройство отпаечного узла) | M_TP1500.VL.0032 | УНЦ провода ВЛ 0,4-750 кВ сталеалюминиевого типа | ВЛ 110 кВ Урьевская - Локосово-1,2 | нд | П | 2026 | 110 | Сечение фазного провода 95 мм2 | Технические характеристики | от 28.12.2021 | Ханты-Мансийский автономный округ | 1 | 2.4 | 1 км по трассе | Л5-02 | 964.5 | 1.61 | 3726.828 | нд
1.2.2.2 | Реконструкция ВЛ 110 кВ Урьевская - Локосово-1,2 с отпайкой на ПС 110/10 кВ Диспетчерская (переустройство отпаечного узла) | M_TP1500.VL.0032 | УНЦ на проектные и изыскательские работы по ВЛ | ВЛ 110 кВ Урьевская - Локосово-1,2 | нд | П | 2026 | 110 | Протяженность 1,2 км | Технические характеристики | от 28.12.2021 | Ханты-Мансийский автономный округ | 1.48 | 1 | 1 ВЛ | П3-12 | 1477.91 | 1 | 1477.91 | нд
1.2.2.2 | Реконструкция ВЛ 110 кВ Урьевская - Локосово-1,2 с отпайкой на ПС 110/10 кВ Диспетчерская (переустройство отпаечного узла) | M_TP1500.VL.0032 | Итого объем финансовых потребностей по инвестиционному проекту, тыс. рублей | нд | нд | нд | нд | нд | нд | нд | нд | нд | нд | нд | нд | нд | нд | нд | 44148.458 | нд
1.2.2.2 | Реконструкция ВЛ 110 кВ Инга - Таврическая, ВЛ 110 кВ Айка - Таврическая, ВЛ 110 кВ Кирилловская - Айка (замена фундаментов опор 19 шт.), ВЛ 110 кВ Кирилловская - Уральская I цепь, ВЛ 110 кВ Кирилловская - Дружная (замена фундаментов опор 3 шт.), ВЛ 110 кВ Прогресс - Фотон, ВЛ 110 кВ Прогресс - Таврическая, ВЛ 110 кВ Фотон - Таврическая (замена фундаментов опор 11шт.) , ВЛ 110 кВ Урьевская - Локосово I,II цепь Отпайка на ПС Диспетчерская (замена фундаментов опор 2 шт.), ВЛ 110 кВ Васильев-Урьевская II цепь (замена фундаментов опор 2 шт.) | M_TP1500.VL.0043 | УНЦ ВЛ 0,4-750 кВ на строительно-монтажные работы без опор и провода | ВЛ 110 кВ Инга - Таврическая, ВЛ 110 кВ Айка - Таврическая, ВЛ 110 кВ Кирилловская - Айка, ВЛ 110 кВ Кирилловская - Уральская I цепь, ВЛ 110 кВ Кирилловская - Дружная, ВЛ 110 кВ Прогресс - Фотон, ВЛ 110 кВ Прогресс - Таврическая, ВЛ 110 кВ Фотон - Таврическая, ВЛ 110 кВ Урьевская - Локосово I,II цепь Отпайка на ПС Диспетчерская, ВЛ 110 кВ Васильев-Урьевская II цепь | нд | П | 2028 | 110 | двухцепная, все типы опор за исключением многогранных | Технические характеристики | от 29.12.2021 | Ханты-Мансийский автономный округ | 1 | 9.72 | 1 км ВЛ | Л1-04-2 | 7159.92 | 2.55 | 177465.7771 | нд
1.2.2.2 | Реконструкция ВЛ 110 кВ Инга - Таврическая, ВЛ 110 кВ Айка - Таврическая, ВЛ 110 кВ Кирилловская - Айка (замена фундаментов опор 19 шт.), ВЛ 110 кВ Кирилловская - Уральская I цепь, ВЛ 110 кВ Кирилловская - Дружная (замена фундаментов опор 3 шт.), ВЛ 110 кВ Прогресс - Фотон, ВЛ 110 кВ Прогресс - Таврическая, ВЛ 110 кВ Фотон - Таврическая (замена фундаментов опор 11шт.) , ВЛ 110 кВ Урьевская - Локосово I,II цепь Отпайка на ПС Диспетчерская (замена фундаментов опор 2 шт.), ВЛ 110 кВ Васильев-Урьевская II цепь (замена фундаментов опор 2 шт.) | M_TP1500.VL.0043 | УНЦ ВЛ 0,4-750 кВ на строительно-монтажные работы без опор и провода | ВЛ 110 кВ Инга - Таврическая, ВЛ 110 кВ Айка - Таврическая, ВЛ 110 кВ Кирилловская - Айка, ВЛ 110 кВ Кирилловская - Уральская I цепь, ВЛ 110 кВ Кирилловская - Дружная, ВЛ 110 кВ Прогресс - Фотон, ВЛ 110 кВ Прогресс - Таврическая, ВЛ 110 кВ Фотон - Таврическая, ВЛ 110 кВ Урьевская - Локосово I,II цепь Отпайка на ПС Диспетчерская, ВЛ 110 кВ Васильев-Урьевская II цепь | нд | П | 2028 | 110 | одноцепная, все типы опор за исключением многогранных | Технические характеристики | от 29.12.2021 | Ханты-Мансийский автономный округ | 1 | 9.72 | 1 км ВЛ | Л1-04-1 | 4893.1 | 2.67 | 126987.6884 | нд
1.2.2.2 | Реконструкция ВЛ 110 кВ Инга - Таврическая, ВЛ 110 кВ Айка - Таврическая, ВЛ 110 кВ Кирилловская - Айка (замена фундаментов опор 19 шт.), ВЛ 110 кВ Кирилловская - Уральская I цепь, ВЛ 110 кВ Кирилловская - Дружная (замена фундаментов опор 3 шт.), ВЛ 110 кВ Прогресс - Фотон, ВЛ 110 кВ Прогресс - Таврическая, ВЛ 110 кВ Фотон - Таврическая (замена фундаментов опор 11шт.) , ВЛ 110 кВ Урьевская - Локосово I,II цепь Отпайка на ПС Диспетчерская (замена фундаментов опор 2 шт.), ВЛ 110 кВ Васильев-Урьевская II цепь (замена фундаментов опор 2 шт.) | M_TP1500.VL.0043 | УНЦ опор ВЛ 0.4-750 кВ | ВЛ 110 кВ Инга - Таврическая, ВЛ 110 кВ Айка - Таврическая, ВЛ 110 кВ Кирилловская - Айка, ВЛ 110 кВ Кирилловская - Уральская I цепь, ВЛ 110 кВ Кирилловская - Дружная, ВЛ 110 кВ Прогресс - Фотон, ВЛ 110 кВ Прогресс - Таврическая, ВЛ 110 кВ Фотон - Таврическая, ВЛ 110 кВ Урьевская - Локосово I,II цепь Отпайка на ПС Диспетчерская, ВЛ 110 кВ Васильев-Урьевская II цепь | нд | П | 2028 | 110 | все типы опор за исключением многогранных | Технические характеристики | от 29.12.2021 | Ханты-Мансийский автономный округ | 1 | 19.5 | 1 т опор | Л4-03-1 | 308.56 | 1.81 | 10890.6252 | нд
1.2.2.2 | Реконструкция ВЛ 110 кВ Инга - Таврическая, ВЛ 110 кВ Айка - Таврическая, ВЛ 110 кВ Кирилловская - Айка (замена фундаментов опор 19 шт.), ВЛ 110 кВ Кирилловская - Уральская I цепь, ВЛ 110 кВ Кирилловская - Дружная (замена фундаментов опор 3 шт.), ВЛ 110 кВ Прогресс - Фотон, ВЛ 110 кВ Прогресс - Таврическая, ВЛ 110 кВ Фотон - Таврическая (замена фундаментов опор 11шт.) , ВЛ 110 кВ Урьевская - Локосово I,II цепь Отпайка на ПС Диспетчерская (замена фундаментов опор 2 шт.), ВЛ 110 кВ Васильев-Урьевская II цепь (замена фундаментов опор 2 шт.) | M_TP1500.VL.0043 | УНЦ на проектные и изыскательские работы по ВЛ | ВЛ 110 кВ Инга - Таврическая, ВЛ 110 кВ Айка - Таврическая, ВЛ 110 кВ Кирилловская - Айка, ВЛ 110 кВ Кирилловская - Уральская I цепь, ВЛ 110 кВ Кирилловская - Дружная, ВЛ 110 кВ Прогресс - Фотон, ВЛ 110 кВ Прогресс - Таврическая, ВЛ 110 кВ Фотон - Таврическая, ВЛ 110 кВ Урьевская - Локосово I,II цепь Отпайка на ПС Диспетчерская, ВЛ 110 кВ Васильев-Урьевская II цепь | нд | П | 2028 | 110 | Протяженность 9,72 км | Технические характеристики | от 29.12.2021 | Ханты-Мансийский автономный округ | 1.52 | 5 | 1 ВЛ | П3-14 | 5026.59 | 1 | 25132.95 | нд
1.2.2.2 | Реконструкция ВЛ 110 кВ Инга - Таврическая, ВЛ 110 кВ Айка - Таврическая, ВЛ 110 кВ Кирилловская - Айка (замена фундаментов опор 19 шт.), ВЛ 110 кВ Кирилловская - Уральская I цепь, ВЛ 110 кВ Кирилловская - Дружная (замена фундаментов опор 3 шт.), ВЛ 110 кВ Прогресс - Фотон, ВЛ 110 кВ Прогресс - Таврическая, ВЛ 110 кВ Фотон - Таврическая (замена фундаментов опор 11шт.) , ВЛ 110 кВ Урьевская - Локосово I,II цепь Отпайка на ПС Диспетчерская (замена фундаментов опор 2 шт.), ВЛ 110 кВ Васильев-Урьевская II цепь (замена фундаментов опор 2 шт.) | M_TP1500.VL.0043 | Итого объем финансовых потребностей по инвестиционному проекту, тыс. рублей | нд | нд | нд | нд | нд | нд | нд | нд | нд | нд | нд | нд | нд | нд | нд | 340477.0408 | нд
1.2.2.2 | Реконструкция ВЛ 110 кВ Когалым - Сарымская I,II цепь (замена фундаментов опор 13 шт.), ВЛ 110 кВ Когалым - Тевлин I,II цепь (замена фундаментов опор 4 шт.), ВЛ 110 кВ Когалым - Уральская I,II цепь (замена фундаментов опор 11 шт.), ВЛ 110 кВ Когалым - Уральская I,II цепь Отпайка на ПС Весна (замена фундаментов опор 2 шт.), ВЛ 110 кВ Восточно-Моховая - Слава (замена фундаментов опор 7 шт.) | M_TP1500.VL.0037 | УНЦ ВЛ 0,4-750 кВ на строительно-монтажные работы без опор и провода | ВЛ 110 кВ Когалым - Сарымская I,II цепь, ВЛ 110 кВ Когалым - Тевлин I,II цепь, ВЛ 110 кВ Когалым - Уральская I,II цепь, ВЛ 110 кВ Когалым - Уральская I,II цепь Отпайка на ПС Весна, ВЛ 110 кВ Восточно-Моховая - Слава | нд | П | 2026 | 110 | двухцепная, все типы опор за исключением многогранных | Технические характеристики | от 16.12.2022 | Ханты-Мансийский автономный округ | 1 | 12.42 | 1 км ВЛ | Л1-04-2 | 7159.92 | 2.55 | 226761.8263 | нд
1.2.2.2 | Реконструкция ВЛ 110 кВ Когалым - Сарымская I,II цепь (замена фундаментов опор 13 шт.), ВЛ 110 кВ Когалым - Тевлин I,II цепь (замена фундаментов опор 4 шт.), ВЛ 110 кВ Когалым - Уральская I,II цепь (замена фундаментов опор 11 шт.), ВЛ 110 кВ Когалым - Уральская I,II цепь Отпайка на ПС Весна (замена фундаментов опор 2 шт.), ВЛ 110 кВ Восточно-Моховая - Слава (замена фундаментов опор 7 шт.) | M_TP1500.VL.0037 | УНЦ ВЛ 0,4-750 кВ на строительно-монтажные работы без опор и провода | ВЛ 110 кВ Когалым - Сарымская I,II цепь, ВЛ 110 кВ Когалым - Тевлин I,II цепь, ВЛ 110 кВ Когалым - Уральская I,II цепь, ВЛ 110 кВ Когалым - Уральская I,II цепь Отпайка на ПС Весна, ВЛ 110 кВ Восточно-Моховая - Слава | нд | П | 2026 | 110 | одноцепная, все типы опор за исключением многогранных | Технические характеристики | от 16.12.2022 | Ханты-Мансийский автономный округ | 1 | 12.42 | 1 км ВЛ | Л1-04-1 | 4893.1 | 2.67 | 162262.0463 | нд
1.2.2.2 | Реконструкция ВЛ 110 кВ Когалым - Сарымская I,II цепь (замена фундаментов опор 13 шт.), ВЛ 110 кВ Когалым - Тевлин I,II цепь (замена фундаментов опор 4 шт.), ВЛ 110 кВ Когалым - Уральская I,II цепь (замена фундаментов опор 11 шт.), ВЛ 110 кВ Когалым - Уральская I,II цепь Отпайка на ПС Весна (замена фундаментов опор 2 шт.), ВЛ 110 кВ Восточно-Моховая - Слава (замена фундаментов опор 7 шт.) | M_TP1500.VL.0037 | УНЦ опор ВЛ 0.4-750 кВ | ВЛ 110 кВ Когалым - Сарымская I,II цепь, ВЛ 110 кВ Когалым - Тевлин I,II цепь, ВЛ 110 кВ Когалым - Уральская I,II цепь, ВЛ 110 кВ Когалым - Уральская I,II цепь Отпайка на ПС Весна, ВЛ 110 кВ Восточно-Моховая - Слава | нд | П | 2026 | 110 | все типы опор за исключением многогранных | Технические характеристики | от 16.12.2022 | Ханты-Мансийский автономный округ | 1 | 31.2 | 1 т опор | Л4-03-1 | 308.56 | 1.81 | 17425.0003 | нд
1.2.2.2 | Реконструкция ВЛ 110 кВ Когалым - Сарымская I,II цепь (замена фундаментов опор 13 шт.), ВЛ 110 кВ Когалым - Тевлин I,II цепь (замена фундаментов опор 4 шт.), ВЛ 110 кВ Когалым - Уральская I,II цепь (замена фундаментов опор 11 шт.), ВЛ 110 кВ Когалым - Уральская I,II цепь Отпайка на ПС Весна (замена фундаментов опор 2 шт.), ВЛ 110 кВ Восточно-Моховая - Слава (замена фундаментов опор 7 шт.) | M_TP1500.VL.0037 | УНЦ на проектные и изыскательские работы для отдельных элементов электрических сетей | ВЛ 110 кВ Инга - Таврическая, ВЛ 110 кВ Айка - Таврическая, ВЛ 110 кВ Кирилловская - Айка, ВЛ 110 кВ Кирилловская - Уральская I цепь, ВЛ 110 кВ Кирилловская - Дружная, ВЛ 110 кВ Прогресс - Фотон, ВЛ 110 кВ Прогресс - Таврическая, ВЛ 110 кВ Фотон - Таврическая, ВЛ 110 кВ Урьевская - Локосово I,II цепь Отпайка на ПС Диспетчерская, ВЛ 110 кВ Васильев-Урьевская II цепь | нд | П | 2028 | 110 | от 301 до 501 млн руб | Технические характеристики | от 16.12.2022 | Ханты-Мансийский автономный округ | 1 | 1 | 1 объект | П6-12 | 35458.43 | 1 | 35458.43 | нд
1.2.2.2 | Реконструкция ВЛ 110 кВ Когалым - Сарымская I,II цепь (замена фундаментов опор 13 шт.), ВЛ 110 кВ Когалым - Тевлин I,II цепь (замена фундаментов опор 4 шт.), ВЛ 110 кВ Когалым - Уральская I,II цепь (замена фундаментов опор 11 шт.), ВЛ 110 кВ Когалым - Уральская I,II цепь Отпайка на ПС Весна (замена фундаментов опор 2 шт.), ВЛ 110 кВ Восточно-Моховая - Слава (замена фундаментов опор 7 шт.) | M_TP1500.VL.0037 | Итого объем финансовых потребностей по инвестиционному проекту, тыс. рублей | нд | нд | нд | нд | нд | нд | нд | нд | нд | нд | нд | нд | нд | нд | нд | 441907.303 | нд
1.2.2.2 | Реконструкция ВЛ 110 кВ Сова - Сарымская - 1,2 (замена опор 26 шт., замена фундаментов опор 10 шт.) | M_TP1500.VL.0034 | УНЦ ВЛ 0.4-750 кВ на строительно-монтажные работы без опор и провода | ВЛ 110 кВ Сова - Сарымская - 1,2 | нд | П | 2027 | 110 | двухцепная, все типы опор за исключением многогранных | Технические характеристики | от 16.12.2022 | Ханты-Мансийский автономный округ | 1 | 122.4 | 1 т опор | Л2-04-2 | 258.72 | 2.55 | 80751.6864 | нд
1.2.2.2 | Реконструкция ВЛ 110 кВ Сова - Сарымская - 1,2 (замена опор 26 шт., замена фундаментов опор 10 шт.) | M_TP1500.VL.0034 | УНЦ опор ВЛ 0.4-750 кВ | ВЛ 110 кВ Сова - Сарымская - 1,2 | нд | П | 2027 | 110 | все типы опор за исключением многогранных | Технические характеристики | от 16.12.2022 | Ханты-Мансийский автономный округ | 1 | 122.4 | 1 т опор | Л4-03-1 | 308.56 | 1.81 | 68359.6166 | нд
1.2.2.2 | Реконструкция ВЛ 110 кВ Сова - Сарымская - 1,2 (замена опор 26 шт., замена фундаментов опор 10 шт.) | M_TP1500.VL.0034 | УНЦ на демонтаж ВЛ 0,4-750 кВ | ВЛ 110 кВ Сова - Сарымская - 1,2 | нд | П | 2027 | 110 | две цепи | Технические характеристики | от 16.12.2022 | Ханты-Мансийский автономный округ | 1 | 5.5 | 1 км | М2-04-2 | 1910.85 | 2.04 | 21439.737 | нд
1.2.2.2 | Реконструкция ВЛ 110 кВ Сова - Сарымская - 1,2 (замена опор 26 шт., замена фундаментов опор 10 шт.) | M_TP1500.VL.0034 | УНЦ на проектные и изыскательские работы для отдельных элементов электрических сетей | ВЛ 110 кВ Сова - Сарымская - 1,2 | нд | П | 2027 | 110 | от 151 до 301 | Технические характеристики | от 16.12.2022 | Ханты-Мансийский автономный округ | 1 | 1 | 1 объект | П6-11 | 21275.06 | 1 | 21275.06 | нд
1.2.2.2 | Реконструкция ВЛ 110 кВ Сова - Сарымская - 1,2 (замена опор 26 шт., замена фундаментов опор 10 шт.) | M_TP1500.VL.0034 | Итого объем финансовых потребностей по инвестиционному проекту, тыс. рублей | нд | нд | нд | нд | нд | нд | нд | нд | нд | нд | нд | нд | нд | нд | нд | 191826.1 | нд
1.2.2.2 | Реконструкция ВЛ 110 кВ Урьевская - Лангепас-1,2 (перестановка опоры № 2) | H_TP1500.VL.0031 | УНЦ ВЛ 0,4-750 кВ на строительно-монтажные работы без опор и провода | ВЛ 110 кВ Урьевская - Лангепас-1,2 | нд | П | 2024 | 110 | двухцепная, все типы опор за исключением многогранных | Технические характеристики | от 28.12.2021 | Ханты-Мансийский автономный округ | 1 | 1.2 | 1 км ВЛ | Л1-04-2 | 7159.92 | 2.41 | 20706.4886 | нд
1.2.2.2 | Реконструкция ВЛ 110 кВ Урьевская - Лангепас-1,2 (перестановка опоры № 2) | H_TP1500.VL.0031 | УНЦ опор ВЛ 0,4-750 кВ | ВЛ 110 кВ Урьевская - Лангепас-1,2 | нд | П | 2024 | 110 | двухцепная, все типы опор за исключением многогранных | Технические характеристики | от 28.12.2021 | Ханты-Мансийский автономный округ | 1 | 1.2 | 1 км | Л3-04-2 | 8953.24 | 1.65 | 17727.4152 | нд
1.2.2.2 | Реконструкция ВЛ 110 кВ Урьевская - Лангепас-1,2 (перестановка опоры № 2) | H_TP1500.VL.0031 | УНЦ провода ВЛ 0,4-750 кВ сталеалюминиевого типа | ВЛ 110 кВ Урьевская - Лангепас-1,2 | нд | П | 2024 | 110 | Сечение фазного провода 120 мм2 | Технические характеристики | от 28.12.2021 | Ханты-Мансийский автономный округ | 1 | 2.4 | 1 км по трассе | Л5-03 | 1109.82 | 1.61 | 4288.3445 | нд
1.2.2.2 | Реконструкция ВЛ 110 кВ Урьевская - Лангепас-1,2 (перестановка опоры № 2) | H_TP1500.VL.0031 | УНЦ грозотроса ВЛ | ВЛ 110 кВ Урьевская - Лангепас-1,2 | нд | П | 2024 | 110 | Диаметр 9,1 мм | Технические характеристики | от 28.12.2021 | Ханты-Мансийский автономный округ | 1 | 1.2 | 1 км | Л6-03 | 263.88 | 1.61 | 509.8162 | нд
1.2.2.2 | Реконструкция ВЛ 110 кВ Урьевская - Лангепас-1,2 (перестановка опоры № 2) | H_TP1500.VL.0031 | УНЦ на проектные и изыскательские работы по ВЛ | ВЛ 110 кВ Урьевская - Лангепас-1,2 | нд | П | 2024 | 110 | Протяженность 1,2 км | Технические характеристики | от 28.12.2021 | Ханты-Мансийский автономный округ | 1.48 | 1 | 1 ВЛ | П3-12 | 1477.91 | 1 | 1477.91 | нд
1.2.2.2 | Реконструкция ВЛ 110 кВ Урьевская - Лангепас-1,2 (перестановка опоры № 2) | H_TP1500.VL.0031 | Итого объем финансовых потребностей по инвестиционному проекту, тыс. рублей | нд | нд | нд | нд | нд | нд | нд | нд | нд | нд | нд | нд | нд | нд | нд | 44709.9745 | нд
1.2.2.2 | Реконструкция ВЛ 110 кВ Урьевская - Локосово-1,2 с отпайкой на ПС Ладья (переустройство отпаечного узла) | H_TP1500.VL.0030 | УНЦ ВЛ 0,4-750 кВ на строительно-монтажные работы без опор и провода | ВЛ 110 кВ Урьевская - Локосово-1,2 с отпайкой на ПС Ладья | нд | П | 2026 | 110 | двухцепная, все типы опор за исключением многогранных | Технические характеристики | от 28.12.2021 | Ханты-Мансийский автономный округ | 1 | 2 | 1 км ВЛ | Л1-04-2 | 7159.92 | 2.41 | 34510.8144 | нд
1.2.2.2 | Реконструкция ВЛ 110 кВ Урьевская - Локосово-1,2 с отпайкой на ПС Ладья (переустройство отпаечного узла) | H_TP1500.VL.0030 | УНЦ опор ВЛ 0,4-750 кВ | ВЛ 110 кВ Урьевская - Локосово-1,2 с отпайкой на ПС Ладья | нд | П | 2026 | 110 | двухцепная, все типы опор за исключением многогранных | Технические характеристики | от 28.12.2021 | Ханты-Мансийский автономный округ | 1 | 2 | 1 км | Л3-04-2 | 8953.24 | 1.65 | 29545.692 | нд
1.2.2.2 | Реконструкция ВЛ 110 кВ Урьевская - Локосово-1,2 с отпайкой на ПС Ладья (переустройство отпаечного узла) | H_TP1500.VL.0030 | УНЦ провода ВЛ 0,4-750 кВ сталеалюминиевого типа | ВЛ 110 кВ Урьевская - Локосово-1,2 с отпайкой на ПС Ладья | нд | П | 2026 | 110 | Сечение фазного провода 120 мм2 | Технические характеристики | от 28.12.2021 | Ханты-Мансийский автономный округ | 1 | 4 | 1 км по трассе | Л5-03 | 1109.82 | 1.61 | 7147.2408 | нд
1.2.2.2 | Реконструкция ВЛ 110 кВ Урьевская - Локосово-1,2 с отпайкой на ПС Ладья (переустройство отпаечного узла) | H_TP1500.VL.0030 | УНЦ грозотроса ВЛ | ВЛ 110 кВ Урьевская - Локосово-1,2 с отпайкой на ПС Ладья | нд | П | 2026 | 110 | Диаметр 9,1 мм | Технические характеристики | от 28.12.2021 | Ханты-Мансийский автономный округ | 1 | 2 | 1 км | Л6-03 | 263.88 | 1.61 | 849.6936 | нд
1.2.2.2 | Реконструкция ВЛ 110 кВ Урьевская - Локосово-1,2 с отпайкой на ПС Ладья (переустройство отпаечного узла) | H_TP1500.VL.0030 | УНЦ на проектные и изыскательские работы по ВЛ | ВЛ 110 кВ Урьевская - Локосово-1,2 с отпайкой на ПС Ладья | нд | П | 2026 | 110 | Протяженность 2 км | Технические характеристики | от 28.12.2021 | Ханты-Мансийский автономный округ | 1 | 1 | 1 ВЛ | П3-13 | 5026.59 | 1 | 5026.59 | нд
1.2.2.2 | Реконструкция ВЛ 110 кВ Урьевская - Локосово-1,2 с отпайкой на ПС Ладья (переустройство отпаечного узла) | H_TP1500.VL.0030 | Итого объем финансовых потребностей по инвестиционному проекту, тыс. рублей | нд | нд | нд | нд | нд | нд | нд | нд | нд | нд | нд | нд | нд | нд | нд | 77080.0308 | нд
1.2.2.2 | Реконструкция ВЛ 110 кВ Кирилловская - Уральская-1, Кирилловская-Дружная, Дружная - Уральская (переустройство участка шлейфового захода на ПС Дружная) | H_TP1500.VL.0025 | УНЦ ВЛ 0,4-750 кВ на строительно-монтажные работы без опор и провода | ВЛ 110 кВ Кирилловская - Уральская-1, Кирилловская-Дружная | нд | П | 2026 | 110 | двухцепная, все типы опор за исключением многогранных | Технические характеристики | от 28.12.2021 | Ханты-Мансийский автономный округ | 1 | 1.4 | 1 км ВЛ | Л1-04-2 | 7159.92 | 2.55 | 25560.9144 | нд
1.2.2.2 | Реконструкция ВЛ 110 кВ Кирилловская - Уральская-1, Кирилловская-Дружная, Дружная - Уральская (переустройство участка шлейфового захода на ПС Дружная) | H_TP1500.VL.0025 | УНЦ опор ВЛ 0,4-750 кВ | ВЛ 110 кВ Кирилловская - Уральская-1, Кирилловская-Дружная | нд | П | 2026 | 110 | двухцепная, все типы опор за исключением многогранных | Технические характеристики | от 28.12.2021 | Ханты-Мансийский автономный округ | 1 | 1.4 | 1 км | Л3-04-2 | 8953.24 | 1.81 | 22687.5102 | нд
1.2.2.2 | Реконструкция ВЛ 110 кВ Кирилловская - Уральская-1, Кирилловская-Дружная, Дружная - Уральская (переустройство участка шлейфового захода на ПС Дружная) | H_TP1500.VL.0025 | УНЦ провода ВЛ 0,4-750 кВ сталеалюминиевого типа | ВЛ 110 кВ Кирилловская - Уральская-1, Кирилловская-Дружная | нд | П | 2026 | 110 | Сечение фазного провода 120 мм2 | Технические характеристики | от 28.12.2021 | Ханты-Мансийский автономный округ | 1 | 2.8 | 1 км по трассе | Л5-03 | 1109.82 | 1.78 | 5531.3429 | нд
1.2.2.2 | Реконструкция ВЛ 110 кВ Кирилловская - Уральская-1, Кирилловская-Дружная, Дружная - Уральская (переустройство участка шлейфового захода на ПС Дружная) | H_TP1500.VL.0025 | УНЦ грозотроса ВЛ | ВЛ 110 кВ Кирилловская - Уральская-1, Кирилловская-Дружная | нд | П | 2026 | 110 | Диаметр 9,1 мм | Технические характеристики | от 28.12.2021 | Ханты-Мансийский автономный округ | 1 | 1.4 | 1 км | Л6-03 | 263.88 | 1.78 | 657.589 | нд
1.2.2.2 | Реконструкция ВЛ 110 кВ Кирилловская - Уральская-1, Кирилловская-Дружная, Дружная - Уральская (переустройство участка шлейфового захода на ПС Дружная) | H_TP1500.VL.0025 | УНЦ на проектные и изыскательские работы по ВЛ | ВЛ 110 кВ Кирилловская - Уральская-1, Кирилловская-Дружная | нд | П | 2026 | 110 | Протяженность 1,4 км | Технические характеристики | от 28.12.2021 | Ханты-Мансийский автономный округ | 1 | 1 | 1 ВЛ | П3-12 | 1477.91 | 1 | 1477.91 | нд
1.2.2.2 | Реконструкция ВЛ 110 кВ Кирилловская - Уральская-1, Кирилловская-Дружная, Дружная - Уральская (переустройство участка шлейфового захода на ПС Дружная) | H_TP1500.VL.0025 | Итого объем финансовых потребностей по инвестиционному проекту, тыс. рублей | нд | нд | нд | нд | нд | нд | нд | нд | нд | нд | нд | нд | нд | нд | нд | 55915.2664 | нд
1.2.3.1 | Установка приборов учета в соответствии с Федеральным законом от 27.12.2018 № 522-ФЗ при истечении МПИ или срока эксплуатации, при отсутствии прибора учета у потребителя (12 ПУ 0,4 кВ) филиала АО "Россети Тюмень" Когалымские электрические сети | O_TP1500.AS.0001 | УНЦ ИИК | БКТП потребителя | нд | П | 2024 | 0.4 | Установка трехфазного прибора учета в распределительном устройстве 0,4 кВ | Технические характеристики | от 11.03.2024 | Ханты-Мансийский автономный округ | 1 | 11 | 1 точка учета | А1-16 | 48.65 | 2.02 | 1081.003 | нд
1.2.3.1 | Установка приборов учета в соответствии с Федеральным законом от 27.12.2018 № 522-ФЗ при истечении МПИ или срока эксплуатации, при отсутствии прибора учета у потребителя (12 ПУ 0,4 кВ) филиала АО "Россети Тюмень" Когалымские электрические сети | O_TP1500.AS.0001 | УНЦ ИИК | БКТП потребителя | нд | П | 2024 | 0.4 | Установка трехфазного прибора учета трансформаторного включения с ТТ в шкафу учета 0,4 кВ в ТП (СП, РП, РТП) совместно с ТТ до 400 А | Технические характеристики | от 11.03.2024 | Ханты-Мансийский автономный округ | 1 | 1 | 1 точка учета | А1-35 | 97.99 | 2.02 | 197.9398 | нд
1.2.3.1 | Установка приборов учета в соответствии с Федеральным законом от 27.12.2018 № 522-ФЗ при истечении МПИ или срока эксплуатации, при отсутствии прибора учета у потребителя (12 ПУ 0,4 кВ) филиала АО "Россети Тюмень" Когалымские электрические сети | O_TP1500.AS.0001 | УНЦ ИИК | БКТП потребителя | нд | П | 2024 | 0.4 | Установка или замена ТТ 0,4 кВ | Технические характеристики | от 11.03.2024 | Ханты-Мансийский автономный округ | 1 | 12 | 1 точка учета | А1-80 | 17.18 | 2.02 | 416.4432 | нд
1.2.3.1 | Установка приборов учета в соответствии с Федеральным законом от 27.12.2018 № 522-ФЗ при истечении МПИ или срока эксплуатации, при отсутствии прибора учета у потребителя (12 ПУ 0,4 кВ) филиала АО "Россети Тюмень" Когалымские электрические сети | O_TP1500.AS.0001 | УНЦ на проектные и изыскательские работы для отдельных элементов электрических сетей | БКТП потребителя | нд | П | 2024 | 0.4 | от 1,1 до 6 | Технические характеристики | от 11.03.2024 | Ханты-Мансийский автономный округ | 1 | 1 | 1 объект | П6-06 | 425.5 | 1 | 425.5 | нд
1.2.3.1 | Установка приборов учета в соответствии с Федеральным законом от 27.12.2018 № 522-ФЗ при истечении МПИ или срока эксплуатации, при отсутствии прибора учета у потребителя (12 ПУ 0,4 кВ) филиала АО "Россети Тюмень" Когалымские электрические сети | O_TP1500.AS.0001 | Итого объем финансовых потребностей по инвестиционному проекту, тыс. рублей | нд | нд | нд | нд | нд | нд | нд | нд | нд | нд | нд | нд | нд | нд | нд | 2120.886 | нд
1.2.4.1 | Техническое перевооружение ПС 110/35/6 кВ Ладья (замена масляных выключателей 35 кВ -9шт., 110 кВ-2 шт. кабельного хозяйства, защиты и автоматики 1(2)Т, ВЛ-35 кВ (1,2,3,4,5,6), устройство козырькового ограждения из АСКЛ "Егоза") | F_TP1500.PS.0039 | УНЦ выключателя 110-750 кВ с устройством фундаментов | ПС 110/35/6 кВ Ладья | нд | К | 2026 | 110 | Iном 3150 А, Iоткл 40 кА | Приказ об утв. ПСД | № 541/1 от 24.04.2017 | Ханты-Мансийский автономный округ | 1 | 2 | 1 ед. | И1-02-1 | 6299.54 | 1.58 | 19906.5464 | нд
1.2.4.1 | Техническое перевооружение ПС 110/35/6 кВ Ладья (замена масляных выключателей 35 кВ -9шт., 110 кВ-2 шт. кабельного хозяйства, защиты и автоматики 1(2)Т, ВЛ-35 кВ (1,2,3,4,5,6), устройство козырькового ограждения из АСКЛ "Егоза") | F_TP1500.PS.0039 | УНЦэлементов ПС с устройством фундаментов | ПС 110/35/6 кВ Ладья | нд | К | 2026 | 110 | Трансформатор тока на три фазы | Приказ об утв. ПСД | № 541/1 от 24.04.2017 | Ханты-Мансийский автономный округ | 1 | 6 | 1 ед. | И5-01-3 | 5169.06 | 1.81 | 56135.9916 | нд
1.2.4.1 | Техническое перевооружение ПС 110/35/6 кВ Ладья (замена масляных выключателей 35 кВ -9шт., 110 кВ-2 шт. кабельного хозяйства, защиты и автоматики 1(2)Т, ВЛ-35 кВ (1,2,3,4,5,6), устройство козырькового ограждения из АСКЛ "Егоза") | F_TP1500.PS.0039 | УНЦ выключателя 35 кВ с устройством фундаментов | ПС 110/35/6 кВ Ладья | нд | К | 2026 | 35 | Iном 2500 А, Iоткл 25 кА | Приказ об утв. ПСД | № 541/1 от 24.04.2017 | Ханты-Мансийский автономный округ | 1 | 9 | 1 ед. | И2-02-1 | 4741.64 | 1.58 | 67426.1208 | нд
1.2.4.1 | Техническое перевооружение ПС 110/35/6 кВ Ладья (замена масляных выключателей 35 кВ -9шт., 110 кВ-2 шт. кабельного хозяйства, защиты и автоматики 1(2)Т, ВЛ-35 кВ (1,2,3,4,5,6), устройство козырькового ограждения из АСКЛ "Егоза") | F_TP1500.PS.0039 | УНЦэлементов ПС с устройством фундаментов | ПС 110/35/6 кВ Ладья | нд | К | 2026 | 110 | Однополюсный разъединитель | Приказ об утв. ПСД | № 541/1 от 24.04.2017 | Ханты-Мансийский автономный округ | 1 | 8 | 1 ед. | И5-05-3 | 2934.88 | 1.81 | 42497.0624 | нд
1.2.4.1 | Техническое перевооружение ПС 110/35/6 кВ Ладья (замена масляных выключателей 35 кВ -9шт., 110 кВ-2 шт. кабельного хозяйства, защиты и автоматики 1(2)Т, ВЛ-35 кВ (1,2,3,4,5,6), устройство козырькового ограждения из АСКЛ "Егоза") | F_TP1500.PS.0039 | УНЦэлементов ПС с устройством фундаментов | ПС 110/35/6 кВ Ладья | нд | К | 2026 | 6 | Однополюсный разъединитель | Приказ об утв. ПСД | № 541/1 от 24.04.2017 | Ханты-Мансийский автономный округ | 1 | 2 | 1 ед. | И5-05-1 | 127.04 | 1.81 | 459.8848 | нд
1.2.4.1 | Техническое перевооружение ПС 110/35/6 кВ Ладья (замена масляных выключателей 35 кВ -9шт., 110 кВ-2 шт. кабельного хозяйства, защиты и автоматики 1(2)Т, ВЛ-35 кВ (1,2,3,4,5,6), устройство козырькового ограждения из АСКЛ "Егоза") | F_TP1500.PS.0039 | УНЦэлементов ПС с устройством фундаментов | ПС 110/35/6 кВ Ладья | нд | К | 2026 | 110 | Ограничитель перенапряжения на три фазы | Приказ об утв. ПСД | № 541/1 от 24.04.2017 | Ханты-Мансийский автономный округ | 1 | 6 | 1 ед. | И5-04-3 | 623.35 | 1.81 | 6769.581 | нд
1.2.4.1 | Техническое перевооружение ПС 110/35/6 кВ Ладья (замена масляных выключателей 35 кВ -9шт., 110 кВ-2 шт. кабельного хозяйства, защиты и автоматики 1(2)Т, ВЛ-35 кВ (1,2,3,4,5,6), устройство козырькового ограждения из АСКЛ "Егоза") | F_TP1500.PS.0039 | УНЦэлементов ПС с устройством фундаментов | ПС 110/35/6 кВ Ладья | нд | К | 2026 | 6 | Ограничитель перенапряжения на три фазы | Приказ об утв. ПСД | № 541/1 от 24.04.2017 | Ханты-Мансийский автономный округ | 1 | 6 | 1 ед. | И5-04-1 | 140.36 | 1.81 | 1524.3096 | нд
1.2.4.1 | Техническое перевооружение ПС 110/35/6 кВ Ладья (замена масляных выключателей 35 кВ -9шт., 110 кВ-2 шт. кабельного хозяйства, защиты и автоматики 1(2)Т, ВЛ-35 кВ (1,2,3,4,5,6), устройство козырькового ограждения из АСКЛ "Егоза") | F_TP1500.PS.0039 | УНЦ РЗА | ПС 110/35/6 кВ Ладья | нд | К | 2026 | 35 | Шкафзащит и автоматики ЛЭП 35 кВ для решений без использования протоколов GOOSE и SV | Приказ об утв. ПСД | № 541/1 от 24.04.2017 | Ханты-Мансийский автономный округ | 1 | 9 | 1 ед. | И11-40 | 2053.71 | 1.81 | 33454.9359 | нд
1.2.4.1 | Техническое перевооружение ПС 110/35/6 кВ Ладья (замена масляных выключателей 35 кВ -9шт., 110 кВ-2 шт. кабельного хозяйства, защиты и автоматики 1(2)Т, ВЛ-35 кВ (1,2,3,4,5,6), устройство козырькового ограждения из АСКЛ "Егоза") | F_TP1500.PS.0039 | УНЦ РЗА и прочие шкафы (панели) | ПС 110/35/6 кВ Ладья | нд | К | 2026 | 110 | Прочие шкафы (панели) | Приказ об утв. ПСД | № 541/1 от 24.04.2017 | Ханты-Мансийский автономный округ | 1 | 4 | 1 ед. | И12-06 | 262.53 | 1.81 | 1900.7172 | нд
1.2.4.1 | Техническое перевооружение ПС 110/35/6 кВ Ладья (замена масляных выключателей 35 кВ -9шт., 110 кВ-2 шт. кабельного хозяйства, защиты и автоматики 1(2)Т, ВЛ-35 кВ (1,2,3,4,5,6), устройство козырькового ограждения из АСКЛ "Егоза") | F_TP1500.PS.0039 | УНЦ РЗА и прочие шкафы (панели) | ПС 110/35/6 кВ Ладья | нд | К | 2026 | 6 | Защита от дуговых замыканий ячейки КРУ | Приказ об утв. ПСД | № 541/1 от 24.04.2017 | Ханты-Мансийский автономный округ | 1 | 17 | 1 ед. | И12-07 | 180.8 | 1.81 | 5563.216 | нд
1.2.4.1 | Техническое перевооружение ПС 110/35/6 кВ Ладья (замена масляных выключателей 35 кВ -9шт., 110 кВ-2 шт. кабельного хозяйства, защиты и автоматики 1(2)Т, ВЛ-35 кВ (1,2,3,4,5,6), устройство козырькового ограждения из АСКЛ "Егоза") | F_TP1500.PS.0039 | УНЦ контрольного (силового)кабеля | ПС 110/35/6 кВ Ладья | нд | К | 2026 | 0.4 | 2,5 мм2; 5 жил | Приказ об утв. ПСД | № 541/1 от 24.04.2017 | Ханты-Мансийский автономный округ | 1 | 8 | 1 км по трассе | Н3-02-2 | 363.18 | 1.83 | 5316.9552 | нд
1.2.4.1 | Техническое перевооружение ПС 110/35/6 кВ Ладья (замена масляных выключателей 35 кВ -9шт., 110 кВ-2 шт. кабельного хозяйства, защиты и автоматики 1(2)Т, ВЛ-35 кВ (1,2,3,4,5,6), устройство козырькового ограждения из АСКЛ "Егоза") | F_TP1500.PS.0039 | УНЦ контрольного (силового)кабеля | ПС 110/35/6 кВ Ладья | нд | К | 2026 | 0.4 | 4 мм2; 5 жил | Приказ об утв. ПСД | № 541/1 от 24.04.2017 | Ханты-Мансийский автономный округ | 1 | 8 | 1 км по трассе | Н3-03-2 | 504.24 | 1.83 | 7382.0736 | нд
1.2.4.1 | Техническое перевооружение ПС 110/35/6 кВ Ладья (замена масляных выключателей 35 кВ -9шт., 110 кВ-2 шт. кабельного хозяйства, защиты и автоматики 1(2)Т, ВЛ-35 кВ (1,2,3,4,5,6), устройство козырькового ограждения из АСКЛ "Егоза") | F_TP1500.PS.0039 | УНЦ на проектные и изыскательские работы для отдельных элементов электрических сетей | ПС 110/35/6 кВ Ладья | нд | К | 2026 | 110 | от 151 до 301 | Приказ об утв. ПСД | № 541/1 от 24.04.2017 | Ханты-Мансийский автономный округ | 1 | 1 | 1 объект | П6-11 | 21275.06 | 1 | 21275.06 | нд
1.2.4.1 | Техническое перевооружение ПС 110/35/6 кВ Ладья (замена масляных выключателей 35 кВ -9шт., 110 кВ-2 шт. кабельного хозяйства, защиты и автоматики 1(2)Т, ВЛ-35 кВ (1,2,3,4,5,6), устройство козырькового ограждения из АСКЛ "Егоза") | F_TP1500.PS.0039 | Итого объем финансовых потребностей по инвестиционному проекту, тыс. рублей | нд | нд | нд | нд | нд | нд | нд | нд | нд | нд | нд | нд | нд | нд | нд | 269612.4545 | нд
1.2.4.1 | Техническое перевооружение ПС 110/35/6 кВ "Видная" (реконструкция ограждения по программе "Антитеррор") | F_TP1500.PR.0033 | УНЦ защитных ограждений ПС | ПС 110/35/6 кВ Видная | нд | С | 2024 | нд | Ограждение наружное | Приказ об утв. ПСД | № 769 от 24.11.2022 | Ханты-Мансийский автономный округ | 1 | 211 | 1 м периметра ПС | У4-01 | 18.6 | 1.83 | 7182.018 | нд
1.2.4.1 | Техническое перевооружение ПС 110/35/6 кВ "Видная" (реконструкция ограждения по программе "Антитеррор") | F_TP1500.PR.0033 | УНЦ на проектные и изыскательские работы для отдельных элементов электрических сетей | ПС 110/35/6 кВ Видная | нд | С | 2024 | 110 | от 6 до 11 | Приказ об утв. ПСД | № 769 от 24.11.2022 | Ханты-Мансийский автономный округ | 1 | 1 | 1 объект | П6-07 | 709.17 | 1 | 709.17 | нд
1.2.4.1 | Техническое перевооружение ПС 110/35/6 кВ "Видная" (реконструкция ограждения по программе "Антитеррор") | F_TP1500.PR.0033 | Итого объем финансовых потребностей по инвестиционному проекту, тыс. рублей | нд | нд | нд | нд | нд | нд | нд | нд | нд | нд | нд | нд | нд | нд | нд | 7891.188 | нд
1.2.4.1 | Техническое перевооружение ПС 110/35/10 кВ "Уральская" (реконструкция ограждения по программе "Антитеррор") | F_TP1500.PR.0039 | УНЦ защитных ограждений ПС | ПС 110/35/10 кВ Уральская | нд | С | 2024 | нд | Ограждение наружное | Приказ об утв. ПСД | № 768 от 24.11.2022 | Ханты-Мансийский автономный округ | 1 | 610 | 1 м периметра ПС | У4-01 | 18.6 | 1.83 | 20763.18 | нд
1.2.4.1 | Техническое перевооружение ПС 110/35/10 кВ "Уральская" (реконструкция ограждения по программе "Антитеррор") | F_TP1500.PR.0039 | УНЦ на проектные и изыскательские работы для отдельных элементов электрических сетей | ПС 110/35/10 кВ Уральская | нд | С | 2024 | 110 | от 11 до 21 млн. руб | Приказ об утв. ПСД | № 768 от 24.11.2022 | Ханты-Мансийский автономный округ | 1 | 1 | 1 объект | П6-08 | 2127.51 | 1 | 2127.51 | нд
1.2.4.1 | Техническое перевооружение ПС 110/35/10 кВ "Уральская" (реконструкция ограждения по программе "Антитеррор") | F_TP1500.PR.0039 | Итого объем финансовых потребностей по инвестиционному проекту, тыс. рублей | нд | нд | нд | нд | нд | нд | нд | нд | нд | нд | нд | нд | нд | нд | нд | 22890.69 | нд
1.2.4.1 | Техническое перевооружение ПС 110/35/6 кВ Белая (замена ограждения по программе "Антитеррор" протяженностью 0,19 км) | M_TP1500.PR.0051 | УНЦ защитных ограждений ПС | ПС 110/35/6 кВ Белая | нд | П | 2025 | нд | Ограждение наружное | Технические характеристики | от 29.12.2021 | Ханты-Мансийский автономный округ | 1 | 191 | 1 м периметра ПС | У4-01 | 18.6 | 1.83 | 6501.258 | нд
1.2.4.1 | Техническое перевооружение ПС 110/35/6 кВ Белая (замена ограждения по программе "Антитеррор" протяженностью 0,19 км) | M_TP1500.PR.0051 | УНЦ комплекса систем безопасности ПС | ПС 110/35/6 кВ Белая | нд | П | 2025 | 110 | Система охранного освещения | Технические характеристики | от 29.12.2021 | Ханты-Мансийский автономный округ | 1 | 191 | 1 м периметра ПС | И15-10 | 6.77 | 2.02 | 2612.0014 | нд
1.2.4.1 | Техническое перевооружение ПС 110/35/6 кВ Белая (замена ограждения по программе "Антитеррор" протяженностью 0,19 км) | M_TP1500.PR.0051 | УНЦ контрольного (силового)кабеля | ПС 110/35/6 кВ Белая | нд | П | 2025 | 0.4 | 1,5 мм2; 4 жилы | Технические характеристики | от 29.12.2021 | Ханты-Мансийский автономный округ | 1 | 0.5 | 1 км по трассе | Н3-01-1 | 266.35 | 1.83 | 243.7103 | нд
1.2.4.1 | Техническое перевооружение ПС 110/35/6 кВ Белая (замена ограждения по программе "Антитеррор" протяженностью 0,19 км) | M_TP1500.PR.0051 | УНЦ кабельных сооружений для прокладки кабельной линии | ПС 110/35/6 кВ Белая | нд | П | 2025 | 0.4 | Металлические лотки и короба | Технические характеристики | от 29.12.2021 | Ханты-Мансийский автономный округ | 1 | 200 | 1 м по трассе | Н2-01 | 4.79 | 1.83 | 1753.14 | нд
1.2.4.1 | Техническое перевооружение ПС 110/35/6 кВ Белая (замена ограждения по программе "Антитеррор" протяженностью 0,19 км) | M_TP1500.PR.0051 | УНЦ на проектные и изыскательские работы для отдельных элементов электрических сетей | ПС 110/35/6 кВ Белая | нд | П | 2025 | 110 | от 11 до 21 млн. руб | Технические характеристики | от 29.12.2021 | Ханты-Мансийский автономный округ | 1 | 1 | 1 объект | П6-08 | 2127.51 | 1 | 2127.51 | нд
1.2.4.1 | Техническое перевооружение ПС 110/35/6 кВ Белая (замена ограждения по программе "Антитеррор" протяженностью 0,19 км) | M_TP1500.PR.0051 | Итого объем финансовых потребностей по инвестиционному проекту, тыс. рублей | нд | нд | нд | нд | нд | нд | нд | нд | нд | нд | нд | нд | нд | нд | нд | 13237.6197 | нд
1.2.4.1 | Техническое перевооружение ПС 110/35/6 кВ Роса (замена ограждения по программе "Антитеррор" протяженностью 0,33 км) | M_TP1500.PR.0052 | УНЦ защитных ограждений ПС | ПС 110/35/6 кВ Роса | нд | П | 2025 | нд | Ограждение наружное | Технические характеристики | от 29.12.2021 | Ханты-Мансийский автономный округ | 1 | 329 | 1 м периметра ПС | У4-01 | 18.6 | 1.83 | 11198.502 | нд
1.2.4.1 | Техническое перевооружение ПС 110/35/6 кВ Роса (замена ограждения по программе "Антитеррор" протяженностью 0,33 км) | M_TP1500.PR.0052 | УНЦ комплекса систем безопасности ПС | ПС 110/35/6 кВ Роса | нд | П | 2025 | 110 | Система охранного освещения | Технические характеристики | от 29.12.2021 | Ханты-Мансийский автономный округ | 1 | 329 | 1 м периметра ПС | И15-10 | 6.77 | 2.02 | 4499.2066 | нд
1.2.4.1 | Техническое перевооружение ПС 110/35/6 кВ Роса (замена ограждения по программе "Антитеррор" протяженностью 0,33 км) | M_TP1500.PR.0052 | УНЦ контрольного (силового)кабеля | ПС 110/35/6 кВ Роса | нд | П | 2025 | 0.4 | 1,5 мм2; 4 жилы | Технические характеристики | от 29.12.2021 | Ханты-Мансийский автономный округ | 1 | 0.658 | 1 км по трассе | Н3-01-1 | 266.35 | 1.83 | 320.7227 | нд
1.2.4.1 | Техническое перевооружение ПС 110/35/6 кВ Роса (замена ограждения по программе "Антитеррор" протяженностью 0,33 км) | M_TP1500.PR.0052 | УНЦ кабельных сооружений для прокладки кабельной линии | ПС 110/35/6 кВ Роса | нд | П | 2025 | 0.4 | Металлические лотки и короба | Технические характеристики | от 29.12.2021 | Ханты-Мансийский автономный округ | 1 | 320 | 1 м по трассе | Н2-01 | 4.79 | 1.83 | 2805.024 | нд
1.2.4.1 | Техническое перевооружение ПС 110/35/6 кВ Роса (замена ограждения по программе "Антитеррор" протяженностью 0,33 км) | M_TP1500.PR.0052 | УНЦ на проектные и изыскательские работы для отдельных элементов электрических сетей | ПС 110/35/6 кВ Роса | нд | П | 2025 | 110 | от 11 до 21 млн. руб | Технические характеристики | от 29.12.2021 | Ханты-Мансийский автономный округ | 1 | 1 | 1 объект | П6-08 | 2127.51 | 1 | 2127.51 | нд
1.2.4.1 | Техническое перевооружение ПС 110/35/6 кВ Роса (замена ограждения по программе "Антитеррор" протяженностью 0,33 км) | M_TP1500.PR.0052 | Итого объем финансовых потребностей по инвестиционному проекту, тыс. рублей | нд | нд | нд | нд | нд | нд | нд | нд | нд | нд | нд | нд | нд | нд | нд | 20950.9653 | нд
1.2.4.1 | Техническое перевооружение ПС 110/35/6 кВ "КНС-1" (реконструкция ограждения по программе "Антитеррор") | F_TP1500.PR.0035 | УНЦ защитных ограждений ПС | ПС 110/35/6 кВ КНС-1 | нд | С | 2024 | нд | Ограждение наружное | Приказ об утв. ПСД | № 728 от 07.11.2022 | Ханты-Мансийский автономный округ | 1 | 196 | 1 м периметра ПС | У4-01 | 18.6 | 1.83 | 6671.448 | нд
1.2.4.1 | Техническое перевооружение ПС 110/35/6 кВ "КНС-1" (реконструкция ограждения по программе "Антитеррор") | F_TP1500.PR.0035 | УНЦ ВЛ 0.4-750 кВ на строительно-монтажные работы без опор и провода | ПС 110/35/6 кВ КНС-1 | нд | С | 2024 | 110 | двухцепная, все типы опор за исключением многогранных | Приказ об утв. ПСД | № 728 от 07.11.2022 | Ханты-Мансийский автономный округ | 1 | 3.666 | 1 т опор | Л2-04-2 | 258.72 | 2.55 | 2418.5922 | нд
1.2.4.1 | Техническое перевооружение ПС 110/35/6 кВ "КНС-1" (реконструкция ограждения по программе "Антитеррор") | F_TP1500.PR.0035 | УНЦ ВЛ 0.4-750 кВ на строительно-монтажные работы без опор и провода | ПС 110/35/6 кВ КНС-1 | нд | С | 2024 | 35 | двухцепная, все типы опор за исключением многогранных | Приказ об утв. ПСД | № 728 от 07.11.2022 | Ханты-Мансийский автономный округ | 1 | 3.738 | 1 т опор | Л2-03-2 | 172.5 | 2.57 | 1657.1488 | нд
1.2.4.1 | Техническое перевооружение ПС 110/35/6 кВ "КНС-1" (реконструкция ограждения по программе "Антитеррор") | F_TP1500.PR.0035 | УНЦ провода ВЛ 0,4-750 кВ сталеалюминиевого типа | ПС 110/35/6 кВ КНС-1 | нд | С | 2024 | 110 | Сечение фазного провода 120 мм2 | Приказ об утв. ПСД | № 728 от 07.11.2022 | Ханты-Мансийский автономный округ | 1 | 2.25 | 1 км по трассе | Л5-03 | 1109.82 | 1.78 | 4444.8291 | нд
1.2.4.1 | Техническое перевооружение ПС 110/35/6 кВ "КНС-1" (реконструкция ограждения по программе "Антитеррор") | F_TP1500.PR.0035 | УНЦ опор ВЛ 0.4-750 кВ | ПС 110/35/6 кВ КНС-1 | нд | С | 2024 | 110 | все типы опор за исключением многогранных | Приказ об утв. ПСД | № 728 от 07.11.2022 | Ханты-Мансийский автономный округ | 1 | 7.4 | 1 т опор | Л4-03-1 | 308.56 | 1.81 | 4132.8526 | нд
1.2.4.1 | Техническое перевооружение ПС 110/35/6 кВ "КНС-1" (реконструкция ограждения по программе "Антитеррор") | F_TP1500.PR.0035 | УНЦ на проектные и изыскательские работы для отдельных элементов электрических сетей | ПС 110/35/6 кВ КНС-1 | нд | С | 2024 | 110 | от 11 до 21 млн. руб | Приказ об утв. ПСД | № 728 от 07.11.2022 | Ханты-Мансийский автономный округ | 1 | 1 | 1 объект | П6-08 | 2127.51 | 1 | 2127.51 | нд
1.2.4.1 | Техническое перевооружение ПС 110/35/6 кВ "КНС-1" (реконструкция ограждения по программе "Антитеррор") | F_TP1500.PR.0035 | Итого объем финансовых потребностей по инвестиционному проекту, тыс. рублей | нд | нд | нд | нд | нд | нд | нд | нд | нд | нд | нд | нд | нд | нд | нд | 21452.3808 | нд
1.2.4.1 | Техническое перевооружение ПС 110/35/6 кВ Сарымская (замена ограждения по программе "Антитеррор" протяженностью 0,59 км) | H_TP1500.PR.0044 | УНЦ защитных ограждений ПС | ПС 110/35/6 кВ Сарымская | нд | С | 2024 | нд | Ограждение наружное | Приказ об утв. ПСД | № 766 от 24.11.2022 | Ханты-Мансийский автономный округ | 1 | 587 | 1 м периметра ПС | У4-01 | 18.6 | 1.83 | 19980.306 | нд
1.2.4.1 | Техническое перевооружение ПС 110/35/6 кВ Сарымская (замена ограждения по программе "Антитеррор" протяженностью 0,59 км) | H_TP1500.PR.0044 | УНЦ на проектные и изыскательские работы для отдельных элементов электрических сетей | ПС 110/35/6 кВ Сарымская | нд | С | 2024 | 110 | от 11 до 21 млн. руб | Приказ об утв. ПСД | № 766 от 24.11.2022 | Ханты-Мансийский автономный округ | 1 | 1 | 1 объект | П6-08 | 2127.51 | 1 | 2127.51 | нд
1.2.4.1 | Техническое перевооружение ПС 110/35/6 кВ Сарымская (замена ограждения по программе "Антитеррор" протяженностью 0,59 км) | H_TP1500.PR.0044 | Итого объем финансовых потребностей по инвестиционному проекту, тыс. рублей | нд | нд | нд | нд | нд | нд | нд | нд | нд | нд | нд | нд | нд | нд | нд | 22107.816 | нд
1.2.4.1 | Техническое перевооружение ПС 110/35/6 кВ "Слава" (реконструкция ограждения по программе "Антитеррор") | F_TP1500.PR.0041 | УНЦ защитных ограждений ПС | ПС 110/35/6 кВ Слава | нд | С | 2024 | нд | Ограждение наружное | Приказ об утв. ПСД | № 767 от 24.11.2022 | Ханты-Мансийский автономный округ | 1 | 610 | 1 м периметра ПС | У4-01 | 18.6 | 1.83 | 20763.18 | нд
1.2.4.1 | Техническое перевооружение ПС 110/35/6 кВ "Слава" (реконструкция ограждения по программе "Антитеррор") | F_TP1500.PR.0041 | УНЦ на проектные и изыскательские работы для отдельных элементов электрических сетей | ПС 110/35/6 кВ Слава | нд | С | 2024 | 110 | от 11 до 21 млн. руб | Приказ об утв. ПСД | № 767 от 24.11.2022 | Ханты-Мансийский автономный округ | 1 | 1 | 1 объект | П6-08 | 2127.51 | 1 | 2127.51 | нд
1.2.4.1 | Техническое перевооружение ПС 110/35/6 кВ "Слава" (реконструкция ограждения по программе "Антитеррор") | F_TP1500.PR.0041 | Итого объем финансовых потребностей по инвестиционному проекту, тыс. рублей | нд | нд | нд | нд | нд | нд | нд | нд | нд | нд | нд | нд | нд | нд | нд | 22890.69 | нд
1.2.4.1 | Реконструкция ПС 110/35/6 кВ Весна (замена защиты и автоматики 1(2)Т, В-35 1(2)Т, СВ-35, ВЛ-35 кВ (1,2,3,4), замена ограждения). | F_TP1500.PS.0032 | УНЦ зданий ОПУ, РЩ | ПС 110/35/6 кВ Весна | нд | К | 2026 | 110 | ОПУ, РЩ (количество присоединений линий электропередачи к РУ 6 и более) | Приказ об утв. ПСД | № 526/1 от 20.04.2017 | Ханты-Мансийский автономный округ | 1 | 1 | 1 РУ | З3-01-3 | 61355.87 | 1.83 | 112281.2421 | нд
1.2.4.1 | Реконструкция ПС 110/35/6 кВ Весна (замена защиты и автоматики 1(2)Т, В-35 1(2)Т, СВ-35, ВЛ-35 кВ (1,2,3,4), замена ограждения). | F_TP1500.PS.0032 | УНЦ защитных конструкций ПС | ПС 110/35/6 кВ Весна | нд | К | 2026 | нд | Откатные (раздвижные, автоматические, противопожарные) ворота | Приказ об утв. ПСД | № 526/1 от 20.04.2017 | Ханты-Мансийский автономный округ | 1 | 1 | 1 ед. | У3-02 | 294.93 | 1.83 | 539.7219 | нд
1.2.4.1 | Реконструкция ПС 110/35/6 кВ Весна (замена защиты и автоматики 1(2)Т, В-35 1(2)Т, СВ-35, ВЛ-35 кВ (1,2,3,4), замена ограждения). | F_TP1500.PS.0032 | УНЦ ИИК | ПС 110/35/6 кВ Весна | нд | К | 2026 | 0.4 | Установка трехфазного прибора учета трансформаторного включения с ТТ в распределительном устройстве 0,4 кВ | Приказ об утв. ПСД | № 526/1 от 20.04.2017 | Ханты-Мансийский автономный округ | 1 | 5 | 1 точка учета | А1-33 | 517.48 | 2.02 | 5226.548 | нд
1.2.4.1 | Реконструкция ПС 110/35/6 кВ Весна (замена защиты и автоматики 1(2)Т, В-35 1(2)Т, СВ-35, ВЛ-35 кВ (1,2,3,4), замена ограждения). | F_TP1500.PS.0032 | УНЦ ИИК | ПС 110/35/6 кВ Весна | нд | К | 2026 | 110 | Установка шкафа с трехфазным прибором учета на классе напряжения 35-110 кВ (ячейкт открытого исполнения для ПС 35-110 кВ | Приказ об утв. ПСД | № 526/1 от 20.04.2017 | Ханты-Мансийский автономный округ | 1 | 3 | 1 точка учета | А1-52 | 1235.33 | 2.02 | 7486.0998 | нд
1.2.4.1 | Реконструкция ПС 110/35/6 кВ Весна (замена защиты и автоматики 1(2)Т, В-35 1(2)Т, СВ-35, ВЛ-35 кВ (1,2,3,4), замена ограждения). | F_TP1500.PS.0032 | УНЦ РЗА | ПС 110/35/6 кВ Весна | нд | К | 2026 | 110 | Шкафы РЗА 1 архитектуры. Комплект защит трансформатора 110-220 кВ и ошиновки 6-35 кВ | Приказ об утв. ПСД | № 526/1 от 20.04.2017 | Ханты-Мансийский автономный округ | 1 | 2 | 1 ед. | И11-31 | 5490.22 | 1.81 | 19874.5964 | нд
1.2.4.1 | Реконструкция ПС 110/35/6 кВ Весна (замена защиты и автоматики 1(2)Т, В-35 1(2)Т, СВ-35, ВЛ-35 кВ (1,2,3,4), замена ограждения). | F_TP1500.PS.0032 | УНЦ РЗА | ПС 110/35/6 кВ Весна | нд | К | 2026 | 110 | Шкаф АУВ 110-220 кВ и УРОВ для решений без использования протоколов GOOSE и SV | Приказ об утв. ПСД | № 526/1 от 20.04.2017 | Ханты-Мансийский автономный округ | 1 | 7 | 1 ед. | И11-10 | 3668.9 | 1.81 | 46484.963 | нд
1.2.4.1 | Реконструкция ПС 110/35/6 кВ Весна (замена защиты и автоматики 1(2)Т, В-35 1(2)Т, СВ-35, ВЛ-35 кВ (1,2,3,4), замена ограждения). | F_TP1500.PS.0032 | УНЦ РЗА | ПС 110/35/6 кВ Весна | нд | К | 2026 | 110 | Шкафы РЗА 1 архитектуры. Направленная высокочастотная защита ЛЭП 110 – 220 кВ с комплектом ступенчатых защит и обменом разрешающими сигналами (для схем РУ с одним выключателем без ОСШ) | Приказ об утв. ПСД | № 526/1 от 20.04.2017 | Ханты-Мансийский автономный округ | 1 | 2 | 1 ед. | И11-15 | 3167.39 | 1.81 | 11465.9518 | нд
1.2.4.1 | Реконструкция ПС 110/35/6 кВ Весна (замена защиты и автоматики 1(2)Т, В-35 1(2)Т, СВ-35, ВЛ-35 кВ (1,2,3,4), замена ограждения). | F_TP1500.PS.0032 | УНЦ РЗА и прочие шкафы (панели) | ПС 110/35/6 кВ Весна | нд | К | 2026 | 110 | Шкаф системы регистрации аварийных событий для решений без использования протоколов GOOSE и SV с общим количеством аналоговых и дискретных сигналов: 32 шт (для ПС с количеством присоединений 110-750 кВ до 2) | Приказ об утв. ПСД | № 526/1 от 20.04.2017 | Ханты-Мансийский автономный округ | 1 | 1 | 1 ед. | И12-01-1 | 3208 | 1.81 | 5806.48 | нд
1.2.4.1 | Реконструкция ПС 110/35/6 кВ Весна (замена защиты и автоматики 1(2)Т, В-35 1(2)Т, СВ-35, ВЛ-35 кВ (1,2,3,4), замена ограждения). | F_TP1500.PS.0032 | УНЦ РЗА и прочие шкафы (панели) | ПС 110/35/6 кВ Весна | нд | К | 2026 | 110 | Шкаф центральной сигнализации ПС 110 кВ и выше | Приказ об утв. ПСД | № 526/1 от 20.04.2017 | Ханты-Мансийский автономный округ | 1 | 1 | 1 ед. | И12-02 | 2123.79 | 1.81 | 3844.0599 | нд
1.2.4.1 | Реконструкция ПС 110/35/6 кВ Весна (замена защиты и автоматики 1(2)Т, В-35 1(2)Т, СВ-35, ВЛ-35 кВ (1,2,3,4), замена ограждения). | F_TP1500.PS.0032 | УНЦ РЗА и прочие шкафы (панели) | ПС 110/35/6 кВ Весна | нд | К | 2026 | 6 | Шкаф ТН 6-35 кВ | Приказ об утв. ПСД | № 526/1 от 20.04.2017 | Ханты-Мансийский автономный округ | 1 | 4 | 1 ед. | И12-03 | 2100.08 | 1.81 | 15204.5792 | нд
1.2.4.1 | Реконструкция ПС 110/35/6 кВ Весна (замена защиты и автоматики 1(2)Т, В-35 1(2)Т, СВ-35, ВЛ-35 кВ (1,2,3,4), замена ограждения). | F_TP1500.PS.0032 | УНЦ РЗА и прочие шкафы (панели) | ПС 110/35/6 кВ Весна | нд | К | 2026 | 6 | Приемопередатчик ВЧ(ВОЛС) для защит | Приказ об утв. ПСД | № 526/1 от 20.04.2017 | Ханты-Мансийский автономный округ | 1 | 2 | 1 ед. | И12-05 | 1651.44 | 1.81 | 5978.2128 | нд
1.2.4.1 | Реконструкция ПС 110/35/6 кВ Весна (замена защиты и автоматики 1(2)Т, В-35 1(2)Т, СВ-35, ВЛ-35 кВ (1,2,3,4), замена ограждения). | F_TP1500.PS.0032 | УНЦ РЗА и прочие шкафы (панели) | ПС 110/35/6 кВ Весна | нд | К | 2026 | 110 | Прочие шкафы (панели) | Приказ об утв. ПСД | № 526/1 от 20.04.2017 | Ханты-Мансийский автономный округ | 1 | 1 | 1 ед. | И12-06 | 262.53 | 1.81 | 475.1793 | нд
1.2.4.1 | Реконструкция ПС 110/35/6 кВ Весна (замена защиты и автоматики 1(2)Т, В-35 1(2)Т, СВ-35, ВЛ-35 кВ (1,2,3,4), замена ограждения). | F_TP1500.PS.0032 | УНЦ кабельных сооружений для прокладки кабельной линии | ПС 110/35/6 кВ Весна | нд | К | 2026 | 0.4 | Металлические лотки и короба | Приказ об утв. ПСД | № 526/1 от 20.04.2017 | Ханты-Мансийский автономный округ | 1 | 100 | 1 м по трассе | Н2-01 | 4.79 | 1.83 | 876.57 | нд
1.2.4.1 | Реконструкция ПС 110/35/6 кВ Весна (замена защиты и автоматики 1(2)Т, В-35 1(2)Т, СВ-35, ВЛ-35 кВ (1,2,3,4), замена ограждения). | F_TP1500.PS.0032 | УНЦ кабельных сооружений для прокладки кабельной линии | ПС 110/35/6 кВ Весна | нд | К | 2026 | 0.4 | Ж/б лотки | Приказ об утв. ПСД | № 526/1 от 20.04.2017 | Ханты-Мансийский автономный округ | 1 | 120 | 1 м по трассе | Н2-02 | 13.72 | 1.83 | 3012.912 | нд
1.2.4.1 | Реконструкция ПС 110/35/6 кВ Весна (замена защиты и автоматики 1(2)Т, В-35 1(2)Т, СВ-35, ВЛ-35 кВ (1,2,3,4), замена ограждения). | F_TP1500.PS.0032 | УНЦ кабельных сооружений для прокладки кабельной линии | ПС 110/35/6 кВ Весна | нд | К | 2026 | 0.4 | Кабельный коллектор размерами 2,5х3,0 м неглубокого заложения | Приказ об утв. ПСД | № 526/1 от 20.04.2017 | Ханты-Мансийский автономный округ | 1 | 2 | 1 м по трассе | Н2-05 | 510.14 | 1.83 | 1867.1124 | нд
1.2.4.1 | Реконструкция ПС 110/35/6 кВ Весна (замена защиты и автоматики 1(2)Т, В-35 1(2)Т, СВ-35, ВЛ-35 кВ (1,2,3,4), замена ограждения). | F_TP1500.PS.0032 | УНЦ КЛ 0,4 кВ | ПС 110/35/6 кВ Весна | нд | К | 2026 | 0.4 | 120 мм2, алюминий, 4 жилы | Приказ об утв. ПСД | № 526/1 от 20.04.2017 | Ханты-Мансийский автономный округ | 1 | 0.2 | 1 км по трассе | К3-07-1 | 1017.44 | 1.92 | 390.697 | нд
1.2.4.1 | Реконструкция ПС 110/35/6 кВ Весна (замена защиты и автоматики 1(2)Т, В-35 1(2)Т, СВ-35, ВЛ-35 кВ (1,2,3,4), замена ограждения). | F_TP1500.PS.0032 | УНЦ контрольного (силового)кабеля | ПС 110/35/6 кВ Весна | нд | К | 2026 | 0.4 | 2,5 мм2; 5 жил | Приказ об утв. ПСД | № 526/1 от 20.04.2017 | Ханты-Мансийский автономный округ | 1 | 2.5 | 1 км по трассе | Н3-02-2 | 363.18 | 1.83 | 1661.5485 | нд
1.2.4.1 | Реконструкция ПС 110/35/6 кВ Весна (замена защиты и автоматики 1(2)Т, В-35 1(2)Т, СВ-35, ВЛ-35 кВ (1,2,3,4), замена ограждения). | F_TP1500.PS.0032 | УНЦ контрольного (силового)кабеля | ПС 110/35/6 кВ Весна | нд | К | 2026 | 0.4 | 1,5 мм2; 5 жил | Приказ об утв. ПСД | № 526/1 от 20.04.2017 | Ханты-Мансийский автономный округ | 1 | 3 | 1 км по трассе | Н3-01-2 | 291.14 | 1.83 | 1598.3586 | нд
1.2.4.1 | Реконструкция ПС 110/35/6 кВ Весна (замена защиты и автоматики 1(2)Т, В-35 1(2)Т, СВ-35, ВЛ-35 кВ (1,2,3,4), замена ограждения). | F_TP1500.PS.0032 | УНЦ контрольного (силового)кабеля | ПС 110/35/6 кВ Весна | нд | К | 2026 | 0.4 | 4 мм2; 5 жил | Приказ об утв. ПСД | № 526/1 от 20.04.2017 | Ханты-Мансийский автономный округ | 1 | 1.5 | 1 км по трассе | Н3-03-2 | 504.24 | 1.83 | 1384.1388 | нд
1.2.4.1 | Реконструкция ПС 110/35/6 кВ Весна (замена защиты и автоматики 1(2)Т, В-35 1(2)Т, СВ-35, ВЛ-35 кВ (1,2,3,4), замена ограждения). | F_TP1500.PS.0032 | УНЦ на проектные и изыскательские работы для отдельных элементов электрических сетей | ПС 110/35/6 кВ Весна | нд | К | 2026 | 110 | от 151 до 301 | Приказ об утв. ПСД | № 526/1 от 20.04.2017 | Ханты-Мансийский автономный округ | 1 | 1 | 1 объект | П6-11 | 21275.06 | 1 | 21275.06 | нд
1.2.4.1 | Реконструкция ПС 110/35/6 кВ Весна (замена защиты и автоматики 1(2)Т, В-35 1(2)Т, СВ-35, ВЛ-35 кВ (1,2,3,4), замена ограждения). | F_TP1500.PS.0032 | Итого объем финансовых потребностей по инвестиционному проекту, тыс. рублей | нд | нд | нд | нд | нд | нд | нд | нд | нд | нд | нд | нд | нд | нд | нд | 266734.0315 | нд
1.2.4.2 | Реконструкция систем телемеханики ПП 110 кВ "Таврическая" | M_TP1500.PR.0050 | УНЦ АСУТП ПС и ТМ | ПП 110 кВ Таврическая | нд | Н | 2025 | 110 | АСУТП 1 архитектуры на ПС 35-110 кВ с количеством присоединений класса напряжения 35 кВ и выше: 4-15 | Технические характеристики | от 04.04.2024 | Ханты-Мансийский автономный округ | 1 | 1 | 1 ед. | А3-01-2 | 100697.41 | 1.21 | 121843.8661 | нд
1.2.4.2 | Реконструкция систем телемеханики ПП 110 кВ "Таврическая" | M_TP1500.PR.0050 | УНЦ АСУТП присоединения | ПП 110 кВ Таврическая | нд | Н | 2025 | 110 | 35 кВ и выше | Технические характеристики | от 04.04.2024 | Ханты-Мансийский автономный округ | 1 | 20 | 1 ед. | А4-02 | 1046.28 | 1.83 | 38293.848 | нд
1.2.4.2 | Реконструкция систем телемеханики ПП 110 кВ "Таврическая" | M_TP1500.PR.0050 | УНЦ комплекса систем безопасности ПС | ПП 110 кВ Таврическая | нд | Н | 2025 | 110 | Шкаф комплекса систем безопасности | Технические характеристики | от 04.04.2024 | Ханты-Мансийский автономный округ | 1 | 1 | 1 шт | И15-02 | 767.59 | 2.02 | 1550.5318 | нд
1.2.4.2 | Реконструкция систем телемеханики ПП 110 кВ "Таврическая" | M_TP1500.PR.0050 | УНЦ на проектные и изыскательские работы для отдельных элементов электрических сетей | ПП 110 кВ Таврическая | нд | Н | 2025 | 110 | от 151 до 301 | Технические характеристики | от 04.04.2024 | Ханты-Мансийский автономный округ | 1 | 1 | 1 объект | П6-11 | 21275.06 | 1 | 21275.06 | нд
1.2.4.2 | Реконструкция систем телемеханики ПП 110 кВ "Таврическая" | M_TP1500.PR.0050 | Итого объем финансовых потребностей по инвестиционному проекту, тыс. рублей | нд | нд | нд | нд | нд | нд | нд | нд | нд | нд | нд | нд | нд | нд | нд | 182963.3059 | нд
1.2.4.2 | Модернизация диспетчерского пункта ОДС филиала АО "Россети Тюмень" Когалымские электрические сети | M_TP1500.PR.0053 | УНЦ систем АСУТП и ТМ | ИЛК Инга | нд | И | 2024 | 6 | Шкаф серверного оборудования резервный типа ШСО 2 | Технические характеристики | от 04.04.2024 | Ханты-Мансийский автономный округ | 1 | 1 | 1 ед. | А5-03 | 18678.07 | 1.83 | 34180.8681 | нд
1.2.4.2 | Модернизация диспетчерского пункта ОДС филиала АО "Россети Тюмень" Когалымские электрические сети | M_TP1500.PR.0053 | УНЦ систем АСУТП и ТМ | ИЛК Инга | нд | И | 2024 | 6 | Шкаф сетевой коммутации с пятью коммутаторами и одним сервером СОЕВ типа ШСК 5-1-1-1-1.12-1-1.0 | Технические характеристики | от 04.04.2024 | Ханты-Мансийский автономный округ | 1 | 1 | 1 ед. | А5-05 | 12455.6 | 1.83 | 22793.748 | нд
1.2.4.2 | Модернизация диспетчерского пункта ОДС филиала АО "Россети Тюмень" Когалымские электрические сети | M_TP1500.PR.0053 | УНЦ систем АСУТП и ТМ | ИЛК Инга | нд | И | 2024 | 6 | АРМ оперативного персонала | Технические характеристики | от 04.04.2024 | Ханты-Мансийский автономный округ | 1 | 1 | 1 ед. | А5-07 | 860.27 | 1.83 | 1574.2941 | нд
1.2.4.2 | Модернизация диспетчерского пункта ОДС филиала АО "Россети Тюмень" Когалымские электрические сети | M_TP1500.PR.0053 | УНЦ систем АСУТП и ТМ | ИЛК Инга | нд | И | 2024 | 6 | АРМ персонала АСУТП (РЗА) | Технические характеристики | от 04.04.2024 | Ханты-Мансийский автономный округ | 1 | 1 | 1 ед. | А5-08 | 425.87 | 1.83 | 779.3421 | нд
1.2.4.2 | Модернизация диспетчерского пункта ОДС филиала АО "Россети Тюмень" Когалымские электрические сети | M_TP1500.PR.0053 | УНЦ систем АСУТП и ТМ | ИЛК Инга | нд | И | 2024 | 6 | Шкаф контроллеров присоединения для решений с использованием протокола GOOSE | Технические характеристики | от 04.04.2024 | Ханты-Мансийский автономный округ | 1 | 1 | 1 ед. | А5-09 | 6774.44 | 1.83 | 12397.2252 | нд
1.2.4.2 | Модернизация диспетчерского пункта ОДС филиала АО "Россети Тюмень" Когалымские электрические сети | M_TP1500.PR.0053 | УНЦ систем АСУТП и ТМ | ИЛК Инга | нд | И | 2024 | 6 | АРМ оперативного персонала | Технические характеристики | от 04.04.2024 | Ханты-Мансийский автономный округ | 1 | 2 | 1 ед. | А5-07 | 860.27 | 1.83 | 3148.5882 | нд
1.2.4.2 | Модернизация диспетчерского пункта ОДС филиала АО "Россети Тюмень" Когалымские электрические сети | M_TP1500.PR.0053 | УНЦ систем АСУТП и ТМ | ИЛК Инга | нд | И | 2024 | 6 | Шкаф основного контроллера связи и управления | Технические характеристики | от 04.04.2024 | Ханты-Мансийский автономный округ | 1 | 30 | 1 ед | А5-01 | 2252.79 | 1.83 | 123678.171 | нд
1.2.4.2 | Модернизация диспетчерского пункта ОДС филиала АО "Россети Тюмень" Когалымские электрические сети | M_TP1500.PR.0053 | УНЦ сети связи | ИЛК Инга | нд | И | 2024 | 6 | ЛВС | Технические характеристики | от 04.04.2024 | Ханты-Мансийский автономный округ | 1 | 1 | 1 объект | И14-09 | 4497.95 | 1.81 | 8141.2895 | нд
1.2.4.2 | Модернизация диспетчерского пункта ОДС филиала АО "Россети Тюмень" Когалымские электрические сети | M_TP1500.PR.0053 | УНЦ на проектные и изыскательские работы для отдельных элементов электрических сетей | ИЛК Инга | нд | И | 2024 | 6 | от 151 до 301 | Технические характеристики | от 04.04.2024 | Ханты-Мансийский автономный округ | 1 | 1 | 1 объект | П6-11 | 21275.06 | 1 | 21275.06 | нд
1.2.4.2 | Модернизация диспетчерского пункта ОДС филиала АО "Россети Тюмень" Когалымские электрические сети | M_TP1500.PR.0053 | Итого объем финансовых потребностей по инвестиционному проекту, тыс. рублей | нд | нд | нд | нд | нд | нд | нд | нд | нд | нд | нд | нд | нд | нд | нд | 227968.5862 | нд
1.2.4.1 | Реконструкция теплой автостоянки на ПБ Кирилловская | H_TP1500.PH.0008 | УНЦ на прочие здания и сооружения | ИЛК Инга | нд | С | 2024 | - | Гараж отапливаемый | Приказ об утв. ПСД | № 727 от 07.11.2022 | Ханты-Мансийский автономный округ | 1 | 489 | 1 м2 | З8-04 | 132.74 | 2.04 | 132416.1144 | нд
1.2.4.1 | Реконструкция теплой автостоянки на ПБ Кирилловская | H_TP1500.PH.0008 | УНЦ на проектные и изыскательские работы для отдельных элементов электрических сетей | ИЛК Инга | нд | С | 2024 | - | от 51 до 151 | Приказ об утв. ПСД | № 727 от 07.11.2022 | Ханты-Мансийский автономный округ | 1 | 1 | 1 объект | П6-10 | 10637.53 | 1 | 10637.53 | нд
1.2.4.1 | Реконструкция теплой автостоянки на ПБ Кирилловская | H_TP1500.PH.0008 | Итого объем финансовых потребностей по инвестиционному проекту, тыс. рублей | нд | нд | нд | нд | нд | нд | нд | нд | нд | нд | нд | нд | нд | нд | нд | 143053.6444 | нд
1.2.4.1 | Реконструкция систем телемеханики ПС 110 кВ Инга | N_TP1500.PR.0057 | УНЦ АСУТП ПС и ТМ | ПС 110 кВ Инга | нд | Н | 2024 | 110 | АСУ ТП на ПС 35-110 кВ для решений без использования протоколов GOOSE и SV с количеством присоединений класса напряжения 35 кВ и выше:4-15 | Технические характеристики | от 04.04.2024 | Ханты-Мансийский автономный округ | 1 | 1 | 1 ед. | А3-01-2 | 100697.41 | 1.21 | 121843.8661 | нд
1.2.4.1 | Реконструкция систем телемеханики ПС 110 кВ Инга | N_TP1500.PR.0057 | УНЦ АСУТП присоединения | ПС 110 кВ Инга | нд | Н | 2024 | 110 | ТМ на КРУ(КРУН) 6-35 кВ с интеграцией в существующую АСУТП ПС с количеством ячеек: 8-16 | Технические характеристики | от 04.04.2024 | Ханты-Мансийский автономный округ | 1 | 20 | 1 ед. | А3-09-4 | 12695.83 | 1.21 | 307239.086 | нд
1.2.4.1 | Реконструкция систем телемеханики ПС 110 кВ Инга | N_TP1500.PR.0057 | УНЦ комплекса систем безопасности ПС | ПС 110 кВ Инга | нд | Н | 2024 | 110 | Шкаф комплекса систем безопасности | Технические характеристики | от 04.04.2024 | Ханты-Мансийский автономный округ | 1 | 1 | 1 шт | И15-02 | 767.59 | 2.02 | 1550.5318 | нд
1.2.4.1 | Реконструкция систем телемеханики ПС 110 кВ Инга | N_TP1500.PR.0057 | УНЦ на проектные и изыскательские работы для отдельных элементов электрических сетей | ПС 110 кВ Инга | нд | Н | 2024 | 110 | от 301 до 501 | Технические характеристики | от 04.04.2024 | Ханты-Мансийский автономный округ | 1 | 1 | 1 объект | П6-12 | 35458.43 | 1 | 35458.43 | нд
1.2.4.1 | Реконструкция систем телемеханики ПС 110 кВ Инга | N_TP1500.PR.0057 | Итого объем финансовых потребностей по инвестиционному проекту, тыс. рублей | нд | нд | нд | нд | нд | нд | нд | нд | нд | нд | нд | нд | нд | нд | нд | 466091.9139 | нд
1.2.4.2 | Реконструкция систем телемеханики ПС 110/35/6 Дружная | M_TP1500.PR.0049 | УНЦ АСУТП ПС и ТМ | ПС 110/35/6 Дружная | нд | Н | 2024 | 110 | АСУ ТП на ПС 35-110 кВ для решений без использования протоколов GOOSE и SV с количеством присоединений класса напряжения 35 кВ и выше:4-15 | Технические характеристики | от 04.04.2024 | Ханты-Мансийский автономный округ | 1 | 1 | 1 ед. | А3-01-2 | 100697.41 | 1.21 | 121843.8661 | нд
1.2.4.2 | Реконструкция систем телемеханики ПС 110/35/6 Дружная | M_TP1500.PR.0049 | УНЦ АСУТП ПС и ТМ | ПС 110/35/6 Дружная | нд | Н | 2024 | 35 | ТМ на КРУ(КРУН) 6-35 кВ с интеграцией в существующую АСУ ТП ПС с количеством ячеек: 3 | Технические характеристики | от 04.04.2024 | Ханты-Мансийский автономный округ | 1 | 13 | 1 ед. | А3-09-2 | 4874.43 | 1.21 | 76674.7839 | нд
1.2.4.2 | Реконструкция систем телемеханики ПС 110/35/6 Дружная | M_TP1500.PR.0049 | УНЦ комплекса систем безопасности ПС | ПС 110/35/6 Дружная | нд | Н | 2024 | 110 | Шкаф комплекса систем безопасности | Технические характеристики | от 04.04.2024 | Ханты-Мансийский автономный округ | 1 | 1 | 1 шт | И15-02 | 767.59 | 2.02 | 1550.5318 | нд
1.2.4.2 | Реконструкция систем телемеханики ПС 110/35/6 Дружная | M_TP1500.PR.0049 | УНЦ на проектные и изыскательские работы для отдельных элементов электрических сетей | ПС 110/35/6 Дружная | нд | Н | 2024 | 110 | от 151 до 301 | Технические характеристики | от 04.04.2024 | Ханты-Мансийский автономный округ | 1 | 1 | 1 объект | П6-11 | 21275.06 | 1 | 21275.06 | нд
1.2.4.2 | Реконструкция систем телемеханики ПС 110/35/6 Дружная | M_TP1500.PR.0049 | Итого объем финансовых потребностей по инвестиционному проекту, тыс. рублей | нд | нд | нд | нд | нд | нд | нд | нд | нд | нд | нд | нд | нд | нд | нд | 221344.2418 | нд
1.2.4.2 | Модернизация ПС 110 кВ Инга (системы охранного телевидения, охранная сигнализация и охранное освещение) | N_TP1500.PR.0056 | УНЦ комплекса систем безопасности ПС | ПС 110 кВ Инга | нд | Н | 2024 | 110 | Шкаф серверов системы видеонаблюдения | Технические характеристики | от 30.11.2022 | Ханты-Мансийский автономный округ | 1 | 1 | 1 шт | И15-01 | 3499.04 | 2.02 | 7068.0608 | нд
1.2.4.2 | Модернизация ПС 110 кВ Инга (системы охранного телевидения, охранная сигнализация и охранное освещение) | N_TP1500.PR.0056 | УНЦ комплекса систем безопасности ПС | ПС 110 кВ Инга | нд | Н | 2024 | 110 | Поворотная камера охранного (технологического) видеонаблюдения | Технические характеристики | от 30.11.2022 | Ханты-Мансийский автономный округ | 1 | 1 | 1 точка наблюдения | И15-04 | 1035.84 | 2.02 | 2092.3968 | нд
1.2.4.2 | Модернизация ПС 110 кВ Инга (системы охранного телевидения, охранная сигнализация и охранное освещение) | N_TP1500.PR.0056 | УНЦ комплекса систем безопасности ПС | ПС 110 кВ Инга | нд | Н | 2024 | 110 | Стационарная камера охранного (технологического) видеонаблюдения | Технические характеристики | от 30.11.2022 | Ханты-Мансийский автономный округ | 1 | 14 | 1 точка наблюдения | И15-05 | 234.29 | 2.02 | 6625.7212 | нд
1.2.4.2 | Модернизация ПС 110 кВ Инга (системы охранного телевидения, охранная сигнализация и охранное освещение) | N_TP1500.PR.0056 | УНЦ комплекса систем безопасности ПС | ПС 110 кВ Инга | нд | Н | 2024 | 110 | Шкаф комплекса систем безопасности | Технические характеристики | от 30.11.2022 | Ханты-Мансийский автономный округ | 1 | 1 | 1 шт | И15-02 | 767.59 | 2.02 | 1550.5318 | нд
1.2.4.2 | Модернизация ПС 110 кВ Инга (системы охранного телевидения, охранная сигнализация и охранное освещение) | N_TP1500.PR.0056 | УНЦ комплекса систем безопасности ПС | ПС 110 кВ Инга | нд | Н | 2024 | 110 | АРМ персонала комплекса систем безопасности | Технические характеристики | от 30.11.2022 | Ханты-Мансийский автономный округ | 1 | 1 | 1 шт | И15-03 | 309.99 | 2.02 | 626.1798 | нд
1.2.4.2 | Модернизация ПС 110 кВ Инга (системы охранного телевидения, охранная сигнализация и охранное освещение) | N_TP1500.PR.0056 | УНЦ на проектные и изыскательские работы для отдельных элементов электрических сетей | ПС 110 кВ Инга | нд | Н | 2024 | 110 | от 11 до 21 млн. руб | Технические характеристики | от 30.11.2022 | Ханты-Мансийский автономный округ | 1 | 1 | 1 объект | П6-08 | 2127.51 | 1 | 2127.51 | нд
1.2.4.2 | Модернизация ПС 110 кВ Инга (системы охранного телевидения, охранная сигнализация и охранное освещение) | N_TP1500.PR.0056 | Итого объем финансовых потребностей по инвестиционному проекту, тыс. рублей | нд | нд | нд | нд | нд | нд | нд | нд | нд | нд | нд | нд | нд | нд | нд | 20090.4004 | нд
1.2.4.2 | Модернизация системы корпоративной телефонной связи филиала АО "Россети Тюмень" Когалымские электрические сети | N_TP1500.PR.0058 | УНЦ сети связи | ИЛК Инга | нд | Н | 2025 | нд | УПАТС структурного подрязделения сетевой организации | Технические характеристики | от 29.12.2023 | Ханты-Мансийский автономный округ | 1 | 1 | 1 объект | И14-03 | 26327.33 | 1.81 | 47652.4673 | нд
1.2.4.2 | Модернизация системы корпоративной телефонной связи филиала АО "Россети Тюмень" Когалымские электрические сети | N_TP1500.PR.0058 | УНЦ сети связи | ИЛК Инга | нд | Н | 2025 | нд | ЛВС | Технические характеристики | от 29.12.2023 | Ханты-Мансийский автономный округ | 1 | 1 | 1 объект | И14-09 | 4497.95 | 1.81 | 8141.2895 | нд
1.2.4.2 | Модернизация системы корпоративной телефонной связи филиала АО "Россети Тюмень" Когалымские электрические сети | N_TP1500.PR.0058 | УНЦ сети связи | ИЛК Инга | нд | Н | 2025 | нд | СКС | Технические характеристики | от 29.12.2023 | Ханты-Мансийский автономный округ | 1 | 1 | 1 объект | И14-10 | 1291.57 | 1.81 | 2337.7417 | нд
1.2.4.2 | Модернизация системы корпоративной телефонной связи филиала АО "Россети Тюмень" Когалымские электрические сети | N_TP1500.PR.0058 | УНЦ на проектные и изыскательские работы для отдельных элементов электрических сетей | ИЛК Инга | нд | Н | 2025 | нд | от 51 до 151 | Технические характеристики | от 29.12.2023 | Ханты-Мансийский автономный округ | 1 | 1 | 1 объект | П6-10 | 10637.53 | 1 | 10637.53 | нд
1.2.4.2 | Модернизация системы корпоративной телефонной связи филиала АО "Россети Тюмень" Когалымские электрические сети | N_TP1500.PR.0058 | Итого объем финансовых потребностей по инвестиционному проекту, тыс. рублей | нд | нд | нд | нд | нд | нд | нд | нд | нд | нд | нд | нд | нд | нд | нд | 68769.0285 | нд
1.6 | ВОЛС ПС Прогресс - ПС Северо-Поточная, с заходами на ПС Покачёвская, СП Аган протяженность 40,5 км. (новое строительство) | H_NS1500.PR.0010 | УНЦ сети связи | ЛАЗ РДП Урьевского РЭС, контейнер связи мачта ЛАС-Еганская, ПС 110 кВ Северо-Поточная, СП 110 кВ Аган, контейнер связи Прогресс | нд | С | 2024 | 110 | ЛВС | Приказ об утв. ПСД | № 15-Э от 04.09.2023 | Ханты-Мансийский автономный округ | 1 | 4 | 1 объект | И14-09 | 4497.95 | 1.81 | 32565.158 | нд
1.6 | ВОЛС ПС Прогресс - ПС Северо-Поточная, с заходами на ПС Покачёвская, СП Аган протяженность 40,5 км. (новое строительство) | H_NS1500.PR.0010 | УНЦ сети связи | ЛАЗ РДП Урьевского РЭС, контейнер связи мачта ЛАС-Еганская, ПС 110 кВ Северо-Поточная, СП 110 кВ Аган, контейнер связи Прогресс | нд | С | 2024 | 110 | СКС | Приказ об утв. ПСД | № 15-Э от 04.09.2023 | Ханты-Мансийский автономный округ | 1 | 4 | 1 объект | И14-10 | 1291.57 | 1.81 | 9350.9668 | нд
1.6 | ВОЛС ПС Прогресс - ПС Северо-Поточная, с заходами на ПС Покачёвская, СП Аган протяженность 40,5 км. (новое строительство) | H_NS1500.PR.0010 | УНЦ сети связи | ЛАЗ РДП Урьевского РЭС, контейнер связи мачта ЛАС-Еганская, ПС 110 кВ Северо-Поточная, СП 110 кВ Аган, контейнер связи Прогресс | нд | С | 2024 | 110 | Оборудование электропитания, 6 кВт | Приказ об утв. ПСД | № 15-Э от 04.09.2023 | Ханты-Мансийский автономный округ | 1 | 4 | 1 объект | И14-07 | 2018.62 | 1.81 | 14614.8088 | нд
1.6 | ВОЛС ПС Прогресс - ПС Северо-Поточная, с заходами на ПС Покачёвская, СП Аган протяженность 40,5 км. (новое строительство) | H_NS1500.PR.0010 | УНЦ комплекса систем безопасности ПС | ЛАЗ РДП Урьевского РЭС, контейнер связи мачта ЛАС-Еганская, ПС 110 кВ Северо-Поточная, СП 110 кВ Аган, контейнер связи Прогресс | нд | С | 2024 | 110 | Шкаф комплекса систем безопасности | Приказ об утв. ПСД | № 15-Э от 04.09.2023 | Ханты-Мансийский автономный округ | 1 | 4 | 1 шт | И15-02 | 767.59 | 2.02 | 6202.1272 | нд
1.6 | ВОЛС ПС Прогресс - ПС Северо-Поточная, с заходами на ПС Покачёвская, СП Аган протяженность 40,5 км. (новое строительство) | H_NS1500.PR.0010 | УНЦ системы ВЧ связи 35-750 кВ | ЛАЗ РДП Урьевского РЭС, контейнер связи мачта ЛАС-Еганская, ПС 110 кВ Северо-Поточная, СП 110 кВ Аган, контейнер связи Прогресс | нд | С | 2024 | 110 | Комбинированная аппаратура по ВЧ (ВОЛС) | Приказ об утв. ПСД | № 15-Э от 04.09.2023 | Ханты-Мансийский автономный округ | 1 | 6 | 1 ед. | А6-07 | 3657.51 | 1.83 | 40159.4598 | нд
1.6 | ВОЛС ПС Прогресс - ПС Северо-Поточная, с заходами на ПС Покачёвская, СП Аган протяженность 40,5 км. (новое строительство) | H_NS1500.PR.0010 | УНЦ ОКСН | ВЛ 110 кВ Прогресс - Аган 1,2 цепь | нд | С | 2024 | 0.4 | 48 ОВ, 30кН | Приказ об утв. ПСД | № 15-Э от 04.09.2023 | Ханты-Мансийский автономный округ | 1 | 43.13 | 1 км | О2-03-3 | 511.22 | 1.78 | 39247.0751 | нд
1.6 | ВОЛС ПС Прогресс - ПС Северо-Поточная, с заходами на ПС Покачёвская, СП Аган протяженность 40,5 км. (новое строительство) | H_NS1500.PR.0010 | УНЦ на устройство траншеи ВОК и восстановление благоустройства по трассе (для всех субъектов Российской Федерации) | ЛАЗ РДП Урьевского РЭС, контейнер связи мачта ЛАС-Еганская, ПС 110 кВ Северо-Поточная, СП 110 кВ Аган, контейнер связи Прогресс | нд | С | 2024 | нд | Устройство траншеи при прокладке двух кабелей ВОК с учетом восстановления газонов | Приказ об утв. ПСД | № 15-Э от 04.09.2023 | Ханты-Мансийский автономный округ | 1 | 2 | 1 км по трассе | Б3-03 | 3479.12 | 1 | 6958.24 | нд
1.6 | ВОЛС ПС Прогресс - ПС Северо-Поточная, с заходами на ПС Покачёвская, СП Аган протяженность 40,5 км. (новое строительство) | H_NS1500.PR.0010 | УНЦ на проектные и изыскательские работы для отдельных элементов электрических сетей | ЛАЗ РДП Урьевского РЭС, контейнер связи мачта ЛАС-Еганская, ПС 110 кВ Северо-Поточная, СП 110 кВ Аган, контейнер связи Прогресс | нд | С | 2024 | 110 | от 51 до 151 | Приказ об утв. ПСД | № 15-Э от 04.09.2023 | Ханты-Мансийский автономный округ | 1 | 1 | 1 объект | П6-10 | 10637.53 | 1 | 10637.53 | нд
1.6 | ВОЛС ПС Прогресс - ПС Северо-Поточная, с заходами на ПС Покачёвская, СП Аган протяженность 40,5 км. (новое строительство) | H_NS1500.PR.0010 | Итого объем финансовых потребностей по инвестиционному проекту, тыс. рублей | нд | нд | нд | нд | нд | нд | нд | нд | нд | нд | нд | нд | нд | нд | нд | 159735.3657 | нд
1.6 | ВОЛС ПС Уральская- ПС Сарымская с заходами на ПС Когалым, ПС Тевлин, ПС Омичка, ПС Русскинская (новое строительство протяженностью 106,6 км) | I_NS1500.PR.0012 | УНЦ сети связи | ПС 220 кВ Когалым, ПС 110 кВ Тевлин, ПС 110 кВ Омичка, ПС 110 кВ Сарымская, ПС 110 кВ Русскинская | нд | С | 2024 | 110 | ЛВС | Приказ об утв. ПСД | № 18-Э от 27.12.2022 | Ханты-Мансийский автономный округ | 1 | 6 | 1 объект | И14-09 | 4497.95 | 1.81 | 48847.737 | нд
1.6 | ВОЛС ПС Уральская- ПС Сарымская с заходами на ПС Когалым, ПС Тевлин, ПС Омичка, ПС Русскинская (новое строительство протяженностью 106,6 км) | I_NS1500.PR.0012 | УНЦ сети связи | ПС 220 кВ Когалым, ПС 110 кВ Тевлин, ПС 110 кВ Омичка, ПС 110 кВ Сарымская, ПС 110 кВ Русскинская | нд | С | 2024 | 110 | Оборудование электропитания, 6 кВт | Приказ об утв. ПСД | № 18-Э от 27.12.2022 | Ханты-Мансийский автономный округ | 1 | 6 | 1 объект | И14-07 | 2018.62 | 1.81 | 21922.2132 | нд
1.6 | ВОЛС ПС Уральская- ПС Сарымская с заходами на ПС Когалым, ПС Тевлин, ПС Омичка, ПС Русскинская (новое строительство протяженностью 106,6 км) | I_NS1500.PR.0012 | УНЦ комплекса систем безопасности ПС | ПС 220 кВ Когалым, ПС 110 кВ Тевлин, ПС 110 кВ Омичка, ПС 110 кВ Сарымская, ПС 110 кВ Русскинская | нд | С | 2024 | 110 | Шкаф серверов системы видеонаблюдения | Приказ об утв. ПСД | № 18-Э от 27.12.2022 | Ханты-Мансийский автономный округ | 1 | 5 | 1 шт | И15-01 | 3499.04 | 2.02 | 35340.304 | нд
1.6 | ВОЛС ПС Уральская- ПС Сарымская с заходами на ПС Когалым, ПС Тевлин, ПС Омичка, ПС Русскинская (новое строительство протяженностью 106,6 км) | I_NS1500.PR.0012 | УНЦ комплекса систем безопасности ПС | ПС 220 кВ Когалым, ПС 110 кВ Тевлин, ПС 110 кВ Омичка, ПС 110 кВ Сарымская, ПС 110 кВ Русскинская | нд | С | 2024 | 110 | Поворотная камера охранного (технологического) видеонаблюдения | Приказ об утв. ПСД | № 18-Э от 27.12.2022 | Ханты-Мансийский автономный округ | 1 | 11 | 1 точка наблюдения | И15-04 | 1035.84 | 2.02 | 23016.3648 | нд
1.6 | ВОЛС ПС Уральская- ПС Сарымская с заходами на ПС Когалым, ПС Тевлин, ПС Омичка, ПС Русскинская (новое строительство протяженностью 106,6 км) | I_NS1500.PR.0012 | УНЦ комплекса систем безопасности ПС | ПС 220 кВ Когалым, ПС 110 кВ Тевлин, ПС 110 кВ Омичка, ПС 110 кВ Сарымская, ПС 110 кВ Русскинская | нд | С | 2024 | 110 | Стационарная камера охранного (технологического) видеонаблюдения | Приказ об утв. ПСД | № 18-Э от 27.12.2022 | Ханты-Мансийский автономный округ | 1 | 30 | 1 точка наблюдения | И15-05 | 234.29 | 2.02 | 14197.974 | нд
1.6 | ВОЛС ПС Уральская- ПС Сарымская с заходами на ПС Когалым, ПС Тевлин, ПС Омичка, ПС Русскинская (новое строительство протяженностью 106,6 км) | I_NS1500.PR.0012 | УНЦ систем АСУТП и ТМ | ПС 220 кВ Когалым, ПС 110 кВ Тевлин, ПС 110 кВ Омичка, ПС 110 кВ Сарымская, ПС 110 кВ Русскинская | нд | С | 2024 | 6 | Шкаф сетевой коммутации с четырьмя коммутаторами и двумя серверами системы обеспечения единого времени | Приказ об утв. ПСД | № 18-Э от 27.12.2022 | Ханты-Мансийский автономный округ | 1 | 6 | 1 ед. | А5-04 | 11261.58 | 1.83 | 123652.1484 | нд
1.6 | ВОЛС ПС Уральская- ПС Сарымская с заходами на ПС Когалым, ПС Тевлин, ПС Омичка, ПС Русскинская (новое строительство протяженностью 106,6 км) | I_NS1500.PR.0012 | УНЦ ОКСН | ВЛ 110 кВ Когалым-Уральская 1,2 цепь, ВЛ 110 кВ Когалым-Тевлин 1,2 цепь, ВЛ 110 кВ Когалым-Сарымская 1,2 цепь | нд | С | 2024 | 0.4 | 16 ОВ, 25кН | Приказ об утв. ПСД | № 18-Э от 27.12.2022 | Ханты-Мансийский автономный округ | 1 | 45 | 1 км | О2-02-2 | 482.22 | 1 | 21699.9 | нд
1.6 | ВОЛС ПС Уральская- ПС Сарымская с заходами на ПС Когалым, ПС Тевлин, ПС Омичка, ПС Русскинская (новое строительство протяженностью 106,6 км) | I_NS1500.PR.0012 | УНЦ ОКСН | ВЛ 110 кВ Когалым-Уральская 1,2 цепь, ВЛ 110 кВ Когалым-Тевлин 1,2 цепь, ВЛ 110 кВ Когалым-Сарымская 1,2 цепь | нд | С | 2024 | 0.4 | 24 ОВ, 25кН | Приказ об утв. ПСД | № 18-Э от 27.12.2022 | Ханты-Мансийский автономный округ | 1 | 38 | 1 км | О2-03-2 | 487.56 | 1 | 18527.28 | нд
1.6 | ВОЛС ПС Уральская- ПС Сарымская с заходами на ПС Когалым, ПС Тевлин, ПС Омичка, ПС Русскинская (новое строительство протяженностью 106,6 км) | I_NS1500.PR.0012 | УНЦ ОКСН | ВЛ 110 кВ Когалым-Уральская 1,2 цепь, ВЛ 110 кВ Когалым-Тевлин 1,2 цепь, ВЛ 110 кВ Когалым-Сарымская 1,2 цепь | нд | С | 2024 | 0.4 | 32 ОВ, 30кН | Приказ об утв. ПСД | № 18-Э от 27.12.2022 | Ханты-Мансийский автономный округ | 1 | 27 | 1 км | О2-04-3 | 516.45 | 1 | 13944.15 | нд
1.6 | ВОЛС ПС Уральская- ПС Сарымская с заходами на ПС Когалым, ПС Тевлин, ПС Омичка, ПС Русскинская (новое строительство протяженностью 106,6 км) | I_NS1500.PR.0012 | УНЦ на проектные и изыскательские работы для отдельных элементов электрических сетей | ПС 220 кВ Когалым, ПС 110 кВ Тевлин, ПС 110 кВ Омичка, ПС 110 кВ Сарымская, ПС 110 кВ Русскинская, ВЛ 110 кВ Когалым-Уральская 1,2 цепь, ВЛ 110 кВ Когалым-Тевлин 1,2 цепь, ВЛ 110 кВ Когалым-Сарымская 1,2 цепь | нд | С | 2024 | 110 | от 301 до 501 | Приказ об утв. ПСД | № 18-Э от 27.12.2022 | Ханты-Мансийский автономный округ | 1 | 1 | 1 объект | П6-12 | 35458.43 | 1 | 35458.43 | нд
1.6 | ВОЛС ПС Уральская- ПС Сарымская с заходами на ПС Когалым, ПС Тевлин, ПС Омичка, ПС Русскинская (новое строительство протяженностью 106,6 км) | I_NS1500.PR.0012 | Итого объем финансовых потребностей по инвестиционному проекту, тыс. рублей | нд | нд | нд | нд | нд | нд | нд | нд | нд | нд | нд | нд | нд | нд | нд | 356606.5014 | нд
1.6 | ВОЛС ПС Таврическая- ПС Роса с заходами на ПС Фотон, ПС Нонг-Ёганская протяженность 155,03 км. (новое строительство) | H_NS1500.PR.0007 | УНЦ сети связи | ПП 110 кВ Таврическая, ПС 110 кВ Фотон, ПС 110 кВ Нонг-Ёганская, ПС 110 кВ Роса | нд | Н | 2024 | 110 | ЛВС | Технические характеристики | от 29.12.2021 | Ханты-Мансийский автономный округ | 1 | 4 | 1 объект | И14-09 | 4497.95 | 1.81 | 32565.158 | нд
1.6 | ВОЛС ПС Таврическая- ПС Роса с заходами на ПС Фотон, ПС Нонг-Ёганская протяженность 155,03 км. (новое строительство) | H_NS1500.PR.0007 | УНЦ сети связи | ПП 110 кВ Таврическая, ПС 110 кВ Фотон, ПС 110 кВ Нонг-Ёганская, ПС 110 кВ Роса | нд | Н | 2024 | 110 | Оборудование электропитания, 6 кВт | Технические характеристики | от 29.12.2021 | Ханты-Мансийский автономный округ | 1 | 4 | 1 объект | И14-07 | 2018.62 | 1.81 | 14614.8088 | нд
1.6 | ВОЛС ПС Таврическая- ПС Роса с заходами на ПС Фотон, ПС Нонг-Ёганская протяженность 155,03 км. (новое строительство) | H_NS1500.PR.0007 | УНЦ комплекса систем безопасности ПС | ПП 110 кВ Таврическая, ПС 110 кВ Фотон, ПС 110 кВ Нонг-Ёганская, ПС 110 кВ Роса | нд | Н | 2024 | 110 | Шкаф комплекса систем безопасности | Технические характеристики | от 29.12.2021 | Ханты-Мансийский автономный округ | 1 | 4 | 1 шт | И15-02 | 767.59 | 2.02 | 6202.1272 | нд
1.6 | ВОЛС ПС Таврическая- ПС Роса с заходами на ПС Фотон, ПС Нонг-Ёганская протяженность 155,03 км. (новое строительство) | H_NS1500.PR.0007 | УНЦ сети связи | ПП 110 кВ Таврическая, ПС 110 кВ Фотон, ПС 110 кВ Нонг-Ёганская, ПС 110 кВ Роса | нд | Н | 2024 | 110 | СКС | Технические характеристики | от 29.12.2021 | Ханты-Мансийский автономный округ | 1 | 4 | 1 объект | И14-10 | 1291.57 | 1.81 | 9350.9668 | нд
1.6 | ВОЛС ПС Таврическая- ПС Роса с заходами на ПС Фотон, ПС Нонг-Ёганская протяженность 155,03 км. (новое строительство) | H_NS1500.PR.0007 | УНЦ ОКСН | ВЛ 110 кВ Прогресс - Таврическая с отпайкой на ПС Нонг-Ёганская-1,2, | нд | Н | 2024 | 0.4 | 48 ОВ, 40кН | Технические характеристики | от 29.12.2021 | Ханты-Мансийский автономный округ | 1 | 157 | 1 км | О2-06-4 | 581.91 | 1 | 91359.87 | нд
1.6 | ВОЛС ПС Таврическая- ПС Роса с заходами на ПС Фотон, ПС Нонг-Ёганская протяженность 155,03 км. (новое строительство) | H_NS1500.PR.0007 | УНЦ на проектные и изыскательские работы для отдельных элементов электрических сетей | ВЛ 110 кВ Прогресс - Таврическая с отпайкой на ПС Нонг-Ёганская-1,2, ПП 110 кВ Таврическая, ПС 110 кВ Фотон, ПС 110 кВ Нонг-Ёганская, ПС 110 кВ Роса | нд | Н | 2024 | 110 | от 151 до 301 | Технические характеристики | от 29.12.2021 | Ханты-Мансийский автономный округ | 1 | 1 | 1 объект | П6-11 | 21275.06 | 1 | 21275.06 | нд
1.6 | ВОЛС ПС Таврическая- ПС Роса с заходами на ПС Фотон, ПС Нонг-Ёганская протяженность 155,03 км. (новое строительство) | H_NS1500.PR.0007 | Итого объем финансовых потребностей по инвестиционному проекту, тыс. рублей | нд | нд | нд | нд | нд | нд | нд | нд | нд | нд | нд | нд | нд | нд | нд | 175367.9908 | нд
1.6 | Проектирование ВОЛС кольцевой структуры на участке "Сургутские ЭС - Когалымские ЭС - Ноябрьские ЭС (ПС 110 кВ Инга, ПС 500 кВ Кирилловская)" филиала АО "Россети Тюмень" Когалымские ЭС | M_NS1500.PR.0019 | УНЦ системы ВЧ связи 35-750 кВ | ПП 110 кВ Восточный, ПС 500 кВ Кирилловская, ИЛК Инга | нд | И | 2023 | 6 | Комбинированная аппаратура по ВЧ (ВОЛС) | Технические характеристики | от 04.04.2024 | Ханты-Мансийский автономный округ | 1 | 4 | 1 ед. | А6-07 | 3657.51 | 1.83 | 26772.9732 | нд
1.6 | Проектирование ВОЛС кольцевой структуры на участке "Сургутские ЭС - Когалымские ЭС - Ноябрьские ЭС (ПС 110 кВ Инга, ПС 500 кВ Кирилловская)" филиала АО "Россети Тюмень" Когалымские ЭС | M_NS1500.PR.0019 | УНЦ сети связи | ПП 110 кВ Восточный, ПС 500 кВ Кирилловская, ИЛК Инга | нд | И | 2023 | 110 | ЛВС | Технические характеристики | от 04.04.2024 | Ханты-Мансийский автономный округ | 1 | 2 | 1 объект | И14-09 | 4497.95 | 1.81 | 16282.579 | нд
1.6 | Проектирование ВОЛС кольцевой структуры на участке "Сургутские ЭС - Когалымские ЭС - Ноябрьские ЭС (ПС 110 кВ Инга, ПС 500 кВ Кирилловская)" филиала АО "Россети Тюмень" Когалымские ЭС | M_NS1500.PR.0019 | УНЦ комплекса систем безопасности ПС | ПП 110 кВ Восточный, ПС 500 кВ Кирилловская, ИЛК Инга | нд | И | 2023 | 110 | Шкаф комплекса систем безопасности | Технические характеристики | от 04.04.2024 | Ханты-Мансийский автономный округ | 1 | 2 | 1 шт | И15-02 | 767.59 | 2.02 | 3101.0636 | нд
1.6 | Проектирование ВОЛС кольцевой структуры на участке "Сургутские ЭС - Когалымские ЭС - Ноябрьские ЭС (ПС 110 кВ Инга, ПС 500 кВ Кирилловская)" филиала АО "Россети Тюмень" Когалымские ЭС | M_NS1500.PR.0019 | УНЦ сети связи | ПП 110 кВ Восточный, ПС 500 кВ Кирилловская, ИЛК Инга | нд | И | 2023 | 110 | Оборудование электропитания, 6 кВт | Технические характеристики | от 04.04.2024 | Ханты-Мансийский автономный округ | 1 | 2 | 1 объект | И14-07 | 2018.62 | 1.81 | 7307.4044 | нд
1.6 | Проектирование ВОЛС кольцевой структуры на участке "Сургутские ЭС - Когалымские ЭС - Ноябрьские ЭС (ПС 110 кВ Инга, ПС 500 кВ Кирилловская)" филиала АО "Россети Тюмень" Когалымские ЭС | M_NS1500.PR.0019 | УНЦ на проектные и изыскательские работы для отдельных элементов электрических сетей | ПП 110 кВ Восточный, ПС 500 кВ Кирилловская, ИЛК Инга | нд | И | 2023 | 110 | от 51 до 151 | Технические характеристики | от 04.04.2024 | Ханты-Мансийский автономный округ | 1 | 1 | 1 объект | П6-10 | 10637.53 | 1 | 10637.53 | нд
1.6 | Проектирование ВОЛС кольцевой структуры на участке "Сургутские ЭС - Когалымские ЭС - Ноябрьские ЭС (ПС 110 кВ Инга, ПС 500 кВ Кирилловская)" филиала АО "Россети Тюмень" Когалымские ЭС | M_NS1500.PR.0019 | Итого объем финансовых потребностей по инвестиционному проекту, тыс. рублей | нд | нд | нд | нд | нд | нд | нд | нд | нд | нд | нд | нд | нд | нд | нд | 10637.53 | нд
1.6 | Проектирование технического перевооружения систем ВЧ связи филиала АО "Россети Тюмень" Когалымские электрические сети | M_TP1500.PR.0055 | УНЦ системы ВЧ связи 35-750 Кв | ПС 110 кВ Роса, ПС 110 кВ Нонг-Еганская, ПС 110 кВ Нефтяник, ПС 110 кВ Покачевская, ПС 220 кВ Урьевская, ПС 220 кВ Лас-Еганская, ПС 220 кВ Прогресс, ПС 110 кВ Лангепас, ПП 110 кВ Восточный | нд | И | 2023 | 35 | Комбинированная аппаратура по ВЧ (ВОЛС) | Технические характеристики | от 29.12.2021 | Ханты-Мансийский автономный округ | 1 | 51 | 1 ед. | А6-07 | 3657.51 | 1.83 | 341355.4083 | нд
1.6 | Проектирование технического перевооружения систем ВЧ связи филиала АО "Россети Тюмень" Когалымские электрические сети | M_TP1500.PR.0055 | УНЦ на проектные и изыскательские работы для отдельных элементов электрических сетей | ПС 110 кВ Роса, ПС 110 кВ Нонг-Еганская, ПС 110 кВ Нефтяник, ПС 110 кВ Покачевская, ПС 220 кВ Урьевская, ПС 220 кВ Лас-Еганская, ПС 220 кВ Прогресс, ПС 110 кВ Лангепас, ПП 110 кВ Восточный | нд | И | 2023 | 35 | от 301 до 501 | Технические характеристики | от 29.12.2021 | Ханты-Мансийский автономный округ | 1 | 1 | 1 объект | П6-12 | 35458.43 | 1 | 35458.43 | нд
1.6 | Проектирование технического перевооружения систем ВЧ связи филиала АО "Россети Тюмень" Когалымские электрические сети | M_TP1500.PR.0055 | Итого объем финансовых потребностей по инвестиционному проекту, тыс. рублей | нд | нд | нд | нд | нд | нд | нд | нд | нд | нд | нд | нд | нд | нд | нд | 35458.43 | нд
1.1.1.3 | ЛЭП 10 кВ от ПС 110 кВ Южная до КТП 10/0,4 кВ объекта «СКК «Галактика» с отпайками на две КТП 10/0,4 кВ объекта «Образовательный центр» (I, II этап) (новое строительство ВЛ 10 кВ протяженностью 2х4,7 км, КЛ 10 кВ протяженностью 1,4 км, двухтрансформаторные КТП 10/0,4 2 шт.) | L_NS1500.VL.0005 | УНЦ элементов ПС без устройства фундаментов | ПС 110 кВ Южная | нд | П | 2024 | 10 | Трансформатор тока на три фазы | Приказ об утв. ПСД | № 362 от 19.05.2023 | Ханты-Мансийский автономный округ | 1 | 2 | 1 ед. | И10-01-1 | 320.38 | 1.81 | 1159.7756 | нд
1.1.1.3 | ЛЭП 10 кВ от ПС 110 кВ Южная до КТП 10/0,4 кВ объекта «СКК «Галактика» с отпайками на две КТП 10/0,4 кВ объекта «Образовательный центр» (I, II этап) (новое строительство ВЛ 10 кВ протяженностью 2х4,7 км, КЛ 10 кВ протяженностью 1,4 км, двухтрансформаторные КТП 10/0,4 2 шт.) | L_NS1500.VL.0005 | УНЦ элементов ПС без устройства фундаментов | КВЛ 10 кВ от ПС 110 кВ Южная | нд | П | 2024 | 10 | Разъединитель на три полюса | Приказ об утв. ПСД | № 362 от 19.05.2023 | Ханты-Мансийский автономный округ | 1 | 2 | 1 ед. | И10-06-1 | 373.79 | 1.81 | 1353.1198 | нд
1.1.1.3 | ЛЭП 10 кВ от ПС 110 кВ Южная до КТП 10/0,4 кВ объекта «СКК «Галактика» с отпайками на две КТП 10/0,4 кВ объекта «Образовательный центр» (I, II этап) (новое строительство ВЛ 10 кВ протяженностью 2х4,7 км, КЛ 10 кВ протяженностью 1,4 км, двухтрансформаторные КТП 10/0,4 2 шт.) | L_NS1500.VL.0005 | УНЦ ячейки выключателя НУ 6-35 кВ | ТП-10/0,4 кВ ПС 110 кВ "Южная" | нд | П | 2024 | 6 | Iном 1000(1250) А, Iоткл 25 кА | Приказ об утв. ПСД | № 362 от 19.05.2023 | Ханты-Мансийский автономный округ | 1 | 10 | 1 ячейка | В2-02-1 | 5058.3 | 2.04 | 103189.32 | нд
1.1.1.3 | ЛЭП 10 кВ от ПС 110 кВ Южная до КТП 10/0,4 кВ объекта «СКК «Галактика» с отпайками на две КТП 10/0,4 кВ объекта «Образовательный центр» (I, II этап) (новое строительство ВЛ 10 кВ протяженностью 2х4,7 км, КЛ 10 кВ протяженностью 1,4 км, двухтрансформаторные КТП 10/0,4 2 шт.) | L_NS1500.VL.0005 | УНЦ ячейки двухобмоточного трансформатора 6-35 кВ | ТП-10/0,4 кВ ПС 110 кВ "Южная" | нд | П | 2024 | 10 | масляный Т 6(10,15)/HH, 100 кВА | Приказ об утв. ПСД | № 362 от 19.05.2023 | Ханты-Мансийский автономный округ | 1 | 2 | 1 ячейка | Т5-10-1 | 367.67 | 1.83 | 1345.6722 | нд
1.1.1.3 | ЛЭП 10 кВ от ПС 110 кВ Южная до КТП 10/0,4 кВ объекта «СКК «Галактика» с отпайками на две КТП 10/0,4 кВ объекта «Образовательный центр» (I, II этап) (новое строительство ВЛ 10 кВ протяженностью 2х4,7 км, КЛ 10 кВ протяженностью 1,4 км, двухтрансформаторные КТП 10/0,4 2 шт.) | L_NS1500.VL.0005 | УНЦ сети связи | ТП-10/0,4 кВ ПС 110 кВ "Южная" | нд | П | 2024 | 10 | ЛВС | Приказ об утв. ПСД | № 362 от 19.05.2023 | Ханты-Мансийский автономный округ | 1 | 3 | 1 объект | И14-09 | 4497.95 | 1.81 | 24423.8685 | нд
1.1.1.3 | ЛЭП 10 кВ от ПС 110 кВ Южная до КТП 10/0,4 кВ объекта «СКК «Галактика» с отпайками на две КТП 10/0,4 кВ объекта «Образовательный центр» (I, II этап) (новое строительство ВЛ 10 кВ протяженностью 2х4,7 км, КЛ 10 кВ протяженностью 1,4 км, двухтрансформаторные КТП 10/0,4 2 шт.) | L_NS1500.VL.0005 | УНЦ сети связи | ТП-10/0,4 кВ ПС 110 кВ "Южная" | нд | П | 2024 | 10 | СКС | Приказ об утв. ПСД | № 362 от 19.05.2023 | Ханты-Мансийский автономный округ | 1 | 3 | 1 объект | И14-10 | 1291.57 | 1.81 | 7013.2251 | нд
1.1.1.3 | ЛЭП 10 кВ от ПС 110 кВ Южная до КТП 10/0,4 кВ объекта «СКК «Галактика» с отпайками на две КТП 10/0,4 кВ объекта «Образовательный центр» (I, II этап) (новое строительство ВЛ 10 кВ протяженностью 2х4,7 км, КЛ 10 кВ протяженностью 1,4 км, двухтрансформаторные КТП 10/0,4 2 шт.) | L_NS1500.VL.0005 | УНЦ КТП киоскового типа 6-20 кВ | ТП-10/0,4 кВ ПС 110 кВ "Южная" | нд | П | 2024 | 10 | 1 т-р 2500 кВА | Приказ об утв. ПСД | № 362 от 19.05.2023 | Ханты-Мансийский автономный округ | 1 | 4 | 1 ед. | Э1-12-1 | 6596.07 | 1.52 | 40104.1056 | нд
1.1.1.3 | ЛЭП 10 кВ от ПС 110 кВ Южная до КТП 10/0,4 кВ объекта «СКК «Галактика» с отпайками на две КТП 10/0,4 кВ объекта «Образовательный центр» (I, II этап) (новое строительство ВЛ 10 кВ протяженностью 2х4,7 км, КЛ 10 кВ протяженностью 1,4 км, двухтрансформаторные КТП 10/0,4 2 шт.) | L_NS1500.VL.0005 | УНЦ на проектные и изыскательские работы для отдельных элементов электрических сетей | ПС 110 кВ Южная, ТП-10/0,4 кВ ПС 110 кВ "Южная" | нд | П | 2024 | 10 | от 151 до 301 | Приказ об утв. ПСД | № 362 от 19.05.2023 | Ханты-Мансийский автономный округ | 1 | 1 | 1 объект | П6-11 | 21275.06 | 1 | 21275.06 | нд
1.1.1.3 | ЛЭП 10 кВ от ПС 110 кВ Южная до КТП 10/0,4 кВ объекта «СКК «Галактика» с отпайками на две КТП 10/0,4 кВ объекта «Образовательный центр» (I, II этап) (новое строительство ВЛ 10 кВ протяженностью 2х4,7 км, КЛ 10 кВ протяженностью 1,4 км, двухтрансформаторные КТП 10/0,4 2 шт.) | L_NS1500.VL.0005 | УНЦ ВЛ 0,4-750 кВ на строительно-монтажные работы без опор и провода | КВЛ 10 кВ от ПС 110 кВ Южная | нд | П | 2024 | 35 | двухцепная, все типы опор за исключением многогранных | Приказ об утв. ПСД | № 362 от 19.05.2023 | Ханты-Мансийский автономный округ | 1 | 4.5 | 1 км ВЛ | Л1-03-2 | 6822.56 | 2.57 | 78902.9064 | нд
1.1.1.3 | ЛЭП 10 кВ от ПС 110 кВ Южная до КТП 10/0,4 кВ объекта «СКК «Галактика» с отпайками на две КТП 10/0,4 кВ объекта «Образовательный центр» (I, II этап) (новое строительство ВЛ 10 кВ протяженностью 2х4,7 км, КЛ 10 кВ протяженностью 1,4 км, двухтрансформаторные КТП 10/0,4 2 шт.) | L_NS1500.VL.0005 | УНЦ опор ВЛ 0,4-750 кВ | КВЛ 10 кВ от ПС 110 кВ Южная | нд | П | 2024 | 35 | двухцепная, все типы опор за исключением многогранных | Приказ об утв. ПСД | № 362 от 19.05.2023 | Ханты-Мансийский автономный округ | 1 | 4.5 | 1 км | Л3-03-2 | 5233.16 | 1.81 | 42624.0882 | нд
1.1.1.3 | ЛЭП 10 кВ от ПС 110 кВ Южная до КТП 10/0,4 кВ объекта «СКК «Галактика» с отпайками на две КТП 10/0,4 кВ объекта «Образовательный центр» (I, II этап) (новое строительство ВЛ 10 кВ протяженностью 2х4,7 км, КЛ 10 кВ протяженностью 1,4 км, двухтрансформаторные КТП 10/0,4 2 шт.) | L_NS1500.VL.0005 | УНЦ провода ВЛ 0,4-750 кВ сталеалюминиевого типа | КВЛ 10 кВ от ПС 110 кВ Южная | нд | П | 2024 | 10 | Сечение фазного провода 240 мм2 | Приказ об утв. ПСД | № 362 от 19.05.2023 | Ханты-Мансийский автономный округ | 1 | 9 | 1 км по трассе | Л5-06 | 1912.56 | 1.78 | 30639.2112 | нд
1.1.1.3 | ЛЭП 10 кВ от ПС 110 кВ Южная до КТП 10/0,4 кВ объекта «СКК «Галактика» с отпайками на две КТП 10/0,4 кВ объекта «Образовательный центр» (I, II этап) (новое строительство ВЛ 10 кВ протяженностью 2х4,7 км, КЛ 10 кВ протяженностью 1,4 км, двухтрансформаторные КТП 10/0,4 2 шт.) | L_NS1500.VL.0005 | УНЦ грозотроса ВЛ | КВЛ 10 кВ от ПС 110 кВ Южная | нд | П | 2024 | 10 | Диаметр 9,1 мм | Приказ об утв. ПСД | № 362 от 19.05.2023 | Ханты-Мансийский автономный округ | 1 | 4.5 | 1 км | Л6-03 | 263.88 | 1.78 | 2113.6788 | нд
1.1.1.3 | ЛЭП 10 кВ от ПС 110 кВ Южная до КТП 10/0,4 кВ объекта «СКК «Галактика» с отпайками на две КТП 10/0,4 кВ объекта «Образовательный центр» (I, II этап) (новое строительство ВЛ 10 кВ протяженностью 2х4,7 км, КЛ 10 кВ протяженностью 1,4 км, двухтрансформаторные КТП 10/0,4 2 шт.) | L_NS1500.VL.0005 | УНЦ на вырубку (расширение, расчистку) просеки ВЛ (для всех субъектов Российской Федерации) | КВЛ 10 кВ от ПС 110 кВ Южная | нд | П | 2024 | 0.4 | расчистка кустарников и мелколесья, вырубка деревьев и корчевка пней с диаметром ствола до 11 см, 12 см и более | Приказ об утв. ПСД | № 362 от 19.05.2023 | Ханты-Мансийский автономный округ | 1 | 9 | 1 га | Б7-03 | 514.43 | 1 | 4629.87 | нд
1.1.1.3 | ЛЭП 10 кВ от ПС 110 кВ Южная до КТП 10/0,4 кВ объекта «СКК «Галактика» с отпайками на две КТП 10/0,4 кВ объекта «Образовательный центр» (I, II этап) (новое строительство ВЛ 10 кВ протяженностью 2х4,7 км, КЛ 10 кВ протяженностью 1,4 км, двухтрансформаторные КТП 10/0,4 2 шт.) | L_NS1500.VL.0005 | УНЦ на трелевкухлыстов древесины при вырубке (расширении) просеки ВЛ | КВЛ 10 кВ от ПС 110 кВ Южная | нд | П | 2024 | 0.4 | при вырубке (расширении) просеки ВЛ (за 100 м) | Приказ об утв. ПСД | № 362 от 19.05.2023 | Ханты-Мансийский автономный округ | 1 | 90 | 100 м | М4-01 | 11.91 | 2.04 | 2186.676 | нд
1.1.1.3 | ЛЭП 10 кВ от ПС 110 кВ Южная до КТП 10/0,4 кВ объекта «СКК «Галактика» с отпайками на две КТП 10/0,4 кВ объекта «Образовательный центр» (I, II этап) (новое строительство ВЛ 10 кВ протяженностью 2х4,7 км, КЛ 10 кВ протяженностью 1,4 км, двухтрансформаторные КТП 10/0,4 2 шт.) | L_NS1500.VL.0005 | УНЦ ВЛ 0,4-750 кВ на строительно-монтажные работы без опор и провода | КВЛ 10 кВ от ПС 110 кВ Южная | нд | П | 2024 | 10 | двухцепная, все типы опор за исключением многогранных | Приказ об утв. ПСД | № 362 от 19.05.2023 | Ханты-Мансийский автономный округ | 1 | 0.2 | 1 км ВЛ | Л1-02-2 | 3054.93 | 2.79 | 1704.6509 | нд
1.1.1.3 | ЛЭП 10 кВ от ПС 110 кВ Южная до КТП 10/0,4 кВ объекта «СКК «Галактика» с отпайками на две КТП 10/0,4 кВ объекта «Образовательный центр» (I, II этап) (новое строительство ВЛ 10 кВ протяженностью 2х4,7 км, КЛ 10 кВ протяженностью 1,4 км, двухтрансформаторные КТП 10/0,4 2 шт.) | L_NS1500.VL.0005 | УНЦ опор ВЛ 0,4-750 кВ | КВЛ 10 кВ от ПС 110 кВ Южная | нд | П | 2024 | 10 | двухцепная, все типы опор за исключением многогранных | Приказ об утв. ПСД | № 362 от 19.05.2023 | Ханты-Мансийский автономный округ | 1 | 0.2 | 1 км | Л3-02-2 | 1421.78 | 2.79 | 793.3532 | нд
1.1.1.3 | ЛЭП 10 кВ от ПС 110 кВ Южная до КТП 10/0,4 кВ объекта «СКК «Галактика» с отпайками на две КТП 10/0,4 кВ объекта «Образовательный центр» (I, II этап) (новое строительство ВЛ 10 кВ протяженностью 2х4,7 км, КЛ 10 кВ протяженностью 1,4 км, двухтрансформаторные КТП 10/0,4 2 шт.) | L_NS1500.VL.0005 | УНЦ провода ВЛ 0,4-750 кВ сталеалюминиевого типа | КВЛ 10 кВ от ПС 110 кВ Южная | нд | П | 2024 | 10 | Сечение фазного провода 120 мм2 | Приказ об утв. ПСД | № 362 от 19.05.2023 | Ханты-Мансийский автономный округ | 1 | 0.4 | 1 км по трассе | Л5-03 | 1109.82 | 1.78 | 790.1918 | нд
1.1.1.3 | ЛЭП 10 кВ от ПС 110 кВ Южная до КТП 10/0,4 кВ объекта «СКК «Галактика» с отпайками на две КТП 10/0,4 кВ объекта «Образовательный центр» (I, II этап) (новое строительство ВЛ 10 кВ протяженностью 2х4,7 км, КЛ 10 кВ протяженностью 1,4 км, двухтрансформаторные КТП 10/0,4 2 шт.) | L_NS1500.VL.0005 | УНЦ на проектные и изыскательские работы по ВЛ | КВЛ 10 кВ от ПС 110 кВ Южная | нд | П | 2024 | 10 | Протяженность до 2 км | Приказ об утв. ПСД | № 362 от 19.05.2023 | Ханты-Мансийский автономный округ | 1 | 4.7 | 1 ВЛ | П3-02 | 795.69 | 1 | 3739.743 | нд
1.1.1.3 | ЛЭП 10 кВ от ПС 110 кВ Южная до КТП 10/0,4 кВ объекта «СКК «Галактика» с отпайками на две КТП 10/0,4 кВ объекта «Образовательный центр» (I, II этап) (новое строительство ВЛ 10 кВ протяженностью 2х4,7 км, КЛ 10 кВ протяженностью 1,4 км, двухтрансформаторные КТП 10/0,4 2 шт.) | L_NS1500.VL.0005 | УНЦ КЛ 6-500 кВ (с медной жилой) | КВЛ 10 кВ от ПС 110 кВ Южная | нд | П | 2024 | 10 | 95 мм2, медь | Приказ об утв. ПСД | № 362 от 19.05.2023 | Ханты-Мансийский автономный округ | 1 | 0.4 | 1 км по трассе | К2-04-2 | 5096.21 | 1.92 | 3913.8893 | нд
1.1.1.3 | ЛЭП 10 кВ от ПС 110 кВ Южная до КТП 10/0,4 кВ объекта «СКК «Галактика» с отпайками на две КТП 10/0,4 кВ объекта «Образовательный центр» (I, II этап) (новое строительство ВЛ 10 кВ протяженностью 2х4,7 км, КЛ 10 кВ протяженностью 1,4 км, двухтрансформаторные КТП 10/0,4 2 шт.) | L_NS1500.VL.0005 | УНЦ КЛ 6-500 кВ (с медной жилой) | КВЛ 10 кВ от ПС 110 кВ Южная | нд | П | 2024 | 10 | 50 мм2, медь | Приказ об утв. ПСД | № 362 от 19.05.2023 | Ханты-Мансийский автономный округ | 1 | 2 | 1 км по трассе | К2-02-2 | 3360.75 | 1.92 | 12905.28 | нд
1.1.1.3 | ЛЭП 10 кВ от ПС 110 кВ Южная до КТП 10/0,4 кВ объекта «СКК «Галактика» с отпайками на две КТП 10/0,4 кВ объекта «Образовательный центр» (I, II этап) (новое строительство ВЛ 10 кВ протяженностью 2х4,7 км, КЛ 10 кВ протяженностью 1,4 км, двухтрансформаторные КТП 10/0,4 2 шт.) | L_NS1500.VL.0005 | УНЦ КЛ 6-500 кВ (с медной жилой) | КВЛ 10 кВ от ПС 110 кВ Южная | нд | П | 2024 | 10 | 35 мм2, медь | Приказ об утв. ПСД | № 362 от 19.05.2023 | Ханты-Мансийский автономный округ | 1 | 1.8 | 1 км по трассе | К2-01-2 | 2808.45 | 1.92 | 9706.0032 | нд
1.1.1.3 | ЛЭП 10 кВ от ПС 110 кВ Южная до КТП 10/0,4 кВ объекта «СКК «Галактика» с отпайками на две КТП 10/0,4 кВ объекта «Образовательный центр» (I, II этап) (новое строительство ВЛ 10 кВ протяженностью 2х4,7 км, КЛ 10 кВ протяженностью 1,4 км, двухтрансформаторные КТП 10/0,4 2 шт.) | L_NS1500.VL.0005 | УНЦ на устройство траншеи КЛ и восстановление благоустройства по трассе | КВЛ 10 кВ от ПС 110 кВ Южная | нд | П | 2024 | 10 | одна цепь благоустройство по трассе без учета восстановления газонов | Приказ об утв. ПСД | № 362 от 19.05.2023 | Ханты-Мансийский автономный округ | 1 | 0.4 | 1 км по трассе | Б2-02-1 | 2836.51 | 1 | 1134.604 | нд
1.1.1.3 | ЛЭП 10 кВ от ПС 110 кВ Южная до КТП 10/0,4 кВ объекта «СКК «Галактика» с отпайками на две КТП 10/0,4 кВ объекта «Образовательный центр» (I, II этап) (новое строительство ВЛ 10 кВ протяженностью 2х4,7 км, КЛ 10 кВ протяженностью 1,4 км, двухтрансформаторные КТП 10/0,4 2 шт.) | L_NS1500.VL.0005 | УНЦ на устройство траншеи КЛ и восстановление благоустройства по трассе | КВЛ 10 кВ от ПС 110 кВ Южная | нд | П | 2024 | 10 | одна цепь КЛ благоустройство по трассе с учетом восстановления газонов | Приказ об утв. ПСД | № 362 от 19.05.2023 | Ханты-Мансийский автономный округ | 1 | 3.8 | 1 км по трассе | Б2-02-3 | 4525.23 | 1 | 17195.874 | нд
1.1.1.3 | ЛЭП 10 кВ от ПС 110 кВ Южная до КТП 10/0,4 кВ объекта «СКК «Галактика» с отпайками на две КТП 10/0,4 кВ объекта «Образовательный центр» (I, II этап) (новое строительство ВЛ 10 кВ протяженностью 2х4,7 км, КЛ 10 кВ протяженностью 1,4 км, двухтрансформаторные КТП 10/0,4 2 шт.) | L_NS1500.VL.0005 | УНЦ на проектные и изыскательские работы по КЛ | КВЛ 10 кВ от ПС 110 кВ Южная | нд | П | 2024 | 10 | Напряжение 10 кВ | Приказ об утв. ПСД | № 362 от 19.05.2023 | Ханты-Мансийский автономный округ | 1 | 4.2 | 1 км по трассе | П5-01 | 866.6 | 1 | 3639.72 | нд
1.1.1.3 | ЛЭП 10 кВ от ПС 110 кВ Южная до КТП 10/0,4 кВ объекта «СКК «Галактика» с отпайками на две КТП 10/0,4 кВ объекта «Образовательный центр» (I, II этап) (новое строительство ВЛ 10 кВ протяженностью 2х4,7 км, КЛ 10 кВ протяженностью 1,4 км, двухтрансформаторные КТП 10/0,4 2 шт.) | L_NS1500.VL.0005 | Итого объем финансовых потребностей по инвестиционному проекту, тыс. рублей | нд | нд | нд | нд | нд | нд | нд | нд | нд | нд | нд | нд | нд | нд | нд | 416483.8869 | нд
1.1.1.3 | Реконструкция измерительных комплексов учёта электроэнергии двух ячеек 35 кВ на ПС 110 кВ Ендырская для технологического присоединения ВЛ 35 кВ Север-1,2 АО «РН-Няганьнефтегаз» | M_TP1900.AS.0009 | УНЦ ИИК | ПС 110 кВ Ендырская | нд | И | 2024 | 35 | Установка шкафа с трехфазным прибором учета на классе напряжения 35-110 кВ (ячейкт открытого исполнения для ПС 35-110 кВ | техническое обоснование инвестиционного проекта | 2021-09-08 | Ханты-Мансийский автономный округ | 1 | 2 | 1 точка учета | А1-52 | 1235.33 | 2.06 | 5089.5596 | нд
1.1.1.3 | Реконструкция измерительных комплексов учёта электроэнергии двух ячеек 35 кВ на ПС 110 кВ Ендырская для технологического присоединения ВЛ 35 кВ Север-1,2 АО «РН-Няганьнефтегаз» | M_TP1900.AS.0009 | УНЦ на демонтажные работы ПС | ПС 110 кВ Ендырская | нд | И | 2024 | 35 | Трансформатор напряжения 35 кВ | техническое обоснование инвестиционного проекта | 2021-09-08 | Ханты-Мансийский автономный округ | 1 | 2 | 1 элемент ПС | М6-10-2 | 954.09 | 2.08 | 3969.0144 | нд
1.1.1.3 | Реконструкция измерительных комплексов учёта электроэнергии двух ячеек 35 кВ на ПС 110 кВ Ендырская для технологического присоединения ВЛ 35 кВ Север-1,2 АО «РН-Няганьнефтегаз» | M_TP1900.AS.0009 | УНЦ на проектные и изыскательские работы для отдельных элементов электрических сетей | ПС 110 кВ Ендырская | нд | И | 2024 | нд | от 1,1 до 5,9 млн. руб | техническое обоснование инвестиционного проекта | 07.10.2021 | Ханты-Мансийский автономный округ | 1 | 1 | 1 объект | П6-06 | 425.5 | 1 | 425.5 | нд
1.1.1.3 | Реконструкция измерительных комплексов учёта электроэнергии двух ячеек 35 кВ на ПС 110 кВ Ендырская для технологического присоединения ВЛ 35 кВ Север-1,2 АО «РН-Няганьнефтегаз» | M_TP1900.AS.0009 | Итого объем финансовых потребностей по инвестиционному проекту, тыс. рублей | нд | нд | нд | нд | нд | нд | нд | нд | нд | нд | нд | нд | нд | нд | нд | 9484.074 | нд
1.2.1.2 | Реконструкция ПС 110/6 кВ Сорум (замена ОПУ с восстановлением ЭМБ) | F_TP1900.PS.0043 | УНЦ элементов ПС без устройства фундаментов | ПС 110 кВ Сорум | нд | П | 2026 | 110 | Разъединитель на три полюса | техническое обоснование инвестиционного проекта | 07.10.2021 | Ханты-Мансийский автономный округ | 1 | 8 | 1 ед | И10-06-3 | 5022.89 | 1.8 | 72329.616 | нд
1.2.1.2 | Реконструкция ПС 110/6 кВ Сорум (замена ОПУ с восстановлением ЭМБ) | F_TP1900.PS.0043 | УНЦ на демонтажные работы ПС | ПС 110 кВ Сорум | нд | П | 2026 | 110 | Однополюсный разъединитель 110 кВ | техническое обоснование инвестиционного проекта | 07.10.2021 | Ханты-Мансийский автономный округ | 1 | 8 | 1 элемент ПС | М6-12-3 | 105.25 | 2.04 | 1717.68 | нд
1.2.1.2 | Реконструкция ПС 110/6 кВ Сорум (замена ОПУ с восстановлением ЭМБ) | F_TP1900.PS.0043 | УНЦ элементов ПС без устройства фундаментов | ПС 110 кВ Сорум | нд | П | 2026 | 6 | Разъединитель на три полюса | техническое обоснование инвестиционного проекта | 07.10.2021 | Ханты-Мансийский автономный округ | 1 | 2 | 1 ед | И10-06-1 | 373.79 | 1.8 | 1345.644 | нд
1.2.1.2 | Реконструкция ПС 110/6 кВ Сорум (замена ОПУ с восстановлением ЭМБ) | F_TP1900.PS.0043 | УНЦ на демонтажные работы ПС | ПС 110 кВ Сорум | нд | П | 2026 | 6 | Однополюсный разъединитель 6 - 15 кВ | техническое обоснование инвестиционного проекта | 07.10.2021 | Ханты-Мансийский автономный округ | 1 | 2 | 1 элемент ПС | М6-12-1 | 11.65 | 2.04 | 47.532 | нд
1.2.1.2 | Реконструкция ПС 110/6 кВ Сорум (замена ОПУ с восстановлением ЭМБ) | F_TP1900.PS.0043 | УНЦ элементов ПС без устройства фундаментов | ПС 110 кВ Сорум | нд | П | 2026 | 110 | ТН (до трех вторичных обмоток) на три фазы, 110 кВ | техническое обоснование инвестиционного проекта | 07.10.2021 | Ханты-Мансийский автономный округ | 1 | 2 | 1 ед | И10-02-3 | 4679.65 | 1.8 | 16846.74 | нд
1.2.1.2 | Реконструкция ПС 110/6 кВ Сорум (замена ОПУ с восстановлением ЭМБ) | F_TP1900.PS.0043 | УНЦ на демонтажные работы ПС | ПС 110 кВ Сорум | нд | П | 2026 | 110 | Трансформатор напряжения 110 кВ | техническое обоснование инвестиционного проекта | 07.10.2021 | Ханты-Мансийский автономный округ | 1 | 2 | 1 элемент ПС | М6-10-3 | 1063.66 | 2.04 | 4339.7328 | нд
1.2.1.2 | Реконструкция ПС 110/6 кВ Сорум (замена ОПУ с восстановлением ЭМБ) | F_TP1900.PS.0043 | УНЦ зданий ОПУ, РЩ | ПС 110 кВ Сорум | нд | П | 2026 | 110 | Количество присоединений линий электропередачи к РУ до 2, для РУ 110 кВ | техническое обоснование инвестиционного проекта | 07.10.2021 | Ханты-Мансийский автономный округ | 1 | 1 | 1 РУ | З3-01-1 | 7792.75 | 1.82 | 14182.805 | нд
1.2.1.2 | Реконструкция ПС 110/6 кВ Сорум (замена ОПУ с восстановлением ЭМБ) | F_TP1900.PS.0043 | УНЦ на демонтажные работы зданий и сооружений | ПС 110 кВ Сорум | нд | П | 2026 | 110 | Здания ОПУ, РЩ 35 - 750 кВ | техническое обоснование инвестиционного проекта | 07.10.2021 | Ханты-Мансийский автономный округ | 1 | 96 | 1 м2 | М7-03 | 53.76 | 2.04 | 10528.3584 | нд
1.2.1.2 | Реконструкция ПС 110/6 кВ Сорум (замена ОПУ с восстановлением ЭМБ) | F_TP1900.PS.0043 | УНЦ комплекса систем безопасности ПС | ПС 110 кВ Сорум | нд | П | 2026 | нд | Система пожарной и охранной сигнализации | техническое обоснование инвестиционного проекта | 07.10.2021 | Ханты-Мансийский автономный округ | 1 | 96 | 1 м² здания | И15-08 | 2.48 | 2.02 | 480.9216 | нд
1.2.1.2 | Реконструкция ПС 110/6 кВ Сорум (замена ОПУ с восстановлением ЭМБ) | F_TP1900.PS.0043 | УНЦ РЗА | ПС 110 кВ Сорум | нд | П | 2026 | 110 | шкаф дифференциальной защиты ошиновки 6-750 кВ для решений без использования протоколов GOOSE и SV | техническое обоснование инвестиционного проекта | 07.10.2021 | Ханты-Мансийский автономный округ | 1 | 1 | 1 ед | И11-07 | 2790.5 | 1.8 | 5022.9 | нд
1.2.1.2 | Реконструкция ПС 110/6 кВ Сорум (замена ОПУ с восстановлением ЭМБ) | F_TP1900.PS.0043 | УНЦ РЗА | ПС 110 кВ Сорум | нд | П | 2026 | 110 | Шкафы РЗА 1 архитектуры. Комплект защит трансформатора 110-220 кВ | техническое обоснование инвестиционного проекта | 07.10.2021 | Ханты-Мансийский автономный округ | 1 | 2 | 1 ед | И11-32 | 4465.96 | 1.8 | 16077.456 | нд
1.2.1.2 | Реконструкция ПС 110/6 кВ Сорум (замена ОПУ с восстановлением ЭМБ) | F_TP1900.PS.0043 | УНЦ РЗА | ПС 110 кВ Сорум | нд | П | 2026 | 110 | РЗА линии (основная и резервные защиты) с работой по ВЧ каналу (без приемопередатчика), 110 кВ | техническое обоснование инвестиционного проекта | 07.10.2021 | Ханты-Мансийский автономный округ | 1 | 2 | 1 ед | И11-13 | 2601.85 | 1.82 | 9470.734 | нд
1.2.1.2 | Реконструкция ПС 110/6 кВ Сорум (замена ОПУ с восстановлением ЭМБ) | F_TP1900.PS.0043 | УНЦ РЗА | ПС 110 кВ Сорум | нд | П | 2026 | 110 | Шкаф АУВ 110-220 кВ и УРОВ для решений без использования протоколов GOOSE и SV | техническое обоснование инвестиционного проекта | 07.10.2021 | Ханты-Мансийский автономный округ | 1 | 1 | 1 ед | И11-10 | 3668.9 | 1.8 | 6604.02 | нд
1.2.1.2 | Реконструкция ПС 110/6 кВ Сорум (замена ОПУ с восстановлением ЭМБ) | F_TP1900.PS.0043 | УНЦ РЗА и прочие шкафы (панели) | ПС 110 кВ Сорум | нд | П | 2026 | 110 | Шкаф центральной сигнализации ПС 110 кВ и выше | техническое обоснование инвестиционного проекта | 07.10.2021 | Ханты-Мансийский автономный округ | 1 | 1 | 1 ед | И12-02 | 2123.79 | 1.8 | 3822.822 | нд
1.2.1.2 | Реконструкция ПС 110/6 кВ Сорум (замена ОПУ с восстановлением ЭМБ) | F_TP1900.PS.0043 | УНЦ РЗА и прочие шкафы (панели) | ПС 110 кВ Сорум | нд | П | 2026 | 110 | Прочие шкафы (панели) (шкаф ТН-110, ГЩУ) | техническое обоснование инвестиционного проекта | 07.10.2021 | Ханты-Мансийский автономный округ | 1 | 3 | 1 ед | И12-06 | 262.53 | 1.8 | 1417.662 | нд
1.2.1.2 | Реконструкция ПС 110/6 кВ Сорум (замена ОПУ с восстановлением ЭМБ) | F_TP1900.PS.0043 | УНЦ систем АСУТП и ТМ | ПС 110 кВ Сорум | нд | П | 2026 | 110 | Шкаф основного контроллера связи и управления | техническое обоснование инвестиционного проекта | 07.10.2021 | Ханты-Мансийский автономный округ | 1 | 1 | 1 ед | А5-01 | 2252.79 | 1.82 | 4100.0778 | нд
1.2.1.2 | Реконструкция ПС 110/6 кВ Сорум (замена ОПУ с восстановлением ЭМБ) | F_TP1900.PS.0043 | УНЦ систем АСУТП и ТМ | ПС 110 кВ Сорум | нд | П | 2026 | нд | Шкаф серверного оборудования основной типа | техническое обоснование инвестиционного проекта | 07.10.2021 | Ханты-Мансийский автономный округ | 1 | 1 | 1 ед | А5-02 | 17966.55 | 1.82 | 32699.121 | нд
1.2.1.2 | Реконструкция ПС 110/6 кВ Сорум (замена ОПУ с восстановлением ЭМБ) | F_TP1900.PS.0043 | УНЦ систем АСУТП и ТМ | ПС 110 кВ Сорум | нд | П | 2026 | нд | Шкаф сетевой коммутации с четырьмя коммутаторами и двумя серверами системы обеспечения единого времени | техническое обоснование инвестиционного проекта | 07.10.2021 | Ханты-Мансийский автономный округ | 1 | 1 | 1 ед | А5-04 | 11261.58 | 1.82 | 20496.0756 | нд
1.2.1.2 | Реконструкция ПС 110/6 кВ Сорум (замена ОПУ с восстановлением ЭМБ) | F_TP1900.PS.0043 | УНЦ систем АСУТП и ТМ | ПС 110 кВ Сорум | нд | П | 2026 | нд | Шкаф контроллеров присоединения для решений с использованием протокола GOOSE | техническое обоснование инвестиционного проекта | 07.10.2021 | Ханты-Мансийский автономный округ | 1 | 1 | 1 ед | А5-09 | 6774.44 | 1.82 | 12329.4808 | нд
1.2.1.2 | Реконструкция ПС 110/6 кВ Сорум (замена ОПУ с восстановлением ЭМБ) | F_TP1900.PS.0043 | УНЦ систем АСУТП и ТМ | ПС 110 кВ Сорум | нд | П | 2026 | нд | АРМ оперативного персонала | техническое обоснование инвестиционного проекта | 07.10.2021 | Ханты-Мансийский автономный округ | 1 | 1 | 1 ед | А5-07 | 860.27 | 1.82 | 1565.6914 | нд
1.2.1.2 | Реконструкция ПС 110/6 кВ Сорум (замена ОПУ с восстановлением ЭМБ) | F_TP1900.PS.0043 | УНЦ систем АСУТП и ТМ | ПС 110 кВ Сорум | нд | П | 2026 | нд | АРМ персонала АСУТП (РЗА) | техническое обоснование инвестиционного проекта | 07.10.2021 | Ханты-Мансийский автономный округ | 1 | 1 | 1 ед | А5-08 | 425.87 | 1.82 | 775.0834 | нд
1.2.1.2 | Реконструкция ПС 110/6 кВ Сорум (замена ОПУ с восстановлением ЭМБ) | F_TP1900.PS.0043 | УНЦ ИИК | ПС 110 кВ Сорум | нд | П | 2026 | 110 | Установка шкафа с трехфазным прибором учета на классе напряжения 35-110 кВ (ячейкт открытого исполнения для ПС 35-110 кВ | техническое обоснование инвестиционного проекта | 07.10.2021 | Ханты-Мансийский автономный округ | 1 | 2 | 1 точка учета | А1-52 | 1235.33 | 2.02 | 4990.7332 | нд
1.2.1.2 | Реконструкция ПС 110/6 кВ Сорум (замена ОПУ с восстановлением ЭМБ) | F_TP1900.PS.0043 | УНЦ контрольного (силового) кабеля | ПС 110 кВ Сорум | нд | П | 2026 | 0.4 | Сечение жилы 1,5 мм2, количество жил 5 | техническое обоснование инвестиционного проекта | 07.10.2021 | Ханты-Мансийский автономный округ | 1 | 16.1 | 1 км | Н3-01-2 | 291.14 | 1.83 | 8577.8578 | нд
1.2.1.2 | Реконструкция ПС 110/6 кВ Сорум (замена ОПУ с восстановлением ЭМБ) | F_TP1900.PS.0043 | УНЦ контрольного (силового) кабеля | ПС 110 кВ Сорум | нд | П | 2026 | 0.4 | Сечение жилы 2,5 мм2, количество жил 5 | техническое обоснование инвестиционного проекта | 07.10.2021 | Ханты-Мансийский автономный округ | 1 | 6 | 1 км | Н3-02-2 | 363.18 | 1.83 | 3987.7164 | нд
1.2.1.2 | Реконструкция ПС 110/6 кВ Сорум (замена ОПУ с восстановлением ЭМБ) | F_TP1900.PS.0043 | УНЦ контрольного (силового) кабеля | ПС 110 кВ Сорум | нд | П | 2026 | 0.4 | Сечение жилы 4 мм2, количество жил 5 | техническое обоснование инвестиционного проекта | 07.10.2021 | Ханты-Мансийский автономный округ | 1 | 0.8 | 1 км | Н3-03-2 | 504.24 | 1.83 | 738.2074 | нд
1.2.1.2 | Реконструкция ПС 110/6 кВ Сорум (замена ОПУ с восстановлением ЭМБ) | F_TP1900.PS.0043 | УНЦ на демонтажные работы КЛ | ПС 110 кВ Сорум | нд | П | 2026 | 0.4 | демонтажные работы КЛ 0,4 кВ до 95 мм2. | техническое обоснование инвестиционного проекта | 07.10.2021 | Ханты-Мансийский автономный округ | 1 | 22.9 | 1 км | М5-01-1 | 165.15 | 2.04 | 7715.1474 | нд
1.2.1.2 | Реконструкция ПС 110/6 кВ Сорум (замена ОПУ с восстановлением ЭМБ) | F_TP1900.PS.0043 | УНЦ на проектные и изыскательские работы для отдельных элементов электрических сетей | ПС 110 кВ Сорум | нд | П | 2026 | нд | от 151 до 300,9 млн. руб | техническое обоснование инвестиционного проекта | 07.10.2021 | Ханты-Мансийский автономный округ | 1 | 1 | 1 объект | П6-11 | 21275.06 | 1 | 21275.06 | нд
1.2.1.2 | Реконструкция ПС 110/6 кВ Сорум (замена ОПУ с восстановлением ЭМБ) | F_TP1900.PS.0043 | Итого объем финансовых потребностей по инвестиционному проекту, тыс. рублей | нд | нд | нд | нд | нд | нд | нд | нд | нд | нд | нд | нд | нд | нд | нд | 283484.876 | нд
1.2.1.2 | Реконструкция ПС 110/35/6 кВ Скважина (замена выключателей 110 кВ-2шт., 35 кВ-7шт., разъединителей 110 кВ-8шт., 35 кВ-18шт., вводов 110 кВ-3шт., трансформаторов СН с КРУ-2комп., трансформаторов тока 110 кВ-6шт., трансформаторов напряжения 35 кВ-6шт., разрядников 15-35 кВ-7шт., жесткой ошиновки 35-110 кВ-2комп., ОСИ-10-35-110 кВ-45шт., устройств РЗА, аппаратуры ВЧ связи, кабельных сетей, ЩСН-0,4 кВ-1шт., ОПУ; установка СОПТ-1комп., трансформаторов напряжения 110 кВ-6шт.) | M_TP1900.PS.0056 | УНЦ ячейки выключателя НУ 110-500 кВ | ПС 110 кВ Скважина | нд | П | 2029 | 110 | Iном 2500 А, Iоткл 40 кА | техническое обоснование инвестиционного проекта | 2021-10-05 | Ханты-Мансийский автономный округ | 1 | 2 | 1 ячейка | В1-01-1 | 39176.87 | 1.59 | 124582.4466 | нд
1.2.1.2 | Реконструкция ПС 110/35/6 кВ Скважина (замена выключателей 110 кВ-2шт., 35 кВ-7шт., разъединителей 110 кВ-8шт., 35 кВ-18шт., вводов 110 кВ-3шт., трансформаторов СН с КРУ-2комп., трансформаторов тока 110 кВ-6шт., трансформаторов напряжения 35 кВ-6шт., разрядников 15-35 кВ-7шт., жесткой ошиновки 35-110 кВ-2комп., ОСИ-10-35-110 кВ-45шт., устройств РЗА, аппаратуры ВЧ связи, кабельных сетей, ЩСН-0,4 кВ-1шт., ОПУ; установка СОПТ-1комп., трансформаторов напряжения 110 кВ-6шт.) | M_TP1900.PS.0056 | УНЦ на демонтажные работы ПС | ПС 110 кВ Скважина | нд | П | 2029 | 110 | Ячейка выключателя НУ 110 кВ | техническое обоснование инвестиционного проекта | 2021-10-05 | Ханты-Мансийский автономный округ | 1 | 2 | 1 элемент ПС | М6-01-2 | 4767.61 | 2.08 | 19833.2576 | нд
1.2.1.2 | Реконструкция ПС 110/35/6 кВ Скважина (замена выключателей 110 кВ-2шт., 35 кВ-7шт., разъединителей 110 кВ-8шт., 35 кВ-18шт., вводов 110 кВ-3шт., трансформаторов СН с КРУ-2комп., трансформаторов тока 110 кВ-6шт., трансформаторов напряжения 35 кВ-6шт., разрядников 15-35 кВ-7шт., жесткой ошиновки 35-110 кВ-2комп., ОСИ-10-35-110 кВ-45шт., устройств РЗА, аппаратуры ВЧ связи, кабельных сетей, ЩСН-0,4 кВ-1шт., ОПУ; установка СОПТ-1комп., трансформаторов напряжения 110 кВ-6шт.) | M_TP1900.PS.0056 | УНЦ ячейки выключателя НУ 6-35 кВ | ПС 110 кВ Скважина | нд | П | 2029 | 35 | Iном 2500 А, Iоткл 25 кА | техническое обоснование инвестиционного проекта | 2021-10-05 | Ханты-Мансийский автономный округ | 1 | 7 | 1 ячейка | В2-06-1 | 27469.92 | 1.59 | 305740.2096 | нд
1.2.1.2 | Реконструкция ПС 110/35/6 кВ Скважина (замена выключателей 110 кВ-2шт., 35 кВ-7шт., разъединителей 110 кВ-8шт., 35 кВ-18шт., вводов 110 кВ-3шт., трансформаторов СН с КРУ-2комп., трансформаторов тока 110 кВ-6шт., трансформаторов напряжения 35 кВ-6шт., разрядников 15-35 кВ-7шт., жесткой ошиновки 35-110 кВ-2комп., ОСИ-10-35-110 кВ-45шт., устройств РЗА, аппаратуры ВЧ связи, кабельных сетей, ЩСН-0,4 кВ-1шт., ОПУ; установка СОПТ-1комп., трансформаторов напряжения 110 кВ-6шт.) | M_TP1900.PS.0056 | УНЦ на демонтажные работы ПС | ПС 110 кВ Скважина | нд | П | 2029 | 35 | Ячейка выключателя НУ 35 кВ | техническое обоснование инвестиционного проекта | 2021-10-05 | Ханты-Мансийский автономный округ | 1 | 2 | 1 элемент ПС | М6-01-1 | 2954.98 | 2.08 | 12292.7168 | нд
1.2.1.2 | Реконструкция ПС 110/35/6 кВ Скважина (замена выключателей 110 кВ-2шт., 35 кВ-7шт., разъединителей 110 кВ-8шт., 35 кВ-18шт., вводов 110 кВ-3шт., трансформаторов СН с КРУ-2комп., трансформаторов тока 110 кВ-6шт., трансформаторов напряжения 35 кВ-6шт., разрядников 15-35 кВ-7шт., жесткой ошиновки 35-110 кВ-2комп., ОСИ-10-35-110 кВ-45шт., устройств РЗА, аппаратуры ВЧ связи, кабельных сетей, ЩСН-0,4 кВ-1шт., ОПУ; установка СОПТ-1комп., трансформаторов напряжения 110 кВ-6шт.) | M_TP1900.PS.0056 | УНЦ ячейки двухобмоточного трансформатора 6-35 кВ | ПС 110 кВ Скважина | нд | П | 2029 | 10 | масляный Т 6(10,15)/HH, 160 кВА | техническое обоснование инвестиционного проекта | 2021-10-05 | Ханты-Мансийский автономный округ | 1 | 2 | 1 ячейка | Т5-11-1 | 460.85 | 1.85 | 1705.145 | нд
1.2.1.2 | Реконструкция ПС 110/35/6 кВ Скважина (замена выключателей 110 кВ-2шт., 35 кВ-7шт., разъединителей 110 кВ-8шт., 35 кВ-18шт., вводов 110 кВ-3шт., трансформаторов СН с КРУ-2комп., трансформаторов тока 110 кВ-6шт., трансформаторов напряжения 35 кВ-6шт., разрядников 15-35 кВ-7шт., жесткой ошиновки 35-110 кВ-2комп., ОСИ-10-35-110 кВ-45шт., устройств РЗА, аппаратуры ВЧ связи, кабельных сетей, ЩСН-0,4 кВ-1шт., ОПУ; установка СОПТ-1комп., трансформаторов напряжения 110 кВ-6шт.) | M_TP1900.PS.0056 | УНЦ на демонтажные работы ПС | ПС 110 кВ Скважина | нд | П | 2029 | 10 | Ячейка двухобмоточного трансформатора 6 - 20 кВ/НН до 1 МВА | техническое обоснование инвестиционного проекта | 2021-10-05 | Ханты-Мансийский автономный округ | 1 | 2 | 1 элемент ПС | М6-05-1 | 886.06 | 2.08 | 3686.0096 | нд
1.2.1.2 | Реконструкция ПС 110/35/6 кВ Скважина (замена выключателей 110 кВ-2шт., 35 кВ-7шт., разъединителей 110 кВ-8шт., 35 кВ-18шт., вводов 110 кВ-3шт., трансформаторов СН с КРУ-2комп., трансформаторов тока 110 кВ-6шт., трансформаторов напряжения 35 кВ-6шт., разрядников 15-35 кВ-7шт., жесткой ошиновки 35-110 кВ-2комп., ОСИ-10-35-110 кВ-45шт., устройств РЗА, аппаратуры ВЧ связи, кабельных сетей, ЩСН-0,4 кВ-1шт., ОПУ; установка СОПТ-1комп., трансформаторов напряжения 110 кВ-6шт.) | M_TP1900.PS.0056 | УНЦ АСУ ТП ПС и ТМ | ПС 110 кВ Скважина | нд | П | 2029 | 110 | АСУ ТП на ПС 35-110 кВ для решенийбез использования протоколов GOOSE и SV с количеством присоединений класса напряжения 35 кВ и выше: 2-3 | техническое обоснование инвестиционного проекта | 2021-10-05 | Ханты-Мансийский автономный округ | 1 | 1 | 1 ед | А3-01-1 | 54220.84 | 1.22 | 66149.4248 | нд
1.2.1.2 | Реконструкция ПС 110/35/6 кВ Скважина (замена выключателей 110 кВ-2шт., 35 кВ-7шт., разъединителей 110 кВ-8шт., 35 кВ-18шт., вводов 110 кВ-3шт., трансформаторов СН с КРУ-2комп., трансформаторов тока 110 кВ-6шт., трансформаторов напряжения 35 кВ-6шт., разрядников 15-35 кВ-7шт., жесткой ошиновки 35-110 кВ-2комп., ОСИ-10-35-110 кВ-45шт., устройств РЗА, аппаратуры ВЧ связи, кабельных сетей, ЩСН-0,4 кВ-1шт., ОПУ; установка СОПТ-1комп., трансформаторов напряжения 110 кВ-6шт.) | M_TP1900.PS.0056 | УНЦ АСУТП присоединения | ПС 110 кВ Скважина | нд | П | 2029 | 35 | 35 кВ и выше | техническое обоснование инвестиционного проекта | 2021-10-05 | Ханты-Мансийский автономный округ | 1 | 1 | 1 ед | А4-02 | 1046.28 | 1.84 | 1925.1552 | нд
1.2.1.2 | Реконструкция ПС 110/35/6 кВ Скважина (замена выключателей 110 кВ-2шт., 35 кВ-7шт., разъединителей 110 кВ-8шт., 35 кВ-18шт., вводов 110 кВ-3шт., трансформаторов СН с КРУ-2комп., трансформаторов тока 110 кВ-6шт., трансформаторов напряжения 35 кВ-6шт., разрядников 15-35 кВ-7шт., жесткой ошиновки 35-110 кВ-2комп., ОСИ-10-35-110 кВ-45шт., устройств РЗА, аппаратуры ВЧ связи, кабельных сетей, ЩСН-0,4 кВ-1шт., ОПУ; установка СОПТ-1комп., трансформаторов напряжения 110 кВ-6шт.) | M_TP1900.PS.0056 | УНЦ АСУ ТП присоединения | ПС 110 кВ Скважина | нд | П | 2029 | 10 | 6-20 кВ | техническое обоснование инвестиционного проекта | 2021-10-05 | Ханты-Мансийский автономный округ | 1 | 7 | 1 ед | А4-01 | 330.05 | 1.84 | 4251.044 | нд
1.2.1.2 | Реконструкция ПС 110/35/6 кВ Скважина (замена выключателей 110 кВ-2шт., 35 кВ-7шт., разъединителей 110 кВ-8шт., 35 кВ-18шт., вводов 110 кВ-3шт., трансформаторов СН с КРУ-2комп., трансформаторов тока 110 кВ-6шт., трансформаторов напряжения 35 кВ-6шт., разрядников 15-35 кВ-7шт., жесткой ошиновки 35-110 кВ-2комп., ОСИ-10-35-110 кВ-45шт., устройств РЗА, аппаратуры ВЧ связи, кабельных сетей, ЩСН-0,4 кВ-1шт., ОПУ; установка СОПТ-1комп., трансформаторов напряжения 110 кВ-6шт.) | M_TP1900.PS.0056 | УНЦ системы ВЧ связи 35-750 кВ | ПС 110 кВ Скважина | нд | П | 2029 | 110 | ВЧ-обработка и присоединение на ЛЭП 110 (150) кВ | техническое обоснование инвестиционного проекта | 2021-10-05 | Ханты-Мансийский автономный округ | 1 | 1 | 1 ед | А6-02-1 | 5334.69 | 1.84 | 9815.8296 | нд
1.2.1.2 | Реконструкция ПС 110/35/6 кВ Скважина (замена выключателей 110 кВ-2шт., 35 кВ-7шт., разъединителей 110 кВ-8шт., 35 кВ-18шт., вводов 110 кВ-3шт., трансформаторов СН с КРУ-2комп., трансформаторов тока 110 кВ-6шт., трансформаторов напряжения 35 кВ-6шт., разрядников 15-35 кВ-7шт., жесткой ошиновки 35-110 кВ-2комп., ОСИ-10-35-110 кВ-45шт., устройств РЗА, аппаратуры ВЧ связи, кабельных сетей, ЩСН-0,4 кВ-1шт., ОПУ; установка СОПТ-1комп., трансформаторов напряжения 110 кВ-6шт.) | M_TP1900.PS.0056 | УНЦ системы ВЧ связи 35-750 кВ | ПС 110 кВ Скважина | нд | П | 2029 | 110 | Комбинированная аппаратура по ВЧ (ВОЛС) | техническое обоснование инвестиционного проекта | 2021-10-05 | Ханты-Мансийский автономный округ | 1 | 1 | 1 ед | А6-07 | 3657.51 | 1.84 | 6729.8184 | нд
1.2.1.2 | Реконструкция ПС 110/35/6 кВ Скважина (замена выключателей 110 кВ-2шт., 35 кВ-7шт., разъединителей 110 кВ-8шт., 35 кВ-18шт., вводов 110 кВ-3шт., трансформаторов СН с КРУ-2комп., трансформаторов тока 110 кВ-6шт., трансформаторов напряжения 35 кВ-6шт., разрядников 15-35 кВ-7шт., жесткой ошиновки 35-110 кВ-2комп., ОСИ-10-35-110 кВ-45шт., устройств РЗА, аппаратуры ВЧ связи, кабельных сетей, ЩСН-0,4 кВ-1шт., ОПУ; установка СОПТ-1комп., трансформаторов напряжения 110 кВ-6шт.) | M_TP1900.PS.0056 | УНЦ комплекса систем безопасности ПС | ПС 110 кВ Скважина | нд | П | 2029 | нд | Система пожарной и охранной сигнализации | техническое обоснование инвестиционного проекта | 2021-10-05 | Ханты-Мансийский автономный округ | 1 | 96 | 1 м² здания | И15-08 | 2.48 | 2.06 | 490.4448 | нд
1.2.1.2 | Реконструкция ПС 110/35/6 кВ Скважина (замена выключателей 110 кВ-2шт., 35 кВ-7шт., разъединителей 110 кВ-8шт., 35 кВ-18шт., вводов 110 кВ-3шт., трансформаторов СН с КРУ-2комп., трансформаторов тока 110 кВ-6шт., трансформаторов напряжения 35 кВ-6шт., разрядников 15-35 кВ-7шт., жесткой ошиновки 35-110 кВ-2комп., ОСИ-10-35-110 кВ-45шт., устройств РЗА, аппаратуры ВЧ связи, кабельных сетей, ЩСН-0,4 кВ-1шт., ОПУ; установка СОПТ-1комп., трансформаторов напряжения 110 кВ-6шт.) | M_TP1900.PS.0056 | УНЦ подготовки и устройства территории ПС (ЗПС) | ПС 110 кВ Скважина | нд | П | 2029 | 110 | Тюменская область, Ханты-Мансийский автономный округ, Ямало-Ненецкий автономный округ | техническое обоснование инвестиционного проекта | 2021-10-05 | Ханты-Мансийский автономный округ | 1 | 3169 | 1 м2 | Б1-11 | 5.7 | 1 | 18063.3 | нд
1.2.1.2 | Реконструкция ПС 110/35/6 кВ Скважина (замена выключателей 110 кВ-2шт., 35 кВ-7шт., разъединителей 110 кВ-8шт., 35 кВ-18шт., вводов 110 кВ-3шт., трансформаторов СН с КРУ-2комп., трансформаторов тока 110 кВ-6шт., трансформаторов напряжения 35 кВ-6шт., разрядников 15-35 кВ-7шт., жесткой ошиновки 35-110 кВ-2комп., ОСИ-10-35-110 кВ-45шт., устройств РЗА, аппаратуры ВЧ связи, кабельных сетей, ЩСН-0,4 кВ-1шт., ОПУ; установка СОПТ-1комп., трансформаторов напряжения 110 кВ-6шт.) | M_TP1900.PS.0056 | УНЦ на проектные и изыскательские работы для элементов ПС (ПП,ЗПС) | ПС 110 кВ Скважина | нд | П | 2029 | 35 | Ячейка выключателя | техническое обоснование инвестиционного проекта | 2021-10-05 | Ханты-Мансийский автономный округ | 1 | 7 | 1 ячейка | П2-01 | 1974.33 | 1 | 13820.31 | нд
1.2.1.2 | Реконструкция ПС 110/35/6 кВ Скважина (замена выключателей 110 кВ-2шт., 35 кВ-7шт., разъединителей 110 кВ-8шт., 35 кВ-18шт., вводов 110 кВ-3шт., трансформаторов СН с КРУ-2комп., трансформаторов тока 110 кВ-6шт., трансформаторов напряжения 35 кВ-6шт., разрядников 15-35 кВ-7шт., жесткой ошиновки 35-110 кВ-2комп., ОСИ-10-35-110 кВ-45шт., устройств РЗА, аппаратуры ВЧ связи, кабельных сетей, ЩСН-0,4 кВ-1шт., ОПУ; установка СОПТ-1комп., трансформаторов напряжения 110 кВ-6шт.) | M_TP1900.PS.0056 | УНЦ на проектные и изыскательские работы для элементов ПС (ПП,ЗПС) | ПС 110 кВ Скважина | нд | П | 2028 | 110 | Ячейка выключателя | техническое обоснование инвестиционного проекта | 2021-10-05 | Ханты-Мансийский автономный округ | 1 | 2 | 1 ячейка | П2-02 | 3290.54 | 1 | 6581.08 | нд
1.2.1.2 | Реконструкция ПС 110/35/6 кВ Скважина (замена выключателей 110 кВ-2шт., 35 кВ-7шт., разъединителей 110 кВ-8шт., 35 кВ-18шт., вводов 110 кВ-3шт., трансформаторов СН с КРУ-2комп., трансформаторов тока 110 кВ-6шт., трансформаторов напряжения 35 кВ-6шт., разрядников 15-35 кВ-7шт., жесткой ошиновки 35-110 кВ-2комп., ОСИ-10-35-110 кВ-45шт., устройств РЗА, аппаратуры ВЧ связи, кабельных сетей, ЩСН-0,4 кВ-1шт., ОПУ; установка СОПТ-1комп., трансформаторов напряжения 110 кВ-6шт.) | M_TP1900.PS.0056 | УНЦ на проектные и изыскательские работы для отдельных элементов электрических сетей | ПС 110 кВ Скважина | нд | П | 2029 | нд | от 51 до 150,9 млн. руб | техническое обоснование инвестиционного проекта | 2021-10-05 | Ханты-Мансийский автономный округ | 1 | 1 | 1 объект | П6-10 | 10637.53 | 1 | 10637.53 | нд
1.2.1.2 | Реконструкция ПС 110/35/6 кВ Скважина (замена выключателей 110 кВ-2шт., 35 кВ-7шт., разъединителей 110 кВ-8шт., 35 кВ-18шт., вводов 110 кВ-3шт., трансформаторов СН с КРУ-2комп., трансформаторов тока 110 кВ-6шт., трансформаторов напряжения 35 кВ-6шт., разрядников 15-35 кВ-7шт., жесткой ошиновки 35-110 кВ-2комп., ОСИ-10-35-110 кВ-45шт., устройств РЗА, аппаратуры ВЧ связи, кабельных сетей, ЩСН-0,4 кВ-1шт., ОПУ; установка СОПТ-1комп., трансформаторов напряжения 110 кВ-6шт.) | M_TP1900.PS.0056 | Итого объем финансовых потребностей по инвестиционному проекту, тыс. рублей | нд | нд | нд | нд | нд | нд | нд | нд | нд | нд | нд | нд | нд | нд | нд | 606303.722 | нд
1.2.1.2 | Реконструкция ПС 110/35/6 кВ КНС-5 (Установка ТН-6 кВ – 6 шт. на ШМ-6 кВ, шкафа зажимов – 2 шт., монтаж контрольного кабеля – 200 м для устройства системы контроля замыкания на землю в сети 6 кВ) | M_TP1900.PS.0059 | УНЦ элементов ПС без устройства фундаментов | ПС 110 кВ КНС-5 | нд | Н | 2027 | 6 | Трансформатор напряжения на три фазы, до трех вторичных обмоток | техническое обоснование инвестиционного проекта | 2021-10-07 | Ханты-Мансийский автономный округ | 1 | 2 | 1 ед | И10-02-1 | 449.58 | 1.82 | 1636.4712 | нд
1.2.1.2 | Реконструкция ПС 110/35/6 кВ КНС-5 (Установка ТН-6 кВ – 6 шт. на ШМ-6 кВ, шкафа зажимов – 2 шт., монтаж контрольного кабеля – 200 м для устройства системы контроля замыкания на землю в сети 6 кВ) | M_TP1900.PS.0059 | УНЦ элементов ПС без устройства фундаментов | ПС 110 кВ КНС-5 | нд | Н | 2027 | 6 | Ограничитель перенапряжения на три фазы | техническое обоснование инвестиционного проекта | 2021-10-07 | Ханты-Мансийский автономный округ | 1 | 2 | 1 ед | И10-04-1 | 144.6 | 1.82 | 526.344 | нд
1.2.1.2 | Реконструкция ПС 110/35/6 кВ КНС-5 (Установка ТН-6 кВ – 6 шт. на ШМ-6 кВ, шкафа зажимов – 2 шт., монтаж контрольного кабеля – 200 м для устройства системы контроля замыкания на землю в сети 6 кВ) | M_TP1900.PS.0059 | УНЦ элементов ПС без устройства фундаментов | ПС 110 кВ КНС-5 | нд | Н | 2027 | 6 | Шинная опора на одну фазу | техническое обоснование инвестиционного проекта | 2021-10-07 | Ханты-Мансийский автономный округ | 1 | 6 | 1 ед | И5-09-1 | 51.45 | 1.82 | 561.834 | нд
1.2.1.2 | Реконструкция ПС 110/35/6 кВ КНС-5 (Установка ТН-6 кВ – 6 шт. на ШМ-6 кВ, шкафа зажимов – 2 шт., монтаж контрольного кабеля – 200 м для устройства системы контроля замыкания на землю в сети 6 кВ) | M_TP1900.PS.0059 | УНЦ РЗА и прочие шкафы (панели) | ПС 110 кВ КНС-5 | нд | Н | 2027 | 6 | Шкаф ТН 6-35 кВ | техническое обоснование инвестиционного проекта | 2021-10-07 | Ханты-Мансийский автономный округ | 1 | 2 | 1 ед | И12-03 | 2100.08 | 1.82 | 7644.2912 | нд
1.2.1.2 | Реконструкция ПС 110/35/6 кВ КНС-5 (Установка ТН-6 кВ – 6 шт. на ШМ-6 кВ, шкафа зажимов – 2 шт., монтаж контрольного кабеля – 200 м для устройства системы контроля замыкания на землю в сети 6 кВ) | M_TP1900.PS.0059 | УНЦ на проектные и изыскательские работы для отдельных элементов электрических сетей | ПС 110 кВ КНС-5 | нд | Н | 2027 | нд | от 6 до 11 | техническое обоснование инвестиционного проекта | 2021-10-07 | Ханты-Мансийский автономный округ | 1 | 1 | 1 объект | П6-07 | 709.17 | 1 | 709.17 | нд
1.2.1.2 | Реконструкция ПС 110/35/6 кВ КНС-5 (Установка ТН-6 кВ – 6 шт. на ШМ-6 кВ, шкафа зажимов – 2 шт., монтаж контрольного кабеля – 200 м для устройства системы контроля замыкания на землю в сети 6 кВ) | M_TP1900.PS.0059 | Итого объем финансовых потребностей по инвестиционному проекту, тыс. рублей | нд | нд | нд | нд | нд | нд | нд | нд | нд | нд | нд | нд | нд | нд | нд | 11078.1104 | нд
1.2.1.2 | Реконструкция ПС Хугор (замена выключателей 110 кВ-2шт., 35 кВ-9шт., разъединителей 110 кВ-4шт., 35 кВ-22шт., трансформаторов СН с КРУ-2комп., трансформаторов тока 110 кВ-6шт., разрядников 15-35-110 кВ-10шт., жесткой ошиновки 35 кВ-1комп., ОСИ-10-35-110 кВ-51шт., устройств РЗА, аппаратуры ВЧ связи, системы телемеханики ТМ, кабельных сетей, ЩСН-0,4 кВ-1шт., СОПТ-1шт., ОПУ-2шт., установка Б-110 с разъединителем 110 кВ-2комп., шинной опоры 6 кВ- 5шт., линейного портала 110 кВ-2шт.) | M_TP1900.PS.0060 | УНЦ ячейки выключателя НУ 110-500 кВ | ПС 110 кВ Хугор | нд | П | 2028 | 110 | Iном 3150 А, Iоткл 40 кА | техническое обоснование инвестиционного проекта | 2021-10-05 | Ханты-Мансийский автономный округ | 1 | 2 | 1 ячейка | В1-02-1 | 39176.87 | 1.59 | 124582.4466 | нд
1.2.1.2 | Реконструкция ПС Хугор (замена выключателей 110 кВ-2шт., 35 кВ-9шт., разъединителей 110 кВ-4шт., 35 кВ-22шт., трансформаторов СН с КРУ-2комп., трансформаторов тока 110 кВ-6шт., разрядников 15-35-110 кВ-10шт., жесткой ошиновки 35 кВ-1комп., ОСИ-10-35-110 кВ-51шт., устройств РЗА, аппаратуры ВЧ связи, системы телемеханики ТМ, кабельных сетей, ЩСН-0,4 кВ-1шт., СОПТ-1шт., ОПУ-2шт., установка Б-110 с разъединителем 110 кВ-2комп., шинной опоры 6 кВ- 5шт., линейного портала 110 кВ-2шт.) | M_TP1900.PS.0060 | УНЦ на демонтажные работы ПС | ПС 110 кВ Хугор | нд | П | 2028 | 110 | Ячейка выключателя НУ 110 кВ | техническое обоснование инвестиционного проекта | 2021-10-05 | Ханты-Мансийский автономный округ | 1 | 2 | 1 ячейка | М6-01-2 | 4767.61 | 2.08 | 19833.2576 | нд
1.2.1.2 | Реконструкция ПС Хугор (замена выключателей 110 кВ-2шт., 35 кВ-9шт., разъединителей 110 кВ-4шт., 35 кВ-22шт., трансформаторов СН с КРУ-2комп., трансформаторов тока 110 кВ-6шт., разрядников 15-35-110 кВ-10шт., жесткой ошиновки 35 кВ-1комп., ОСИ-10-35-110 кВ-51шт., устройств РЗА, аппаратуры ВЧ связи, системы телемеханики ТМ, кабельных сетей, ЩСН-0,4 кВ-1шт., СОПТ-1шт., ОПУ-2шт., установка Б-110 с разъединителем 110 кВ-2комп., шинной опоры 6 кВ- 5шт., линейного портала 110 кВ-2шт.) | M_TP1900.PS.0060 | УНЦ ячейки выключателя НУ 6-35 кВ | ПС 110 кВ Хугор | нд | П | 2028 | 35 | Iном 2500 А, Iоткл 25 кА | техническое обоснование инвестиционного проекта | 2021-10-05 | Ханты-Мансийский автономный округ | 1 | 9 | 1 ячейка | В2-06-1 | 27469.92 | 1.59 | 393094.5552 | нд
1.2.1.2 | Реконструкция ПС Хугор (замена выключателей 110 кВ-2шт., 35 кВ-9шт., разъединителей 110 кВ-4шт., 35 кВ-22шт., трансформаторов СН с КРУ-2комп., трансформаторов тока 110 кВ-6шт., разрядников 15-35-110 кВ-10шт., жесткой ошиновки 35 кВ-1комп., ОСИ-10-35-110 кВ-51шт., устройств РЗА, аппаратуры ВЧ связи, системы телемеханики ТМ, кабельных сетей, ЩСН-0,4 кВ-1шт., СОПТ-1шт., ОПУ-2шт., установка Б-110 с разъединителем 110 кВ-2комп., шинной опоры 6 кВ- 5шт., линейного портала 110 кВ-2шт.) | M_TP1900.PS.0060 | УНЦ на демонтажные работы ПС | ПС 110 кВ Хугор | нд | П | 2028 | 35 | Ячейка выключателя НУ 35 кВ | техническое обоснование инвестиционного проекта | 2021-10-05 | Ханты-Мансийский автономный округ | 1 | 9 | 1 ячейка | М6-01-1 | 2954.98 | 2.08 | 55317.2256 | нд
1.2.1.2 | Реконструкция ПС Хугор (замена выключателей 110 кВ-2шт., 35 кВ-9шт., разъединителей 110 кВ-4шт., 35 кВ-22шт., трансформаторов СН с КРУ-2комп., трансформаторов тока 110 кВ-6шт., разрядников 15-35-110 кВ-10шт., жесткой ошиновки 35 кВ-1комп., ОСИ-10-35-110 кВ-51шт., устройств РЗА, аппаратуры ВЧ связи, системы телемеханики ТМ, кабельных сетей, ЩСН-0,4 кВ-1шт., СОПТ-1шт., ОПУ-2шт., установка Б-110 с разъединителем 110 кВ-2комп., шинной опоры 6 кВ- 5шт., линейного портала 110 кВ-2шт.) | M_TP1900.PS.0060 | УНЦ ячейки двухобмоточного трансформатора 6-35 кВ | ПС 110 кВ Хугор | нд | П | 2028 | 6 | масляный Т 6(10,15)/HH, 160 кВА | техническое обоснование инвестиционного проекта | 2021-10-05 | Ханты-Мансийский автономный округ | 1 | 2 | 1 ячейка | Т5-11-1 | 460.85 | 1.85 | 1705.145 | нд
1.2.1.2 | Реконструкция ПС Хугор (замена выключателей 110 кВ-2шт., 35 кВ-9шт., разъединителей 110 кВ-4шт., 35 кВ-22шт., трансформаторов СН с КРУ-2комп., трансформаторов тока 110 кВ-6шт., разрядников 15-35-110 кВ-10шт., жесткой ошиновки 35 кВ-1комп., ОСИ-10-35-110 кВ-51шт., устройств РЗА, аппаратуры ВЧ связи, системы телемеханики ТМ, кабельных сетей, ЩСН-0,4 кВ-1шт., СОПТ-1шт., ОПУ-2шт., установка Б-110 с разъединителем 110 кВ-2комп., шинной опоры 6 кВ- 5шт., линейного портала 110 кВ-2шт.) | M_TP1900.PS.0060 | УНЦ на демонтажные работы ПС | ПС 110 кВ Хугор | нд | П | 2028 | 6 | Ячейка двухобмоточного трансформатора 6 - 20 кВ/НН до 1 МВА | техническое обоснование инвестиционного проекта | 2021-10-05 | Ханты-Мансийский автономный округ | 1 | 2 | 1 ячейка | М6-05-1 | 886.06 | 2.08 | 3686.0096 | нд
1.2.1.2 | Реконструкция ПС Хугор (замена выключателей 110 кВ-2шт., 35 кВ-9шт., разъединителей 110 кВ-4шт., 35 кВ-22шт., трансформаторов СН с КРУ-2комп., трансформаторов тока 110 кВ-6шт., разрядников 15-35-110 кВ-10шт., жесткой ошиновки 35 кВ-1комп., ОСИ-10-35-110 кВ-51шт., устройств РЗА, аппаратуры ВЧ связи, системы телемеханики ТМ, кабельных сетей, ЩСН-0,4 кВ-1шт., СОПТ-1шт., ОПУ-2шт., установка Б-110 с разъединителем 110 кВ-2комп., шинной опоры 6 кВ- 5шт., линейного портала 110 кВ-2шт.) | M_TP1900.PS.0060 | УНЦ АСУ ТП ПС и ТМ | ПС 110 кВ Хугор | нд | П | 2028 | 110 | АСУ ТП на ПС 35-110 кВ для решенийбез использования протоколов GOOSE и SV с количеством присоединений класса напряжения 35 кВ и выше: 2-3 | техническое обоснование инвестиционного проекта | 2021-10-05 | Ханты-Мансийский автономный округ | 1 | 1 | 1 ед | А3-01-1 | 54220.84 | 1.22 | 66149.4248 | нд
1.2.1.2 | Реконструкция ПС Хугор (замена выключателей 110 кВ-2шт., 35 кВ-9шт., разъединителей 110 кВ-4шт., 35 кВ-22шт., трансформаторов СН с КРУ-2комп., трансформаторов тока 110 кВ-6шт., разрядников 15-35-110 кВ-10шт., жесткой ошиновки 35 кВ-1комп., ОСИ-10-35-110 кВ-51шт., устройств РЗА, аппаратуры ВЧ связи, системы телемеханики ТМ, кабельных сетей, ЩСН-0,4 кВ-1шт., СОПТ-1шт., ОПУ-2шт., установка Б-110 с разъединителем 110 кВ-2комп., шинной опоры 6 кВ- 5шт., линейного портала 110 кВ-2шт.) | M_TP1900.PS.0060 | УНЦ АСУТП присоединения | ПС 110 кВ Хугор | нд | П | 2028 | 35 | 35 кВ и выше | техническое обоснование инвестиционного проекта | 2021-10-05 | Ханты-Мансийский автономный округ | 1 | 1 | 1 ед | А4-02 | 1046.28 | 1.84 | 1925.1552 | нд
1.2.1.2 | Реконструкция ПС Хугор (замена выключателей 110 кВ-2шт., 35 кВ-9шт., разъединителей 110 кВ-4шт., 35 кВ-22шт., трансформаторов СН с КРУ-2комп., трансформаторов тока 110 кВ-6шт., разрядников 15-35-110 кВ-10шт., жесткой ошиновки 35 кВ-1комп., ОСИ-10-35-110 кВ-51шт., устройств РЗА, аппаратуры ВЧ связи, системы телемеханики ТМ, кабельных сетей, ЩСН-0,4 кВ-1шт., СОПТ-1шт., ОПУ-2шт., установка Б-110 с разъединителем 110 кВ-2комп., шинной опоры 6 кВ- 5шт., линейного портала 110 кВ-2шт.) | M_TP1900.PS.0060 | УНЦ АСУ ТП присоединения | ПС 110 кВ Хугор | нд | П | 2028 | 6 | 6-20 кВ | техническое обоснование инвестиционного проекта | 2021-10-05 | Ханты-Мансийский автономный округ | 1 | 14 | 1 ед | А4-01 | 330.05 | 1.84 | 8502.088 | нд
1.2.1.2 | Реконструкция ПС Хугор (замена выключателей 110 кВ-2шт., 35 кВ-9шт., разъединителей 110 кВ-4шт., 35 кВ-22шт., трансформаторов СН с КРУ-2комп., трансформаторов тока 110 кВ-6шт., разрядников 15-35-110 кВ-10шт., жесткой ошиновки 35 кВ-1комп., ОСИ-10-35-110 кВ-51шт., устройств РЗА, аппаратуры ВЧ связи, системы телемеханики ТМ, кабельных сетей, ЩСН-0,4 кВ-1шт., СОПТ-1шт., ОПУ-2шт., установка Б-110 с разъединителем 110 кВ-2комп., шинной опоры 6 кВ- 5шт., линейного портала 110 кВ-2шт.) | M_TP1900.PS.0060 | УНЦ системы ВЧ связи 35-750 кВ | ПС 110 кВ Хугор | нд | П | 2028 | 110 | ВЧ-обработка и присоединение на ЛЭП 110 (150) кВ | техническое обоснование инвестиционного проекта | 2021-10-05 | Ханты-Мансийский автономный округ | 1 | 1 | 1 ед | А6-02-1 | 5334.69 | 1.84 | 9815.8296 | нд
1.2.1.2 | Реконструкция ПС Хугор (замена выключателей 110 кВ-2шт., 35 кВ-9шт., разъединителей 110 кВ-4шт., 35 кВ-22шт., трансформаторов СН с КРУ-2комп., трансформаторов тока 110 кВ-6шт., разрядников 15-35-110 кВ-10шт., жесткой ошиновки 35 кВ-1комп., ОСИ-10-35-110 кВ-51шт., устройств РЗА, аппаратуры ВЧ связи, системы телемеханики ТМ, кабельных сетей, ЩСН-0,4 кВ-1шт., СОПТ-1шт., ОПУ-2шт., установка Б-110 с разъединителем 110 кВ-2комп., шинной опоры 6 кВ- 5шт., линейного портала 110 кВ-2шт.) | M_TP1900.PS.0060 | УНЦ системы ВЧ связи 35-750 Кв | ПС 110 кВ Хугор | нд | П | 2028 | 110 | Комбинированная аппаратура по ВЧ (ВОЛС) | техническое обоснование инвестиционного проекта | 2021-10-05 | Ханты-Мансийский автономный округ | 1 | 1 | 1 ед | А6-07 | 3657.51 | 1.84 | 6729.8184 | нд
1.2.1.2 | Реконструкция ПС Хугор (замена выключателей 110 кВ-2шт., 35 кВ-9шт., разъединителей 110 кВ-4шт., 35 кВ-22шт., трансформаторов СН с КРУ-2комп., трансформаторов тока 110 кВ-6шт., разрядников 15-35-110 кВ-10шт., жесткой ошиновки 35 кВ-1комп., ОСИ-10-35-110 кВ-51шт., устройств РЗА, аппаратуры ВЧ связи, системы телемеханики ТМ, кабельных сетей, ЩСН-0,4 кВ-1шт., СОПТ-1шт., ОПУ-2шт., установка Б-110 с разъединителем 110 кВ-2комп., шинной опоры 6 кВ- 5шт., линейного портала 110 кВ-2шт.) | M_TP1900.PS.0060 | УНЦ ВОК | ПС 110 кВ Хугор | нд | П | 2028 | нд | 24 ОВ, 4кН | техническое обоснование инвестиционного проекта | 2021-10-05 | Ханты-Мансийский автономный округ | 1 | 0.5 | 1 км | О3-03-1 | 415.53 | 1.96 | 407.2194 | нд
1.2.1.2 | Реконструкция ПС Хугор (замена выключателей 110 кВ-2шт., 35 кВ-9шт., разъединителей 110 кВ-4шт., 35 кВ-22шт., трансформаторов СН с КРУ-2комп., трансформаторов тока 110 кВ-6шт., разрядников 15-35-110 кВ-10шт., жесткой ошиновки 35 кВ-1комп., ОСИ-10-35-110 кВ-51шт., устройств РЗА, аппаратуры ВЧ связи, системы телемеханики ТМ, кабельных сетей, ЩСН-0,4 кВ-1шт., СОПТ-1шт., ОПУ-2шт., установка Б-110 с разъединителем 110 кВ-2комп., шинной опоры 6 кВ- 5шт., линейного портала 110 кВ-2шт.) | M_TP1900.PS.0060 | УНЦ ИИК | ПС 110 кВ Хугор | нд | П | 2028 | 6 | Установка пункта коммерческого учета электрической энергии класса напряжения 6-15 кВ на проводах ВЛ | техническое обоснование инвестиционного проекта | 2021-10-05 | Ханты-Мансийский автономный округ | 1 | 2 | 1 точка учета | А1-38 | 585.56 | 2.06 | 2412.5072 | нд
1.2.1.2 | Реконструкция ПС Хугор (замена выключателей 110 кВ-2шт., 35 кВ-9шт., разъединителей 110 кВ-4шт., 35 кВ-22шт., трансформаторов СН с КРУ-2комп., трансформаторов тока 110 кВ-6шт., разрядников 15-35-110 кВ-10шт., жесткой ошиновки 35 кВ-1комп., ОСИ-10-35-110 кВ-51шт., устройств РЗА, аппаратуры ВЧ связи, системы телемеханики ТМ, кабельных сетей, ЩСН-0,4 кВ-1шт., СОПТ-1шт., ОПУ-2шт., установка Б-110 с разъединителем 110 кВ-2комп., шинной опоры 6 кВ- 5шт., линейного портала 110 кВ-2шт.) | M_TP1900.PS.0060 | УНЦ комплекса систем безопасности ПС | ПС 110 кВ Хугор | нд | П | 2028 | нд | Система пожарной и охранной сигнализации | техническое обоснование инвестиционного проекта | 2021-10-05 | Ханты-Мансийский автономный округ | 1 | 96 | 1 м² здания | И15-08 | 2.48 | 2.06 | 490.4448 | нд
1.2.1.2 | Реконструкция ПС Хугор (замена выключателей 110 кВ-2шт., 35 кВ-9шт., разъединителей 110 кВ-4шт., 35 кВ-22шт., трансформаторов СН с КРУ-2комп., трансформаторов тока 110 кВ-6шт., разрядников 15-35-110 кВ-10шт., жесткой ошиновки 35 кВ-1комп., ОСИ-10-35-110 кВ-51шт., устройств РЗА, аппаратуры ВЧ связи, системы телемеханики ТМ, кабельных сетей, ЩСН-0,4 кВ-1шт., СОПТ-1шт., ОПУ-2шт., установка Б-110 с разъединителем 110 кВ-2комп., шинной опоры 6 кВ- 5шт., линейного портала 110 кВ-2шт.) | M_TP1900.PS.0060 | УНЦ подготовки и устройства территории ПС (ЗПС) | ПС 110 кВ Хугор | нд | П | 2028 | 110 | Тюменская область, Ханты-Мансийский автономный округ, Ямало-Ненецкий автономный округ | техническое обоснование инвестиционного проекта | 2021-10-05 | Ханты-Мансийский автономный округ | 1 | 3169 | 1 м2 | Б1-11 | 5.7 | 1 | 18063.3 | нд
1.2.1.2 | Реконструкция ПС Хугор (замена выключателей 110 кВ-2шт., 35 кВ-9шт., разъединителей 110 кВ-4шт., 35 кВ-22шт., трансформаторов СН с КРУ-2комп., трансформаторов тока 110 кВ-6шт., разрядников 15-35-110 кВ-10шт., жесткой ошиновки 35 кВ-1комп., ОСИ-10-35-110 кВ-51шт., устройств РЗА, аппаратуры ВЧ связи, системы телемеханики ТМ, кабельных сетей, ЩСН-0,4 кВ-1шт., СОПТ-1шт., ОПУ-2шт., установка Б-110 с разъединителем 110 кВ-2комп., шинной опоры 6 кВ- 5шт., линейного портала 110 кВ-2шт.) | M_TP1900.PS.0060 | УНЦ на проектные и изыскательские работы для элементов ПС (ПП,ЗПС) | ПС 110 кВ Хугор | нд | П | 2028 | 35 | Ячейка выключателя | техническое обоснование инвестиционного проекта | 2021-10-05 | Ханты-Мансийский автономный округ | 1 | 9 | 1 ячейка | П2-01 | 1974.33 | 1 | 17768.97 | нд
1.2.1.2 | Реконструкция ПС Хугор (замена выключателей 110 кВ-2шт., 35 кВ-9шт., разъединителей 110 кВ-4шт., 35 кВ-22шт., трансформаторов СН с КРУ-2комп., трансформаторов тока 110 кВ-6шт., разрядников 15-35-110 кВ-10шт., жесткой ошиновки 35 кВ-1комп., ОСИ-10-35-110 кВ-51шт., устройств РЗА, аппаратуры ВЧ связи, системы телемеханики ТМ, кабельных сетей, ЩСН-0,4 кВ-1шт., СОПТ-1шт., ОПУ-2шт., установка Б-110 с разъединителем 110 кВ-2комп., шинной опоры 6 кВ- 5шт., линейного портала 110 кВ-2шт.) | M_TP1900.PS.0060 | УНЦ на проектные и изыскательские работы для элементов ПС (ПП,ЗПС) | ПС 110 кВ Хугор | нд | П | 2028 | 110 | Ячейка выключателя | техническое обоснование инвестиционного проекта | 2021-10-05 | Ханты-Мансийский автономный округ | 1 | 2 | 1 ячейка | П2-02 | 3290.54 | 1 | 6581.08 | нд
1.2.1.2 | Реконструкция ПС Хугор (замена выключателей 110 кВ-2шт., 35 кВ-9шт., разъединителей 110 кВ-4шт., 35 кВ-22шт., трансформаторов СН с КРУ-2комп., трансформаторов тока 110 кВ-6шт., разрядников 15-35-110 кВ-10шт., жесткой ошиновки 35 кВ-1комп., ОСИ-10-35-110 кВ-51шт., устройств РЗА, аппаратуры ВЧ связи, системы телемеханики ТМ, кабельных сетей, ЩСН-0,4 кВ-1шт., СОПТ-1шт., ОПУ-2шт., установка Б-110 с разъединителем 110 кВ-2комп., шинной опоры 6 кВ- 5шт., линейного портала 110 кВ-2шт.) | M_TP1900.PS.0060 | УНЦ на проектные и изыскательские работы для отдельных элементов электрических сетей | ПС 110 кВ Хугор | нд | П | 2028 | нд | от 51 до 150,9 млн. руб | техническое обоснование инвестиционного проекта | 2021-10-05 | Ханты-Мансийский автономный округ | 1 | 1 | 1 объект | П6-10 | 10637.53 | 1 | 10637.53 | нд
1.2.1.2 | Реконструкция ПС Хугор (замена выключателей 110 кВ-2шт., 35 кВ-9шт., разъединителей 110 кВ-4шт., 35 кВ-22шт., трансформаторов СН с КРУ-2комп., трансформаторов тока 110 кВ-6шт., разрядников 15-35-110 кВ-10шт., жесткой ошиновки 35 кВ-1комп., ОСИ-10-35-110 кВ-51шт., устройств РЗА, аппаратуры ВЧ связи, системы телемеханики ТМ, кабельных сетей, ЩСН-0,4 кВ-1шт., СОПТ-1шт., ОПУ-2шт., установка Б-110 с разъединителем 110 кВ-2комп., шинной опоры 6 кВ- 5шт., линейного портала 110 кВ-2шт.) | M_TP1900.PS.0060 | Итого объем финансовых потребностей по инвестиционному проекту, тыс. рублей | нд | нд | нд | нд | нд | нд | нд | нд | нд | нд | нд | нд | нд | нд | нд | 747702.007 | нд
1.2.1.2 | Замена КТПН-10/0,4 в распред.сетях п. Казым на КТПН киоскового типа, мощностью 250 кВа в кол-ве 2 шт. | M_TP1900.PS.0068 | УНЦ КТП киоскового типа 6-20 кВ | КТПН №7 «Хоздвор», КТПН №8 «Котельная» | нд | П | 2025 | 10 | 1 т-р 250 кВА | техническое обоснование инвестиционного проекта | 2021-10-15 | Ханты-Мансийский автономный округ | 1 | 1 | 1 ед | Э1-06-1 | 1338.63 | 1.51 | 2021.3313 | нд
1.2.1.2 | Замена КТПН-10/0,4 в распред.сетях п. Казым на КТПН киоскового типа, мощностью 250 кВа в кол-ве 2 шт. | M_TP1900.PS.0068 | УНЦ КТП киоскового типа 6-20 кВ | КТПН №7 «Хоздвор», КТПН №8 «Котельная» | нд | П | 2025 | 10 | 1 т-р 250 кВА | техническое обоснование инвестиционного проекта | 2021-10-15 | Ханты-Мансийский автономный округ | 1 | 1 | 1 ед | Э1-06-1 | 1338.63 | 1.51 | 2021.3313 | нд
1.2.1.2 | Замена КТПН-10/0,4 в распред.сетях п. Казым на КТПН киоскового типа, мощностью 250 кВа в кол-ве 2 шт. | M_TP1900.PS.0068 | УНЦ на демонтажные работы ПС | КТПН №7 «Хоздвор», КТПН №8 «Котельная» | нд | П | 2025 | 10 | КТП 6 - 20 кВ мачтового (шкафного, столбового) и киоскового типа | техническое обоснование инвестиционного проекта | 2021-10-15 | Ханты-Мансийский автономный округ | 1 | 2 | 1 элемент ПС | М6-05-10 | 143.66 | 2.04 | 586.1328 | нд
1.2.1.2 | Замена КТПН-10/0,4 в распред.сетях п. Казым на КТПН киоскового типа, мощностью 250 кВа в кол-ве 2 шт. | M_TP1900.PS.0068 | УНЦ на проектные и изыскательские работы для отдельных элементов электрических сетей | КТПН №7 «Хоздвор», КТПН №8 «Котельная» | нд | П | 2025 | 10 | от 1,1 до 5,9 млн. руб | техническое обоснование инвестиционного проекта | 2021-10-15 | Ханты-Мансийский автономный округ | 1 | 1 | 1 объект | П6-06 | 425.5 | 1 | 425.5 | нд
1.2.1.2 | Замена КТПН-10/0,4 в распред.сетях п. Казым на КТПН киоскового типа, мощностью 250 кВа в кол-ве 2 шт. | M_TP1900.PS.0068 | Итого объем финансовых потребностей по инвестиционному проекту, тыс. рублей | нд | нд | нд | нд | нд | нд | нд | нд | нд | нд | нд | нд | нд | нд | нд | 5054.2954 | нд
1.2.2.2 | Реконструкция участка ВЛ 110 кВ Картопья - Вандмтор 1.2 с ОТ 110 кВ на ПС Ун-Юган 1.2 протяженностью 14,5 км | M_TP1900.VL.0029 | УНЦ ВЛ 0,4-750 кВ на строительно-монтажные работы без опор и провода | ВЛ 110 кВ Картопья - Вандмтор | нд | П | 2028 | 110 | двухцепная, все типы опор за исключением многогранных | Техническое обоснование | 2020-09-29 | Ханты-Мансийский автономный округ | 1 | 14.5 | 1 км | Л1-04-2 | 7159.92 | 2.39 | 248127.0276 | нд
1.2.2.2 | Реконструкция участка ВЛ 110 кВ Картопья - Вандмтор 1.2 с ОТ 110 кВ на ПС Ун-Юган 1.2 протяженностью 14,5 км | M_TP1900.VL.0029 | УНЦ провода ВЛ 0,4-750 кВ сталеалюминиевого типа | ВЛ 110 кВ Картопья - Вандмтор | нд | П | 2028 | 110 | Сечение фазного провода 120 мм2 | Техническое обоснование | 2020-09-29 | Ханты-Мансийский автономный округ | 1 | 87 | 1 км по трассе | Л5-03 | 1109.82 | 2.07 | 199867.4838 | нд
1.2.2.2 | Реконструкция участка ВЛ 110 кВ Картопья - Вандмтор 1.2 с ОТ 110 кВ на ПС Ун-Юган 1.2 протяженностью 14,5 км | M_TP1900.VL.0029 | УНЦ грозотроса ВЛ | ВЛ 110 кВ Картопья - Вандмтор | нд | П | 2028 | нд | диаметр 9,1мм2 | техническое обоснование инвестиционного проекта | 2020-09-29 | Ханты-Мансийский автономный округ | 1 | 14.5 | 1 км | Л6-03 | 263.88 | 2.07 | 7920.3582 | нд
1.2.2.2 | Реконструкция участка ВЛ 110 кВ Картопья - Вандмтор 1.2 с ОТ 110 кВ на ПС Ун-Юган 1.2 протяженностью 14,5 км | M_TP1900.VL.0029 | УНЦ на демонтаж ВЛ 0,4 - 750 кВ | ВЛ 110 кВ Картопья - Вандмтор | нд | П | 2028 | 110 | две цепи | Техническое обоснование | 2020-09-29 | Ханты-Мансийский автономный округ | 1 | 14.5 | 1 км | М2-04-2 | 1910.85 | 2.08 | 57631.236 | нд
1.2.2.2 | Реконструкция участка ВЛ 110 кВ Картопья - Вандмтор 1.2 с ОТ 110 кВ на ПС Ун-Юган 1.2 протяженностью 14,5 км | M_TP1900.VL.0029 | УНЦ опор ВЛ 0,4-750 кВ | ВЛ 110 кВ Картопья - Вандмтор | нд | П | 2028 | 110 | многогранные опоры | Техническое обоснование | 2020-09-29 | Ханты-Мансийский автономный округ | 1 | 228.52 | 1 т опор | Л4-03-2 | 460.29 | 2.11 | 221941.3434 | нд
1.2.2.2 | Реконструкция участка ВЛ 110 кВ Картопья - Вандмтор 1.2 с ОТ 110 кВ на ПС Ун-Юган 1.2 протяженностью 14,5 км | M_TP1900.VL.0029 | УНЦ на проектные и изыскательские работы по ВЛ | ВЛ 110 кВ Картопья - Вандмтор | нд | П | 2028 | 110 | Протяженность 14,5 км | Техническое обоснование | 2020-09-29 | Ханты-Мансийский автономный округ | 1.72 | 1 | 1 ВЛ | П3-15 | 7800.85 | 1 | 13417.462 | нд
1.2.2.2 | Реконструкция участка ВЛ 110 кВ Картопья - Вандмтор 1.2 с ОТ 110 кВ на ПС Ун-Юган 1.2 протяженностью 14,5 км | M_TP1900.VL.0029 | Итого объем финансовых потребностей по инвестиционному проекту, тыс. рублей | нд | нд | нд | нд | нд | нд | нд | нд | нд | нд | нд | нд | нд | нд | нд | 748904.911 | нд
1.2.2.2 | Замена провода АЖ120 на ВЛ 110 кВ Краснолденинская - Хора, ВЛ 110 кВ Нулевая - Хора, ВЛ 110 кВ Красноленинская - Нулевая протяженностью 32.51 км | M_TP1900.VL.0030 | УНЦ провода ВЛ 0,4-750 кВ сталеалюминиевого типа | ВЛ 110 кВ Краснолденинская - Хора, ВЛ 110 кВ Нулевая - Хора, ВЛ 110 кВ Красноленинская - Нулевая | нд | Н | 2029 | 110 | Сечение фазного провода 120 мм2 | Техническое обоснование | 2021-06-23 | Ханты-Мансийский автономный округ | 1 | 195 | 1 км по трассе | Л5-03 | 1109.82 | 2.07 | 447978.843 | нд
1.2.2.2 | Замена провода АЖ120 на ВЛ 110 кВ Краснолденинская - Хора, ВЛ 110 кВ Нулевая - Хора, ВЛ 110 кВ Красноленинская - Нулевая протяженностью 32.51 км | M_TP1900.VL.0030 | УНЦ грозотроса ВЛ | ВЛ 110 кВ Краснолденинская - Хора, ВЛ 110 кВ Нулевая - Хора, ВЛ 110 кВ Красноленинская - Нулевая | нд | Н | 2029 | нд | диаметр 9,1мм2 | техническое обоснование инвестиционного проекта | 2021-06-23 | Ханты-Мансийский автономный округ | 1 | 32.5 | 1 км | Л6-03 | 263.88 | 2.07 | 17752.527 | нд
1.2.2.2 | Замена провода АЖ120 на ВЛ 110 кВ Краснолденинская - Хора, ВЛ 110 кВ Нулевая - Хора, ВЛ 110 кВ Красноленинская - Нулевая протяженностью 32.51 км | M_TP1900.VL.0030 | УНЦ на проектные и изыскательские работы по ВЛ | ВЛ 110 кВ Краснолденинская - Хора, ВЛ 110 кВ Нулевая - Хора, ВЛ 110 кВ Красноленинская - Нулевая | нд | Н | 2029 | 110 | Протяженность до 30 км | техническое обоснование инвестиционного проекта | 2021-06-23 | Ханты-Мансийский автономный округ | 1 | 1 | 1 ВЛ | П3-16 | 32763.59 | 1 | 32763.59 | нд
1.2.2.2 | Замена провода АЖ120 на ВЛ 110 кВ Краснолденинская - Хора, ВЛ 110 кВ Нулевая - Хора, ВЛ 110 кВ Красноленинская - Нулевая протяженностью 32.51 км | M_TP1900.VL.0030 | Итого объем финансовых потребностей по инвестиционному проекту, тыс. рублей | нд | нд | нд | нд | нд | нд | нд | нд | нд | нд | нд | нд | нд | нд | нд | 498494.96 | нд
1.2.4.1 | Реконструкция производственной базы АПК филиала АО "Тюменьэнерго" Энергокомплекс (Установка системы охранного телевидения 31 камера) | M_TP1900.PR.0051 | УНЦ комплекса систем безопасности ПС | АПК филиала Энергокомплекс | нд | Н | 2025 | нд | Шкаф серверов системы видеонаблюдения | техническое обоснование инвестиционного проекта | 2021-09-29 | Ханты-Мансийский автономный округ | 1 | 1 | 1 шт. | И15-01 | 3499.04 | 2.06 | 7208.0224 | нд
1.2.4.1 | Реконструкция производственной базы АПК филиала АО "Тюменьэнерго" Энергокомплекс (Установка системы охранного телевидения 31 камера) | M_TP1900.PR.0051 | УНЦ комплекса систем безопасности ПС | АПК филиала Энергокомплекс | нд | Н | 2025 | нд | Стационарная камера охранного (технологического) видеонаблюдения | техническое обоснование инвестиционного проекта | 2021-09-29 | Ханты-Мансийский автономный округ | 1 | 31 | 1 точка наблюдения | И15-05 | 234.29 | 2.06 | 14961.7594 | нд
1.2.4.1 | Реконструкция производственной базы АПК филиала АО "Тюменьэнерго" Энергокомплекс (Установка системы охранного телевидения 31 камера) | M_TP1900.PR.0051 | УНЦ комплекса систем безопасности ПС | АПК филиала Энергокомплекс | нд | Н | 2025 | нд | АРМ персонала комплекса систем безопасности | техническое обоснование инвестиционного проекта | 2021-09-29 | Ханты-Мансийский автономный округ | 1 | 1 | 1 шт | И15-03 | 309.99 | 2.06 | 638.5794 | нд
1.2.4.1 | Реконструкция производственной базы АПК филиала АО "Тюменьэнерго" Энергокомплекс (Установка системы охранного телевидения 31 камера) | M_TP1900.PR.0051 | УНЦ на проектные и изыскательские работы для отдельных элементов электрических сетей | АПК филиала Энергокомплекс | нд | Н | 2025 | нд | от 21 до 51 | техническое обоснование инвестиционного проекта | 2021-10-07 | Ханты-Мансийский автономный округ | 1 | 1 | 1 объект | П6-09 | 4255.01 | 1 | 4255.01 | нд
1.2.4.2 | Реконструкция производственной базы АПК филиала АО "Тюменьэнерго" Энергокомплекс (Установка системы охранного телевидения 31 камера) | M_TP1900.PR.0051 | Итого объем финансовых потребностей по инвестиционному проекту, тыс. рублей | нд | нд | нд | нд | нд | нд | нд | нд | нд | нд | нд | нд | нд | нд | нд | 27063.3712 | нд
1.2.4.2 | Реконструкция ТСО на ПС 110 кВ Белоярская | M_TP1900.PR.0055 | УНЦ комплекса систем безопасности ПС | ПС 110 кВ Белоярская | нд | Н | 2026 | нд | Стационарная камера охранного (технологического) видеонаблюдения | техническое обоснование инвестиционного проекта | 2021-09-29 | Ханты-Мансийский автономный округ | 1 | 4 | 1 точка наблюдения | И15-05 | 234.29 | 2.02 | 1893.0632 | нд
1.2.4.2 | Реконструкция ТСО на ПС 110 кВ Белоярская | M_TP1900.PR.0055 | УНЦ комплекса систем безопасности ПС | ПС 110 кВ Белоярская | нд | Н | 2026 | нд | Поворотная камера охранного (технологического) видеонаблюдения | техническое обоснование инвестиционного проекта | 2021-09-29 | Ханты-Мансийский автономный округ | 1 | 1 | 1 точка наблюдения | И15-04 | 1035.84 | 2.02 | 2092.3968 | нд
1.2.4.2 | Реконструкция ТСО на ПС 110 кВ Белоярская | M_TP1900.PR.0055 | УНЦ на проектные и изыскательские работы для отдельных элементов электрических сетей | ПС 110 кВ Белоярская | нд | Н | 2026 | нд | от 1,1 до 5,9 млн. руб | техническое обоснование инвестиционного проекта | 2021-10-15 | Ханты-Мансийский автономный округ | 1 | 1 | 1 объект | П6-06 | 425.5 | 1 | 425.5 | нд
1.2.4.1 | Реконструкция ТСО на ПС 110 кВ Белоярская | M_TP1900.PR.0055 | Итого объем финансовых потребностей по инвестиционному проекту, тыс. рублей | нд | нд | нд | нд | нд | нд | нд | нд | нд | нд | нд | нд | нд | нд | нд | 4410.96 | нд
1.2.4.1 | Реконструкция ТСО на ПС 110 кВ Чульчам | M_TP1900.PR.0056 | УНЦ комплекса систем безопасности ПС | ПС 110 кВ Чульчам | нд | Н | 2026 | нд | Стационарная камера охранного (технологического) видеонаблюдения | техническое обоснование инвестиционного проекта | 2021-09-29 | Ханты-Мансийский автономный округ | 1 | 4 | 1 точка наблюдения | И15-05 | 234.29 | 2.06 | 1930.5496 | нд
1.2.4.1 | Реконструкция ТСО на ПС 110 кВ Чульчам | M_TP1900.PR.0056 | УНЦ комплекса систем безопасности ПС | ПС 110 кВ Чульчам | нд | Н | 2026 | нд | Поворотная камера охранного (технологического) видеонаблюдения | техническое обоснование инвестиционного проекта | 2021-09-29 | Ханты-Мансийский автономный округ | 1 | 1 | 1 точка наблюдения | И15-04 | 1035.84 | 2.06 | 2133.8304 | нд
1.2.4.1 | Реконструкция ТСО на ПС 110 кВ Чульчам | M_TP1900.PR.0056 | УНЦ на проектные и изыскательские работы для отдельных элементов электрических сетей | ПС 110 кВ Чульчам | нд | Н | 2026 | нд | от 1,1 до 5,9 млн. руб | техническое обоснование инвестиционного проекта | 2021-10-15 | Ханты-Мансийский автономный округ | 1 | 1 | 1 объект | П6-06 | 425.5 | 1 | 425.5 | нд
1.2.4.1 | Реконструкция ТСО на ПС 110 кВ Чульчам | M_TP1900.PR.0056 | Итого объем финансовых потребностей по инвестиционному проекту, тыс. рублей | нд | нд | нд | нд | нд | нд | нд | нд | нд | нд | нд | нд | нд | нд | нд | 4489.88 | нд
1.2.4.1 | Реконструкция ПС 110/6 кВ Перегребное 2 этап (замена выключателей 110 кВт - 2 шт., Разъединителей 110-35 кВ - 8 шт., ОПН-110 кВ - 2шт., установка ЗРУ-1 шт., замена ТСН 6 кВ-2 шт.) | M_TP1900.PS.0069 | УНЦ выключателя 110-500 кВ без устройства фундаментов | ПС 110 кВ Перегребное | нд | С | 2024 | 110 | Iном 3150 А, Iоткл 40 кА | техническое обоснование инвестиционного проекта | 2021-10-05 | Ханты-Мансийский автономный округ | 1 | 2 | 1 ед. | И6-02-1 | 6169.98 | 1.57 | 19373.7372 | нд
1.2.4.1 | Реконструкция ПС 110/6 кВ Перегребное 2 этап (замена выключателей 110 кВт - 2 шт., Разъединителей 110-35 кВ - 8 шт., ОПН-110 кВ - 2шт., установка ЗРУ-1 шт., замена ТСН 6 кВ-2 шт.) | M_TP1900.PS.0069 | УНЦ на демонтажные работы ПС | ПС 110 кВ Перегребное | нд | С | 2024 | 110 | Ячейка выключателя НУ 110 кВ | техническое обоснование инвестиционного проекта | 2021-10-05 | Ханты-Мансийский автономный округ | 1 | 2 | 1 элемент ПС | М6-01-2 | 4767.61 | 2.04 | 19451.8488 | нд
1.2.4.1 | Реконструкция ПС 110/6 кВ Перегребное 2 этап (замена выключателей 110 кВт - 2 шт., Разъединителей 110-35 кВ - 8 шт., ОПН-110 кВ - 2шт., установка ЗРУ-1 шт., замена ТСН 6 кВ-2 шт.) | M_TP1900.PS.0069 | УНЦ элементов ПС без устройства фундаментов | ПС 110 кВ Перегребное | нд | С | 2024 | 110 | Разъединитель на три полюса | техническое обоснование инвестиционного проекта | 2021-10-05 | Ханты-Мансийский автономный округ | 1 | 6 | 1 ед. | И10-06-3 | 5022.89 | 1.8 | 54247.212 | нд
1.2.4.1 | Реконструкция ПС 110/6 кВ Перегребное 2 этап (замена выключателей 110 кВт - 2 шт., Разъединителей 110-35 кВ - 8 шт., ОПН-110 кВ - 2шт., установка ЗРУ-1 шт., замена ТСН 6 кВ-2 шт.) | M_TP1900.PS.0069 | УНЦ на демонтажные работы ПС | ПС 110 кВ Перегребное | нд | С | 2024 | 110 | Однополюсный разъединитель 110 кВ | техническое обоснование инвестиционного проекта | 2021-10-05 | Ханты-Мансийский автономный округ | 1 | 6 | 1 элемент ПС | М6-12-3 | 105.25 | 2.04 | 1288.26 | нд
1.2.4.1 | Реконструкция ПС 110/6 кВ Перегребное 2 этап (замена выключателей 110 кВт - 2 шт., Разъединителей 110-35 кВ - 8 шт., ОПН-110 кВ - 2шт., установка ЗРУ-1 шт., замена ТСН 6 кВ-2 шт.) | M_TP1900.PS.0069 | УНЦ элементов ПС без устройства фундаментов | ПС 110 кВ Перегребное | нд | С | 2024 | 35 | Разъединитель на три полюса | техническое обоснование инвестиционного проекта | 2021-10-05 | Ханты-Мансийский автономный округ | 1 | 2 | 1 ед. | И10-06-2 | 2201.61 | 1.8 | 7925.796 | нд
1.2.4.1 | Реконструкция ПС 110/6 кВ Перегребное 2 этап (замена выключателей 110 кВт - 2 шт., Разъединителей 110-35 кВ - 8 шт., ОПН-110 кВ - 2шт., установка ЗРУ-1 шт., замена ТСН 6 кВ-2 шт.) | M_TP1900.PS.0069 | УНЦ на демонтажные работы ПС | ПС 110 кВ Перегребное | нд | С | 2024 | 35 | Однополюсный разъединитель 35 кВ | техническое обоснование инвестиционного проекта | 2021-10-05 | Ханты-Мансийский автономный округ | 1 | 2 | 1 элемент ПС | М6-12-2 | 59.06 | 2.04 | 240.9648 | нд
1.2.4.1 | Реконструкция ПС 110/6 кВ Перегребное 2 этап (замена выключателей 110 кВт - 2 шт., Разъединителей 110-35 кВ - 8 шт., ОПН-110 кВ - 2шт., установка ЗРУ-1 шт., замена ТСН 6 кВ-2 шт.) | M_TP1900.PS.0069 | УНЦ элементов ПС без устройства фундаментов | ПС 110 кВ Перегребное | нд | С | 2024 | 110 | Шинная опора на одну фазу | техническое обоснование инвестиционного проекта | 2021-10-05 | Ханты-Мансийский автономный округ | 1 | 6 | 1 ед. | И10-09-3 | 162.09 | 1.8 | 1750.572 | нд
1.2.4.1 | Реконструкция ПС 110/6 кВ Перегребное 2 этап (замена выключателей 110 кВт - 2 шт., Разъединителей 110-35 кВ - 8 шт., ОПН-110 кВ - 2шт., установка ЗРУ-1 шт., замена ТСН 6 кВ-2 шт.) | M_TP1900.PS.0069 | УНЦ на демонтажные работы ПС | ПС 110 кВ Перегребное | нд | С | 2024 | 110 | Шинная опора на одну фазу | техническое обоснование инвестиционного проекта | 2021-10-05 | Ханты-Мансийский автономный округ | 1 | 6 | 1 элемент ПС | М6-13-3 | 60.01 | 2.04 | 734.5224 | нд
1.2.4.1 | Реконструкция ПС 110/6 кВ Перегребное 2 этап (замена выключателей 110 кВт - 2 шт., Разъединителей 110-35 кВ - 8 шт., ОПН-110 кВ - 2шт., установка ЗРУ-1 шт., замена ТСН 6 кВ-2 шт.) | M_TP1900.PS.0069 | УНЦ элементов ПС без устройства фундаментов | ПС 110 кВ Перегребное | нд | С | 2024 | 110 | Ограничитель перенапряжения на три фазы | техническое обоснование инвестиционного проекта | 2021-10-05 | Ханты-Мансийский автономный округ | 1 | 2 | 1 ед. | И10-04-3 | 602.61 | 1.8 | 2169.396 | нд
1.2.4.1 | Реконструкция ПС 110/6 кВ Перегребное 2 этап (замена выключателей 110 кВт - 2 шт., Разъединителей 110-35 кВ - 8 шт., ОПН-110 кВ - 2шт., установка ЗРУ-1 шт., замена ТСН 6 кВ-2 шт.) | M_TP1900.PS.0069 | УНЦ на демонтажные работы ПС | ПС 110 кВ Перегребное | нд | С | 2024 | 110 | ОПН 110 кВ | техническое обоснование инвестиционного проекта | 2021-10-05 | Ханты-Мансийский автономный округ | 1 | 2 | 1 элемент ПС | М6-11-3 | 180.02 | 2.04 | 734.4816 | нд
1.2.4.1 | Реконструкция ПС 110/6 кВ Перегребное 2 этап (замена выключателей 110 кВт - 2 шт., Разъединителей 110-35 кВ - 8 шт., ОПН-110 кВ - 2шт., установка ЗРУ-1 шт., замена ТСН 6 кВ-2 шт.) | M_TP1900.PS.0069 | УНЦ элементов ПС без устройства фундаментов | ПС 110 кВ Перегребное | нд | С | 2024 | 6 | Ограничитель перенапряжения на три фазы | техническое обоснование инвестиционного проекта | 2021-10-05 | Ханты-Мансийский автономный округ | 1 | 2 | 1 ед. | И10-04-1 | 144.6 | 1.8 | 520.56 | нд
1.2.4.1 | Реконструкция ПС 110/6 кВ Перегребное 2 этап (замена выключателей 110 кВт - 2 шт., Разъединителей 110-35 кВ - 8 шт., ОПН-110 кВ - 2шт., установка ЗРУ-1 шт., замена ТСН 6 кВ-2 шт.) | M_TP1900.PS.0069 | УНЦ на демонтажные работы ПС | ПС 110 кВ Перегребное | нд | С | 2024 | 6 | ОПН 6 - 15 кВ | техническое обоснование инвестиционного проекта | 2021-10-05 | Ханты-Мансийский автономный округ | 1 | 2 | 1 элемент ПС | М6-11-1 | 36.65 | 2.04 | 149.532 | нд
1.2.4.1 | Реконструкция ПС 110/6 кВ Перегребное 2 этап (замена выключателей 110 кВт - 2 шт., Разъединителей 110-35 кВ - 8 шт., ОПН-110 кВ - 2шт., установка ЗРУ-1 шт., замена ТСН 6 кВ-2 шт.) | M_TP1900.PS.0069 | УНЦ ячейки выключателя КРУ 6-35 кВ | ПС 110 кВ Перегребное | нд | С | 2024 | 6 | Iном 1000 А, Iоткл 20 кА | техническое обоснование инвестиционного проекта | 2021-10-05 | Ханты-Мансийский автономный округ | 1 | 12 | 1 ячейка | В3-01-1 | 2222.1 | 1.57 | 41864.364 | нд
1.2.4.1 | Реконструкция ПС 110/6 кВ Перегребное 2 этап (замена выключателей 110 кВт - 2 шт., Разъединителей 110-35 кВ - 8 шт., ОПН-110 кВ - 2шт., установка ЗРУ-1 шт., замена ТСН 6 кВ-2 шт.) | M_TP1900.PS.0069 | УНЦ на демонтажные работы ПС | ПС 110 кВ Перегребное | нд | С | 2024 | 6 | Ячейка выключателя КРУ 6 - 20 кВ | техническое обоснование инвестиционного проекта | 2021-10-05 | Ханты-Мансийский автономный округ | 1 | 12 | 1 элемент ПС | М6-02-1 | 120.77 | 2.04 | 2956.4496 | нд
1.2.4.1 | Реконструкция ПС 110/6 кВ Перегребное 2 этап (замена выключателей 110 кВт - 2 шт., Разъединителей 110-35 кВ - 8 шт., ОПН-110 кВ - 2шт., установка ЗРУ-1 шт., замена ТСН 6 кВ-2 шт.) | M_TP1900.PS.0069 | УНЦ ячейки двухобмоточного трансформатора 6-35 кВ | ПС 110 кВ Перегребное | нд | С | 2024 | 6 | сухой Т 20/HH, 100 кВА | техническое обоснование инвестиционного проекта | 2021-10-05 | Ханты-Мансийский автономный округ | 1 | 2 | 1 ячейка | Т5-10-4 | 768.51 | 1.83 | 2812.7466 | нд
1.2.4.1 | Реконструкция ПС 110/6 кВ Перегребное 2 этап (замена выключателей 110 кВт - 2 шт., Разъединителей 110-35 кВ - 8 шт., ОПН-110 кВ - 2шт., установка ЗРУ-1 шт., замена ТСН 6 кВ-2 шт.) | M_TP1900.PS.0069 | УНЦ на демонтажные работы ПС | ПС 110 кВ Перегребное | нд | С | 2024 | 6 | Ячейка двухобмоточного трансформатора 6 - 20 кВ/НН до 1 МВА | техническое обоснование инвестиционного проекта | 2021-10-05 | Ханты-Мансийский автономный округ | 1 | 2 | 1 элемент ПС | М6-05-1 | 886.06 | 2.04 | 3615.1248 | нд
1.2.4.1 | Реконструкция ПС 110/6 кВ Перегребное 2 этап (замена выключателей 110 кВт - 2 шт., Разъединителей 110-35 кВ - 8 шт., ОПН-110 кВ - 2шт., установка ЗРУ-1 шт., замена ТСН 6 кВ-2 шт.) | M_TP1900.PS.0069 | УНЦ зданий ЗРУ, ЗПС | ПС 110 кВ Перегребное | нд | С | 2024 | 6 | ЗРУ-6кВ | техническое обоснование инвестиционного проекта | 2021-10-05 | Ханты-Мансийский автономный округ | 1 | 1 | 1 здание | З5-01 | 14686.79 | 1.82 | 26729.9578 | нд
1.2.4.1 | Реконструкция ПС 110/6 кВ Перегребное 2 этап (замена выключателей 110 кВт - 2 шт., Разъединителей 110-35 кВ - 8 шт., ОПН-110 кВ - 2шт., установка ЗРУ-1 шт., замена ТСН 6 кВ-2 шт.) | M_TP1900.PS.0069 | УНЦ на демонтажные работы зданий и сооружений | ПС 110 кВ Перегребное | нд | С | 2024 | 6 | Здание ЗРУ 6 - 35 кВ | техническое обоснование инвестиционного проекта | 2021-10-05 | Ханты-Мансийский автономный округ | 1 | 60 | 1 м2 | М7-01 | 24.9 | 2.04 | 3047.76 | нд
1.2.4.1 | Реконструкция ПС 110/6 кВ Перегребное 2 этап (замена выключателей 110 кВт - 2 шт., Разъединителей 110-35 кВ - 8 шт., ОПН-110 кВ - 2шт., установка ЗРУ-1 шт., замена ТСН 6 кВ-2 шт.) | M_TP1900.PS.0069 | УНЦ АСУ ТП ПС и ТМ | ПС 110 кВ Перегребное | нд | С | 2024 | 110 | АСУ ТП на ПС 35-110 кВ для решенийбез использования протоколов GOOSE и SV с количеством присоединений класса напряжения 35 кВ и выше: 2-3 | техническое обоснование инвестиционного проекта | 2021-10-05 | Ханты-Мансийский автономный округ | 1 | 1 | 1 ед. | А3-01-1 | 54220.84 | 1.21 | 65607.2164 | нд
1.2.4.1 | Реконструкция ПС 110/6 кВ Перегребное 2 этап (замена выключателей 110 кВт - 2 шт., Разъединителей 110-35 кВ - 8 шт., ОПН-110 кВ - 2шт., установка ЗРУ-1 шт., замена ТСН 6 кВ-2 шт.) | M_TP1900.PS.0069 | УНЦ АСУ ТП присоединения | ПС 110 кВ Перегребное | нд | С | 2024 | 6 | 6-20 кВ | техническое обоснование инвестиционного проекта | 2021-10-05 | Ханты-Мансийский автономный округ | 1 | 12 | 1 ед. | А4-01 | 330.05 | 1.82 | 7208.292 | нд
1.2.4.1 | Реконструкция ПС 110/6 кВ Перегребное 2 этап (замена выключателей 110 кВт - 2 шт., Разъединителей 110-35 кВ - 8 шт., ОПН-110 кВ - 2шт., установка ЗРУ-1 шт., замена ТСН 6 кВ-2 шт.) | M_TP1900.PS.0069 | УНЦ системы ВЧ связи 35-750 кВ | ПС 110 кВ Перегребное | нд | С | 2024 | 110 | ВЧ-обработка и присоединение на ЛЭП 110 (150) кВ | техническое обоснование инвестиционного проекта | 2021-10-05 | Ханты-Мансийский автономный округ | 1 | 2 | 1 ед. | А6-02-1 | 5334.69 | 1.82 | 19418.2716 | нд
1.2.4.1 | Реконструкция ПС 110/6 кВ Перегребное 2 этап (замена выключателей 110 кВт - 2 шт., Разъединителей 110-35 кВ - 8 шт., ОПН-110 кВ - 2шт., установка ЗРУ-1 шт., замена ТСН 6 кВ-2 шт.) | M_TP1900.PS.0069 | УНЦ системы ВЧ связи 35-750 Кв | ПС 110 кВ Перегребное | нд | С | 2024 | 110 | Комбинированная аппаратура по ВЧ (ВОЛС) | техническое обоснование инвестиционного проекта | 2021-10-05 | Ханты-Мансийский автономный округ | 1 | 1 | 1 ед. | А6-07 | 3657.51 | 1.82 | 6656.6682 | нд
1.2.4.1 | Реконструкция ПС 110/6 кВ Перегребное 2 этап (замена выключателей 110 кВт - 2 шт., Разъединителей 110-35 кВ - 8 шт., ОПН-110 кВ - 2шт., установка ЗРУ-1 шт., замена ТСН 6 кВ-2 шт.) | M_TP1900.PS.0069 | УНЦ сети связи | ПС 110 кВ Перегребное | нд | С | 2024 | 6 | Оборудование электропитания, 6 кВт | техническое обоснование инвестиционного проекта | 2021-10-05 | Ханты-Мансийский автономный округ | 1 | 1 | 1 объект | И14-07 | 2018.62 | 1.8 | 3633.516 | нд
1.2.4.1 | Реконструкция ПС 110/6 кВ Перегребное 2 этап (замена выключателей 110 кВт - 2 шт., Разъединителей 110-35 кВ - 8 шт., ОПН-110 кВ - 2шт., установка ЗРУ-1 шт., замена ТСН 6 кВ-2 шт.) | M_TP1900.PS.0069 | УНЦ ВОК | ПС 110 кВ Перегребное | нд | С | 2024 | нд | 8 ОВ, 4кН | техническое обоснование инвестиционного проекта | 2021-10-05 | Ханты-Мансийский автономный округ | 1 | 0.14 | 1 км | О3-01-1 | 405.57 | 1.91 | 108.4494 | нд
1.2.4.1 | Реконструкция ПС 110/6 кВ Перегребное 2 этап (замена выключателей 110 кВт - 2 шт., Разъединителей 110-35 кВ - 8 шт., ОПН-110 кВ - 2шт., установка ЗРУ-1 шт., замена ТСН 6 кВ-2 шт.) | M_TP1900.PS.0069 | УНЦ РЗА и прочие шкафы (панели) | ПС 110 кВ Перегребное | нд | С | 2024 | 110 | Шкаф центральной сигнализации ПС 110 кВ и выше | техническое обоснование инвестиционного проекта | 2021-10-05 | Ханты-Мансийский автономный округ | 1 | 2 | 1 ед. | И12-02 | 2123.79 | 1.8 | 7645.644 | нд
1.2.4.1 | Реконструкция ПС 110/6 кВ Перегребное 2 этап (замена выключателей 110 кВт - 2 шт., Разъединителей 110-35 кВ - 8 шт., ОПН-110 кВ - 2шт., установка ЗРУ-1 шт., замена ТСН 6 кВ-2 шт.) | M_TP1900.PS.0069 | УНЦ комплекса систем безопасности ПС | ПС 110 кВ Перегребное | нд | С | 2024 | нд | Система пожарной и охранной сигнализации | техническое обоснование инвестиционного проекта | 2021-10-05 | Ханты-Мансийский автономный округ | 1 | 60 | 1 м² здания | И15-08 | 2.48 | 2.02 | 300.576 | нд
1.2.4.1 | Реконструкция ПС 110/6 кВ Перегребное 2 этап (замена выключателей 110 кВт - 2 шт., Разъединителей 110-35 кВ - 8 шт., ОПН-110 кВ - 2шт., установка ЗРУ-1 шт., замена ТСН 6 кВ-2 шт.) | M_TP1900.PS.0069 | УНЦ на внутриплощадочные дороги ПС и проезды | ПС 110 кВ Перегребное | нд | С | 2024 | нд | Проезжая часть | техническое обоснование инвестиционного проекта | 2021-10-05 | Ханты-Мансийский автономный округ | 1 | 795 | 1 м2 | М3-02 | 4.08 | 2.04 | 6616.944 | нд
1.2.4.1 | Реконструкция ПС 110/6 кВ Перегребное 2 этап (замена выключателей 110 кВт - 2 шт., Разъединителей 110-35 кВ - 8 шт., ОПН-110 кВ - 2шт., установка ЗРУ-1 шт., замена ТСН 6 кВ-2 шт.) | M_TP1900.PS.0069 | УНЦ на проектные и изыскательские работы для отдельных элементов электрических сетей | ПС 110 кВ Перегребное | нд | С | 2024 | нд | от 151 до 300,9 млн. руб | техническое обоснование инвестиционного проекта | 2021-10-05 | Ханты-Мансийский автономный округ | 1 | 1 | 1 объект | П6-11 | 21275.06 | 1 | 21275.06 | нд
1.2.4.1 | Реконструкция ПС 110/6 кВ Перегребное 2 этап (замена выключателей 110 кВт - 2 шт., Разъединителей 110-35 кВ - 8 шт., ОПН-110 кВ - 2шт., установка ЗРУ-1 шт., замена ТСН 6 кВ-2 шт.) | M_TP1900.PS.0069 | Итого объем финансовых потребностей по инвестиционному проекту, тыс. рублей | нд | нд | нд | нд | нд | нд | нд | нд | нд | нд | нд | нд | нд | нд | нд | 328083.9232 | нд
1.2.4.2 | Реконструкция телемеханики c выполнением ЭМБ на ПС 110/10 кВ Сосновская | H_TP1900.PR.0041 | УНЦ систем АСУТП и ТМ | ПС 110 кВ Сосновская | нд | Н | 2027 | 110 | Шкаф основного контроллера связи и управления | техническое обоснование инвестиционного проекта | 12.10.2021 | Ханты-Мансийский автономный округ | 1 | 1 | 1 ед | А5-01 | 2252.79 | 1.82 | 4100.0778 | нд
1.2.4.2 | Реконструкция телемеханики c выполнением ЭМБ на ПС 110/10 кВ Сосновская | H_TP1900.PR.0041 | УНЦ систем АСУТП и ТМ | ПС 110 кВ Сосновская | нд | Н | 2027 | нд | Шкаф серверного оборудования основной типа | техническое обоснование инвестиционного проекта | 12.10.2021 | Ханты-Мансийский автономный округ | 1 | 2 | 1 ед | А5-02 | 17966.55 | 1.82 | 65398.242 | нд
1.2.4.2 | Реконструкция телемеханики c выполнением ЭМБ на ПС 110/10 кВ Сосновская | H_TP1900.PR.0041 | УНЦ систем АСУТП и ТМ | ПС 110 кВ Сосновская | нд | Н | 2027 | нд | Шкаф сетевой коммутации с четырьмя коммутаторами и двумя серверами системы обеспечения единого времени | техническое обоснование инвестиционного проекта | 12.10.2021 | Ханты-Мансийский автономный округ | 1 | 1 | 1 ед. | А5-04 | 11261.58 | 1.82 | 20496.0756 | нд
1.2.4.2 | Реконструкция телемеханики c выполнением ЭМБ на ПС 110/10 кВ Сосновская | H_TP1900.PR.0041 | УНЦ систем АСУ ТП и ТМ | ПС 110 кВ Сосновская | нд | Н | 2027 | нд | Шкаф гарантированного питания АСУТП и ТМ | техническое обоснование инвестиционного проекта | 12.10.2021 | Ханты-Мансийский автономный округ | 1 | 1 | 1 ед. | А5-06 | 5306.44 | 1.82 | 9657.7208 | нд
1.2.4.2 | Реконструкция телемеханики c выполнением ЭМБ на ПС 110/10 кВ Сосновская | H_TP1900.PR.0041 | УНЦ систем АСУТП и ТМ | ПС 110 кВ Сосновская | нд | Н | 2027 | нд | Шкаф контроллеров присоединения для решений с использованием протокола GOOSE | техническое обоснование инвестиционного проекта | 12.10.2021 | Ханты-Мансийский автономный округ | 1 | 1 | 1 ед. | А5-09 | 6774.44 | 1.82 | 12329.4808 | нд
1.2.4.2 | Реконструкция телемеханики c выполнением ЭМБ на ПС 110/10 кВ Сосновская | H_TP1900.PR.0041 | УНЦ АСУ ТП присоединения | ПС 110 кВ Сосновская | нд | Н | 2027 | 6 | 6-20 кВ | техническое обоснование инвестиционного проекта | 12.10.2021 | Ханты-Мансийский автономный округ | 1 | 6 | 1 ед. | А4-01 | 330.05 | 1.82 | 3604.146 | нд
1.2.4.2 | Реконструкция телемеханики c выполнением ЭМБ на ПС 110/10 кВ Сосновская | H_TP1900.PR.0041 | УНЦ АСУТП присоединения | ПС 110 кВ Сосновская | нд | Н | 2027 | 110 | 35 кВ и выше | техническое обоснование инвестиционного проекта | 12.10.2021 | Ханты-Мансийский автономный округ | 1 | 6 | 1 ед. | А4-02 | 1046.28 | 1.82 | 11425.3776 | нд
1.2.4.2 | Реконструкция телемеханики c выполнением ЭМБ на ПС 110/10 кВ Сосновская | H_TP1900.PR.0041 | УНЦ систем АСУТП и ТМ | ПС 110 кВ Сосновская | нд | Н | 2027 | нд | АРМ оперативного персонала | техническое обоснование инвестиционного проекта | 12.10.2021 | Ханты-Мансийский автономный округ | 1 | 1 | 1 ед. | А5-07 | 860.27 | 1.82 | 1565.6914 | нд
1.2.4.2 | Реконструкция телемеханики c выполнением ЭМБ на ПС 110/10 кВ Сосновская | H_TP1900.PR.0041 | УНЦ систем АСУТП и ТМ | ПС 110 кВ Сосновская | нд | Н | 2027 | нд | АРМ персонала АСУТП (РЗА) | техническое обоснование инвестиционного проекта | 12.10.2021 | Ханты-Мансийский автономный округ | 1 | 1 | 1 ед. | А5-08 | 425.87 | 1.82 | 775.0834 | нд
1.2.4.2 | Реконструкция телемеханики c выполнением ЭМБ на ПС 110/10 кВ Сосновская | H_TP1900.PR.0041 | УНЦ контрольного (силового)кабеля | ПС 110 кВ Сосновская | нд | Н | 2027 | 0.4 | Сечение жилы 1,5 мм2, количество жил 5 | техническое обоснование инвестиционного проекта | 12.10.2021 | Ханты-Мансийский автономный округ | 1 | 5 | 1 км | Н3-01-2 | 291.14 | 1.83 | 2663.931 | нд
1.2.4.2 | Реконструкция телемеханики c выполнением ЭМБ на ПС 110/10 кВ Сосновская | H_TP1900.PR.0041 | УНЦ контрольного (силового)кабеля | ПС 110 кВ Сосновская | нд | Н | 2027 | 0,4 | Сечение жилы 2,5 мм2, количество жил 5 | техническое обоснование инвестиционного проекта | 12.10.2021 | Ханты-Мансийский автономный округ | 1 | 3 | 1 км | Н3-02-2 | 363.18 | 1.83 | 1993.8582 | нд
1.2.4.2 | Реконструкция телемеханики c выполнением ЭМБ на ПС 110/10 кВ Сосновская | H_TP1900.PR.0041 | УНЦ на проектные и изыскательские работы для отдельных элементов электрических сетей | ПС 110 кВ Сосновская | нд | Н | 2027 | нд | от 151 до 301 млн. руб | техническое обоснование инвестиционного проекта | 12.10.2021 | Ханты-Мансийский автономный округ | 1 | 1 | 1 объект | П6-11 | 21275.06 | 1 | 21275.06 | нд
1.2.4.2 | Реконструкция телемеханики c выполнением ЭМБ на ПС 110/10 кВ Сосновская | H_TP1900.PR.0041 | Итого объем финансовых потребностей по инвестиционному проекту, тыс. рублей | нд | нд | нд | нд | нд | нд | нд | нд | нд | нд | нд | нд | нд | нд | нд | 155284.7446 | нд
1.2.4.2 | Модернизация системы корпоративной телефонной связи филиала АО "Россети Тюмень" Энергокомплекс | N_TP1900.PR.0066 | УНЦ систем связи | филиала АО "Россети Тюмень" Энергокомплекс | нд | Н | 2025 | нд | УПАТС для предприятия электрических сетей | техническое обоснование инвестиционного проекта | 26.09.2022 | Ханты-Мансийский автономный округ | 1 | 1 | 1 объект | И14-03 | 26327.33 | 1.82 | 47915.7406 | нд
1.2.4.2 | Модернизация системы корпоративной телефонной связи филиала АО "Россети Тюмень" Энергокомплекс | N_TP1900.PR.0066 | УНЦ систем связи | филиала АО "Россети Тюмень" Энергокомплекс | нд | Н | 2025 | нд | Аппаратура селекторной связи | техническое обоснование инвестиционного проекта | 26.09.2022 | Ханты-Мансийский автономный округ | 1 | 3 | 1 объект | И14-06 | 2237.71 | 1.82 | 12217.8966 | нд
1.2.4.2 | Модернизация системы корпоративной телефонной связи филиала АО "Россети Тюмень" Энергокомплекс | N_TP1900.PR.0066 | УНЦ сети связи | филиала АО "Россети Тюмень" Энергокомплекс | нд | Н | 2025 | нд | СКС | техническое обоснование инвестиционного проекта | 26.09.2022 | Ханты-Мансийский автономный округ | 1 | 4 | 1 объект | И14-10 | 1291.57 | 1.82 | 9402.6296 | нд
1.2.4.2 | Модернизация системы корпоративной телефонной связи филиала АО "Россети Тюмень" Энергокомплекс | N_TP1900.PR.0066 | УНЦ на проектные и изыскательские работы для отдельных элементов электрических сетей | филиала АО "Россети Тюмень" Энергокомплекс | нд | Н | 2025 | нд | от 21 до 51 | техническое обоснование инвестиционного проекта | 26.09.2022 | Ханты-Мансийский автономный округ | 1 | 1 | 1 объект | П6-09 | 4255.01 | 1 | 4255.01 | нд
1.2.4.2 | Модернизация системы корпоративной телефонной связи филиала АО "Россети Тюмень" Энергокомплекс | N_TP1900.PR.0066 | Итого объем финансовых потребностей по инвестиционному проекту, тыс. рублей | нд | нд | нд | нд | нд | нд | нд | нд | нд | нд | нд | нд | нд | нд | нд | 73791.2768 | нд
1.2.4.2 | Реконструкция телемеханики с выполнением ЭМБ на ПС 110/10 кВ Верхнеказымская | M_TP1900.PR.0057 | УНЦ систем АСУТП и ТМ | ПС 110 кВ Верхнеказымская | нд | Н | 2027 | 110 | Шкаф основного контроллера связи и управления | техническое обоснование инвестиционного проекта | 2021-10-12 | Ханты-Мансийский автономный округ | 1 | 1 | 1 ед | А5-01 | 2252.79 | 1.82 | 4100.0778 | нд
1.2.4.2 | Реконструкция телемеханики с выполнением ЭМБ на ПС 110/10 кВ Верхнеказымская | M_TP1900.PR.0057 | УНЦ систем АСУТП и ТМ | ПС 110 кВ Верхнеказымская | нд | Н | 2027 | нд | Шкаф серверного оборудования основной типа | техническое обоснование инвестиционного проекта | 2021-10-12 | Ханты-Мансийский автономный округ | 1 | 2 | 1 ед | А5-02 | 17966.55 | 1.82 | 65398.242 | нд
1.2.4.2 | Реконструкция телемеханики с выполнением ЭМБ на ПС 110/10 кВ Верхнеказымская | M_TP1900.PR.0057 | УНЦ систем АСУТП и ТМ | ПС 110 кВ Верхнеказымская | нд | Н | 2027 | нд | Шкаф сетевой коммутации с четырьмя коммутаторами и двумя серверами системы обеспечения единого времени | техническое обоснование инвестиционного проекта | 2021-10-12 | Ханты-Мансийский автономный округ | 1 | 1 | 1 ед. | А5-04 | 11261.58 | 1.82 | 20496.0756 | нд
1.2.4.2 | Реконструкция телемеханики с выполнением ЭМБ на ПС 110/10 кВ Верхнеказымская | M_TP1900.PR.0057 | УНЦ систем АСУ ТП и ТМ | ПС 110 кВ Верхнеказымская | нд | Н | 2027 | нд | Шкаф гарантированного питания АСУТП и ТМ | техническое обоснование инвестиционного проекта | 2021-10-12 | Ханты-Мансийский автономный округ | 1 | 1 | 1 ед. | А5-06 | 5306.44 | 1.82 | 9657.7208 | нд
1.2.4.2 | Реконструкция телемеханики с выполнением ЭМБ на ПС 110/10 кВ Верхнеказымская | M_TP1900.PR.0057 | УНЦ АСУ ТП присоединения | ПС 110 кВ Верхнеказымская | нд | Н | 2027 | 6 | 6-20 кВ | техническое обоснование инвестиционного проекта | 2021-10-12 | Ханты-Мансийский автономный округ | 1 | 4 | 1 ед. | А4-01 | 330.05 | 1.82 | 2402.764 | нд
1.2.4.2 | Реконструкция телемеханики с выполнением ЭМБ на ПС 110/10 кВ Верхнеказымская | M_TP1900.PR.0057 | УНЦ АСУТП присоединения | ПС 110 кВ Верхнеказымская | нд | Н | 2027 | 110 | 35 кВ и выше | техническое обоснование инвестиционного проекта | 2021-10-12 | Ханты-Мансийский автономный округ | 1 | 7 | 1 ед. | А4-02 | 1046.28 | 1.82 | 13329.6072 | нд
1.2.4.2 | Реконструкция телемеханики с выполнением ЭМБ на ПС 110/10 кВ Верхнеказымская | M_TP1900.PR.0057 | УНЦ систем АСУТП и ТМ | ПС 110 кВ Верхнеказымская | нд | Н | 2027 | нд | АРМ оперативного персонала | техническое обоснование инвестиционного проекта | 2021-10-12 | Ханты-Мансийский автономный округ | 1 | 1 | 1 ед. | А5-07 | 860.27 | 1.82 | 1565.6914 | нд
1.2.4.2 | Реконструкция телемеханики с выполнением ЭМБ на ПС 110/10 кВ Верхнеказымская | M_TP1900.PR.0057 | УНЦ систем АСУТП и ТМ | ПС 110 кВ Верхнеказымская | нд | Н | 2027 | нд | АРМ персонала АСУТП (РЗА) | техническое обоснование инвестиционного проекта | 2021-10-12 | Ханты-Мансийский автономный округ | 1 | 1 | 1 ед. | А5-08 | 425.87 | 1.82 | 775.0834 | нд
1.2.4.2 | Реконструкция телемеханики с выполнением ЭМБ на ПС 110/10 кВ Верхнеказымская | M_TP1900.PR.0057 | УНЦ контрольного (силового)кабеля | ПС 110 кВ Верхнеказымская | нд | Н | 2027 | 0.4 | Сечение жилы 1,5 мм2, количество жил 5 | техническое обоснование инвестиционного проекта | 2021-10-12 | Ханты-Мансийский автономный округ | 1 | 6 | 1 км | Н3-01-2 | 291.14 | 1.83 | 3196.7172 | нд
1.2.4.2 | Реконструкция телемеханики с выполнением ЭМБ на ПС 110/10 кВ Верхнеказымская | M_TP1900.PR.0057 | УНЦ контрольного (силового)кабеля | ПС 110 кВ Верхнеказымская | нд | Н | 2027 | 0,4 | Сечение жилы 2,5 мм2, количество жил 5 | техническое обоснование инвестиционного проекта | 2021-10-12 | Ханты-Мансийский автономный округ | 1 | 1 | 1 км | Н3-02-2 | 363.18 | 1.83 | 664.6194 | нд
1.2.4.2 | Реконструкция телемеханики с выполнением ЭМБ на ПС 110/10 кВ Верхнеказымская | M_TP1900.PR.0057 | УНЦ на проектные и изыскательские работы для отдельных элементов электрических сетей | ПС 110 кВ Верхнеказымская | нд | Н | 2027 | нд | от 151 до 301 млн. руб | техническое обоснование инвестиционного проекта | 2021-10-12 | Ханты-Мансийский автономный округ | 1 | 1 | 1 объект | П6-11 | 21275.06 | 1 | 21275.06 | нд
1.2.4.2 | Реконструкция телемеханики с выполнением ЭМБ на ПС 110/10 кВ Верхнеказымская | M_TP1900.PR.0057 | Итого объем финансовых потребностей по инвестиционному проекту, тыс. рублей | нд | нд | нд | нд | нд | нд | нд | нд | нд | нд | нд | нд | нд | нд | нд | 142861.6588 | нд
1.2.4.2 | Реконструкция телемеханики c выполнением ЭМБ на ПС 220/110/10 кВ Хора | M_TP1900.PR.0058 | УНЦ АСУТП ПС и ТМ | ПС 220/110/10 Хора | нд | П | нд | 110 | АСУ ТП на ПС 35-110 кВ для решений без использования протоколов GOOSE и SV с количеством присоединений класса напряжения 35 кВ и выше: 4-15 | техническое обоснование инвестиционного проекта | 2021-10-12 | Ханты-Мансийский автономный округ | 1 | 1 | 1 ед. | А3-01-2 | 100697.41 | 1.22 | 122850.8402 | Объект исключен. Объемы работ учтены в титуле M_TP1900.PR.0061 Проектирование по титулу: Дистанционное управление оборудованием ПС 220 кВ Хора из центра управления сетями АО "Россети Тюмень" и центра филиала АО "СО ЕЭС" Тюменское РДУ с применением автоматизированных программ переключений
1.2.4.2 | Реконструкция телемеханики c выполнением ЭМБ на ПС 220/110/10 кВ Хора | M_TP1900.PR.0058 | УНЦ АСУТП ПС и ТМ | ПС | нд | П | нд | 220 | АСУ ТП на ПС 220 кВ для решений без использования протоколов GOOSE и SV с количеством присоединений класса напряжения 35 кВ и выше: 2-3 (3 присоединения) | техническое обоснование инвестиционного проекта | 2021-10-12 | Ханты-Мансийский автономный округ | 1 | 1 | 1 ед. | А3-02-1 | 54220.84 | 1.22 | 66149.4248 | Объект исключен. Объемы работ учтены в титуле M_TP1900.PR.0061 Проектирование по титулу: Дистанционное управление оборудованием ПС 220 кВ Хора из центра управления сетями АО "Россети Тюмень" и центра филиала АО "СО ЕЭС" Тюменское РДУ с применением автоматизированных программ переключений
1.2.4.2 | Реконструкция телемеханики c выполнением ЭМБ на ПС 220/110/10 кВ Хора | M_TP1900.PR.0058 | УНЦ на проектные и изыскательские работы для отдельных элементов электрических сетей | ПС | нд | П | нд | нд | от 151 до 301 млн.руб. | техническое обоснование инвестиционного проекта | 2021-10-12 | Ханты-Мансийский автономный округ | 1 | 1 | 1 объект | П6-11 | 21275.06 | 1 | 21275.06 | Объект исключен. Объемы работ учтены в титуле M_TP1900.PR.0061 Проектирование по титулу: Дистанционное управление оборудованием ПС 220 кВ Хора из центра управления сетями АО "Россети Тюмень" и центра филиала АО "СО ЕЭС" Тюменское РДУ с применением автоматизированных программ переключений
1.2.4.2 | Реконструкция телемеханики c выполнением ЭМБ на ПС 220/110/10 кВ Хора | M_TP1900.PR.0058 | Итого объем финансовых потребностей по инвестиционному проекту, тыс. рублей | нд | нд | нд | нд | нд | нд | нд | нд | нд | нд | нд | нд | нд | нд | нд | 210275.325 | нд
1.6 | ВОЛС ПС 110 кВ Сорум - ПС 110 кВ Сосновская. (Установка оконечного оборудования). | I_NS1900.PR.0006 | УНЦ сети связи | ВОЛС ПС 110 кВ Сорум - ПС 110 кВ Сосновская. | нд | Н | 2025 | нд | Оборудование электропитания, 6 кВт | Техническое обоснование | 2018-12-18 | Ханты-Мансийский автономный округ | 1 | 2 | 1 объект | И14-07 | 2018.62 | 1.8 | 7267.032 | нд
1.6 | ВОЛС ПС 110 кВ Сорум - ПС 110 кВ Сосновская. (Установка оконечного оборудования). | I_NS1900.PR.0006 | УНЦ сети связи | ВОЛС ПС 110 кВ Сорум - ПС 110 кВ Сосновская. | нд | Н | 2025 | нд | ЛВС | Техническое обоснование | 2018-12-18 | Ханты-Мансийский автономный округ | 1 | 2 | 1 объект | И14-09 | 4497.95 | 1.8 | 16192.62 | нд
1.6 | ВОЛС ПС 110 кВ Сорум - ПС 110 кВ Сосновская. (Установка оконечного оборудования). | I_NS1900.PR.0006 | УНЦ сети связи | ВОЛС ПС 110 кВ Сорум - ПС 110 кВ Сосновская. | нд | Н | 2025 | нд | СКС | Техническое обоснование | 2018-12-18 | Ханты-Мансийский автономный округ | 1 | 2 | 1 объект | И14-10 | 1291.57 | 1.8 | 4649.652 | нд
1.6 | ВОЛС ПС 110 кВ Сорум - ПС 110 кВ Сосновская. (Установка оконечного оборудования). | I_NS1900.PR.0006 | УНЦ ОКСН | ВОЛС ПС 110 кВ Сорум - ПС 110 кВ Сосновская. | нд | Н | 2025 | нд | 48 ОВ, 30кН | Техническое обоснование | 2018-12-18 | Ханты-Мансийский автономный округ | 1 | 36 | 1 км | О2-06-3 | 527.01 | 1.58 | 29976.3288 | нд
1.6 | ВОЛС ПС 110 кВ Сорум - ПС 110 кВ Сосновская. (Установка оконечного оборудования). | I_NS1900.PR.0006 | УНЦ ВОК | ВОЛС ПС 110 кВ Сорум - ПС 110 кВ Сосновская. | нд | Н | 2025 | нд | 48 ОВ, 15кН | Техническое обоснование | 2018-12-18 | Ханты-Мансийский автономный округ | 1 | 1 | 1 км | О3-06-2 | 448.28 | 1.91 | 856.2148 | нд
1.6 | ВОЛС ПС 110 кВ Сорум - ПС 110 кВ Сосновская. (Установка оконечного оборудования). | I_NS1900.PR.0006 | УНЦ на проектные и изыскательские работы для отдельных элементов электрических сетей | ВОЛС ПС 110 кВ Сорум - ПС 110 кВ Сосновская. | нд | Н | 2025 | нд | от 51 до 150,9 млн. руб | Техническое обоснование | 2018-12-18 | Ханты-Мансийский автономный округ | 1 | 1 | 1 объект | П6-10 | 10637.53 | 1 | 10637.53 | нд
1.6 | ВОЛС ПС 110 кВ Сорум - ПС 110 кВ Сосновская. (Установка оконечного оборудования). | I_NS1900.PR.0006 | Итого объем финансовых потребностей по инвестиционному проекту, тыс. рублей | нд | нд | нд | нд | нд | нд | нд | нд | нд | нд | нд | нд | нд | нд | нд | 69579.3776 | нд
1.6 | ВОЛС ПС 220 кВ Красноленинская - ПС 110 кВ Скважина. (Новое строительство протяжённостью 23 км) | I_NS1900.PR.0005 | УНЦ сети связи | ВОЛС ПС 220 кВ Красноленинская - ПС 110 кВ Скважина | нд | Н | 2027 | нд | Оборудование электропитания, 6 кВт | Техническое обоснование | 2021-10-15 | Ханты-Мансийский автономный округ | 1 | 1 | 1 объект | И14-07 | 2018.62 | 1.82 | 3673.8884 | нд
1.6 | ВОЛС ПС 220 кВ Красноленинская - ПС 110 кВ Скважина. (Новое строительство протяжённостью 23 км) | I_NS1900.PR.0005 | УНЦ сети связи | ВОЛС ПС 220 кВ Красноленинская - ПС 110 кВ Скважина | нд | Н | 2027 | нд | ЛВС | Техническое обоснование | 2021-10-15 | Ханты-Мансийский автономный округ | 1 | 1 | 1 объект | И14-09 | 4497.95 | 1.82 | 8186.269 | нд
1.6 | ВОЛС ПС 220 кВ Красноленинская - ПС 110 кВ Скважина. (Новое строительство протяжённостью 23 км) | I_NS1900.PR.0005 | УНЦ ОКСН | ВОЛС ПС 220 кВ Красноленинская - ПС 110 кВ Скважина | нд | Н | 2027 | нд | 16 ОВ, 30кН | Техническое обоснование | 2021-10-15 | Ханты-Мансийский автономный округ | 1 | 23 | 1 км | О2-02-3 | 505.88 | 2.07 | 24084.9468 | нд
1.6 | ВОЛС ПС 220 кВ Красноленинская - ПС 110 кВ Скважина. (Новое строительство протяжённостью 23 км) | I_NS1900.PR.0005 | УНЦ на проектные и изыскательские работы для отдельных элементов электрических сетей | ВОЛС ПС 220 кВ Красноленинская - ПС 110 кВ Скважина | нд | Н | 2027 | нд | от 21 до 51 | Техническое обоснование | 2021-10-15 | Ханты-Мансийский автономный округ | 1 | 1 | 1 объект | П6-09 | 4255.01 | 1 | 4255.01 | нд
1.6 | ВОЛС ПС 220 кВ Красноленинская - ПС 110 кВ Скважина. (Новое строительство протяжённостью 23 км) | I_NS1900.PR.0005 | Итого объем финансовых потребностей по инвестиционному проекту, тыс. рублей | нд | нд | нд | нд | нд | нд | нд | нд | нд | нд | нд | нд | нд | нд | нд | 40200.1142 | нд
1.6 | Проектирование. Модернизация диспетчерского пункта ОДС филиала АО «Россети Тюмень» - «Энергокомплекс» | M_TP1900.PR.0059 | УНЦ систем АСУТП и ТМ | АПК филиала Энергокомплекс | нд | И | 2024 | нд | Шкаф серверного оборудования резервный | техническое обоснование инвестиционного проекта | 2021-10-22 | Ханты-Мансийский автономный округ | 1 | 1 | 1 ед | А5-03 | 18678.07 | 1.84 | 34367.6488 | нд
1.6 | Проектирование. Модернизация диспетчерского пункта ОДС филиала АО «Россети Тюмень» - «Энергокомплекс» | M_TP1900.PR.0059 | УНЦ систем АСУ ТП и ТМ | АПК филиала Энергокомплекс | нд | И | 2024 | нд | Шкаф гарантированного питания АСУТП и ТМ | техническое обоснование инвестиционного проекта | 2021-10-22 | Ханты-Мансийский автономный округ | 1 | 1 | 1 ед | А5-06 | 5306.44 | 1.84 | 9763.8496 | нд
1.6 | Проектирование. Модернизация диспетчерского пункта ОДС филиала АО «Россети Тюмень» - «Энергокомплекс» | M_TP1900.PR.0059 | УНЦ систем АСУТП и ТМ | АПК филиала Энергокомплекс | нд | И | 2024 | нд | АРМ оперативного персонала | техническое обоснование инвестиционного проекта | 2021-10-22 | Ханты-Мансийский автономный округ | 1 | 2 | 1 ед | А5-07 | 860.27 | 1.84 | 3165.7936 | нд
1.6 | Проектирование. Модернизация диспетчерского пункта ОДС филиала АО «Россети Тюмень» - «Энергокомплекс» | M_TP1900.PR.0059 | УНЦ систем АСУТП и ТМ | АПК филиала Энергокомплекс | нд | И | 2024 | 110 | Шкаф основного контроллера связи и управления | техническое обоснование инвестиционного проекта | 2021-10-22 | Ханты-Мансийский автономный округ | 1 | 1 | 1 ед | А5-01 | 2252.79 | 1.84 | 4145.1336 | нд
1.6 | Проектирование. Модернизация диспетчерского пункта ОДС филиала АО «Россети Тюмень» - «Энергокомплекс» | M_TP1900.PR.0059 | УНЦ сети связи | АПК филиала Энергокомплекс | нд | И | 2024 | нд | ЛВС | техническое обоснование инвестиционного проекта | 2021-10-22 | Ханты-Мансийский автономный округ | 1 | 1 | 1 объект | И14-09 | 4497.95 | 1.82 | 8186.269 | нд
1.6 | Проектирование. Модернизация диспетчерского пункта ОДС филиала АО «Россети Тюмень» - «Энергокомплекс» | M_TP1900.PR.0059 | УНЦ на проектные и изыскательские работы для отдельных элементов электрических сетей | АПК филиала Энергокомплекс | нд | И | 2024 | нд | от 51 до 150,9 млн. руб | техническое обоснование инвестиционного проекта | 2021-10-22 | Ханты-Мансийский автономный округ | 1 | 1 | 1 объект | П6-10 | 10637.53 | 1 | 10637.53 | нд
1.6 | Проектирование. Модернизация диспетчерского пункта ОДС филиала АО «Россети Тюмень» - «Энергокомплекс» | M_TP1900.PR.0059 | Итого объем финансовых потребностей по инвестиционному проекту, тыс. рублей | нд | нд | нд | нд | нд | нд | нд | нд | нд | нд | нд | нд | нд | нд | нд | 10637.53 | нд
1.6 | Проектирование. Дистанционное управление оборудованием ПС 220 кВ Вандмтор из центра управления сетями АО "Россети Тюмень" и центра филиала АО "СО ЕЭС" Тюменское РДУ с применением автоматизированных программ переключений | M_TP1900.PR.0060 | УНЦ систем АСУТП и ТМ | ПС 220 кВ Вандмтор | нд | И | 2024 | 220 | Шкаф основного контроллера связи и управления | техническое обоснование инвестиционного проекта | 2021-10-22 | Ханты-Мансийский автономный округ | 1 | 1 | 1 ед | А5-01 | 2252.79 | 1.84 | 4145.1336 | нд
1.6 | Проектирование. Дистанционное управление оборудованием ПС 220 кВ Вандмтор из центра управления сетями АО "Россети Тюмень" и центра филиала АО "СО ЕЭС" Тюменское РДУ с применением автоматизированных программ переключений | M_TP1900.PR.0060 | УНЦ систем АСУТП и ТМ | ПС 220 кВ Вандмтор | нд | И | 2024 | нд | Шкаф серверного оборудования основной типа | техническое обоснование инвестиционного проекта | 2021-10-22 | Ханты-Мансийский автономный округ | 1 | 1 | 1 ед | А5-02 | 17966.55 | 1.84 | 33058.452 | нд
1.6 | Проектирование. Дистанционное управление оборудованием ПС 220 кВ Вандмтор из центра управления сетями АО "Россети Тюмень" и центра филиала АО "СО ЕЭС" Тюменское РДУ с применением автоматизированных программ переключений | M_TP1900.PR.0060 | УНЦ систем АСУТП и ТМ | ПС 220 кВ Вандмтор | нд | И | 2024 | нд | Шкаф серверного оборудования резервный | техническое обоснование инвестиционного проекта | 2021-10-22 | Ханты-Мансийский автономный округ | 1 | 1 | 1 ед | А5-03 | 18678.07 | 1.84 | 34367.6488 | нд
1.6 | Проектирование. Дистанционное управление оборудованием ПС 220 кВ Вандмтор из центра управления сетями АО "Россети Тюмень" и центра филиала АО "СО ЕЭС" Тюменское РДУ с применением автоматизированных программ переключений | M_TP1900.PR.0060 | УНЦ систем АСУТП и ТМ | ПС 220 кВ Вандмтор | нд | И | 2024 | нд | Шкаф сетевой коммутации с четырьмя коммутаторами и двумя серверами системы обеспечения единого времени | техническое обоснование инвестиционного проекта | 2021-10-22 | Ханты-Мансийский автономный округ | 1 | 1 | 1 ед | А5-04 | 11261.58 | 1.84 | 20721.3072 | нд
1.6 | Проектирование. Дистанционное управление оборудованием ПС 220 кВ Вандмтор из центра управления сетями АО "Россети Тюмень" и центра филиала АО "СО ЕЭС" Тюменское РДУ с применением автоматизированных программ переключений | M_TP1900.PR.0060 | УНЦ систем АСУТП и ТМ | ПС 220 кВ Вандмтор | нд | И | 2024 | нд | Шкаф сетевой коммутации с пятью коммутаторами и одним сервером СОЕВ типа ШСК 5-1-1-1-1.12-1-1.0 | техническое обоснование инвестиционного проекта | 2021-10-22 | Ханты-Мансийский автономный округ | 1 | 1 | 1 ед | А5-05 | 12455.6 | 1.84 | 22918.304 | нд
1.6 | Проектирование. Дистанционное управление оборудованием ПС 220 кВ Вандмтор из центра управления сетями АО "Россети Тюмень" и центра филиала АО "СО ЕЭС" Тюменское РДУ с применением автоматизированных программ переключений | M_TP1900.PR.0060 | УНЦ систем АСУ ТП и ТМ | ПС 220 кВ Вандмтор | нд | И | 2024 | нд | Шкаф гарантированного питания АСУТП и ТМ | техническое обоснование инвестиционного проекта | 2021-10-22 | Ханты-Мансийский автономный округ | 1 | 1 | 1 ед | А5-06 | 5306.44 | 1.84 | 9763.8496 | нд
1.6 | Проектирование. Дистанционное управление оборудованием ПС 220 кВ Вандмтор из центра управления сетями АО "Россети Тюмень" и центра филиала АО "СО ЕЭС" Тюменское РДУ с применением автоматизированных программ переключений | M_TP1900.PR.0060 | УНЦ систем АСУТП и ТМ | ПС 220 кВ Вандмтор | нд | И | 2024 | нд | АРМ оперативного персонала | техническое обоснование инвестиционного проекта | 2021-10-22 | Ханты-Мансийский автономный округ | 1 | 1 | 1 ед | А5-07 | 860.27 | 1.84 | 1582.8968 | нд
1.6 | Проектирование. Дистанционное управление оборудованием ПС 220 кВ Вандмтор из центра управления сетями АО "Россети Тюмень" и центра филиала АО "СО ЕЭС" Тюменское РДУ с применением автоматизированных программ переключений | M_TP1900.PR.0060 | УНЦ систем АСУТП и ТМ | ПС 220 кВ Вандмтор | нд | И | 2024 | нд | АРМ персонала АСУТП (РЗА) | техническое обоснование инвестиционного проекта | 2021-10-22 | Ханты-Мансийский автономный округ | 1 | 1 | 1 ед | А5-08 | 425.87 | 1.84 | 783.6008 | нд
1.6 | Проектирование. Дистанционное управление оборудованием ПС 220 кВ Вандмтор из центра управления сетями АО "Россети Тюмень" и центра филиала АО "СО ЕЭС" Тюменское РДУ с применением автоматизированных программ переключений | M_TP1900.PR.0060 | УНЦ АСУ ТП присоединения | ПС 220 кВ Вандмтор | нд | И | 2024 | 6 | 6-20 кВ | техническое обоснование инвестиционного проекта | 2021-10-22 | Ханты-Мансийский автономный округ | 1 | 28 | 1 ед | А4-01 | 330.05 | 1.84 | 17004.176 | нд
1.6 | Проектирование. Дистанционное управление оборудованием ПС 220 кВ Вандмтор из центра управления сетями АО "Россети Тюмень" и центра филиала АО "СО ЕЭС" Тюменское РДУ с применением автоматизированных программ переключений | M_TP1900.PR.0060 | УНЦ АСУТП присоединения | ПС 220 кВ Вандмтор | нд | И | 2024 | нд | 35 кВ и выше | техническое обоснование инвестиционного проекта | 2021-10-22 | Ханты-Мансийский автономный округ | 1 | 67 | 1 ед | А4-02 | 1046.28 | 1.84 | 128985.3984 | нд
1.6 | Проектирование. Дистанционное управление оборудованием ПС 220 кВ Вандмтор из центра управления сетями АО "Россети Тюмень" и центра филиала АО "СО ЕЭС" Тюменское РДУ с применением автоматизированных программ переключений | M_TP1900.PR.0060 | УНЦ контрольного (силового)кабеля | ПС 220 кВ Вандмтор | нд | И | 2024 | 0.4 | Сечение жилы 1,5 мм2, количество жил 5 | техническое обоснование инвестиционного проекта | 2021-10-22 | Ханты-Мансийский автономный округ | 1 | 17 | 1 км | Н3-01-2 | 291.14 | 1.85 | 9156.353 | нд
1.6 | Проектирование. Дистанционное управление оборудованием ПС 220 кВ Вандмтор из центра управления сетями АО "Россети Тюмень" и центра филиала АО "СО ЕЭС" Тюменское РДУ с применением автоматизированных программ переключений | M_TP1900.PR.0060 | УНЦ контрольного (силового)кабеля | ПС 220 кВ Вандмтор | нд | И | 2024 | 0,4 | Сечение жилы 2,5 мм2, количество жил 5 | техническое обоснование инвестиционного проекта | 2021-10-22 | Ханты-Мансийский автономный округ | 1 | 2 | 1 км | Н3-02-2 | 363.18 | 1.85 | 1343.766 | нд
1.6 | Проектирование. Дистанционное управление оборудованием ПС 220 кВ Вандмтор из центра управления сетями АО "Россети Тюмень" и центра филиала АО "СО ЕЭС" Тюменское РДУ с применением автоматизированных программ переключений | M_TP1900.PR.0060 | УНЦ на демонтажные работы КЛ | ПС 220 кВ Вандмтор | нд | И | 2024 | 0,4 | демонтажные работы КЛ 0,4 кВ до 95 мм2. | техническое обоснование инвестиционного проекта | 2021-10-22 | Ханты-Мансийский автономный округ | 1 | 19 | 1 км | М5-01-1 | 165.15 | 2.08 | 6526.728 | нд
1.6 | Проектирование. Дистанционное управление оборудованием ПС 220 кВ Вандмтор из центра управления сетями АО "Россети Тюмень" и центра филиала АО "СО ЕЭС" Тюменское РДУ с применением автоматизированных программ переключений | M_TP1900.PR.0060 | УНЦ элементов ПС без устройства фундаментов | ПС 220 кВ Вандмтор | нд | И | 2024 | 110 | Разъединитель на три полюса | техническое обоснование инвестиционного проекта | 2021-10-22 | Ханты-Мансийский автономный округ | 1 | 27 | 1 ед | И10-06-3 | 5022.89 | 1.82 | 246824.8146 | нд
1.6 | Проектирование. Дистанционное управление оборудованием ПС 220 кВ Вандмтор из центра управления сетями АО "Россети Тюмень" и центра филиала АО "СО ЕЭС" Тюменское РДУ с применением автоматизированных программ переключений | M_TP1900.PR.0060 | УНЦ на демонтажные работы ПС | ПС 220 кВ Вандмтор | нд | И | 2024 | 110 | Однополюсный разъединитель 110 кВ | техническое обоснование инвестиционного проекта | 2021-10-22 | Ханты-Мансийский автономный округ | 1 | 27 | 1 элемент ПС | М6-12-3 | 105.25 | 2.08 | 5910.84 | нд
1.6 | Проектирование. Дистанционное управление оборудованием ПС 220 кВ Вандмтор из центра управления сетями АО "Россети Тюмень" и центра филиала АО "СО ЕЭС" Тюменское РДУ с применением автоматизированных программ переключений | M_TP1900.PR.0060 | УНЦэлементов ПС с устройством фундаментов | ПС 220 кВ Вандмтор | нд | И | 2024 | 10 | Разъединитель на три полюса | техническое обоснование инвестиционного проекта | 2021-10-22 | Ханты-Мансийский автономный округ | 1 | 2 | 1 ед | И5-06-1 | 370.87 | 1.82 | 1349.9668 | нд
1.6 | Проектирование. Дистанционное управление оборудованием ПС 220 кВ Вандмтор из центра управления сетями АО "Россети Тюмень" и центра филиала АО "СО ЕЭС" Тюменское РДУ с применением автоматизированных программ переключений | M_TP1900.PR.0060 | УНЦ на демонтажные работы ПС | ПС 220 кВ Вандмтор | нд | И | 2024 | 10 | Однополюсный разъединитель 6 - 15 кВ | техническое обоснование инвестиционного проекта | 2021-10-22 | Ханты-Мансийский автономный округ | 1 | 2 | 1 элемент ПС | М6-12-1 | 11.65 | 2.08 | 48.464 | нд
1.6 | Проектирование. Дистанционное управление оборудованием ПС 220 кВ Вандмтор из центра управления сетями АО "Россети Тюмень" и центра филиала АО "СО ЕЭС" Тюменское РДУ с применением автоматизированных программ переключений | M_TP1900.PR.0060 | УНЦ на проектные и изыскательские работы для отдельных элементов электрических сетей | ПС 220 кВ Вандмтор | нд | И | 2024 | нд | от 501 до 1001 | техническое обоснование инвестиционного проекта | 2021-10-22 | Ханты-Мансийский автономный округ | 1 | 1 | 1 объект | П6-13 | 70916.85 | 1 | 70916.85 | нд
1.6 | Проектирование. Дистанционное управление оборудованием ПС 220 кВ Вандмтор из центра управления сетями АО "Россети Тюмень" и центра филиала АО "СО ЕЭС" Тюменское РДУ с применением автоматизированных программ переключений | M_TP1900.PR.0060 | Итого объем финансовых потребностей по инвестиционному проекту, тыс. рублей | нд | нд | нд | нд | нд | нд | нд | нд | нд | нд | нд | нд | нд | нд | нд | 70916.85 | нд
1.6 | Проектирование. Дистанционное управление оборудованием ПС 220 кВ Хора из центра управления сетями АО "Россети Тюмень" и центра филиала АО "СО ЕЭС" Тюменское РДУ с применением автоматизированных программ переключений | M_TP1900.PR.0061 | УНЦ систем АСУТП и ТМ | ПС 220 кВ Хора | нд | Н | 2026 | 220 | Шкаф основного контроллера связи и управления | техническое обоснование инвестиционного проекта | 2021-10-22 | Ханты-Мансийский автономный округ | 1 | 1 | 1 ед | А5-01 | 2252.79 | 1.84 | 4145.1336 | нд
1.6 | Проектирование. Дистанционное управление оборудованием ПС 220 кВ Хора из центра управления сетями АО "Россети Тюмень" и центра филиала АО "СО ЕЭС" Тюменское РДУ с применением автоматизированных программ переключений | M_TP1900.PR.0061 | УНЦ систем АСУТП и ТМ | ПС 220 кВ Хора | нд | Н | 2026 | нд | Шкаф серверного оборудования основной типа | техническое обоснование инвестиционного проекта | 2021-10-22 | Ханты-Мансийский автономный округ | 1 | 1 | 1 ед | А5-02 | 17966.55 | 1.84 | 33058.452 | нд
1.6 | Проектирование. Дистанционное управление оборудованием ПС 220 кВ Хора из центра управления сетями АО "Россети Тюмень" и центра филиала АО "СО ЕЭС" Тюменское РДУ с применением автоматизированных программ переключений | M_TP1900.PR.0061 | УНЦ систем АСУТП и ТМ | ПС 220 кВ Хора | нд | Н | 2026 | нд | Шкаф серверного оборудования резервный | техническое обоснование инвестиционного проекта | 2021-10-22 | Ханты-Мансийский автономный округ | 1 | 1 | 1 ед | А5-03 | 18678.07 | 1.84 | 34367.6488 | нд
1.6 | Проектирование. Дистанционное управление оборудованием ПС 220 кВ Хора из центра управления сетями АО "Россети Тюмень" и центра филиала АО "СО ЕЭС" Тюменское РДУ с применением автоматизированных программ переключений | M_TP1900.PR.0061 | УНЦ систем АСУТП и ТМ | ПС 220 кВ Хора | нд | Н | 2026 | нд | Шкаф сетевой коммутации с четырьмя коммутаторами и двумя серверами системы обеспечения единого времени | техническое обоснование инвестиционного проекта | 2021-10-22 | Ханты-Мансийский автономный округ | 1 | 1 | 1 ед | А5-04 | 11261.58 | 1.84 | 20721.3072 | нд
1.6 | Проектирование. Дистанционное управление оборудованием ПС 220 кВ Хора из центра управления сетями АО "Россети Тюмень" и центра филиала АО "СО ЕЭС" Тюменское РДУ с применением автоматизированных программ переключений | M_TP1900.PR.0061 | УНЦ систем АСУТП и ТМ | ПС 220 кВ Хора | нд | Н | 2026 | нд | Шкаф сетевой коммутации с пятью коммутаторами и одним сервером СОЕВ типа ШСК 5-1-1-1-1.12-1-1.0 | техническое обоснование инвестиционного проекта | 2021-10-22 | Ханты-Мансийский автономный округ | 1 | 1 | 1 ед | А5-05 | 12455.6 | 1.84 | 22918.304 | нд
1.6 | Проектирование. Дистанционное управление оборудованием ПС 220 кВ Хора из центра управления сетями АО "Россети Тюмень" и центра филиала АО "СО ЕЭС" Тюменское РДУ с применением автоматизированных программ переключений | M_TP1900.PR.0061 | УНЦ систем АСУ ТП и ТМ | ПС 220 кВ Хора | нд | Н | 2026 | нд | Шкаф гарантированного питания АСУТП и ТМ | техническое обоснование инвестиционного проекта | 2021-10-22 | Ханты-Мансийский автономный округ | 1 | 1 | 1 ед | А5-06 | 5306.44 | 1.84 | 9763.8496 | нд
1.6 | Проектирование. Дистанционное управление оборудованием ПС 220 кВ Хора из центра управления сетями АО "Россети Тюмень" и центра филиала АО "СО ЕЭС" Тюменское РДУ с применением автоматизированных программ переключений | M_TP1900.PR.0061 | УНЦ систем АСУТП и ТМ | ПС 220 кВ Хора | нд | Н | 2026 | нд | АРМ оперативного персонала | техническое обоснование инвестиционного проекта | 2021-10-22 | Ханты-Мансийский автономный округ | 1 | 1 | 1 ед | А5-07 | 860.27 | 1.84 | 1582.8968 | нд
1.6 | Проектирование. Дистанционное управление оборудованием ПС 220 кВ Хора из центра управления сетями АО "Россети Тюмень" и центра филиала АО "СО ЕЭС" Тюменское РДУ с применением автоматизированных программ переключений | M_TP1900.PR.0061 | УНЦ систем АСУТП и ТМ | ПС 220 кВ Хора | нд | Н | 2026 | нд | АРМ персонала АСУТП (РЗА) | техническое обоснование инвестиционного проекта | 2021-10-22 | Ханты-Мансийский автономный округ | 1 | 1 | 1 ед | А5-08 | 425.87 | 1.84 | 783.6008 | нд
1.6 | Проектирование. Дистанционное управление оборудованием ПС 220 кВ Хора из центра управления сетями АО "Россети Тюмень" и центра филиала АО "СО ЕЭС" Тюменское РДУ с применением автоматизированных программ переключений | M_TP1900.PR.0061 | УНЦ АСУ ТП присоединения | ПС 220 кВ Хора | нд | Н | 2026 | 6 | 6-20 кВ | техническое обоснование инвестиционного проекта | 2021-10-22 | Ханты-Мансийский автономный округ | 1 | 4 | 1 ед | А4-01 | 330.05 | 1.84 | 2429.168 | нд
1.6 | Проектирование. Дистанционное управление оборудованием ПС 220 кВ Хора из центра управления сетями АО "Россети Тюмень" и центра филиала АО "СО ЕЭС" Тюменское РДУ с применением автоматизированных программ переключений | M_TP1900.PR.0061 | УНЦ АСУТП присоединения | ПС 220 кВ Хора | нд | Н | 2026 | 110 | 35 кВ и выше | техническое обоснование инвестиционного проекта | 2021-10-22 | Ханты-Мансийский автономный округ | 1 | 39 | 1 ед | А4-02 | 1046.28 | 1.84 | 75081.0528 | нд
1.6 | Проектирование. Дистанционное управление оборудованием ПС 220 кВ Хора из центра управления сетями АО "Россети Тюмень" и центра филиала АО "СО ЕЭС" Тюменское РДУ с применением автоматизированных программ переключений | M_TP1900.PR.0061 | УНЦ контрольного (силового)кабеля | ПС 220 кВ Хора | нд | Н | 2026 | 0.4 | Сечение жилы 1,5 мм2, количество жил 5 | техническое обоснование инвестиционного проекта | 2021-10-22 | Ханты-Мансийский автономный округ | 1 | 11 | 1 км | Н3-01-2 | 291.14 | 1.85 | 5924.699 | нд
1.6 | Проектирование. Дистанционное управление оборудованием ПС 220 кВ Хора из центра управления сетями АО "Россети Тюмень" и центра филиала АО "СО ЕЭС" Тюменское РДУ с применением автоматизированных программ переключений | M_TP1900.PR.0061 | УНЦ контрольного (силового)кабеля | ПС 220 кВ Хора | нд | Н | 2026 | 0,4 | Сечение жилы 2,5 мм2, количество жил 5 | техническое обоснование инвестиционного проекта | 2021-10-22 | Ханты-Мансийский автономный округ | 1 | 2 | 1 км | Н3-02-2 | 363.18 | 1.85 | 1343.766 | нд
1.6 | Проектирование. Дистанционное управление оборудованием ПС 220 кВ Хора из центра управления сетями АО "Россети Тюмень" и центра филиала АО "СО ЕЭС" Тюменское РДУ с применением автоматизированных программ переключений | M_TP1900.PR.0061 | УНЦ на демонтажные работы КЛ | ПС 220 кВ Хора | нд | Н | 2026 | 0,4 | демонтажные работы КЛ 0,4 кВ до 95 мм2. | техническое обоснование инвестиционного проекта | 2021-10-22 | Ханты-Мансийский автономный округ | 1 | 13 | 1 км | М5-01-1 | 165.15 | 2.08 | 4465.656 | нд
1.6 | Проектирование. Дистанционное управление оборудованием ПС 220 кВ Хора из центра управления сетями АО "Россети Тюмень" и центра филиала АО "СО ЕЭС" Тюменское РДУ с применением автоматизированных программ переключений | M_TP1900.PR.0061 | УНЦ элементов ПС без устройства фундаментов | ПС 220 кВ Хора | нд | Н | 2026 | 220 | Разъединитель на три полюса | техническое обоснование инвестиционного проекта | 2021-10-22 | Ханты-Мансийский автономный округ | 1 | 5 | 1 ед | И10-06-4 | 10086.23 | 1.82 | 91784.693 | нд
1.6 | Проектирование. Дистанционное управление оборудованием ПС 220 кВ Хора из центра управления сетями АО "Россети Тюмень" и центра филиала АО "СО ЕЭС" Тюменское РДУ с применением автоматизированных программ переключений | M_TP1900.PR.0061 | УНЦ на демонтажные работы ПС | ПС 220 кВ Хора | нд | Н | 2026 | 220 | Однополюсный разъединитель 220 кВ | техническое обоснование инвестиционного проекта | 2021-10-22 | Ханты-Мансийский автономный округ | 1 | 5 | 1 ед | М6-12-4 | 127.85 | 2.08 | 1329.64 | нд
1.6 | Проектирование. Дистанционное управление оборудованием ПС 220 кВ Хора из центра управления сетями АО "Россети Тюмень" и центра филиала АО "СО ЕЭС" Тюменское РДУ с применением автоматизированных программ переключений | M_TP1900.PR.0061 | УНЦ элементов ПС без устройства фундаментов | ПС 220 кВ Хора | нд | Н | 2026 | 110 | Разъединитель на три полюса | техническое обоснование инвестиционного проекта | 2021-10-22 | Ханты-Мансийский автономный округ | 1 | 25 | 1 ед | И10-06-3 | 5022.89 | 1.82 | 228541.495 | нд
1.6 | Проектирование. Дистанционное управление оборудованием ПС 220 кВ Хора из центра управления сетями АО "Россети Тюмень" и центра филиала АО "СО ЕЭС" Тюменское РДУ с применением автоматизированных программ переключений | M_TP1900.PR.0061 | УНЦ на демонтажные работы ПС | ПС 220 кВ Хора | нд | Н | 2026 | 110 | Однополюсный разъединитель 110 кВ | техническое обоснование инвестиционного проекта | 2021-10-22 | Ханты-Мансийский автономный округ | 1 | 25 | 1 ед | М6-12-3 | 105.25 | 2.08 | 5473 | нд
1.6 | Проектирование. Дистанционное управление оборудованием ПС 220 кВ Хора из центра управления сетями АО "Россети Тюмень" и центра филиала АО "СО ЕЭС" Тюменское РДУ с применением автоматизированных программ переключений | M_TP1900.PR.0061 | УНЦэлементов ПС с устройством фундаментов | ПС 220 кВ Хора | нд | Н | 2026 | 10 | Разъединитель на три полюса | техническое обоснование инвестиционного проекта | 2021-10-22 | Ханты-Мансийский автономный округ | 1 | 2 | 1 ед | И5-06-1 | 370.87 | 1.82 | 1349.9668 | нд
1.6 | Проектирование. Дистанционное управление оборудованием ПС 220 кВ Хора из центра управления сетями АО "Россети Тюмень" и центра филиала АО "СО ЕЭС" Тюменское РДУ с применением автоматизированных программ переключений | M_TP1900.PR.0061 | УНЦ на демонтажные работы ПС | ПС 220 кВ Хора | нд | Н | 2026 | 10 | Однополюсный разъединитель 6 - 15 кВ | техническое обоснование инвестиционного проекта | 2021-10-22 | Ханты-Мансийский автономный округ | 1 | 2 | 1 ед | М6-12-1 | 11.65 | 2.08 | 48.464 | нд
1.6 | Проектирование. Дистанционное управление оборудованием ПС 220 кВ Хора из центра управления сетями АО "Россети Тюмень" и центра филиала АО "СО ЕЭС" Тюменское РДУ с применением автоматизированных программ переключений | M_TP1900.PR.0061 | УНЦ на проектные и изыскательские работы для отдельных элементов электрических сетей | ПС 220 кВ Хора | нд | Н | 2026 | нд | от 501 до 1001 | техническое обоснование инвестиционного проекта | 2021-10-22 | Ханты-Мансийский автономный округ | 1 | 1 | 1 объект | П6-13 | 70916.85 | 1 | 70916.85 | нд
1.6 | Проектирование. Дистанционное управление оборудованием ПС 220 кВ Хора из центра управления сетями АО "Россети Тюмень" и центра филиала АО "СО ЕЭС" Тюменское РДУ с применением автоматизированных программ переключений | M_TP1900.PR.0061 | Итого объем финансовых потребностей по инвестиционному проекту, тыс. рублей | нд | нд | нд | нд | нд | нд | нд | нд | нд | нд | нд | нд | нд | нд | нд | 70916.85 | нд
1.6 | ВОЛС ПС 110 кВ Сергино - ПС 110 кВ Игрим с заходом на ПС 110 кВ Пунга. (Новое строительство протяжонностью 135 км) | M_NS1900.PR.0007 | УНЦ сети связи | ВОЛС ПС 110 кВ Сергино - ПС 110 кВ Игрим с заходом на ПС 110 кВ Пунга | нд | Н | 2027 | нд | Оборудование электропитания, 6 кВт | техническое обоснование инвестиционного проекта | 2021-10-22 | Ханты-Мансийский автономный округ | 1 | 2 | 1 объект | И14-07 | 2018.62 | 1.82 | 7347.7768 | нд
1.6 | ВОЛС ПС 110 кВ Сергино - ПС 110 кВ Игрим с заходом на ПС 110 кВ Пунга. (Новое строительство протяжонностью 135 км) | M_NS1900.PR.0007 | УНЦ сети связи | ВОЛС ПС 110 кВ Сергино - ПС 110 кВ Игрим с заходом на ПС 110 кВ Пунга | нд | Н | 2027 | нд | ЛВС | техническое обоснование инвестиционного проекта | 2021-10-22 | Ханты-Мансийский автономный округ | 1 | 2 | 1 объект | И14-09 | 4497.95 | 1.82 | 16372.538 | нд
1.6 | ВОЛС ПС 110 кВ Сергино - ПС 110 кВ Игрим с заходом на ПС 110 кВ Пунга. (Новое строительство протяжонностью 135 км) | M_NS1900.PR.0007 | УНЦ сети связи | ВОЛС ПС 110 кВ Сергино - ПС 110 кВ Игрим с заходом на ПС 110 кВ Пунга | нд | Н | 2027 | нд | СКС | техническое обоснование инвестиционного проекта | 2021-10-22 | Ханты-Мансийский автономный округ | 1 | 2 | 1 объект | И14-10 | 1291.57 | 1.82 | 4701.3148 | нд
1.6 | ВОЛС ПС 110 кВ Сергино - ПС 110 кВ Игрим с заходом на ПС 110 кВ Пунга. (Новое строительство протяжонностью 135 км) | M_NS1900.PR.0007 | УНЦ ОКСН | ВОЛС ПС 110 кВ Сергино - ПС 110 кВ Игрим с заходом на ПС 110 кВ Пунга | нд | Н | 2027 | нд | 48 ОВ, 30кН | техническое обоснование инвестиционного проекта | 2021-10-22 | Ханты-Мансийский автономный округ | 1 | 135 | 1 км | О2-06-3 | 527.01 | 2.07 | 147272.9445 | нд
1.6 | ВОЛС ПС 110 кВ Сергино - ПС 110 кВ Игрим с заходом на ПС 110 кВ Пунга. (Новое строительство протяжонностью 135 км) | M_NS1900.PR.0007 | УНЦ на проектные и изыскательские работы для отдельных элементов электрических сетей | ВОЛС ПС 110 кВ Сергино - ПС 110 кВ Игрим с заходом на ПС 110 кВ Пунга | нд | Н | 2027 | нд | от 151 до 300,9 млн. руб | техническое обоснование инвестиционного проекта | 2021-10-22 | Ханты-Мансийский автономный округ | 1 | 1 | 1 объект | П6-11 | 21275.06 | 1 | 21275.06 | нд
1.6 | ВОЛС ПС 110 кВ Сергино - ПС 110 кВ Игрим с заходом на ПС 110 кВ Пунга. (Новое строительство протяжонностью 135 км) | M_NS1900.PR.0007 | Итого объем финансовых потребностей по инвестиционному проекту, тыс. рублей | нд | нд | нд | нд | нд | нд | нд | нд | нд | нд | нд | нд | нд | нд | нд | 196969.6341 | нд
1.6 | ВОЛС ПС 110 кВ Ем-Еговская - оптическая муфта на опоре № 41 ВЛ 110 кВ Красноленинская – Каменная с установкой оконечного оборудования на ПС 110 кВ Ем-Еговская, ПС 110 кВ Ендырская, ПС 110 кВ Нулевая (Новое строительство 6 км, мультиплексор – 3 шт.) | M_NS1900.PR.0008 | УНЦ сети связи | ВОЛС ПС 110 кВ Красноленинская-ПС 110 кВ Ендырская с заходом на ПС 110 кВ Ем-Еговская | нд | И | 2025 | нд | Оборудование электропитания, 6 кВт | техническое обоснование инвестиционного проекта | 2021-10-22 | Ханты-Мансийский автономный округ | 1 | 2 | 1 объект | И14-07 | 2018.62 | 1.82 | 7347.7768 | нд
1.6 | ВОЛС ПС 110 кВ Ем-Еговская - оптическая муфта на опоре № 41 ВЛ 110 кВ Красноленинская – Каменная с установкой оконечного оборудования на ПС 110 кВ Ем-Еговская, ПС 110 кВ Ендырская, ПС 110 кВ Нулевая (Новое строительство 6 км, мультиплексор – 3 шт.) | M_NS1900.PR.0008 | УНЦ сети связи | ВОЛС ПС 110 кВ Красноленинская-ПС 110 кВ Ендырская с заходом на ПС 110 кВ Ем-Еговская | нд | И | 2025 | нд | ЛВС | техническое обоснование инвестиционного проекта | 2021-10-22 | Ханты-Мансийский автономный округ | 1 | 2 | 1 объект | И14-09 | 4497.95 | 1.82 | 16372.538 | нд
1.6 | ВОЛС ПС 110 кВ Ем-Еговская - оптическая муфта на опоре № 41 ВЛ 110 кВ Красноленинская – Каменная с установкой оконечного оборудования на ПС 110 кВ Ем-Еговская, ПС 110 кВ Ендырская, ПС 110 кВ Нулевая (Новое строительство 6 км, мультиплексор – 3 шт.) | M_NS1900.PR.0008 | УНЦ ОКСН | ВОЛС ПС 110 кВ Красноленинская-ПС 110 кВ Ендырская с заходом на ПС 110 кВ Ем-Еговская | нд | И | 2025 | нд | 8 ОВ, 30кН | техническое обоснование инвестиционного проекта | 2021-10-22 | Ханты-Мансийский автономный округ | 1 | 6 | 1 км | О2-01-3 | 500.59 | 2.07 | 6217.3278 | нд
1.6 | ВОЛС ПС 110 кВ Ем-Еговская - оптическая муфта на опоре № 41 ВЛ 110 кВ Красноленинская – Каменная с установкой оконечного оборудования на ПС 110 кВ Ем-Еговская, ПС 110 кВ Ендырская, ПС 110 кВ Нулевая (Новое строительство 6 км, мультиплексор – 3 шт.) | M_NS1900.PR.0008 | УНЦ на проектные и изыскательские работы для отдельных элементов электрических сетей | ВОЛС ПС 110 кВ Красноленинская-ПС 110 кВ Ендырская с заходом на ПС 110 кВ Ем-Еговская | нд | И | 2025 | нд | от 21 до 51 | техническое обоснование инвестиционного проекта | 2021-10-22 | Ханты-Мансийский автономный округ | 1 | 1 | 1 объект | П6-09 | 4255.01 | 1 | 4255.01 | нд
1.6 | ВОЛС ПС 110 кВ Ем-Еговская - оптическая муфта на опоре № 41 ВЛ 110 кВ Красноленинская – Каменная с установкой оконечного оборудования на ПС 110 кВ Ем-Еговская, ПС 110 кВ Ендырская, ПС 110 кВ Нулевая (Новое строительство 6 км, мультиплексор – 3 шт.) | M_NS1900.PR.0008 | Итого объем финансовых потребностей по инвестиционному проекту, тыс. рублей | нд | нд | нд | нд | нд | нд | нд | нд | нд | нд | нд | нд | нд | нд | нд | 34192.6526 | нд
1.6 | Проектирование ВОЛС кольцевой структуры на участке "Северные ЭС - Энергокомплекс (ПС 110 кВ Сорум, ПС 110 кВ Белоярская, ПС 110 кВ Бобровская, ПС 110 кВ Октябрьская , ПС 110 кВ Сергино, ЭК, ПС 220 кВ Вандмтор, ПС 220 кВ Красноленинская, ПС 220 кВ Хора)" филиала АО "Россети Тюмень" Энергокомплекс. | M_NS1900.PR.0010 | УНЦ сети связи | ВОЛС ПС 110 кВ Сорум - ПС 110 кВ Белоярская - ПС 110 кВ Бобровская - ПС 110 кВ Октябрьская - ПС 110 кВ Сергино - АБК филиала Энергокомплекс | нд | И | 2024 | нд | ЛВС | техническое обоснование инвестиционного проекта | 2024-02-01 | Ханты-Мансийский автономный округ | 1 | 13 | 1 объект | И14-09 | 4497.95 | 1.82 | 106421.497 | нд
1.6 | Проектирование ВОЛС кольцевой структуры на участке "Северные ЭС - Энергокомплекс (ПС 110 кВ Сорум, ПС 110 кВ Белоярская, ПС 110 кВ Бобровская, ПС 110 кВ Октябрьская , ПС 110 кВ Сергино, ЭК, ПС 220 кВ Вандмтор, ПС 220 кВ Красноленинская, ПС 220 кВ Хора)" филиала АО "Россети Тюмень" Энергокомплекс. | M_NS1900.PR.0010 | УНЦ комплекса систем безопасности ПС | ВОЛС ПС 110 кВ Сорум - ПС 110 кВ Белоярская - ПС 110 кВ Бобровская - ПС 110 кВ Октябрьская - ПС 110 кВ Сергино - АБК филиала Энергокомплекс | нд | И | 2024 | нд | Шкаф комплекса систем безопасности | Технические характеристики инвестиционного проекта | 2024-02-01 | Ханты-Мансийский автономный округ | 1 | 13 | 1 шт. | И15-02 | 767.59 | 2.06 | 20556.0602 | нд
1.6 | Проектирование ВОЛС кольцевой структуры на участке "Северные ЭС - Энергокомплекс (ПС 110 кВ Сорум, ПС 110 кВ Белоярская, ПС 110 кВ Бобровская, ПС 110 кВ Октябрьская , ПС 110 кВ Сергино, ЭК, ПС 220 кВ Вандмтор, ПС 220 кВ Красноленинская, ПС 220 кВ Хора)" филиала АО "Россети Тюмень" Энергокомплекс. | M_NS1900.PR.0010 | УНЦ сети связи | ВОЛС ПС 110 кВ Сорум - ПС 110 кВ Белоярская - ПС 110 кВ Бобровская - ПС 110 кВ Октябрьская - ПС 110 кВ Сергино - АБК филиала Энергокомплекс | нд | И | 2024 | нд | Оборудование электропитания, 6 кВт | техническое обоснование инвестиционного проекта | 2024-02-01 | Ханты-Мансийский автономный округ | 1 | 13 | 1 объект | И14-07 | 2018.62 | 1.82 | 47760.5492 | нд
1.6 | Проектирование ВОЛС кольцевой структуры на участке "Северные ЭС - Энергокомплекс (ПС 110 кВ Сорум, ПС 110 кВ Белоярская, ПС 110 кВ Бобровская, ПС 110 кВ Октябрьская , ПС 110 кВ Сергино, ЭК, ПС 220 кВ Вандмтор, ПС 220 кВ Красноленинская, ПС 220 кВ Хора)" филиала АО "Россети Тюмень" Энергокомплекс. | M_NS1900.PR.0010 | УНЦ РЗА и прочие шкафы (панели) | ВОЛС ПС 110 кВ Сорум - ПС 110 кВ Белоярская - ПС 110 кВ Бобровская - ПС 110 кВ Октябрьская - ПС 110 кВ Сергино - АБК филиала Энергокомплекс | нд | И | 2024 | 110 | Прочие устройства (аппаратура) | Технические характеристики инвестиционного проекта | 2024-02-01 | Ханты-Мансийский автономный округ | 1 | 13 | 1 ед. | И12-08 | 85.79 | 1.82 | 2029.7914 | нд
1.6 | Проектирование ВОЛС кольцевой структуры на участке "Северные ЭС - Энергокомплекс (ПС 110 кВ Сорум, ПС 110 кВ Белоярская, ПС 110 кВ Бобровская, ПС 110 кВ Октябрьская , ПС 110 кВ Сергино, ЭК, ПС 220 кВ Вандмтор, ПС 220 кВ Красноленинская, ПС 220 кВ Хора)" филиала АО "Россети Тюмень" Энергокомплекс. | M_NS1900.PR.0010 | УНЦ на проектные и изыскательские работы для отдельных элементов электрических сетей | ВОЛС ПС 110 кВ Сорум - ПС 110 кВ Белоярская - ПС 110 кВ Бобровская - ПС 110 кВ Октябрьская - ПС 110 кВ Сергино - АБК филиала Энергокомплекс | нд | И | 2024 | нд | от 151 до 300,9 млн. руб | техническое обоснование инвестиционного проекта | 2024-02-01 | Ханты-Мансийский автономный округ | 1 | 1 | 1 объект | П6-11 | 21275.06 | 1 | 21275.06 | нд
1.6 | Проектирование ВОЛС кольцевой структуры на участке "Северные ЭС - Энергокомплекс (ПС 110 кВ Сорум, ПС 110 кВ Белоярская, ПС 110 кВ Бобровская, ПС 110 кВ Октябрьская , ПС 110 кВ Сергино, ЭК, ПС 220 кВ Вандмтор, ПС 220 кВ Красноленинская, ПС 220 кВ Хора)" филиала АО "Россети Тюмень" Энергокомплекс. | M_NS1900.PR.0010 | Итого объем финансовых потребностей по инвестиционному проекту, тыс. рублей | нд | нд | нд | нд | нд | нд | нд | нд | нд | нд | нд | нд | нд | нд | нд | 21275.06 | нд
1.6 | Проектирование ВОЛС кольцевой структуры на участке Энергокомплекс - Урайские ЭС (ЭК, ПС 220 кВ Вандмтор, ПС 220 кВ Красноленинская, ПС 220 кВ Хора) филиала АО "Россети Тюмень" Энергокомплекс | M_NS1900.PR.0011 | УНЦ сети связи | ВОЛС АБК филиала Энергокомплекс - ПС 220 кВ Вандмтор - ПС 220 кВ Красноленинская - ПС 220 кВ Хора | нд | И | 2024 | нд | ЛВС | техническое обоснование инвестиционного проекта | 2024-02-01 | Ханты-Мансийский автономный округ | 1 | 5 | 1 объект | И14-09 | 4497.95 | 1.82 | 40931.345 | нд
1.6 | Проектирование ВОЛС кольцевой структуры на участке Энергокомплекс - Урайские ЭС (ЭК, ПС 220 кВ Вандмтор, ПС 220 кВ Красноленинская, ПС 220 кВ Хора) филиала АО "Россети Тюмень" Энергокомплекс | M_NS1900.PR.0011 | УНЦ комплекса систем безопасности ПС | ВОЛС АБК филиала Энергокомплекс - ПС 220 кВ Вандмтор - ПС 220 кВ Красноленинская - ПС 220 кВ Хора | нд | И | 2024 | нд | Шкаф комплекса систем безопасности | Технические характеристики инвестиционного проекта | 2024-02-01 | Ханты-Мансийский автономный округ | 1 | 5 | 1 шт. | И15-02 | 767.59 | 2.06 | 7906.177 | нд
1.6 | Проектирование ВОЛС кольцевой структуры на участке Энергокомплекс - Урайские ЭС (ЭК, ПС 220 кВ Вандмтор, ПС 220 кВ Красноленинская, ПС 220 кВ Хора) филиала АО "Россети Тюмень" Энергокомплекс | M_NS1900.PR.0011 | УНЦ сети связи | ВОЛС АБК филиала Энергокомплекс - ПС 220 кВ Вандмтор - ПС 220 кВ Красноленинская - ПС 220 кВ Хора | нд | И | 2024 | нд | Оборудование электропитания, 6 кВт | техническое обоснование инвестиционного проекта | 2024-02-01 | Ханты-Мансийский автономный округ | 1 | 7 | 1 объект | И14-07 | 2018.62 | 1.82 | 25717.2188 | нд
1.6 | Проектирование ВОЛС кольцевой структуры на участке Энергокомплекс - Урайские ЭС (ЭК, ПС 220 кВ Вандмтор, ПС 220 кВ Красноленинская, ПС 220 кВ Хора) филиала АО "Россети Тюмень" Энергокомплекс | M_NS1900.PR.0011 | УНЦ РЗА и прочие шкафы (панели) | ВОЛС АБК филиала Энергокомплекс - ПС 220 кВ Вандмтор - ПС 220 кВ Красноленинская - ПС 220 кВ Хора | нд | И | 2024 | 110 | Прочие устройства (аппаратура) | Технические характеристики инвестиционного проекта | 2024-02-01 | Ханты-Мансийский автономный округ | 1 | 5 | 1 ед. | И12-08 | 85.79 | 1.82 | 780.689 | нд
1.6 | Проектирование ВОЛС кольцевой структуры на участке Энергокомплекс - Урайские ЭС (ЭК, ПС 220 кВ Вандмтор, ПС 220 кВ Красноленинская, ПС 220 кВ Хора) филиала АО "Россети Тюмень" Энергокомплекс | M_NS1900.PR.0011 | УНЦ на проектные и изыскательские работы для отдельных элементов электрических сетей | ВОЛС АБК филиала Энергокомплекс - ПС 220 кВ Вандмтор - ПС 220 кВ Красноленинская - ПС 220 кВ Хора | нд | И | 2024 | нд | от 51 до 150,9 млн. руб | техническое обоснование инвестиционного проекта | 2024-02-01 | Ханты-Мансийский автономный округ | 1 | 1 | 1 объект | П6-10 | 10637.53 | 1 | 10637.53 | нд
1.6 | Проектирование ВОЛС кольцевой структуры на участке Энергокомплекс - Урайские ЭС (ЭК, ПС 220 кВ Вандмтор, ПС 220 кВ Красноленинская, ПС 220 кВ Хора) филиала АО "Россети Тюмень" Энергокомплекс | M_NS1900.PR.0011 | Итого объем финансовых потребностей по инвестиционному проекту, тыс. рублей | нд | нд | нд | нд | нд | нд | нд | нд | нд | нд | нд | нд | нд | нд | нд | 10637.53 | нд
1.6 | Проектирование .Техническое перевооружение систем ВЧ связи в Энергокомплексе (Замена аналогового оборудования ВЧ связи (АВС-1, АВС-3, АКСТ, АВС-ЦМ) в количестве 22 шт. ) | M_TP1900.PR.0062 | УНЦ системы ВЧ связи 35-750 Кв | ПС 110 кВ Альфа, ПС 220 кВ Вандмтор, ПС 110 кВ КНС-5, ПС 110 кВ КНС-27, ПС 110 кВ Кода, ПС 110 кВ Октябрьская, ПС 110 кВ Скважина, ПС 220 кВ Хора, ПС 110 кВ Хугор, ПС 110 кВ Ун-Юган, ПС 110 кВ Чистая, ПС 110 кВ Белоярская, ПС 110 кВ Полноват, ПС 110 кВ Чара, ПС 220 кВ Красноленинская | нд | И | 2024 | 110 | Комбинированная аппаратура по ВЧ (ВОЛС) | техническое обоснование инвестиционного проекта | 2024-02-01 | Ханты-Мансийский автономный округ | 1 | 22 | 1 ед. | А6-07 | 3657.51 | 1.82 | 146446.7004 | нд
1.6 | Проектирование .Техническое перевооружение систем ВЧ связи в Энергокомплексе (Замена аналогового оборудования ВЧ связи (АВС-1, АВС-3, АКСТ, АВС-ЦМ) в количестве 22 шт. ) | M_TP1900.PR.0062 | УНЦ на проектные и изыскательские работы для отдельных элементов электрических сетей | ПС 110 кВ Альфа, ПС 220 кВ Вандмтор, ПС 110 кВ КНС-5, ПС 110 кВ КНС-27, ПС 110 кВ Кода, ПС 110 кВ Октябрьская, ПС 110 кВ Скважина, ПС 220 кВ Хора, ПС 110 кВ Хугор, ПС 110 кВ Ун-Юган, ПС 110 кВ Чистая, ПС 110 кВ Белоярская, ПС 110 кВ Полноват, ПС 110 кВ Чара, ПС 220 кВ Красноленинская | нд | И | 2024 | нд | от 51 до 150,9 млн. руб | техническое обоснование инвестиционного проекта | 2024-02-01 | Ханты-Мансийский автономный округ | 1 | 1 | 1 объект | П6-10 | 10637.53 | 1 | 10637.53 | нд
1.6 | Техническое перевооружение систем ВЧ связи в Энергокомплексе (Замена аналогового оборудования ВЧ связи (АВС-1, АВС-3, АКСТ, АВС-ЦМ) в количестве 22 шт. ) | M_TP1900.PR.0062 | Итого объем финансовых потребностей по инвестиционному проекту, тыс. рублей | нд | нд | нд | нд | нд | нд | нд | нд | нд | нд | нд | нд | нд | нд | нд | 10637.53 | нд
1.6 | Проектирование системы автоматического порошкового пожаротушения в стояночном боксе автотранспорта филиала АО "Россети Тюмень" Энергокомплекс. | M_TP1900.PH.0004 | УНЦ комплекса систем безопасности ПС | Стояночный бокс АПК филиала Энергокомплекс | нд | Н | 2024 | нд | Система пожарной и охранной сигнализации | техническое обоснование инвестиционного проекта | 2021-10-15 | Ханты-Мансийский автономный округ | 1 | 1080 | 1 м² здания | И15-08 | 2.48 | 2.06 | 5517.504 | нд
1.6 | Проектирование системы автоматического порошкового пожаротушения в стояночном боксе автотранспорта филиала АО "Россети Тюмень" Энергокомплекс. | M_TP1900.PH.0004 | УНЦ на проектные и изыскательские работы для отдельных элементов электрических сетей | Стояночный бокс АПК филиала Энергокомплекс | нд | Н | 2024 | нд | от 1,1 до 5,9 млн. руб | техническое обоснование инвестиционного проекта | 2021-10-15 | Ханты-Мансийский автономный округ | 1 | 1 | 1 объект | П6-06 | 425.5 | 1 | 425.5 | нд
1.6 | Проектирование системы автоматического порошкового пожаротушения в стояночном боксе автотранспорта филиала АО "Россети Тюмень" Энергокомплекс. | M_TP1900.PH.0004 | Итого объем финансовых потребностей по инвестиционному проекту, тыс. рублей | нд | нд | нд | нд | нд | нд | нд | нд | нд | нд | нд | нд | нд | нд | нд | 425.5 | нд
1.1.1.3 | ПП 35 кВ Кальманово (строительство переключающего пункта 35 кВ с установкой 2-х ячеек 35 кВ в районе ПС 110 кВ Ендырская) | N_NS1900.PS.0005 | УНЦ ячейки выключателя НУ 6-35 кВ | ПП 35 кВ Кальманово | нд | П | 2025 | 35 | Iном 630, Iоткл 25кА | Технические характеристики инвестиционного проекта | 26.09.2022 | Ханты-Мансийский автономный округ | 1 | 2 | 1 ячейка | В2-05-1 | 27469.92 | 1.59 | 87354.3456 | нд
1.1.1.3 | ПП 35 кВ Кальманово (строительство переключающего пункта 35 кВ с установкой 2-х ячеек 35 кВ в районе ПС 110 кВ Ендырская) | N_NS1900.PS.0005 | УНЦ на кадастровые работы ПС (ЗПС) и работы по установлению земельных отношений | ПП 35 кВ Кальманово | нд | П | 2025 | нд | 1га | Технические характеристики инвестиционного проекта | 26.09.2022 | Ханты-Мансийский автономный округ | 1 | 0.02 | 1 га | П11-01 | 2856.53 | 1 | 57.1306 | нд
1.1.1.3 | ПП 35 кВ Кальманово (строительство переключающего пункта 35 кВ с установкой 2-х ячеек 35 кВ в районе ПС 110 кВ Ендырская) | N_NS1900.PS.0005 | УНЦ подготовки и устройства территории ПС (ЗПС) | ПП 35 кВ Кальманово | нд | П | 2025 | 35 | Тюменская область, Ханты-Мансийский автономный округ, Ямало-Ненецкий автономный округ | Технические характеристики инвестиционного проекта | 26.09.2022 | Ханты-Мансийский автономный округ | 1 | 334 | 1 м2 | Б1-11 | 5.7 | 1 | 1903.8 | нд
1.1.1.3 | ПП 35 кВ Кальманово (строительство переключающего пункта 35 кВ с установкой 2-х ячеек 35 кВ в районе ПС 110 кВ Ендырская) | N_NS1900.PS.0005 | УНЦ на проектные и изыскательские работы для элементов ПС (ПП,ЗПС) | ПП 35 кВ Кальманово | нд | П | 2025 | 35 | Ячейка выключателя | Технические характеристики инвестиционного проекта | 26.09.2022 | Ханты-Мансийский автономный округ | 1 | 2 | 1 ячейка | П2-01 | 1974.33 | 1 | 3948.66 | нд
1.1.1.3 | ПП 35 кВ Кальманово (строительство переключающего пункта 35 кВ с установкой 2-х ячеек 35 кВ в районе ПС 110 кВ Ендырская) | N_NS1900.PS.0005 | Итого объем финансовых потребностей по инвестиционному проекту, тыс. рублей | нд | нд | нд | нд | нд | нд | нд | нд | нд | нд | нд | нд | нд | нд | нд | 93263.9362 | нд
1.6 | ВЛ 110 кВ отпайка от ВЛ 110 кВ Красноленинская - Рогожниковская-1,2 для технологического присоединения ММПС 110/35 кВ АО «РН-Няганьнефтегаз» (новое строительство ВЛ протяженностью 2х1,6 км) (проектирование) | O_NS1900.VL.0017 | УНЦ на проектные и изыскательские работы по ВЛ | ВЛ 110 кВ Красноленинская - Рогожниковская-1,2 | нд | Н | 2024 | 110 | Протяженность 2 км | Технические характеристики инвестиционного проекта | 2024-01-25 | Ханты-Мансийский автономный округ | 1 | 1 | 1 ВЛ | П3-13 | 5026.59 | 1 | 5026.59 | нд
1.6 | ВЛ 110 кВ отпайка от ВЛ 110 кВ Красноленинская - Рогожниковская-1,2 для технологического присоединения ММПС 110/35 кВ АО «РН-Няганьнефтегаз» (новое строительство ВЛ протяженностью 2х1,6 км) (проектирование) | O_NS1900.VL.0017 | УНЦ на разработку и утверждение ДПТ при прохождении ВЛ по землям лесного фонда (землям, покрытым лесом) | ВЛ 110 кВ Красноленинская - Рогожниковская-1,2 | нд | Н | 2024 | 110 | Протяженность 1,1-2,3 км | Технические характеристики инвестиционного проекта | 2024-01-25 | Ханты-Мансийский автономный округ | 1 | 2 | 1 км по трассе | П8-11 | 1310.54 | 1 | 2621.08 | нд
1.6 | ВЛ 110 кВ отпайка от ВЛ 110 кВ Красноленинская - Рогожниковская-1,2 для технологического присоединения ММПС 110/35 кВ АО «РН-Няганьнефтегаз» (новое строительство ВЛ протяженностью 2х1,6 км) (проектирование) | O_NS1900.VL.0017 | УНЦ на кадастровые работы ВЛ (КЛ) и работы по установлению земельных отношений | ВЛ 110 кВ Красноленинская - Рогожниковская-1,2 | нд | Н | 2024 | 110 | Количество землепользователей до 15 | Технические характеристики инвестиционного проекта | 2024-01-25 | Ханты-Мансийский автономный округ | 1 | 0.02 | 100 км | П10-01-1 | 3050.84 | 1 | 61.0168 | нд
1.6 | ВЛ 110 кВ отпайка от ВЛ 110 кВ Красноленинская - Рогожниковская-1,2 для технологического присоединения ММПС 110/35 кВ АО «РН-Няганьнефтегаз» (новое строительство ВЛ протяженностью 2х1,6 км) (проектирование) | O_NS1900.VL.0017 | Итого объем финансовых потребностей по инвестиционному проекту, тыс. рублей | нд | нд | нд | нд | нд | нд | нд | нд | нд | нд | нд | нд | нд | нд | нд | 7708.6868 | нд
1.2.4.1 | Реконструкция системы контроля доступа базы Казымского РЭС и Чульчам (установка турникетов - 2 шт.) | N_TP1900.PH.0005 | УНЦ комплекса систем безопасности ПС | базы Казымского РЭС, АПК СВЛ | нд | И | 2024 | нд | Устройство турникета | Технические характеристики инвестиционного проекта | 07.11.2022 | Ханты-Мансийский автономный округ | 1 | 2 | 1 шт | И15-06 | 418.14 | 2.06 | 1722.7368 | нд
1.6 | Реконструкция системы контроля доступа базы Казымского РЭС и Чульчам (установка турникетов - 2 шт.) | N_TP1900.PH.0005 | УНЦ на проектные и изыскательские работы для отдельных элементов электрических сетей | базы Казымского РЭС, АПК СВЛ | нд | И | 2024 | нд | от 1,1 до 5,9 млн. руб | Технические характеристики инвестиционного проекта | 07.11.2022 | Ханты-Мансийский автономный округ | 1 | 1 | 1 объект | П6-06 | 425.5 | 1 | 425.5 | нд
1.2.4.1 | Реконструкция системы контроля доступа базы Казымского РЭС и Чульчам (установка турникетов - 2 шт.) | N_TP1900.PH.0005 | Итого объем финансовых потребностей по инвестиционному проекту, тыс. рублей | нд | нд | нд | нд | нд | нд | нд | нд | нд | нд | нд | нд | нд | нд | нд | 2148.2368 | нд
1.6 | Проектирование модернизации системы УКВ радиосвязи по стандарту DMR филиала Энергокомплекс (замена ретрансляторов радиосигнала – 9 шт., стационарных РЭС – 21 шт., мобильных РЭС – 22 шт., носимых РЭС – 14 шт., монтаж АМС – 1 ) | M_TP1900.PR.0063 | УНЦ систем связи | филиал АО "Россети Тюмень " Энергокомплекс | нд | И | 2024 | нд | Аппаратура селекторной связи | Технические характеристики инвестиционного проекта | 2024-02-01 | Ханты-Мансийский автономный округ | 1 | 40 | 1 объект | И14-06 | 2237.71 | 1.82 | 162905.288 | нд
1.6 | Проектирование модернизации системы УКВ радиосвязи по стандарту DMR филиала Энергокомплекс (замена ретрансляторов радиосигнала – 9 шт., стационарных РЭС – 21 шт., мобильных РЭС – 22 шт., носимых РЭС – 14 шт., монтаж АМС – 1 ) | M_TP1900.PR.0063 | УНЦ на проектные и изыскательские работы для отдельных элементов электрических сетей | филиал АО "Россети Тюмень " Энергокомплекс | нд | И | 2024 | нд | от 51 до 150,9 млн. руб | Технические характеристики инвестиционного проекта | 2024-02-01 | Ханты-Мансийский автономный округ | 1 | 1 | 1 объект | П6-10 | 10637.53 | 1 | 10637.53 | нд
1.6 | Проектирование модернизации системы УКВ радиосвязи по стандарту DMR филиала Энергокомплекс (замена ретрансляторов радиосигнала – 9 шт., стационарных РЭС – 21 шт., мобильных РЭС – 22 шт., носимых РЭС – 14 шт., монтаж АМС – 1 ) | M_TP1900.PR.0063 | Итого объем финансовых потребностей по инвестиционному проекту, тыс. рублей | филиал АО "Россети Тюмень " Энергокомплекс | нд | И | нд | нд | нд | нд | нд | нд | нд | нд | нд | нд | нд | нд | 10637.53 | нд
1.6 | Проектирование реконструкции ПС 110/10/10 кВ Октябрьская, ПС 110/10/10 кВ Сергино, ПС 110/6 кВ Белоярская (замена оборудования СДТУ и ССПИ) | N_TP1900.PR.0067 | УНЦ систем АСУТП и ТМ | ПС 110 кВ Октябрьская, ПС Сергино, ПС Белоярская | нд | Н | 2025 | 110 | Шкаф основного контроллера связи и управления | Технические характеристики инвестиционного проекта | нд | Ханты-Мансийский автономный округ | 1 | 1 | 1 ед | А5-01 | 2252.79 | 1.84 | 4145.1336 | нд
1.6 | Проектирование реконструкции ПС 110/10/10 кВ Октябрьская, ПС 110/10/10 кВ Сергино, ПС 110/6 кВ Белоярская (замена оборудования СДТУ и ССПИ) | N_TP1900.PR.0067 | УНЦ систем АСУТП и ТМ | ПС 110 кВ Октябрьская, ПС Сергино, ПС Белоярская | нд | Н | 2025 | нд | Шкаф серверного оборудования основной типа | Технические характеристики инвестиционного проекта | нд | Ханты-Мансийский автономный округ | 1 | 3 | 1 ед | А5-02 | 17966.55 | 1.84 | 99175.356 | нд
1.6 | Проектирование реконструкции ПС 110/10/10 кВ Октябрьская, ПС 110/10/10 кВ Сергино, ПС 110/6 кВ Белоярская (замена оборудования СДТУ и ССПИ) | N_TP1900.PR.0067 | УНЦ систем АСУТП и ТМ | ПС 110 кВ Октябрьская, ПС Сергино, ПС Белоярская | нд | Н | 2025 | нд | Шкаф общеподстанционных контроллеров с количеством собираемых дискретных сигналов: 256 шт | Технические характеристики инвестиционного проекта | нд | Ханты-Мансийский автономный округ | 1 | 6 | 1 ед. | А5-18 | 5131.77 | 1.84 | 56654.7408 | нд
1.6 | Проектирование реконструкции ПС 110/10/10 кВ Октябрьская, ПС 110/10/10 кВ Сергино, ПС 110/6 кВ Белоярская (замена оборудования СДТУ и ССПИ) | N_TP1900.PR.0067 | УНЦ систем АСУТП и ТМ | ПС 110 кВ Октябрьская, ПС Сергино, ПС Белоярская | нд | Н | 2025 | нд | Шкаф сетевой коммутации с четырьмя коммутаторами и двумя серверами системы обеспечения единого времени | Технические характеристики инвестиционного проекта | нд | Ханты-Мансийский автономный округ | 1 | 6 | 1 ед. | А5-04 | 11261.58 | 1.84 | 124327.8432 | нд
1.6 | Проектирование реконструкции ПС 110/10/10 кВ Октябрьская, ПС 110/10/10 кВ Сергино, ПС 110/6 кВ Белоярская (замена оборудования СДТУ и ССПИ) | N_TP1900.PR.0067 | УНЦ систем АСУ ТП и ТМ | ПС 110 кВ Октябрьская, ПС Сергино, ПС Белоярская | нд | Н | 2025 | нд | Шкаф гарантированного питания АСУТП и ТМ | Технические характеристики инвестиционного проекта | нд | Ханты-Мансийский автономный округ | 1 | 3 | 1 ед. | А5-06 | 5306.44 | 1.84 | 29291.5488 | нд
1.6 | Проектирование реконструкции ПС 110/10/10 кВ Октябрьская, ПС 110/10/10 кВ Сергино, ПС 110/6 кВ Белоярская (замена оборудования СДТУ и ССПИ) | N_TP1900.PR.0067 | УНЦ систем АСУТП и ТМ | ПС 110 кВ Октябрьская, ПС Сергино, ПС Белоярская | нд | Н | 2025 | нд | АРМ оперативного персонала | Технические характеристики инвестиционного проекта | нд | Ханты-Мансийский автономный округ | 1 | 6 | 1 ед. | А5-07 | 860.27 | 1.84 | 9497.3808 | нд
1.6 | Проектирование реконструкции ПС 110/10/10 кВ Октябрьская, ПС 110/10/10 кВ Сергино, ПС 110/6 кВ Белоярская (замена оборудования СДТУ и ССПИ) | N_TP1900.PR.0067 | УНЦ систем АСУТП и ТМ | ПС 110 кВ Октябрьская, ПС Сергино, ПС Белоярская | нд | Н | 2025 | нд | АРМ персонала АСУТП (РЗА) | Технические характеристики инвестиционного проекта | нд | Ханты-Мансийский автономный округ | 1 | 3 | 1 ед. | А5-08 | 425.87 | 1.84 | 2350.8024 | нд
1.6 | Проектирование реконструкции ПС 110/10/10 кВ Октябрьская, ПС 110/10/10 кВ Сергино, ПС 110/6 кВ Белоярская (замена оборудования СДТУ и ССПИ) | N_TP1900.PR.0067 | УНЦ сети связи | ПС 110 кВ Октябрьская, ПС Сергино, ПС Белоярская | нд | Н | 2025 | нд | ЛВС | Технические характеристики инвестиционного проекта | нд | Ханты-Мансийский автономный округ | 1 | 6 | 1 объект | И14-09 | 4497.95 | 1.82 | 49117.614 | нд
1.6 | Проектирование реконструкции ПС 110/10/10 кВ Октябрьская, ПС 110/10/10 кВ Сергино, ПС 110/6 кВ Белоярская (замена оборудования СДТУ и ССПИ) | N_TP1900.PR.0067 | УНЦ сети связи | ПС 110 кВ Октябрьская, ПС Сергино, ПС Белоярская | нд | Н | 2025 | нд | СКС | Технические характеристики инвестиционного проекта | нд | Ханты-Мансийский автономный округ | 1 | 9 | 1 объект | И14-10 | 1291.57 | 1.82 | 21155.9166 | нд
1.6 | Проектирование реконструкции ПС 110/10/10 кВ Октябрьская, ПС 110/10/10 кВ Сергино, ПС 110/6 кВ Белоярская (замена оборудования СДТУ и ССПИ) | N_TP1900.PR.0067 | Итого объем финансовых потребностей по инвестиционному проекту, тыс. рублей | нд | нд | нд | нд | нд | нд | нд | нд | нд | нд | нд | нд | нд | нд | нд | 21155.9166 | нд
1.6 | Проектирование системы регистрации диспетчерских переговоров филиала АО «Россети Тюмень» Энергокомплекс (установка регистратора записи диспетчерских переговоров - 4 шт.) | N_TP1900.PR.0068 | УНЦ сети связи | АБК филиала Энергокомплекс | нд | Н | 2027 | нд | Регистратор записи диспетчерских переговоров | Технические характеристики инвестиционного проекта | 07.11.2022 | Ханты-Мансийский автономный округ | 1 | 1 | 1 объект | И14-04 | 2163.22 | 1.82 | 3937.0604 | нд
1.6 | Проектирование системы регистрации диспетчерских переговоров филиала АО «Россети Тюмень» Энергокомплекс (установка регистратора записи диспетчерских переговоров - 4 шт.) | N_TP1900.PR.0068 | УНЦ на проектные и изыскательские работы для отдельных элементов электрических сетей | АБК филиала Энергокомплекс | нд | Н | 2027 | нд | от 11 до 21 млн. руб | Технические характеристики инвестиционного проекта | 07.11.2022 | Ханты-Мансийский автономный округ | 1 | 1 | 1 объект | П6-08 | 2127.51 | 1 | 2127.51 | нд
1.6 | Проектирование системы регистрации диспетчерских переговоров филиала АО «Россети Тюмень» Энергокомплекс (установка регистратора записи диспетчерских переговоров - 4 шт.) | N_TP1900.PR.0068 | Итого объем финансовых потребностей по инвестиционному проекту, тыс. рублей | нд | нд | нд | нд | нд | нд | нд | нд | нд | нд | нд | нд | нд | нд | нд | 2127.51 | нд
1.6 | Проектирование внутреннего противопожарного водовода зданий Красноленинского РЭС (Гараж на 5 автомобилей (ремонтный бокс) объемом 9998 м.куб. и Склад объемом 2404 м.куб.) | N_TP1900.PH.0006 | УНЦ на прочие здания и сооружения | Здания Красноленинского РЭС | нд | Н | 2026 | нд | Наружные сети водопровода/канализации | Технические характеристики инвестиционного проекта | 2023-10-25 | Ханты-Мансийский автономный округ | 1 | 290 | 1 погонный метр | З8-17 | 46 | 2.08 | 27747.2 | нд
1.6 | Проектирование внутреннего противопожарного водовода зданий Красноленинского РЭС (Гараж на 5 автомобилей (ремонтный бокс) объемом 9998 м.куб. и Склад объемом 2404 м.куб.) | N_TP1900.PH.0006 | УНЦ на проектные и изыскательские работы для отдельных элементов электрических сетей | Здания Красноленинского РЭС | нд | Н | 2026 | нд | от 21 до 51 | Технические характеристики инвестиционного проекта | 2023-10-25 | Ханты-Мансийский автономный округ | 1 | 1 | 1 объект | П6-09 | 4255.01 | 1 | 4255.01 | нд
1.6 | Проектирование внутреннего противопожарного водовода зданий Красноленинского РЭС (Гараж на 5 автомобилей (ремонтный бокс) объемом 9998 м.куб. и Склад объемом 2404 м.куб.) | N_TP1900.PH.0006 | Итого объем финансовых потребностей по инвестиционному проекту, тыс. рублей | нд | нд | нд | нд | нд | нд | нд | нд | нд | нд | нд | нд | нд | нд | нд | 4255.01 | нд
1.6 | Проектирование УАПС здания АБК, с обеспечением вывода сигнала от УАПС здания и объектов базы в помещение с круглосуточным пребыванием дежурного персонала филиала АО «Россети Тюмень» Энергокомплекс (перенос ПУ С200М - 1 шт.) | N_TP1900.PH.0007 | УНЦ комплекса систем безопасности ПС | АБК филиала Энергокомплекс | нд | Н | 2026 | нд | Система пожарной и охранной сигнализации | Технические характеристики инвестиционного проекта | 07.11.2022 | Ханты-Мансийский автономный округ | 1 | 1765 | 1 м² здания | И15-08 | 2.48 | 2.06 | 9017.032 | нд
1.6 | Проектирование УАПС здания АБК, с обеспечением вывода сигнала от УАПС здания и объектов базы в помещение с круглосуточным пребыванием дежурного персонала филиала АО «Россети Тюмень» Энергокомплекс (перенос ПУ С200М - 1 шт.) | N_TP1900.PH.0007 | УНЦ на проектные и изыскательские работы для отдельных элементов электрических сетей | АБК филиала Энергокомплекс | нд | Н | 2026 | нд | от 6 до 11 | Технические характеристики инвестиционного проекта | 07.11.2022 | Ханты-Мансийский автономный округ | 1 | 1 | 1 объект | П6-07 | 709.17 | 1 | 709.17 | нд
1.6 | Проектирование УАПС здания АБК, с обеспечением вывода сигнала от УАПС здания и объектов базы в помещение с круглосуточным пребыванием дежурного персонала филиала АО «Россети Тюмень» Энергокомплекс (перенос ПУ С200М - 1 шт.) | N_TP1900.PH.0007 | Итого объем финансовых потребностей по инвестиционному проекту, тыс. рублей | нд | нд | нд | нд | нд | нд | нд | нд | нд | нд | нд | нд | нд | нд | нд | 709.17 | нд
1.6 | Маслохозяйство филиала Энергокомплекс (новое строительство вместимостью 158 м3 масла.) | H_NS1900.PR.0002 | УНЦ на прочие здания и сооружения | Маслохозяйство филиала Энергокомплекс | нд | К | 2027 | нд | Открытый склад | Технические характеристики инвестиционного проекта | 2024-01-25 | Ханты-Мансийский автономный округ | 1 | 101.43 | 1 м2 | З8-01 | 15.35 | 2.08 | 3238.457 | нд
1.6 | Маслохозяйство филиала Энергокомплекс (новое строительство вместимостью 158 м3 масла.) | H_NS1900.PR.0002 | УНЦ на прочие здания и сооружения | Маслохозяйство филиала Энергокомплекс | нд | К | 2027 | нд | Закрытий склад | Технические характеристики инвестиционного проекта | 2024-01-25 | Ханты-Мансийский автономный округ | 1 | 180 | 1 м2 | З8-02 | 79.6 | 2.08 | 29802.24 | нд
1.6 | Маслохозяйство филиала Энергокомплекс (новое строительство вместимостью 158 м3 масла.) | H_NS1900.PR.0002 | УНЦ на прочие здания и сооружения | Маслохозяйство филиала Энергокомплекс | нд | К | 2027 | нд | Резервуар накопитель | Технические характеристики инвестиционного проекта | 2024-01-25 | Ханты-Мансийский автономный округ | 1 | 158 | 1 м3 | З8-11 | 30.94 | 2.08 | 10168.1216 | нд
1.6 | Маслохозяйство филиала Энергокомплекс (новое строительство вместимостью 158 м3 масла.) | H_NS1900.PR.0002 | УНЦ на прочие здания и сооружения | Маслохозяйство филиала Энергокомплекс | нд | К | 2027 | нд | Подъездная автодорога | Технические характеристики инвестиционного проекта | 2024-01-25 | Ханты-Мансийский автономный округ | 1 | 7963.3 | 1 м2 | З8-10 | 10.68 | 2.08 | 176899.9315 | нд
1.6 | Маслохозяйство филиала Энергокомплекс (новое строительство вместимостью 158 м3 масла.) | H_NS1900.PR.0002 | УНЦ на проектные и изыскательские работы для отдельных элементов электрических сетей | Маслохозяйство филиала Энергокомплекс | нд | К | 2027 | нд | от 151 до 300,9 млн. руб | Технические характеристики инвестиционного проекта | 2024-01-25 | Ханты-Мансийский автономный округ | 1 | 1 | 1 объект | П6-11 | 21275.06 | 1 | 21275.06 | нд
1.6 | Маслохозяйство филиала Энергокомплекс (новое строительство вместимостью 158 м3 масла.) | H_NS1900.PR.0002 | Итого объем финансовых потребностей по инвестиционному проекту, тыс. рублей | нд | нд | нд | нд | нд | нд | нд | нд | нд | нд | нд | нд | нд | нд | нд | 241383.8102 | нд
1.6 | Модернизация системы пожарной сигнализации Здания центрального склада со складом запчастей (Замена автоматической пожарной сигнализации в г.Нягань, мкр. Энергетиков 70, корпус 8 - 1109,472 м2.) (Проектирование) | O_TP1900.PH.0008 | УНЦ комплекса систем безопасности ПС | АБК филиала Энергокомплекс | нд | Н | 2026 | нд | Системы пожарной и охранной сигнализации | Технические характеристики инвестиционного проекта | 2024-01-25 | Ханты-Мансийский автономный округ | 1 | 1109.472 | 1 м² здания | И15-08 | 2.48 | 2.06 | 5668.0706 | нд
1.6 | Модернизация системы пожарной сигнализации Здания центрального склада со складом запчастей (Замена автоматической пожарной сигнализации в г.Нягань, мкр. Энергетиков 70, корпус 8 - 1109,472 м2.) (Проектирование) | O_TP1900.PH.0008 | УНЦ на проектные и изыскательские работы для отдельных элементов электрических сетей | АБК филиала Энергокомплекс | нд | Н | 2026 | нд | от 1,1 до 5,9 млн. руб | Технические характеристики инвестиционного проекта | 07.11.2022 | Ханты-Мансийский автономный округ | 1 | 1 | 1 объект | П6-06 | 425.5 | 1 | 425.5 | нд
1.6 | Модернизация системы пожарной сигнализации Здания центрального склада со складом запчастей (Замена автоматической пожарной сигнализации в г.Нягань, мкр. Энергетиков 70, корпус 8 - 1109,472 м2.) (Проектирование) | O_TP1900.PH.0008 | Итого объем финансовых потребностей по инвестиционному проекту, тыс. рублей | нд | нд | нд | нд | нд | нд | нд | нд | нд | нд | нд | нд | нд | нд | нд | 425.5 | нд
1.6 | Модернизация системы пожарной сигнализации Здания склада оборудования (Замена автоматической пожарной сигнализации в г.Нягань, мкр. Энергетиков 70, корпус 9 - 1106,196 м2.) (Проектирование) | O_TP1900.PH.0009 | УНЦ комплекса систем безопасности ПС | АБК филиала Энергокомплекс | нд | Н | 2026 | нд | Системы пожарной и охранной сигнализации | Технические характеристики инвестиционного проекта | 2024-01-25 | Ханты-Мансийский автономный округ | 1 | 1106.196 | 1 м² здания | И15-08 | 2.48 | 2.06 | 5651.3341 | нд
1.6 | Модернизация системы пожарной сигнализации Здания склада оборудования (Замена автоматической пожарной сигнализации в г.Нягань, мкр. Энергетиков 70, корпус 9 - 1106,196 м2.) (Проектирование) | O_TP1900.PH.0009 | УНЦ на проектные и изыскательские работы для отдельных элементов электрических сетей | АБК филиала Энергокомплекс | нд | Н | 2026 | нд | от 1,1 до 5,9 млн. руб | Технические характеристики инвестиционного проекта | 07.11.2022 | Ханты-Мансийский автономный округ | 1 | 1 | 1 объект | П6-06 | 425.5 | 1 | 425.5 | нд
1.6 | Модернизация системы пожарной сигнализации Здания склада оборудования (Замена автоматической пожарной сигнализации в г.Нягань, мкр. Энергетиков 70, корпус 9 - 1106,196 м2.) (Проектирование) | O_TP1900.PH.0009 | Итого объем финансовых потребностей по инвестиционному проекту, тыс. рублей | нд | нд | нд | нд | нд | нд | нд | нд | нд | нд | нд | нд | нд | нд | нд | 425.5 | нд
1.6 | Модернизация системы пожарной сигнализации Административно-производственного здания РЭУ, сварочного цеха (Замена автоматической пожарной сигнализации в г.Нягань, мкр. Энергетиков 70, корпус 1.- 837,5 м2.) (Проектирование) | O_TP1900.PH.0010 | УНЦ комплекса систем безопасности ПС | АБК филиала Энергокомплекс | нд | Н | 2026 | нд | Системы пожарной и охранной сигнализации | Технические характеристики инвестиционного проекта | 2024-01-25 | Ханты-Мансийский автономный округ | 1 | 837.5 | 1 м² здания | И15-08 | 2.48 | 2.06 | 4278.62 | нд
1.6 | Модернизация системы пожарной сигнализации Административно-производственного здания РЭУ, сварочного цеха (Замена автоматической пожарной сигнализации в г.Нягань, мкр. Энергетиков 70, корпус 1.- 837,5 м2.) (Проектирование) | O_TP1900.PH.0010 | УНЦ на проектные и изыскательские работы для отдельных элементов электрических сетей | АБК филиала Энергокомплекс | нд | Н | 2026 | нд | от 1,1 до 5,9 млн. руб | Технические характеристики инвестиционного проекта | 07.11.2022 | Ханты-Мансийский автономный округ | 1 | 1 | 1 объект | П6-06 | 425.5 | 1 | 425.5 | нд
1.6 | Модернизация системы пожарной сигнализации Административно-производственного здания РЭУ, сварочного цеха (Замена автоматической пожарной сигнализации в г.Нягань, мкр. Энергетиков 70, корпус 1.- 837,5 м2.) (Проектирование) | O_TP1900.PH.0010 | Итого объем финансовых потребностей по инвестиционному проекту, тыс. рублей | нд | нд | нд | нд | нд | нд | нд | нд | нд | нд | нд | нд | нд | нд | нд | 425.5 | нд
1.6 | Создание выделенного контура управления технологическими системами в филиале "Энергокомплекс" АО "Россети Тюмень" | M_NS1900.PR.0012 | УНЦ систем АСУТП и ТМ | филиала АО "Россети Тюмень" Энергокомплекс | нд | И | 2024 | нд | Шкаф серверного оборудования основной типа | Технические характеристики инвестиционного проекта | нд | Ханты-Мансийский автономный округ | 1 | 2 | 1 ед | А5-02 | 17966.55 | 1.84 | 66116.904 | нд
1.6 | Создание выделенного контура управления технологическими системами в филиале "Энергокомплекс" АО "Россети Тюмень" | M_NS1900.PR.0012 | УНЦ систем АСУТП и ТМ | филиала АО "Россети Тюмень" Энергокомплекс | нд | И | 2024 | нд | Шкаф серверного оборудования резервный | Технические характеристики инвестиционного проекта | 2024-02-06 | Ханты-Мансийский автономный округ | 1 | 2 | 1 ед. | А5-03 | 18678.07 | 1.84 | 68735.2976 | нд
1.6 | Создание выделенного контура управления технологическими системами в филиале "Энергокомплекс" АО "Россети Тюмень" | M_NS1900.PR.0012 | УНЦ систем АСУТП и ТМ | филиала АО "Россети Тюмень" Энергокомплекс | нд | И | 2024 | нд | Шкаф сетевой коммутации с четырьмя коммутаторами и двумя серверами системы обеспечения единого времени | Технические характеристики инвестиционного проекта | 2024-02-06 | Ханты-Мансийский автономный округ | 1 | 2 | 1 ед. | А5-04 | 11261.58 | 1.84 | 41442.6144 | нд
1.6 | Создание выделенного контура управления технологическими системами в филиале "Энергокомплекс" АО "Россети Тюмень" | M_NS1900.PR.0012 | УНЦ РЗА и прочие шкафы (панели) | филиала АО "Россети Тюмень" Энергокомплекс | нд | И | 2024 | 110 | Аккумуляторная батарея (элемент) емкостью 350 А*ч | Технические характеристики инвестиционного проекта | 2024-02-06 | Ханты-Мансийский автономный округ | 1 | 1 | 1 ед. | И12-09 | 50.78 | 1.82 | 92.4196 | нд
1.6 | Создание выделенного контура управления технологическими системами в филиале "Энергокомплекс" АО "Россети Тюмень" | M_NS1900.PR.0012 | УНЦ систем АСУТП и ТМ | филиала АО "Россети Тюмень" Энергокомплекс | нд | И | 2024 | нд | АРМ оперативного персонала | Технические характеристики инвестиционного проекта | 2024-02-06 | Ханты-Мансийский автономный округ | 1 | 2 | 1 ед. | А5-07 | 860.27 | 1.84 | 3165.7936 | нд
1.6 | Создание выделенного контура управления технологическими системами в филиале "Энергокомплекс" АО "Россети Тюмень" | M_NS1900.PR.0012 | УНЦ систем АСУТП и ТМ | филиала АО "Россети Тюмень" Энергокомплекс | нд | И | 2024 | 110 | Шкаф основного контроллера связи и управления | Технические характеристики инвестиционного проекта | 2024-02-06 | Ханты-Мансийский автономный округ | 1 | 1 | 1 ед | А5-01 | 2252.79 | 1.84 | 4145.1336 | нд
1.6 | Создание выделенного контура управления технологическими системами в филиале "Энергокомплекс" АО "Россети Тюмень" | M_NS1900.PR.0012 | УНЦ сети связи | филиала АО "Россети Тюмень" Энергокомплекс | нд | И | 2024 | нд | ЛВС | Технические характеристики инвестиционного проекта | 2024-02-06 | Ханты-Мансийский автономный округ | 1 | 2 | 1 объект | И14-09 | 4497.95 | 1.82 | 16372.538 | нд
1.6 | Создание выделенного контура управления технологическими системами в филиале "Энергокомплекс" АО "Россети Тюмень" | M_NS1900.PR.0012 | УНЦ сети связи | филиала АО "Россети Тюмень" Энергокомплекс | нд | И | 2024 | нд | СКС | Технические характеристики инвестиционного проекта | 2024-02-06 | Ханты-Мансийский автономный округ | 1 | 3 | 1 объект | И14-10 | 1291.57 | 1.82 | 7051.9722 | нд
1.6 | Создание выделенного контура управления технологическими системами в филиале "Энергокомплекс" АО "Россети Тюмень" | M_NS1900.PR.0012 | УНЦ контрольного (силового)кабеля | филиала АО "Россети Тюмень" Энергокомплекс | нд | И | 2024 | нд | УНЦ контрольного (силового) кабеля | Сечение жилы 1,5 мм2, количество жил 5 | 2024-02-06 | Ханты-Мансийский автономный округ | 1 | 0.5 | 1 км | Н3-03-1 | 446.85 | 1.82 | 406.6335 | нд
1.6 | Создание выделенного контура управления технологическими системами в филиале "Энергокомплекс" АО "Россети Тюмень" | M_NS1900.PR.0012 | УНЦ на проектные и изыскательские работы для отдельных элементов электрических сетей | филиала АО "Россети Тюмень" Энергокомплекс | нд | И | 2024 | нд | от 151 до 300,9 млн. руб | Технические характеристики инвестиционного проекта | 2024-02-06 | Ханты-Мансийский автономный округ | 1 | 1 | 1 объект | П6-11 | 21275.06 | 1 | 21275.06 | нд
1.6 | Создание выделенного контура управления технологическими системами в филиале "Энергокомплекс" АО "Россети Тюмень" | M_NS1900.PR.0012 | Итого объем финансовых потребностей по инвестиционному проекту, тыс. рублей | нд | нд | нд | нд | нд | нд | нд | нд | нд | нд | нд | нд | нд | нд | нд | 228804.3665 | нд
1.6 | Модернизация системы пожарной сигнализации Ремонтно-производственной базы Казымского РЭС (Замена автоматической пожарной сигнализации в г.Белоярский, промзона 2, строение 22. АБК, теплая стоянка №1, теплая стоянка №2, склад, КПП общая площадь зданий - 2012,5 м2.) (Проектирование) | O_TP1900.PH.0011 | УНЦ комплекса систем безопасности ПС | АБК филиала Энергокомплекс | нд | Н | 2026 | нд | Системы пожарной и охранной сигнализации | Технические характеристики инвестиционного проекта | 2024-01-25 | Ханты-Мансийский автономный округ | 1 | 2012.5 | 1 м² здания | И15-08 | 2.48 | 2.06 | 10281.46 | нд
1.6 | Модернизация системы пожарной сигнализации Ремонтно-производственной базы Казымского РЭС (Замена автоматической пожарной сигнализации в г.Белоярский, промзона 2, строение 22. АБК, теплая стоянка №1, теплая стоянка №2, склад, КПП общая площадь зданий - 2012,5 м2.) (Проектирование) | O_TP1900.PH.0011 | УНЦ на проектные и изыскательские работы для отдельных элементов электрических сетей | АБК филиала Энергокомплекс | нд | Н | 2026 | нд | от 6 до 11 | Технические характеристики инвестиционного проекта | 07.11.2022 | Ханты-Мансийский автономный округ | 1 | 1 | 1 объект | П6-07 | 709.17 | 1 | 709.17 | нд
1.6 | Модернизация системы пожарной сигнализации Ремонтно-производственной базы Казымского РЭС (Замена автоматической пожарной сигнализации в г.Белоярский, промзона 2, строение 22. АБК, теплая стоянка №1, теплая стоянка №2, склад, КПП общая площадь зданий - 2012,5 м2.) (Проектирование) | O_TP1900.PH.0011 | Итого объем финансовых потребностей по инвестиционному проекту, тыс. рублей | нд | нд | нд | нд | нд | нд | нд | нд | нд | нд | нд | нд | нд | нд | нд | 709.17 | нд
1.2.2.2 | Модернизация ВЛ 110 кВ Рогожниковская-1 (установка ОПН 302 шт.) филиала Энергокомплекс | O_TP1900.VL.0032 | УНЦ гирлянды изоляторов ВЛ | ВЛ 110 кВ Рогожниковская-1 | нд | Н | 2026 | нд | Гирлянда изоляторов | Технические характеристики инвестиционного проекта | 2024-01-25 | Ханты-Мансийский автономный округ | 1 | 302 | 1 ед | Л10-02-2 | 55.62 | 2.07 | 34770.2868 | нд
1.2.2.2 | Модернизация ВЛ 110 кВ Рогожниковская-1 (установка ОПН 302 шт.) филиала Энергокомплекс | O_TP1900.VL.0032 | УНЦ на проектные и изыскательские работы для отдельных элементов электрических сетей | ВЛ 110 кВ Рогожниковская-1 | нд | Н | 2026 | нд | от 21 до 51 | Технические характеристики инвестиционного проекта | 07.11.2022 | Ханты-Мансийский автономный округ | 1 | 1 | 1 объект | П6-09 | 4255.01 | 1 | 4255.01 | нд
1.2.2.2 | Модернизация ВЛ 110 кВ Рогожниковская-1 (установка ОПН 302 шт.) филиала Энергокомплекс | O_TP1900.VL.0032 | Итого объем финансовых потребностей по инвестиционному проекту, тыс. рублей | нд | нд | нд | нд | нд | нд | нд | нд | нд | нд | нд | нд | нд | нд | нд | 39025.2968 | нд
1.2.4.1 | Реконструкция системы охранного телевидения (СОТ), ПС 220/110/10кВ Вандмтор (установка видеокамер 37 шт.) | N_TP1900.PR.0064 | УНЦ комплекса систем безопасности ПС | ПС 220 Вандмтор | нд | И | 2024 | нд | Шкаф серверов системы видеонаблюдения | Технические характеристики инвестиционного проекта | 07.11.2022 | Ханты-Мансийский автономный округ | 1 | 1 | 1 шт. | И15-01 | 3499.04 | 2.06 | 7208.0224 | нд
1.2.4.1 | Реконструкция системы охранного телевидения (СОТ), ПС 220/110/10кВ Вандмтор (установка видеокамер 37 шт.) | N_TP1900.PR.0064 | УНЦ комплекса систем безопасности ПС | ПС 220 Вандмтор | нд | И | 2024 | нд | Стационарная камера охранного видеонаблюдения | Технические характеристики инвестиционного проекта | 07.11.2022 | Ханты-Мансийский автономный округ | 1 | 37 | 1 точка наблюдения | И15-05 | 234.29 | 2.06 | 17857.5838 | нд
1.2.4.1 | Реконструкция системы охранного телевидения (СОТ), ПС 220/110/10кВ Вандмтор (установка видеокамер 37 шт.) | N_TP1900.PR.0064 | УНЦ комплекса систем безопасности ПС | ПС 220 Вандмтор | нд | И | 2024 | нд | Шкаф комплекса систем безопасности | Технические характеристики инвестиционного проекта | 07.11.2022 | Ханты-Мансийский автономный округ | 1 | 1 | 1 шт. | И15-02 | 767.59 | 2.06 | 1581.2354 | нд
1.2.4.1 | Реконструкция системы охранного телевидения (СОТ), ПС 220/110/10кВ Вандмтор (установка видеокамер 37 шт.) | N_TP1900.PR.0064 | УНЦ комплекса систем безопасности ПС | ПС 220 Вандмтор | нд | И | 2024 | нд | АРМ персонала комплекса систем безопасности | Технические характеристики инвестиционного проекта | 07.11.2022 | Ханты-Мансийский автономный округ | 1 | 1 | 1 шт | И15-03 | 309.99 | 2.06 | 638.5794 | нд
1.2.4.1 | Реконструкция системы охранного телевидения (СОТ), ПС 220/110/10кВ Вандмтор (установка видеокамер 37 шт.) | N_TP1900.PR.0064 | УНЦ на проектные и изыскательские работы для отдельных элементов электрических сетей | ПС 220 Вандмтор | нд | И | 2024 | нд | от 21 до 51 | Технические характеристики инвестиционного проекта | 07.11.2022 | Ханты-Мансийский автономный округ | 1 | 1 | 1 объект | П6-09 | 4255.01 | 1 | 4255.01 | нд
1.2.4.1 | Реконструкция системы охранного телевидения (СОТ), ПС 220/110/10кВ Вандмтор (установка видеокамер 37 шт.) | N_TP1900.PR.0064 | Итого объем финансовых потребностей по инвестиционному проекту, тыс. рублей | нд | нд | нд | нд | нд | нд | нд | нд | нд | нд | нд | нд | нд | нд | нд | 31540.431 | нд
1.2.4.1 | Реконструкция системы охранного телевидения (СОТ), ПС 220/110/10кВ Хора (установка видеокамер 30 шт.) | N_TP1900.PR.0065 | УНЦ комплекса систем безопасности ПС | ПС 220 Хора | нд | И | 2024 | нд | Шкаф серверов системы видеонаблюдения | Технические характеристики | 07.11.2022 | Ханты-Мансийский автономный округ | 1 | 1 | 1 шт. | И15-01 | 3499.04 | 2.06 | 7208.0224 | нд
1.2.4.1 | Реконструкция системы охранного телевидения (СОТ), ПС 220/110/10кВ Хора (установка видеокамер 30 шт.) | N_TP1900.PR.0065 | УНЦ комплекса систем безопасности ПС | ПС 220 Хора | нд | И | 2024 | нд | Стационарная камера охранного видеонаблюдения | Технические характеристики | 07.11.2022 | Ханты-Мансийский автономный округ | 1 | 30 | 1 точка наблюдения | И15-05 | 234.29 | 2.06 | 14479.122 | нд
1.2.4.1 | Реконструкция системы охранного телевидения (СОТ), ПС 220/110/10кВ Хора (установка видеокамер 30 шт.) | N_TP1900.PR.0065 | УНЦ комплекса систем безопасности ПС | ПС 220 Хора | нд | И | 2024 | нд | Шкаф комплекса систем безопасности | Технические характеристики | 07.11.2022 | Ханты-Мансийский автономный округ | 1 | 1 | 1 шт. | И15-02 | 767.59 | 2.06 | 1581.2354 | нд
1.2.4.1 | Реконструкция системы охранного телевидения (СОТ), ПС 220/110/10кВ Хора (установка видеокамер 30 шт.) | N_TP1900.PR.0065 | УНЦ комплекса систем безопасности ПС | ПС 220 Хора | нд | И | 2024 | нд | АРМ персонала комплекса систем безопасности | Технические характеристики | 07.11.2022 | Ханты-Мансийский автономный округ | 1 | 1 | 1 шт | И15-03 | 309.99 | 2.06 | 638.5794 | нд
1.2.4.1 | Реконструкция системы охранного телевидения (СОТ), ПС 220/110/10кВ Хора (установка видеокамер 30 шт.) | N_TP1900.PR.0065 | УНЦ на проектные и изыскательские работы для отдельных элементов электрических сетей | ПС 220 Хора | нд | И | 2024 | нд | от 21 до 51 | Технические характеристики | 07.11.2022 | Ханты-Мансийский автономный округ | 1 | 1 | 1 объект | П6-09 | 4255.01 | 1 | 4255.01 | нд
1.2.4.1 | Реконструкция системы охранного телевидения (СОТ), ПС 220/110/10кВ Хора (установка видеокамер 30 шт.) | N_TP1900.PR.0065 | Итого объем финансовых потребностей по инвестиционному проекту, тыс. рублей | нд | нд | нд | нд | нд | нд | нд | нд | нд | нд | нд | нд | нд | нд | нд | 28161.9692 | нд
1.2.3.1 | Установка прибора учета в соответствии с Федеральным законом от 27.12.2018 № 522-ФЗ при выходе из строя ПУ потребителя (5 ПУ) 0,4 кВ филиала АО «Россети Тюмень» Энергокомплекс (2024 -2028 г.г). | O_TP1900.AS.0015 | УНЦ ИИК | КРЭС, Каз.РЭС филиала АО "Россети Тюмень" Энергокомплекс | нд | Н | 2028 | 0.4 | Установка трехфазного прибора учета в разрыв несущего провода на опоре ВЛ и подключение к питающей ВЛ 0,4 кВ с изолированными проводами | Технические характеристики | 2024-02-21 | Ханты-Мансийский автономный округ | 1 | 1 | 1 точка учета | А1-08 | 62.16 | 2.06 | 128.0496 | нд
1.2.3.1 | Установка прибора учета в соответствии с Федеральным законом от 27.12.2018 № 522-ФЗ при выходе из строя ПУ потребителя (5 ПУ) 0,4 кВ филиала АО «Россети Тюмень» Энергокомплекс (2024 -2028 г.г). | O_TP1900.AS.0015 | УНЦ ИИК | Урайский РЭС, Советский РЭС филиала АО "Россети Тюмень" УЭС | нд | Н | 2028 | 0.4 | Установка шкафа с трехфазным прибором учета на классе напряжения 0,4кВ в шкафу учет на стене здания, сооружения | Технические характеристики | 2024-02-21 | Ханты-Мансийский автономный округ | 1 | 4 | 1 точка учета | А1-14 | 49.19 | 2.06 | 405.3256 | нд
1.2.3.1 | Установка прибора учета в соответствии с Федеральным законом от 27.12.2018 № 522-ФЗ при выходе из строя ПУ потребителя (5 ПУ) 0,4 кВ филиала АО «Россети Тюмень» Энергокомплекс (2024 -2028 г.г). | O_TP1900.AS.0015 | УНЦ на проектные и изыскательские работы для отдельных элементов электрических сетей | Урайский РЭС, Советский РЭС филиала АО "Россети Тюмень" УЭС | нд | Н | 2028 | 0.4 | от 0,2 до 0,59 млн.руб. | Технические характеристики | 2024-02-21 | Ханты-Мансийский автономный округ | 1 | 1 | 1 объект | П6-04 | 56.73 | 1 | 56.73 | нд
1.2.3.1 | Установка прибора учета в соответствии с Федеральным законом от 27.12.2018 № 522-ФЗ при выходе из строя ПУ потребителя (5 ПУ) 0,4 кВ филиала АО «Россети Тюмень» Энергокомплекс (2024 -2028 г.г). | O_TP1900.AS.0015 | Итого объем финансовых потребностей по инвестиционному проекту, тыс. рублей | нд | нд | нд | нд | нд | нд | нд | нд | нд | нд | нд | нд | нд | нд | нд | 590.1052 | нд
1.2.3.1 | Установка приборов учета в соответствии с Федеральным законом от 27.12.2018 № 522-ФЗ при истечении МПИ или срока эксплуатации, при отсутствии прибора учета у потребителя (9 ПУ, 6 ТТ) 0,2-0,4кВ кВ филиал Энергокомплекс (2023-2028 г.) | N_TP1900.AS.0012 | УНЦ ИИК | КРЭС, КАЗРЭС Энергокомплекс | нд | Н | 2028 | 0.23 | Установка однофазного прибора учета в распределительном устройстве 0,4 кВ | Технические характеристики инвестиционного проекта | 2022-12-12 | Ханты-Мансийский автономный округ | 1 | 1 | 1 точка учета | А1-15 | 45.31 | 2.06 | 93.3386 | нд
1.2.3.1 | Установка приборов учета в соответствии с Федеральным законом от 27.12.2018 № 522-ФЗ при истечении МПИ или срока эксплуатации, при отсутствии прибора учета у потребителя (9 ПУ, 6 ТТ) 0,2-0,4кВ кВ филиал Энергокомплекс (2023-2028 г.) | N_TP1900.AS.0012 | УНЦ ИИК | КРЭС, КАЗРЭС Энергокомплекс | нд | Н | 2028 | 0.4 | Установка 3-ф ПУ в РУ 0,4 кВ | Технические характеристики инвестиционного проекта | 2022-12-12 | Ханты-Мансийский автономный округ | 1 | 2 | 1 точка учета | А1-16 | 48.65 | 2.06 | 200.438 | нд
1.2.3.1 | Установка приборов учета в соответствии с Федеральным законом от 27.12.2018 № 522-ФЗ при истечении МПИ или срока эксплуатации, при отсутствии прибора учета у потребителя (9 ПУ, 6 ТТ) 0,2-0,4кВ кВ филиал Энергокомплекс (2023-2028 г.) | N_TP1900.AS.0012 | УНЦ ИИК | КРЭС, КАЗРЭС Энергокомплекс | нд | Н | 2028 | 0.4 | Установка трехфазного ПУ полукосвенного включения с ТТ в распределительном устройстве 0,4 кВ | Технические характеристики инвестиционного проекта | 2022-12-12 | Ханты-Мансийский автономный округ | 1 | 6 | 1 точка учета | А1-81 | 94.69 | 2.06 | 1170.3684 | нд
1.2.3.1 | Установка приборов учета в соответствии с Федеральным законом от 27.12.2018 № 522-ФЗ при истечении МПИ или срока эксплуатации, при отсутствии прибора учета у потребителя (9 ПУ, 6 ТТ) 0,2-0,4кВ кВ филиал Энергокомплекс (2023-2028 г.) | N_TP1900.AS.0012 | УНЦ ИИК | КРЭС, КАЗРЭС Энергокомплекс | нд | Н | 2028 | 0.4 | Установка или замена ТТ 0,4 кВ | Технические характеристики инвестиционного проекта | 2022-12-12 | Ханты-Мансийский автономный округ | 1 | 6 | 1 точка учета | А1-80 | 17.18 | 2.06 | 212.3448 | нд
1.2.3.1 | Установка приборов учета в соответствии с Федеральным законом от 27.12.2018 № 522-ФЗ при истечении МПИ или срока эксплуатации, при отсутствии прибора учета у потребителя (9 ПУ, 6 ТТ) 0,2-0,4кВ кВ филиал Энергокомплекс (2023-2028 г.) | N_TP1900.AS.0012 | Итого объем финансовых потребностей по инвестиционному проекту, тыс. рублей | нд | нд | нд | нд | нд | нд | нд | нд | нд | нд | нд | нд | нд | нд | нд | 1676.4898 | нд
1.2.3.2 | Установка приборов учета в соответствии с Федеральным законом от 27.12.2018 № 522-ФЗ при истечении МПИ или срока эксплуатации, при отсутствии прибора учета у потребителя (22 ПУ) 6 (10)кВ кВ филиал Энергокомплекс (2024-2028 г.) | N_TP1900.AS.0013 | УНЦ ИИК | КРЭС, КАЗРЭС Энергокомплекс | нд | Н | 2028 | 0.4 | Установка шкафа с трехфазным прибором учета непосредственного включения в шкафу в распределительном устройстве 0,4 кВ ТП (СП, РП, РТП) 6-20 кВ, ПС 35-750 кВ | Технические характеристики инвестиционного проекта | 2022-12-12 | Ханты-Мансийский автономный округ | 1 | 22 | 1 точка учета | А1-43 | 47.35 | 2.06 | 2145.902 | нд
1.2.3.2 | Установка приборов учета в соответствии с Федеральным законом от 27.12.2018 № 522-ФЗ при истечении МПИ или срока эксплуатации, при отсутствии прибора учета у потребителя (22 ПУ) 6 (10)кВ кВ филиал Энергокомплекс (2024-2028 г.) | N_TP1900.AS.0013 | Итого объем финансовых потребностей по инвестиционному проекту, тыс. рублей | нд | нд | нд | нд | нд | нд | нд | нд | нд | нд | нд | нд | нд | нд | нд | 2145.902 | нд
1.1.1.3 | Реконструкция ПС 110 кВ Заречная для технологического присоединения особой экономической зоны в г. Нягань (КРУ 6 кВ: замена В-6 кВ– 4 шт, ТТ-6(10) кВ – 8 шт., ТТНП-6(10) кВ -4 шт., установка приборов учёта - 4 шт, установка цифровых преобразователей с модулем индикации – 4 шт.). | N_TP1900.PS.0071 | УНЦ ячейки выключателя КРУ 6 - 35 кВ | ПС 110 кВ Заречная | нд | Н | 2024 | 10 | Выключатель ВБМ-10-20/1000 Выключатель ВБП-10-20/1000 | Технические характеристики инвестиционного проекта | № РТ11/АУ/202 03.02.2023 | Ханты-Мансийский автономный округ | 1 | 4 | 1 ячейка | В3-01-1 | 2222.1 | 1.59 | 14132.556 | нд
1.1.1.3 | Реконструкция ПС 110 кВ Заречная для технологического присоединения особой экономической зоны в г. Нягань (КРУ 6 кВ: замена В-6 кВ– 4 шт, ТТ-6(10) кВ – 8 шт., ТТНП-6(10) кВ -4 шт., установка приборов учёта - 4 шт, установка цифровых преобразователей с модулем индикации – 4 шт.). | N_TP1900.PS.0071 | УНЦ на демонтажные работы ПС | ПС 110 кВ Заречная | нд | Н | 2024 | 10 | Ячейка выключателя КРУ 6 - 20 кВ | Технические характеристики инвестиционного проекта | № РТ11/АУ/202 03.02.2023 | Ханты-Мансийский автономный округ | 1 | 4 | 1 элемент ПС | М6-02-1 | 120.77 | 2.08 | 1004.8064 | нд
1.1.1.3 | Реконструкция ПС 110 кВ Заречная для технологического присоединения особой экономической зоны в г. Нягань (КРУ 6 кВ: замена В-6 кВ– 4 шт, ТТ-6(10) кВ – 8 шт., ТТНП-6(10) кВ -4 шт., установка приборов учёта - 4 шт, установка цифровых преобразователей с модулем индикации – 4 шт.). | N_TP1900.PS.0071 | УНЦ на проектные и изыскательские работы для отдельных элементов электрических сетей | ПС 110 кВ Заречная | нд | Н | 2024 | нд | от 11 до 21 млн. руб | Технические характеристики инвестиционного проекта | № РТ11/АУ/202 03.02.2023 | Ханты-Мансийский автономный округ | 1 | 1 | 1 объект | П6-08 | 2127.51 | 1 | 2127.51 | нд
1.1.1.3 | Реконструкция ПС 110 кВ Заречная для технологического присоединения особой экономической зоны в г. Нягань (КРУ 6 кВ: замена В-6 кВ– 4 шт, ТТ-6(10) кВ – 8 шт., ТТНП-6(10) кВ -4 шт., установка приборов учёта - 4 шт, установка цифровых преобразователей с модулем индикации – 4 шт.). | N_TP1900.PS.0071 | Итого объем финансовых потребностей по инвестиционному проекту, тыс. рублей | нд | нд | нд | нд | нд | нд | нд | нд | нд | нд | нд | нд | нд | нд | нд | 17264.8724 | нд
2.1.1.3 | Отпайка ВЛЗ 10 кВ от ВЛ 10 кВ Комплект-КС-1 до КСПГ (строительство протяженностью 0.1 км, разъединитель 10кВ -1шт, реклоузер 10кВ -1шт) | N_NS1800.VL.0021 | УНЦ ВЛ 0,4-750 кВ на строительно-монтажные работы без опор и провода | ВЛЗ от ВЛ 10 кВ Комплект-КС-1 | нд | П | 2024 | 10 кВ | одноцепная, все типы опор за исключением многогранных | техническое обоснование инвестиционного проекта | 20.03.2024г. | Ямало-Ненецкий автономный округ | 1,5 | 0.1 | 1 км | Л1-02-1 | 1929.53 | 3.42 | 989.8489 | нд
2.1.1.3 | Отпайка ВЛЗ 10 кВ от ВЛ 10 кВ Комплект-КС-1 до КСПГ (строительство протяженностью 0.1 км, разъединитель 10кВ -1шт, реклоузер 10кВ -1шт) | N_NS1800.VL.0021 | УНЦ опор ВЛ 0,4-750 кВ | ВЛЗ от ВЛ 10 кВ Комплект-КС-1 | нд | П | 2024 | 10 кВ | одноцепная, все типы опор за исключением многогранных | техническое обоснование инвестиционного проекта | 20.03.2024г. | Ямало-Ненецкий автономный округ | 1,5 | 0.1 | 1 км | Л3-02-1 | 1262.83 | 2.24 | 424.3109 | нд
2.1.1.3 | Отпайка ВЛЗ 10 кВ от ВЛ 10 кВ Комплект-КС-1 до КСПГ (строительство протяженностью 0.1 км, разъединитель 10кВ -1шт, реклоузер 10кВ -1шт) | N_NS1800.VL.0021 | УНЦ провода ВЛ 0,4-750 кВ сталеалюминиевого типа | ВЛЗ от ВЛ 10 кВ Комплект-КС-1 | нд | П | 2024 | 10 кВ | Сечение 120мм2 | техническое обоснование инвестиционного проекта | 20.03.2024г. | Ямало-Ненецкий автономный округ | 1 | 0.1 | 1 км по трассе | Л5-03 | 1109.82 | 2.2 | 244.1604 | нд
2.1.1.3 | Отпайка ВЛЗ 10 кВ от ВЛ 10 кВ Комплект-КС-1 до КСПГ (строительство протяженностью 0.1 км, разъединитель 10кВ -1шт, реклоузер 10кВ -1шт) | N_NS1800.VL.0021 | УНЦ автоматического пункта секционирования 6-35 кВ с интеграцией в АСУ ТП | ВЛЗ от ВЛ 10 кВ Комплект-КС-1 | нд | П | 2024 | 10 | Напряжение 6-15 кВ | техническое обоснование инвестиционного проекта | 20.03.2024г. | Ямало-Ненецкий автономный округ | 1 | 1 | 1 ячейка | В7-01 | 2 823,47 | 1.74 | 4912.8378 | нд
2.1.1.3 | Отпайка ВЛЗ 10 кВ от ВЛ 10 кВ Комплект-КС-1 до КСПГ (строительство протяженностью 0.1 км, разъединитель 10кВ -1шт, реклоузер 10кВ -1шт) | N_NS1800.VL.0021 | УНЦ элементов ПС без устройства фундаментов | ВЛЗ от ВЛ 10 кВ Комплект-КС-1 | нд | П | 2024 | 10 | Цифровой ТТ на три фазы | техническое обоснование инвестиционного проекта | 20.03.2024г. | Ямало-Ненецкий автономный округ | 1 | 1 | 1 ед | И10-07-1 | 4348,27 | 2 | 8696.54 | нд
2.1.1.3 | Отпайка ВЛЗ 10 кВ от ВЛ 10 кВ Комплект-КС-1 до КСПГ (строительство протяженностью 0.1 км, разъединитель 10кВ -1шт, реклоузер 10кВ -1шт) | N_NS1800.VL.0021 | УНЦ элементов ПС без устройства фундаментов | ВЛЗ от ВЛ 10 кВ Комплект-КС-1 | нд | П | 2024 | 10 | Разъединитель на три полюса | техническое обоснование инвестиционного проекта | 20.03.2024г. | Ямало-Ненецкий автономный округ | 1 | 1 | 1 ед. | И10-06-1 | 373,79 | 2 | 747.58 | нд
2.1.1.3 | Отпайка ВЛЗ 10 кВ от ВЛ 10 кВ Комплект-КС-1 до КСПГ (строительство протяженностью 0.1 км, разъединитель 10кВ -1шт, реклоузер 10кВ -1шт) | N_NS1800.VL.0021 | УНЦ на вырубку (расширение, расчистку) просеки ВЛ (для всех субъектов Российской Федерации) | ВЛЗ от ВЛ 10 кВ Комплект-КС-1 | нд | П | 2024 | 10 | Расчистка кустарников и мелколесья, вырубка деревьев с диаметром ствола до 11 см, 12 см и более | техническое обоснование инвестиционного проекта | 20.03.2024г. | Ямало-Ненецкий автономный округ | 1 | 0.21 | 1 га | Б7-02 | 355.2 | 1 | 74.592 | нд
2.1.1.3 | Отпайка ВЛЗ 10 кВ от ВЛ 10 кВ Комплект-КС-1 до КСПГ (строительство протяженностью 0.1 км, разъединитель 10кВ -1шт, реклоузер 10кВ -1шт) | N_NS1800.VL.0021 | УНЦ на проектные и изыскательские работы по ВЛ | ВЛЗ от ВЛ 10 кВ Комплект-КС-1 | нд | П | 2024 | 10 | протяженность 0,1 км | техническое обоснование инвестиционного проекта | 20.03.2024г. | Ямало-Ненецкий автономный округ | 1 | 1 | 1 ВЛ | П3-02 | 795,69 | 1 | 795.69 | нд
2.1.1.3 | Отпайка ВЛЗ 10 кВ от ВЛ 10 кВ Комплект-КС-1 до КСПГ (строительство протяженностью 0.1 км, разъединитель 10кВ -1шт, реклоузер 10кВ -1шт) | N_NS1800.VL.0021 | Итого объем финансовых потребностей по инвестиционному проекту, тыс. рублей | нд | нд | нд | нд | нд | нд | нд | нд | нд | нд | нд | нд | нд | нд | нд | 16885.56 | нд
2.1.1.3 | ПП 35 кВ с двумя линейными ячейками 35 кВ в районе ПС 110/35/6 кВ Янтарная (новое строительство) | N_NS1800.PS.0012 | УНЦ ячейки выключателя НУ 6 - 35 кВ | ПС 110/35/6 кВ Янтарная | нд | П | 2025 | 35 | Номинальный ток 2000 А, Номинальный ток отключения 25 кА | техническое обоснование инвестиционного проекта | 20.03.2023г. | Ямало-Ненецкий автономный округ | 1 | 2 | 1 ячейка | В2-05-1 | 27469.92 | 1.74 | 95595.3216 | нд
2.1.1.3 | ПП 35 кВ с двумя линейными ячейками 35 кВ в районе ПС 110/35/6 кВ Янтарная (новое строительство) | N_NS1800.PS.0012 | УНЦ АСУ ТП ПС и ТМ | ПС 110/35/6 кВ Янтарная | нд | П | 2025 | 110 | ТМ на ПС 35-220 кВ с количеством присоединений класса напряжения 35 кВ и выше: 2-3 | техническое обоснование инвестиционного проекта | 20.03.2023г. | Ямало-Ненецкий автономный округ | 1 | 1 | 1 ед | А3-07-1 | 18349.69 | 1.38 | 25322.5722 | нд
2.1.1.3 | ПП 35 кВ с двумя линейными ячейками 35 кВ в районе ПС 110/35/6 кВ Янтарная (новое строительство) | N_NS1800.PS.0012 | УНЦ на проектные и изыскательские работы для отдельных элементов электрических сетей | ПС 110/35/6 кВ Янтарная | нд | П | 2025 | 35 кВ | от 51 до 150,9 | техническое обоснование инвестиционного проекта | 20.03.2023г. | Ямало-Ненецкий автономный округ | 1 | 1 | 1 объект | П6-10 | 10637.53 | 1 | 10637.53 | нд
2.1.1.3 | ПП 35 кВ с двумя линейными ячейками 35 кВ в районе ПС 110/35/6 кВ Янтарная (новое строительство) | N_NS1800.PS.0012 | Итого объем финансовых потребностей по инвестиционному проекту, тыс. рублей | нд | нд | нд | нд | нд | нд | нд | нд | нд | нд | нд | нд | нд | нд | нд | 131555.4238 | нд
2.1.1.3. | Установка средства коммерческого учета от ВЛ 35 кВ Комсомольская – Северный Купол, ПС 110 кВ Комсомольская для подключения энергопринимающих устройств АО «НК «Янгпур» (ПУ - 1 шт.) | O_NS1800.AS.0001 | УНЦ ИИК | ПС 110 кВ Комсомольская | нд | Н | 2025 | 6 кВ | Установка трехфазного прибора учета трансформаторного включения в шкафу в ТП (СП, РП, РТП) 6-20 кВ с передачей данных в ИВКЭ | техническое обоснование инвестиционного проекта | от 20.03.2024г. | Ямало-Ненецкий автономный округ | 1 | 1 | 1 точка учета | А1-44 | 47.14 | 2.25 | 106.065 | нд
2.1.1.3. | Установка средства коммерческого учета от ВЛ 35 кВ Комсомольская – Северный Купол, ПС 110 кВ Комсомольская для подключения энергопринимающих устройств АО «НК «Янгпур» (ПУ - 1 шт.) | O_NS1800.AS.0001 | Итого объем финансовых потребностей по инвестиционному проекту, тыс. рублей | нд | нд | нд | нд | нд | нд | нд | нд | нд | нд | нд | нд | нд | нд | нд | 106.065 | нд
2.2.1.2 | Реконструкция ПС 110/35/6 кВ Янтарная (замена выключателей С-35 -9шт.) | H_TP1800.PS.0069 | УНЦ на демонтажные работы ПС | ПС 110/35/6 кВ Янтарная | нд | Н | 2026 | 35 кВ | Ячейка выключателя НУ 35 кВ | техническое обоснование инвестиционного проекта | 20.03.2024 | Ямало-Ненецкий автономный округ | 1 | 9 | 1 элемент | М6-01-1 | 2954.98 | 2.27 | 60370.2414 | нд
2.2.1.2 | Реконструкция ПС 110/35/6 кВ Янтарная (замена выключателей С-35 -9шт.) | H_TP1800.PS.0069 | УНЦ выключателя 35 кВ без устройства фундаментов | ПС 110/35/6 кВ Янтарная | нд | Н | 2026 | 35 кВ | Номинальный ток 2000 А, Номинальный ток отключения 25 кА | техническое обоснование инвестиционного проекта | 20.03.2024 | Ямало-Ненецкий автономный округ | 1 | 9 | 1 ед | И7-01-1 | 1625.45 | 1.74 | 25454.547 | нд
2.2.1.2 | Реконструкция ПС 110/35/6 кВ Янтарная (замена выключателей С-35 -9шт.) | H_TP1800.PS.0069 | УНЦ на проектные и изыскательские работы для отдельных элементов электрических сетей | ПС 110/35/6 кВ Янтарная | нд | Н | 2026 | 35 кВ | от 51 до 150,9 | техническое обоснование инвестиционного проекта | 20.03.2024 | Ямало-Ненецкий автономный округ | 1 | 1 | 1 объект | П6-10 | 10637.53 | 1 | 10637.53 | нд
2.2.1.2 | Реконструкция ПС 110/35/6 кВ Янтарная (замена выключателей С-35 -9шт.) | H_TP1800.PS.0069 | Итого объем финансовых потребностей по инвестиционному проекту, тыс. рублей | нд | нд | нд | нд | нд | нд | нд | нд | нд | нд | нд | нд | нд | нд | нд | 96462.3184 | нд
2.2.1.2 | Модернизация ПС 110/35/6кВ Геращенко (замена выключателей ВМТ-110 - 7 шт.) | M_TP1800.PS.0079 | УНЦ на демонтажные работы ПС | ПС 110/35/6кВ Геращенко | нд | Н | 2026 | 110 кВ | Выключатель 110 кВ | техническое обоснование инвестиционного проекта | 20.03.2024г. | Ямало-Ненецкий автономный округ | 1 | 7 | 1 ед | М6-07-2 | 554 | 2.27 | 8803.06 | нд
2.2.1.2 | Модернизация ПС 110/35/6кВ Геращенко (замена выключателей ВМТ-110 - 7 шт.) | M_TP1800.PS.0079 | УНЦ выключателя 110-500 кВ без устройства фундаментов | ПС 110/35/6кВ Геращенко | нд | Н | 2026 | 110 кВ | Номинальный ток 2500 А, номинальный ток отключения 40 кА | техническое обоснование инвестиционного проекта | 20.03.2024г. | Ямало-Ненецкий автономный округ | 1 | 7 | 1 ед | И6-01-1 | 6169.98 | 1.74 | 75150.3564 | нд
2.2.1.2 | Модернизация ПС 110/35/6кВ Геращенко (замена выключателей ВМТ-110 - 7 шт.) | M_TP1800.PS.0079 | УНЦ на проектные и изыскательские работы для отдельных элементов электрических сетей | ПС 110/35/6кВ Геращенко | нд | Н | 2026 | 110 кВ | от 51 до 150,9 | техническое обоснование инвестиционного проекта | 20.03.2024г. | Ямало-Ненецкий автономный округ | 1 | 1 | 1 объект | П6-10 | 10637.53 | 1 | 10637.53 | нд
2.2.1.2 | Модернизация ПС 110/35/6кВ Геращенко (замена выключателей ВМТ-110 - 7 шт.) | M_TP1800.PS.0079 | Итого объем финансовых потребностей по инвестиционному проекту, тыс. рублей | нд | нд | нд | нд | нд | нд | нд | нд | нд | нд | нд | нд | нд | нд | нд | 94590.9464 | нд
2.2.1.2 | Реконструкция ПС 110/35/6 кВ Новогодняя (установка системы компенсации реактивной мощности) | I_TP1800.PS.0084 | УНЦ ячейки выключателя НУ 110-500 кВ | ПС 110/35/6 кВ Новогодняя | нд | С | 2025 | 110 | Номинальный ток 3150 А, номинальный ток отключения 40 кА | Приказ об утв. ПСД | от 14.05.2020 №13-Э | Ямало-Ненецкий автономный округ | 1 | 1 | 1 ячейка | В1-02-1 | 39176.87 | 1.74 | 68167.7538 | нд
2.2.1.2 | Реконструкция ПС 110/35/6 кВ Новогодняя (установка системы компенсации реактивной мощности) | I_TP1800.PS.0084 | УНЦ ячейки двухобмоточного трансформатора 6-35 кВ | ПС 110/35/6 кВ Новогодняя | нд | С | 2025 | 20 кВ | масляный Т 20/HH, 400 кВА | Приказ об утв. ПСД | от 14.05.2020 №13-Э | Ямало-Ненецкий автономный округ | 1 | 2 | 1 ячейка | Т5-14-2 | 1216.11 | 2.03 | 4937.4066 | нд
2.2.1.2 | Реконструкция ПС 110/35/6 кВ Новогодняя (установка системы компенсации реактивной мощности) | I_TP1800.PS.0084 | УНЦ ячейки реактора ТОР (прим. РФОС-110) | ПС 110/35/6 кВ Новогодняя | нд | С | 2025 | 110 кВ | Номинальный ток 350 А | Приказ об утв. ПСД | от 14.05.2020 №13-Э | Ямало-Ненецкий автономный округ | 1 | 2 | 1 ячейка | Р3-01-1 | 7119.32 | 2.03 | 28904.4392 | нд
2.2.1.2 | Реконструкция ПС 110/35/6 кВ Новогодняя (установка системы компенсации реактивной мощности) | I_TP1800.PS.0084 | УНЦ КРМ 110-750 кВ | ПС 110/35/6 кВ Новогодняя | нд | С | 2025 | 110 | БСК 25 Мвар | Приказ об утв. ПСД | от 14.05.2020 №13-Э | Ямало-Ненецкий автономный округ | 1 | 1 | 1 ед. | Р4-02-1 | 36613.91 | 1.62 | 59314.5342 | нд
2.2.1.2 | Реконструкция ПС 110/35/6 кВ Новогодняя (установка системы компенсации реактивной мощности) | I_TP1800.PS.0084 | УНЦ подготовки и устройства территории ПС (ЗПС) | ПС 110/35/6 кВ Новогодняя | нд | С | 2025 | 110 | Тюменская область, Ханты-Мансийский автономный округ, Ямало-Ненецкий автономный округ | Приказ об утв. ПСД | от 14.05.2020 №13-Э | Ямало-Ненецкий автономный округ | 1 | 2687 | 1 м2 | Б1-11 | 5.7 | 1 | 15315.9 | нд
2.2.1.2 | Реконструкция ПС 110/35/6 кВ Новогодняя (установка системы компенсации реактивной мощности) | I_TP1800.PS.0084 | УНЦ систем АСУТП и ТМ (прим. шкаф ККЭ) | ПС 110/35/6 кВ Новогодняя | нд | С | 2025 | 110 кВ | Шкаф серверного оборудования основной | Приказ об утв. ПСД | от 14.05.2020 №13-Э | Ямало-Ненецкий автономный округ | 1 | 1 | 1 ед | А5-02 | 17966.55 | 2.01 | 36112.7655 | нд
2.2.1.2 | Реконструкция ПС 110/35/6 кВ Новогодняя (установка системы компенсации реактивной мощности) | I_TP1800.PS.0084 | УНЦ сети связи | ПС 110/35/6 кВ Новогодняя | нд | С | 2025 | 110 кВ | ЛВС | Приказ об утв. ПСД | от 14.05.2020 №13-Э | Ямало-Ненецкий автономный округ | 1 | 1 | 1 объект | И14-09 | 4497.95 | 2 | 8995.9 | нд
2.2.1.2 | Реконструкция ПС 110/35/6 кВ Новогодняя (установка системы компенсации реактивной мощности) | I_TP1800.PS.0084 | УНЦ зданий ЗРУ, ЗПС, ОПУ, РЩ, РПБ | ПС 110/35/6 кВ Новогодняя | нд | С | 2025 | 110 | ЗПС | Приказ об утв. ПСД | от 14.05.2020 №13-Э | Ямало-Ненецкий автономный округ | 1 | 104.5 | 1 м2 | З4-02 | 168.05 | 2.01 | 35298.0623 | нд
2.2.1.2 | Реконструкция ПС 110/35/6 кВ Новогодняя (установка системы компенсации реактивной мощности) | I_TP1800.PS.0084 | УНЦ элементов ПС без устройства фундаментов | ПС 110/35/6 кВ Новогодняя | нд | С | 2025 | 110 | Ввод линейный (выключателя, трансформатора) на одну фазу (номинальный ток, 1 000 А и выше) | Приказ об утв. ПСД | от 14.05.2020 №13-Э | Ямало-Ненецкий автономный округ | 1 | 5 | 1 ед. | И10-10-3 | 915.13 | 2 | 9151.3 | нд
2.2.1.2 | Реконструкция ПС 110/35/6 кВ Новогодняя (установка системы компенсации реактивной мощности) | I_TP1800.PS.0084 | УНЦ РЗА | ПС 110/35/6 кВ Новогодняя | нд | С | 2025 | 110 | Шкафы защит шунтирующего реактора (для схем РУ с двумя выключателями) для решений без использования протоколов GOOSE и SV. | Приказ об утв. ПСД | от 14.05.2020 №13-Э | Ямало-Ненецкий автономный округ | 1 | 3 | 1 ед. | И11-27 | 4706.22 | 2 | 28237.32 | нд
2.2.1.2 | Реконструкция ПС 110/35/6 кВ Новогодняя (установка системы компенсации реактивной мощности) | I_TP1800.PS.0084 | УНЦ РЗА | ПС 110/35/6 кВ Новогодняя | нд | С | 2025 | 110 | Шкафы дифференциальной защиты сборных шин 110 – 220 кВ (9 присоединений с жесткой фиксацией) для решений без использования протоколов GOOSE и SV | Приказ об утв. ПСД | от 14.05.2020 №13-Э | Ямало-Ненецкий автономный округ | 1 | 1 | 1 ед. | И11-01 | 6537.61 | 2 | 13075.22 | нд
2.2.1.2 | Реконструкция ПС 110/35/6 кВ Новогодняя (установка системы компенсации реактивной мощности) | I_TP1800.PS.0084 | УНЦ РЗА и прочие шкафы (панели) | ПС 110/35/6 кВ Новогодняя | нд | С | 2025 | 110 | Шкаф системы регистрации аварийных событий для решений без использования протоколов GOOSE и SV с общим количеством аналоговых и дискретных сигналов: 32 шт (для ПС с количеством присоединений 110-750 кВ до 2) | Приказ об утв. ПСД | от 14.05.2020 №13-Э | Ямало-Ненецкий автономный округ | 1 | 1 | 1 ед. | И12-01-1 | 3208 | 2 | 6416 | нд
2.2.1.2 | Реконструкция ПС 110/35/6 кВ Новогодняя (установка системы компенсации реактивной мощности) | I_TP1800.PS.0084 | УНЦ комплекса систем безопасности ПС | ПС 110/35/6 кВ Новогодняя | нд | С | 2025 | 110 кВ | Системы пожарной и охранной сигнализации | Приказ об утв. ПСД | от 14.05.2020 №13-Э | Ямало-Ненецкий автономный округ | 1 | 321 | 1 м² здания | И15-08 | 2.48 | 2.25 | 1791.18 | нд
2.2.1.2 | Реконструкция ПС 110/35/6 кВ Новогодняя (установка системы компенсации реактивной мощности) | I_TP1800.PS.0084 | УНЦ на проектные и изыскательские работы для элементов ПС (ПП,ЗПС) | ПС 110/35/6 кВ Новогодняя | нд | С | 2025 | 110 | Ячейка выключателя | Приказ об утв. ПСД | от 14.05.2020 №13-Э | Ямало-Ненецкий автономный округ | 1 | 1 | 1 ячейка | П2-02 | 3290.54 | 1 | 3290.54 | нд
2.2.1.2 | Реконструкция ПС 110/35/6 кВ Новогодняя (установка системы компенсации реактивной мощности) | I_TP1800.PS.0084 | УНЦ на проектные и изыскательские работы для элементов ПС (ПП,ЗПС) | ПС 110/35/6 кВ Новогодняя | нд | С | 2025 | 110 | Ячейка (авто-) трансформатора,группы однофазных автотрансформаторов, КРМ | Приказ об утв. ПСД | от 14.05.2020 №13-Э | Ямало-Ненецкий автономный округ | 1 | 1 | 1 ед | П2-07 | 4113.18 | 1 | 4113.18 | нд
2.2.1.2 | Реконструкция ПС 110/35/6 кВ Новогодняя (установка системы компенсации реактивной мощности) | I_TP1800.PS.0084 | УНЦ на проектные и изыскательские работы для отдельных элементов электрических сетей | ПС 110/35/6 кВ Новогодняя | нд | С | 2025 | 110 кВ | от 301 до 500,9 | Приказ об утв. ПСД | от 14.05.2020 №13-Э | Ямало-Ненецкий автономный округ | 1 | 1 | 1 объект | П6-12 | 35458.43 | 1 | 35458.43 | нд
2.2.1.2 | Реконструкция ПС 110/35/6 кВ Новогодняя (установка системы компенсации реактивной мощности) | I_TP1800.PS.0084 | Итого объем финансовых потребностей по инвестиционному проекту, тыс. рублей | нд | нд | нд | нд | нд | нд | нд | нд | нд | нд | нд | нд | нд | нд | нд | 358579.9315 | нд
2.2.1.2 | Модернизация ПС 110/35/6 кВ Ударная (замена 1ТН-35, 2ТН-35 2 шт) | M_TP1800.PS.0088 | УНЦ на демонтажные работы ПС | ПС 110/35/6 кВ Ударная | нд | Н | 2024 | 35 кВ | Трансформатор напряжения 35 кВ | техническое обоснование инвестиционного проекта | 20.03.2024 | Ямало-Ненецкий автономный округ | 1 | 2 | 1 ед | М6-10-2 | 954.09 | 2.27 | 4331.5686 | нд
2.2.1.2 | Модернизация ПС 110/35/6 кВ Ударная (замена 1ТН-35, 2ТН-35 2 шт) | M_TP1800.PS.0088 | УНЦ элементов ПС без устройства фундаментов | ПС 110/35/6 кВ Ударная | нд | Н | 2024 | 35 | ТН (до трех вторичных обмоток) на три фазы | техническое обоснование инвестиционного проекта | 20.03.2024 | Ямало-Ненецкий автономный округ | 1 | 2 | 1 ед | И10-02-2 | 2265.45 | 2 | 9061.8 | нд
2.2.1.2 | Модернизация ПС 110/35/6 кВ Ударная (замена 1ТН-35, 2ТН-35 2 шт) | M_TP1800.PS.0088 | УНЦ на проектные и изыскательские работы для отдельных элементов электрических сетей | ПС 110/35/6 кВ Ударная | нд | Н | 2024 | 35 кВ | от 11 до 21 млн. руб | техническое обоснование инвестиционного проекта | 20.03.2024 | Ямало-Ненецкий автономный округ | 1 | 1 | 1 объект | П6-08 | 2127.51 | 1 | 2127.51 | нд
2.2.1.2 | Модернизация ПС 110/35/6 кВ Ударная (замена 1ТН-35, 2ТН-35 2 шт) | M_TP1800.PS.0088 | Итого объем финансовых потребностей по инвестиционному проекту, тыс. рублей | нд | нд | нд | нд | нд | нд | нд | нд | нд | нд | нд | нд | нд | нд | нд | 15520.8786 | нд
2.2.1.2 | Модернизация ПС 110/35/6 кВ Стрела (замена 1ТН-35, 2ТН-35 2 шт) | M_TP1800.PS.0102 | УНЦ на демонтажные работы ПС | ПС 110/35/6 кВ Стрела | нд | Н | 2024 | 35 кВ | Трансформатор напряжения 35 кВ | техническое обоснование инвестиционного проекта | 20.03.2024 | Ямало-Ненецкий автономный округ | 1 | 2 | 1 ед | М6-10-2 | 954.09 | 2.27 | 4331.5686 | нд
2.2.1.2 | Модернизация ПС 110/35/6 кВ Стрела (замена 1ТН-35, 2ТН-35 2 шт) | M_TP1800.PS.0102 | УНЦ элементов ПС без устройства фундаментов | ПС 110/35/6 кВ Стрела | нд | Н | 2024 | 35 | ТН (до трех вторичных обмоток) на три фазы | техническое обоснование инвестиционного проекта | 20.03.2024 | Ямало-Ненецкий автономный округ | 1 | 2 | 1 ед | И10-02-2 | 2265.45 | 2 | 9061.8 | нд
2.2.1.2 | Модернизация ПС 110/35/6 кВ Стрела (замена 1ТН-35, 2ТН-35 2 шт) | M_TP1800.PS.0102 | УНЦ на проектные и изыскательские работы для отдельных элементов электрических сетей | ПС 110/35/6 кВ Стрела | нд | Н | 2024 | 35 кВ | от 11 до 21 млн. руб | техническое обоснование инвестиционного проекта | 20.03.2024 | Ямало-Ненецкий автономный округ | 1 | 1 | 1 объект | П6-08 | 2127.51 | 1 | 2127.51 | нд
2.2.1.2 | Модернизация ПС 110/35/6 кВ Стрела (замена 1ТН-35, 2ТН-35 2 шт) | M_TP1800.PS.0102 | Итого объем финансовых потребностей по инвестиционному проекту, тыс. рублей | нд | нд | нд | нд | нд | нд | нд | нд | нд | нд | нд | нд | нд | нд | нд | 15520.8786 | нд
2.2.1.2 | Модернизация ПС 110/6 кВ Пурпейская, ПП 110 кВ Комсомольский, ПП 110 кВ Северный, ПС 110/35/6 кВ КНС-1, ПС 110/35/6 кВ Разряд, ПС 110/6 кВ Губкинская, ПС 110/35/6 кВ Геращенко, ПС 110/35/6 кВ Сугмутская, ВЛ-110 кВ Пуль-Яха-Стрела с отп. на ПС 110/10/10 кВ Ханупа,ВЛ-110 кВ Пуль-Яха-Геращенко с отп. на ПС 110/10/10 кВ Ханупа, ПС 110/35/ 6кВ Комсомольская ( замена ВЧ-обработок на ВЛ 110 кВ) | H_TP1800.PS.0072 | УНЦ системы ВЧ связи 35-750 кВ | ПС 110/6 кВ Пурпейская, ПП 110 кВ Комсомольский, ПП 110 кВ Северный, ПС 110/35/6 кВ КНС-1, ПС 110/35/6 кВ Разряд, ПС 110/6 кВ Губкинская, ПС 110/35/6 кВ Геращенко, ПС 110/35/6 кВ Сугмутская, ВЛ-110 кВ Пуль-Яха-Стрела с отп. на ПС 110/10/10 кВ Ханупа,ВЛ-110 кВ Пуль-Яха-Геращенко с отп. на ПС 110/10/10 кВ Ханупа, ПС 110/35/ 6кВ Комсомольская | нд | Н | нд | 110 | ВЧ-обработка и присоединение на ЛЭП 110 (150) кВ | техническое обоснование инвестиционного проекта | 13.02.2023 | Ямало-Ненецкий автономный округ | 1 | 34 | 1 ед | А6-02-1 | 5334.69 | 2.01 | 364572.7146 | В связи с оптимизацией проекта инвестиционной программы на основании доступных источников финансирования, сформированных с учетом влияния ограничительных мер, принимаемых в отношении Российской Федерации, мероприятие исключено из проекта ИПР с учетом приоритета реализации согласно сценарных условий, утвержденных Советом директоров ПАО «Россети»
2.2.1.2 | Модернизация ПС 110/6 кВ Пурпейская, ПП 110 кВ Комсомольский, ПП 110 кВ Северный, ПС 110/35/6 кВ КНС-1, ПС 110/35/6 кВ Разряд, ПС 110/6 кВ Губкинская, ПС 110/35/6 кВ Геращенко, ПС 110/35/6 кВ Сугмутская, ВЛ-110 кВ Пуль-Яха-Стрела с отп. на ПС 110/10/10 кВ Ханупа,ВЛ-110 кВ Пуль-Яха-Геращенко с отп. на ПС 110/10/10 кВ Ханупа, ПС 110/35/ 6кВ Комсомольская ( замена ВЧ-обработок на ВЛ 110 кВ) | H_TP1800.PS.0072 | УНЦ на проектные и изыскательские работы для отдельных элементов электрических сетей | ПС 110/6 кВ Пурпейская, ПП 110 кВ Комсомольский, ПП 110 кВ Северный, ПС 110/35/6 кВ КНС-1, ПС 110/35/6 кВ Разряд, ПС 110/6 кВ Губкинская, ПС 110/35/6 кВ Геращенко, ПС 110/35/6 кВ Сугмутская, ВЛ-110 кВ Пуль-Яха-Стрела с отп. на ПС 110/10/10 кВ Ханупа,ВЛ-110 кВ Пуль-Яха-Геращенко с отп. на ПС 110/10/10 кВ Ханупа, ПС 110/35/ 6кВ Комсомольская | нд | Н | нд | 110 кВ | от 301 до 500,9 | техническое обоснование инвестиционного проекта | 13.02.2023 | Ямало-Ненецкий автономный округ | 1 | 1 | 1 объект | П6-12 | 35458.43 | 1 | 35458.43 | В связи с оптимизацией проекта инвестиционной программы на основании доступных источников финансирования, сформированных с учетом влияния ограничительных мер, принимаемых в отношении Российской Федерации, мероприятие исключено из проекта ИПР с учетом приоритета реализации согласно сценарных условий, утвержденных Советом директоров ПАО «Россети»
2.2.1.2 | Модернизация ПС 110/6 кВ Пурпейская, ПП 110 кВ Комсомольский, ПП 110 кВ Северный, ПС 110/35/6 кВ КНС-1, ПС 110/35/6 кВ Разряд, ПС 110/6 кВ Губкинская, ПС 110/35/6 кВ Геращенко, ПС 110/35/6 кВ Сугмутская, ВЛ-110 кВ Пуль-Яха-Стрела с отп. на ПС 110/10/10 кВ Ханупа,ВЛ-110 кВ Пуль-Яха-Геращенко с отп. на ПС 110/10/10 кВ Ханупа, ПС 110/35/ 6кВ Комсомольская ( замена ВЧ-обработок на ВЛ 110 кВ) | H_TP1800.PS.0072 | Итого объем финансовых потребностей по инвестиционному проекту, тыс. рублей | нд | нд | нд | нд | нд | нд | нд | нд | нд | нд | нд | нд | нд | нд | нд | 400031.1446 | нд
2.2.1.2 | Модернизация ПС 110/35/6 кВ Итурская, ПС 110/10/10 кВ НПС-Холмогорская, ПП 110 кВ Северный ПС 110/10 кВ Кирпичная, СП 110 кВ Барсуковская, ПС 110/35/6 кВ Орловская (замена ВЧ-обработок на ВЛ 110 кВ) | J_TP1800.PS.0091 | УНЦ системы ВЧ связи 35-750 кВ | ПС 110/35/6 кВ Итурская, ПС 110/10/10 кВ НПС-Холмогорская, ПП 110 кВ Северный ПС 110/10 кВ Кирпичная, СП 110 кВ Барсуковская, ПС 110/35/6 кВ Орловская | нд | Н | 2026 | 110 | ВЧ-обработка и присоединение на ЛЭП 110 (150) кВ | техническое обоснование инвестиционного проекта | 28.09.2021 | Ямало-Ненецкий автономный округ | 1 | 18 | 1 ед | А6-02-1 | 5334.69 | 2.01 | 193009.0842 | Исключен из ИПР, в связи с оптимизацией проекта инвестиционной программы на основании доступных источников финансирования, сформированных с учетом влияния ограничительных мер, принимаемых в отношении Российской Федерации, с учетом приоритета реализации согласно сценарных условий, утвержденных Советом директоров ПАО «Россети»
2.2.1.2 | Модернизация ПС 110/35/6 кВ Итурская, ПС 110/10/10 кВ НПС-Холмогорская, ПП 110 кВ Северный ПС 110/10 кВ Кирпичная, СП 110 кВ Барсуковская, ПС 110/35/6 кВ Орловская (замена ВЧ-обработок на ВЛ 110 кВ) | J_TP1800.PS.0091 | УНЦ на проектные и изыскательские работы для отдельных элементов электрических сетей | ПС 110/35/6 кВ Итурская, ПС 110/10/10 кВ НПС-Холмогорская, ПП 110 кВ Северный ПС 110/10 кВ Кирпичная, СП 110 кВ Барсуковская, ПС 110/35/6 кВ Орловская | нд | Н | 2026 | 110 кВ | от 301 до 500,9 | техническое обоснование инвестиционного проекта | 28.09.2021 | Ямало-Ненецкий автономный округ | 1 | 1 | 1 объект | П6-12 | 35458.43 | 1 | 35458.43 | Исключен из ИПР, в связи с оптимизацией проекта инвестиционной программы на основании доступных источников финансирования, сформированных с учетом влияния ограничительных мер, принимаемых в отношении Российской Федерации, с учетом приоритета реализации согласно сценарных условий, утвержденных Советом директоров ПАО «Россети»
2.2.1.2 | Модернизация ПС 110/35/6 кВ Итурская, ПС 110/10/10 кВ НПС-Холмогорская, ПП 110 кВ Северный ПС 110/10 кВ Кирпичная, СП 110 кВ Барсуковская, ПС 110/35/6 кВ Орловская (замена ВЧ-обработок на ВЛ 110 кВ) | J_TP1800.PS.0091 | Итого объем финансовых потребностей по инвестиционному проекту, тыс. рублей | нд | нд | нд | нд | нд | нд | нд | нд | нд | нд | нд | нд | нд | нд | нд | 228467.5142 | нд
2.2.1.2 | Модернизация ПС 110/35/6 кВ Новогодняя ПС 110/10 кВ Маяк, ПС 110/35/6 кВ Новопурпейская, ПС 110/35/6 кВ Крайняя, ПС 110/6 кВ Градиент, ПС 110/35/6 кВ Жемчужина (замена ВЧ-обработок на ВЛ 110 кВ) | M_TP1800.PS.0092 | УНЦ системы ВЧ связи 35-750 кВ | ПС 110/35/6 кВ Новогодняя ПС 110/10 кВ Маяк, ПС 110/35/6 кВ Новопурпейская, ПС 110/35/6 кВ Крайняя, ПС 110/6 кВ Градиент, ПС 110/35/6 кВ Жемчужина | нд | Н | 2025 | 110 | ВЧ-обработка и присоединение на ЛЭП 110 (150) кВ | техническое обоснование инвестиционного проекта | 13.02.2023 | Ямало-Ненецкий автономный округ | 1 | 12 | 1 ед | А6-02-1 | 5334.69 | 2.01 | 128672.7228 | Исключен из ИПР, в связи с оптимизацией проекта инвестиционной программы на основании доступных источников финансирования, сформированных с учетом влияния ограничительных мер, принимаемых в отношении Российской Федерации, с учетом приоритета реализации согласно сценарных условий, утвержденных Советом директоров ПАО «Россети»
2.2.1.2 | Модернизация ПС 110/35/6 кВ Новогодняя ПС 110/10 кВ Маяк, ПС 110/35/6 кВ Новопурпейская, ПС 110/35/6 кВ Крайняя, ПС 110/6 кВ Градиент, ПС 110/35/6 кВ Жемчужина (замена ВЧ-обработок на ВЛ 110 кВ) | M_TP1800.PS.0092 | УНЦ на проектные и изыскательские работы для отдельных элементов электрических сетей | ПС 110/35/6 кВ Новогодняя ПС 110/10 кВ Маяк, ПС 110/35/6 кВ Новопурпейская, ПС 110/35/6 кВ Крайняя, ПС 110/6 кВ Градиент, ПС 110/35/6 кВ Жемчужина | нд | Н | 2025 | нд | от 51 до 150,9 | техническое обоснование инвестиционного проекта | 13.02.2023 | Ямало-Ненецкий автономный округ | 1 | 1 | 1 объект | П6-10 | 10637.53 | 1 | 10637.53 | Исключен из ИПР, в связи с оптимизацией проекта инвестиционной программы на основании доступных источников финансирования, сформированных с учетом влияния ограничительных мер, принимаемых в отношении Российской Федерации, с учетом приоритета реализации согласно сценарных условий, утвержденных Советом директоров ПАО «Россети»
2.2.2.2 | Модернизация ПС 110/35/6 кВ Новогодняя ПС 110/10 кВ Маяк, ПС 110/35/6 кВ Новопурпейская, ПС 110/35/6 кВ Крайняя, ПС 110/6 кВ Градиент, ПС 110/35/6 кВ Жемчужина (замена ВЧ-обработок на ВЛ 110 кВ) | M_TP1800.PS.0092 | Итого объем финансовых потребностей по инвестиционному проекту, тыс. рублей | нд | нд | нд | нд | нд | нд | нд | нд | нд | нд | нд | нд | нд | нд | нд | 139310.2528 | нд
2.2.1.2 | Модернизация ПС 110/10кВ Геолог (установка ДГР, фильтра выделения нейтрали, автоматики управления ДГР) | J_TP1800.PS.0094 | УНЦ ячейки ДГР 6-35 кВ | ПС 110/10кВ Геолог | нд | П | 2026 | 10 кВ | Мощность 190 кВА | техническое обоснование инвестиционного проекта | 30.07.2021 | Ямало-Ненецкий автономный округ | 1 | 2 | 1 ячейка | Р1-01-1 | 4499.78 | 2.03 | 18269.1068 | нд
2.2.1.2 | Модернизация ПС 110/10кВ Геолог (установка ДГР, фильтра выделения нейтрали, автоматики управления ДГР) | J_TP1800.PS.0094 | УНЦ ячейки двухобмоточного трансформатора 6-35 кВ | ПС 110/10кВ Геолог | нд | П | 2026 | 10 кВ | Мощность 250 кВА | техническое обоснование инвестиционного проекта | 30.07.2021 | Ямало-Ненецкий автономный округ | 1 | 2 | 1 ячейка | Т5-12-1 | 606.63 | 2.03 | 2462.9178 | нд
2.2.1.2 | Модернизация ПС 110/10кВ Геолог (установка ДГР, фильтра выделения нейтрали, автоматики управления ДГР) | J_TP1800.PS.0094 | УНЦ системы оперативного постоянного тока и собственных нужд ПС, РП (СП, ТП, РТП) | ПС 110/10кВ Геолог | нд | П | 2026 | 10 кВ | Шкаф распределения оперативного постоянного тока с АВ на 20 ед. отходящих линий, номинальный ток 16А | техническое обоснование инвестиционного проекта | 30.07.2021 | Ямало-Ненецкий автономный округ | 1 | 2 | 1 ед. | И13-03 | 1940.86 | 1.74 | 6754.1928 | нд
2.2.1.2 | Модернизация ПС 110/10кВ Геолог (установка ДГР, фильтра выделения нейтрали, автоматики управления ДГР) | J_TP1800.PS.0094 | УНЦ на проектные и изыскательские работы для отдельных элементов электрических сетей | ПС 110/10кВ Геолог | нд | П | 2026 | 10 кВ | от 21 до 51 | техническое обоснование инвестиционного проекта | 30.07.2021 | Ямало-Ненецкий автономный округ | 1 | 1 | 1 объект | П6-09 | 4255.01 | 1 | 4255.01 | нд
2.2.1.2 | Модернизация ПС 110/10кВ Геолог (установка ДГР, фильтра выделения нейтрали, автоматики управления ДГР) | J_TP1800.PS.0094 | Итого объем финансовых потребностей по инвестиционному проекту, тыс. рублей | нд | нд | нд | нд | нд | нд | нд | нд | нд | нд | нд | нд | нд | нд | нд | 31741.2274 | нд
2.2.1.2 | Модернизация ПС 110/35/6 кВ Майская (установка 1ТН-6 кВ, 2ТН-6 кВ ) | J_TP1800.PS.0090 | УНЦ элементов ПС без устройства фундаментов | ПС 110/35/6 кВ Майская | нд | И | 2024 | 6 | ТН (до трех вторичных обмоток) на три фазы | техническое обоснование инвестиционного проекта | 28.09.2021 | Ямало-Ненецкий автономный округ | 1 | 2 | 1 ед | И10-02-1 | 449.58 | 2 | 1798.32 | нд
2.2.1.2 | Модернизация ПС 110/35/6 кВ Майская (установка 1ТН-6 кВ, 2ТН-6 кВ ) | J_TP1800.PS.0090 | УНЦ элементов ПС без устройства фундаментов | ПС 110/35/6 кВ Майская | нд | И | 2024 | 35 | Разъединитель на три полюса | техническое обоснование инвестиционного проекта | 28.09.2021 | Ямало-Ненецкий автономный округ | 1 | 2 | 1 ед | И10-06-2 | 2201.61 | 2 | 8806.44 | нд
2.2.1.2 | Модернизация ПС 110/35/6 кВ Майская (установка 1ТН-6 кВ, 2ТН-6 кВ ) | J_TP1800.PS.0090 | УНЦ РЗА и прочие шкафы (панели) | ПС 110/35/6 кВ Майская | нд | И | 2024 | 35 | Прочие устройства (аппаратура) | техническое обоснование инвестиционного проекта | 28.09.2021 | Ямало-Ненецкий автономный округ | 1 | 2 | 1 ед | И12-08 | 85.79 | 2 | 343.16 | нд
2.2.1.2 | Модернизация ПС 110/35/6 кВ Майская (установка 1ТН-6 кВ, 2ТН-6 кВ ) | J_TP1800.PS.0090 | УНЦ кабельных сооружений для прокладки кабельной линии | ПС 110/35/6 кВ Майская | нд | И | 2024 | 35 кВ | Металлические лотки и короба | техническое обоснование инвестиционного проекта | 28.09.2021 | Ямало-Ненецкий автономный округ | 1 | 16 | 1 м по трассе | Н2-01 | 4.79 | 2.03 | 155.5792 | нд
2.2.1.2 | Модернизация ПС 110/35/6 кВ Майская (установка 1ТН-6 кВ, 2ТН-6 кВ ) | J_TP1800.PS.0090 | УНЦ на проектные и изыскательские работы для отдельных элементов электрических сетей | ПС 110/35/6 кВ Майская | нд | И | 2024 | 35 кВ | от 11 до 21 млн. руб | техническое обоснование инвестиционного проекта | 28.09.2021 | Ямало-Ненецкий автономный округ | 1 | 1 | 1 объект | П6-08 | 2127.51 | 1 | 2127.51 | нд
2.2.1.2 | Модернизация ПС 110/35/6 кВ Майская (установка 1ТН-6 кВ, 2ТН-6 кВ ) | J_TP1800.PS.0090 | Итого объем финансовых потребностей по инвестиционному проекту, тыс. рублей | нд | нд | нд | нд | нд | нд | нд | нд | нд | нд | нд | нд | нд | нд | нд | 13231.0092 | нд
2.2.1.2 | Модернизация ПС 110/10/10 кВ Городская (дистанционное управление оборудованием) | M_TP1800.PS.0103 | УНЦ на демонтажные работы ПС | ПС 110/10/10 кВ Городская | нд | Н | 2025 | 110 кВ | Однополюсный разъединитель 110 кВ | техническое обоснование инвестиционного проекта | 30.09.2021 | Ямало-Ненецкий автономный округ | 1 | 8 | 1 элемент ПС | М6-12-3 | 105.25 | 2.27 | 1911.34 | нд
2.2.1.2 | Модернизация ПС 110/10/10 кВ Городская (дистанционное управление оборудованием) | M_TP1800.PS.0103 | УНЦ элементов ПС без устройства фундаментов | ПС 110/10/10 кВ Городская | нд | Н | 2025 | 110 | Разъединитель на три полюса | техническое обоснование инвестиционного проекта | 30.09.2021 | Ямало-Ненецкий автономный округ | 1 | 8 | 1 ед | И10-06-3 | 5022.89 | 2 | 80366.24 | нд
2.2.1.2 | Модернизация ПС 110/10/10 кВ Городская (дистанционное управление оборудованием) | M_TP1800.PS.0103 | УНЦ АСУ ТП ПС и ТМ | ПС 110/10/10 кВ Городская | нд | Н | 2025 | 110 | АСУ ТП на ПС 35-110 кВ для решений без использования протоколов GOOSE и SV с количеством присоединений класса напряжения 35 кВ и выше: 4-15 | техническое обоснование инвестиционного проекта | 30.09.2021 | Ямало-Ненецкий автономный округ | 1 | 1 | 1 ед | А3-01-2 | 100697.41 | 1.38 | 138962.4258 | нд
2.2.1.2 | Модернизация ПС 110/10/10 кВ Городская (дистанционное управление оборудованием) | M_TP1800.PS.0103 | УНЦ АСУ ТП присоединения | ПС 110/10/10 кВ Городская | нд | Н | 2025 | 6 | 6-20 кВ | техническое обоснование инвестиционного проекта | 30.09.2021 | Ямало-Ненецкий автономный округ | 1 | 42 | 1 ед | А4-01 | 330.05 | 2.01 | 27862.821 | нд
2.2.1.2 | Модернизация ПС 110/10/10 кВ Городская (дистанционное управление оборудованием) | M_TP1800.PS.0103 | УНЦ на проектные и изыскательские работы для отдельных элементов электрических сетей | ПС 110/10/10 кВ Городская | нд | Н | 2025 | 110 кВ | от 51 до 150,9 | техническое обоснование инвестиционного проекта | 30.09.2021 | Ямало-Ненецкий автономный округ | 1 | 1 | 1 объект | П6-10 | 10637.53 | 1 | 10637.53 | нд
2.2.1.2 | Модернизация ПС 110/10/10 кВ Городская (дистанционное управление оборудованием) | M_TP1800.PS.0103 | Итого объем финансовых потребностей по инвестиционному проекту, тыс. рублей | нд | нд | нд | нд | нд | нд | нд | нд | нд | нд | нд | нд | нд | нд | нд | 259740.3568 | нд
2.2.1.2 | Модернизация ПС 110/10/10 кВ Владимирская (дистанционное управление оборудованием) | M_TP1800.PS.0104 | УНЦ на демонтажные работы ПС | ПС 110/10/10 кВ Владимирская | нд | Н | 2026 | 110 кВ | Однополюсный разъединитель 110 кВ | техническое обоснование инвестиционного проекта | 30.09.2021 | Ямало-Ненецкий автономный округ | 1 | 10 | 1 элемент ПС | М6-12-3 | 105.25 | 2.27 | 2389.175 | нд
2.2.1.2 | Модернизация ПС 110/10/10 кВ Владимирская (дистанционное управление оборудованием) | M_TP1800.PS.0104 | УНЦ элементов ПС без устройства фундаментов | ПС 110/10/10 кВ Владимирская | нд | Н | 2026 | 110 | Разъединитель на три полюса | техническое обоснование инвестиционного проекта | 30.09.2021 | Ямало-Ненецкий автономный округ | 1 | 10 | 1 ед | И10-06-3 | 5022.89 | 2 | 100457.8 | нд
2.2.1.2 | Модернизация ПС 110/10/10 кВ Владимирская (дистанционное управление оборудованием) | M_TP1800.PS.0104 | УНЦ АСУ ТП ПС и ТМ | ПС 110/10/10 кВ Владимирская | нд | Н | 2026 | 110 | АСУ ТП на ПС 35-110 кВ для решений без использования протоколов GOOSE и SV с количеством присоединений класса напряжения 35 кВ и выше: 4-15 | техническое обоснование инвестиционного проекта | 30.09.2021 | Ямало-Ненецкий автономный округ | 1 | 1 | 1 ед | А3-01-2 | 100697.41 | 1.38 | 138962.4258 | нд
2.2.1.2 | Модернизация ПС 110/10/10 кВ Владимирская (дистанционное управление оборудованием) | M_TP1800.PS.0104 | УНЦ АСУ ТП присоединения | ПС 110/10/10 кВ Владимирская | нд | Н | 2026 | 6 | 6-20 кВ | техническое обоснование инвестиционного проекта | 30.09.2021 | Ямало-Ненецкий автономный округ | 1 | 46 | 1 ед | А4-01 | 330.05 | 2.01 | 30516.423 | нд
2.2.1.2 | Модернизация ПС 110/10/10 кВ Владимирская (дистанционное управление оборудованием) | M_TP1800.PS.0104 | УНЦ на проектные и изыскательские работы для отдельных элементов электрических сетей | ПС 110/10/10 кВ Владимирская | нд | Н | 2026 | 110 кВ | от 51 до 150,9 | техническое обоснование инвестиционного проекта | 30.09.2021 | Ямало-Ненецкий автономный округ | 1 | 1 | 1 объект | П6-10 | 10637.53 | 1 | 10637.53 | нд
2.2.1.2 | Модернизация ПС 110/10/10 кВ Владимирская (дистанционное управление оборудованием) | M_TP1800.PS.0104 | Итого объем финансовых потребностей по инвестиционному проекту, тыс. рублей | нд | нд | нд | нд | нд | нд | нд | нд | нд | нд | нд | нд | нд | нд | нд | 282963.3538 | нд
2.2.1.2 | Модернизация ПС 110/10/10 кВ Летняя (дистанционное управление оборудованием; замена ДЗО-110, АУ СВ-110кВ на микропроцессорные, установка доп. защит трансформаторов 1Т, 2Т и организация удаленного доступа) | M_TP1800.PS.0105 | УНЦ на демонтажные работы ПС | ПС 110/10/10 кВ Летняя | нд | Н | 2027 | 110 кВ | Однополюсный разъединитель 110 кВ | техническое обоснование инвестиционного проекта | 30.09.2021 | Ямало-Ненецкий автономный округ | 1 | 10 | 1 элемент ПС | М6-12-3 | 105.25 | 2.27 | 2389.175 | нд
2.2.1.2 | Модернизация ПС 110/10/10 кВ Летняя (дистанционное управление оборудованием; замена ДЗО-110, АУ СВ-110кВ на микропроцессорные, установка доп. защит трансформаторов 1Т, 2Т и организация удаленного доступа) | M_TP1800.PS.0105 | УНЦ элементов ПС без устройства фундаментов | ПС 110/10/10 кВ Летняя | нд | Н | 2027 | 110 | Разъединитель на три полюса | техническое обоснование инвестиционного проекта | 30.09.2021 | Ямало-Ненецкий автономный округ | 1 | 10 | 1 ед | И10-06-3 | 5022.89 | 2 | 100457.8 | нд
2.2.1.2 | Модернизация ПС 110/10/10 кВ Летняя (дистанционное управление оборудованием; замена ДЗО-110, АУ СВ-110кВ на микропроцессорные, установка доп. защит трансформаторов 1Т, 2Т и организация удаленного доступа) | M_TP1800.PS.0105 | УНЦ АСУ ТП ПС и ТМ | ПС 110/10/10 кВ Летняя | нд | Н | 2027 | 110 | АСУ ТП на ПС 35-110 кВ для решений без использования протоколов GOOSE и SV с количеством присоединений класса напряжения 35 кВ и выше: 4-15 | техническое обоснование инвестиционного проекта | 30.09.2021 | Ямало-Ненецкий автономный округ | 1 | 1 | 1 ед | А3-01-2 | 100697.41 | 1.38 | 138962.4258 | нд
2.2.1.2 | Модернизация ПС 110/10/10 кВ Летняя (дистанционное управление оборудованием; замена ДЗО-110, АУ СВ-110кВ на микропроцессорные, установка доп. защит трансформаторов 1Т, 2Т и организация удаленного доступа) | M_TP1800.PS.0105 | УНЦ АСУ ТП присоединения | ПС 110/10/10 кВ Летняя | нд | Н | 2027 | 6 | 6-20 кВ | техническое обоснование инвестиционного проекта | 30.09.2021 | Ямало-Ненецкий автономный округ | 1 | 46 | 1 ед | А4-01 | 330.05 | 2.01 | 30516.423 | нд
2.2.1.2 | Модернизация ПС 110/10/10 кВ Летняя (дистанционное управление оборудованием; замена ДЗО-110, АУ СВ-110кВ на микропроцессорные, установка доп. защит трансформаторов 1Т, 2Т и организация удаленного доступа) | M_TP1800.PS.0105 | УНЦ на проектные и изыскательские работы для отдельных элементов электрических сетей | ПС 110/10/10 кВ Летняя | нд | Н | 2027 | 110 кВ | от 51 до 150,9 | техническое обоснование инвестиционного проекта | 30.09.2021 | Ямало-Ненецкий автономный округ | 1 | 1 | 1 объект | П6-10 | 10637.53 | 1 | 10637.53 | нд
2.2.1.2 | Модернизация ПС 110/10/10 кВ Летняя (дистанционное управление оборудованием; замена ДЗО-110, АУ СВ-110кВ на микропроцессорные, установка доп. защит трансформаторов 1Т, 2Т и организация удаленного доступа) | M_TP1800.PS.0105 | Итого объем финансовых потребностей по инвестиционному проекту, тыс. рублей | нд | нд | нд | нд | нд | нд | нд | нд | нд | нд | нд | нд | нд | нд | нд | 282963.3538 | нд
2.2.1.2 | Реконструкция ТМ (ССПИ) на ПС АО "Тюменьэнерго" Ноябрьские ЭС (ПС-110кВ Кедр, ПС-110кВ Губкинская, ПС-110кВ Кристалл) | J_TP1800.PR.0059 | УНЦ АСУ ТП ПС и ТМ | ПС-110кВ Кедр, ПС-110кВ Губкинская, ПС-110кВ Кристалл | нд | И | 2025 | 110 | АСУ ТП на ПС 35-110 кВ для решенийбез использования протоколов GOOSE и SV с количеством присоединений класса напряжения 35 кВ и выше: 2-3 | Приказ об утв. ПСД | 21-Э от 05.10.2023 | Ямало-Ненецкий автономный округ | 1 | 3 | 1 ед | А3-01-1 | 54220.84 | 1.38 | 224474.2776 | нд
2.2.1.2 | Реконструкция ТМ (ССПИ) на ПС АО "Тюменьэнерго" Ноябрьские ЭС (ПС-110кВ Кедр, ПС-110кВ Губкинская, ПС-110кВ Кристалл) | J_TP1800.PR.0059 | УНЦ АСУТП присоединения | ПС-110кВ Кедр, ПС-110кВ Губкинская, ПС-110кВ Кристалл | нд | И | 2025 | 110 кВ | 35 кВ и выше | Приказ об утв. ПСД | 21-Э от 05.10.2024 | Ямало-Ненецкий автономный округ | 1 | 33 | 1 ед | А4-02 | 1046.28 | 2.01 | 69399.7524 | нд
2.2.1.2 | Реконструкция ТМ (ССПИ) на ПС АО "Тюменьэнерго" Ноябрьские ЭС (ПС-110кВ Кедр, ПС-110кВ Губкинская, ПС-110кВ Кристалл) | J_TP1800.PR.0059 | УНЦ АСУ ТП присоединения | ПС-110кВ Кедр, ПС-110кВ Губкинская, ПС-110кВ Кристалл | нд | И | 2025 | 15 | 6-20 кВ | Приказ об утв. ПСД | 21-Э от 05.10.2024 | Ямало-Ненецкий автономный округ | 1 | 47 | 1 ед | А4-01 | 330.05 | 2.01 | 31179.8235 | нд
2.2.1.2 | Реконструкция ТМ (ССПИ) на ПС АО "Тюменьэнерго" Ноябрьские ЭС (ПС-110кВ Кедр, ПС-110кВ Губкинская, ПС-110кВ Кристалл) | J_TP1800.PR.0059 | УНЦ систем АСУ ТП и ТМ | ПС-110кВ Кедр, ПС-110кВ Губкинская, ПС-110кВ Кристалл | нд | И | 2025 | 110 кВ | Шкаф гарантированного питания АСУТП и ТМ | Приказ об утв. ПСД | 21-Э от 05.10.2024 | Ямало-Ненецкий автономный округ | 1 | 4 | 1 ед | А5-06 | 5306.44 | 2.01 | 42663.7776 | нд
2.2.1.2 | Реконструкция ТМ (ССПИ) на ПС АО "Тюменьэнерго" Ноябрьские ЭС (ПС-110кВ Кедр, ПС-110кВ Губкинская, ПС-110кВ Кристалл) | J_TP1800.PR.0059 | УНЦ систем АСУТП и ТМ | ПС-110кВ Кедр, ПС-110кВ Губкинская, ПС-110кВ Кристалл | нд | И | 2025 | 110 кВ | АРМ оперативного персонала | Приказ об утв. ПСД | 21-Э от 05.10.2024 | Ямало-Ненецкий автономный округ | 1 | 3 | 1 ед | А5-07 | 860.27 | 2.01 | 5187.4281 | нд
2.2.1.2 | Реконструкция ТМ (ССПИ) на ПС АО "Тюменьэнерго" Ноябрьские ЭС (ПС-110кВ Кедр, ПС-110кВ Губкинская, ПС-110кВ Кристалл) | J_TP1800.PR.0059 | УНЦ систем АСУТП и ТМ | ПС-110кВ Кедр, ПС-110кВ Губкинская, ПС-110кВ Кристалл | нд | И | 2025 | 110 | Шкаф основного контроллера связи и управления | Приказ об утв. ПСД | 21-Э от 05.10.2024 | Ямало-Ненецкий автономный округ | 1 | 4 | 1 ед | А5-01 | 2252.79 | 2.01 | 18112.4316 | нд
2.2.1.2 | Реконструкция ТМ (ССПИ) на ПС АО "Тюменьэнерго" Ноябрьские ЭС (ПС-110кВ Кедр, ПС-110кВ Губкинская, ПС-110кВ Кристалл) | J_TP1800.PR.0059 | УНЦ РЗА и прочие шкафы (панели) | ПС-110кВ Кедр, ПС-110кВ Губкинская, ПС-110кВ Кристалл | нд | И | 2025 | 110 | Шкаф системы регистрации аварийных событий для решений без использования протоколов GOOSE и SV с общим количеством аналоговых и дискретных сигналов: 32 шт (для ПС с количеством присоединений 110-750 кВ до 2) | Приказ об утв. ПСД | 21-Э от 05.10.2024 | Ямало-Ненецкий автономный округ | 1 | 2 | 1 ед | И12-01-1 | 3208 | 2 | 12832 | нд
2.2.1.2 | Реконструкция ТМ (ССПИ) на ПС АО "Тюменьэнерго" Ноябрьские ЭС (ПС-110кВ Кедр, ПС-110кВ Губкинская, ПС-110кВ Кристалл) | J_TP1800.PR.0059 | УНЦ РЗА и прочие шкафы (панели) | ПС-110кВ Кедр, ПС-110кВ Губкинская, ПС-110кВ Кристалл | нд | И | 2025 | 110 | Прочие устройства (аппаратура) | Приказ об утв. ПСД | 21-Э от 05.10.2024 | Ямало-Ненецкий автономный округ | 1 | 109 | 1 ед | И12-08 | 85.79 | 2 | 18702.22 | нд
2.2.1.2 | Реконструкция ТМ (ССПИ) на ПС АО "Тюменьэнерго" Ноябрьские ЭС (ПС-110кВ Кедр, ПС-110кВ Губкинская, ПС-110кВ Кристалл) | J_TP1800.PR.0059 | УНЦ сети связи | ПС-110кВ Кедр, ПС-110кВ Губкинская, ПС-110кВ Кристалл | нд | И | 2025 | 110 кВ | СКС | Приказ об утв. ПСД | 21-Э от 05.10.2024 | Ямало-Ненецкий автономный округ | 1 | 16 | 1 объект | И14-10 | 1291.57 | 2 | 41330.24 | нд
2.2.1.2 | Реконструкция ТМ (ССПИ) на ПС АО "Тюменьэнерго" Ноябрьские ЭС (ПС-110кВ Кедр, ПС-110кВ Губкинская, ПС-110кВ Кристалл) | J_TP1800.PR.0059 | УНЦ сети связи | ПС-110кВ Кедр, ПС-110кВ Губкинская, ПС-110кВ Кристалл | нд | И | 2025 | 110 кВ | ЛВС | Приказ об утв. ПСД | 21-Э от 05.10.2024 | Ямало-Ненецкий автономный округ | 1 | 9 | 1 объект | И14-09 | 4497.95 | 2 | 80963.1 | нд
2.2.1.2 | Реконструкция ТМ (ССПИ) на ПС АО "Тюменьэнерго" Ноябрьские ЭС (ПС-110кВ Кедр, ПС-110кВ Губкинская, ПС-110кВ Кристалл) | J_TP1800.PR.0059 | УНЦ системы ВЧ связи 35-750 кВ | ПС-110кВ Кедр, ПС-110кВ Губкинская, ПС-110кВ Кристалл | нд | И | 2025 | 110 | Комбинированная аппаратура по ВЧ (ВОЛС) | Приказ об утв. ПСД | 21-Э от 05.10.2024 | Ямало-Ненецкий автономный округ | 1 | 8 | 1 ед | А6-07 | 3657.51 | 2.01 | 58812.7608 | нд
2.2.1.2 | Реконструкция ТМ (ССПИ) на ПС АО "Тюменьэнерго" Ноябрьские ЭС (ПС-110кВ Кедр, ПС-110кВ Губкинская, ПС-110кВ Кристалл) | J_TP1800.PR.0059 | УНЦ комплекса систем безопасности ПС | ПС-110кВ Кедр, ПС-110кВ Губкинская, ПС-110кВ Кристалл | нд | И | 2025 | 110 кВ | Система пожарной и охранной сигнализации | Приказ об утв. ПСД | 21-Э от 05.10.2024 | Ямало-Ненецкий автономный округ | 1 | 341 | 1 м² здания | И15-08 | 2.48 | 2.25 | 1902.78 | нд
2.2.1.2 | Реконструкция ТМ (ССПИ) на ПС АО "Тюменьэнерго" Ноябрьские ЭС (ПС-110кВ Кедр, ПС-110кВ Губкинская, ПС-110кВ Кристалл) | J_TP1800.PR.0059 | УНЦ системы оперативного постоянного токаи собственных нужд ПС, РП (СП, ТП, РТП) | ПС-110кВ Кедр, ПС-110кВ Губкинская, ПС-110кВ Кристалл | нд | И | 2025 | 110 кВ | Шкаф на 12 отходящих линий на переменном токе с АВ, номинальный ток 630 А | Приказ об утв. ПСД | 21-Э от 05.10.2024 | Ямало-Ненецкий автономный округ | 1 | 1 | 1 ед. | И13-07 | 2441.1 | 1.74 | 4247.514 | нд
2.2.1.2 | Реконструкция ТМ (ССПИ) на ПС АО "Тюменьэнерго" Ноябрьские ЭС (ПС-110кВ Кедр, ПС-110кВ Губкинская, ПС-110кВ Кристалл) | J_TP1800.PR.0059 | УНЦ ВОК | ПС-110кВ Кедр, ПС-110кВ Губкинская, ПС-110кВ Кристалл | нд | И | 2025 | 110 кВ | волокон 8 шт, 4 кН | Приказ об утв. ПСД | 21-Э от 05.10.2024 | Ямало-Ненецкий автономный округ | 1 | 0.39 | 1 км. | О3-01-1 | 405.57 | 2.12 | 335.3253 | нд
2.2.1.2 | Реконструкция ТМ (ССПИ) на ПС АО "Тюменьэнерго" Ноябрьские ЭС (ПС-110кВ Кедр, ПС-110кВ Губкинская, ПС-110кВ Кристалл) | J_TP1800.PR.0059 | УНЦ на проектные и изыскательские работы для ПС (ПП,ЗПС) | ПС-110кВ Кедр, ПС-110кВ Губкинская, ПС-110кВ Кристалл | нд | И | 2025 | 110 | 110 (150) кВ/РУСН/РУНН | Приказ об утв. ПСД | 21-Э от 05.10.2024 | Ямало-Ненецкий автономный округ | 1 | 1 | 1 ПС | П1-02 | 93308.14 | 1 | 93308.14 | нд
2.2.1.2 | Реконструкция ТМ (ССПИ) на ПС АО "Тюменьэнерго" Ноябрьские ЭС (ПС-110кВ Кедр, ПС-110кВ Губкинская, ПС-110кВ Кристалл) | J_TP1800.PR.0059 | Итого объем финансовых потребностей по инвестиционному проекту, тыс. рублей | нд | нд | нд | нд | нд | нд | нд | нд | нд | нд | нд | нд | нд | нд | нд | 703451.5709 | нд
2.2.2.1 | Реконструкция ВЛ 110 кВ НПГЭ – Холмогорская 1,2 (реконструкция по трассе ВЛ -36.88 км, демонтаж участка ВЛ 110 кВ НПГЭ-Холмгорская 2 – 152 опоры) | K_TP1800.VL.0111 | УНЦ ВЛ 0,4-750 кВ на строительно-монтажные работы без опор и провода | ВЛ 110 кВ НПГЭ – Холмогорская 1,2 | нд | И | 2025 | 110 кВ | двухцепная, все типы опор за исключением многогранных | Приказ об утв. ПСД | 01.03.2024 №110 | Ямало-Ненецкий автономный округ | 1 | 36.88 | 1 км | Л1-04-2 | 7159.92 | 2.97 | 784251.8133 | нд
2.2.2.1 | Реконструкция ВЛ 110 кВ НПГЭ – Холмогорская 1,2 (реконструкция по трассе ВЛ -36.88 км, демонтаж участка ВЛ 110 кВ НПГЭ-Холмгорская 2 – 152 опоры) | K_TP1800.VL.0111 | УНЦ опор ВЛ 0,4-750 кВ | ВЛ 110 кВ НПГЭ – Холмогорская 1,2 | нд | И | 2025 | 110 кВ | двухцепная, все типы опор за исключением многогранных | Приказ об утв. ПСД | 01.03.2024 №110 | Ямало-Ненецкий автономный округ | 1 | 5.97 | 1 км | Л3-04-2 | 8953.24 | 2.24 | 119729.8879 | нд
2.2.2.1 | Реконструкция ВЛ 110 кВ НПГЭ – Холмогорская 1,2 (реконструкция по трассе ВЛ -36.88 км, демонтаж участка ВЛ 110 кВ НПГЭ-Холмгорская 2 – 152 опоры) | K_TP1800.VL.0111 | УНЦ на демонтаж ВЛ 0,4-750 кВ. | ВЛ 110 кВ НПГЭ – Холмогорская 1,2 | нд | И | 2025 | 110 | одна цепь | Приказ об утв. ПСД | 01.03.2024 №110 | Ямало-Ненецкий автономный округ | 1 | 41.096 | 1 км | М2-04 -1 | 1533.53 | 2.27 | 143059.824 | нд
2.2.2.1 | Реконструкция ВЛ 110 кВ НПГЭ – Холмогорская 1,2 (реконструкция по трассе ВЛ -36.88 км, демонтаж участка ВЛ 110 кВ НПГЭ-Холмгорская 2 – 152 опоры) | K_TP1800.VL.0111 | УНЦ на проектные и изыскательские работы по ВЛ | ВЛ 110 кВ НПГЭ – Холмогорская 1,2 | нд | И | 2025 | 110 | протяженность до 30 км | Приказ об утв. ПСД | 01.03.2024 №110 | Ямало-Ненецкий автономный округ | 1 | 1 | 1 ВЛ | П3-16 | 32763.59 | 1 | 32763.59 | нд
2.2.2.1 | Реконструкция ВЛ 110 кВ НПГЭ – Холмогорская 1,2 (реконструкция по трассе ВЛ -36.88 км, демонтаж участка ВЛ 110 кВ НПГЭ-Холмгорская 2 – 152 опоры) | K_TP1800.VL.0111 | Итого объем финансовых потребностей по инвестиционному проекту, тыс. рублей | нд | нд | нд | нд | нд | нд | нд | нд | нд | нд | нд | нд | нд | нд | нд | 1079805.1151 | нд
2.2.2.1 | Реконструкция ВЛ 110 кВ Холмогорская - Вышка 1, 2 (замена фундаментов, порталов, установка ОПН, спиральной арматуры) | M_TP1800.VL.0110 | УНЦ ВЛ 0,4-750 кВ на строительно-монтажные работы без опор и провода | ВЛ 110 кВ Холмогорская - Вышка 1,2 | нд | П | 2028 | 110 кВ | одноцепная, все типы опор за исключением многогранных | техническое обоснование инвестиционного проекта | 27.09.2021 | Ямало-Ненецкий автономный округ | 1 | 18 | 1 км | Л1-04-1 | 4893.1 | 3.09 | 272154.222 | нд
2.2.2.1 | Реконструкция ВЛ 110 кВ Холмогорская - Вышка 1, 2 (замена фундаментов, порталов, установка ОПН, спиральной арматуры) | M_TP1800.VL.0110 | УНЦ опор ВЛ 0,4-750 кВ | ВЛ 110 кВ Холмогорская - Вышка 1,2 | нд | П | 2028 | 110 кВ | одноцепная, все типы опор за исключением многогранных | техническое обоснование инвестиционного проекта | 27.09.2021 | Ямало-Ненецкий автономный округ | 1 | 0.8 | 1 км | Л3-04-1 | 6798.18 | 2.24 | 12182.3386 | нд
2.2.2.1 | Реконструкция ВЛ 110 кВ Холмогорская - Вышка 1, 2 (замена фундаментов, порталов, установка ОПН, спиральной арматуры) | M_TP1800.VL.0110 | УНЦ провода ВЛ 0,4-750 кВ сталеалюминиевого типа | ВЛ 110 кВ Холмогорская - Вышка 1,2 | нд | П | 2028 | 110 кВ | Сечение фазного провода 120 мм2 | техническое обоснование инвестиционного проекта | 27.09.2021 | Ямало-Ненецкий автономный округ | 1 | 0.9 | 1 км по трассе | Л5-03 | 1109.82 | 2.2 | 2197.4436 | нд
2.2.2.1 | Реконструкция ВЛ 110 кВ Холмогорская - Вышка 1, 2 (замена фундаментов, порталов, установка ОПН, спиральной арматуры) | M_TP1800.VL.0110 | УНЦ на проектные и изыскательские работы по ВЛ | ВЛ 110 кВ Холмогорская - Вышка 1,2 | нд | П | 2028 | 110 | протяженность до 10 км | техническое обоснование инвестиционного проекта | 27.09.2021 | Ямало-Ненецкий автономный округ | 1 | 1 | 1 ВЛ | П3-15 | 7800.85 | 1 | 7800.85 | нд
2.2.2.1 | Реконструкция ВЛ 110 кВ Холмогорская - Вышка 1, 2 (замена фундаментов, порталов, установка ОПН, спиральной арматуры) | M_TP1800.VL.0110 | Итого объем финансовых потребностей по инвестиционному проекту, тыс. рублей | нд | нд | нд | нд | нд | нд | нд | нд | нд | нд | нд | нд | нд | нд | нд | 294334.8542 | нд
2.2.2.1 | Реконструкция ВЛ 110 кВ Пуль-Яха - Геращенко отпайка на ПС Ханупа (протяженностью 5.25 км; переустройство опоры №46 в месте отпайки на ПС Ханупа) | M_TP1800.VL.0112 | УНЦ ВЛ 0,4-750 кВ на строительно-монтажные работы без опор и провода | ВЛ 110 кВ Пуль-Яха - Геращенко отпайка на ПС Ханупа | нд | П | 2029 | 110 | двухцепная, все типы опор за исключением многогранных | техническое обоснование инвестиционного проекта | 27.09.2021 | Ямало-Ненецкий автономный округ | 1 | 6.51 | 1 км | Л1-04-2 | 7159.92 | 2.97 | 138434.9052 | нд
2.2.2.1 | Реконструкция ВЛ 110 кВ Пуль-Яха - Геращенко отпайка на ПС Ханупа (протяженностью 5.25 км; переустройство опоры №46 в месте отпайки на ПС Ханупа) | M_TP1800.VL.0112 | УНЦ опор ВЛ 0,4-750 кВ | ВЛ 110 кВ Пуль-Яха - Геращенко отпайка на ПС Ханупа | нд | П | 2029 | 110 | двухцепная, все типы опор за исключением многогранных | техническое обоснование инвестиционного проекта | 27.09.2021 | Ямало-Ненецкий автономный округ | 1 | 6.51 | 1 км | Л3-04-2 | 8953.24 | 2.24 | 130559.727 | нд
2.2.2.1 | Реконструкция ВЛ 110 кВ Пуль-Яха - Геращенко отпайка на ПС Ханупа (протяженностью 5.25 км; переустройство опоры №46 в месте отпайки на ПС Ханупа) | M_TP1800.VL.0112 | УНЦ провода ВЛ 0,4-750 кВ сталеалюминиевого типа | ВЛ 110 кВ Пуль-Яха - Геращенко отпайка на ПС Ханупа | нд | П | 2029 | 110 | Сечение фазного провода 120 мм2 | техническое обоснование инвестиционного проекта | 27.09.2021 | Ямало-Ненецкий автономный округ | 1 | 1.3 | 1 км | Л5-03 | 1109.82 | 2.2 | 3174.0852 | нд
2.2.2.1 | Реконструкция ВЛ 110 кВ Пуль-Яха - Геращенко отпайка на ПС Ханупа (протяженностью 5.25 км; переустройство опоры №46 в месте отпайки на ПС Ханупа) | M_TP1800.VL.0112 | УНЦ провода ВЛ 0,4-750 кВ сталеалюминиевого типа | ВЛ 110 кВ Пуль-Яха - Геращенко отпайка на ПС Ханупа | нд | П | 2029 | 110 | Сечение 95мм2 | техническое обоснование инвестиционного проекта | 27.09.2021 | Ямало-Ненецкий автономный округ | 1 | 0.8 | 1 км | Л5-02 | 964.5 | 2.2 | 1697.52 | нд
2.2.2.1 | Реконструкция ВЛ 110 кВ Пуль-Яха - Геращенко отпайка на ПС Ханупа (протяженностью 5.25 км; переустройство опоры №46 в месте отпайки на ПС Ханупа) | M_TP1800.VL.0112 | УНЦ грозотроса ВЛ | ВЛ 110 кВ Пуль-Яха - Геращенко отпайка на ПС Ханупа | нд | П | 2029 | 110 | 9,1мм2 | техническое обоснование инвестиционного проекта | 27.09.2021 | Ямало-Ненецкий автономный округ | 1 | 0.15 | 1 км | Л6-03 | 263.88 | 2.2 | 87.0804 | нд
2.2.2.1 | Реконструкция ВЛ 110 кВ Пуль-Яха - Геращенко отпайка на ПС Ханупа (протяженностью 5.25 км; переустройство опоры №46 в месте отпайки на ПС Ханупа) | M_TP1800.VL.0112 | УНЦ на проектные и изыскательские работы по ВЛ | ВЛ 110 кВ Пуль-Яха - Геращенко отпайка на ПС Ханупа | нд | П | 2029 | нд | Протяженность 5 км | техническое обоснование инвестиционного проекта | 27.09.2021 | Ямало-Ненецкий автономный округ | 1,17 | 1 | 1 объект | П3-14 | 5026.59 | 1 | 5881.1103 | нд
2.2.2.1 | Реконструкция ВЛ 110 кВ Пуль-Яха - Геращенко отпайка на ПС Ханупа (протяженностью 5.25 км; переустройство опоры №46 в месте отпайки на ПС Ханупа) | M_TP1800.VL.0112 | Итого объем финансовых потребностей по инвестиционному проекту, тыс. рублей | нд | нд | нд | нд | нд | нд | нд | нд | нд | нд | нд | нд | нд | нд | нд | 279834.4281 | нд
2.2.2.1 | Реконструкция ВЛ 110 кВ Холмогорская - Разряд 1,2 с отпайкой на ПС КНС, на ПС ГКС (протяженностью 34.04 км) | M_TP1800.VL.0113 | УНЦ ВЛ 0,4-750 кВ на строительно-монтажные работы без опор и провода | ВЛ 110 кВ Холмогорская - Разряд 1,2 с отпайкой на ПС КНС, на ПС ГКС | нд | П | 2027 | 110 кВ | двухцепная, все типы опор за исключением многогранных | техническое обоснование инвестиционного проекта | 27.09.2021 | Ямало-Ненецкий автономный округ | 1 | 15.73 | 1 км | Л1-04-2 | 7159.92 | 2.97 | 334497.8586 | нд
2.2.2.1 | Реконструкция ВЛ 110 кВ Холмогорская - Разряд 1,2 с отпайкой на ПС КНС, на ПС ГКС (протяженностью 34.04 км) | M_TP1800.VL.0113 | УНЦ опор ВЛ 0,4-750 кВ | ВЛ 110 кВ Холмогорская - Разряд 1,2 с отпайкой на ПС КНС, на ПС ГКС | нд | П | 2027 | 110 кВ | двухцепная, все типы опор за исключением многогранных | техническое обоснование инвестиционного проекта | 27.09.2021 | Ямало-Ненецкий автономный округ | 1 | 0.4 | 1 км | Л3-04-2 | 8953.24 | 2.24 | 8022.103 | нд
2.2.2.1 | Реконструкция ВЛ 110 кВ Холмогорская - Разряд 1,2 с отпайкой на ПС КНС, на ПС ГКС (протяженностью 34.04 км) | M_TP1800.VL.0113 | УНЦ грозотроса ВЛ | ВЛ 110 кВ Холмогорская - Разряд 1,2 с отпайкой на ПС КНС, на ПС ГКС | нд | П | 2027 | 110 кВ | 9,1мм2 | техническое обоснование инвестиционного проекта | 27.09.2021 | Ямало-Ненецкий автономный округ | 1 | 34.04 | 1 км | Л6-03 | 263.88 | 2.2 | 19761.4454 | нд
2.2.2.1 | Реконструкция ВЛ 110 кВ Холмогорская - Разряд 1,2 с отпайкой на ПС КНС, на ПС ГКС (протяженностью 34.04 км) | M_TP1800.VL.0113 | УНЦ на проектные и изыскательские работы по ВЛ | ВЛ 110 кВ Холмогорская - Разряд 1,2 с отпайкой на ПС КНС, на ПС ГКС | нд | П | 2027 | 110 | протяженность до 10 км | техническое обоснование инвестиционного проекта | 27.09.2021 | Ямало-Ненецкий автономный округ | 1 | 1 | 1 ВЛ | П3-15 | 7800.85 | 1 | 7800.85 | нд
2.2.2.1 | Реконструкция ВЛ 110 кВ Холмогорская - Разряд 1,2 с отпайкой на ПС КНС, на ПС ГКС (протяженностью 34.04 км) | M_TP1800.VL.0113 | Итого объем финансовых потребностей по инвестиционному проекту, тыс. рублей | нд | нд | нд | нд | нд | нд | нд | нд | нд | нд | нд | нд | нд | нд | нд | 370082.257 | нд
2.2.2.1 | Реконструкция ВЛ 110 кВ Муравленковская - Барсуковская 1 (протяженностью 57.54 км) | M_TP1800.VL.0114 | УНЦ ВЛ 0,4-750 кВ на строительно-монтажные работы без опор и провода | ВЛ 110 кВ Муравленковская - Барсуковская 1 | нд | П | 2029 | 110 | одноцепная, все типы опор за исключением многогранных | техническое обоснование инвестиционного проекта | 27.09.2021 | Ямало-Ненецкий автономный округ | 1 | 25.2 | 1 км | Л1-04-1 | 4893.1 | 3.09 | 381015.9108 | нд
2.2.2.1 | Реконструкция ВЛ 110 кВ Муравленковская - Барсуковская 1 (протяженностью 57.54 км) | M_TP1800.VL.0114 | УНЦ опор ВЛ 0,4-750 кВ | ВЛ 110 кВ Муравленковская - Барсуковская 1 | нд | П | 2029 | 110 | одноцепная, все типы опор за исключением многогранных | техническое обоснование инвестиционного проекта | 27.09.2021 | Ямало-Ненецкий автономный округ | 1 | 25.2 | 1 км | Л3-04-1 | 6798.18 | 2.24 | 383743.6646 | нд
2.2.2.1 | Реконструкция ВЛ 110 кВ Муравленковская - Барсуковская 1 (протяженностью 57.54 км) | M_TP1800.VL.0114 | УНЦ на проектные и изыскательские работы по ВЛ | ВЛ 110 кВ Муравленковская - Барсуковская 1 | нд | П | 2029 | нд | Протяженность 10 км | техническое обоснование инвестиционного проекта | 27.09.2021 | Ямало-Ненецкий автономный округ | 3,43 | 1 | 1 объект | П3-15 | 7800.85 | 1 | 26756.9155 | нд
2.2.2.1 | Реконструкция ВЛ 110 кВ Муравленковская - Барсуковская 1 (протяженностью 57.54 км) | M_TP1800.VL.0114 | Итого объем финансовых потребностей по инвестиционному проекту, тыс. рублей | нд | нд | нд | нд | нд | нд | нд | нд | нд | нд | нд | нд | нд | нд | нд | 791516.4909 | нд
2.2.2.2 | Модернизация отпайки от ВЛ 110 кВ НПГЭ-Владимировская, НПГЭ-Летняя на ПС Адмиральская (отпайка на ПС Адмиральская от ВЛ-110 кВ НПГЭ-Летняя) (замена полимерной изоляции на стеклянную) | F_TP1800.VL.0036 | УНЦ гирлянды изоляторов ВЛ | ВЛ 110 кВ НПГЭ-Владимировская, НПГЭ-Летняя на ПС Адмиральская (отпайка на ПС Адмиральская от ВЛ-110 кВ НПГЭ-Летняя) | нд | З | 2023 | 110 кВ | 1 линейный изолятор | Приказ об утв. ПСД | от 28.03.2023, № 137 | Ямало-Ненецкий автономный округ | 1 | 300 | 1 ед | Л10-02-3 | 4.64 | 2.2 | 3062.4 | нд
2.2.2.2 | Модернизация отпайки от ВЛ 110 кВ НПГЭ-Владимировская, НПГЭ-Летняя на ПС Адмиральская (отпайка на ПС Адмиральская от ВЛ-110 кВ НПГЭ-Летняя) (замена полимерной изоляции на стеклянную) | F_TP1800.VL.0036 | УНЦ на проектные и изыскательские работы для отдельных элементов электрических сетей | ВЛ 110 кВ НПГЭ-Владимировская, НПГЭ-Летняя на ПС Адмиральская (отпайка на ПС Адмиральская от ВЛ-110 кВ НПГЭ-Летняя) | нд | З | 2023 | 110 кВ | от 1,1 до 5,9 | Приказ об утв. ПСД | от 28.03.2023, № 137 | Ямало-Ненецкий автономный округ | 1 | 1 | 1 объект | П6-06 | 425.5 | 1 | 425.5 | нд
2.2.2.2 | Модернизация отпайки от ВЛ 110 кВ НПГЭ-Владимировская, НПГЭ-Летняя на ПС Адмиральская (отпайка на ПС Адмиральская от ВЛ-110 кВ НПГЭ-Летняя) (замена полимерной изоляции на стеклянную) | F_TP1800.VL.0036 | Итого объем финансовых потребностей по инвестиционному проекту, тыс. рублей | нд | нд | нд | нд | нд | нд | нд | нд | нд | нд | нд | нд | нд | нд | нд | 3487.9 | нд
2.2.2.2 | Модернизация захода 110 кВ к ПС Западная от ВЛ 110 кВ Холмогорская-Летняя (ВЛ-110 кВ НПГЭ-Городская, НПГЭ-Летняя) (замена полимерной изоляции на стеклянную) | F_TP1800.VL.0037 | УНЦ гирлянды изоляторов ВЛ | ВЛ 110 кВ к ПС Западная от ВЛ 110 кВ Холмогорская-Летняя (ВЛ-110 кВ НПГЭ-Городская, НПГЭ-Летняя) | нд | З | 2023 | 110 кВ | 1 линейный изолятор | Приказ об утв. ПСД | от 28.03.2023, № 138 | Ямало-Ненецкий автономный округ | 1 | 1818 | 1 ед | Л10-02-3 | 4.64 | 2.2 | 18558.144 | нд
2.2.2.2 | Модернизация захода 110 кВ к ПС Западная от ВЛ 110 кВ Холмогорская-Летняя (ВЛ-110 кВ НПГЭ-Городская, НПГЭ-Летняя) (замена полимерной изоляции на стеклянную) | F_TP1800.VL.0037 | УНЦ на проектные и изыскательские работы для отдельных элементов электрических сетей | ВЛ 110 кВ к ПС Западная от ВЛ 110 кВ Холмогорская-Летняя (ВЛ-110 кВ НПГЭ-Городская, НПГЭ-Летняя) | нд | З | 2023 | 110 кВ | от 11 до 21 млн. руб | Приказ об утв. ПСД | 28.03.2023, № 138 | Ямало-Ненецкий автономный округ | 1 | 1 | 1 объект | П6-08 | 2127.51 | 1 | 2127.51 | нд
2.2.2.2 | Модернизация захода 110 кВ к ПС Западная от ВЛ 110 кВ Холмогорская-Летняя (ВЛ-110 кВ НПГЭ-Городская, НПГЭ-Летняя) (замена полимерной изоляции на стеклянную) | F_TP1800.VL.0037 | Итого объем финансовых потребностей по инвестиционному проекту, тыс. рублей | нд | нд | нд | нд | нд | нд | нд | нд | нд | нд | нд | нд | нд | нд | нд | 20685.654 | нд
2.2.2.2 | Модернизация ВЛ 110 кВ ПП Северный-Харампурская 1,2 ( установка дополнительных опор -33шт.) | H_TP1800.VL.0053 | УНЦ на вырубку (расширение, расчистку) просеки ВЛ | ВЛ 110 кВ ПП Северный-Харампурская 1,2 | нд | И | 2026 | 110 | Расчистка кустарников и мелколесья, вырубка деревьев с диаметром ствола до 11 см, 12 см и более | Приказ об утв. ПСД | от 21.09.2023 №504 | Ямало-Ненецкий автономный округ | 1 | 16 | 1 га | Б7-02 | 355.2 | 1 | 5683.2 | нд
2.2.2.2 | Модернизация ВЛ 110 кВ ПП Северный-Харампурская 1,2 ( установка дополнительных опор -33шт.) | H_TP1800.VL.0053 | УНЦ ВЛ 0,4-750 кВ на строительно-монтажные работы без опор и провода | ВЛ 110 кВ ПП Северный-Харампурская 1,2 | нд | И | 2026 | 110 кВ | двухцепная, все типы опор за исключением многогранных | Приказ об утв. ПСД | от 21.09.2023 №504 | Ямало-Ненецкий автономный округ | 1 | 115.696 | 1 т опор | Л2-04-2 | 258.72 | 2.97 | 88900.6213 | нд
2.2.2.2 | Модернизация ВЛ 110 кВ ПП Северный-Харампурская 1,2 ( установка дополнительных опор -33шт.) | H_TP1800.VL.0053 | УНЦ опор ВЛ 0,4-750 кВ | ВЛ 110 кВ ПП Северный-Харампурская 1,2 | нд | И | 2026 | 110 | все типы опор за исключением многогранных | Приказ об утв. ПСД | от 21.09.2023 №504 | Ямало-Ненецкий автономный округ | 1 | 115.696 | 1 т опор | Л4-03-1 | 308.56 | 2.24 | 79966.1134 | нд
2.2.2.2 | Модернизация ВЛ 110 кВ ПП Северный-Харампурская 1,2 ( установка дополнительных опор -33шт.) | H_TP1800.VL.0053 | УНЦ на проектные и изыскательские работы для отдельных элементов электрических сетей | ВЛ 110 кВ ПП Северный-Харампурская 1,2 | нд | И | 2026 | 110 кВ | от 151 до 300,9 | Приказ об утв. ПСД | от 21.09.2023 №504 | Ямало-Ненецкий автономный округ | 1 | 1 | 1 объект | П6-11 | 21275.06 | 1 | 21275.06 | нд
2.2.2.2 | Модернизация ВЛ 110 кВ ПП Северный-Харампурская 1,2 ( установка дополнительных опор -33шт.) | H_TP1800.VL.0053 | Итого объем финансовых потребностей по инвестиционному проекту, тыс. рублей | нд | нд | нд | нд | нд | нд | нд | нд | нд | нд | нд | нд | нд | нд | нд | 195824.9947 | нд
2.2.2.2 | Модернизация ВЛ-110 кВ Муравленковская-Сугмутская 1 (замена фундаментов опор, грозозащитного троса) | H_TP1800.VL.0072 | УНЦ ВЛ 0,4-750 кВ на строительно-монтажные работы без опор и провода | ВЛ-110 кВ Муравленковская-Сугмутская 1 | нд | П | 2026 | 110 кВ | одноцепная, все типы опор за исключением многогранных | техническое обоснование инвестиционного проекта | 27.09.2021 | Ямало-Ненецкий автономный округ | 1 | 14.4 | 1 км | Л1-04-1 | 4893.1 | 3.09 | 217723.3776 | нд
2.2.2.2 | Модернизация ВЛ-110 кВ Муравленковская-Сугмутская 1 (замена фундаментов опор, грозозащитного троса) | H_TP1800.VL.0072 | УНЦ грозотросаВЛ | ВЛ-110 кВ Муравленковская-Сугмутская 1 | нд | П | 2026 | 110 кВ | 9,1мм2 | техническое обоснование инвестиционного проекта | 27.09.2021 | Ямало-Ненецкий автономный округ | 1 | 32 | 1 км | Л6-03 | 263.88 | 2.2 | 18577.152 | нд
2.2.2.2 | Модернизация ВЛ-110 кВ Муравленковская-Сугмутская 1 (замена фундаментов опор, грозозащитного троса) | H_TP1800.VL.0072 | УНЦ на проектные и изыскательские работы для отдельных элементов электрических сетей | ВЛ-110 кВ Муравленковская-Сугмутская 1 | нд | П | 2026 | 110 кВ | от 151 до 300,9 | техническое обоснование инвестиционного проекта | 27.09.2021 | Ямало-Ненецкий автономный округ | 1 | 1 | 1 объект | П6-11 | 21275.06 | 1 | 21275.06 | нд
2.2.2.2 | Модернизация ВЛ-110 кВ Муравленковская-Сугмутская 1 (замена фундаментов опор, грозозащитного троса) | H_TP1800.VL.0072 | Итого объем финансовых потребностей по инвестиционному проекту, тыс. рублей | нд | нд | нд | нд | нд | нд | нд | нд | нд | нд | нд | нд | нд | нд | нд | 257575.5896 | нд
2.2.2.2 | Модернизация ВЛ 110 кВ Холмогорская-Пуль-Яха, ВЛ 110 кВ Холмогорская - Крайняя, Отпайка от ВЛ 110кВ Холмогорская-Пуль-Яха, Пуль-Яха-Крайняя, Отпайка от ВЛ 110 кВ Холмогорская-Крайняя, Холмогорская-Пуль-Яха, ВЛ 110 кВ Пуль-Яха - Крайняя (замена фундаментов 114 опор, замена опор и фундамента 19 оп., установка доп.опор 2 шт.) | J_TP1800.VL.0098 | УНЦ ВЛ 0,4-750 кВ на строительно-монтажные работы без опор и провода | ВЛ 110 кВ Холмогорская-Пуль-Яха, ВЛ 110 кВ Холмогорская - Крайняя, Отпайка от ВЛ 110кВ Холмогорская-Пуль-Яха, Пуль-Яха-Крайняя, Отпайка от ВЛ 110 кВ Холмогорская-Крайняя, Холмогорская-Пуль-Яха, ВЛ 110 кВ Пуль-Яха - Крайняя | нд | П | 2029 | 110 кВ | одноцепная, все типы опор за исключением многогранных | техническое обоснование инвестиционного проекта | 26.09.2023 | Ямало-Ненецкий автономный округ | 1 | 25.9 | 1 км | Л1-04-1 | 4893.1 | 3.09 | 391599.6861 | нд
2.2.2.2 | Модернизация ВЛ 110 кВ Холмогорская-Пуль-Яха, ВЛ 110 кВ Холмогорская - Крайняя, Отпайка от ВЛ 110кВ Холмогорская-Пуль-Яха, Пуль-Яха-Крайняя, Отпайка от ВЛ 110 кВ Холмогорская-Крайняя, Холмогорская-Пуль-Яха, ВЛ 110 кВ Пуль-Яха - Крайняя (замена фундаментов 114 опор, замена опор и фундамента 19 оп., установка доп.опор 2 шт.) | J_TP1800.VL.0098 | УНЦ ВЛ 0,4-750 кВ на строительно-монтажные работы без опор и провода | ВЛ 110 кВ Холмогорская-Пуль-Яха, ВЛ 110 кВ Холмогорская - Крайняя, Отпайка от ВЛ 110кВ Холмогорская-Пуль-Яха, Пуль-Яха-Крайняя, Отпайка от ВЛ 110 кВ Холмогорская-Крайняя, Холмогорская-Пуль-Яха, ВЛ 110 кВ Пуль-Яха - Крайняя | нд | П | 2029 | 110 кВ | двухцепная, все типы опор за исключением многогранных | техническое обоснование инвестиционного проекта | 26.09.2023 | Ямало-Ненецкий автономный округ | 1 | 68.27 | 1 км | Л1-04-2 | 7159.92 | 2.97 | 1451758.983 | нд
2.2.2.2 | Модернизация ВЛ 110 кВ Холмогорская-Пуль-Яха, ВЛ 110 кВ Холмогорская - Крайняя, Отпайка от ВЛ 110кВ Холмогорская-Пуль-Яха, Пуль-Яха-Крайняя, Отпайка от ВЛ 110 кВ Холмогорская-Крайняя, Холмогорская-Пуль-Яха, ВЛ 110 кВ Пуль-Яха - Крайняя (замена фундаментов 114 опор, замена опор и фундамента 19 оп., установка доп.опор 2 шт.) | J_TP1800.VL.0098 | УНЦ опор ВЛ 0,4-750 кВ | ВЛ 110 кВ Холмогорская-Пуль-Яха, ВЛ 110 кВ Холмогорская - Крайняя, Отпайка от ВЛ 110кВ Холмогорская-Пуль-Яха, Пуль-Яха-Крайняя, Отпайка от ВЛ 110 кВ Холмогорская-Крайняя, Холмогорская-Пуль-Яха, ВЛ 110 кВ Пуль-Яха - Крайняя | нд | П | 2029 | 110 кВ | двухцепная, все типы опор за исключением многогранных | техническое обоснование инвестиционного проекта | 26.09.2023 | Ямало-Ненецкий автономный округ | 1 | 8.4 | 1 км | Л3-04-2 | 8953.24 | 2.24 | 168464.1638 | нд
2.2.2.2 | Модернизация ВЛ 110 кВ Холмогорская-Пуль-Яха, ВЛ 110 кВ Холмогорская - Крайняя, Отпайка от ВЛ 110кВ Холмогорская-Пуль-Яха, Пуль-Яха-Крайняя, Отпайка от ВЛ 110 кВ Холмогорская-Крайняя, Холмогорская-Пуль-Яха, ВЛ 110 кВ Пуль-Яха - Крайняя (замена фундаментов 114 опор, замена опор и фундамента 19 оп., установка доп.опор 2 шт.) | J_TP1800.VL.0098 | УНЦ провода ВЛ 0,4-750 кВ сталеалюминиевого типа | ВЛ 110 кВ Холмогорская-Пуль-Яха, ВЛ 110 кВ Холмогорская - Крайняя, Отпайка от ВЛ 110кВ Холмогорская-Пуль-Яха, Пуль-Яха-Крайняя, Отпайка от ВЛ 110 кВ Холмогорская-Крайняя, Холмогорская-Пуль-Яха, ВЛ 110 кВ Пуль-Яха - Крайняя | нд | П | 2029 | 110 кВ | Сечение фазного провода 120 мм2 | техническое обоснование инвестиционного проекта | 26.09.2023 | Ямало-Ненецкий автономный округ | 1 | 2.61 | 1 км по трассе | Л5-03 | 1109.82 | 2.2 | 6372.5864 | нд
2.2.2.2 | Модернизация ВЛ 110 кВ Холмогорская-Пуль-Яха, ВЛ 110 кВ Холмогорская - Крайняя, Отпайка от ВЛ 110кВ Холмогорская-Пуль-Яха, Пуль-Яха-Крайняя, Отпайка от ВЛ 110 кВ Холмогорская-Крайняя, Холмогорская-Пуль-Яха, ВЛ 110 кВ Пуль-Яха - Крайняя (замена фундаментов 114 опор, замена опор и фундамента 19 оп., установка доп.опор 2 шт.) | J_TP1800.VL.0098 | УНЦ грозотроса ВЛ | ВЛ 110 кВ Холмогорская-Пуль-Яха, ВЛ 110 кВ Холмогорская - Крайняя, Отпайка от ВЛ 110кВ Холмогорская-Пуль-Яха, Пуль-Яха-Крайняя, Отпайка от ВЛ 110 кВ Холмогорская-Крайняя, Холмогорская-Пуль-Яха, ВЛ 110 кВ Пуль-Яха - Крайняя | нд | П | 2029 | 110 кВ | 9,1мм2 | техническое обоснование инвестиционного проекта | 26.09.2023 | Ямало-Ненецкий автономный округ | 1 | 0.64 | 1 км | Л6-03 | 263.88 | 2.2 | 371.543 | нд
2.2.2.2 | Модернизация ВЛ 110 кВ Холмогорская-Пуль-Яха, ВЛ 110 кВ Холмогорская - Крайняя, Отпайка от ВЛ 110кВ Холмогорская-Пуль-Яха, Пуль-Яха-Крайняя, Отпайка от ВЛ 110 кВ Холмогорская-Крайняя, Холмогорская-Пуль-Яха, ВЛ 110 кВ Пуль-Яха - Крайняя (замена фундаментов 114 опор, замена опор и фундамента 19 оп., установка доп.опор 2 шт.) | J_TP1800.VL.0098 | УНЦ на проектные и изыскательские работы по ВЛ | ВЛ 110 кВ Холмогорская-Пуль-Яха, ВЛ 110 кВ Холмогорская - Крайняя, Отпайка от ВЛ 110кВ Холмогорская-Пуль-Яха, Пуль-Яха-Крайняя, Отпайка от ВЛ 110 кВ Холмогорская-Крайняя, Холмогорская-Пуль-Яха, ВЛ 110 кВ Пуль-Яха - Крайняя | нд | П | 2029 | 110 | протяженность до 50 км | техническое обоснование инвестиционного проекта | 26.09.2023 | Ямало-Ненецкий автономный округ | 1 | 1 | 1 ВЛ | П3-17 | 89231.84 | 1 | 89231.84 | нд
2.2.2.2 | Модернизация ВЛ 110 кВ Холмогорская-Пуль-Яха, ВЛ 110 кВ Холмогорская - Крайняя, Отпайка от ВЛ 110кВ Холмогорская-Пуль-Яха, Пуль-Яха-Крайняя, Отпайка от ВЛ 110 кВ Холмогорская-Крайняя, Холмогорская-Пуль-Яха, ВЛ 110 кВ Пуль-Яха - Крайняя (замена фундаментов 114 опор, замена опор и фундамента 19 оп., установка доп.опор 2 шт.) | J_TP1800.VL.0098 | Итого объем финансовых потребностей по инвестиционному проекту, тыс. рублей | нд | нд | нд | нд | нд | нд | нд | нд | нд | нд | нд | нд | нд | нд | нд | 2107798.8025 | нд
2.2.2.2 | Модернизация ВЛ 110 кВ Муравленковская - Барсуковская 2 (замена фундаментов 10 опор) | M_TP1800.VL.0096 | УНЦ ВЛ 0,4-750 кВ на строительно-монтажные работы без опор и провода | ВЛ 110 кВ Муравленковская - Барсуковская 2 | нд | П | 2027 | 110 кВ | одноцепная, все типы опор за исключением многогранных | техническое обоснование инвестиционного проекта | 27.09.2021 | Ямало-Ненецкий автономный округ | 1 | 6.6 | 1 км | Л1-04-1 | 4893.1 | 3.09 | 99789.8814 | нд
2.2.2.2 | Модернизация ВЛ 110 кВ Муравленковская - Барсуковская 2 (замена фундаментов 10 опор) | M_TP1800.VL.0096 | УНЦ на проектные и изыскательские работы по ВЛ | ВЛ 110 кВ Муравленковская - Барсуковская 2 | нд | П | 2027 | 110 | протяженность до 5 км | техническое обоснование инвестиционного проекта | 27.09.2021 | Ямало-Ненецкий автономный округ | 1 | 1 | 1 ВЛ | П3-14 | 5026.59 | 1 | 5026.59 | нд
2.2.2.2 | Модернизация ВЛ 110 кВ Муравленковская - Барсуковская 2 (замена фундаментов 10 опор) | M_TP1800.VL.0096 | Итого объем финансовых потребностей по инвестиционному проекту, тыс. рублей | нд | нд | нд | нд | нд | нд | нд | нд | нд | нд | нд | нд | нд | нд | нд | 104816.4714 | нд
2.2.2.2 | Модернизация ВЛ 110 кВ Кирпичная - ПС ПСП 2 цепь ( ВЛ 110 кВ Кирпичная - ПСП II цепь отпайка на ПС ПЗПК, Лимбей) (замена фундаментов, грозозащитного троса) | M_TP1800.VL.0116 | УНЦ грозотросаВЛ | ВЛ 110 кВ Кирпичная - ПС ПСП 2 цепь ( ВЛ 110 кВ Кирпичная - ПСП II цепь отпайка на ПС ПЗПК, Лимбей) | нд | П | 2028 | 110 кВ | 9,1мм2 | техническое обоснование инвестиционного проекта | 27.09.2021 | Ямало-Ненецкий автономный округ | 1 | 39.26 | 1 км | Л6-03 | 263.88 | 2.2 | 22791.8434 | нд
2.2.2.2 | Модернизация ВЛ 110 кВ Кирпичная - ПС ПСП 2 цепь ( ВЛ 110 кВ Кирпичная - ПСП II цепь отпайка на ПС ПЗПК, Лимбей) (замена фундаментов, грозозащитного троса) | M_TP1800.VL.0116 | УНЦ ВЛ 0,4-750 кВ на строительно-монтажные работы без опор и провода | ВЛ 110 кВ Кирпичная - ПС ПСП 2 цепь ( ВЛ 110 кВ Кирпичная - ПСП II цепь отпайка на ПС ПЗПК, Лимбей) | нд | П | 2028 | 110 кВ | одноцепная, все типы опор за исключением многогранных | техническое обоснование инвестиционного проекта | 27.09.2021 | Ямало-Ненецкий автономный округ | 1 | 2.8 | 1 км | Л1-04-1 | 4893.1 | 3.09 | 42335.1012 | нд
2.2.2.2 | Модернизация ВЛ 110 кВ Кирпичная - ПС ПСП 2 цепь ( ВЛ 110 кВ Кирпичная - ПСП II цепь отпайка на ПС ПЗПК, Лимбей) (замена фундаментов, грозозащитного троса) | M_TP1800.VL.0116 | УНЦ на проектные и изыскательские работы по ВЛ | ВЛ 110 кВ Кирпичная - ПС ПСП 2 цепь ( ВЛ 110 кВ Кирпичная - ПСП II цепь отпайка на ПС ПЗПК, Лимбей) | нд | П | 2028 | 110 | протяженность до 20 км | техническое обоснование инвестиционного проекта | 27.09.2021 | Ямало-Ненецкий автономный округ | 1,6 | 1 | 1 ВЛ | П3-15 | 7800.85 | 1 | 12481.36 | нд
2.2.2.2 | Модернизация ВЛ 110 кВ Кирпичная - ПС ПСП 2 цепь ( ВЛ 110 кВ Кирпичная - ПСП II цепь отпайка на ПС ПЗПК, Лимбей) (замена фундаментов, грозозащитного троса) | M_TP1800.VL.0116 | Итого объем финансовых потребностей по инвестиционному проекту, тыс. рублей | нд | нд | нд | нд | нд | нд | нд | нд | нд | нд | нд | нд | нд | нд | нд | 77608.3046 | нд
2.2.2.2 | Модернизация ВЛ 110кВ Кирпичная - Пурпейская с отпайками на ПС Таланга, ПС Айваседопур (замена фундаментов 4 оп., замена опор и фундаментов 2оп.. установка ОПН 720 шт) | M_TP1800.VL.0117 | УНЦ ВЛ 0,4-750 кВ на строительно-монтажные работы без опор и провода | ВЛ 110кВ Кирпичная - Пурпейская | нд | П | 2028 | 110 кВ | одноцепная, все типы опор за исключением многогранных | техническое обоснование инвестиционного проекта | 27.09.2021 | Ямало-Ненецкий автономный округ | 1 | 1.8 | 1 км | Л1-04-1 | 4893.1 | 3.09 | 27215.4222 | нд
2.2.2.2 | Модернизация ВЛ 110кВ Кирпичная - Пурпейская с отпайками на ПС Таланга, ПС Айваседопур (замена фундаментов 4 оп., замена опор и фундаментов 2оп.. установка ОПН 720 шт) | M_TP1800.VL.0117 | УНЦ ВЛ 0,4-750 кВ на строительно-монтажные работы без опор и провода | ВЛ 110кВ Кирпичная - Пурпейская | нд | П | 2028 | 110 кВ | двухцепная, все типы опор за исключением многогранных | техническое обоснование инвестиционного проекта | 27.09.2021 | Ямало-Ненецкий автономный округ | 1 | 4.8 | 1 км | Л1-04-2 | 7159.92 | 2.97 | 102071.8195 | нд
2.2.2.2 | Модернизация ВЛ 110кВ Кирпичная - Пурпейская с отпайками на ПС Таланга, ПС Айваседопур (замена фундаментов 4 оп., замена опор и фундаментов 2оп.. установка ОПН 720 шт) | M_TP1800.VL.0117 | УНЦ грозотросаВЛ | ВЛ 110кВ Кирпичная - Пурпейская | нд | П | 2028 | 110 кВ | 9,1мм2 | техническое обоснование инвестиционного проекта | 27.09.2021 | Ямало-Ненецкий автономный округ | 1 | 0.2 | 1 км | Л6-03 | 263.88 | 2.2 | 116.1072 | нд
2.2.2.2 | Модернизация ВЛ 110кВ Кирпичная - Пурпейская с отпайками на ПС Таланга, ПС Айваседопур (замена фундаментов 4 оп., замена опор и фундаментов 2оп.. установка ОПН 720 шт) | M_TP1800.VL.0117 | УНЦ провода ВЛ 0,4-750 кВ сталеалюминиевого типа | ВЛ 110кВ Кирпичная - Пурпейская | нд | П | 2028 | 110 кВ | Сечение фазного провода 120 мм2 | техническое обоснование инвестиционного проекта | 27.09.2021 | Ямало-Ненецкий автономный округ | 1 | 0.9 | 1 км по трассе | Л5-03 | 1109.82 | 2.2 | 2197.4436 | нд
2.2.2.2 | Модернизация ВЛ 110кВ Кирпичная - Пурпейская с отпайками на ПС Таланга, ПС Айваседопур (замена фундаментов 4 оп., замена опор и фундаментов 2оп.. установка ОПН 720 шт) | M_TP1800.VL.0117 | УНЦ опор ВЛ 0,4-750 кВ | ВЛ 110кВ Кирпичная - Пурпейская | нд | П | 2028 | 110 кВ | одноцепная, все типы опор за исключением многогранных | техническое обоснование инвестиционного проекта | 27.09.2021 | Ямало-Ненецкий автономный округ | 1 | 0.6 | 1 км | Л3-04-1 | 6798.18 | 2.24 | 9136.7539 | нд
2.2.2.2 | Модернизация ВЛ 110кВ Кирпичная - Пурпейская с отпайками на ПС Таланга, ПС Айваседопур (замена фундаментов 4 оп., замена опор и фундаментов 2оп.. установка ОПН 720 шт) | M_TP1800.VL.0117 | УНЦ на проектные и изыскательские работы по ВЛ | ВЛ 110кВ Кирпичная - Пурпейская | нд | П | 2028 | 110 | протяженность до 5 км | техническое обоснование инвестиционного проекта | 27.09.2021 | Ямало-Ненецкий автономный округ | 1 | 1 | 1 ВЛ | П3-14 | 5026.59 | 1 | 5026.59 | нд
2.2.2.2 | Модернизация ВЛ 110кВ Кирпичная - Пурпейская с отпайками на ПС Таланга, ПС Айваседопур (замена фундаментов 4 оп., замена опор и фундаментов 2оп.. установка ОПН 720 шт) | M_TP1800.VL.0117 | Итого объем финансовых потребностей по инвестиционному проекту, тыс. рублей | нд | нд | нд | нд | нд | нд | нд | нд | нд | нд | нд | нд | нд | нд | нд | 145764.1364 | нд
2.2.2.2 | Модернизация ВЛ 110 кВ Янга-Яха-Кедр (замена фундамента опор -43 опоры, установка дополнительных опор -13 шт., замена грозозащитного троса -66,73 км) | N_TP1800.VL.0118 | УНЦ ВЛ 0,4-750 кВ на строительно-монтажные работы без опор и провода | ВЛ 110 кВ Янга-Яха-Кедр | нд | Н | 2027 | 110 | одноцепная, все типы опор за исключением многогранных | техническое обоснование инвестиционного проекта | 25.11.2022 | Ямало-Ненецкий автономный округ | 1 | 28.4 | 1 км | Л1-04-1 | 4893.1 | 3.09 | 429398.8836 | нд
2.2.2.2 | Модернизация ВЛ 110 кВ Янга-Яха-Кедр (замена фундамента опор -43 опоры, установка дополнительных опор -13 шт., замена грозозащитного троса -66,73 км) | N_TP1800.VL.0118 | УНЦ опор ВЛ 0,4-750 кВ | ВЛ 110 кВ Янга-Яха-Кедр | нд | Н | 2027 | 110 | одноцепная, все типы опор за исключением многогранных | техническое обоснование инвестиционного проекта | 25.11.2022 | Ямало-Ненецкий автономный округ | 1 | 5.2 | 1 км | Л3-04-1 | 6798.18 | 2.24 | 79185.2006 | нд
2.2.2.2 | Модернизация ВЛ 110 кВ Янга-Яха-Кедр (замена фундамента опор -43 опоры, установка дополнительных опор -13 шт., замена грозозащитного троса -66,73 км) | N_TP1800.VL.0118 | УНЦ провода ВЛ 0,4-750 кВ сталеалюминиевого типа | ВЛ 110 кВ Янга-Яха-Кедр | нд | Н | 2027 | 110 кВ | Сечение фазного провода, 120мм2 | техническое обоснование инвестиционного проекта | 25.11.2022 | Ямало-Ненецкий автономный округ | 1 | 3 | 1 км по трассе | Л5-03 | 1109.82 | 2.2 | 7324.812 | нд
2.2.2.2 | Модернизация ВЛ 110 кВ Янга-Яха-Кедр (замена фундамента опор -43 опоры, установка дополнительных опор -13 шт., замена грозозащитного троса -66,73 км) | N_TP1800.VL.0118 | УНЦ грозотроса ВЛ | ВЛ 110 кВ Янга-Яха-Кедр | нд | Н | 2027 | 110 кВ | Диаметр, 9,1 мм | техническое обоснование инвестиционного проекта | 25.11.2022 | Ямало-Ненецкий автономный округ | 1 | 66.73 | 1 км | Л6-03 | 263.88 | 2.2 | 38739.1673 | нд
2.2.2.2 | Модернизация ВЛ 110 кВ Янга-Яха-Кедр (замена фундамента опор -43 опоры, установка дополнительных опор -13 шт., замена грозозащитного троса -66,73 км) | N_TP1800.VL.0118 | УНЦ на проектные и изыскательские работы по ВЛ | ВЛ 110 кВ Янга-Яха-Кедр | нд | Н | 2027 | 110 | протяженность до 50 км | техническое обоснование инвестиционного проекта | 25.11.2022 | Ямало-Ненецкий автономный округ | 1 | 1 | 1 ВЛ | П3-17 | 89231.84 | 1 | 89231.84 | нд
2.2.2.2 | Модернизация ВЛ 110 кВ Янга-Яха-Кедр (замена фундамента опор -43 опоры, установка дополнительных опор -13 шт., замена грозозащитного троса -66,73 км) | N_TP1800.VL.0118 | Итого объем финансовых потребностей по инвестиционному проекту, тыс. рублей | нд | нд | нд | нд | нд | нд | нд | нд | нд | нд | нд | нд | нд | нд | нд | 643879.9035 | нд
2.2.2.2 | Модернизация ВЛ 110 кВ Тарко-Сале-Сигнал (Городская) (установка дополнительной опоры №9А) | O_TP1800.VL.0121 | УНЦ ВЛ 0,4-750 кВ на строительно-монтажные работы без опор и провода | Модернизация ВЛ 110 кВ Тарко-Сале-Сигнал (Городская) | нд | Н | 2025 | 110 кВ | одноцепная, все типы опор за исключением многогранных | техническое обоснование инвестиционного проекта | 2023-09-26 | Ямало-Ненецкий автономный округ | 1 | 0.8 | 1 т | Л1-04-1 | 4893.1 | 3.09 | 12095.7432 | нд
2.2.2.2 | Модернизация ВЛ 110 кВ Тарко-Сале-Сигнал (Городская) (установка дополнительной опоры №9А) | O_TP1800.VL.0121 | УНЦ опор ВЛ 0,4-750 кВ | Модернизация ВЛ 110 кВ Тарко-Сале-Сигнал (Городская) | нд | Н | 2025 | 110 | одноцепная, все типы опор за исключением многогранных | техническое обоснование инвестиционного проекта | 2023-09-26 | Ямало-Ненецкий автономный округ | 1 | 0.8 | 1 км | Л3-04-1 | 6798.18 | 2.24 | 12182.3386 | нд
2.2.2.2 | Модернизация ВЛ 110 кВ Тарко-Сале-Сигнал (Городская) (установка дополнительной опоры №9А) | O_TP1800.VL.0121 | УНЦ на проектные и изыскательские работы по ВЛ | Модернизация ВЛ 110 кВ Тарко-Сале-Сигнал (Городская) | нд | Н | 2025 | 110 | Протяженность 1 км | техническое обоснование инвестиционного проекта | 2023-09-26 | Ямало-Ненецкий автономный округ | 1 | 1 | 1 ВЛ | П3-12 | 1477.91 | 1 | 1477.91 | нд
2.2.2.2 | Модернизация ВЛ 110 кВ Тарко-Сале-Сигнал (Городская) (установка дополнительной опоры №9А) | O_TP1800.VL.0121 | Итого объем финансовых потребностей по инвестиционному проекту, тыс. рублей | нд | нд | нд | нд | нд | нд | нд | нд | нд | нд | нд | нд | нд | нд | нд | 25755.9918 | нд
2.2.2.2 | Расширение просек ВЛ 110 кВ до требований ПУЭ (7-е издание) (ВЛ 110 кВ Северный-Харампурская 1, 2 цепь, с отпайками - 219,54 га; ВЛ 110 кВ Муравленковская-Барсуковская 1 цепь, с отпайками - 25,14 га; ВЛ 110 кВ Тарко-Сале-Пурпейская, с отпайками - 26,15 га; ВЛ 110 кВ Янга-Яха-Комплект 1, 2 цепь -10,33 га) -281.16 га | N_TP1800.VL.0119 | УНЦ на разработку и утверждение ДПТ при прохождении ВЛ по землям лесного фонда (землям, покрытым лесом) | ВЛ 110 кВ Северный-Харампурская 1, 2 цепь, с отпайками; ВЛ 110 кВ Муравленковская-Барсуковская 1 цепь, с отпайками; ВЛ 110 кВ Тарко-Сале-Пурпейская, с отпайками; ВЛ 110 кВ Янга-Яха-Комплект 1, 2 цепь | нд | Н | 2030 | 110 | протяженность 161 км | техническое обоснование инвестиционного проекта | 25.11.2022 | Ямало-Ненецкий автономный округ | 1 | 271 | 1 км по трассе. | П8-18 | 295.01 | 1 | 79947.71 | нд
2.2.2.2 | Расширение просек ВЛ 110 кВ до требований ПУЭ (7-е издание) (ВЛ 110 кВ Северный-Харампурская 1, 2 цепь, с отпайками - 219,54 га; ВЛ 110 кВ Муравленковская-Барсуковская 1 цепь, с отпайками - 25,14 га; ВЛ 110 кВ Тарко-Сале-Пурпейская, с отпайками - 26,15 га; ВЛ 110 кВ Янга-Яха-Комплект 1, 2 цепь -10,33 га) -281.16 га | N_TP1800.VL.0119 | УНЦ на кадастровые работы ВЛ (КЛ) и работы по установлению земельных отношений | ВЛ 110 кВ Северный-Харампурская 1, 2 цепь, с отпайками; ВЛ 110 кВ Муравленковская-Барсуковская 1 цепь, с отпайками; ВЛ 110 кВ Тарко-Сале-Пурпейская, с отпайками; ВЛ 110 кВ Янга-Яха-Комплект 1, 2 цепь | нд | Н | 2030 | 110 | Количество землепользователей до 15 | техническое обоснование инвестиционного проекта | 25.11.2022 | Ямало-Ненецкий автономный округ | 1 | 2.71 | 100 км | П10-01-1 | 3050.84 | 1 | 8267.7764 | нд
2.2.2.2 | Расширение просек ВЛ 110 кВ до требований ПУЭ (7-е издание) (ВЛ 110 кВ Северный-Харампурская 1, 2 цепь, с отпайками - 219,54 га; ВЛ 110 кВ Муравленковская-Барсуковская 1 цепь, с отпайками - 25,14 га; ВЛ 110 кВ Тарко-Сале-Пурпейская, с отпайками - 26,15 га; ВЛ 110 кВ Янга-Яха-Комплект 1, 2 цепь -10,33 га) -281.16 га | N_TP1800.VL.0119 | УНЦ на вырубку (расширение, расчистку) просеки ВЛ | ВЛ 110 кВ Северный-Харампурская 1, 2 цепь, с отпайками; ВЛ 110 кВ Муравленковская-Барсуковская 1 цепь, с отпайками; ВЛ 110 кВ Тарко-Сале-Пурпейская, с отпайками; ВЛ 110 кВ Янга-Яха-Комплект 1, 2 цепь | нд | Н | 2030 | 110 | Расчистка кустарников и мелколесья, вырубка деревьев с диаметром ствола до 11 см, 12 см и более | техническое обоснование инвестиционного проекта | 25.11.2022 | Ямало-Ненецкий автономный округ | 1 | 281.16 | 1 га | Б7-02 | 355.2 | 1 | 99868.032 | нд
2.2.2.2 | Расширение просек ВЛ 110 кВ до требований ПУЭ (7-е издание) (ВЛ 110 кВ Северный-Харампурская 1, 2 цепь, с отпайками - 219,54 га; ВЛ 110 кВ Муравленковская-Барсуковская 1 цепь, с отпайками - 25,14 га; ВЛ 110 кВ Тарко-Сале-Пурпейская, с отпайками - 26,15 га; ВЛ 110 кВ Янга-Яха-Комплект 1, 2 цепь -10,33 га) -281.16 га | N_TP1800.VL.0119 | УНЦ на проектные и изыскательские работы по ВЛ | ВЛ 110 кВ Северный-Харампурская 1, 2 цепь, с отпайками; ВЛ 110 кВ Муравленковская-Барсуковская 1 цепь, с отпайками; ВЛ 110 кВ Тарко-Сале-Пурпейская, с отпайками; ВЛ 110 кВ Янга-Яха-Комплект 1, 2 цепь | нд | Н | 2030 | 110 | протяженносто до 150 км | техническое обоснование инвестиционного проекта | 25.11.2022 | Ямало-Ненецкий автономный округ | 1 | 1 | 1 ВЛ | П3-19 | 133476.86 | 1 | 133476.86 | нд
2.2.2.2 | Расширение просек ВЛ 110 кВ до требований ПУЭ (7-е издание) (ВЛ 110 кВ Северный-Харампурская 1, 2 цепь, с отпайками - 219,54 га; ВЛ 110 кВ Муравленковская-Барсуковская 1 цепь, с отпайками - 25,14 га; ВЛ 110 кВ Тарко-Сале-Пурпейская, с отпайками - 26,15 га; ВЛ 110 кВ Янга-Яха-Комплект 1, 2 цепь -10,33 га) -281.16 га | N_TP1800.VL.0119 | Итого объем финансовых потребностей по инвестиционному проекту, тыс. рублей | ВЛ 110 кВ Северный-Харампурская 1, 2 цепь, с отпайками; ВЛ 110 кВ Муравленковская-Барсуковская 1 цепь, с отпайками; ВЛ 110 кВ Тарко-Сале-Пурпейская, с отпайками; ВЛ 110 кВ Янга-Яха-Комплект 1, 2 цепь | нд | Н | 2030 | нд | нд | нд | нд | нд | нд | нд | нд | нд | нд | нд | 321560.3784 | нд
2.2.3.2. | Установка приборов учета в соответствии с Федеральным законом от 27.12.2018 № 522-ФЗ при истечении МПИ, срока эксплуатации и при отсутствии прибора учета у потребителя (1 ПУ) 6 (10) кВ филиал Ноябрьские ЭС АО "Россети Тюмень" (1шт) | N_TP1800.AS.0006 | УНЦ ИИК | ПРЭС | нд | Н | 2027 | 6 кВ | Установка трехфазного прибора учета трансформаторного включения в шкафу в ТП (СП, РП, РТП) 6-20 кВ с передачей данных в информационно-вычислительный комплекс | техническое обоснование инвестиционного проекта | 20.03.2024 | Ямало-Ненецкий автономный округ | 1 | 1 | 1 точка учета | А1-45 | 45.12 | 2.25 | 101.52 | нд
2.2.3.2. | Установка приборов учета в соответствии с Федеральным законом от 27.12.2018 № 522-ФЗ при истечении МПИ, срока эксплуатации и при отсутствии прибора учета у потребителя (1 ПУ) 6 (10) кВ филиал Ноябрьские ЭС АО "Россети Тюмень" (1шт) | N_TP1800.AS.0006 | Итого объем финансовых потребностей по инвестиционному проекту, тыс. рублей | нд | нд | нд | нд | нд | нд | нд | нд | нд | нд | нд | нд | нд | нд | нд | 101.52 | нд
2.2.3.2. | Установка приборов учета в соответствии с Федеральным законом от 27.12.2018 № 522-ФЗ при истечении МПИ, срока эксплуатации и при отсутствии прибора учета у потребителя (19 ПУ, 24 ТТ) 0,22 (0,4) кВ филиал Ноябрьские ЭС АО "Россети Тюмень" (2023-2028гг.) | N_TP1800.AS.0004 | УНЦ ИИК | ВРЭС, ПРЭС Ноябрьские электрические сети | нд | И | 2028 | 0,23 кВ | Установка шкафа с однофазным прибором учета на классе напряжения 0,4кВ на стене здания, сооружения | техническое обоснование инвестиционного проекта | 20.03.2024г. | Ямало-Ненецкий автономный округ | 1 | 3 | 1 точка учета | А1-11 | 43 | 2.25 | 290.25 | нд
2.2.3.2. | Установка приборов учета в соответствии с Федеральным законом от 27.12.2018 № 522-ФЗ при истечении МПИ, срока эксплуатации и при отсутствии прибора учета у потребителя (19 ПУ, 24 ТТ) 0,22 (0,4) кВ филиал Ноябрьские ЭС АО "Россети Тюмень" (2023-2028гг.) | N_TP1800.AS.0004 | УНЦ ИИК | ВРЭС, ПРЭС Ноябрьские электрические сети | нд | И | 2028 | 0,4 кВ | Установка трехфазного прибора в распределительном устройстве 0,4 кВ | техническое обоснование инвестиционного проекта | 20.03.2024г. | Ямало-Ненецкий автономный округ | 1 | 7 | 1 точка учета | А1-16 | 48.65 | 2.25 | 766.2375 | нд
2.2.3.2. | Установка приборов учета в соответствии с Федеральным законом от 27.12.2018 № 522-ФЗ при истечении МПИ, срока эксплуатации и при отсутствии прибора учета у потребителя (19 ПУ, 24 ТТ) 0,22 (0,4) кВ филиал Ноябрьские ЭС АО "Россети Тюмень" (2023-2028гг.) | N_TP1800.AS.0004 | УНЦ ИИК | ВРЭС, ПРЭС Ноябрьские электрические сети | нд | И | 2028 | 0,4 кВ | Установка трехфазного прибора учета полукосвенного включения с ТТ в распределительном устройстве-0,4 кВ | техническое обоснование инвестиционного проекта | 20.03.2024г. | Ямало-Ненецкий автономный округ | 1 | 8 | 1 точка учета | А1-81 | 94.69 | 2.25 | 1704.42 | нд
2.2.3.2. | Установка приборов учета в соответствии с Федеральным законом от 27.12.2018 № 522-ФЗ при истечении МПИ, срока эксплуатации и при отсутствии прибора учета у потребителя (19 ПУ, 24 ТТ) 0,22 (0,4) кВ филиал Ноябрьские ЭС АО "Россети Тюмень" (2023-2028гг.) | N_TP1800.AS.0004 | УНЦ ИИК | ВРЭС, ПРЭС Ноябрьские электрические сети | нд | И | 2028 | 0,4 кВ | Установка трехфазного прибора учета трансформаторного включения в шкафу в ТП (СП, РП, РТП) 6-20 кВ с передачей данных в ИВКЭ | техническое обоснование инвестиционного проекта | 20.03.2024г. | Ямало-Ненецкий автономный округ | 1 | 1 | 1 точка учета | А1-44 | 47.14 | 2.25 | 106.065 | нд
2.2.3.2. | Установка приборов учета в соответствии с Федеральным законом от 27.12.2018 № 522-ФЗ при истечении МПИ, срока эксплуатации и при отсутствии прибора учета у потребителя (19 ПУ, 24 ТТ) 0,22 (0,4) кВ филиал Ноябрьские ЭС АО "Россети Тюмень" (2023-2028гг.) | N_TP1800.AS.0004 | Итого объем финансовых потребностей по инвестиционному проекту, тыс. рублей | нд | нд | нд | нд | нд | нд | нд | нд | нд | нд | нд | нд | нд | нд | нд | 2866.9725 | нд
2.2.4.1 | Реконструкция ПС 110/10 кВ НПС Холмогорская (замена защит ВЛ-110 кВ Холмогорская-Крайняя и оперативного тока) 2шт | H_TP1800.PS.0075 | УНЦ РЗА | ПС 110/10 кВ НПС Холмогорская; ВЛ-110 кВ Холмогорская-Крайняя | нд | Н | 2027 | 110 кВ | Шкаф направленной высокочастотной защиты ЛЭП 110 – 220 кВ с комплектом ступенчатых защит и обменом разрешающими сигналами (для схем РУ с одним выключателем без обходной системы сборных шин) для решений без использования протоколов GOOSE и SV. | техническое обоснование инвестиционного проекта | 28.09.2021 | Ямало-Ненецкий автономный округ | 1 | 1 | 1 ед | И11-15 | 3167.39 | 2 | 6334.78 | нд
2.2.4.1 | Реконструкция ПС 110/10 кВ НПС Холмогорская (замена защит ВЛ-110 кВ Холмогорская-Крайняя и оперативного тока) 2шт | H_TP1800.PS.0075 | УНЦ РЗА и прочие шкафы (панели) | ПС 110/10 кВ НПС Холмогорская; ВЛ-110 кВ Холмогорская-Крайняя | нд | Н | 2027 | 110 | Приемопередатчик ВЧ (ВОЛС) для защит | техническое обоснование инвестиционного проекта | 28.09.2021 | Ямало-Ненецкий автономный округ | 1 | 1 | 1 ед | И12-05 | 1651.44 | 2 | 3302.88 | нд
2.2.4.1 | Реконструкция ПС 110/10 кВ НПС Холмогорская (замена защит ВЛ-110 кВ Холмогорская-Крайняя и оперативного тока) 2шт | H_TP1800.PS.0075 | УНЦ РЗА и прочие шкафы (панели) | ПС 110/10 кВ НПС Холмогорская; ВЛ-110 кВ Холмогорская-Крайняя | нд | Н | 2027 | 110 | Аккумуляторная батарея (элемент0 емкостью 350А*ч | техническое обоснование инвестиционного проекта | 28.09.2021 | Ямало-Ненецкий автономный округ | 1 | 17 | 1 ед | И12-09 | 50.78 | 2 | 1726.52 | нд
2.2.4.1 | Реконструкция ПС 110/10 кВ НПС Холмогорская (замена защит ВЛ-110 кВ Холмогорская-Крайняя и оперативного тока) 2шт | H_TP1800.PS.0075 | УНЦ системы оперативного постоянного токаи собственных нужд ПС, РП (СП, ТП, РТП) | ПС 110/10 кВ НПС Холмогорская; ВЛ-110 кВ Холмогорская-Крайняя | нд | Н | 2027 | 110 кВ | Шкаф на 12 отходящих линий на постоянном токе с АВ (в том числе с применением предохранителей), номинальный ток 100 А | техническое обоснование инвестиционного проекта | 28.09.2021 | Ямало-Ненецкий автономный округ | 1 | 2 | 1 ед | И13-02 | 2968.44 | 1.74 | 10330.1712 | нд
2.2.4.1 | Реконструкция ПС 110/10 кВ НПС Холмогорская (замена защит ВЛ-110 кВ Холмогорская-Крайняя и оперативного тока) 2шт | H_TP1800.PS.0075 | УНЦ системы оперативного постоянного токаи собственных нужд ПС, РП (СП, ТП, РТП) | ПС 110/10 кВ НПС Холмогорская; ВЛ-110 кВ Холмогорская-Крайняя | нд | Н | 2027 | 110 кВ | Шкаф с зарядно-подзарядными устройствами, номинальный ток 100 А | техническое обоснование инвестиционного проекта | 28.09.2021 | Ямало-Ненецкий автономный округ | 1 | 2 | 1 ед | И13-04 | 2409.41 | 1.74 | 8384.7468 | нд
2.2.4.1 | Реконструкция ПС 110/10 кВ НПС Холмогорская (замена защит ВЛ-110 кВ Холмогорская-Крайняя и оперативного тока) 2шт | H_TP1800.PS.0075 | УНЦ на проектные и изыскательские работы для отдельных элементов электрических сетей | ПС 110/10 кВ НПС Холмогорская; ВЛ-110 кВ Холмогорская-Крайняя | нд | Н | 2027 | 110 кВ | от 11 до 21 млн. руб | техническое обоснование инвестиционного проекта | 28.09.2021 | Ямало-Ненецкий автономный округ | 1 | 1 | 1 объект | П6-08 | 2127.51 | 1 | 2127.51 | нд
2.2.4.1 | Реконструкция ПС 110/10 кВ НПС Холмогорская (замена защит ВЛ-110 кВ Холмогорская-Крайняя и оперативного тока) 2шт | H_TP1800.PS.0075 | Итого объем финансовых потребностей по инвестиционному проекту, тыс. рублей | нд | нд | нд | нд | нд | нд | нд | нд | нд | нд | нд | нд | нд | нд | нд | 32206.608 | нд
2.2.4.1 | Реконструкция ПС 110/35/6 кВ КНС-9 (замена защит ВЛ-110 кВ Холмогорская-Пуль-Яха, ВЛ-110 кВ Пуль-Яха-Крайняя) 2шт | H_TP1800.PS.0076 | УНЦ РЗА | ПС 110/35/6 кВ КНС-9, ВЛ-110 кВ Холмогорская-Пуль-Яха, ВЛ-110 кВ Пуль-Яха-Крайняя) | нд | Н | 2028 | 110 | Шкафы направленной высокочастотной защиты ЛЭП 110 – 220 кВ с комплектом ступенчатых защит и обменом разрешающими сигналами (для схем РУ с одним выключателем без обходной системы сборных шин) для решений без использования протоколов GOOSE и SV | техническое обоснование инвестиционного проекта | 08.12.2021 | Ямало-Ненецкий автономный округ | 1 | 2 | 1 ед | И11-15 | 3167.39 | 2 | 12669.56 | нд
2.2.4.1 | Реконструкция ПС 110/35/6 кВ КНС-9 (замена защит ВЛ-110 кВ Холмогорская-Пуль-Яха, ВЛ-110 кВ Пуль-Яха-Крайняя) 2шт | H_TP1800.PS.0076 | УНЦ РЗА и прочие шкафы (панели) | ПС 110/35/6 кВ КНС-9, ВЛ-110 кВ Холмогорская-Пуль-Яха, ВЛ-110 кВ Пуль-Яха-Крайняя) | нд | Н | 2028 | 110 | Приемопередатчик ВЧ (ВОЛС) для защит | техническое обоснование инвестиционного проекта | 08.12.2021 | Ямало-Ненецкий автономный округ | 1 | 2 | 1 ед | И12-05 | 1651.44 | 2 | 6605.76 | нд
2.2.4.1 | Реконструкция ПС 110/35/6 кВ КНС-9 (замена защит ВЛ-110 кВ Холмогорская-Пуль-Яха, ВЛ-110 кВ Пуль-Яха-Крайняя) 2шт | H_TP1800.PS.0076 | УНЦ на проектные и изыскательские работы для отдельных элементов электрических сетей | ПС 110/35/6 кВ КНС-9, ВЛ-110 кВ Холмогорская-Пуль-Яха, ВЛ-110 кВ Пуль-Яха-Крайняя) | нд | Н | 2028 | 110 кВ | от 11 до 21 млн. руб | техническое обоснование инвестиционного проекта | 08.12.2021 | Ямало-Ненецкий автономный округ | 1 | 1 | 1 объект | П6-08 | 2127.51 | 1 | 2127.51 | нд
2.2.4.1 | Реконструкция ПС 110/35/6 кВ КНС-9 (замена защит ВЛ-110 кВ Холмогорская-Пуль-Яха, ВЛ-110 кВ Пуль-Яха-Крайняя) 2шт | H_TP1800.PS.0076 | Итого объем финансовых потребностей по инвестиционному проекту, тыс. рублей | нд | нд | нд | нд | нд | нд | нд | нд | нд | нд | нд | нд | нд | нд | нд | 21402.83 | нд
2.2.4.1 | Реконструкция ПС 110/35/6 кВ Геращенко (замена панелей защит ВЛ 110 кВ Геращенко - Пяку-Пур1,2, ВЛ 110 кВ Муравленковская-Геращенко, ВЛ 110 кВ Пуль-Яха-Геращенко, ОВ-110кВ, ШСВ-110кВ, ДЗШ-110 кВ, ОМП и организация удаленного доступа) 11 шт. | H_TP1800.PS.0082 | УНЦ РЗА | ПС 110/35/6 кВ Геращенко | нд | И | 2024 | 110 | Шкаф дифференциальной защиты сборных шин 110-220 кВ (9 присоединений с управляемой фиксацией) для решений без использования протоколов GOOSE и SV | Приказ об утв. ПСД | №24-Э от 11.12.2023 | Ямало-Ненецкий автономный округ | 1 | 1 | 1 ед | И11-03 | 7087.36 | 2 | 14174.72 | нд
2.2.4.1 | Реконструкция ПС 110/35/6 кВ Геращенко (замена панелей защит ВЛ 110 кВ Геращенко - Пяку-Пур1,2, ВЛ 110 кВ Муравленковская-Геращенко, ВЛ 110 кВ Пуль-Яха-Геращенко, ОВ-110кВ, ШСВ-110кВ, ДЗШ-110 кВ, ОМП и организация удаленного доступа) 11 шт. | H_TP1800.PS.0082 | УНЦ РЗА | ПС 110/35/6 кВ Геращенко | нд | И | 2024 | 110 | Шкаф направленной высокочастотной защиты ЛЭП 110 – 220 кВ с комплектом ступенчатых защит и обменом разрешающими сигналами (для схем РУ с двумя выключателями или с обходной системой сборных шин) для решений без использования протоколов GOOSE и SV | Приказ об утв. ПСД | №24-Э от 11.12.2023 | Ямало-Ненецкий автономный округ | 1 | 2 | 1 ед | И11-16 | 3167.39 | 2 | 12669.56 | нд
2.2.4.1 | Реконструкция ПС 110/35/6 кВ Геращенко (замена панелей защит ВЛ 110 кВ Геращенко - Пяку-Пур1,2, ВЛ 110 кВ Муравленковская-Геращенко, ВЛ 110 кВ Пуль-Яха-Геращенко, ОВ-110кВ, ШСВ-110кВ, ДЗШ-110 кВ, ОМП и организация удаленного доступа) 11 шт. | H_TP1800.PS.0082 | УНЦ РЗА и прочие шкафы (панели) | ПС 110/35/6 кВ Геращенко | нд | И | 2024 | 110 | Приемопередатчик ВЧ (ВОЛС) для защит | Приказ об утв. ПСД | №24-Э от 11.12.2023 | Ямало-Ненецкий автономный округ | 1 | 2 | 1 ед | И12-05 | 1651.44 | 2 | 6605.76 | нд
2.2.4.1 | Реконструкция ПС 110/35/6 кВ Геращенко (замена панелей защит ВЛ 110 кВ Геращенко - Пяку-Пур1,2, ВЛ 110 кВ Муравленковская-Геращенко, ВЛ 110 кВ Пуль-Яха-Геращенко, ОВ-110кВ, ШСВ-110кВ, ДЗШ-110 кВ, ОМП и организация удаленного доступа) 11 шт. | H_TP1800.PS.0082 | УНЦ РЗА | ПС 110/35/6 кВ Геращенко | нд | И | 2024 | 110 кВ | Шкаф защит компенсационного реактора с УРОВ и АУВ для решений без использования протоколов GOOSE и SV | Приказ об утв. ПСД | №24-Э от 11.12.2023 | Ямало-Ненецкий автономный округ | 1 | 4 | 1 ед | И11-30 | 4704.44 | 2 | 37635.52 | нд
2.2.4.1 | Реконструкция ПС 110/35/6 кВ Геращенко (замена панелей защит ВЛ 110 кВ Геращенко - Пяку-Пур1,2, ВЛ 110 кВ Муравленковская-Геращенко, ВЛ 110 кВ Пуль-Яха-Геращенко, ОВ-110кВ, ШСВ-110кВ, ДЗШ-110 кВ, ОМП и организация удаленного доступа) 11 шт. | H_TP1800.PS.0082 | УНЦ РЗА | ПС 110/35/6 кВ Геращенко | нд | И | 2024 | 110 | Шкаф защит с устройством резервирования при отказе выключателя (далее - УРОВ) и автоматикой управления выключателем (далее - АУВ) обходного выключателя 110-220 кВ для решений без использования протоколов GOOSE и SV | Приказ об утв. ПСД | №24-Э от 11.12.2023 | Ямало-Ненецкий автономный округ | 1 | 1 | 1 ед | И11-08 | 2744.78 | 2 | 5489.56 | нд
2.2.4.1 | Реконструкция ПС 110/35/6 кВ Геращенко (замена панелей защит ВЛ 110 кВ Геращенко - Пяку-Пур1,2, ВЛ 110 кВ Муравленковская-Геращенко, ВЛ 110 кВ Пуль-Яха-Геращенко, ОВ-110кВ, ШСВ-110кВ, ДЗШ-110 кВ, ОМП и организация удаленного доступа) 11 шт. | H_TP1800.PS.0082 | УНЦ РЗА | ПС 110/35/6 кВ Геращенко | нд | И | 2024 | 110 | Шкаф защит с УРОВ и АУВ шиносоединительного (секционного) выключателя для решений без использования протоколов GOOSE и SV | Приказ об утв. ПСД | №24-Э от 11.12.2023 | Ямало-Ненецкий автономный округ | 1 | 1 | 1 ед | И11-09 | 3659.78 | 2 | 7319.56 | нд
2.2.4.1 | Реконструкция ПС 110/35/6 кВ Геращенко (замена панелей защит ВЛ 110 кВ Геращенко - Пяку-Пур1,2, ВЛ 110 кВ Муравленковская-Геращенко, ВЛ 110 кВ Пуль-Яха-Геращенко, ОВ-110кВ, ШСВ-110кВ, ДЗШ-110 кВ, ОМП и организация удаленного доступа) 11 шт. | H_TP1800.PS.0082 | УНЦ РЗА и прочие шкафы (панели) | ПС 110/35/6 кВ Геращенко | нд | И | 2024 | 110 | Прочий шкаф (панель) | Приказ об утв. ПСД | №24-Э от 11.12.2023 | Ямало-Ненецкий автономный округ | 1 | 2 | 1 ед | И12-06 | 262.53 | 2 | 1050.12 | нд
2.2.4.1 | Реконструкция ПС 110/35/6 кВ Геращенко (замена панелей защит ВЛ 110 кВ Геращенко - Пяку-Пур1,2, ВЛ 110 кВ Муравленковская-Геращенко, ВЛ 110 кВ Пуль-Яха-Геращенко, ОВ-110кВ, ШСВ-110кВ, ДЗШ-110 кВ, ОМП и организация удаленного доступа) 11 шт. | H_TP1800.PS.0082 | УНЦ РЗА и прочие шкафы (панели) | ПС 110/35/6 кВ Геращенко | нд | И | 2024 | 110 | Шкаф определения места повреждения по параметрам аварийного режима для 4 присоединений | Приказ об утв. ПСД | №24-Э от 11.12.2023 | Ямало-Ненецкий автономный округ | 1 | 1 | 1 ед | И12-04-3 | 2981.83 | 2 | 5963.66 | нд
2.2.4.1 | Реконструкция ПС 110/35/6 кВ Геращенко (замена панелей защит ВЛ 110 кВ Геращенко - Пяку-Пур1,2, ВЛ 110 кВ Муравленковская-Геращенко, ВЛ 110 кВ Пуль-Яха-Геращенко, ОВ-110кВ, ШСВ-110кВ, ДЗШ-110 кВ, ОМП и организация удаленного доступа) 11 шт. | H_TP1800.PS.0082 | УНЦ на проектные и изыскательские работы для отдельных элементов электрических сетей | ПС 110/35/6 кВ Геращенко | нд | И | 2024 | 110 кВ | от 51 до 150,9 | Приказ об утв. ПСД | №24-Э от 11.12.2023 | Ямало-Ненецкий автономный округ | 1 | 1 | 1 объект | П6-10 | 10637.53 | 1 | 10637.53 | нд
2.2.4.1 | Реконструкция ПС 110/35/6 кВ Геращенко (замена панелей защит ВЛ 110 кВ Геращенко - Пяку-Пур1,2, ВЛ 110 кВ Муравленковская-Геращенко, ВЛ 110 кВ Пуль-Яха-Геращенко, ОВ-110кВ, ШСВ-110кВ, ДЗШ-110 кВ, ОМП и организация удаленного доступа) 11 шт. | H_TP1800.PS.0082 | Итого объем финансовых потребностей по инвестиционному проекту, тыс. рублей | нд | нд | нд | нд | нд | нд | нд | нд | нд | нд | нд | нд | нд | нд | нд | 101545.99 | нд
2.2.4.1 | Реконструкция ПС 110/35/6 кВ Стрела (замена панели основной защиты ВЛ-110 кВ Муравленковская-Стрела. автоматики управления СВ-110кВ, ДЗО-110 и установка доп. защит трансформаторов 1Т, 2Т ) 5шт | H_TP1800.PS.0083 | УНЦ РЗА | ПС 110/35/6 кВ Стрела; ВЛ-110 кВ Муравленковская-Стрела | нд | П | 2027 | 110 | Шкаф дифференциальной защиты ошиновки 6-750 кВ (два комплекта) для решений без использования протоколов GOOSE и SV | техническое обоснование инвестиционного проекта | 28.09.2021 | Ямало-Ненецкий автономный округ | 1 | 1 | 1 ед | И11-06 | 4541.38 | 2 | 9082.76 | нд
2.2.4.1 | Реконструкция ПС 110/35/6 кВ Стрела (замена панели основной защиты ВЛ-110 кВ Муравленковская-Стрела. автоматики управления СВ-110кВ, ДЗО-110 и установка доп. защит трансформаторов 1Т, 2Т ) 5шт | H_TP1800.PS.0083 | УНЦ РЗА | ПС 110/35/6 кВ Стрела; ВЛ-110 кВ Муравленковская-Стрела | нд | П | 2027 | 110 | Шкаф АУВ 110-220 кВ и УРОВ для решений без использования протоколов GOOSE и SV | техническое обоснование инвестиционного проекта | 28.09.2021 | Ямало-Ненецкий автономный округ | 1 | 1 | 1 ед | И11-10 | 3668.9 | 2 | 7337.8 | нд
2.2.4.1 | Реконструкция ПС 110/35/6 кВ Стрела (замена панели основной защиты ВЛ-110 кВ Муравленковская-Стрела. автоматики управления СВ-110кВ, ДЗО-110 и установка доп. защит трансформаторов 1Т, 2Т ) 5шт | H_TP1800.PS.0083 | УНЦ РЗА | ПС 110/35/6 кВ Стрела; ВЛ-110 кВ Муравленковская-Стрела | нд | П | 2027 | 110 | Шкафы направленной высокочастотной защиты ЛЭП 110 – 220 кВ с комплектом ступенчатых защит и обменом разрешающими сигналами (для схем РУ с одним выключателем без обходной системы сборных шин) для решений без использования протоколов GOOSE и SV | техническое обоснование инвестиционного проекта | 28.09.2021 | Ямало-Ненецкий автономный округ | 1 | 1 | 1 ед | И11-15 | 3167.39 | 2 | 6334.78 | нд
2.2.4.1 | Реконструкция ПС 110/35/6 кВ Стрела (замена панели основной защиты ВЛ-110 кВ Муравленковская-Стрела. автоматики управления СВ-110кВ, ДЗО-110 и установка доп. защит трансформаторов 1Т, 2Т ) 5шт | H_TP1800.PS.0083 | УНЦ РЗА и прочие шкафы (панели) | ПС 110/35/6 кВ Стрела; ВЛ-110 кВ Муравленковская-Стрела | нд | П | 2027 | 110 | Приемопередатчик ВЧ (ВОЛС) для защит | техническое обоснование инвестиционного проекта | 28.09.2021 | Ямало-Ненецкий автономный округ | 1 | 1 | 1 ед | И12-05 | 1651.44 | 2 | 3302.88 | нд
2.2.4.1 | Реконструкция ПС 110/35/6 кВ Стрела (замена панели основной защиты ВЛ-110 кВ Муравленковская-Стрела. автоматики управления СВ-110кВ, ДЗО-110 и установка доп. защит трансформаторов 1Т, 2Т ) 5шт | H_TP1800.PS.0083 | УНЦ РЗА | ПС 110/35/6 кВ Стрела; ВЛ-110 кВ Муравленковская-Стрела | нд | П | 2027 | 110 кВ | Шкаф резервных защит трансформатора 110 - 220 кВ для решений без использования протоколов GOOSE и SV | техническое обоснование инвестиционного проекта | 28.09.2021 | Ямало-Ненецкий автономный округ | 1 | 2 | 1 ед | И11-33 | 3633.28 | 2 | 14533.12 | нд
2.2.4.1 | Реконструкция ПС 110/35/6 кВ Стрела (замена панели основной защиты ВЛ-110 кВ Муравленковская-Стрела. автоматики управления СВ-110кВ, ДЗО-110 и установка доп. защит трансформаторов 1Т, 2Т ) 5шт | H_TP1800.PS.0083 | УНЦ на проектные и изыскательские работы для отдельных элементов электрических сетей | ПС 110/35/6 кВ Стрела; ВЛ-110 кВ Муравленковская-Стрела | нд | П | 2027 | 110 кВ | от 21 до 51 | техническое обоснование инвестиционного проекта | 28.09.2021 | Ямало-Ненецкий автономный округ | 1 | 1 | 1 объект | П6-09 | 4255.01 | 1 | 4255.01 | нд
2.2.4.1 | Реконструкция ПС 110/35/6 кВ Стрела (замена панели основной защиты ВЛ-110 кВ Муравленковская-Стрела. автоматики управления СВ-110кВ, ДЗО-110 и установка доп. защит трансформаторов 1Т, 2Т ) 5шт | H_TP1800.PS.0083 | Итого объем финансовых потребностей по инвестиционному проекту, тыс. рублей | нд | нд | нд | нд | нд | нд | нд | нд | нд | нд | нд | нд | нд | нд | нд | 44846.35 | нд
2.2.4.1 | Реконструкция ПС 110/35/6кВ Крайняя (замена ДЗО-110, АУ СВ-110, ДЗШ-35 на микропроцессорные и установка доп. защит трансформаторов 1Т, 2Т) 5шт | M_TP1800.PR.0065 | УНЦ РЗА | ПС 110/35/6кВ Крайняя | нд | П | 2027 | 110 | Шкаф дифференциальной защиты ошиновки 6-750 кВ (два комплекта) для решений без использования протоколов GOOSE и SV | техническое обоснование инвестиционного проекта | 28.09.2021 | Ямало-Ненецкий автономный округ | 1 | 2 | 1 ед | И11-06 | 4541.38 | 2 | 18165.52 | нд
2.2.4.1 | Реконструкция ПС 110/35/6кВ Крайняя (замена ДЗО-110, АУ СВ-110, ДЗШ-35 на микропроцессорные и установка доп. защит трансформаторов 1Т, 2Т) 5шт | M_TP1800.PR.0065 | УНЦ РЗА | ПС 110/35/6кВ Крайняя | нд | П | 2027 | 110 кВ | Шкаф резервных защит трансформатора 110 - 220 кВ для решений без использования протоколов GOOSE и SV | техническое обоснование инвестиционного проекта | 28.09.2021 | Ямало-Ненецкий автономный округ | 1 | 2 | 1 ед | И11-33 | 3633.28 | 2 | 14533.12 | нд
2.2.4.1 | Реконструкция ПС 110/35/6кВ Крайняя (замена ДЗО-110, АУ СВ-110, ДЗШ-35 на микропроцессорные и установка доп. защит трансформаторов 1Т, 2Т) 5шт | M_TP1800.PR.0065 | УНЦ РЗА | ПС 110/35/6кВ Крайняя | нд | П | 2027 | 110 | Шкаф АУВ 110-220 кВ и УРОВ для решений без использования протоколов GOOSE и SV | техническое обоснование инвестиционного проекта | 28.09.2021 | Ямало-Ненецкий автономный округ | 1 | 1 | 1 ед | И11-10 | 3668.9 | 2 | 7337.8 | нд
2.2.4.1 | Реконструкция ПС 110/35/6кВ Крайняя (замена ДЗО-110, АУ СВ-110, ДЗШ-35 на микропроцессорные и установка доп. защит трансформаторов 1Т, 2Т) 5шт | M_TP1800.PR.0065 | УНЦ на проектные и изыскательские работы для отдельных элементов электрических сетей | ПС 110/35/6кВ Крайняя | нд | П | 2027 | нд | от 21 до 51 | техническое обоснование инвестиционного проекта | 28.09.2021 | Ямало-Ненецкий автономный округ | 1 | 1 | 1 объект | П6-09 | 4255.01 | 1 | 4255.01 | нд
2.2.4.1 | Реконструкция ПС 110/35/6кВ Крайняя (замена ДЗО-110, АУ СВ-110, ДЗШ-35 на микропроцессорные и установка доп. защит трансформаторов 1Т, 2Т) 5шт | M_TP1800.PR.0065 | Итого объем финансовых потребностей по инвестиционному проекту, тыс. рублей | нд | нд | нд | нд | нд | нд | нд | нд | нд | нд | нд | нд | нд | нд | нд | 44291.45 | нд
2.2.4.1 | Реконструкция телемеханики (ССПИ) на ПС АО "Россети Тюмень" Ноябрьские ЭС (ПС-110кВ ГКС Холмогорская, ПС-110кВ Вышка, ПС-110кВ Комплект, ПС-110кВ Летняя) | M_TP1800.PR.0068 | УНЦ АСУТП ПС и ТМ | ПС-110кВ ГКС Холмогорская, ПС-110кВ Вышка, ПС-110кВ Комплект, ПС-110кВ Летняя | нд | Н | 2029 | 110 | ТМ на ПС 35-220 кВ с количеством присоединений класса напряжения 35 кВ и выше: 2-3 | техническое обоснование инвестиционного проекта | 14.11.2022 | Ямало-Ненецкий автономный округ | 1 | 1 | 1 ед | А3-07-1 | 18349.69 | 1.38 | 25322.5722 | нд
2.2.4.1 | Реконструкция телемеханики (ССПИ) на ПС АО "Россети Тюмень" Ноябрьские ЭС (ПС-110кВ ГКС Холмогорская, ПС-110кВ Вышка, ПС-110кВ Комплект, ПС-110кВ Летняя) | M_TP1800.PR.0068 | УНЦ АСУТП ПС и ТМ | ПС-110кВ ГКС Холмогорская, ПС-110кВ Вышка, ПС-110кВ Комплект, ПС-110кВ Летняя | нд | Н | 2029 | 110 | ТМ на ПС 35-220 кВ с количеством присоединений класса напряжения 35 кВ и выше: 4-15 | техническое обоснование инвестиционного проекта | 14.11.2022 | Ямало-Ненецкий автономный округ | 1 | 2 | 1 ед | А3-07-2 | 28999.94 | 1.38 | 80039.8344 | нд
2.2.4.1 | Реконструкция телемеханики (ССПИ) на ПС АО "Россети Тюмень" Ноябрьские ЭС (ПС-110кВ ГКС Холмогорская, ПС-110кВ Вышка, ПС-110кВ Комплект, ПС-110кВ Летняя) | M_TP1800.PR.0068 | УНЦ АСУ ТП присоединения | ПС-110кВ ГКС Холмогорская, ПС-110кВ Вышка, ПС-110кВ Комплект, ПС-110кВ Летняя | нд | Н | 2029 | 110 | 6-20 кВ | техническое обоснование инвестиционного проекта | 14.11.2022 | Ямало-Ненецкий автономный округ | 1 | 40 | 1 ед | А4-01 | 330.05 | 2.01 | 26536.02 | нд
2.2.4.1 | Реконструкция телемеханики (ССПИ) на ПС АО "Россети Тюмень" Ноябрьские ЭС (ПС-110кВ ГКС Холмогорская, ПС-110кВ Вышка, ПС-110кВ Комплект, ПС-110кВ Летняя) | M_TP1800.PR.0068 | УНЦ на проектные и изыскательские работы для отдельных элементов электрических сетей | ПС-110кВ ГКС Холмогорская, ПС-110кВ Вышка, ПС-110кВ Комплект, ПС-110кВ Летняя | нд | Н | 2029 | нд | от 51 до 151 | техническое обоснование инвестиционного проекта | 14.11.2022 | Ямало-Ненецкий автономный округ | 1 | 1 | объект | П6-10 | 10637.53 | 1 | 10637.53 | нд
2.2.4.1 | Реконструкция телемеханики (ССПИ) на ПС АО "Россети Тюмень" Ноябрьские ЭС (ПС-110кВ ГКС Холмогорская, ПС-110кВ Вышка, ПС-110кВ Комплект, ПС-110кВ Летняя) | M_TP1800.PR.0068 | Итого объем финансовых потребностей по инвестиционному проекту, тыс. рублей | нд | нд | нд | нд | нд | нд | нд | нд | нд | нд | нд | нд | нд | нд | нд | 142535.9566 | нд
2.2.4.1 | Реконструкция систем гарантированного электропитания на подстанциях филиала, ХРЭС, ПРЭС, МРЭС, ВРЭС (43 комплекта) | M_TP1800.PR.0071 | УНЦ систем АСУТП и ТМ | ХРЭС, ПРЭС, МРЭС, ВРЭС | нд | Н | 2030 | нд | Шкаф гарантированного питания АСУТП и ТМ | техническое обоснование инвестиционного проекта | 27.09.2021 | Ямало-Ненецкий автономный округ | 1 | 43 | 1 ед | А5-06 | 5306.44 | 2.01 | 458635.6092 | нд
2.2.4.1 | Реконструкция систем гарантированного электропитания на подстанциях филиала, ХРЭС, ПРЭС, МРЭС, ВРЭС (43 комплекта) | M_TP1800.PR.0071 | УНЦ на проектные и изыскательские работы для отдельных элементов электрических сетей | ХРЭС, ПРЭС, МРЭС, ВРЭС | нд | Н | 2030 | нд | от 51 до 151 | техническое обоснование инвестиционного проекта | 27.09.2021 | Ямало-Ненецкий автономный округ | 1 | 1 | объект | П6-10 | 10637.53 | 1 | 10637.53 | нд
2.2.4.1 | Реконструкция систем гарантированного электропитания на подстанциях филиала, ХРЭС, ПРЭС, МРЭС, ВРЭС (43 комплекта) | M_TP1800.PR.0071 | Итого объем финансовых потребностей по инвестиционному проекту, тыс. рублей | нд | нд | нд | нд | нд | нд | нд | нд | нд | нд | нд | нд | нд | нд | нд | 469273.1392 | нд
2.2.4.1 | Модернизация РЗА ПС 110 кВ Градиент и ПС 110 кВ Кирпичная (замена основных и резервных защит и автоматики управления выключателя ВЛ 110 кВ Градиент - Кирпичная, ВЛ 110 кВ Тарко-Сале – Градиентна, ДЗО-110, АУ СВ-110кВ на микропроцессорные и установка доп. защит трансформаторов 1Т, 2Т) 10шт | M_TP1800.PR.0075 | УНЦ РЗА | ПС 110 кВ Градиент; ПС 110 кВ Кирпичная; ВЛ 110 кВ Градиент - Кирпичная, ВЛ 110 кВ Тарко-Сале – Градиентна | нд | П | 2028 | 110 | Шкаф дифференциальной защиты ошиновки 6-750 кВ (два комплекта) для решений без использования протоколов GOOSE и SV | техническое обоснование инвестиционного проекта | 28.09.2021 | Ямало-Ненецкий автономный округ | 1 | 1 | 1 ед | И11-06 | 4541.38 | 2 | 9082.76 | нд
2.2.4.1 | Модернизация РЗА ПС 110 кВ Градиент и ПС 110 кВ Кирпичная (замена основных и резервных защит и автоматики управления выключателя ВЛ 110 кВ Градиент - Кирпичная, ВЛ 110 кВ Тарко-Сале – Градиентна, ДЗО-110, АУ СВ-110кВ на микропроцессорные и установка доп. защит трансформаторов 1Т, 2Т) 10шт | M_TP1800.PR.0075 | УНЦ РЗА | ПС 110 кВ Градиент; ПС 110 кВ Кирпичная; ВЛ 110 кВ Градиент - Кирпичная, ВЛ 110 кВ Тарко-Сале – Градиентна | нд | П | 2028 | 110 | Шкаф резервных защит трансформатора 110 - 220 кВ для решений без использования протоколов GOOSE и SV | техническое обоснование инвестиционного проекта | 28.09.2021 | Ямало-Ненецкий автономный округ | 1 | 2 | 1 ед | И11-33 | 3633.28 | 2 | 14533.12 | нд
2.2.4.1 | Модернизация РЗА ПС 110 кВ Градиент и ПС 110 кВ Кирпичная (замена основных и резервных защит и автоматики управления выключателя ВЛ 110 кВ Градиент - Кирпичная, ВЛ 110 кВ Тарко-Сале – Градиентна, ДЗО-110, АУ СВ-110кВ на микропроцессорные и установка доп. защит трансформаторов 1Т, 2Т) 10шт | M_TP1800.PR.0075 | УНЦ РЗА | ПС 110 кВ Градиент; ПС 110 кВ Кирпичная; ВЛ 110 кВ Градиент - Кирпичная, ВЛ 110 кВ Тарко-Сале – Градиентна | нд | П | 2028 | 110 | Шкаф АУВ 110-220 кВ и УРОВ для решений без использования протоколов GOOSE и SV | техническое обоснование инвестиционного проекта | 28.09.2021 | Ямало-Ненецкий автономный округ | 1 | 1 | 1 ед | И11-10 | 3668.9 | 2 | 7337.8 | нд
2.2.4.1 | Модернизация РЗА ПС 110 кВ Градиент и ПС 110 кВ Кирпичная (замена основных и резервных защит и автоматики управления выключателя ВЛ 110 кВ Градиент - Кирпичная, ВЛ 110 кВ Тарко-Сале – Градиентна, ДЗО-110, АУ СВ-110кВ на микропроцессорные и установка доп. защит трансформаторов 1Т, 2Т) 10шт | M_TP1800.PR.0075 | УНЦ РЗА | ПС 110 кВ Градиент; ПС 110 кВ Кирпичная; ВЛ 110 кВ Градиент - Кирпичная, ВЛ 110 кВ Тарко-Сале – Градиентна | нд | П | 2028 | 110 | Шкафы направленной высокочастотной защиты ЛЭП 110 – 220 кВ с комплектом ступенчатых защит и обменом разрешающими сигналами (для схем РУ с одним выключателем без обходной системы сборных шин) для решений без использования протоколов GOOSE и SV | техническое обоснование инвестиционного проекта | 28.09.2021 | Ямало-Ненецкий автономный округ | 1 | 3 | 1 ед | И11-15 | 3167.39 | 2 | 19004.34 | нд
2.2.4.1 | Модернизация РЗА ПС 110 кВ Градиент и ПС 110 кВ Кирпичная (замена основных и резервных защит и автоматики управления выключателя ВЛ 110 кВ Градиент - Кирпичная, ВЛ 110 кВ Тарко-Сале – Градиентна, ДЗО-110, АУ СВ-110кВ на микропроцессорные и установка доп. защит трансформаторов 1Т, 2Т) 10шт | M_TP1800.PR.0075 | УНЦ РЗА | ПС 110 кВ Градиент; ПС 110 кВ Кирпичная; ВЛ 110 кВ Градиент - Кирпичная, ВЛ 110 кВ Тарко-Сале – Градиентна | нд | П | 2028 | 110 | Шкаф защит компенсационного реактора с УРОВ и АУВ для решений без использования протоколов GOOSE и SV | техническое обоснование инвестиционного проекта | 28.09.2021 | Ямало-Ненецкий автономный округ | 1 | 3 | 1 ед | И11-30 | 4704.44 | 2 | 28226.64 | нд
2.2.4.1 | Модернизация РЗА ПС 110 кВ Градиент и ПС 110 кВ Кирпичная (замена основных и резервных защит и автоматики управления выключателя ВЛ 110 кВ Градиент - Кирпичная, ВЛ 110 кВ Тарко-Сале – Градиентна, ДЗО-110, АУ СВ-110кВ на микропроцессорные и установка доп. защит трансформаторов 1Т, 2Т) 10шт | M_TP1800.PR.0075 | УНЦ РЗА и прочие шкафы (панели) | ПС 110 кВ Градиент; ПС 110 кВ Кирпичная; ВЛ 110 кВ Градиент - Кирпичная, ВЛ 110 кВ Тарко-Сале – Градиентна | нд | П | 2028 | 110 | Прочий шкаф (панель) | техническое обоснование инвестиционного проекта | 28.09.2021 | Ямало-Ненецкий автономный округ | 1 | 3 | 1 ед | И12-06 | 262.53 | 2 | 1575.18 | нд
2.2.4.1 | Модернизация РЗА ПС 110 кВ Градиент и ПС 110 кВ Кирпичная (замена основных и резервных защит и автоматики управления выключателя ВЛ 110 кВ Градиент - Кирпичная, ВЛ 110 кВ Тарко-Сале – Градиентна, ДЗО-110, АУ СВ-110кВ на микропроцессорные и установка доп. защит трансформаторов 1Т, 2Т) 10шт | M_TP1800.PR.0075 | УНЦ РЗА и прочие шкафы (панели) | ПС 110 кВ Градиент; ПС 110 кВ Кирпичная; ВЛ 110 кВ Градиент - Кирпичная, ВЛ 110 кВ Тарко-Сале – Градиентна | нд | П | 2028 | 110 | Приемопередатчик ВЧ (ВОЛС) для защит | техническое обоснование инвестиционного проекта | 28.09.2021 | Ямало-Ненецкий автономный округ | 1 | 1 | 1 ед | И12-05 | 1651.44 | 2 | 3302.88 | нд
2.2.4.1 | Модернизация РЗА ПС 110 кВ Градиент и ПС 110 кВ Кирпичная (замена основных и резервных защит и автоматики управления выключателя ВЛ 110 кВ Градиент - Кирпичная, ВЛ 110 кВ Тарко-Сале – Градиентна, ДЗО-110, АУ СВ-110кВ на микропроцессорные и установка доп. защит трансформаторов 1Т, 2Т) 10шт | M_TP1800.PR.0075 | УНЦ на проектные и изыскательские работы для отдельных элементов электрических сетей | ПС 110 кВ Градиент; ПС 110 кВ Кирпичная; ВЛ 110 кВ Градиент - Кирпичная, ВЛ 110 кВ Тарко-Сале – Градиентна | нд | П | 2028 | нд | от 51 до 150,9 | техническое обоснование инвестиционного проекта | 28.09.2021 | Ямало-Ненецкий автономный округ | 1 | 1 | 1 объект | П6-10 | 10637.53 | 1 | 10637.53 | нд
2.2.4.1 | Модернизация РЗА ПС 110 кВ Градиент и ПС 110 кВ Кирпичная (замена основных и резервных защит и автоматики управления выключателя ВЛ 110 кВ Градиент - Кирпичная, ВЛ 110 кВ Тарко-Сале – Градиентна, ДЗО-110, АУ СВ-110кВ на микропроцессорные и установка доп. защит трансформаторов 1Т, 2Т) 10шт | M_TP1800.PR.0075 | Итого объем финансовых потребностей по инвестиционному проекту, тыс. рублей | нд | нд | нд | нд | нд | нд | нд | нд | нд | нд | нд | нд | нд | нд | нд | 93700.25 | нд
2.2.4.1 | Модернизация ПС 110 кВ Пурпейская и ПС 110 кВ Кирпичная (замена основных и резервных защит ВЛ 110 кВ Пурпейская - Кирпичная, ВЛ 110 кВ Тарко-Сале – Пурпейская, ДЗО-110, АУ СВ-110кВ на микропроцессорные и установка доп. защит трансформаторов 1Т, 2Т) 8шт | M_TP1800.PR.0076 | УНЦ РЗА | ПС 110 кВ Пурпейская и ПС 110 кВ Кирпичная; ВЛ 110 кВ Пурпейская - Кирпичная, ВЛ 110 кВ Тарко-Сале – Пурпейская | нд | П | 2028 | 110 | Шкаф дифференциальной защиты ошиновки 6-750 кВ (два комплекта) для решений без использования протоколов GOOSE и SV | техническое обоснование инвестиционного проекта | 28.09.2021 | Ямало-Ненецкий автономный округ | 1 | 1 | 1 ед | И11-06 | 4541.38 | 2 | 9082.76 | нд
2.2.4.1 | Модернизация ПС 110 кВ Пурпейская и ПС 110 кВ Кирпичная (замена основных и резервных защит ВЛ 110 кВ Пурпейская - Кирпичная, ВЛ 110 кВ Тарко-Сале – Пурпейская, ДЗО-110, АУ СВ-110кВ на микропроцессорные и установка доп. защит трансформаторов 1Т, 2Т) 8шт | M_TP1800.PR.0076 | УНЦ РЗА | ПС 110 кВ Пурпейская и ПС 110 кВ Кирпичная; ВЛ 110 кВ Пурпейская - Кирпичная, ВЛ 110 кВ Тарко-Сале – Пурпейская | нд | П | 2028 | 110 кВ | Шкаф резервных защит трансформатора 110 - 220 кВ для решений без использования протоколов GOOSE и SV | техническое обоснование инвестиционного проекта | 28.09.2021 | Ямало-Ненецкий автономный округ | 1 | 2 | 1 ед | И11-33 | 3633.28 | 2 | 14533.12 | нд
2.2.4.1 | Модернизация ПС 110 кВ Пурпейская и ПС 110 кВ Кирпичная (замена основных и резервных защит ВЛ 110 кВ Пурпейская - Кирпичная, ВЛ 110 кВ Тарко-Сале – Пурпейская, ДЗО-110, АУ СВ-110кВ на микропроцессорные и установка доп. защит трансформаторов 1Т, 2Т) 8шт | M_TP1800.PR.0076 | УНЦ РЗА | ПС 110 кВ Пурпейская и ПС 110 кВ Кирпичная; ВЛ 110 кВ Пурпейская - Кирпичная, ВЛ 110 кВ Тарко-Сале – Пурпейская | нд | П | 2028 | 110 | Шкаф АУВ 110-220 кВ и УРОВ для решений без использования протоколов GOOSE и SV | техническое обоснование инвестиционного проекта | 28.09.2021 | Ямало-Ненецкий автономный округ | 1 | 1 | 1 ед | И11-10 | 3668.9 | 2 | 7337.8 | нд
2.2.4.1 | Модернизация ПС 110 кВ Пурпейская и ПС 110 кВ Кирпичная (замена основных и резервных защит ВЛ 110 кВ Пурпейская - Кирпичная, ВЛ 110 кВ Тарко-Сале – Пурпейская, ДЗО-110, АУ СВ-110кВ на микропроцессорные и установка доп. защит трансформаторов 1Т, 2Т) 8шт | M_TP1800.PR.0076 | УНЦ РЗА | ПС 110 кВ Пурпейская и ПС 110 кВ Кирпичная; ВЛ 110 кВ Пурпейская - Кирпичная, ВЛ 110 кВ Тарко-Сале – Пурпейская | нд | П | 2028 | 110 | Шкафы направленной высокочастотной защиты ЛЭП 110 – 220 кВ с комплектом ступенчатых защит и обменом разрешающими сигналами (для схем РУ с одним выключателем без обходной системы сборных шин) для решений без использования протоколов GOOSE и SV | техническое обоснование инвестиционного проекта | 28.09.2021 | Ямало-Ненецкий автономный округ | 1 | 3 | 1 ед | И11-15 | 3167.39 | 2 | 19004.34 | нд
2.2.4.1 | Модернизация ПС 110 кВ Пурпейская и ПС 110 кВ Кирпичная (замена основных и резервных защит ВЛ 110 кВ Пурпейская - Кирпичная, ВЛ 110 кВ Тарко-Сале – Пурпейская, ДЗО-110, АУ СВ-110кВ на микропроцессорные и установка доп. защит трансформаторов 1Т, 2Т) 8шт | M_TP1800.PR.0076 | УНЦ РЗА | ПС 110 кВ Пурпейская и ПС 110 кВ Кирпичная; ВЛ 110 кВ Пурпейская - Кирпичная, ВЛ 110 кВ Тарко-Сале – Пурпейская | нд | П | 2028 | 110 кВ | Шкаф защит компенсационного реактора с УРОВ и АУВ для решений без использования протоколов GOOSE и SV | техническое обоснование инвестиционного проекта | 28.09.2021 | Ямало-Ненецкий автономный округ | 1 | 1 | 1 ед | И11-30 | 4704.44 | 2 | 9408.88 | нд
2.2.4.1 | Модернизация ПС 110 кВ Пурпейская и ПС 110 кВ Кирпичная (замена основных и резервных защит ВЛ 110 кВ Пурпейская - Кирпичная, ВЛ 110 кВ Тарко-Сале – Пурпейская, ДЗО-110, АУ СВ-110кВ на микропроцессорные и установка доп. защит трансформаторов 1Т, 2Т) 8шт | M_TP1800.PR.0076 | УНЦ РЗА и прочие шкафы (панели) | ПС 110 кВ Пурпейская и ПС 110 кВ Кирпичная; ВЛ 110 кВ Пурпейская - Кирпичная, ВЛ 110 кВ Тарко-Сале – Пурпейская | нд | П | 2028 | 110 | Прочий шкаф (панель) | техническое обоснование инвестиционного проекта | 28.09.2021 | Ямало-Ненецкий автономный округ | 1 | 3 | 1 ед | И12-06 | 262.53 | 2 | 1575.18 | нд
2.2.4.1 | Модернизация ПС 110 кВ Пурпейская и ПС 110 кВ Кирпичная (замена основных и резервных защит ВЛ 110 кВ Пурпейская - Кирпичная, ВЛ 110 кВ Тарко-Сале – Пурпейская, ДЗО-110, АУ СВ-110кВ на микропроцессорные и установка доп. защит трансформаторов 1Т, 2Т) 8шт | M_TP1800.PR.0076 | УНЦ на проектные и изыскательские работы для отдельных элементов электрических сетей | ПС 110 кВ Пурпейская и ПС 110 кВ Кирпичная; ВЛ 110 кВ Пурпейская - Кирпичная, ВЛ 110 кВ Тарко-Сале – Пурпейская | нд | П | 2028 | 110 кВ | от 51 до 150,9 | техническое обоснование инвестиционного проекта | 28.09.2021 | Ямало-Ненецкий автономный округ | 1 | 1 | 1 объект | П6-10 | 10637.53 | 1 | 10637.53 | нд
2.2.4.1 | Модернизация ПС 110 кВ Пурпейская и ПС 110 кВ Кирпичная (замена основных и резервных защит ВЛ 110 кВ Пурпейская - Кирпичная, ВЛ 110 кВ Тарко-Сале – Пурпейская, ДЗО-110, АУ СВ-110кВ на микропроцессорные и установка доп. защит трансформаторов 1Т, 2Т) 8шт | M_TP1800.PR.0076 | Итого объем финансовых потребностей по инвестиционному проекту, тыс. рублей | нд | нд | нд | нд | нд | нд | нд | нд | нд | нд | нд | нд | нд | нд | нд | 71579.61 | нд
2.2.4.1 | Реконструкция производственных объектов (база МРЭС, база ПРЭС, база РПБ, база КНБ) (установка ТСО по программе "Антитеррор") | F_TP1800.PR.0046 | УНЦ комплекса систем безопасности ПС | база МРЭС, база ПРЭС, база РПБ, база КНБ | нд | К | 2026 | нд | Устройство турникета | Приказ об утв. ПСД | от 10.12.2018 №08/02-18 | Ямало-Ненецкий автономный округ | 1 | 3 | 1 шт | И15-06 | 418.14 | 2.25 | 2822.445 | нд
2.2.4.1 | Реконструкция производственных объектов (база МРЭС, база ПРЭС, база РПБ, база КНБ) (установка ТСО по программе "Антитеррор") | F_TP1800.PR.0046 | УНЦ комплекса систем безопасности ПС | база МРЭС, база ПРЭС, база РПБ, база КНБ | нд | К | 2026 | нд | Система охраннного освещения | Приказ об утв. ПСД | от 10.12.2018 №08/02-18 | Ямало-Ненецкий автономный округ | 1 | 5063 | 1 м периметра ПС | И15-10 | 6.77 | 2.25 | 77122.1475 | нд
2.2.4.1 | Реконструкция производственных объектов (база МРЭС, база ПРЭС, база РПБ, база КНБ) (установка ТСО по программе "Антитеррор") | F_TP1800.PR.0046 | УНЦ комплекса систем безопасности ПС | база МРЭС, база ПРЭС, база РПБ, база КНБ | нд | К | 2026 | нд | Система периметральной сигнализации | Приказ об утв. ПСД | от 10.12.2018 №08/02-18 | Ямало-Ненецкий автономный округ | 1 | 5063 | 1 м периметра ПС | И15-09 | 10.45 | 2.25 | 119043.7875 | нд
2.2.4.1 | Реконструкция производственных объектов (база МРЭС, база ПРЭС, база РПБ, база КНБ) (установка ТСО по программе "Антитеррор") | F_TP1800.PR.0046 | УНЦ комплекса систем безопасности ПС | база МРЭС, база ПРЭС, база РПБ, база КНБ | нд | К | 2026 | нд | Стационарная камера охранного (технологического) видеонаблюдения | Приказ об утв. ПСД | от 10.12.2018 №08/02-18 | Ямало-Ненецкий автономный округ | 1 | 142 | 1 точка наблюдения | И15-05 | 234.29 | 2.25 | 74855.655 | нд
2.2.4.1 | Реконструкция производственных объектов (база МРЭС, база ПРЭС, база РПБ, база КНБ) (установка ТСО по программе "Антитеррор") | F_TP1800.PR.0046 | УНЦ на проектные и изыскательские работы для отдельных элементов электрических сетей | база МРЭС, база ПРЭС, база РПБ, база КНБ | нд | К | 2026 | нд | от 151 до 300,9 | Приказ об утв. ПСД | от 10.12.2018 №08/02-18 | Ямало-Ненецкий автономный округ | 1 | 1 | 1 объект | П6-11 | 21275.06 | 1 | 21275.06 | нд
2.2.4.1 | Реконструкция производственных объектов (база МРЭС, база ПРЭС, база РПБ, база КНБ) (установка ТСО по программе "Антитеррор") | F_TP1800.PR.0046 | Итого объем финансовых потребностей по инвестиционному проекту, тыс. рублей | нд | нд | нд | нд | нд | нд | нд | нд | нд | нд | нд | нд | нд | нд | нд | 295119.095 | нд
2.2.4.1 | Реконструкция технических средств охраны ПС 110 кВ Геолог, ПС 110кВ Ханупа, ПС 110кВ Сигнал (программа "Антитеррор") | N_TP1800.PR.0080 | УНЦ комплекса систем безопасности ПС | ПС 110 кВ Геолог, ПС 110кВ Ханупа, ПС 110кВ Сигнал | нд | Н | 2024 | 110 кВ | Стационарная камера охранного (технологического) видеонаблюдения | техническое обоснование инвестиционного проекта | 28.10.2022 | Ямало-Ненецкий автономный округ | 1 | 3 | 1 точка наблюдения | И15-05 | 234.29 | 2.25 | 1581.4575 | нд
2.2.4.1 | Реконструкция технических средств охраны ПС 110 кВ Геолог, ПС 110кВ Ханупа, ПС 110кВ Сигнал (программа "Антитеррор") | N_TP1800.PR.0080 | УНЦ комплекса систем безопасности ПС | ПС 110 кВ Геолог, ПС 110кВ Ханупа, ПС 110кВ Сигнал | нд | Н | 2024 | 110 кВ | Стационарная камера охранного (технологического) видеонаблюдения | техническое обоснование инвестиционного проекта | 28.10.2022 | Ямало-Ненецкий автономный округ | 1 | 24 | 1 точка наблюдения | И15-05 | 234.29 | 2.25 | 12651.66 | нд
2.2.4.1 | Реконструкция технических средств охраны ПС 110 кВ Геолог, ПС 110кВ Ханупа, ПС 110кВ Сигнал (программа "Антитеррор") | N_TP1800.PR.0080 | УНЦ комплекса систем безопасности ПС | ПС 110 кВ Геолог, ПС 110кВ Ханупа, ПС 110кВ Сигнал | нд | Н | 2024 | 110 кВ | Поворотная камера охранного (технологического) видеонаблюдения | техническое обоснование инвестиционного проекта | 28.10.2022 | Ямало-Ненецкий автономный округ | 1 | 3 | 1 точка наблюдения | И15-04 | 1035.84 | 2.25 | 6991.92 | нд
2.2.4.1 | Реконструкция технических средств охраны ПС 110 кВ Геолог, ПС 110кВ Ханупа, ПС 110кВ Сигнал (программа "Антитеррор") | N_TP1800.PR.0080 | УНЦ комплекса систем безопасности ПС | ПС 110 кВ Геолог, ПС 110кВ Ханупа, ПС 110кВ Сигнал | нд | Н | 2024 | 110 кВ | Шкаф серверов системы видеонаблюдения | техническое обоснование инвестиционного проекта | 28.10.2022 | Ямало-Ненецкий автономный округ | 1 | 3 | 1 шт. | И15-01 | 3499.04 | 2.25 | 23618.52 | нд
2.2.4.1 | Реконструкция технических средств охраны ПС 110 кВ Геолог, ПС 110кВ Ханупа, ПС 110кВ Сигнал (программа "Антитеррор") | N_TP1800.PR.0080 | УНЦ комплекса систем безопасности ПС | ПС 110 кВ Геолог, ПС 110кВ Ханупа, ПС 110кВ Сигнал | нд | Н | 2024 | 110 кВ | АРМ персонала комплекса систем безопасности | техническое обоснование инвестиционного проекта | 28.10.2022 | Ямало-Ненецкий автономный округ | 1 | 4 | 1 шт | И15-03 | 309.99 | 2.25 | 2789.91 | нд
2.2.4.1 | Реконструкция технических средств охраны ПС 110 кВ Геолог, ПС 110кВ Ханупа, ПС 110кВ Сигнал (программа "Антитеррор") | N_TP1800.PR.0080 | УНЦ комплекса систем безопасности ПС | ПС 110 кВ Геолог, ПС 110кВ Ханупа, ПС 110кВ Сигнал | нд | Н | 2024 | 110 кВ | Система пожарной и охранной сигнализации | техническое обоснование инвестиционного проекта | 28.10.2022 | Ямало-Ненецкий автономный округ | 1 | 1313 | 1 м² здания | И15-08 | 2.48 | 2.25 | 7326.54 | нд
2.2.4.1 | Реконструкция технических средств охраны ПС 110 кВ Геолог, ПС 110кВ Ханупа, ПС 110кВ Сигнал (программа "Антитеррор") | N_TP1800.PR.0080 | УНЦ комплекса систем безопасности ПС | ПС 110 кВ Геолог, ПС 110кВ Ханупа, ПС 110кВ Сигнал | нд | Н | 2024 | 110 кВ | Система периметральной сигнализации | техническое обоснование инвестиционного проекта | 28.10.2022 | Ямало-Ненецкий автономный округ | 1 | 750 | 1 м периметра ПС | И15-09 | 10.45 | 2.25 | 17634.375 | нд
2.2.4.1 | Реконструкция технических средств охраны ПС 110 кВ Геолог, ПС 110кВ Ханупа, ПС 110кВ Сигнал (программа "Антитеррор") | N_TP1800.PR.0080 | УНЦ комплекса систем безопасности ПС | ПС 110 кВ Геолог, ПС 110кВ Ханупа, ПС 110кВ Сигнал | нд | Н | 2024 | 110 кВ | Система охранного освещения | техническое обоснование инвестиционного проекта | 28.10.2022 | Ямало-Ненецкий автономный округ | 1 | 750 | 1 м периметра ПС | И15-10 | 6.77 | 2.25 | 11424.375 | нд
2.2.4.1 | Реконструкция технических средств охраны ПС 110 кВ Геолог, ПС 110кВ Ханупа, ПС 110кВ Сигнал (программа "Антитеррор") | N_TP1800.PR.0080 | УНЦ комплекса систем безопасности ПС | ПС 110 кВ Геолог, ПС 110кВ Ханупа, ПС 110кВ Сигнал | нд | Н | 2024 | 110 кВ | СКУД | техническое обоснование инвестиционного проекта | 28.10.2022 | Ямало-Ненецкий автономный округ | 1 | 6 | 1 точка доступа | И15-07 | 212.14 | 2.25 | 2863.89 | нд
2.2.4.1 | Реконструкция технических средств охраны ПС 110 кВ Геолог, ПС 110кВ Ханупа, ПС 110кВ Сигнал (программа "Антитеррор") | N_TP1800.PR.0080 | УНЦ на проектные и изыскательские работы для отдельных элементов электрических сетей | ПС 110 кВ Геолог, ПС 110кВ Ханупа, ПС 110кВ Сигнал | нд | Н | 2024 | 110 кВ | от 51 до 150,9 | техническое обоснование инвестиционного проекта | 28.10.2022 | Ямало-Ненецкий автономный округ | 1 | 1 | 1 объект | П6-10 | 10637.53 | 1 | 10637.53 | нд
2.2.4.1 | Реконструкция технических средств охраны ПС 110 кВ Геолог, ПС 110кВ Ханупа, ПС 110кВ Сигнал (программа "Антитеррор") | N_TP1800.PR.0080 | Итого объем финансовых потребностей по инвестиционному проекту, тыс. рублей | нд | нд | нд | нд | нд | нд | нд | нд | нд | нд | нд | нд | нд | нд | нд | 97520.1775 | нд
2.2.4.1 | Модернизация УРЗА ПС 110/6 кВ Кедр и ПС 110/6 кВ Губкинская (замена основных и резервных защит ВЛ-110 Губкинская-Кедр, Янга-Яха -Кедр, ДЗО-110, АУ СВ-110кВ на микропроцессорные, установка доп. защит трансформаторов 1Т, 2Т) 10 шт | F_TP1800.PR.0045 | УНЦ РЗА | ПС 110/6 кВ Кедр и ПС 110/6 кВ Губкинская; ВЛ-110 Губкинская-Кедр, Янга-Яха -Кедр | нд | Н | 2027 | 110 | Шкаф дифференциальной защиты ошиновки 6-750 кВ (два комплекта) для решений без использования протоколов GOOSE и SV | техническое обоснование инвестиционного проекта | 28.09.2021 | Ямало-Ненецкий автономный округ | 1 | 1 | 1 ед | И11-06 | 4541.38 | 2 | 9082.76 | нд
2.2.4.1 | Модернизация УРЗА ПС 110/6 кВ Кедр и ПС 110/6 кВ Губкинская (замена основных и резервных защит ВЛ-110 Губкинская-Кедр, Янга-Яха -Кедр, ДЗО-110, АУ СВ-110кВ на микропроцессорные, установка доп. защит трансформаторов 1Т, 2Т) 10 шт | F_TP1800.PR.0045 | УНЦ РЗА | ПС 110/6 кВ Кедр и ПС 110/6 кВ Губкинская; ВЛ-110 Губкинская-Кедр, Янга-Яха -Кедр | нд | Н | 2027 | 110 кВ | Шкаф резервных защит трансформатора 110 - 220 кВ для решений без использования протоколов GOOSE и SV | техническое обоснование инвестиционного проекта | 28.09.2021 | Ямало-Ненецкий автономный округ | 1 | 2 | 1 ед | И11-33 | 3633.28 | 2 | 14533.12 | нд
2.2.4.1 | Модернизация УРЗА ПС 110/6 кВ Кедр и ПС 110/6 кВ Губкинская (замена основных и резервных защит ВЛ-110 Губкинская-Кедр, Янга-Яха -Кедр, ДЗО-110, АУ СВ-110кВ на микропроцессорные, установка доп. защит трансформаторов 1Т, 2Т) 10 шт | F_TP1800.PR.0045 | УНЦ РЗА | ПС 110/6 кВ Кедр и ПС 110/6 кВ Губкинская; ВЛ-110 Губкинская-Кедр, Янга-Яха -Кедр | нд | Н | 2027 | 110 | Шкаф защит с УРОВ и АУВ шиносоединительного (секционного) выключателя для решений без использования протоколов GOOSE и SV | техническое обоснование инвестиционного проекта | 28.09.2021 | Ямало-Ненецкий автономный округ | 1 | 1 | 1 ед | И11-09 | 3659.78 | 2 | 7319.56 | нд
2.2.4.1 | Модернизация УРЗА ПС 110/6 кВ Кедр и ПС 110/6 кВ Губкинская (замена основных и резервных защит ВЛ-110 Губкинская-Кедр, Янга-Яха -Кедр, ДЗО-110, АУ СВ-110кВ на микропроцессорные, установка доп. защит трансформаторов 1Т, 2Т) 10 шт | F_TP1800.PR.0045 | УНЦ РЗА | ПС 110/6 кВ Кедр и ПС 110/6 кВ Губкинская; ВЛ-110 Губкинская-Кедр, Янга-Яха -Кедр | нд | Н | 2027 | 110 | Шкафы направленной высокочастотной защиты ЛЭП 110 – 220 кВ с комплектом ступенчатых защит и обменом разрешающими сигналами (для схем РУ с одним выключателем без обходной системы сборных шин) для решений без использования протоколов GOOSE и SV | техническое обоснование инвестиционного проекта | 28.09.2021 | Ямало-Ненецкий автономный округ | 1 | 2 | 1 ед | И11-15 | 3167.39 | 2 | 12669.56 | нд
2.2.4.1 | Модернизация УРЗА ПС 110/6 кВ Кедр и ПС 110/6 кВ Губкинская (замена основных и резервных защит ВЛ-110 Губкинская-Кедр, Янга-Яха -Кедр, ДЗО-110, АУ СВ-110кВ на микропроцессорные, установка доп. защит трансформаторов 1Т, 2Т) 10 шт | F_TP1800.PR.0045 | УНЦ РЗА | ПС 110/6 кВ Кедр и ПС 110/6 кВ Губкинская; ВЛ-110 Губкинская-Кедр, Янга-Яха -Кедр | нд | Н | 2027 | 110 | Шкаф направленной высокочастотной защиты ЛЭП 110 – 220 кВ с комплектом ступенчатых защит и обменом разрешающими сигналами (для схем РУ с двумя выключателями или с обходной системой сборных шин) для решений без использования протоколов GOOSE и SV | техническое обоснование инвестиционного проекта | 28.09.2021 | Ямало-Ненецкий автономный округ | 1 | 1 | 1 ед | И11-16 | 3167.39 | 2 | 6334.78 | нд
2.2.4.1 | Модернизация УРЗА ПС 110/6 кВ Кедр и ПС 110/6 кВ Губкинская (замена основных и резервных защит ВЛ-110 Губкинская-Кедр, Янга-Яха -Кедр, ДЗО-110, АУ СВ-110кВ на микропроцессорные, установка доп. защит трансформаторов 1Т, 2Т) 10 шт | F_TP1800.PR.0045 | УНЦ РЗА | ПС 110/6 кВ Кедр и ПС 110/6 кВ Губкинская; ВЛ-110 Губкинская-Кедр, Янга-Яха -Кедр | нд | Н | 2027 | 110 кВ | Шкаф защит компенсационного реактора с УРОВ и АУВ для решений без использования протоколов GOOSE и SV | техническое обоснование инвестиционного проекта | 28.09.2021 | Ямало-Ненецкий автономный округ | 1 | 3 | 1 ед | И11-30 | 4704.44 | 2 | 28226.64 | нд
2.2.4.1 | Модернизация УРЗА ПС 110/6 кВ Кедр и ПС 110/6 кВ Губкинская (замена основных и резервных защит ВЛ-110 Губкинская-Кедр, Янга-Яха -Кедр, ДЗО-110, АУ СВ-110кВ на микропроцессорные, установка доп. защит трансформаторов 1Т, 2Т) 10 шт | F_TP1800.PR.0045 | УНЦ РЗА и прочие шкафы (панели) | ПС 110/6 кВ Кедр и ПС 110/6 кВ Губкинская; ВЛ-110 Губкинская-Кедр, Янга-Яха -Кедр | нд | Н | 2027 | 110 | Прочий шкаф (панель) | техническое обоснование инвестиционного проекта | 28.09.2021 | Ямало-Ненецкий автономный округ | 1 | 3 | 1 ед | И12-06 | 262.53 | 2 | 1575.18 | нд
2.2.4.1 | Модернизация УРЗА ПС 110/6 кВ Кедр и ПС 110/6 кВ Губкинская (замена основных и резервных защит ВЛ-110 Губкинская-Кедр, Янга-Яха -Кедр, ДЗО-110, АУ СВ-110кВ на микропроцессорные, установка доп. защит трансформаторов 1Т, 2Т) 10 шт | F_TP1800.PR.0045 | УНЦ РЗА и прочие шкафы (панели) | ПС 110/6 кВ Кедр и ПС 110/6 кВ Губкинская; ВЛ-110 Губкинская-Кедр, Янга-Яха -Кедр | нд | Н | 2027 | 110 | Приемопередатчик ВЧ (ВОЛС) для защит | техническое обоснование инвестиционного проекта | 28.09.2021 | Ямало-Ненецкий автономный округ | 1 | 3 | 1 ед | И12-05 | 1651.44 | 2 | 9908.64 | нд
2.2.4.1 | Модернизация УРЗА ПС 110/6 кВ Кедр и ПС 110/6 кВ Губкинская (замена основных и резервных защит ВЛ-110 Губкинская-Кедр, Янга-Яха -Кедр, ДЗО-110, АУ СВ-110кВ на микропроцессорные, установка доп. защит трансформаторов 1Т, 2Т) 10 шт | F_TP1800.PR.0045 | УНЦ на проектные и изыскательские работы для отдельных элементов электрических сетей | ПС 110/6 кВ Кедр и ПС 110/6 кВ Губкинская; ВЛ-110 Губкинская-Кедр, Янга-Яха -Кедр | нд | Н | 2027 | 110 кВ | от 51 до 150,9 | техническое обоснование инвестиционного проекта | 28.09.2021 | Ямало-Ненецкий автономный округ | 1 | 1 | 1 объект | П6-10 | 10637.53 | 1 | 10637.53 | нд
2.2.4.1 | Модернизация УРЗА ПС 110/6 кВ Кедр и ПС 110/6 кВ Губкинская (замена основных и резервных защит ВЛ-110 Губкинская-Кедр, Янга-Яха -Кедр, ДЗО-110, АУ СВ-110кВ на микропроцессорные, установка доп. защит трансформаторов 1Т, 2Т) 10 шт | F_TP1800.PR.0045 | Итого объем финансовых потребностей по инвестиционному проекту, тыс. рублей | нд | нд | нд | нд | нд | нд | нд | нд | нд | нд | нд | нд | нд | нд | нд | 100287.77 | нд
2.2.4.1 | Модернизация ПС 110/10/10 кВ Комплект (замена оперативного тока и ДЗО 110кВ) | H_TP1800.PS.0068 | УНЦ РЗА | ПС 110/10/10 кВ Комплект | нд | К | 2024 | 110 | Шкаф дифференциальной защиты ошиновки 6-750 кВ (два комплекта) для решений без использования протоколов GOOSE и SV | Приказ об утв. ПСД | от 24.08.2021 №558 | Ямало-Ненецкий автономный округ | 1 | 1 | 1 ед | И11-06 | 4541.38 | 2 | 9082.76 | нд
2.2.4.1 | Модернизация ПС 110/10/10 кВ Комплект (замена оперативного тока и ДЗО 110кВ) | H_TP1800.PS.0068 | УНЦ системы оперативного постоянного токаи собственных нужд ПС, РП (СП, ТП, РТП) | ПС 110/10/10 кВ Комплект | нд | К | 2024 | 110 кВ | Шкаф на 12 отходящих линий на постоянном токе с АВ (в том числе с применением предохранителей), номинальный ток 100 А | Приказ об утв. ПСД | от 24.08.2021 №558 | Ямало-Ненецкий автономный округ | 1 | 2 | 1 ед | И13-02 | 2968.44 | 1.74 | 10330.1712 | нд
2.2.4.1 | Модернизация ПС 110/10/10 кВ Комплект (замена оперативного тока и ДЗО 110кВ) | H_TP1800.PS.0068 | УНЦ системы оперативного постоянного токаи собственных нужд ПС, РП (СП, ТП, РТП) | ПС 110/10/10 кВ Комплект | нд | К | 2024 | 110 кВ | Шкаф с зарядно-подзарядными устройствами, номинальный ток 100 А | Приказ об утв. ПСД | от 24.08.2021 №558 | Ямало-Ненецкий автономный округ | 1 | 2 | 1 ед | И13-04 | 2409.41 | 1.74 | 8384.7468 | нд
2.2.4.1 | Модернизация ПС 110/10/10 кВ Комплект (замена оперативного тока и ДЗО 110кВ) | H_TP1800.PS.0068 | УНЦ РЗА и прочие шкафы (панели) | ПС 110/10/10 кВ Комплект | нд | К | 2024 | 110 | Аккумуляторная батарея (элемент0 емкостью 350А*ч | Приказ об утв. ПСД | от 24.08.2021 №558 | Ямало-Ненецкий автономный округ | 1 | 17 | 1 ед | И12-09 | 50.78 | 2 | 1726.52 | нд
2.2.4.1 | Модернизация ПС 110/10/10 кВ Комплект (замена оперативного тока и ДЗО 110кВ) | H_TP1800.PS.0068 | УНЦ РЗА и прочие шкафы (панели) | ПС 110/10/10 кВ Комплект | нд | К | 2024 | 110 | Приемопередатчик ВЧ (ВОЛС) для защит | Приказ об утв. ПСД | от 24.08.2021 №558 | Ямало-Ненецкий автономный округ | 1 | 1 | 1 ед | И12-05 | 1651.44 | 2 | 3302.88 | нд
2.2.4.1 | Модернизация ПС 110/10/10 кВ Комплект (замена оперативного тока и ДЗО 110кВ) | H_TP1800.PS.0068 | УНЦ на проектные и изыскательские работы для отдельных элементов электрических сетей | ПС 110/10/10 кВ Комплект | нд | К | 2024 | 110 кВ | от 21 до 51 | Приказ об утв. ПСД | от 24.08.2021 №558 | Ямало-Ненецкий автономный округ | 1 | 1 | 1 объект | П6-09 | 4255.01 | 1 | 4255.01 | нд
2.2.4.1 | Модернизация ПС 110/10/10 кВ Комплект (замена оперативного тока и ДЗО 110кВ) | H_TP1800.PS.0068 | Итого объем финансовых потребностей по инвестиционному проекту, тыс. рублей | нд | нд | нд | нд | нд | нд | нд | нд | нд | нд | нд | нд | нд | нд | нд | 37082.088 | нд
2.2.4.1 | Техническое перевооружение ПС 110/35/6 кВ Орловская, ПС 110/6 кВ Градиент, ПС 110/35/6 кВ Погружная, ПС 110/6 кВ Пурпейская, ПС 110/6 кВ Пяку-Пур, ПС 35/6 кВ Северный Купол, ПС 110/35/6 кВ Стрела, ПС 110/35/6 кВ Сугмутская (реконструкция ограждения по программе "Антитеррор") | F_TP1800.PR.0048 | УНЦ защитных ограждений ПС | ПС 110/35/6 кВ Орловская, ПС 110/6 кВ Градиент, ПС 110/35/6 кВ Погружная, ПС 110/6 кВ Пурпейская, ПС 110/6 кВ Пяку-Пур, ПС 35/6 кВ Северный Купол, ПС 110/35/6 кВ Стрела, ПС 110/35/6 кВ Сугмутская | нд | К | 2025 | нд | Ограждение внешнее | Приказ об утв. ПСД | от 13.12.2018 №888 | Ямало-Ненецкий автономный округ | 1 | 2040 | 1 м периметра ПС | У4-01 | 18.6 | 2.01 | 76267.44 | нд
2.2.4.1 | Техническое перевооружение ПС 110/35/6 кВ Орловская, ПС 110/6 кВ Градиент, ПС 110/35/6 кВ Погружная, ПС 110/6 кВ Пурпейская, ПС 110/6 кВ Пяку-Пур, ПС 35/6 кВ Северный Купол, ПС 110/35/6 кВ Стрела, ПС 110/35/6 кВ Сугмутская (реконструкция ограждения по программе "Антитеррор") | F_TP1800.PR.0048 | УНЦ на проектные и изыскательские работы для отдельных элементов электрических сетей | ПС 110/35/6 кВ Орловская, ПС 110/6 кВ Градиент, ПС 110/35/6 кВ Погружная, ПС 110/6 кВ Пурпейская, ПС 110/6 кВ Пяку-Пур, ПС 35/6 кВ Северный Купол, ПС 110/35/6 кВ Стрела, ПС 110/35/6 кВ Сугмутская | нд | К | 2025 | 110 кВ | от 51 до 150,9 | Приказ об утв. ПСД | от 13.12.2018 №888 | Ямало-Ненецкий автономный округ | 1 | 1 | 1 объект | П6-10 | 10637.53 | 1 | 10637.53 | нд
2.2.4.1 | Техническое перевооружение ПС 110/35/6 кВ Орловская, ПС 110/6 кВ Градиент, ПС 110/35/6 кВ Погружная, ПС 110/6 кВ Пурпейская, ПС 110/6 кВ Пяку-Пур, ПС 35/6 кВ Северный Купол, ПС 110/35/6 кВ Стрела, ПС 110/35/6 кВ Сугмутская (реконструкция ограждения по программе "Антитеррор") | F_TP1800.PR.0048 | Итого объем финансовых потребностей по инвестиционному проекту, тыс. рублей | нд | нд | нд | нд | нд | нд | нд | нд | нд | нд | нд | нд | нд | нд | нд | 86904.97 | нд
2.2.4.1 | Техническое перевооружение ПС 110/6 кВ Песчаная, ПС 110/35/6 кВ Итурская, ПС 110/35/6 кВ Хрустальная (реконструкция периметрального ограждения по программе "Антитеррор") | H_TP1800.PR.0054 | УНЦ защитных ограждений ПС | ПС 110/6 кВ Песчаная, ПС 110/35/6 кВ Итурская, ПС 110/35/6 кВ Хрустальная | нд | И | 2026 | нд | Ограждение внешнее | Приказ об утв. ПСД | от 13.12.2018 №887 | Ямало-Ненецкий автономный округ | 1 | 908 | 1 м периметра ПС | У4-01 | 18.6 | 2.01 | 33946.488 | нд
2.2.4.1 | Техническое перевооружение ПС 110/6 кВ Песчаная, ПС 110/35/6 кВ Итурская, ПС 110/35/6 кВ Хрустальная (реконструкция периметрального ограждения по программе "Антитеррор") | H_TP1800.PR.0054 | УНЦ на проектные и изыскательские работы для отдельных элементов электрических сетей | ПС 110/6 кВ Песчаная, ПС 110/35/6 кВ Итурская, ПС 110/35/6 кВ Хрустальная | нд | И | 2026 | 110 кВ | от 21 до 51 | Приказ об утв. ПСД | от 13.12.2018 №887 | Ямало-Ненецкий автономный округ | 1 | 1 | 1 объект | П6-09 | 4255.01 | 1 | 4255.01 | нд
2.2.4.1 | Техническое перевооружение ПС 110/6 кВ Песчаная, ПС 110/35/6 кВ Итурская, ПС 110/35/6 кВ Хрустальная (реконструкция периметрального ограждения по программе "Антитеррор") | H_TP1800.PR.0054 | Итого объем финансовых потребностей по инвестиционному проекту, тыс. рублей | нд | нд | нд | нд | нд | нд | нд | нд | нд | нд | нд | нд | нд | нд | нд | 38201.498 | нд
2.2.4.1 | Техническое перевооружение ПС 110/35/6 кВ Суторминская, ПС 110/6 кВ Таланга, ПС 110/35/6 кВ Тарасовская, ПС 110/35/6 кВ Трудовая, ПС 110/35/6 кВ Ударная, ПС 110/6 кВ УКПГ, ПС 110/35/6 кВ Харампурская, ПС 110/35/6 кВ Южно-Харампурская, ПС 110/35/6 кВ Жемчужина (реконструкция ограждения по программе "Антитеррор") | H_TP1800.PR.0049 | УНЦ защитных ограждений ПС | ПС 110/35/6 кВ Суторминская, ПС 110/6 кВ Таланга, ПС 110/35/6 кВ Тарасовская, ПС 110/35/6 кВ Трудовая, ПС 110/35/6 кВ Ударная, ПС 110/6 кВ УКПГ, ПС 110/35/6 кВ Харампурская, ПС 110/35/6 кВ Южно-Харампурская, ПС 110/35/6 Жемчужина | нд | П | 2027 | нд | Ограждение внешнее | техническое обоснование инвестиционного проекта | 28.09.2021 | Ямало-Ненецкий автономный округ | 1 | 2257 | 1 м периметра ПС | У4-01 | 18.6 | 2.01 | 84380.202 | нд
2.2.4.1 | Техническое перевооружение ПС 110/35/6 кВ Суторминская, ПС 110/6 кВ Таланга, ПС 110/35/6 кВ Тарасовская, ПС 110/35/6 кВ Трудовая, ПС 110/35/6 кВ Ударная, ПС 110/6 кВ УКПГ, ПС 110/35/6 кВ Харампурская, ПС 110/35/6 кВ Южно-Харампурская, ПС 110/35/6 кВ Жемчужина (реконструкция ограждения по программе "Антитеррор") | H_TP1800.PR.0049 | УНЦ на проектные и изыскательские работы для отдельных элементов электрических сетей | ПС 110/35/6 кВ Суторминская, ПС 110/6 кВ Таланга, ПС 110/35/6 кВ Тарасовская, ПС 110/35/6 кВ Трудовая, ПС 110/35/6 кВ Ударная, ПС 110/6 кВ УКПГ, ПС 110/35/6 кВ Харампурская, ПС 110/35/6 кВ Южно-Харампурская, ПС 110/35/6 Жемчужина | нд | П | 2027 | 110 кВ | от 51 до 150,9 | техническое обоснование инвестиционного проекта | 28.09.2021 | Ямало-Ненецкий автономный округ | 1 | 1 | 1 объект | П6-10 | 10637.53 | 1 | 10637.53 | нд
2.2.4.1 | Техническое перевооружение ПС 110/35/6 кВ Суторминская, ПС 110/6 кВ Таланга, ПС 110/35/6 кВ Тарасовская, ПС 110/35/6 кВ Трудовая, ПС 110/35/6 кВ Ударная, ПС 110/6 кВ УКПГ, ПС 110/35/6 кВ Харампурская, ПС 110/35/6 кВ Южно-Харампурская, ПС 110/35/6 кВ Жемчужина (реконструкция ограждения по программе "Антитеррор") | H_TP1800.PR.0049 | Итого объем финансовых потребностей по инвестиционному проекту, тыс. рублей | нд | нд | нд | нд | нд | нд | нд | нд | нд | нд | нд | нд | нд | нд | нд | 95017.732 | нд
2.2.4.1 | Реконструкция серверного оборудования магистральных узлов корпоративной вычислительной сети АБК РПБ НЭС (4 комплекта) | M_TP1800.PR.0067 | УНЦ систем АСУТП и ТМ | АБК РПБ НЭС | нд | Н | 2024 | нд | Шкаф серверного оборудования резервный | техническое обоснование инвестиционного проекта | 28.12.2022 | Ямало-Ненецкий автономный округ | 1 | 4 | 1 ед | А5-03 | 18678.07 | 2.01 | 150171.6828 | нд
2.2.4.1 | Реконструкция серверного оборудования магистральных узлов корпоративной вычислительной сети АБК РПБ НЭС (4 комплекта) | M_TP1800.PR.0067 | УНЦ на проектные и изыскательские работы для отдельных элементов электрических сетей | АБК РПБ НЭС | нд | Н | 2024 | нд | от 51 до 150,9 | техническое обоснование инвестиционного проекта | 28.12.2022 | Ямало-Ненецкий автономный округ | 1 | 1 | 1 объект | П6-10 | 10637.53 | 1 | 10637.53 | нд
2.2.4.1 | Реконструкция серверного оборудования магистральных узлов корпоративной вычислительной сети АБК РПБ НЭС (4 комплекта) | M_TP1800.PR.0067 | Итого объем финансовых потребностей по инвестиционному проекту, тыс. рублей | нд | нд | нд | нд | нд | нд | нд | нд | нд | нд | нд | нд | нд | нд | нд | 160809.2128 | нд
2.2.4.1 | Реконструкция телемеханики (ССПИ) на ПС АО "Россети Тюмень" Ноябрьские ЭС (ПС-110кВ УКПГ, ПС-110кВ Комсомольская, ПС-110кВ Майская, ПС-110кВ Мара-Яха) | M_TP1800.PR.0069 | УНЦ АСУ ТП ПС и ТМ | ПС-110кВ УКПГ, ПС-110кВ Комсомольская, ПС-110кВ Майская, ПС-110кВ Мара-Яха | нд | Н | 2028 | 110 | ТМ на ПС 35-220 кВ с количеством присоединений класса напряжения 35 кВ и выше: 4-15 | техническое обоснование инвестиционного проекта | 28.09.2021 | Ямало-Ненецкий автономный округ | 1 | 4 | 1 ед | А3-07-2 | 28999.94 | 1.38 | 160079.6688 | нд
2.2.4.1 | Реконструкция телемеханики (ССПИ) на ПС АО "Россети Тюмень" Ноябрьские ЭС (ПС-110кВ УКПГ, ПС-110кВ Комсомольская, ПС-110кВ Майская, ПС-110кВ Мара-Яха) | M_TP1800.PR.0069 | УНЦ АСУ ТП присоединения | ПС-110кВ УКПГ, ПС-110кВ Комсомольская, ПС-110кВ Майская, ПС-110кВ Мара-Яха | нд | Н | 2028 | 10 | 6-20 кВ | техническое обоснование инвестиционного проекта | 28.09.2021 | Ямало-Ненецкий автономный округ | 1 | 21 | 1 ед | А4-01 | 330.05 | 2.01 | 13931.4105 | нд
2.2.4.1 | Реконструкция телемеханики (ССПИ) на ПС АО "Россети Тюмень" Ноябрьские ЭС (ПС-110кВ УКПГ, ПС-110кВ Комсомольская, ПС-110кВ Майская, ПС-110кВ Мара-Яха) | M_TP1800.PR.0069 | УНЦ на проектные и изыскательские работы для отдельных элементов электрических сетей | ПС-110кВ УКПГ, ПС-110кВ Комсомольская, ПС-110кВ Майская, ПС-110кВ Мара-Яха | нд | Н | 2028 | 110 кВ | от 151 до 300,9 | техническое обоснование инвестиционного проекта | 28.09.2021 | Ямало-Ненецкий автономный округ | 1 | 1 | 1 объект | П6-11 | 21275.06 | 1 | 21275.06 | нд
2.2.4.1 | Реконструкция телемеханики (ССПИ) на ПС АО "Россети Тюмень" Ноябрьские ЭС (ПС-110кВ УКПГ, ПС-110кВ Комсомольская, ПС-110кВ Майская, ПС-110кВ Мара-Яха) | M_TP1800.PR.0069 | Итого объем финансовых потребностей по инвестиционному проекту, тыс. рублей | нд | нд | нд | нд | нд | нд | нд | нд | нд | нд | нд | нд | нд | нд | нд | 195286.1393 | нд
2.2.4.2 | Реконструкция систем телемеханики и выдача каналов связи с ПС 110 кВ | H_TP1800.PR.0020 | УНЦ АСУ ТП ПС и ТМ | ПС 110 кВ Харампурская; ПС 110 кВ Южно-Харампурская | нд | И | 2025 | 110 | АСУ ТП на ПС 35-110 кВ для решений без использования протоколов GOOSE и SV с количеством присоединений класса напряжения 35 кВ и выше: 2-3 | Приказ об утв. ПСД | № 163 от 29.03.2022 | Ямало-Ненецкий автономный округ | 1 | 3 | 1 ед. | А3-01-1 | 54220.84 | 1.38 | 224474.2776 | нд
2.2.4.2 | Реконструкция систем телемеханики и выдача каналов связи с ПС 110 кВ | H_TP1800.PR.0020 | УНЦ систем АСУТП и ТМ | ПС 110 кВ Харампурская; ПС 110 кВ Южно-Харампурская | нд | И | 2025 | 110 кВ | АРМ персонала АСУ ТП (РЗА) | Приказ об утв. ПСД | № 163 от 29.03.2022 | Ямало-Ненецкий автономный округ | 1 | 1 | 1 ед. | А5-08 | 425.87 | 2.01 | 855.9987 | нд
2.2.4.2 | Реконструкция систем телемеханики и выдача каналов связи с ПС 110 кВ | H_TP1800.PR.0020 | УНЦ АСУТП присоединения | ПС 110 кВ Харампурская; ПС 110 кВ Южно-Харампурская | нд | И | 2025 | 35 кВ | 35 кВ и выше | Приказ об утв. ПСД | № 163 от 29.03.2022 | Ямало-Ненецкий автономный округ | 1 | 51 | 1 ед. | А4-02 | 1046.28 | 2.01 | 107254.1628 | нд
2.2.4.2 | Реконструкция систем телемеханики и выдача каналов связи с ПС 110 кВ | H_TP1800.PR.0020 | УНЦ системы ВЧ связи 35 - 750 кВ | ПС 110 кВ Харампурская; ПС 110 кВ Южно-Харампурская | нд | И | 2025 | 110 | Комбинированная аппаратура по ВЧ (ВОЛС) | Приказ об утв. ПСД | № 163 от 29.03.2022 | Ямало-Ненецкий автономный округ | 1 | 12 | 1 ед. | А6-07 | 3657.51 | 2.01 | 88219.1412 | нд
2.2.4.2 | Реконструкция систем телемеханики и выдача каналов связи с ПС 110 кВ | H_TP1800.PR.0020 | УНЦ сети связи | ПС 110 кВ Харампурская; ПС 110 кВ Южно-Харампурская | нд | И | 2025 | 110 кВ | ЛВС | Приказ об утв. ПСД | № 163 от 29.03.2022 | Ямало-Ненецкий автономный округ | 1 | 5 | 1 объект | И14-09 | 4497.95 | 2 | 44979.5 | нд
2.2.4.2 | Реконструкция систем телемеханики и выдача каналов связи с ПС 110 кВ | H_TP1800.PR.0020 | УНЦ сети связи | ПС 110 кВ Харампурская; ПС 110 кВ Южно-Харампурская | нд | И | 2025 | 110 кВ | СКС | Приказ об утв. ПСД | № 163 от 29.03.2022 | Ямало-Ненецкий автономный округ | 1 | 12 | 1 объект | И14-10 | 1291.57 | 2 | 30997.68 | нд
2.2.4.2 | Реконструкция систем телемеханики и выдача каналов связи с ПС 110 кВ | H_TP1800.PR.0020 | УНЦ системы ВЧ связи 35-750 кВ | ПС 110 кВ Харампурская; ПС 110 кВ Южно-Харампурская | нд | И | 2025 | 110 | ВЧ-обработка и присоединение на ЛЭП 110 (150) кВ | Приказ об утв. ПСД | № 163 от 29.03.2022 | Ямало-Ненецкий автономный округ | 1 | 10 | 1 ед | А6-02-1 | 5334.69 | 2.01 | 107227.269 | нд
2.2.4.2 | Реконструкция систем телемеханики и выдача каналов связи с ПС 110 кВ | H_TP1800.PR.0020 | УНЦ сети связи | ПС 110 кВ Харампурская; ПС 110 кВ Южно-Харампурская | нд | И | 2025 | 110 кВ | Оборудование электропитания, 6 кВт | Приказ об утв. ПСД | № 163 от 29.03.2022 | Ямало-Ненецкий автономный округ | 1 | 1 | 1 объект | И14-07 | 2018.62 | 2 | 4037.24 | нд
2.2.4.2 | Реконструкция систем телемеханики и выдача каналов связи с ПС 110 кВ | H_TP1800.PR.0020 | УНЦ сети связи | ПС 110 кВ Харампурская; ПС 110 кВ Южно-Харампурская | нд | И | 2025 | 110 кВ | Оборудование электропитания, 12 кВт | Приказ об утв. ПСД | № 163 от 29.03.2022 | Ямало-Ненецкий автономный округ | 1 | 5 | 1 объект | И14-08 | 4048.87 | 2 | 40488.7 | нд
2.2.4.2 | Реконструкция систем телемеханики и выдача каналов связи с ПС 110 кВ | H_TP1800.PR.0020 | УНЦ на проектные и изыскательские работы для отдельных элементов электрических сетей | ПС 110 кВ Харампурская; ПС 110 кВ Южно-Харампурская | нд | И | 2025 | 110 кВ | от 501 до 1001 | Приказ об утв. ПСД | № 163 от 29.03.2022 | Ямало-Ненецкий автономный округ | 1 | 1 | 1 объект | П6-13 | 70916.85 | 1 | 70916.85 | нд
2.2.4.2 | Реконструкция систем телемеханики и выдача каналов связи с ПС 110 кВ | H_TP1800.PR.0020 | Итого объем финансовых потребностей по инвестиционному проекту, тыс. рублей | нд | нд | нд | нд | нд | нд | нд | нд | нд | нд | нд | нд | нд | нд | нд | 719450.8193 | нд
2.2.4.2 | Реконструкция систем телемеханики и выдача каналов связи с ПС 110/35/6 кВ Карамовская,ПС 110/35/6 кВ Ударная, ПС 110/35/6 кВ Трудовая, ПС 110/35/6 кВ Янтарная | M_TP1800.PR.0055 | УНЦ АСУ ТП ПС и ТМ | ПС 110/35/6 кВ Карамовская,ПС 110/35/6 кВ Ударная, ПС 110/35/6 кВ Трудовая, ПС 110/35/6 кВ Янтарная | нд | Н | 2027 | 110 | ТМ на ПС 35-220 кВ с количеством присоединений класса напряжения 35 кВ и выше: 16-20 | техническое обоснование инвестиционного проекта | 28.09.2022 | Ямало-Ненецкий автономный округ | 1 | 4 | 1 ед | А3-07-3 | 34069.64 | 1.38 | 188064.4128 | нд
2.2.4.2 | Реконструкция систем телемеханики и выдача каналов связи с ПС 110/35/6 кВ Карамовская,ПС 110/35/6 кВ Ударная, ПС 110/35/6 кВ Трудовая, ПС 110/35/6 кВ Янтарная | M_TP1800.PR.0055 | УНЦ АСУ ТП присоединения | ПС 110/35/6 кВ Карамовская,ПС 110/35/6 кВ Ударная, ПС 110/35/6 кВ Трудовая, ПС 110/35/6 кВ Янтарная | нд | Н | 2027 | 10 | 6-20 кВ | техническое обоснование инвестиционного проекта | 28.09.2022 | Ямало-Ненецкий автономный округ | 1 | 12 | 1 ед | А4-01 | 330.05 | 2.01 | 7960.806 | нд
2.2.4.2 | Реконструкция систем телемеханики и выдача каналов связи с ПС 110/35/6 кВ Карамовская,ПС 110/35/6 кВ Ударная, ПС 110/35/6 кВ Трудовая, ПС 110/35/6 кВ Янтарная | M_TP1800.PR.0055 | УНЦ на проектные и изыскательские работы для отдельных элементов электрических сетей | ПС 110/35/6 кВ Карамовская,ПС 110/35/6 кВ Ударная, ПС 110/35/6 кВ Трудовая, ПС 110/35/6 кВ Янтарная | нд | Н | 2027 | 110 кВ | от 151 до 300,9 | техническое обоснование инвестиционного проекта | 28.09.2022 | Ямало-Ненецкий автономный округ | 1 | 1 | 1 объект | П6-11 | 21275.06 | 1 | 21275.06 | нд
2.2.4.2 | Реконструкция систем телемеханики и выдача каналов связи с ПС 110/35/6 кВ Карамовская,ПС 110/35/6 кВ Ударная, ПС 110/35/6 кВ Трудовая, ПС 110/35/6 кВ Янтарная | M_TP1800.PR.0055 | Итого объем финансовых потребностей по инвестиционному проекту, тыс. рублей | нд | нд | нд | нд | нд | нд | нд | нд | нд | нд | нд | нд | нд | нд | нд | 217300.2788 | нд
2.2.4.2 | Реконструкция волоконно-оптической линии связи ПС 110кВ Владимирская - ПС 110кВ Адмиральская (протяженностью 22.5 км ) | M_TP1800.PR.0077 | УНЦ ОКСН | ПС 110кВ Владимирская - ПС 110кВ Адмиральская | нд | Н | 2024 | 110 кВ | 48 ОВ, 40кН | техническое обоснование инвестиционного проекта | 06.12.2021 | Ямало-Ненецкий автономный округ | 1 | 17.5 | 1 км | О2-06-5 | 581.91 | 2.2 | 22403.535 | нд
2.2.4.2 | Реконструкция волоконно-оптической линии связи ПС 110кВ Владимирская - ПС 110кВ Адмиральская (протяженностью 22.5 км ) | M_TP1800.PR.0077 | УНЦ ВОК | ПС 110кВ Владимирская - ПС 110кВ Адмиральская | нд | Н | 2024 | 110 кВ | 48 ОВ, 20кН | техническое обоснование инвестиционного проекта | 06.12.2021 | Ямало-Ненецкий автономный округ | 1 | 5 | 1 км | О3-06-3 | 454 | 2.12 | 4812.4 | нд
2.2.4.2 | Реконструкция волоконно-оптической линии связи ПС 110кВ Владимирская - ПС 110кВ Адмиральская (протяженностью 22.5 км ) | M_TP1800.PR.0077 | УНЦ ВОК в трубе в земле | ПС 110кВ Владимирская - ПС 110кВ Адмиральская | нд | Н | 2024 | 110 кВ | 48 ОВ, 20кН | техническое обоснование инвестиционного проекта | 06.12.2021 | Ямало-Ненецкий автономный округ | 1 | 0.07 | 1 км | О4-06-3 | 680.81 | 2.12 | 101.0322 | нд
2.2.4.2 | Реконструкция волоконно-оптической линии связи ПС 110кВ Владимирская - ПС 110кВ Адмиральская (протяженностью 22.5 км ) | M_TP1800.PR.0077 | УНЦ сети связи | ПС 110кВ Владимирская - ПС 110кВ Адмиральская | нд | Н | 2024 | 110 кВ | ЛВС | техническое обоснование инвестиционного проекта | 06.12.2021 | Ямало-Ненецкий автономный округ | 1 | 7 | 1 объект | И14-09 | 4497.95 | 2 | 62971.3 | нд
2.2.4.2 | Реконструкция волоконно-оптической линии связи ПС 110кВ Владимирская - ПС 110кВ Адмиральская (протяженностью 22.5 км ) | M_TP1800.PR.0077 | УНЦ сети связи | ПС 110кВ Владимирская - ПС 110кВ Адмиральская | нд | Н | 2024 | 110 кВ | Оборудование электропитания, 6 кВт | техническое обоснование инвестиционного проекта | 06.12.2021 | Ямало-Ненецкий автономный округ | 1 | 7 | 1 объект | И14-07 | 2018.62 | 2 | 28260.68 | нд
2.2.4.2 | Реконструкция волоконно-оптической линии связи ПС 110кВ Владимирская - ПС 110кВ Адмиральская (протяженностью 22.5 км ) | M_TP1800.PR.0077 | УНЦ на проектные и изыскательские работы для отдельных элементов электрических сетей | ПС 110кВ Владимирская - ПС 110кВ Адмиральская | нд | Н | 2024 | 110 кВ | от 51 до 150,9 | техническое обоснование инвестиционного проекта | 06.12.2021 | Ямало-Ненецкий автономный округ | 1 | 1 | 1 объект | П6-10 | 10637.53 | 1 | 10637.53 | нд
2.2.4.2 | Реконструкция волоконно-оптической линии связи ПС 110кВ Владимирская - ПС 110кВ Адмиральская (протяженностью 22.5 км ) | M_TP1800.PR.0077 | Итого объем финансовых потребностей по инвестиционному проекту, тыс. рублей | нд | нд | нд | нд | нд | нд | нд | нд | нд | нд | нд | нд | нд | нд | нд | 129186.4772 | нд
2.2.4.2 | Техническое перевооружение систем ВЧ связи | M_TP1800.PR.0078 | УНЦ системы ВЧ связи 35-750 кВ | ПС | нд | Н | 2028 | 110 | Комбинированная аппаратура по ВЧ (ВОЛС) | техническое обоснование инвестиционного проекта | 06.12.2021 | Ямало-Ненецкий автономный округ | 1 | 104 | 1 ед | А6-07 | 3657.51 | 2.01 | 764565.8904 | нд
2.2.4.2 | Техническое перевооружение систем ВЧ связи | M_TP1800.PR.0078 | УНЦ на проектные и изыскательские работы для отдельных элементов электрических сетей | ПС | нд | Н | 2028 | 110 кВ | от 501 до 1001 | техническое обоснование инвестиционного проекта | 06.12.2021 | Ямало-Ненецкий автономный округ | 1 | 1 | 1 объект | П6-13 | 70916.85 | 1 | 70916.85 | нд
2.2.4.2 | Техническое перевооружение систем ВЧ связи | M_TP1800.PR.0078 | Итого объем финансовых потребностей по инвестиционному проекту, тыс. рублей | нд | нд | нд | нд | нд | нд | нд | нд | нд | нд | нд | нд | нд | нд | нд | 835482.7404 | нд
2.2.4.2 | Модернизация диспетчерского щита ОДС филиала АО "Россети Тюмень" Ноябрьские электрические сети | H_TP1800.PR.0053 | УНЦ систем АСУТП и ТМ | ПС | нд | И | 2024 | нд | Шкаф серверного оборудования резервный | техническое обоснование инвестиционного проекта | 30.09.2021 | Ямало-Ненецкий автономный округ | 1 | 1 | 1 ед. | А5-03 | 18678.07 | 2.01 | 37542.9207 | нд
2.2.4.2 | Модернизация диспетчерского щита ОДС филиала АО "Россети Тюмень" Ноябрьские электрические сети | H_TP1800.PR.0053 | УНЦ систем АСУТП и ТМ | ПС | нд | И | 2024 | нд | АРМ оперативного персонала | техническое обоснование инвестиционного проекта | 30.09.2021 | Ямало-Ненецкий автономный округ | 1 | 2 | 1 ед. | А5-07 | 860.27 | 2.01 | 3458.2854 | нд
2.2.4.2 | Модернизация диспетчерского щита ОДС филиала АО "Россети Тюмень" Ноябрьские электрические сети | H_TP1800.PR.0053 | УНЦ систем АСУТП и ТМ | ПС | нд | И | 2024 | 110 | Шкаф основного контроллера связи и управления | техническое обоснование инвестиционного проекта | 30.09.2021 | Ямало-Ненецкий автономный округ | 1 | 30 | 1 ед | А5-01 | 2252.79 | 2.01 | 135843.237 | нд
2.2.4.2 | Модернизация диспетчерского щита ОДС филиала АО "Россети Тюмень" Ноябрьские электрические сети | H_TP1800.PR.0053 | УНЦ сети связи | ПС | нд | И | 2024 | нд | ЛВС | техническое обоснование инвестиционного проекта | 30.09.2021 | Ямало-Ненецкий автономный округ | 1 | 1 | 1 объект | И14-09 | 4497.95 | 2 | 8995.9 | нд
2.2.4.2 | Модернизация диспетчерского щита ОДС филиала АО "Россети Тюмень" Ноябрьские электрические сети | H_TP1800.PR.0053 | УНЦ на проектные и изыскательские работы для отдельных элементов электрических сетей | ПС | нд | И | 2024 | нд | от 151 до 300,9 | техническое обоснование инвестиционного проекта | 30.09.2021 | Ямало-Ненецкий автономный округ | 1 | 1 | 1 объект | П6-11 | 21275.06 | 1 | 21275.06 | нд
2.2.4.2 | Модернизация диспетчерского щита ОДС филиала АО "Россети Тюмень" Ноябрьские электрические сети | H_TP1800.PR.0053 | Итого объем финансовых потребностей по инвестиционному проекту, тыс. рублей | нд | нд | нд | нд | нд | нд | нд | нд | нд | нд | нд | нд | нд | нд | нд | 207115.4031 | нд
2.2.4.2 | Модернизация системы телефонной связи филиала АО «Россети Тюмень» Ноябрьские электрические сети (АТС- 3 шт и 165 абонентов) | I_TP1800.PR.0060 | УНЦ сети связи | ПС | нд | Н | 2025 | нд | УПАТС структурного подразделения сетевой организации | техническое обоснование инвестиционного проекта | 27.09.2021 | Ямало-Ненецкий автономный округ | 1 | 3 | 1 объект | И14-03 | 26327.33 | 2 | 157963.98 | нд
2.2.4.2 | Модернизация системы телефонной связи филиала АО «Россети Тюмень» Ноябрьские электрические сети (АТС- 3 шт и 165 абонентов) | I_TP1800.PR.0060 | УНЦ на проектные и изыскательские работы для отдельных элементов электрических сетей | ПС | нд | Н | 2025 | нд | от 151 до 300,9 | техническое обоснование инвестиционного проекта | 27.09.2021 | Ямало-Ненецкий автономный округ | 1 | 1 | 1 объект | П6-11 | 21275.06 | 1 | 21275.06 | нд
2.2.4.2 | Модернизация системы телефонной связи филиала АО «Россети Тюмень» Ноябрьские электрические сети (АТС- 3 шт и 165 абонентов) | I_TP1800.PR.0060 | Итого объем финансовых потребностей по инвестиционному проекту, тыс. рублей | нд | нд | нд | нд | нд | нд | нд | нд | нд | нд | нд | нд | нд | нд | нд | 179239.04 | нд
2.6 | ВОЛС кольцевой структуры на участке "Ноябрьские ЭС – Северные ЭС (Ноябрьские ЭС, ПС500кВ Холмогорская, Муравленковский РЭС, Пурпейский РЭС, ПС 110 кВ Кирпичная, ПС220кВ Янга-Яха) (проектирование) | M_NS1800.PR.0004 | УНЦ сети связи | Ноябрьские ЭС, ПС500кВ Холмогорская, Муравленковский РЭС, Пурпейский РЭС, ПС 110 кВ Кирпичная, ПС220кВ Янга-Яха | нд | И | 2024 | 110 кВ | ЛВС | техническое обоснование инвестиционного проекта | 28.09.2021 | Ямало-Ненецкий автономный округ | 1 | 22 | 1 объект | И14-09 | 4497.95 | 2 | 197909.8 | нд
2.6 | ВОЛС кольцевой структуры на участке "Ноябрьские ЭС – Северные ЭС (Ноябрьские ЭС, ПС500кВ Холмогорская, Муравленковский РЭС, Пурпейский РЭС, ПС 110 кВ Кирпичная, ПС220кВ Янга-Яха) (проектирование) | M_NS1800.PR.0004 | УНЦ сети связи | Ноябрьские ЭС, ПС500кВ Холмогорская, Муравленковский РЭС, Пурпейский РЭС, ПС 110 кВ Кирпичная, ПС220кВ Янга-Яха | нд | И | 2024 | 110 кВ | СКС | техническое обоснование инвестиционного проекта | 28.09.2021 | Ямало-Ненецкий автономный округ | 1 | 8 | 1 объект | И14-10 | 1291.57 | 2 | 20665.12 | нд
2.6 | ВОЛС кольцевой структуры на участке "Ноябрьские ЭС – Северные ЭС (Ноябрьские ЭС, ПС500кВ Холмогорская, Муравленковский РЭС, Пурпейский РЭС, ПС 110 кВ Кирпичная, ПС220кВ Янга-Яха) (проектирование) | M_NS1800.PR.0004 | УНЦ сети связи | Ноябрьские ЭС, ПС500кВ Холмогорская, Муравленковский РЭС, Пурпейский РЭС, ПС 110 кВ Кирпичная, ПС220кВ Янга-Яха | нд | И | 2024 | 110 кВ | Оборудование электропитания, 6 кВт | техническое обоснование инвестиционного проекта | 28.09.2021 | Ямало-Ненецкий автономный округ | 1 | 8 | 1 объект | И14-07 | 2018.62 | 2 | 32297.92 | нд
2.6 | ВОЛС кольцевой структуры на участке "Ноябрьские ЭС – Северные ЭС (Ноябрьские ЭС, ПС500кВ Холмогорская, Муравленковский РЭС, Пурпейский РЭС, ПС 110 кВ Кирпичная, ПС220кВ Янга-Яха) (проектирование) | M_NS1800.PR.0004 | УНЦ комплекса системы безопасности ПС | Ноябрьские ЭС, ПС500кВ Холмогорская, Муравленковский РЭС, Пурпейский РЭС, ПС 110 кВ Кирпичная, ПС220кВ Янга-Яха | нд | И | 2024 | 110 кВ | Программно-аппаратный комплекс информационной безопасности для защиты до 100 интеллектуальных устройств ПС | техническое обоснование инвестиционного проекта | 28.09.2021 | Ямало-Ненецкий автономный округ | 1 | 8 | 1 ПС | И15-11 | 28767.57 | 2.25 | 517816.26 | нд
2.6 | ВОЛС кольцевой структуры на участке "Ноябрьские ЭС – Северные ЭС (Ноябрьские ЭС, ПС500кВ Холмогорская, Муравленковский РЭС, Пурпейский РЭС, ПС 110 кВ Кирпичная, ПС220кВ Янга-Яха) (проектирование) | M_NS1800.PR.0004 | УНЦ на проектные и изыскательские работы для отдельных элементов электрических сетей | Ноябрьские ЭС, ПС500кВ Холмогорская, Муравленковский РЭС, Пурпейский РЭС, ПС 110 кВ Кирпичная, ПС220кВ Янга-Яха | нд | И | 2024 | 110 кВ | от 501 до 1001 | техническое обоснование инвестиционного проекта | 28.09.2021 | Ямало-Ненецкий автономный округ | 1 | 1 | 1 объект | П6-13 | 70916.85 | 1 | 70916.85 | нд
2.6 | ВОЛС кольцевой структуры на участке "Ноябрьские ЭС – Северные ЭС (Ноябрьские ЭС, ПС500кВ Холмогорская, Муравленковский РЭС, Пурпейский РЭС, ПС 110 кВ Кирпичная, ПС220кВ Янга-Яха) (проектирование) | M_NS1800.PR.0004 | Итого объем финансовых потребностей по инвестиционному проекту, тыс. рублей | нд | нд | нд | нд | нд | нд | нд | нд | нд | нд | нд | нд | нд | нд | нд | 839605.95 | нд
2.6 | Волоконно-оптическая линия связи кольцевой структуры по трассе "РПБ ПРЭС - ПС "Победа" - ПС "Градиент" - ПС "Пурпейская"- ПС "Таланга"-ПС "Кирпичная" (новое стротиельство, протяженность трассы 119.90 км) | M_NS1800.PR.0002 | УНЦ ОКГТ | РПБ ПРЭС - ПС "Победа" - ПС "Градиент" - ПС "Пурпейская"- ПС "Таланга"-ПС "Кирпичная | нд | И | 2026 | 110 | 83 кН, 24 шт. | Приказ об утв. ПСД | от 04.10.2019г. №28-Э | Ямало-Ненецкий автономный округ | 1 | 119.9 | 1 км | О1-02-1 | 961.16 | 2.2 | 253534.7848 | нд
2.6 | Волоконно-оптическая линия связи кольцевой структуры по трассе "РПБ ПРЭС - ПС "Победа" - ПС "Градиент" - ПС "Пурпейская"- ПС "Таланга"-ПС "Кирпичная" (новое стротиельство, протяженность трассы 119.90 км) | M_NS1800.PR.0002 | УНЦ на проектные и изыскательские работы для отдельных элементов электрических сетей | РПБ ПРЭС - ПС "Победа" - ПС "Градиент" - ПС "Пурпейская"- ПС "Таланга"-ПС "Кирпичная | нд | И | 2026 | 110 кВ | от 151 до 300,9 | Приказ об утв. ПСД | от 04.10.2019г. №28-Э | Ямало-Ненецкий автономный округ | 1 | 1 | 1 объект | П6-11 | 21275.06 | 1 | 21275.06 | нд
2.6 | Волоконно-оптическая линия связи кольцевой структуры по трассе "РПБ ПРЭС - ПС "Победа" - ПС "Градиент" - ПС "Пурпейская"- ПС "Таланга"-ПС "Кирпичная" (новое стротиельство, протяженность трассы 119.90 км) | M_NS1800.PR.0002 | Итого объем финансовых потребностей по инвестиционному проекту, тыс. рублей | нд | нд | нд | нд | нд | нд | нд | нд | нд | нд | нд | нд | нд | нд | нд | 274809.8448 | нд
2.2.4.1 | Реконструкция каналов ВЧ-связи филиала АО "Россети Тюмень" Ноябрьские электрические сети («ПС 110 кВ Губкинская- ПС 110 кВ Кедр»-«ПС 110 кВ Кедр-ПС 220 кВ ЯнгаЯха»; «ПС 220 кВ Вынгапур-ПС 110 кВ Новогодняя»; «ПС 500 кВ Холмогорская-ПС 110 кВ Карамовская»; замена аппаратуры ВЧ связи, 8 шт.) | N_TP1800.PR.0056 | УНЦ системы ВЧ связи 35-750 кВ | «ПС 110 кВ Губкинская- ПС 110 кВ Кедр»-«ПС 110 кВ Кедр-ПС 220 кВ ЯнгаЯха»; «ПС 220 кВ Вынгапур-ПС 110 кВ Новогодняя»; «ПС 500 кВ Холмогорская-ПС 110 кВ Карамовская | нд | Н | 2027 | 110 | Комбинированная аппаратура по ВЧ (ВОЛС) | техническое обоснование инвестиционного проекта | 07.10.2021 | Ямало-Ненецкий автономный округ | 1 | 8 | 1 ед | А6-07 | 3657.51 | 2.01 | 58812.7608 | нд
2.2.4.1 | Реконструкция каналов ВЧ-связи филиала АО "Россети Тюмень" Ноябрьские электрические сети («ПС 110 кВ Губкинская- ПС 110 кВ Кедр»-«ПС 110 кВ Кедр-ПС 220 кВ ЯнгаЯха»; «ПС 220 кВ Вынгапур-ПС 110 кВ Новогодняя»; «ПС 500 кВ Холмогорская-ПС 110 кВ Карамовская»; замена аппаратуры ВЧ связи, 8 шт.) | N_TP1800.PR.0056 | УНЦ сети связи | «ПС 110 кВ Губкинская- ПС 110 кВ Кедр»-«ПС 110 кВ Кедр-ПС 220 кВ ЯнгаЯха»; «ПС 220 кВ Вынгапур-ПС 110 кВ Новогодняя»; «ПС 500 кВ Холмогорская-ПС 110 кВ Карамовская | нд | Н | 2027 | 110 кВ | Оборудование электропитания, 6 кВт | техническое обоснование инвестиционного проекта | 07.10.2021 | Ямало-Ненецкий автономный округ | 1 | 3 | 1 объект | И14-07 | 2018.62 | 2 | 12111.72 | нд
2.2.4.1 | Реконструкция каналов ВЧ-связи филиала АО "Россети Тюмень" Ноябрьские электрические сети («ПС 110 кВ Губкинская- ПС 110 кВ Кедр»-«ПС 110 кВ Кедр-ПС 220 кВ ЯнгаЯха»; «ПС 220 кВ Вынгапур-ПС 110 кВ Новогодняя»; «ПС 500 кВ Холмогорская-ПС 110 кВ Карамовская»; замена аппаратуры ВЧ связи, 8 шт.) | N_TP1800.PR.0056 | УНЦ сети связи | «ПС 110 кВ Губкинская- ПС 110 кВ Кедр»-«ПС 110 кВ Кедр-ПС 220 кВ ЯнгаЯха»; «ПС 220 кВ Вынгапур-ПС 110 кВ Новогодняя»; «ПС 500 кВ Холмогорская-ПС 110 кВ Карамовская | нд | Н | 2027 | 110 кВ | Оборудование электропитания, 12 кВт | техническое обоснование инвестиционного проекта | 07.10.2021 | Ямало-Ненецкий автономный округ | 1 | 1 | 1 объект | И14-08 | 4048.87 | 2 | 8097.74 | нд
2.2.4.1 | Реконструкция каналов ВЧ-связи филиала АО "Россети Тюмень" Ноябрьские электрические сети («ПС 110 кВ Губкинская- ПС 110 кВ Кедр»-«ПС 110 кВ Кедр-ПС 220 кВ ЯнгаЯха»; «ПС 220 кВ Вынгапур-ПС 110 кВ Новогодняя»; «ПС 500 кВ Холмогорская-ПС 110 кВ Карамовская»; замена аппаратуры ВЧ связи, 8 шт.) | N_TP1800.PR.0056 | УНЦ сети связи | «ПС 110 кВ Губкинская- ПС 110 кВ Кедр»-«ПС 110 кВ Кедр-ПС 220 кВ ЯнгаЯха»; «ПС 220 кВ Вынгапур-ПС 110 кВ Новогодняя»; «ПС 500 кВ Холмогорская-ПС 110 кВ Карамовская | нд | Н | 2027 | 110 кВ | ЛВС | техническое обоснование инвестиционного проекта | 07.10.2021 | Ямало-Ненецкий автономный округ | 1 | 6 | 1 объект | И14-09 | 4497.95 | 2 | 53975.4 | нд
2.2.4.1 | Реконструкция каналов ВЧ-связи филиала АО "Россети Тюмень" Ноябрьские электрические сети («ПС 110 кВ Губкинская- ПС 110 кВ Кедр»-«ПС 110 кВ Кедр-ПС 220 кВ ЯнгаЯха»; «ПС 220 кВ Вынгапур-ПС 110 кВ Новогодняя»; «ПС 500 кВ Холмогорская-ПС 110 кВ Карамовская»; замена аппаратуры ВЧ связи, 8 шт.) | N_TP1800.PR.0056 | УНЦ сети связи | «ПС 110 кВ Губкинская- ПС 110 кВ Кедр»-«ПС 110 кВ Кедр-ПС 220 кВ ЯнгаЯха»; «ПС 220 кВ Вынгапур-ПС 110 кВ Новогодняя»; «ПС 500 кВ Холмогорская-ПС 110 кВ Карамовская | нд | Н | 2027 | 110 кВ | СКС | техническое обоснование инвестиционного проекта | 07.10.2021 | Ямало-Ненецкий автономный округ | 1 | 6 | 1 объект | И14-10 | 1291.57 | 2 | 15498.84 | нд
2.2.4.1 | Реконструкция каналов ВЧ-связи филиала АО "Россети Тюмень" Ноябрьские электрические сети («ПС 110 кВ Губкинская- ПС 110 кВ Кедр»-«ПС 110 кВ Кедр-ПС 220 кВ ЯнгаЯха»; «ПС 220 кВ Вынгапур-ПС 110 кВ Новогодняя»; «ПС 500 кВ Холмогорская-ПС 110 кВ Карамовская»; замена аппаратуры ВЧ связи, 8 шт.) | N_TP1800.PR.0056 | УНЦ на проектные и изыскательские работы для отдельных элементов электрических сетей | «ПС 110 кВ Губкинская- ПС 110 кВ Кедр»-«ПС 110 кВ Кедр-ПС 220 кВ ЯнгаЯха»; «ПС 220 кВ Вынгапур-ПС 110 кВ Новогодняя»; «ПС 500 кВ Холмогорская-ПС 110 кВ Карамовская | нд | Н | 2027 | 110 кВ | от 51 до 150,9 | техническое обоснование инвестиционного проекта | 07.10.2021 | Ямало-Ненецкий автономный округ | 1 | 1 | 1 объект | П6-10 | 10637.53 | 1 | 10637.53 | нд
2.2.4.1 | Реконструкция каналов ВЧ-связи филиала АО "Россети Тюмень" Ноябрьские электрические сети («ПС 110 кВ Губкинская- ПС 110 кВ Кедр»-«ПС 110 кВ Кедр-ПС 220 кВ ЯнгаЯха»; «ПС 220 кВ Вынгапур-ПС 110 кВ Новогодняя»; «ПС 500 кВ Холмогорская-ПС 110 кВ Карамовская»; замена аппаратуры ВЧ связи, 8 шт.) | N_TP1800.PR.0056 | Итого объем финансовых потребностей по инвестиционному проекту, тыс. рублей | нд | нд | нд | нд | нд | нд | нд | нд | нд | нд | нд | нд | нд | нд | нд | 159133.9908 | нд
2.2.4.1 | Реконструкция каналов ВЧ-связи филиала АО "Россети Тюмень" Ноябрьские электрические сети («ПП 110 кВ Комсомольский – РДП ПРЭС», «ПС 500 кВ Муравленковская - РДП МРЭС», «ПС 220 кВ Пуль-Яха - РДП МРЭС»; замена аппаратуры ВЧ связи, 8 шт.) | N_TP1800.PR.0057 | УНЦ системы ВЧ связи 35-750 кВ | «ПП 110 кВ Комсомольский – РДП ПРЭС», «ПС 500 кВ Муравленковская - РДП МРЭС», «ПС 220 кВ Пуль-Яха - РДП МРЭС» | нд | Н | 2027 | 110 | Комбинированная аппаратура по ВЧ (ВОЛС) | техническое обоснование инвестиционного проекта | 07.10.2021 | Ямало-Ненецкий автономный округ | 1 | 8 | 1 ед | А6-07 | 3657.51 | 2.01 | 58812.7608 | нд
2.2.4.1 | Реконструкция каналов ВЧ-связи филиала АО "Россети Тюмень" Ноябрьские электрические сети («ПП 110 кВ Комсомольский – РДП ПРЭС», «ПС 500 кВ Муравленковская - РДП МРЭС», «ПС 220 кВ Пуль-Яха - РДП МРЭС»; замена аппаратуры ВЧ связи, 8 шт.) | N_TP1800.PR.0057 | УНЦ сети связи | «ПП 110 кВ Комсомольский – РДП ПРЭС», «ПС 500 кВ Муравленковская - РДП МРЭС», «ПС 220 кВ Пуль-Яха - РДП МРЭС» | нд | Н | 2027 | 110 кВ | Оборудование электропитания, 6 кВт | техническое обоснование инвестиционного проекта | 07.10.2021 | Ямало-Ненецкий автономный округ | 1 | 1 | 1 объект | И14-07 | 2018.62 | 2 | 4037.24 | нд
2.2.4.1 | Реконструкция каналов ВЧ-связи филиала АО "Россети Тюмень" Ноябрьские электрические сети («ПП 110 кВ Комсомольский – РДП ПРЭС», «ПС 500 кВ Муравленковская - РДП МРЭС», «ПС 220 кВ Пуль-Яха - РДП МРЭС»; замена аппаратуры ВЧ связи, 8 шт.) | N_TP1800.PR.0057 | УНЦ сети связи | «ПП 110 кВ Комсомольский – РДП ПРЭС», «ПС 500 кВ Муравленковская - РДП МРЭС», «ПС 220 кВ Пуль-Яха - РДП МРЭС» | нд | Н | 2027 | 110 кВ | ЛВС | техническое обоснование инвестиционного проекта | 07.10.2021 | Ямало-Ненецкий автономный округ | 1 | 6 | 1 объект | И14-09 | 4497.95 | 2 | 53975.4 | нд
2.2.4.1 | Реконструкция каналов ВЧ-связи филиала АО "Россети Тюмень" Ноябрьские электрические сети («ПП 110 кВ Комсомольский – РДП ПРЭС», «ПС 500 кВ Муравленковская - РДП МРЭС», «ПС 220 кВ Пуль-Яха - РДП МРЭС»; замена аппаратуры ВЧ связи, 8 шт.) | N_TP1800.PR.0057 | УНЦ сети связи | «ПП 110 кВ Комсомольский – РДП ПРЭС», «ПС 500 кВ Муравленковская - РДП МРЭС», «ПС 220 кВ Пуль-Яха - РДП МРЭС» | нд | Н | 2027 | 110 кВ | СКС | техническое обоснование инвестиционного проекта | 07.10.2021 | Ямало-Ненецкий автономный округ | 1 | 6 | 1 объект | И14-10 | 1291.57 | 2 | 15498.84 | нд
2.2.4.1 | Реконструкция каналов ВЧ-связи филиала АО "Россети Тюмень" Ноябрьские электрические сети («ПП 110 кВ Комсомольский – РДП ПРЭС», «ПС 500 кВ Муравленковская - РДП МРЭС», «ПС 220 кВ Пуль-Яха - РДП МРЭС»; замена аппаратуры ВЧ связи, 8 шт.) | N_TP1800.PR.0057 | УНЦ на проектные и изыскательские работы для отдельных элементов электрических сетей | «ПП 110 кВ Комсомольский – РДП ПРЭС», «ПС 500 кВ Муравленковская - РДП МРЭС», «ПС 220 кВ Пуль-Яха - РДП МРЭС» | нд | Н | 2027 | 110 кВ | от 51 до 150,9 | техническое обоснование инвестиционного проекта | 07.10.2021 | Ямало-Ненецкий автономный округ | 1 | 1 | 1 объект | П6-10 | 10637.53 | 1 | 10637.53 | нд
2.2.4.1 | Реконструкция каналов ВЧ-связи филиала АО "Россети Тюмень" Ноябрьские электрические сети («ПП 110 кВ Комсомольский – РДП ПРЭС», «ПС 500 кВ Муравленковская - РДП МРЭС», «ПС 220 кВ Пуль-Яха - РДП МРЭС»; замена аппаратуры ВЧ связи, 8 шт.) | N_TP1800.PR.0057 | Итого объем финансовых потребностей по инвестиционному проекту, тыс. рублей | нд | нд | нд | нд | нд | нд | нд | нд | нд | нд | нд | нд | нд | нд | нд | 142961.7708 | нд
2.2.4.1 | Реконструкция каналов ВЧ-связи филиала АО "Россети Тюмень" Ноябрьские электрические сети («ПП 110 кВ Комсомольский – РДП ПРЭС», «ПС 500 кВ Муравленковская - РДП МРЭС», «ПС 220 кВ Пуль-Яха - РДП МРЭС»; замена аппаратуры ВЧ связи, 8 шт.) | N_TP1800.PR.0058 | УНЦ системы ВЧ связи 35-750 кВ | ПП 110 кВ Комсомольский – РДП ПРЭС», «ПС 500 кВ Муравленковская - РДП МРЭС», «ПС 220 кВ Пуль-Яха - РДП МРЭС | нд | Н | 2027 | 110 | Комбинированная аппаратура по ВЧ (ВОЛС) | техническое обоснование инвестиционного проекта | 07.10.2021 | Ямало-Ненецкий автономный округ | 1 | 6 | 1 ед | А6-07 | 3657.51 | 2.01 | 44109.5706 | нд
2.2.4.1 | Реконструкция каналов ВЧ-связи филиала АО "Россети Тюмень" Ноябрьские электрические сети («ПП 110 кВ Комсомольский – РДП ПРЭС», «ПС 500 кВ Муравленковская - РДП МРЭС», «ПС 220 кВ Пуль-Яха - РДП МРЭС»; замена аппаратуры ВЧ связи, 8 шт.) | N_TP1800.PR.0058 | УНЦ сети связи | ПП 110 кВ Комсомольский – РДП ПРЭС», «ПС 500 кВ Муравленковская - РДП МРЭС», «ПС 220 кВ Пуль-Яха - РДП МРЭС | нд | Н | 2027 | 110 кВ | Оборудование электропитания, 6 кВт | техническое обоснование инвестиционного проекта | 07.10.2021 | Ямало-Ненецкий автономный округ | 1 | 4 | 1 объект | И14-07 | 2018.62 | 2 | 16148.96 | нд
2.2.4.1 | Реконструкция каналов ВЧ-связи филиала АО "Россети Тюмень" Ноябрьские электрические сети («ПП 110 кВ Комсомольский – РДП ПРЭС», «ПС 500 кВ Муравленковская - РДП МРЭС», «ПС 220 кВ Пуль-Яха - РДП МРЭС»; замена аппаратуры ВЧ связи, 8 шт.) | N_TP1800.PR.0058 | УНЦ сети связи | ПП 110 кВ Комсомольский – РДП ПРЭС», «ПС 500 кВ Муравленковская - РДП МРЭС», «ПС 220 кВ Пуль-Яха - РДП МРЭС | нд | Н | 2027 | 110 кВ | ЛВС | техническое обоснование инвестиционного проекта | 07.10.2021 | Ямало-Ненецкий автономный округ | 1 | 4 | 1 объект | И14-09 | 4497.95 | 2 | 35983.6 | нд
2.2.4.1 | Реконструкция каналов ВЧ-связи филиала АО "Россети Тюмень" Ноябрьские электрические сети («ПП 110 кВ Комсомольский – РДП ПРЭС», «ПС 500 кВ Муравленковская - РДП МРЭС», «ПС 220 кВ Пуль-Яха - РДП МРЭС»; замена аппаратуры ВЧ связи, 8 шт.) | N_TP1800.PR.0058 | УНЦ сети связи | ПП 110 кВ Комсомольский – РДП ПРЭС», «ПС 500 кВ Муравленковская - РДП МРЭС», «ПС 220 кВ Пуль-Яха - РДП МРЭС | нд | Н | 2027 | 110 кВ | СКС | техническое обоснование инвестиционного проекта | 07.10.2021 | Ямало-Ненецкий автономный округ | 1 | 4 | 1 объект | И14-10 | 1291.57 | 2 | 10332.56 | нд
2.2.4.1 | Реконструкция каналов ВЧ-связи филиала АО "Россети Тюмень" Ноябрьские электрические сети («ПП 110 кВ Комсомольский – РДП ПРЭС», «ПС 500 кВ Муравленковская - РДП МРЭС», «ПС 220 кВ Пуль-Яха - РДП МРЭС»; замена аппаратуры ВЧ связи, 8 шт.) | N_TP1800.PR.0058 | УНЦ на проектные и изыскательские работы для отдельных элементов электрических сетей | ПП 110 кВ Комсомольский – РДП ПРЭС», «ПС 500 кВ Муравленковская - РДП МРЭС», «ПС 220 кВ Пуль-Яха - РДП МРЭС | нд | Н | 2027 | 110 кВ | от 51 до 150,9 | техническое обоснование инвестиционного проекта | 07.10.2021 | Ямало-Ненецкий автономный округ | 1 | 1 | 1 объект | П6-10 | 10637.53 | 1 | 10637.53 | нд
2.2.4.1 | Реконструкция каналов ВЧ-связи филиала АО "Россети Тюмень" Ноябрьские электрические сети («ПП 110 кВ Комсомольский – РДП ПРЭС», «ПС 500 кВ Муравленковская - РДП МРЭС», «ПС 220 кВ Пуль-Яха - РДП МРЭС»; замена аппаратуры ВЧ связи, 8 шт.) | N_TP1800.PR.0058 | Итого объем финансовых потребностей по инвестиционному проекту, тыс. рублей | нд | нд | нд | нд | нд | нд | нд | нд | нд | нд | нд | нд | нд | нд | нд | 117212.2206 | нд
2.2.4.2 | Модернизация системы корпоративной телефонной связи филиала АО «Россети Тюмень» Ноябрьские электрические сети | N_TP1800.PR.0081 | УНЦ сети связи | нд | нд | Н | 2026 | нд | УПАТС структурного подразделения сетевой организации | техническое обоснование инвестиционного проекта | 2024-03-20 | Ямало-Ненецкий автономный округ | 1 | 1 | 1 объект | И14-03 | 26327.33 | 2 | 52654.66 | нд
2.2.4.2 | Модернизация системы корпоративной телефонной связи филиала АО «Россети Тюмень» Ноябрьские электрические сети | N_TP1800.PR.0081 | УНЦ на проектные и изыскательские работы для отдельных элементов электрических сетей | нд | нд | Н | 2026 | нд | от 51 до 150,9 | техническое обоснование инвестиционного проекта | 2024-03-20 | Ямало-Ненецкий автономный округ | 1 | 1 | 1 объект | П6-10 | 10637.53 | 1 | 10637.53 | нд
2.2.4.2 | Модернизация системы корпоративной телефонной связи филиала АО «Россети Тюмень» Ноябрьские электрические сети | N_TP1800.PR.0081 | Итого объем финансовых потребностей по инвестиционному проекту, тыс. рублей | нд | нд | нд | нд | нд | нд | нд | нд | нд | нд | нд | нд | нд | нд | нд | 63292.19 | нд
2.6 | Служебно-производственное здание на базе ВРЭС (1 здание) | M_NS1800.PH.0012 | УНЦ на прочие здания и сооружения | Служебно-производственное здание на базе ВРЭС (1 здание) | нд | П | 2026 | нд | Здания ремонтно-эксплуатационной базы | техническое обоснование инвестиционного проекта | 2024-03-20 | Ямало-Ненецкий автономный округ | 1 | 570 | 1 м2 | З8-15 | 278.96 | 2.27 | 360946.344 | нд
2.6 | Служебно-производственное здание на базе ВРЭС (1 здание) | M_NS1800.PH.0012 | УНЦ на проектные и изыскательские работы для отдельных элементов электрических сетей | Служебно-производственное здание на базе ВРЭС (1 здание) | нд | П | 2026 | нд | от 301 до 500,9 | техническое обоснование инвестиционного проекта | 2024-03-20 | Ямало-Ненецкий автономный округ | 1 | 1 | 1 объект | П6-12 | 35458.43 | 1 | 35458.43 | нд
2.6 | Служебно-производственное здание на базе ВРЭС (1 здание) | M_NS1800.PH.0012 | Итого объем финансовых потребностей по инвестиционному проекту, тыс. рублей | нд | нд | нд | нд | нд | нд | нд | нд | нд | нд | нд | нд | нд | нд | нд | 396404.774 | нд
2.1.1.3 | КВЛ 10 кВ от ПС 220/110/10 кВ Арсенал 1.2 цепь (проектирование) | N_NS1800.VL.0022 | УНЦ ВЛ 0,4-750 кВ на строительно-монтажные работы без опор и провода | КВЛ 10 кВ от ПС 220/110/10 кВ Арсенал 1.2 цепь | нд | П | 2024 | 10 кВ | одноцепная, все типы опор за исключением многогранных | техническое обоснование инвестиционного проекта | от 30.05.2023 | Ямало-Ненецкий автономный округ | 1 | 2 | 1 км | Л1-02-1 | 1929.53 | 3.09 | 11924.4954 | нд
2.1.1.3 | КВЛ 10 кВ от ПС 220/110/10 кВ Арсенал 1.2 цепь (проектирование) | N_NS1800.VL.0022 | УНЦ опор ВЛ 0,4-750 кВ | КВЛ 10 кВ от ПС 220/110/10 кВ Арсенал 1.2 цепь | нд | П | 2024 | 10 кВ | одноцепная, все типы опор за исключением многогранных | техническое обоснование инвестиционного проекта | от 30.05.2023 | Ямало-Ненецкий автономный округ | 1 | 2 | 1 км | Л3-02-1 | 1262.83 | 2.24 | 5657.4784 | нд
2.1.1.3 | КВЛ 10 кВ от ПС 220/110/10 кВ Арсенал 1.2 цепь (проектирование) | N_NS1800.VL.0022 | УНЦ провода ВЛ 0,4-750 кВ сталеалюминиевого типа | КВЛ 10 кВ от ПС 220/110/10 кВ Арсенал 1.2 цепь | нд | П | 2024 | 10 кВ | Сечение 70мм2 | техническое обоснование инвестиционного проекта | от 30.05.2023 | Ямало-Ненецкий автономный округ | 1 | 2 | 1 км по трассе | Л5-01 | 808.95 | 2.2 | 3559.38 | нд
2.1.1.3 | КВЛ 10 кВ от ПС 220/110/10 кВ Арсенал 1.2 цепь (проектирование) | N_NS1800.VL.0022 | УНЦ грозотроса ВЛ | КВЛ 10 кВ от ПС 220/110/10 кВ Арсенал 1.2 цепь | нд | П | 2024 | 10 кВ | Диаметр 9,1 мм | техническое обоснование инвестиционного проекта | от 30.05.2023 | Ямало-Ненецкий автономный округ | 1 | 2 | 1 км | Л6-03 | 263.88 | 2.2 | 1161.072 | нд
2.1.1.3 | КВЛ 10 кВ от ПС 220/110/10 кВ Арсенал 1.2 цепь (проектирование) | N_NS1800.VL.0022 | УНЦ автоматического пункта секционирования 6 - 35 кВ | КВЛ 10 кВ от ПС 220/110/10 кВ Арсенал 1.2 цепь | нд | П | 2024 | 10 | Напряжение 6-15 кВ | техническое обоснование инвестиционного проекта | от 30.05.2023 | Ямало-Ненецкий автономный округ | 1 | 2 | 1 ячейка | В6-01 | 2246.7 | 1.74 | 7818.516 | нд
2.1.1.3 | КВЛ 10 кВ от ПС 220/110/10 кВ Арсенал 1.2 цепь (проектирование) | N_NS1800.VL.0022 | УНЦ КЛ 6-500 кВ (с медной жилой) | КВЛ 10 кВ от ПС 220/110/10 кВ Арсенал 1.2 цепь | нд | П | 2024 | 10 кВ | Сеение жилы 70 мм2 | техническое обоснование инвестиционного проекта | от 30.05.2023 | Ямало-Ненецкий автономный округ | 1 | 2 | 1 км | К2-03-2 | 5541.72 | 2.12 | 23496.8928 | нд
2.1.1.3 | КВЛ 10 кВ от ПС 220/110/10 кВ Арсенал 1.2 цепь (проектирование) | N_NS1800.VL.0022 | УНЦ на вырубку (расширение, расчистку) просеки ВЛ (для всех субъектов Российской Федерации) (тыс. руб.) | КВЛ 10 кВ от ПС 220/110/10 кВ Арсенал 1.2 цепь | нд | П | 2024 | 10 | Расчистка кустарников и мелколесья, вырубка деревьев с диаметром ствола до 11 см, 12 см и более | техническое обоснование инвестиционного проекта | от 30.05.2023 | Ямало-Ненецкий автономный округ | 1 | 2.9 | 1 га | Б7-02 | 355.2 | 1 | 1030.08 | нд
2.1.1.3 | КВЛ 10 кВ от ПС 220/110/10 кВ Арсенал 1.2 цепь (проектирование) | N_NS1800.VL.0022 | УНЦ на проектные и изыскательские работы по ВЛ | КВЛ 10 кВ от ПС 220/110/10 кВ Арсенал 1.2 цепь | нд | П | 2024 | 10 | протяженность до 2 км | техническое обоснование инвестиционного проекта | от 30.05.2023 | Ямало-Ненецкий автономный округ | 1 | 1 | 1 ВЛ | П3-02 | 795.69 | 1 | 795.69 | нд
2.1.1.3 | КВЛ 10 кВ от ПС 220/110/10 кВ Арсенал 1.2 цепь (проектирование) | N_NS1800.VL.0022 | УНЦ на проектные и изыскательские работы по КЛ | КВЛ 10 кВ от ПС 220/110/10 кВ Арсенал 1.2 цепь | нд | П | 2024 | 10 кВ | напряжение 10 кВ | техническое обоснование инвестиционного проекта | от 30.05.2023 | Ямало-Ненецкий автономный округ | 1 | 2 | 1 км | П5-01 | 866.6 | 1 | 1733.2 | нд
2.1.1.3 | КВЛ 10 кВ от ПС 220/110/10 кВ Арсенал 1.2 цепь (проектирование) | N_NS1800.VL.0022 | УНЦ на проектные и изыскательские работы для отдельных элементов электрических сетей | КВЛ 10 кВ от ПС 220/110/10 кВ Арсенал 1.2 цепь | нд | П | 2024 | 10 кВ | от 1,1 до 5,9 | техническое обоснование инвестиционного проекта | от 30.05.2023 | Ямало-Ненецкий автономный округ | 1 | 1 | 1 объект | П6-06 | 425.5 | 1 | 425.5 | нд
2.1.1.3 | КВЛ 10 кВ от ПС 220/110/10 кВ Арсенал 1.2 цепь (проектирование) | N_NS1800.VL.0022 | Итого объем финансовых потребностей по инвестиционному проекту, тыс. рублей | нд | нд | нд | нд | нд | нд | нд | нд | нд | нд | нд | нд | нд | нд | нд | 57602.3046 | нд
2.6 | Создание выделенного контура управления технологическими системами в филиале "Ноябрьские ЭС" АО "Россети Тюмень" | M_NS1800.PR.0003 | УНЦ систем АСУ ТП и ТМ | нд | нд | И | 2024 | нд | Шкаф серверного оборудования основной | техническое обоснование инвестиционного проекта | 2024-03-20 | Ямало-Ненецкий автономный округ | 1 | 1 | 1 ед | А5-02 | 17966.55 | 2.01 | 36112.7655 | нд
2.6 | Создание выделенного контура управления технологическими системами в филиале "Ноябрьские ЭС" АО "Россети Тюмень" | M_NS1800.PR.0003 | УНЦ систем АСУ ТП и ТМ | нд | нд | И | 2024 | нд | Шкаф сетевой коммутации с пятью коммутаторами и одним сервером системы обеспечения единого времени | техническое обоснование инвестиционного проекта | 2024-03-20 | Ямало-Ненецкий автономный округ | 1 | 1 | 1 ед. | А5-05 | 12455.6 | 2.01 | 25035.756 | нд
2.6 | Создание выделенного контура управления технологическими системами в филиале "Ноябрьские ЭС" АО "Россети Тюмень" | M_NS1800.PR.0003 | УНЦ систем АСУ ТП и ТМ | нд | нд | И | 2024 | нд | Шкаф гарантированного питания АСУТП и ТМ | техническое обоснование инвестиционного проекта | 2024-03-20 | Ямало-Ненецкий автономный округ | 1 | 2 | 1 ед. | А5-06 | 5306.44 | 2.01 | 21331.8888 | нд
2.6 | Создание выделенного контура управления технологическими системами в филиале "Ноябрьские ЭС" АО "Россети Тюмень" | M_NS1800.PR.0003 | УНЦ систем АСУ ТП и ТМ | нд | нд | И | 2024 | нд | АРМ оперативного персонала | техническое обоснование инвестиционного проекта | 2024-03-20 | Ямало-Ненецкий автономный округ | 1 | 3 | 1 ед. | А5-07 | 860.27 | 2.01 | 5187.4281 | нд
2.6 | Создание выделенного контура управления технологическими системами в филиале "Ноябрьские ЭС" АО "Россети Тюмень" | M_NS1800.PR.0003 | УНЦ сети связи | нд | нд | И | 2024 | нд | ЛВС | техническое обоснование инвестиционного проекта | 2024-03-20 | Ямало-Ненецкий автономный округ | 1 | 1 | 1 объект | И14-09 | 4497.95 | 2 | 8995.9 | нд
2.6 | Создание выделенного контура управления технологическими системами в филиале "Ноябрьские ЭС" АО "Россети Тюмень" | M_NS1800.PR.0003 | УНЦ на проектные и изыскательские работы для отдельных элементов электрических сетей | нд | нд | И | 2024 | нд | от 51 до 150,9 | техническое обоснование инвестиционного проекта | 2024-03-20 | Ямало-Ненецкий автономный округ | 1 | 1 | 1 объект | П6-10 | 10637.53 | 1 | 10637.53 | нд
2.6 | Создание выделенного контура управления технологическими системами в филиале "Ноябрьские ЭС" АО "Россети Тюмень" | M_NS1800.PR.0003 | Итого объем финансовых потребностей по инвестиционному проекту, тыс. рублей | нд | нд | нд | нд | нд | нд | нд | нд | нд | нд | нд | нд | нд | нд | нд | 107301.2684 | нд
2.6 | Реконструкция ССПИ ПС 110/10кВ Геолог, ПС 110/10 кВ Кирпичная, ПС 110/10/10 кВ Комплект, ПС 110/10/10 кВ Сигнал, ПС 110/10/10 кВ Сигнал-2, ПС 110/10/10 кВ Ханупа, ПС 110/35/6 кВ Янтарная (проектирование) | N_TP1800.PR.0082 | УНЦ АСУ ТП ПС и ТМ | нд | нд | Н | 2024 | 110 | АСУ ТП на ПС 35-110 кВ для решений без использования протоколов GOOSE и SV с количеством присоединений класса напряжения 35 кВ и выше: 4-15 | техническое обоснование инвестиционного проекта | 2024-03-20 | Ямало-Ненецкий автономный округ | 1 | 5 | 1 ед. | А3-01-2 | 100697.41 | 1.38 | 694812.129 | нд
2.6 | Реконструкция ССПИ ПС 110/10кВ Геолог, ПС 110/10 кВ Кирпичная, ПС 110/10/10 кВ Комплект, ПС 110/10/10 кВ Сигнал, ПС 110/10/10 кВ Сигнал-2, ПС 110/10/10 кВ Ханупа, ПС 110/35/6 кВ Янтарная (проектирование) | N_TP1800.PR.0082 | УНЦ АСУ ТП присоединения | нд | нд | Н | 2024 | 10 | 6-20 кВ | техническое обоснование инвестиционного проекта | 2024-03-20 | Ямало-Ненецкий автономный округ | 1 | 164 | 1 ед. | А4-01 | 330.05 | 2.01 | 108797.682 | нд
2.6 | Реконструкция ССПИ ПС 110/10кВ Геолог, ПС 110/10 кВ Кирпичная, ПС 110/10/10 кВ Комплект, ПС 110/10/10 кВ Сигнал, ПС 110/10/10 кВ Сигнал-2, ПС 110/10/10 кВ Ханупа, ПС 110/35/6 кВ Янтарная (проектирование) | N_TP1800.PR.0082 | УНЦ АСУ ТП присоединение | нд | нд | Н | 2024 | 110 кВ | Шкаф серверного оборудования основной | техническое обоснование инвестиционного проекта | 2024-03-20 | Ямало-Ненецкий автономный округ | 1 | 1 | 1 ед | А5-02 | 17966.55 | 2.01 | 36112.7655 | нд
2.6 | Реконструкция ССПИ ПС 110/10кВ Геолог, ПС 110/10 кВ Кирпичная, ПС 110/10/10 кВ Комплект, ПС 110/10/10 кВ Сигнал, ПС 110/10/10 кВ Сигнал-2, ПС 110/10/10 кВ Ханупа, ПС 110/35/6 кВ Янтарная (проектирование) | N_TP1800.PR.0082 | УНЦ на проектные и изыскательские работы для отдельных элементов электрических сетей | нд | нд | Н | 2024 | 110 кВ | от 501 до 1001 | техническое обоснование инвестиционного проекта | 2024-03-20 | Ямало-Ненецкий автономный округ | 1 | 1 | 1 объект | П6-13 | 70916.85 | 1 | 70916.85 | нд
2.6 | Реконструкция ССПИ ПС 110/10кВ Геолог, ПС 110/10 кВ Кирпичная, ПС 110/10/10 кВ Комплект, ПС 110/10/10 кВ Сигнал, ПС 110/10/10 кВ Сигнал-2, ПС 110/10/10 кВ Ханупа, ПС 110/35/6 кВ Янтарная (проектирование) | N_TP1800.PR.0082 | Итого объем финансовых потребностей по инвестиционному проекту, тыс. рублей | нд | нд | нд | нд | нд | нд | нд | нд | нд | нд | нд | нд | нд | нд | нд | 910639.4265 | нд
2.6 | Теплая стоянка для снегоболотоходной техники и автомашин аварийно-востановительных бригад РПБ ПРЭС (1 здание) | M_NS1800.PH.0013 | УНЦ на прочие здания и сооружения | Теплая стоянка для снегоболотоходной техники и автомашин аварийно-востановительных бригад РПБ ПРЭС (1 здание) | нд | П | 2027 | нд | Здания ремонтно-эксплуатационной базы | техническое обоснование инвестиционного проекта | 2024-03-20 | Ямало-Ненецкий автономный округ | 1 | 720 | 1 м2 | З8-15 | 278.96 | 2.27 | 455932.224 | нд
2.6 | Теплая стоянка для снегоболотоходной техники и автомашин аварийно-востановительных бригад РПБ ПРЭС (1 здание) | M_NS1800.PH.0013 | УНЦ на проектные и изыскательские работы для отдельных элементов электрических сетей | Теплая стоянка для снегоболотоходной техники и автомашин аварийно-востановительных бригад РПБ ПРЭС (1 здание) | нд | П | 2027 | нд | от 301 до 500,9 | техническое обоснование инвестиционного проекта | 2024-03-20 | Ямало-Ненецкий автономный округ | 1 | 1 | 1 объект | П6-12 | 35458.43 | 1 | 35458.43 | нд
2.6 | Теплая стоянка для снегоболотоходной техники и автомашин аварийно-востановительных бригад РПБ ПРЭС (1 здание) | M_NS1800.PH.0013 | Итого объем финансовых потребностей по инвестиционному проекту, тыс. рублей | нд | нд | нд | нд | нд | нд | нд | нд | нд | нд | нд | нд | нд | нд | нд | 491390.654 | нд
1.2.1.1 | Реконструкция ПС 110/35/6 кВ Савуйская (Замена выключателей 110 кВ – 2 шт, замена выключателей 35 кВ – 7 шт, замена трансформаторов напряжения 110 кВ – 2 шт, замена трансформаторов напряжения 35 кВ – 2 шт, замена трансформаторов напряжения 6 кВ – 2 шт, замена трансформаторов тока 6 кВ – 2 шт, установка КРУ 6 кВ – 1 шт, установка ОПН 110 кВ – 2 шт, установка ОПН 35 кВ – 2 шт, установка ОПН 6 кВ – 2 шт, замена разъединителей 110 кВ – 6 шт, замена разъединителей 35 кВ – 16 шт, замена разъединителей 6 кВ – 2шт, замена системы ВЧ связи 110 кВ – 3 шт, замена кабельных линий – 25 км, замена системы РЗиА – 22 шт, замена АСУТП и ТМ – 3 шт, замена наружного ограждения – 210 м) | M_TP1100.PS.0061 | УНЦ ячейки выключателя НУ 110-500 кВ | ПС 110/35/6 кВ Савуйская | нд | П | 2026 | 110 | Iном 2500, Iоткл 40кА | Техническое обоснование | 25.12.2021 | Ханты-Мансийский автономный округ | 1 | 2 | 1 ячейка | В1-01-1 | 39176.87 | 1.58 | 123798.9092 | нд
1.2.1.1 | Реконструкция ПС 110/35/6 кВ Савуйская (Замена выключателей 110 кВ – 2 шт, замена выключателей 35 кВ – 7 шт, замена трансформаторов напряжения 110 кВ – 2 шт, замена трансформаторов напряжения 35 кВ – 2 шт, замена трансформаторов напряжения 6 кВ – 2 шт, замена трансформаторов тока 6 кВ – 2 шт, установка КРУ 6 кВ – 1 шт, установка ОПН 110 кВ – 2 шт, установка ОПН 35 кВ – 2 шт, установка ОПН 6 кВ – 2 шт, замена разъединителей 110 кВ – 6 шт, замена разъединителей 35 кВ – 16 шт, замена разъединителей 6 кВ – 2шт, замена системы ВЧ связи 110 кВ – 3 шт, замена кабельных линий – 25 км, замена системы РЗиА – 22 шт, замена АСУТП и ТМ – 3 шт, замена наружного ограждения – 210 м) | M_TP1100.PS.0061 | УНЦ ячейки выключателя НУ 6-35 кВ | ПС 110/35/6 кВ Савуйская | нд | П | 2026 | 35 | Iном 2000, Iоткл 31,5 кА, Uном 35кВ | Техническое обоснование | 25.12.2021 | Ханты-Мансийский автономный округ | 1 | 7 | 1 ячейка | В2-05-2 | 27469.92 | 1.58 | 303817.3152 | нд
1.2.1.1 | Реконструкция ПС 110/35/6 кВ Савуйская (Замена выключателей 110 кВ – 2 шт, замена выключателей 35 кВ – 7 шт, замена трансформаторов напряжения 110 кВ – 2 шт, замена трансформаторов напряжения 35 кВ – 2 шт, замена трансформаторов напряжения 6 кВ – 2 шт, замена трансформаторов тока 6 кВ – 2 шт, установка КРУ 6 кВ – 1 шт, установка ОПН 110 кВ – 2 шт, установка ОПН 35 кВ – 2 шт, установка ОПН 6 кВ – 2 шт, замена разъединителей 110 кВ – 6 шт, замена разъединителей 35 кВ – 16 шт, замена разъединителей 6 кВ – 2шт, замена системы ВЧ связи 110 кВ – 3 шт, замена кабельных линий – 25 км, замена системы РЗиА – 22 шт, замена АСУТП и ТМ – 3 шт, замена наружного ограждения – 210 м) | M_TP1100.PS.0061 | УНЦ ячейки двухобмоточного трансформатора 6-35 кВ | ПС 110/35/6 кВ Савуйская | нд | П | 2026 | 6 | масляный Т 6(10,15)/HH, Мощность, 160кВА | Техническое обоснование | 25.12.2021 | Ханты-Мансийский автономный округ | 1 | 2 | 1 ячейка | Т5-1-11 | 460.85 | 1.83 | 1686.711 | нд
1.2.1.1 | Реконструкция ПС 110/35/6 кВ Савуйская (Замена выключателей 110 кВ – 2 шт, замена выключателей 35 кВ – 7 шт, замена трансформаторов напряжения 110 кВ – 2 шт, замена трансформаторов напряжения 35 кВ – 2 шт, замена трансформаторов напряжения 6 кВ – 2 шт, замена трансформаторов тока 6 кВ – 2 шт, установка КРУ 6 кВ – 1 шт, установка ОПН 110 кВ – 2 шт, установка ОПН 35 кВ – 2 шт, установка ОПН 6 кВ – 2 шт, замена разъединителей 110 кВ – 6 шт, замена разъединителей 35 кВ – 16 шт, замена разъединителей 6 кВ – 2шт, замена системы ВЧ связи 110 кВ – 3 шт, замена кабельных линий – 25 км, замена системы РЗиА – 22 шт, замена АСУТП и ТМ – 3 шт, замена наружного ограждения – 210 м) | M_TP1100.PS.0061 | УНЦ элементов ПС с устройством фундаментов | ПС 110/35/6 кВ Савуйская | нд | П | 2026 | 6 | ТН (до трех вторичных обмоток) на три фазы | Техническое обоснование | 25.12.2021 | Ханты-Мансийский автономный округ | 1 | 2 | 1 ед. | И5-02-1 | 464.92 | 1.81 | 1683.0104 | нд
1.2.1.1 | Реконструкция ПС 110/35/6 кВ Савуйская (Замена выключателей 110 кВ – 2 шт, замена выключателей 35 кВ – 7 шт, замена трансформаторов напряжения 110 кВ – 2 шт, замена трансформаторов напряжения 35 кВ – 2 шт, замена трансформаторов напряжения 6 кВ – 2 шт, замена трансформаторов тока 6 кВ – 2 шт, установка КРУ 6 кВ – 1 шт, установка ОПН 110 кВ – 2 шт, установка ОПН 35 кВ – 2 шт, установка ОПН 6 кВ – 2 шт, замена разъединителей 110 кВ – 6 шт, замена разъединителей 35 кВ – 16 шт, замена разъединителей 6 кВ – 2шт, замена системы ВЧ связи 110 кВ – 3 шт, замена кабельных линий – 25 км, замена системы РЗиА – 22 шт, замена АСУТП и ТМ – 3 шт, замена наружного ограждения – 210 м) | M_TP1100.PS.0061 | УНЦ элементов ПС с устройством фундаментов | ПС 110/35/6 кВ Савуйская | нд | П | 2026 | 6 | Однополюсный разъединитель | Техническое обоснование | 25.12.2021 | Ханты-Мансийский автономный округ | 1 | 2 | 1 ед. | И5-05-1 | 127.04 | 1.81 | 459.8848 | нд
1.2.1.1 | Реконструкция ПС 110/35/6 кВ Савуйская (Замена выключателей 110 кВ – 2 шт, замена выключателей 35 кВ – 7 шт, замена трансформаторов напряжения 110 кВ – 2 шт, замена трансформаторов напряжения 35 кВ – 2 шт, замена трансформаторов напряжения 6 кВ – 2 шт, замена трансформаторов тока 6 кВ – 2 шт, установка КРУ 6 кВ – 1 шт, установка ОПН 110 кВ – 2 шт, установка ОПН 35 кВ – 2 шт, установка ОПН 6 кВ – 2 шт, замена разъединителей 110 кВ – 6 шт, замена разъединителей 35 кВ – 16 шт, замена разъединителей 6 кВ – 2шт, замена системы ВЧ связи 110 кВ – 3 шт, замена кабельных линий – 25 км, замена системы РЗиА – 22 шт, замена АСУТП и ТМ – 3 шт, замена наружного ограждения – 210 м) | M_TP1100.PS.0061 | УНЦ элементов ПС с устройством фундаментов | ПС 110/35/6 кВ Савуйская | нд | П | 2026 | 6 | ОПН на три фазы | Техническое обоснование | 25.12.2021 | Ханты-Мансийский автономный округ | 1 | 2 | 1 ед. | И5-04-1 | 140.36 | 1.81 | 508.1032 | нд
1.2.1.1 | Реконструкция ПС 110/35/6 кВ Савуйская (Замена выключателей 110 кВ – 2 шт, замена выключателей 35 кВ – 7 шт, замена трансформаторов напряжения 110 кВ – 2 шт, замена трансформаторов напряжения 35 кВ – 2 шт, замена трансформаторов напряжения 6 кВ – 2 шт, замена трансформаторов тока 6 кВ – 2 шт, установка КРУ 6 кВ – 1 шт, установка ОПН 110 кВ – 2 шт, установка ОПН 35 кВ – 2 шт, установка ОПН 6 кВ – 2 шт, замена разъединителей 110 кВ – 6 шт, замена разъединителей 35 кВ – 16 шт, замена разъединителей 6 кВ – 2шт, замена системы ВЧ связи 110 кВ – 3 шт, замена кабельных линий – 25 км, замена системы РЗиА – 22 шт, замена АСУТП и ТМ – 3 шт, замена наружного ограждения – 210 м) | M_TP1100.PS.0061 | УНЦ элементов ПС с устройством фундаментов | ПС 110/35/6 кВ Савуйская | нд | П | 2026 | 6 | Разъединитель на три полюса (РНДЗ-2-35/3200ХЛ) | Техническое обоснование | 25.12.2021 | Ханты-Мансийский автономный округ | 1 | 2 | 1 ед. | И5-06-2 | 370.87 | 1.81 | 1342.5494 | нд
1.2.1.1 | Реконструкция ПС 110/35/6 кВ Савуйская (Замена выключателей 110 кВ – 2 шт, замена выключателей 35 кВ – 7 шт, замена трансформаторов напряжения 110 кВ – 2 шт, замена трансформаторов напряжения 35 кВ – 2 шт, замена трансформаторов напряжения 6 кВ – 2 шт, замена трансформаторов тока 6 кВ – 2 шт, установка КРУ 6 кВ – 1 шт, установка ОПН 110 кВ – 2 шт, установка ОПН 35 кВ – 2 шт, установка ОПН 6 кВ – 2 шт, замена разъединителей 110 кВ – 6 шт, замена разъединителей 35 кВ – 16 шт, замена разъединителей 6 кВ – 2шт, замена системы ВЧ связи 110 кВ – 3 шт, замена кабельных линий – 25 км, замена системы РЗиА – 22 шт, замена АСУТП и ТМ – 3 шт, замена наружного ограждения – 210 м) | M_TP1100.PS.0061 | УНЦ постоянной части ПС | ПС 110/35/6 кВ Савуйская | нд | П | 2026 | 110 | Маслосточная канализация с металическим маслосбрником, отдельные системы (общеподстанционные системы):комплекс систем безопасности (охранная и пожарная сигнализация, СКУД), периметральная сигнализация, охранное видеонаблюдение, серверное оборудование, АРМ персонала), технологическое видеонаблюдение, СКС, линейно-эксплуатационная связь. | Техническое обоснование | 25.12.2021 | Ханты-Мансийский автономный округ | 1 | 1 | 1 ПС | З1-02 | 144317.05 | 2.04 | 294406.782 | нд
1.2.1.1 | Реконструкция ПС 110/35/6 кВ Савуйская (Замена выключателей 110 кВ – 2 шт, замена выключателей 35 кВ – 7 шт, замена трансформаторов напряжения 110 кВ – 2 шт, замена трансформаторов напряжения 35 кВ – 2 шт, замена трансформаторов напряжения 6 кВ – 2 шт, замена трансформаторов тока 6 кВ – 2 шт, установка КРУ 6 кВ – 1 шт, установка ОПН 110 кВ – 2 шт, установка ОПН 35 кВ – 2 шт, установка ОПН 6 кВ – 2 шт, замена разъединителей 110 кВ – 6 шт, замена разъединителей 35 кВ – 16 шт, замена разъединителей 6 кВ – 2шт, замена системы ВЧ связи 110 кВ – 3 шт, замена кабельных линий – 25 км, замена системы РЗиА – 22 шт, замена АСУТП и ТМ – 3 шт, замена наружного ограждения – 210 м) | M_TP1100.PS.0061 | УНЦ зданий ОПУ, РЩ | ПС 110/35/6 кВ Савуйская | нд | П | 2026 | 110 | ОПУ, количество присоединений линий электропередачи к РУ - 6 шт. | Техническое обоснование | 25.12.2021 | Ханты-Мансийский автономный округ | 1 | 1 | 1 РУ | З3-01-3 | 61355.87 | 1.83 | 112281.2421 | нд
1.2.1.1 | Реконструкция ПС 110/35/6 кВ Савуйская (Замена выключателей 110 кВ – 2 шт, замена выключателей 35 кВ – 7 шт, замена трансформаторов напряжения 110 кВ – 2 шт, замена трансформаторов напряжения 35 кВ – 2 шт, замена трансформаторов напряжения 6 кВ – 2 шт, замена трансформаторов тока 6 кВ – 2 шт, установка КРУ 6 кВ – 1 шт, установка ОПН 110 кВ – 2 шт, установка ОПН 35 кВ – 2 шт, установка ОПН 6 кВ – 2 шт, замена разъединителей 110 кВ – 6 шт, замена разъединителей 35 кВ – 16 шт, замена разъединителей 6 кВ – 2шт, замена системы ВЧ связи 110 кВ – 3 шт, замена кабельных линий – 25 км, замена системы РЗиА – 22 шт, замена АСУТП и ТМ – 3 шт, замена наружного ограждения – 210 м) | M_TP1100.PS.0061 | УНЦ ИВКЭ | ПС 110/35/6 кВ Савуйская | нд | П | 2026 | нд | ИВКЭ для ПС (ЗПС) 35 кВ и выше | Техническое обоснование | 25.12.2021 | Ханты-Мансийский автономный округ | 1 | 2 | 1 ед | А2-02 | 1128.8 | 1.21 | 2731.696 | нд
1.2.1.1 | Реконструкция ПС 110/35/6 кВ Савуйская (Замена выключателей 110 кВ – 2 шт, замена выключателей 35 кВ – 7 шт, замена трансформаторов напряжения 110 кВ – 2 шт, замена трансформаторов напряжения 35 кВ – 2 шт, замена трансформаторов напряжения 6 кВ – 2 шт, замена трансформаторов тока 6 кВ – 2 шт, установка КРУ 6 кВ – 1 шт, установка ОПН 110 кВ – 2 шт, установка ОПН 35 кВ – 2 шт, установка ОПН 6 кВ – 2 шт, замена разъединителей 110 кВ – 6 шт, замена разъединителей 35 кВ – 16 шт, замена разъединителей 6 кВ – 2шт, замена системы ВЧ связи 110 кВ – 3 шт, замена кабельных линий – 25 км, замена системы РЗиА – 22 шт, замена АСУТП и ТМ – 3 шт, замена наружного ограждения – 210 м) | M_TP1100.PS.0061 | УНЦ системы ВЧ связи 35-750 кВ | ПС 110/35/6 кВ Савуйская | нд | П | 2026 | 110 | ВЧ-обработка и присоединение на ЛЭП 110 (150) кВ | Техническое обоснование | 25.12.2021 | Ханты-Мансийский автономный округ | 1 | 2 | 1 ед. | А6-02-1 | 5334.69 | 1.83 | 19524.9654 | нд
1.2.1.1 | Реконструкция ПС 110/35/6 кВ Савуйская (Замена выключателей 110 кВ – 2 шт, замена выключателей 35 кВ – 7 шт, замена трансформаторов напряжения 110 кВ – 2 шт, замена трансформаторов напряжения 35 кВ – 2 шт, замена трансформаторов напряжения 6 кВ – 2 шт, замена трансформаторов тока 6 кВ – 2 шт, установка КРУ 6 кВ – 1 шт, установка ОПН 110 кВ – 2 шт, установка ОПН 35 кВ – 2 шт, установка ОПН 6 кВ – 2 шт, замена разъединителей 110 кВ – 6 шт, замена разъединителей 35 кВ – 16 шт, замена разъединителей 6 кВ – 2шт, замена системы ВЧ связи 110 кВ – 3 шт, замена кабельных линий – 25 км, замена системы РЗиА – 22 шт, замена АСУТП и ТМ – 3 шт, замена наружного ограждения – 210 м) | M_TP1100.PS.0061 | УНЦ элементов ПС с устройством фундаментов | ПС 110/35/6 кВ Савуйская | нд | П | 2026 | 110 | Шинная опора на одну фазу | Техническое обоснование | 25.12.2021 | Ханты-Мансийский автономный округ | 1 | 4 | 1 ед. | И5-09-3 | 169.01 | 1.81 | 1223.6324 | нд
1.2.1.1 | Реконструкция ПС 110/35/6 кВ Савуйская (Замена выключателей 110 кВ – 2 шт, замена выключателей 35 кВ – 7 шт, замена трансформаторов напряжения 110 кВ – 2 шт, замена трансформаторов напряжения 35 кВ – 2 шт, замена трансформаторов напряжения 6 кВ – 2 шт, замена трансформаторов тока 6 кВ – 2 шт, установка КРУ 6 кВ – 1 шт, установка ОПН 110 кВ – 2 шт, установка ОПН 35 кВ – 2 шт, установка ОПН 6 кВ – 2 шт, замена разъединителей 110 кВ – 6 шт, замена разъединителей 35 кВ – 16 шт, замена разъединителей 6 кВ – 2шт, замена системы ВЧ связи 110 кВ – 3 шт, замена кабельных линий – 25 км, замена системы РЗиА – 22 шт, замена АСУТП и ТМ – 3 шт, замена наружного ограждения – 210 м) | M_TP1100.PS.0061 | УНЦ элементов ПС с устройством фундаментов | ПС 110/35/6 кВ Савуйская | нд | П | 2026 | 35 | Шинная опора на одну фазу | Техническое обоснование | 25.12.2021 | Ханты-Мансийский автономный округ | 1 | 6 | 1 ед. | И5-09-2 | 107.82 | 1.81 | 1170.9252 | нд
1.2.1.1 | Реконструкция ПС 110/35/6 кВ Савуйская (Замена выключателей 110 кВ – 2 шт, замена выключателей 35 кВ – 7 шт, замена трансформаторов напряжения 110 кВ – 2 шт, замена трансформаторов напряжения 35 кВ – 2 шт, замена трансформаторов напряжения 6 кВ – 2 шт, замена трансформаторов тока 6 кВ – 2 шт, установка КРУ 6 кВ – 1 шт, установка ОПН 110 кВ – 2 шт, установка ОПН 35 кВ – 2 шт, установка ОПН 6 кВ – 2 шт, замена разъединителей 110 кВ – 6 шт, замена разъединителей 35 кВ – 16 шт, замена разъединителей 6 кВ – 2шт, замена системы ВЧ связи 110 кВ – 3 шт, замена кабельных линий – 25 км, замена системы РЗиА – 22 шт, замена АСУТП и ТМ – 3 шт, замена наружного ограждения – 210 м) | M_TP1100.PS.0061 | УНЦ элементов ПС с устройством фундаментов | ПС 110/35/6 кВ Савуйская | нд | П | 2026 | 6 | Шинная опора на одну фазу | Техническое обоснование | 25.12.2021 | Ханты-Мансийский автономный округ | 1 | 10 | 1 ед. | И5-09-1 | 51.45 | 1.81 | 931.245 | нд
1.2.1.1 | Реконструкция ПС 110/35/6 кВ Савуйская (Замена выключателей 110 кВ – 2 шт, замена выключателей 35 кВ – 7 шт, замена трансформаторов напряжения 110 кВ – 2 шт, замена трансформаторов напряжения 35 кВ – 2 шт, замена трансформаторов напряжения 6 кВ – 2 шт, замена трансформаторов тока 6 кВ – 2 шт, установка КРУ 6 кВ – 1 шт, установка ОПН 110 кВ – 2 шт, установка ОПН 35 кВ – 2 шт, установка ОПН 6 кВ – 2 шт, замена разъединителей 110 кВ – 6 шт, замена разъединителей 35 кВ – 16 шт, замена разъединителей 6 кВ – 2шт, замена системы ВЧ связи 110 кВ – 3 шт, замена кабельных линий – 25 км, замена системы РЗиА – 22 шт, замена АСУТП и ТМ – 3 шт, замена наружного ограждения – 210 м) | M_TP1100.PS.0061 | УНЦ подготовки и устройства территории ПС (ЗПС) | ПС 110/35/6 кВ Савуйская | нд | П | 2026 | 110 | Тюменская область, Ханты-Мансийский автономный округ, Ямало-Ненецкий автономный округ | Техническое обоснование | 25.12.2021 | Ханты-Мансийский автономный округ | 1 | 2886 | 1 м2 | Б1-11 | 5.7 | 1 | 16450.2 | нд
1.2.1.1 | Реконструкция ПС 110/35/6 кВ Савуйская (Замена выключателей 110 кВ – 2 шт, замена выключателей 35 кВ – 7 шт, замена трансформаторов напряжения 110 кВ – 2 шт, замена трансформаторов напряжения 35 кВ – 2 шт, замена трансформаторов напряжения 6 кВ – 2 шт, замена трансформаторов тока 6 кВ – 2 шт, установка КРУ 6 кВ – 1 шт, установка ОПН 110 кВ – 2 шт, установка ОПН 35 кВ – 2 шт, установка ОПН 6 кВ – 2 шт, замена разъединителей 110 кВ – 6 шт, замена разъединителей 35 кВ – 16 шт, замена разъединителей 6 кВ – 2шт, замена системы ВЧ связи 110 кВ – 3 шт, замена кабельных линий – 25 км, замена системы РЗиА – 22 шт, замена АСУТП и ТМ – 3 шт, замена наружного ограждения – 210 м) | M_TP1100.PS.0061 | УНЦ подготовки и устройства территории ПС (ЗПС) | ПС 110/35/6 кВ Савуйская | нд | П | 2026 | 35 | Тюменская область, Ханты-Мансийский автономный округ, Ямало-Ненецкий автономный округ | Техническое обоснование | 25.12.2021 | Ханты-Мансийский автономный округ | 1 | 1169 | 1 м2 | Б1-11 | 5.7 | 1 | 6663.3 | нд
1.2.1.1 | Реконструкция ПС 110/35/6 кВ Савуйская (Замена выключателей 110 кВ – 2 шт, замена выключателей 35 кВ – 7 шт, замена трансформаторов напряжения 110 кВ – 2 шт, замена трансформаторов напряжения 35 кВ – 2 шт, замена трансформаторов напряжения 6 кВ – 2 шт, замена трансформаторов тока 6 кВ – 2 шт, установка КРУ 6 кВ – 1 шт, установка ОПН 110 кВ – 2 шт, установка ОПН 35 кВ – 2 шт, установка ОПН 6 кВ – 2 шт, замена разъединителей 110 кВ – 6 шт, замена разъединителей 35 кВ – 16 шт, замена разъединителей 6 кВ – 2шт, замена системы ВЧ связи 110 кВ – 3 шт, замена кабельных линий – 25 км, замена системы РЗиА – 22 шт, замена АСУТП и ТМ – 3 шт, замена наружного ограждения – 210 м) | M_TP1100.PS.0061 | УНЦ на проектные и изыскательские работы для элементов ПС (ПП,ЗПС) | ПС 110/35/6 кВ Савуйская | нд | П | 2026 | 110 | Ячейка выключателя | Техническое обоснование | 25.12.2021 | Ханты-Мансийский автономный округ | 1 | 2 | 1 ячейка | П2-02 | 3290.54 | 1 | 6581.08 | нд
1.2.1.1 | Реконструкция ПС 110/35/6 кВ Савуйская (Замена выключателей 110 кВ – 2 шт, замена выключателей 35 кВ – 7 шт, замена трансформаторов напряжения 110 кВ – 2 шт, замена трансформаторов напряжения 35 кВ – 2 шт, замена трансформаторов напряжения 6 кВ – 2 шт, замена трансформаторов тока 6 кВ – 2 шт, установка КРУ 6 кВ – 1 шт, установка ОПН 110 кВ – 2 шт, установка ОПН 35 кВ – 2 шт, установка ОПН 6 кВ – 2 шт, замена разъединителей 110 кВ – 6 шт, замена разъединителей 35 кВ – 16 шт, замена разъединителей 6 кВ – 2шт, замена системы ВЧ связи 110 кВ – 3 шт, замена кабельных линий – 25 км, замена системы РЗиА – 22 шт, замена АСУТП и ТМ – 3 шт, замена наружного ограждения – 210 м) | M_TP1100.PS.0061 | УНЦ на проектные и изыскательские работы для элементов ПС (ПП,ЗПС) | ПС 110/35/6 кВ Савуйская | нд | П | 2026 | 35 | Ячейка выключателя | Техническое обоснование | 25.12.2021 | Ханты-Мансийский автономный округ | 1 | 7 | 1 ячейка | П2-01 | 1974.33 | 1 | 13820.31 | нд
1.2.1.1 | Реконструкция ПС 110/35/6 кВ Савуйская (Замена выключателей 110 кВ – 2 шт, замена выключателей 35 кВ – 7 шт, замена трансформаторов напряжения 110 кВ – 2 шт, замена трансформаторов напряжения 35 кВ – 2 шт, замена трансформаторов напряжения 6 кВ – 2 шт, замена трансформаторов тока 6 кВ – 2 шт, установка КРУ 6 кВ – 1 шт, установка ОПН 110 кВ – 2 шт, установка ОПН 35 кВ – 2 шт, установка ОПН 6 кВ – 2 шт, замена разъединителей 110 кВ – 6 шт, замена разъединителей 35 кВ – 16 шт, замена разъединителей 6 кВ – 2шт, замена системы ВЧ связи 110 кВ – 3 шт, замена кабельных линий – 25 км, замена системы РЗиА – 22 шт, замена АСУТП и ТМ – 3 шт, замена наружного ограждения – 210 м) | M_TP1100.PS.0061 | УНЦ на проектные и изыскательские работы для отдельных элементов электрических сетей | ПС 110/35/6 кВ Савуйская | нд | П | 2026 | нд | от 501 до 1001 | Техническое обоснование | 25.12.2021 | Ханты-Мансийский автономный округ | 1 | 1 | 1 объект | П6-13 | 70916.85 | 1 | 70916.85 | нд
1.2.1.1 | Реконструкция ПС 110/35/6 кВ Савуйская (Замена выключателей 110 кВ – 2 шт, замена выключателей 35 кВ – 7 шт, замена трансформаторов напряжения 110 кВ – 2 шт, замена трансформаторов напряжения 35 кВ – 2 шт, замена трансформаторов напряжения 6 кВ – 2 шт, замена трансформаторов тока 6 кВ – 2 шт, установка КРУ 6 кВ – 1 шт, установка ОПН 110 кВ – 2 шт, установка ОПН 35 кВ – 2 шт, установка ОПН 6 кВ – 2 шт, замена разъединителей 110 кВ – 6 шт, замена разъединителей 35 кВ – 16 шт, замена разъединителей 6 кВ – 2шт, замена системы ВЧ связи 110 кВ – 3 шт, замена кабельных линий – 25 км, замена системы РЗиА – 22 шт, замена АСУТП и ТМ – 3 шт, замена наружного ограждения – 210 м) | M_TP1100.PS.0061 | Итого объем финансовых потребностей по инвестиционному проекту, тыс. рублей | нд | нд | нд | нд | нд | нд | нд | нд | нд | нд | нд | нд | нд | нд | нд | 979998.7113 | нд
1.2.1.2 | Реконструкция ПС 110/35/6 кВ Быстринская (реконструкция ОРУ-110 кВ, ОРУ-35 кВ, КРУН-6 кВ, ОПУ, кабельного хозяйства, замена оборудования АСУ ТП, СДТУ, РЗА, выполнение охранных мероприятий видеонаблюдения и периметральной сигнализации) | F_TP1100.PS.0041 | УНЦ ячейки выключателя НУ 110-500 кВ | ПС 110/35/6 кВ Быстринская | нд | С | 2025 | 110 | Iном 2500, Iоткл 40кА | Приказ об утверждении ПСД | 9-Э от 27.04.2020 | Ханты-Мансийский автономный округ | 1 | 3 | 1 ячейка | В1-01-1 | 39176.87 | 1.58 | 185698.3638 | Приказ об утверждении ПСД № 9-Э от 27.04.2020
1.2.1.2 | Реконструкция ПС 110/35/6 кВ Быстринская (реконструкция ОРУ-110 кВ, ОРУ-35 кВ, КРУН-6 кВ, ОПУ, кабельного хозяйства, замена оборудования АСУ ТП, СДТУ, РЗА, выполнение охранных мероприятий видеонаблюдения и периметральной сигнализации) | F_TP1100.PS.0041 | УНЦ ячейки выключателя НУ 6-35 кВ | ПС 110/35/6 кВ Быстринская | нд | С | 2025 | 35 | Iном 2000, Iоткл 25кА | Приказ об утверждении ПСД | 9-Э от 27.04.2020 | Ханты-Мансийский автономный округ | 1 | 7 | 1 ячейка | В2-05-1 | 27469.92 | 1.58 | 303817.3152 | Приказ об утверждении ПСД № 9-Э от 27.04.2020
1.2.1.2 | Реконструкция ПС 110/35/6 кВ Быстринская (реконструкция ОРУ-110 кВ, ОРУ-35 кВ, КРУН-6 кВ, ОПУ, кабельного хозяйства, замена оборудования АСУ ТП, СДТУ, РЗА, выполнение охранных мероприятий видеонаблюдения и периметральной сигнализации) | F_TP1100.PS.0041 | УНЦ ячейки выключателя НУ 6-35 кВ | ПС 110/35/6 кВ Быстринская | нд | С | 2025 | 6 | Iном 1000 Iоткл 25кА | Приказ об утверждении ПСД | 9-Э от 27.04.2020 | Ханты-Мансийский автономный округ | 1 | 18 | 1 ячейка | В2-02-1 | 5058.3 | 1.58 | 143858.052 | Приказ об утверждении ПСД № 9-Э от 27.04.2020
1.2.1.2 | Реконструкция ПС 110/35/6 кВ Быстринская (реконструкция ОРУ-110 кВ, ОРУ-35 кВ, КРУН-6 кВ, ОПУ, кабельного хозяйства, замена оборудования АСУ ТП, СДТУ, РЗА, выполнение охранных мероприятий видеонаблюдения и периметральной сигнализации) | F_TP1100.PS.0041 | УНЦ ячейки выключателя НУ 6-35 кВ | ПС 110/35/6 кВ Быстринская | нд | С | 2025 | 6 | Iном 2000 Iоткл 31,5кА | Приказ об утверждении ПСД | 9-Э от 27.04.2020 | Ханты-Мансийский автономный округ | 1 | 3 | 1 ячейка | В2-04-2 | 6019.22 | 1.58 | 28531.1028 | Приказ об утверждении ПСД № 9-Э от 27.04.2020
1.2.1.2 | Реконструкция ПС 110/35/6 кВ Быстринская (реконструкция ОРУ-110 кВ, ОРУ-35 кВ, КРУН-6 кВ, ОПУ, кабельного хозяйства, замена оборудования АСУ ТП, СДТУ, РЗА, выполнение охранных мероприятий видеонаблюдения и периметральной сигнализации) | F_TP1100.PS.0041 | УНЦ ячейки двухобмоточного трансформатора 6-35 кВ | ПС 110/35/6 кВ Быстринская | нд | С | 2025 | 6 | Т 6 HH,100 кВА, маслянный | Приказ об утверждении ПСД | 9-Э от 27.04.2020 | Ханты-Мансийский автономный округ | 1 | 2 | 1 ячейка | Т5-10-1 | 367.67 | 1.83 | 1345.6722 | Приказ об утверждении ПСД № 9-Э от 27.04.2020
1.2.1.2 | Реконструкция ПС 110/35/6 кВ Быстринская (реконструкция ОРУ-110 кВ, ОРУ-35 кВ, КРУН-6 кВ, ОПУ, кабельного хозяйства, замена оборудования АСУ ТП, СДТУ, РЗА, выполнение охранных мероприятий видеонаблюдения и периметральной сигнализации) | F_TP1100.PS.0041 | УНЦ ячейки ДГР 6-35 кВ | ПС 110/35/6 кВ Быстринская | нд | С | 2025 | 6 | 100 кВА | Приказ об утверждении ПСД | 9-Э от 27.04.2020 | Ханты-Мансийский автономный округ | 1 | 2 | 1 ячейка | Р1-01-1 | 4499.78 | 1.83 | 16469.1948 | Приказ об утверждении ПСД № 9-Э от 27.04.2020
1.2.1.2 | Реконструкция ПС 110/35/6 кВ Быстринская (реконструкция ОРУ-110 кВ, ОРУ-35 кВ, КРУН-6 кВ, ОПУ, кабельного хозяйства, замена оборудования АСУ ТП, СДТУ, РЗА, выполнение охранных мероприятий видеонаблюдения и периметральной сигнализации) | F_TP1100.PS.0041 | УНЦ зданий ОПУ, РЩ | ПС 110/35/6 кВ Быстринская | нд | С | 2025 | 110 | Здание ОПУ | Приказ об утверждении ПСД | 9-Э от 27.04.2020 | Ханты-Мансийский автономный округ | 1 | 1 | 1 РУ | З3-01-1 | 7792.75 | 1.83 | 14260.7325 | Приказ об утверждении ПСД № 9-Э от 27.04.2020
1.2.1.2 | Реконструкция ПС 110/35/6 кВ Быстринская (реконструкция ОРУ-110 кВ, ОРУ-35 кВ, КРУН-6 кВ, ОПУ, кабельного хозяйства, замена оборудования АСУ ТП, СДТУ, РЗА, выполнение охранных мероприятий видеонаблюдения и периметральной сигнализации) | F_TP1100.PS.0041 | УНЦ системы ВЧ связи 35-750 кВ | ПС 110/35/6 кВ Быстринская | нд | С | 2025 | 110 | ВЧ-обработка и присоединение на ЛЭП 110 (150) кВ | Приказ об утверждении ПСД | 9-Э от 27.04.2020 | Ханты-Мансийский автономный округ | 1 | 4 | 1 ед. | А6-02-1 | 5334.69 | 1.83 | 39049.9308 | Приказ об утверждении ПСД № 9-Э от 27.04.2020
1.2.1.2 | Реконструкция ПС 110/35/6 кВ Быстринская (реконструкция ОРУ-110 кВ, ОРУ-35 кВ, КРУН-6 кВ, ОПУ, кабельного хозяйства, замена оборудования АСУ ТП, СДТУ, РЗА, выполнение охранных мероприятий видеонаблюдения и периметральной сигнализации) | F_TP1100.PS.0041 | УНЦ РЗА и прочие шкафы (панели) | ПС 110/35/6 кВ Быстринская | нд | С | 2025 | 110 | Приемопередатчик ВЧ(ВОЛС) для защит | Приказ об утверждении ПСД | 9-Э от 27.04.2020 | Ханты-Мансийский автономный округ | 1 | 4 | 1 ед. | И12-05 | 1651.44 | 1.81 | 11956.4256 | Приказ об утверждении ПСД № 9-Э от 27.04.2020
1.2.1.2 | Реконструкция ПС 110/35/6 кВ Быстринская (реконструкция ОРУ-110 кВ, ОРУ-35 кВ, КРУН-6 кВ, ОПУ, кабельного хозяйства, замена оборудования АСУ ТП, СДТУ, РЗА, выполнение охранных мероприятий видеонаблюдения и периметральной сигнализации) | F_TP1100.PS.0041 | УНЦ РЗА и прочие шкафы (панели) | ПС 110/35/6 кВ Быстринская | нд | С | 2025 | 110 | Шкаф системы регистрации аварийных событий для решений без использования протоколов GOOSE и SV с общим количеством аналоговых и дискретных сигналов: 32 шт (для ПС с количеством присоединений 110-750 кВ до 2) | Приказ об утверждении ПСД | 9-Э от 27.04.2020 | Ханты-Мансийский автономный округ | 1 | 1 | 1 ед. | И12-01-1 | 3208 | 1.81 | 5806.48 | Приказ об утверждении ПСД № 9-Э от 27.04.2020
1.2.1.2 | Реконструкция ПС 110/35/6 кВ Быстринская (реконструкция ОРУ-110 кВ, ОРУ-35 кВ, КРУН-6 кВ, ОПУ, кабельного хозяйства, замена оборудования АСУ ТП, СДТУ, РЗА, выполнение охранных мероприятий видеонаблюдения и периметральной сигнализации) | F_TP1100.PS.0041 | УНЦ РЗА и прочие шкафы (панели) | ПС 110/35/6 кВ Быстринская | нд | С | 2025 | 110 | Шкаф определения места повреждения по параметрам аварийного режима для 1 присоединения | Приказ об утверждении ПСД | 9-Э от 27.04.2020 | Ханты-Мансийский автономный округ | 1 | 2 | 1 ед. | И12-04-1 | 1551.51 | 1.81 | 5616.4662 | Приказ об утверждении ПСД № 9-Э от 27.04.2020
1.2.1.2 | Реконструкция ПС 110/35/6 кВ Быстринская (реконструкция ОРУ-110 кВ, ОРУ-35 кВ, КРУН-6 кВ, ОПУ, кабельного хозяйства, замена оборудования АСУ ТП, СДТУ, РЗА, выполнение охранных мероприятий видеонаблюдения и периметральной сигнализации) | F_TP1100.PS.0041 | УНЦ РЗА и прочие шкафы (панели) | ПС 110/35/6 кВ Быстринская | нд | С | 2025 | 6 | Шкаф ТН 6-35 кВ | Приказ об утверждении ПСД | 9-Э от 27.04.2020 | Ханты-Мансийский автономный округ | 1 | 4 | 1 ед. | И12-03 | 2100.08 | 1.81 | 15204.5792 | Приказ об утверждении ПСД № 9-Э от 27.04.2020
1.2.1.2 | Реконструкция ПС 110/35/6 кВ Быстринская (реконструкция ОРУ-110 кВ, ОРУ-35 кВ, КРУН-6 кВ, ОПУ, кабельного хозяйства, замена оборудования АСУ ТП, СДТУ, РЗА, выполнение охранных мероприятий видеонаблюдения и периметральной сигнализации) | F_TP1100.PS.0041 | УНЦ АСУ ТП ПС и ТМ | ПС 110/35/6 кВ Быстринская | нд | С | 2025 | 110 | АСУ ТП на ПС 35-110кВ для решений без использования протоколов GOOSE и SV с количеством присоединений класса напряжения 35 кВ и выше: 2-3 | Приказ об утверждении ПСД | 9-Э от 27.04.2020 | Ханты-Мансийский автономный округ | 1 | 1 | 1 ед. | А3-01-1 | 54220.84 | 1.21 | 65607.2164 | Приказ об утверждении ПСД № 9-Э от 27.04.2020
1.2.1.2 | Реконструкция ПС 110/35/6 кВ Быстринская (реконструкция ОРУ-110 кВ, ОРУ-35 кВ, КРУН-6 кВ, ОПУ, кабельного хозяйства, замена оборудования АСУ ТП, СДТУ, РЗА, выполнение охранных мероприятий видеонаблюдения и периметральной сигнализации) | F_TP1100.PS.0041 | УНЦ АСУ ТП присоединения | ПС 110/35/6 кВ Быстринская | нд | С | 2025 | 6 | 6-20 кВ | Приказ об утверждении ПСД | 9-Э от 27.04.2020 | Ханты-Мансийский автономный округ | 1 | 27 | 1 ед. | А4-01 | 330.05 | 1.83 | 16307.7705 | Приказ об утверждении ПСД № 9-Э от 27.04.2020
1.2.1.2 | Реконструкция ПС 110/35/6 кВ Быстринская (реконструкция ОРУ-110 кВ, ОРУ-35 кВ, КРУН-6 кВ, ОПУ, кабельного хозяйства, замена оборудования АСУ ТП, СДТУ, РЗА, выполнение охранных мероприятий видеонаблюдения и периметральной сигнализации) | F_TP1100.PS.0041 | УНЦ АСУТП присоединения | ПС 110/35/6 кВ Быстринская | нд | С | 2025 | 110 | 35 кВ и выше | Приказ об утверждении ПСД | 9-Э от 27.04.2020 | Ханты-Мансийский автономный округ | 1 | 2 | 1 ед. | А4-02 | 1046.28 | 1.83 | 3829.3848 | Приказ об утверждении ПСД № 9-Э от 27.04.2020
1.2.1.2 | Реконструкция ПС 110/35/6 кВ Быстринская (реконструкция ОРУ-110 кВ, ОРУ-35 кВ, КРУН-6 кВ, ОПУ, кабельного хозяйства, замена оборудования АСУ ТП, СДТУ, РЗА, выполнение охранных мероприятий видеонаблюдения и периметральной сигнализации) | F_TP1100.PS.0041 | УНЦ системы ВЧ связи 35-750 кВ | ПС 110/35/6 кВ Быстринская | нд | С | 2025 | 110 | ВЧ-обработка и присоединение на ЛЭП 110 (150) кВ | Приказ об утверждении ПСД | 9-Э от 27.04.2020 | Ханты-Мансийский автономный округ | 1 | 2 | 1 ед. | А6-02-1 | 5334.69 | 1.83 | 19524.9654 | Приказ об утверждении ПСД № 9-Э от 27.04.2020
1.2.1.2 | Реконструкция ПС 110/35/6 кВ Быстринская (реконструкция ОРУ-110 кВ, ОРУ-35 кВ, КРУН-6 кВ, ОПУ, кабельного хозяйства, замена оборудования АСУ ТП, СДТУ, РЗА, выполнение охранных мероприятий видеонаблюдения и периметральной сигнализации) | F_TP1100.PS.0041 | УНЦ системы ВЧ связи 35-750 кВ | ПС 110/35/6 кВ Быстринская | нд | С | 2025 | 110 | Комбинированная аппаратура по ВЧ (ВОЛС) | Приказ об утверждении ПСД | 9-Э от 27.04.2020 | Ханты-Мансийский автономный округ | 1 | 2 | 1 ед. | А6-07 | 3657.51 | 1.83 | 13386.4866 | Приказ об утверждении ПСД № 9-Э от 27.04.2020
1.2.1.2 | Реконструкция ПС 110/35/6 кВ Быстринская (реконструкция ОРУ-110 кВ, ОРУ-35 кВ, КРУН-6 кВ, ОПУ, кабельного хозяйства, замена оборудования АСУ ТП, СДТУ, РЗА, выполнение охранных мероприятий видеонаблюдения и периметральной сигнализации) | F_TP1100.PS.0041 | УНЦ сети связи | ПС 110/35/6 кВ Быстринская | нд | С | 2025 | нд | Оборудование электропитания, 6 кВт | Приказ об утверждении ПСД | 9-Э от 27.04.2020 | Ханты-Мансийский автономный округ | 1 | 1 | 1 объект | И14-07 | 2018.62 | 1.81 | 3653.7022 | Приказ об утверждении ПСД № 9-Э от 27.04.2020
1.2.1.2 | Реконструкция ПС 110/35/6 кВ Быстринская (реконструкция ОРУ-110 кВ, ОРУ-35 кВ, КРУН-6 кВ, ОПУ, кабельного хозяйства, замена оборудования АСУ ТП, СДТУ, РЗА, выполнение охранных мероприятий видеонаблюдения и периметральной сигнализации) | F_TP1100.PS.0041 | УНЦ ОКСН | ПС 110/35/6 кВ Быстринская | нд | С | 2025 | нд | Количество волокон, шт.-32 Максимально-допустимая растягивающая нагрузка, кН -25 | Приказ об утверждении ПСД | 9-Э от 27.04.2020 | Ханты-Мансийский автономный округ | 1 | 1 | 1 км | О2-04-2 | 492.79 | 1.78 | 877.1662 | Приказ об утверждении ПСД № 9-Э от 27.04.2020
1.2.1.2 | Реконструкция ПС 110/35/6 кВ Быстринская (реконструкция ОРУ-110 кВ, ОРУ-35 кВ, КРУН-6 кВ, ОПУ, кабельного хозяйства, замена оборудования АСУ ТП, СДТУ, РЗА, выполнение охранных мероприятий видеонаблюдения и периметральной сигнализации) | F_TP1100.PS.0041 | УНЦ комплекса систем безопасности ПС | ПС 110/35/6 кВ Быстринская | нд | С | 2025 | нд | Шкаф серверов системы видеонаблюдения | Приказ об утверждении ПСД | 9-Э от 27.04.2020 | Ханты-Мансийский автономный округ | 1 | 2 | 1 шт. | И15-01 | 3499.04 | 2.02 | 14136.1216 | Приказ об утверждении ПСД № 9-Э от 27.04.2020
1.2.1.2 | Реконструкция ПС 110/35/6 кВ Быстринская (реконструкция ОРУ-110 кВ, ОРУ-35 кВ, КРУН-6 кВ, ОПУ, кабельного хозяйства, замена оборудования АСУ ТП, СДТУ, РЗА, выполнение охранных мероприятий видеонаблюдения и периметральной сигнализации) | F_TP1100.PS.0041 | УНЦ ИВКЭ | ПС 110/35/6 кВ Быстринская | нд | С | 2025 | 35 | ИВКЭ для ПС (ЗПС) 35 кВ и выше | Приказ об утверждении ПСД | 9-Э от 27.04.2020 | Ханты-Мансийский автономный округ | 1 | 1 | 1 ед | А2-02 | 1128.8 | 1.21 | 1365.848 | Приказ об утверждении ПСД № 9-Э от 27.04.2020
1.2.1.2 | Реконструкция ПС 110/35/6 кВ Быстринская (реконструкция ОРУ-110 кВ, ОРУ-35 кВ, КРУН-6 кВ, ОПУ, кабельного хозяйства, замена оборудования АСУ ТП, СДТУ, РЗА, выполнение охранных мероприятий видеонаблюдения и периметральной сигнализации) | F_TP1100.PS.0041 | УНЦ комплекса систем безопасности ПС | ПС 110/35/6 кВ Быстринская | нд | С | 2025 | нд | АРМ персонала комплекса систем безопасности | Приказ об утверждении ПСД | 9-Э от 27.04.2020 | Ханты-Мансийский автономный округ | 1 | 3 | 1 шт | И15-03 | 309.99 | 2.02 | 1878.5394 | Приказ об утверждении ПСД № 9-Э от 27.04.2020
1.2.1.2 | Реконструкция ПС 110/35/6 кВ Быстринская (реконструкция ОРУ-110 кВ, ОРУ-35 кВ, КРУН-6 кВ, ОПУ, кабельного хозяйства, замена оборудования АСУ ТП, СДТУ, РЗА, выполнение охранных мероприятий видеонаблюдения и периметральной сигнализации) | F_TP1100.PS.0041 | УНЦ комплекса систем безопасности ПС | ПС 110/35/6 кВ Быстринская | нд | С | 2025 | нд | Поворотная камера охранного (технологического) видеонаблюдения | Приказ об утверждении ПСД | 9-Э от 27.04.2020 | Ханты-Мансийский автономный округ | 1 | 13 | 1 точка наблюдения | И15-04 | 1035.84 | 2.02 | 27201.1584 | Приказ об утверждении ПСД № 9-Э от 27.04.2020
1.2.1.2 | Реконструкция ПС 110/35/6 кВ Быстринская (реконструкция ОРУ-110 кВ, ОРУ-35 кВ, КРУН-6 кВ, ОПУ, кабельного хозяйства, замена оборудования АСУ ТП, СДТУ, РЗА, выполнение охранных мероприятий видеонаблюдения и периметральной сигнализации) | F_TP1100.PS.0041 | УНЦ комплекса систем безопасности ПС | ПС 110/35/6 кВ Быстринская | нд | С | 2025 | нд | Стационарная камера охранного (технологического) видеонаблюдения | Приказ об утверждении ПСД | 9-Э от 27.04.2020 | Ханты-Мансийский автономный округ | 1 | 10 | 1 точка наблюдения | И15-05 | 234.29 | 2.02 | 4732.658 | Приказ об утверждении ПСД № 9-Э от 27.04.2020
1.2.1.2 | Реконструкция ПС 110/35/6 кВ Быстринская (реконструкция ОРУ-110 кВ, ОРУ-35 кВ, КРУН-6 кВ, ОПУ, кабельного хозяйства, замена оборудования АСУ ТП, СДТУ, РЗА, выполнение охранных мероприятий видеонаблюдения и периметральной сигнализации) | F_TP1100.PS.0041 | УНЦ комплекса систем безопасности ПС | ПС 110/35/6 кВ Быстринская | нд | С | 2025 | нд | СКУД | Приказ об утверждении ПСД | 9-Э от 27.04.2020 | Ханты-Мансийский автономный округ | 1 | 3 | 1 точка доступа | И15-07 | 212.14 | 2.02 | 1285.5684 | Приказ об утверждении ПСД № 9-Э от 27.04.2020
1.2.1.2 | Реконструкция ПС 110/35/6 кВ Быстринская (реконструкция ОРУ-110 кВ, ОРУ-35 кВ, КРУН-6 кВ, ОПУ, кабельного хозяйства, замена оборудования АСУ ТП, СДТУ, РЗА, выполнение охранных мероприятий видеонаблюдения и периметральной сигнализации) | F_TP1100.PS.0041 | УНЦ комплекса систем безопасности ПС | ПС 110/35/6 кВ Быстринская | нд | С | 2025 | нд | Система пожарной и охранной сигнализации | Приказ об утверждении ПСД | 9-Э от 27.04.2020 | Ханты-Мансийский автономный округ | 1 | 301.5 | 1 м² здания | И15-08 | 2.48 | 2.02 | 1510.3944 | Приказ об утверждении ПСД № 9-Э от 27.04.2020
1.2.1.2 | Реконструкция ПС 110/35/6 кВ Быстринская (реконструкция ОРУ-110 кВ, ОРУ-35 кВ, КРУН-6 кВ, ОПУ, кабельного хозяйства, замена оборудования АСУ ТП, СДТУ, РЗА, выполнение охранных мероприятий видеонаблюдения и периметральной сигнализации) | F_TP1100.PS.0041 | УНЦ комплекса систем безопасности ПС | ПС 110/35/6 кВ Быстринская | нд | С | 2025 | нд | Система периметральной сигнализации | Приказ об утверждении ПСД | 9-Э от 27.04.2020 | Ханты-Мансийский автономный округ | 1 | 231 | 1 м периметра ПС | И15-09 | 10.45 | 2.02 | 4876.179 | Приказ об утверждении ПСД № 9-Э от 27.04.2020
1.2.1.2 | Реконструкция ПС 110/35/6 кВ Быстринская (реконструкция ОРУ-110 кВ, ОРУ-35 кВ, КРУН-6 кВ, ОПУ, кабельного хозяйства, замена оборудования АСУ ТП, СДТУ, РЗА, выполнение охранных мероприятий видеонаблюдения и периметральной сигнализации) | F_TP1100.PS.0041 | УНЦ комплекса систем безопасности ПС | ПС 110/35/6 кВ Быстринская | нд | С | 2025 | нд | Система охранного освещения | Приказ об утверждении ПСД | 9-Э от 27.04.2020 | Ханты-Мансийский автономный округ | 1 | 231 | 1 м периметра ПС | И15-10 | 6.77 | 2.02 | 3159.0174 | Приказ об утверждении ПСД № 9-Э от 27.04.2020
1.2.1.2 | Реконструкция ПС 110/35/6 кВ Быстринская (реконструкция ОРУ-110 кВ, ОРУ-35 кВ, КРУН-6 кВ, ОПУ, кабельного хозяйства, замена оборудования АСУ ТП, СДТУ, РЗА, выполнение охранных мероприятий видеонаблюдения и периметральной сигнализации) | F_TP1100.PS.0041 | УНЦ системы ВЧ связи 35-750 кВ | ПС 110/35/6 кВ Быстринская | нд | С | 2025 | 220 | ВЧ-обработка и присоединение на ЛЭП 220 кВ | Приказ об утверждении ПСД | 9-Э от 27.04.2020 | Ханты-Мансийский автономный округ | 1 | 2 | 1 ед. | А6-03-1 | 6780.86 | 1.83 | 24817.9476 | Приказ об утверждении ПСД № 9-Э от 27.04.2020
1.2.1.2 | Реконструкция ПС 110/35/6 кВ Быстринская (реконструкция ОРУ-110 кВ, ОРУ-35 кВ, КРУН-6 кВ, ОПУ, кабельного хозяйства, замена оборудования АСУ ТП, СДТУ, РЗА, выполнение охранных мероприятий видеонаблюдения и периметральной сигнализации) | F_TP1100.PS.0041 | УНЦ подготовки и устройства территории ПС (ЗПС) | ПС 110/35/6 кВ Быстринская | нд | С | 2025 | 110 | Тюменская область, Ханты-Мансийский автономный округ, Ямало-Ненецкий автономный округ | Приказ об утверждении ПСД | 9-Э от 27.04.2020 | Ханты-Мансийский автономный округ | 1 | 2499 | 1 м2 | Б1-11 | 5.7 | 1 | 14244.3 | Приказ об утверждении ПСД № 9-Э от 27.04.2020
1.2.1.2 | Реконструкция ПС 110/35/6 кВ Быстринская (реконструкция ОРУ-110 кВ, ОРУ-35 кВ, КРУН-6 кВ, ОПУ, кабельного хозяйства, замена оборудования АСУ ТП, СДТУ, РЗА, выполнение охранных мероприятий видеонаблюдения и периметральной сигнализации) | F_TP1100.PS.0041 | УНЦ подготовки и устройства территории ПС (ЗПС) | ПС 110/35/6 кВ Быстринская | нд | С | 2025 | 110 | Тюменская область, Ханты-Мансийский автономный округ, Ямало-Ненецкий автономный округ | Приказ об утверждении ПСД | 9-Э от 27.04.2020 | Ханты-Мансийский автономный округ | 1 | 1169 | 1 м2 | Б1-11 | 5.7 | 1 | 6663.3 | Приказ об утверждении ПСД № 9-Э от 27.04.2020
1.2.1.2 | Реконструкция ПС 110/35/6 кВ Быстринская (реконструкция ОРУ-110 кВ, ОРУ-35 кВ, КРУН-6 кВ, ОПУ, кабельного хозяйства, замена оборудования АСУ ТП, СДТУ, РЗА, выполнение охранных мероприятий видеонаблюдения и периметральной сигнализации) | F_TP1100.PS.0041 | УНЦ подготовки и устройства территории ПС (ЗПС) | ПС 110/35/6 кВ Быстринская | нд | С | 2025 | 110 | Тюменская область, Ханты-Мансийский автономный округ, Ямало-Ненецкий автономный округ | Приказ об утверждении ПСД | 9-Э от 27.04.2020 | Ханты-Мансийский автономный округ | 1 | 1220 | 1 м2 | Б1-11 | 5.7 | 1 | 6954 | Приказ об утверждении ПСД № 9-Э от 27.04.2020
1.2.1.2 | Реконструкция ПС 110/35/6 кВ Быстринская (реконструкция ОРУ-110 кВ, ОРУ-35 кВ, КРУН-6 кВ, ОПУ, кабельного хозяйства, замена оборудования АСУ ТП, СДТУ, РЗА, выполнение охранных мероприятий видеонаблюдения и периметральной сигнализации) | F_TP1100.PS.0041 | УНЦ на кадастровые работы ПС (ЗПС) и работы по установлению земельных отношений | ПС 110/35/6 кВ Быстринская | нд | С | 2025 | нд | 1га | Приказ об утверждении ПСД | 9-Э от 27.04.2020 | Ханты-Мансийский автономный округ | 1 | 0.4888 | 1 га | П11-01 | 2856.53 | 1 | 1396.2719 | Приказ об утверждении ПСД № 9-Э от 27.04.2020
1.2.1.2 | Реконструкция ПС 110/35/6 кВ Быстринская (реконструкция ОРУ-110 кВ, ОРУ-35 кВ, КРУН-6 кВ, ОПУ, кабельного хозяйства, замена оборудования АСУ ТП, СДТУ, РЗА, выполнение охранных мероприятий видеонаблюдения и периметральной сигнализации) | F_TP1100.PS.0041 | УНЦ на проектные и изыскательские работы для отдельных элементов электрических сетей | ПС 110/35/6 кВ Быстринская | нд | С | 2025 | нд | от 501 до 1001 | Приказ об утверждении ПСД | 9-Э от 27.04.2020 | Ханты-Мансийский автономный округ | 1 | 1 | 1 объект | П6-13 | 70916.85 | 1 | 70916.85 | Приказ об утверждении ПСД № 9-Э от 27.04.2020
1.2.1.2 | Реконструкция ПС 110/35/6 кВ Быстринская (реконструкция ОРУ-110 кВ, ОРУ-35 кВ, КРУН-6 кВ, ОПУ, кабельного хозяйства, замена оборудования АСУ ТП, СДТУ, РЗА, выполнение охранных мероприятий видеонаблюдения и периметральной сигнализации) | F_TP1100.PS.0041 | УНЦ на проектные и изыскательские работы для элементов ПС (ПП,ЗПС) | ПС 110/35/6 кВ Быстринская | нд | С | 2025 | 110 | Ячейка выключателя | Приказ об утверждении ПСД | 9-Э от 27.04.2020 | Ханты-Мансийский автономный округ | 1 | 3 | 1 ячейка | П2-02 | 3290.54 | 1 | 9871.62 | Приказ об утверждении ПСД № 9-Э от 27.04.2020
1.2.1.2 | Реконструкция ПС 110/35/6 кВ Быстринская (реконструкция ОРУ-110 кВ, ОРУ-35 кВ, КРУН-6 кВ, ОПУ, кабельного хозяйства, замена оборудования АСУ ТП, СДТУ, РЗА, выполнение охранных мероприятий видеонаблюдения и периметральной сигнализации) | F_TP1100.PS.0041 | УНЦ на проектные и изыскательские работы для элементов ПС (ПП,ЗПС) | ПС 110/35/6 кВ Быстринская | нд | С | 2025 | 35 | Ячейка выключателя | Приказ об утверждении ПСД | 9-Э от 27.04.2020 | Ханты-Мансийский автономный округ | 1 | 7 | 1 ячейка | П2-01 | 1974.33 | 1 | 13820.31 | Приказ об утверждении ПСД № 9-Э от 27.04.2020
1.2.1.2 | Реконструкция ПС 110/35/6 кВ Быстринская (реконструкция ОРУ-110 кВ, ОРУ-35 кВ, КРУН-6 кВ, ОПУ, кабельного хозяйства, замена оборудования АСУ ТП, СДТУ, РЗА, выполнение охранных мероприятий видеонаблюдения и периметральной сигнализации) | F_TP1100.PS.0041 | УНЦ ВЛ 0,4-750 кВ на строительно-монтажные работы без опор и провода | ПС 110/35/6 кВ Быстринская | нд | С | 2025 | 110 | двухцепная, все типы опор за исключением многогранных | Приказ об утверждении ПСД | 9-Э от 27.04.2020 | Ханты-Мансийский автономный округ | 1 | 21.513 | 1 т опор | Л2-04-2 | 258.72 | 2.55 | 14192.9006 | Приказ об утверждении ПСД № 9-Э от 27.04.2020
1.2.1.2 | Реконструкция ПС 110/35/6 кВ Быстринская (реконструкция ОРУ-110 кВ, ОРУ-35 кВ, КРУН-6 кВ, ОПУ, кабельного хозяйства, замена оборудования АСУ ТП, СДТУ, РЗА, выполнение охранных мероприятий видеонаблюдения и периметральной сигнализации) | F_TP1100.PS.0041 | УНЦ опор ВЛ 0,4-750 кВ | ПС 110/35/6 кВ Быстринская | нд | С | 2025 | 110 | многогранные опоры | Приказ об утверждении ПСД | 9-Э от 27.04.2020 | Ханты-Мансийский автономный округ | 1 | 21.513 | 1 т опор | Л4-03-2 | 460.29 | 1.81 | 17923.016 | Приказ об утверждении ПСД № 9-Э от 27.04.2020
1.2.1.2 | Реконструкция ПС 110/35/6 кВ Быстринская (реконструкция ОРУ-110 кВ, ОРУ-35 кВ, КРУН-6 кВ, ОПУ, кабельного хозяйства, замена оборудования АСУ ТП, СДТУ, РЗА, выполнение охранных мероприятий видеонаблюдения и периметральной сигнализации) | F_TP1100.PS.0041 | УНЦ ВЛ 0,4-750 кВ на строительно-монтажные работы без опор и провода | ПС 110/35/6 кВ Быстринская | нд | С | 2025 | 6 | двухцепная, все типы опор за исключением многогранных | Приказ об утверждении ПСД | 9-Э от 27.04.2020 | Ханты-Мансийский автономный округ | 1 | 2.667 | 1 т опор | Л2-02-2 | 63.85 | 2.79 | 475.1034 | Приказ об утверждении ПСД № 9-Э от 27.04.2020
1.2.1.2 | Реконструкция ПС 110/35/6 кВ Быстринская (реконструкция ОРУ-110 кВ, ОРУ-35 кВ, КРУН-6 кВ, ОПУ, кабельного хозяйства, замена оборудования АСУ ТП, СДТУ, РЗА, выполнение охранных мероприятий видеонаблюдения и периметральной сигнализации) | F_TP1100.PS.0041 | УНЦ опор ВЛ 0,4-750 кВ | ПС 110/35/6 кВ Быстринская | нд | С | 2025 | 6 | все типы опор за исключением многогранных | Приказ об утверждении ПСД | 9-Э от 27.04.2020 | Ханты-Мансийский автономный округ | 1 | 2.667 | 1 т опор | Л4-02-1 | 24.86 | 1.81 | 120.0059 | Приказ об утверждении ПСД № 9-Э от 27.04.2020
1.2.1.2 | Реконструкция ПС 110/35/6 кВ Быстринская (реконструкция ОРУ-110 кВ, ОРУ-35 кВ, КРУН-6 кВ, ОПУ, кабельного хозяйства, замена оборудования АСУ ТП, СДТУ, РЗА, выполнение охранных мероприятий видеонаблюдения и периметральной сигнализации) | F_TP1100.PS.0041 | УНЦ провода ВЛ 0,4-750 кВ сталеалюминиевого типа | ПС 110/35/6 кВ Быстринская | нд | С | 2025 | 110 | АС 150/24мм2 | Приказ об утверждении ПСД | 9-Э от 27.04.2020 | Ханты-Мансийский автономный округ | 1 | 0.42267 | 1 км по трассе | Л5-04 | 1289.61 | 1.78 | 970.2338 | Приказ об утверждении ПСД № 9-Э от 27.04.2020
1.2.1.2 | Реконструкция ПС 110/35/6 кВ Быстринская (реконструкция ОРУ-110 кВ, ОРУ-35 кВ, КРУН-6 кВ, ОПУ, кабельного хозяйства, замена оборудования АСУ ТП, СДТУ, РЗА, выполнение охранных мероприятий видеонаблюдения и периметральной сигнализации) | F_TP1100.PS.0041 | УНЦ провода ВЛ 0,4-750 кВ сталеалюминиевого типа | ПС 110/35/6 кВ Быстринская | нд | С | 2025 | 6 | Сечение фазного провода 95 мм2 | Приказ об утверждении ПСД | 9-Э от 27.04.2020 | Ханты-Мансийский автономный округ | 1 | 0.184 | 1 км по трассе | Л5-02 | 964.5 | 1.78 | 315.893 | Приказ об утверждении ПСД № 9-Э от 27.04.2020
1.2.1.2 | Реконструкция ПС 110/35/6 кВ Быстринская (реконструкция ОРУ-110 кВ, ОРУ-35 кВ, КРУН-6 кВ, ОПУ, кабельного хозяйства, замена оборудования АСУ ТП, СДТУ, РЗА, выполнение охранных мероприятий видеонаблюдения и периметральной сигнализации) | F_TP1100.PS.0041 | УНЦ на проектные и изыскательские работы по ВЛ | ПС 110/35/6 кВ Быстринская | нд | С | 2025 | 110 | Протяженность 1 км | Приказ об утверждении ПСД | 9-Э от 27.04.2020 | Ханты-Мансийский автономный округ | 1 | 1 | 1 ВЛ | П3-12 | 1477.91 | 1 | 1477.91 | Приказ об утверждении ПСД № 9-Э от 27.04.2020
1.2.1.2 | Реконструкция ПС 110/35/6 кВ Быстринская (реконструкция ОРУ-110 кВ, ОРУ-35 кВ, КРУН-6 кВ, ОПУ, кабельного хозяйства, замена оборудования АСУ ТП, СДТУ, РЗА, выполнение охранных мероприятий видеонаблюдения и периметральной сигнализации) | F_TP1100.PS.0041 | Итого объем финансовых потребностей по инвестиционному проекту, тыс. рублей | нд | нд | нд | нд | нд | нд | нд | нд | нд | нд | нд | нд | нд | нд | нд | 1139106.1539 | нд
1.2.1.2 | Реконструкция ПС 110/35/6 кВ Вега (Замена выключателей 110 кВ – 2 шт, замена выключателей 35 кВ – 7 шт, замена трансформаторов напряжения 110 кВ – 2 шт, замена трансформаторов напряжения 35 кВ – 2 шт, замена трансформаторов напряжения 6 кВ – 2 шт, замена трансформаторов тока 6 кВ – 2 шт, установка КРУ 6 кВ – 1 шт, установка ОПН 110 кВ – 2 шт, установка ОПН 35 кВ – 2 шт, установка ОПН 6 кВ – 2 шт, замена разъединителей 110 кВ – 2 шт, замена разъединителей 35 кВ – 16 шт, замена разъединителей 6 кВ – 2шт, замена системы ВЧ связи 110 кВ – 1 шт, замена кабельных линий – 25 км, замена системы РЗиА – 15 шт, замена АСУТП и ТМ – 3 шт, замена наружного ограждения – 222 м) | H_TP1100.PS.0055 | УНЦ ячейки выключателя НУ 110-500 кВ | ПС 110/35/6 кВ Вега | нд | П | 2028 | 110 | Iном 2500, Iоткл 40кА | Техническое обоснование | 25.12.2021 | Ханты-Мансийский автономный округ | 1 | 2 | 1 ячейка | В1-01-1 | 39176.87 | 1.58 | 123798.9092 | нд
1.2.1.2 | Реконструкция ПС 110/35/6 кВ Вега (Замена выключателей 110 кВ – 2 шт, замена выключателей 35 кВ – 7 шт, замена трансформаторов напряжения 110 кВ – 2 шт, замена трансформаторов напряжения 35 кВ – 2 шт, замена трансформаторов напряжения 6 кВ – 2 шт, замена трансформаторов тока 6 кВ – 2 шт, установка КРУ 6 кВ – 1 шт, установка ОПН 110 кВ – 2 шт, установка ОПН 35 кВ – 2 шт, установка ОПН 6 кВ – 2 шт, замена разъединителей 110 кВ – 2 шт, замена разъединителей 35 кВ – 16 шт, замена разъединителей 6 кВ – 2шт, замена системы ВЧ связи 110 кВ – 1 шт, замена кабельных линий – 25 км, замена системы РЗиА – 15 шт, замена АСУТП и ТМ – 3 шт, замена наружного ограждения – 222 м) | H_TP1100.PS.0055 | УНЦ ячейки выключателя НУ 6-35 кВ | ПС 110/35/6 кВ Вега | нд | П | 2028 | 35 | Iном 2000, Iоткл 31,5 кА, Uном 35кВ | Техническое обоснование | 25.12.2021 | Ханты-Мансийский автономный округ | 1 | 7 | 1 ячейка | В2-05-2 | 27469.92 | 1.58 | 303817.3152 | нд
1.2.1.2 | Реконструкция ПС 110/35/6 кВ Вега (Замена выключателей 110 кВ – 2 шт, замена выключателей 35 кВ – 7 шт, замена трансформаторов напряжения 110 кВ – 2 шт, замена трансформаторов напряжения 35 кВ – 2 шт, замена трансформаторов напряжения 6 кВ – 2 шт, замена трансформаторов тока 6 кВ – 2 шт, установка КРУ 6 кВ – 1 шт, установка ОПН 110 кВ – 2 шт, установка ОПН 35 кВ – 2 шт, установка ОПН 6 кВ – 2 шт, замена разъединителей 110 кВ – 2 шт, замена разъединителей 35 кВ – 16 шт, замена разъединителей 6 кВ – 2шт, замена системы ВЧ связи 110 кВ – 1 шт, замена кабельных линий – 25 км, замена системы РЗиА – 15 шт, замена АСУТП и ТМ – 3 шт, замена наружного ограждения – 222 м) | H_TP1100.PS.0055 | УНЦ ячейки двухобмоточного трансформатора 6-35 кВ | ПС 110/35/6 кВ Вега | нд | П | 2028 | 6 | масляный Т 6(10,15)/HH, Мощность, 160кВА | Техническое обоснование | 25.12.2021 | Ханты-Мансийский автономный округ | 1 | 2 | 1 ячейка | Т5-11-1 | 460.85 | 1.83 | 1686.711 | нд
1.2.1.2 | Реконструкция ПС 110/35/6 кВ Вега (Замена выключателей 110 кВ – 2 шт, замена выключателей 35 кВ – 7 шт, замена трансформаторов напряжения 110 кВ – 2 шт, замена трансформаторов напряжения 35 кВ – 2 шт, замена трансформаторов напряжения 6 кВ – 2 шт, замена трансформаторов тока 6 кВ – 2 шт, установка КРУ 6 кВ – 1 шт, установка ОПН 110 кВ – 2 шт, установка ОПН 35 кВ – 2 шт, установка ОПН 6 кВ – 2 шт, замена разъединителей 110 кВ – 2 шт, замена разъединителей 35 кВ – 16 шт, замена разъединителей 6 кВ – 2шт, замена системы ВЧ связи 110 кВ – 1 шт, замена кабельных линий – 25 км, замена системы РЗиА – 15 шт, замена АСУТП и ТМ – 3 шт, замена наружного ограждения – 222 м) | H_TP1100.PS.0055 | УНЦ элементов ПС с устройством фундаментов | ПС 110/35/6 кВ Вега | нд | П | 2028 | 6 | ТН (до трех вторичных обмоток) на три фазы | Техническое обоснование | 25.12.2021 | Ханты-Мансийский автономный округ | 1 | 2 | 1 ед. | И5-02-1 | 464.92 | 1.81 | 1683.0104 | нд
1.2.1.2 | Реконструкция ПС 110/35/6 кВ Вега (Замена выключателей 110 кВ – 2 шт, замена выключателей 35 кВ – 7 шт, замена трансформаторов напряжения 110 кВ – 2 шт, замена трансформаторов напряжения 35 кВ – 2 шт, замена трансформаторов напряжения 6 кВ – 2 шт, замена трансформаторов тока 6 кВ – 2 шт, установка КРУ 6 кВ – 1 шт, установка ОПН 110 кВ – 2 шт, установка ОПН 35 кВ – 2 шт, установка ОПН 6 кВ – 2 шт, замена разъединителей 110 кВ – 2 шт, замена разъединителей 35 кВ – 16 шт, замена разъединителей 6 кВ – 2шт, замена системы ВЧ связи 110 кВ – 1 шт, замена кабельных линий – 25 км, замена системы РЗиА – 15 шт, замена АСУТП и ТМ – 3 шт, замена наружного ограждения – 222 м) | H_TP1100.PS.0055 | УНЦ элементов ПС с устройством фундаментов | ПС 110/35/6 кВ Вега | нд | П | 2028 | 6 | Однополюсный разъединитель | Техническое обоснование | 25.12.2021 | Ханты-Мансийский автономный округ | 1 | 2 | 1 ед. | И5-05-1 | 127.04 | 1.81 | 459.8848 | нд
1.2.1.2 | Реконструкция ПС 110/35/6 кВ Вега (Замена выключателей 110 кВ – 2 шт, замена выключателей 35 кВ – 7 шт, замена трансформаторов напряжения 110 кВ – 2 шт, замена трансформаторов напряжения 35 кВ – 2 шт, замена трансформаторов напряжения 6 кВ – 2 шт, замена трансформаторов тока 6 кВ – 2 шт, установка КРУ 6 кВ – 1 шт, установка ОПН 110 кВ – 2 шт, установка ОПН 35 кВ – 2 шт, установка ОПН 6 кВ – 2 шт, замена разъединителей 110 кВ – 2 шт, замена разъединителей 35 кВ – 16 шт, замена разъединителей 6 кВ – 2шт, замена системы ВЧ связи 110 кВ – 1 шт, замена кабельных линий – 25 км, замена системы РЗиА – 15 шт, замена АСУТП и ТМ – 3 шт, замена наружного ограждения – 222 м) | H_TP1100.PS.0055 | УНЦ элементов ПС с устройством фундаментов | ПС 110/35/6 кВ Вега | нд | П | 2028 | 6 | ОПН на три фазы | Техническое обоснование | 25.12.2021 | Ханты-Мансийский автономный округ | 1 | 2 | 1 ед. | И5-04-1 | 140.36 | 1.81 | 508.1032 | нд
1.2.1.2 | Реконструкция ПС 110/35/6 кВ Вега (Замена выключателей 110 кВ – 2 шт, замена выключателей 35 кВ – 7 шт, замена трансформаторов напряжения 110 кВ – 2 шт, замена трансформаторов напряжения 35 кВ – 2 шт, замена трансформаторов напряжения 6 кВ – 2 шт, замена трансформаторов тока 6 кВ – 2 шт, установка КРУ 6 кВ – 1 шт, установка ОПН 110 кВ – 2 шт, установка ОПН 35 кВ – 2 шт, установка ОПН 6 кВ – 2 шт, замена разъединителей 110 кВ – 2 шт, замена разъединителей 35 кВ – 16 шт, замена разъединителей 6 кВ – 2шт, замена системы ВЧ связи 110 кВ – 1 шт, замена кабельных линий – 25 км, замена системы РЗиА – 15 шт, замена АСУТП и ТМ – 3 шт, замена наружного ограждения – 222 м) | H_TP1100.PS.0055 | УНЦ элементов ПС с устройством фундаментов | ПС 110/35/6 кВ Вега | нд | П | 2028 | 6 | Разъединитель на три полюса (РНДЗ-2-35/3200ХЛ) | Техническое обоснование | 25.12.2021 | Ханты-Мансийский автономный округ | 1 | 2 | 1 ед. | И5-06-2 | 2327.6 | 1.81 | 8425.912 | нд
1.2.1.2 | Реконструкция ПС 110/35/6 кВ Вега (Замена выключателей 110 кВ – 2 шт, замена выключателей 35 кВ – 7 шт, замена трансформаторов напряжения 110 кВ – 2 шт, замена трансформаторов напряжения 35 кВ – 2 шт, замена трансформаторов напряжения 6 кВ – 2 шт, замена трансформаторов тока 6 кВ – 2 шт, установка КРУ 6 кВ – 1 шт, установка ОПН 110 кВ – 2 шт, установка ОПН 35 кВ – 2 шт, установка ОПН 6 кВ – 2 шт, замена разъединителей 110 кВ – 2 шт, замена разъединителей 35 кВ – 16 шт, замена разъединителей 6 кВ – 2шт, замена системы ВЧ связи 110 кВ – 1 шт, замена кабельных линий – 25 км, замена системы РЗиА – 15 шт, замена АСУТП и ТМ – 3 шт, замена наружного ограждения – 222 м) | H_TP1100.PS.0055 | УНЦ постоянной части ПС | ПС 110/35/6 кВ Вега | нд | П | 2028 | 110 | Маслосточная канализация с металическим маслосбрником, отдельные системы (общеподстанционные системы):комплекс систем безопасности (охранная и пожарная сигнализация, СКУД), периметральная сигнализация, охранное видеонаблюдение, серверное оборудование, АРМ персонала), технологическое видеонаблюдение, СКС, линейно-эксплуатационная связь. | Техническое обоснование | 25.12.2021 | Ханты-Мансийский автономный округ | 1 | 1 | 1 ПС | З1-02 | 144317.05 | 2.04 | 294406.782 | нд
1.2.1.2 | Реконструкция ПС 110/35/6 кВ Вега (Замена выключателей 110 кВ – 2 шт, замена выключателей 35 кВ – 7 шт, замена трансформаторов напряжения 110 кВ – 2 шт, замена трансформаторов напряжения 35 кВ – 2 шт, замена трансформаторов напряжения 6 кВ – 2 шт, замена трансформаторов тока 6 кВ – 2 шт, установка КРУ 6 кВ – 1 шт, установка ОПН 110 кВ – 2 шт, установка ОПН 35 кВ – 2 шт, установка ОПН 6 кВ – 2 шт, замена разъединителей 110 кВ – 2 шт, замена разъединителей 35 кВ – 16 шт, замена разъединителей 6 кВ – 2шт, замена системы ВЧ связи 110 кВ – 1 шт, замена кабельных линий – 25 км, замена системы РЗиА – 15 шт, замена АСУТП и ТМ – 3 шт, замена наружного ограждения – 222 м) | H_TP1100.PS.0055 | УНЦ зданий ОПУ, РЩ | ПС 110/35/6 кВ Вега | нд | П | 2028 | 110 | ОПУ, количество присоединений линий электропередачи к РУ - 6 шт. | Техническое обоснование | 25.12.2021 | Ханты-Мансийский автономный округ | 1 | 1 | 1 РУ | З3-01-3 | 61355.87 | 1.83 | 112281.2421 | нд
1.2.1.2 | Реконструкция ПС 110/35/6 кВ Вега (Замена выключателей 110 кВ – 2 шт, замена выключателей 35 кВ – 7 шт, замена трансформаторов напряжения 110 кВ – 2 шт, замена трансформаторов напряжения 35 кВ – 2 шт, замена трансформаторов напряжения 6 кВ – 2 шт, замена трансформаторов тока 6 кВ – 2 шт, установка КРУ 6 кВ – 1 шт, установка ОПН 110 кВ – 2 шт, установка ОПН 35 кВ – 2 шт, установка ОПН 6 кВ – 2 шт, замена разъединителей 110 кВ – 2 шт, замена разъединителей 35 кВ – 16 шт, замена разъединителей 6 кВ – 2шт, замена системы ВЧ связи 110 кВ – 1 шт, замена кабельных линий – 25 км, замена системы РЗиА – 15 шт, замена АСУТП и ТМ – 3 шт, замена наружного ограждения – 222 м) | H_TP1100.PS.0055 | УНЦ ИВКЭ | ПС 110/35/6 кВ Вега | нд | П | 2028 | 35 | ИВКЭ для ПС (ЗПС) 35 кВ и выше | Техническое обоснование | 25.12.2021 | Ханты-Мансийский автономный округ | 1 | 2 | 1 ед | А2-02 | 1128.8 | 1.21 | 2731.696 | нд
1.2.1.2 | Реконструкция ПС 110/35/6 кВ Вега (Замена выключателей 110 кВ – 2 шт, замена выключателей 35 кВ – 7 шт, замена трансформаторов напряжения 110 кВ – 2 шт, замена трансформаторов напряжения 35 кВ – 2 шт, замена трансформаторов напряжения 6 кВ – 2 шт, замена трансформаторов тока 6 кВ – 2 шт, установка КРУ 6 кВ – 1 шт, установка ОПН 110 кВ – 2 шт, установка ОПН 35 кВ – 2 шт, установка ОПН 6 кВ – 2 шт, замена разъединителей 110 кВ – 2 шт, замена разъединителей 35 кВ – 16 шт, замена разъединителей 6 кВ – 2шт, замена системы ВЧ связи 110 кВ – 1 шт, замена кабельных линий – 25 км, замена системы РЗиА – 15 шт, замена АСУТП и ТМ – 3 шт, замена наружного ограждения – 222 м) | H_TP1100.PS.0055 | УНЦ системы ВЧ связи 35-750 кВ | ПС 110/35/6 кВ Вега | нд | П | 2028 | 110 | ВЧ-обработка и присоединение на ЛЭП 110 (150) кВ | Техническое обоснование | 25.12.2021 | Ханты-Мансийский автономный округ | 1 | 1 | 1 ед. | А6-02-1 | 5334.69 | 1.83 | 9762.4827 | нд
1.2.1.2 | Реконструкция ПС 110/35/6 кВ Вега (Замена выключателей 110 кВ – 2 шт, замена выключателей 35 кВ – 7 шт, замена трансформаторов напряжения 110 кВ – 2 шт, замена трансформаторов напряжения 35 кВ – 2 шт, замена трансформаторов напряжения 6 кВ – 2 шт, замена трансформаторов тока 6 кВ – 2 шт, установка КРУ 6 кВ – 1 шт, установка ОПН 110 кВ – 2 шт, установка ОПН 35 кВ – 2 шт, установка ОПН 6 кВ – 2 шт, замена разъединителей 110 кВ – 2 шт, замена разъединителей 35 кВ – 16 шт, замена разъединителей 6 кВ – 2шт, замена системы ВЧ связи 110 кВ – 1 шт, замена кабельных линий – 25 км, замена системы РЗиА – 15 шт, замена АСУТП и ТМ – 3 шт, замена наружного ограждения – 222 м) | H_TP1100.PS.0055 | УНЦ элементов ПС с устройством фундаментов | ПС 110/35/6 кВ Вега | нд | П | 2028 | 110 | Шинная опора на одну фазу | Техническое обоснование | 25.12.2021 | Ханты-Мансийский автономный округ | 1 | 4 | 1 ед. | И5-09-3 | 169.01 | 1.81 | 1223.6324 | нд
1.2.1.2 | Реконструкция ПС 110/35/6 кВ Вега (Замена выключателей 110 кВ – 2 шт, замена выключателей 35 кВ – 7 шт, замена трансформаторов напряжения 110 кВ – 2 шт, замена трансформаторов напряжения 35 кВ – 2 шт, замена трансформаторов напряжения 6 кВ – 2 шт, замена трансформаторов тока 6 кВ – 2 шт, установка КРУ 6 кВ – 1 шт, установка ОПН 110 кВ – 2 шт, установка ОПН 35 кВ – 2 шт, установка ОПН 6 кВ – 2 шт, замена разъединителей 110 кВ – 2 шт, замена разъединителей 35 кВ – 16 шт, замена разъединителей 6 кВ – 2шт, замена системы ВЧ связи 110 кВ – 1 шт, замена кабельных линий – 25 км, замена системы РЗиА – 15 шт, замена АСУТП и ТМ – 3 шт, замена наружного ограждения – 222 м) | H_TP1100.PS.0055 | УНЦ элементов ПС с устройством фундаментов | ПС 110/35/6 кВ Вега | нд | П | 2028 | 35 | Шинная опора на одну фазу | Техническое обоснование | 25.12.2021 | Ханты-Мансийский автономный округ | 1 | 6 | 1 ед. | И5-09-2 | 107.82 | 1.81 | 1170.9252 | нд
1.2.1.2 | Реконструкция ПС 110/35/6 кВ Вега (Замена выключателей 110 кВ – 2 шт, замена выключателей 35 кВ – 7 шт, замена трансформаторов напряжения 110 кВ – 2 шт, замена трансформаторов напряжения 35 кВ – 2 шт, замена трансформаторов напряжения 6 кВ – 2 шт, замена трансформаторов тока 6 кВ – 2 шт, установка КРУ 6 кВ – 1 шт, установка ОПН 110 кВ – 2 шт, установка ОПН 35 кВ – 2 шт, установка ОПН 6 кВ – 2 шт, замена разъединителей 110 кВ – 2 шт, замена разъединителей 35 кВ – 16 шт, замена разъединителей 6 кВ – 2шт, замена системы ВЧ связи 110 кВ – 1 шт, замена кабельных линий – 25 км, замена системы РЗиА – 15 шт, замена АСУТП и ТМ – 3 шт, замена наружного ограждения – 222 м) | H_TP1100.PS.0055 | УНЦ элементов ПС с устройством фундаментов | ПС 110/35/6 кВ Вега | нд | П | 2028 | 6 | Шинная опора на одну фазу | Техническое обоснование | 25.12.2021 | Ханты-Мансийский автономный округ | 1 | 10 | 1 ед. | И5-09-1 | 51.45 | 1.81 | 931.245 | нд
1.2.1.2 | Реконструкция ПС 110/35/6 кВ Вега (Замена выключателей 110 кВ – 2 шт, замена выключателей 35 кВ – 7 шт, замена трансформаторов напряжения 110 кВ – 2 шт, замена трансформаторов напряжения 35 кВ – 2 шт, замена трансформаторов напряжения 6 кВ – 2 шт, замена трансформаторов тока 6 кВ – 2 шт, установка КРУ 6 кВ – 1 шт, установка ОПН 110 кВ – 2 шт, установка ОПН 35 кВ – 2 шт, установка ОПН 6 кВ – 2 шт, замена разъединителей 110 кВ – 2 шт, замена разъединителей 35 кВ – 16 шт, замена разъединителей 6 кВ – 2шт, замена системы ВЧ связи 110 кВ – 1 шт, замена кабельных линий – 25 км, замена системы РЗиА – 15 шт, замена АСУТП и ТМ – 3 шт, замена наружного ограждения – 222 м) | H_TP1100.PS.0055 | УНЦ подготовки и устройства территории ПС (ЗПС) | ПС 110/35/6 кВ Вега | нд | П | 2028 | 110 | Тюменская область, Ханты-Мансийский автономный округ, Ямало-Ненецкий автономный округ | Техническое обоснование | 25.12.2021 | Ханты-Мансийский автономный округ | 1 | 2886 | 1 м2 | Б1-11 | 5.7 | 1 | 16450.2 | нд
1.2.1.2 | Реконструкция ПС 110/35/6 кВ Вега (Замена выключателей 110 кВ – 2 шт, замена выключателей 35 кВ – 7 шт, замена трансформаторов напряжения 110 кВ – 2 шт, замена трансформаторов напряжения 35 кВ – 2 шт, замена трансформаторов напряжения 6 кВ – 2 шт, замена трансформаторов тока 6 кВ – 2 шт, установка КРУ 6 кВ – 1 шт, установка ОПН 110 кВ – 2 шт, установка ОПН 35 кВ – 2 шт, установка ОПН 6 кВ – 2 шт, замена разъединителей 110 кВ – 2 шт, замена разъединителей 35 кВ – 16 шт, замена разъединителей 6 кВ – 2шт, замена системы ВЧ связи 110 кВ – 1 шт, замена кабельных линий – 25 км, замена системы РЗиА – 15 шт, замена АСУТП и ТМ – 3 шт, замена наружного ограждения – 222 м) | H_TP1100.PS.0055 | УНЦ подготовки и устройства территории ПС (ЗПС) | ПС 110/35/6 кВ Вега | нд | П | 2028 | 35 | Тюменская область, Ханты-Мансийский автономный округ, Ямало-Ненецкий автономный округ | Техническое обоснование | 25.12.2021 | Ханты-Мансийский автономный округ | 1 | 1169 | 1 м2 | Б1-11 | 5.7 | 1 | 6663.3 | нд
1.2.1.2 | Реконструкция ПС 110/35/6 кВ Вега (Замена выключателей 110 кВ – 2 шт, замена выключателей 35 кВ – 7 шт, замена трансформаторов напряжения 110 кВ – 2 шт, замена трансформаторов напряжения 35 кВ – 2 шт, замена трансформаторов напряжения 6 кВ – 2 шт, замена трансформаторов тока 6 кВ – 2 шт, установка КРУ 6 кВ – 1 шт, установка ОПН 110 кВ – 2 шт, установка ОПН 35 кВ – 2 шт, установка ОПН 6 кВ – 2 шт, замена разъединителей 110 кВ – 2 шт, замена разъединителей 35 кВ – 16 шт, замена разъединителей 6 кВ – 2шт, замена системы ВЧ связи 110 кВ – 1 шт, замена кабельных линий – 25 км, замена системы РЗиА – 15 шт, замена АСУТП и ТМ – 3 шт, замена наружного ограждения – 222 м) | H_TP1100.PS.0055 | УНЦ на проектные и изыскательские работы для элементов ПС (ПП,ЗПС) | ПС 110/35/6 кВ Вега | нд | П | 2028 | 110 | Ячейка выключателя | Техническое обоснование | 25.12.2021 | Ханты-Мансийский автономный округ | 1 | 2 | 1 ячейка | П2-02 | 3290.54 | 1 | 6581.08 | нд
1.2.1.2 | Реконструкция ПС 110/35/6 кВ Вега (Замена выключателей 110 кВ – 2 шт, замена выключателей 35 кВ – 7 шт, замена трансформаторов напряжения 110 кВ – 2 шт, замена трансформаторов напряжения 35 кВ – 2 шт, замена трансформаторов напряжения 6 кВ – 2 шт, замена трансформаторов тока 6 кВ – 2 шт, установка КРУ 6 кВ – 1 шт, установка ОПН 110 кВ – 2 шт, установка ОПН 35 кВ – 2 шт, установка ОПН 6 кВ – 2 шт, замена разъединителей 110 кВ – 2 шт, замена разъединителей 35 кВ – 16 шт, замена разъединителей 6 кВ – 2шт, замена системы ВЧ связи 110 кВ – 1 шт, замена кабельных линий – 25 км, замена системы РЗиА – 15 шт, замена АСУТП и ТМ – 3 шт, замена наружного ограждения – 222 м) | H_TP1100.PS.0055 | УНЦ на проектные и изыскательские работы для элементов ПС (ПП,ЗПС) | ПС 110/35/6 кВ Вега | нд | П | 2028 | 35 | Ячейка выключателя | Техническое обоснование | 25.12.2021 | Ханты-Мансийский автономный округ | 1 | 7 | 1 ячейка | П2-01 | 1974.33 | 1 | 13820.31 | нд
1.2.1.2 | Реконструкция ПС 110/35/6 кВ Вега (Замена выключателей 110 кВ – 2 шт, замена выключателей 35 кВ – 7 шт, замена трансформаторов напряжения 110 кВ – 2 шт, замена трансформаторов напряжения 35 кВ – 2 шт, замена трансформаторов напряжения 6 кВ – 2 шт, замена трансформаторов тока 6 кВ – 2 шт, установка КРУ 6 кВ – 1 шт, установка ОПН 110 кВ – 2 шт, установка ОПН 35 кВ – 2 шт, установка ОПН 6 кВ – 2 шт, замена разъединителей 110 кВ – 2 шт, замена разъединителей 35 кВ – 16 шт, замена разъединителей 6 кВ – 2шт, замена системы ВЧ связи 110 кВ – 1 шт, замена кабельных линий – 25 км, замена системы РЗиА – 15 шт, замена АСУТП и ТМ – 3 шт, замена наружного ограждения – 222 м) | H_TP1100.PS.0055 | УНЦ на проектные и изыскательские работы для отдельных элементов электрических сетей | ПС 110/35/6 кВ Вега | нд | П | 2028 | нд | от 501 до 1001 | Техническое обоснование | 25.12.2021 | Ханты-Мансийский автономный округ | 1 | 1 | 1 объект | П6-13 | 70916.85 | 1 | 70916.85 | нд
1.2.1.2 | Реконструкция ПС 110/35/6 кВ Вега (Замена выключателей 110 кВ – 2 шт, замена выключателей 35 кВ – 7 шт, замена трансформаторов напряжения 110 кВ – 2 шт, замена трансформаторов напряжения 35 кВ – 2 шт, замена трансформаторов напряжения 6 кВ – 2 шт, замена трансформаторов тока 6 кВ – 2 шт, установка КРУ 6 кВ – 1 шт, установка ОПН 110 кВ – 2 шт, установка ОПН 35 кВ – 2 шт, установка ОПН 6 кВ – 2 шт, замена разъединителей 110 кВ – 2 шт, замена разъединителей 35 кВ – 16 шт, замена разъединителей 6 кВ – 2шт, замена системы ВЧ связи 110 кВ – 1 шт, замена кабельных линий – 25 км, замена системы РЗиА – 15 шт, замена АСУТП и ТМ – 3 шт, замена наружного ограждения – 222 м) | H_TP1100.PS.0055 | Итого объем финансовых потребностей по инвестиционному проекту, тыс. рублей | нд | нд | нд | нд | нд | нд | нд | нд | нд | нд | нд | нд | нд | нд | нд | 977319.5912 | нд
1.2.1.2 | Реконструкция РП,ТП-10/0,4 "Медвежий угол" (установка в РУ-10 новых ячеек-12 шт) | H_TP1100.PS.0048 | УНЦ ячейки выключателя РП, СП, ТП, РТП типа КСО 6-15 кВ | РП-10/0,4 кВ "РП Базы СурРЭС" | нд | К | 2024 | 10 | Iном 1000кА, Iоткл 31.5кА | Приказ об утверждении ПСД | 304 от 17.04.2019 | Ханты-Мансийский автономный округ | 1 | 12 | 1 ячейка | В8-01-4 | 1525.15 | 1.58 | 28916.844 | Приказ об утверждении ПСД № 304 от 17.04.2019
1.2.1.2 | Реконструкция РП,ТП-10/0,4 "Медвежий угол" (установка в РУ-10 новых ячеек-12 шт) | H_TP1100.PS.0048 | УНЦ на проектные и изыскательские работы для отдельных элементов электрических сетей | РП-10/0,4 кВ "РП Базы СурРЭС" | нд | К | 2024 | нд | от 21 до 51 | Приказ об утверждении ПСД | 304 от 17.04.2019 | Ханты-Мансийский автономный округ | 1 | 1 | 1 объект | П6-09 | 4255.01 | 1 | 4255.01 | Приказ об утверждении ПСД № 304 от 17.04.2019
1.2.1.2 | Реконструкция РП,ТП-10/0,4 "Медвежий угол" (установка в РУ-10 новых ячеек-12 шт) | H_TP1100.PS.0048 | УНЦ РЗА и прочие шкафы (панели) | РП-10/0,4 кВ "РП Базы СурРЭС" | нд | К | 2024 | 110 | Шкаф центральной сигнализации ПС 110 кВ и выше | Приказ об утверждении ПСД | 304 от 17.04.2019 | Ханты-Мансийский автономный округ | 1 | 1 | 1 ед. | И12-02 | 2123.79 | 1.81 | 3844.0599 | Приказ об утверждении ПСД № 304 от 17.04.2019
1.2.1.2 | Реконструкция РП,ТП-10/0,4 "Медвежий угол" (установка в РУ-10 новых ячеек-12 шт) | H_TP1100.PS.0048 | УНЦ ситсемы оперативного постоянного тока и собственных нужд ПС, РП (СП, ТП, РТП) | РП-10/0,4 кВ "РП Базы СурРЭС" | нд | К | 2024 | нд | Шкаф с зарядно-подзарядными устройствами | Приказ об утверждении ПСД | 304 от 17.04.2019 | Ханты-Мансийский автономный округ | 1 | 2 | 1 ед. | И13-05 | 3196.3 | 1.58 | 10100.308 | Приказ об утверждении ПСД № 304 от 17.04.2019
1.2.1.2 | Реконструкция РП,ТП-10/0,4 "Медвежий угол" (установка в РУ-10 новых ячеек-12 шт) | H_TP1100.PS.0048 | УНЦ системы оперативного постоянного токаи собственных нужд ПС, РП (СП, ТП, РТП) | РП-10/0,4 кВ "РП Базы СурРЭС" | нд | К | 2024 | нд | Шкаф отходящих линий (12 ед.) на постоянном токе с АВ (в т.ч., с применением предохранителей) | Приказ об утверждении ПСД | 304 от 17.04.2019 | Ханты-Мансийский автономный округ | 1 | 2 | 1 ед. | И13-02 | 2968.44 | 1.58 | 9380.2704 | Приказ об утверждении ПСД № 304 от 17.04.2019
1.2.1.2 | Реконструкция РП,ТП-10/0,4 "Медвежий угол" (установка в РУ-10 новых ячеек-12 шт) | H_TP1100.PS.0048 | УНЦ системы оперативного постоянного токаи собственных нужд ПС, РП (СП, ТП, РТП) | РП-10/0,4 кВ "РП Базы СурРЭС" | нд | К | 2024 | нд | Шкаф ввода на переменном токе с АВ | Приказ об утверждении ПСД | 304 от 17.04.2019 | Ханты-Мансийский автономный округ | 1 | 2 | 1 ед. | И13-06 | 3389.79 | 1.58 | 10711.7364 | Приказ об утверждении ПСД № 304 от 17.04.2019
1.2.1.2 | Реконструкция РП,ТП-10/0,4 "Медвежий угол" (установка в РУ-10 новых ячеек-12 шт) | H_TP1100.PS.0048 | УНЦ системы оперативного постоянного токаи собственных нужд ПС, РП (СП, ТП, РТП) | РП-10/0,4 кВ "РП Базы СурРЭС" | нд | К | 2024 | нд | Шкаф отходящих линий (12 ед.) на переменном токе с АВ | Приказ об утверждении ПСД | 304 от 17.04.2019 | Ханты-Мансийский автономный округ | 1 | 1 | 1 ед. | И13-07 | 2441.1 | 1.58 | 3856.938 | Приказ об утверждении ПСД № 304 от 17.04.2019
1.2.1.2 | Реконструкция РП,ТП-10/0,4 "Медвежий угол" (установка в РУ-10 новых ячеек-12 шт) | H_TP1100.PS.0048 | Итого объем финансовых потребностей по инвестиционному проекту, тыс. рублей | нд | нд | нд | нд | нд | нд | нд | нд | нд | нд | нд | нд | нд | нд | нд | 71065.1667 | нд
1.2.1.2 | Реконструкция ПС 110/6/6 кВ "Шукшинская" (реконструкция ОРУ, замена ячеек 10 кВ, кабельного хозяйства, оборудования и релейной защиты, зданий ОПУ,ЗРУ-6, установка повышающих трансформаторов) | M_TP1100.PS.0062 | УНЦ ячейки выключателя НУ 110-500 кВ | ПС 110/6/6 кВ Шукшинская | нд | П | 2023 | 110 | Iном 2500, Iоткл 40 кА | Техническое обоснование | 25.12.2021 | Ханты-Мансийский автономный округ | 1 | 2 | 1 ячейка | В1-01-1 | 39176.87 | 1.58 | 123798.9092 | нд
1.2.1.2 | Реконструкция ПС 110/6/6 кВ "Шукшинская" (реконструкция ОРУ, замена ячеек 10 кВ, кабельного хозяйства, оборудования и релейной защиты, зданий ОПУ,ЗРУ-6, установка повышающих трансформаторов) | M_TP1100.PS.0062 | УНЦ ячейки выключателя КРУ 6-35 кВ | ПС 110/6/6 кВ Шукшинская | нд | П | 2023 | 6 | Iном 2500, Iоткл 20 кА | Техническое обоснование | 25.12.2021 | Ханты-Мансийский автономный округ | 1 | 4 | 1 ячейка | В3-05-1 | 2981.18 | 1.58 | 18841.0576 | нд
1.2.1.2 | Реконструкция ПС 110/6/6 кВ "Шукшинская" (реконструкция ОРУ, замена ячеек 10 кВ, кабельного хозяйства, оборудования и релейной защиты, зданий ОПУ,ЗРУ-6, установка повышающих трансформаторов) | M_TP1100.PS.0062 | УНЦ ячейки выключателя КРУ 6-35 кВ | ПС 110/6/6 кВ Шукшинская | нд | П | 2023 | 6 | Iном 2000, Iоткл 20 кА | Техническое обоснование | 25.12.2021 | Ханты-Мансийский автономный округ | 1 | 2 | 1 ячейка | В3-04-1 | 2538.33 | 1.58 | 8021.1228 | нд
1.2.1.2 | Реконструкция ПС 110/6/6 кВ "Шукшинская" (реконструкция ОРУ, замена ячеек 10 кВ, кабельного хозяйства, оборудования и релейной защиты, зданий ОПУ,ЗРУ-6, установка повышающих трансформаторов) | M_TP1100.PS.0062 | УНЦ ячейки выключателя КРУ 6-35 кВ | ПС 110/6/6 кВ Шукшинская | нд | П | 2023 | 6 | Iном 1000, Iоткл 20 кА | Техническое обоснование | 25.12.2021 | Ханты-Мансийский автономный округ | 1 | 26 | 1 ячейка | В3-01-1 | 2222.1 | 1.58 | 91283.868 | нд
1.2.1.2 | Реконструкция ПС 110/6/6 кВ "Шукшинская" (реконструкция ОРУ, замена ячеек 10 кВ, кабельного хозяйства, оборудования и релейной защиты, зданий ОПУ,ЗРУ-6, установка повышающих трансформаторов) | M_TP1100.PS.0062 | УНЦ зданий ЗРУ, ЗПС, ОПУ, РЩ, РПБ | ПС 110/6/6 кВ Шукшинская | нд | П | 2023 | 6 | здания ЗРУ-6кВ | Техническое обоснование | 25.12.2021 | Ханты-Мансийский автономный округ | 1 | 206 | 1 м2 | З4-01 | 97.26 | 1.83 | 36665.0748 | нд
1.2.1.2 | Реконструкция ПС 110/6/6 кВ "Шукшинская" (реконструкция ОРУ, замена ячеек 10 кВ, кабельного хозяйства, оборудования и релейной защиты, зданий ОПУ,ЗРУ-6, установка повышающих трансформаторов) | M_TP1100.PS.0062 | УНЦ зданий ЗРУ, ЗПС, ОПУ, РЩ, РПБ | ПС 110/6/6 кВ Шукшинская | нд | П | 2023 | 110 | Монтаж здания ОПУ | Техническое обоснование | 25.12.2021 | Ханты-Мансийский автономный округ | 1 | 72 | 1 м2 | З4-03 | 141.69 | 1.83 | 18669.0744 | нд
1.2.1.2 | Реконструкция ПС 110/6/6 кВ "Шукшинская" (реконструкция ОРУ, замена ячеек 10 кВ, кабельного хозяйства, оборудования и релейной защиты, зданий ОПУ,ЗРУ-6, установка повышающих трансформаторов) | M_TP1100.PS.0062 | УНЦ систем АСУТП и ТМ | ПС 110/6/6 кВ Шукшинская | нд | П | 2023 | нд | Шкаф серверного оборудования основной типа | Техническое обоснование | 25.12.2021 | Ханты-Мансийский автономный округ | 1 | 1 | 1 ед | А5-02 | 17966.55 | 1.83 | 32878.7865 | нд
1.2.1.2 | Реконструкция ПС 110/6/6 кВ "Шукшинская" (реконструкция ОРУ, замена ячеек 10 кВ, кабельного хозяйства, оборудования и релейной защиты, зданий ОПУ,ЗРУ-6, установка повышающих трансформаторов) | M_TP1100.PS.0062 | УНЦ систем АСУТП и ТМ | ПС 110/6/6 кВ Шукшинская | нд | П | 2023 | нд | АРМ оперативного персонала | Техническое обоснование | 25.12.2021 | Ханты-Мансийский автономный округ | 1 | 2 | 1 ед | А5-07 | 860.27 | 1.83 | 3148.5882 | нд
1.2.1.2 | Реконструкция ПС 110/6/6 кВ "Шукшинская" (реконструкция ОРУ, замена ячеек 10 кВ, кабельного хозяйства, оборудования и релейной защиты, зданий ОПУ,ЗРУ-6, установка повышающих трансформаторов) | M_TP1100.PS.0062 | УНЦ ИВКЭ | ПС 110/6/6 кВ Шукшинская | нд | П | 2023 | 110 | ИВКЭ для ПС (ЗПС) 35 кВ и выше | Техническое обоснование | 25.12.2021 | Ханты-Мансийский автономный округ | 1 | 1 | 1 ед | А2-02 | 1128.8 | 1.21 | 1365.848 | нд
1.2.1.2 | Реконструкция ПС 110/6/6 кВ "Шукшинская" (реконструкция ОРУ, замена ячеек 10 кВ, кабельного хозяйства, оборудования и релейной защиты, зданий ОПУ,ЗРУ-6, установка повышающих трансформаторов) | M_TP1100.PS.0062 | УНЦ постоянной части ПС | ПС 110/6/6 кВ Шукшинская | нд | П | 2023 | 110 | Монтаж маслоприемной чаши с маслостоками. отдельные системы (общеподстанционные системы):комплекс систем безопасности (охранная и пожарная сигнализация, СКУД), периметральная сигнализация, охранное видеонаблюдение, серверное оборудование, АРМ персонала), технологическое видеонаблюдение, СКС, линейно-эксплуатационная связь. | Техническое обоснование | 25.12.2021 | Ханты-Мансийский автономный округ | 1 | 1 | 1 ПС | З1-02 | 144317.05 | 2.04 | 294406.782 | нд
1.2.1.2 | Реконструкция ПС 110/6/6 кВ "Шукшинская" (реконструкция ОРУ, замена ячеек 10 кВ, кабельного хозяйства, оборудования и релейной защиты, зданий ОПУ,ЗРУ-6, установка повышающих трансформаторов) | M_TP1100.PS.0062 | УНЦ подготовки и устройства территории ПС (ЗПС) | ПС 110/6/6 кВ Шукшинская | нд | П | 2023 | 110 | Тюменская область, Ханты-Мансийский автономный округ, Ямало-Ненецкий автономный округ | Техническое обоснование | 25.12.2021 | Ханты-Мансийский автономный округ | 1 | 2886 | 1 м2 | Б1-11 | 5.7 | 1 | 16450.2 | нд
1.2.1.2 | Реконструкция ПС 110/6/6 кВ "Шукшинская" (реконструкция ОРУ, замена ячеек 10 кВ, кабельного хозяйства, оборудования и релейной защиты, зданий ОПУ,ЗРУ-6, установка повышающих трансформаторов) | M_TP1100.PS.0062 | УНЦ на проектные и изыскательские работы для элементов ПС (ПП,ЗПС) | ПС 110/6/6 кВ Шукшинская | нд | П | 2023 | 110 | Ячейка выключателя | Техническое обоснование | 25.12.2021 | Ханты-Мансийский автономный округ | 1 | 2 | 1 ячейка | П2-02 | 3290.54 | 1 | 6581.08 | нд
1.2.1.2 | Реконструкция ПС 110/6/6 кВ "Шукшинская" (реконструкция ОРУ, замена ячеек 10 кВ, кабельного хозяйства, оборудования и релейной защиты, зданий ОПУ,ЗРУ-6, установка повышающих трансформаторов) | M_TP1100.PS.0062 | УНЦ на проектные и изыскательские работы для отдельных элементов электрических сетей | ПС 110/6/6 кВ Шукшинская | нд | П | 2023 | нд | от 51 до 150,9 | Техническое обоснование | 25.12.2021 | Ханты-Мансийский автономный округ | 1 | 1 | 1 объект | П6-12 | 35458.43 | 1 | 35458.43 | нд
1.2.1.2 | Реконструкция ПС 110/6/6 кВ "Шукшинская" (реконструкция ОРУ, замена ячеек 10 кВ, кабельного хозяйства, оборудования и релейной защиты, зданий ОПУ,ЗРУ-6, установка повышающих трансформаторов) | M_TP1100.PS.0062 | УНЦ КЛ 6-500 кВ (с алюминиевой жилой) | ПС 110/6/6 кВ Шукшинская | нд | П | 2023 | 10 | 3х240 мм2, алюминий | Техническое обоснование | 25.12.2021 | Ханты-Мансийский автономный округ | 1 | 2.4 | 1 км | К1-08-2 | 4928 | 1.92 | 22708.224 | нд
1.2.1.2 | Реконструкция ПС 110/6/6 кВ "Шукшинская" (реконструкция ОРУ, замена ячеек 10 кВ, кабельного хозяйства, оборудования и релейной защиты, зданий ОПУ,ЗРУ-6, установка повышающих трансформаторов) | M_TP1100.PS.0062 | УНЦ КЛ 6-500 кВ (с алюминиевой жилой) | ПС 110/6/6 кВ Шукшинская | нд | П | 2023 | 6 | 3х400 мм2, алюминий | Техническое обоснование | 25.12.2021 | Ханты-Мансийский автономный округ | 1 | 1.2 | 1 км | К1-10-1 | 5704.19 | 1.92 | 13142.4538 | нд
1.2.1.2 | Реконструкция ПС 110/6/6 кВ "Шукшинская" (реконструкция ОРУ, замена ячеек 10 кВ, кабельного хозяйства, оборудования и релейной защиты, зданий ОПУ,ЗРУ-6, установка повышающих трансформаторов) | M_TP1100.PS.0062 | УНЦ на устройство траншеи КЛ и восстановление благоустройства по трассе | ПС 110/6/6 кВ Шукшинская | нд | П | 2023 | 10 | две цепи благоустройство по трассе без учета восстановления газонов | Техническое обоснование | 25.12.2021 | Ханты-Мансийский автономный округ | 1 | 1.8 | 1 км по трассе | Б2-02-2 | 2836.51 | 1 | 5105.718 | нд
1.2.1.2 | Реконструкция ПС 110/6/6 кВ "Шукшинская" (реконструкция ОРУ, замена ячеек 10 кВ, кабельного хозяйства, оборудования и релейной защиты, зданий ОПУ,ЗРУ-6, установка повышающих трансформаторов) | M_TP1100.PS.0062 | УНЦ выполнения специального перехода кабельной линии методом ГНБ | ПС 110/6/6 кВ Шукшинская | нд | П | 2023 | 10 | Диаметр труб 160-200 мм (количество труб 4) | Техническое обоснование | 25.12.2021 | Ханты-Мансийский автономный округ | 1 | 1 | 1 км | Н1-02-4 | 88715.16 | 1.83 | 162348.7428 | нд
1.2.1.2 | Реконструкция ПС 110/6/6 кВ "Шукшинская" (реконструкция ОРУ, замена ячеек 10 кВ, кабельного хозяйства, оборудования и релейной защиты, зданий ОПУ,ЗРУ-6, установка повышающих трансформаторов) | M_TP1100.PS.0062 | УНЦ на проектные и изыскательские работы по КЛ | ПС 110/6/6 кВ Шукшинская | нд | П | 2023 | 10 | нд | Техническое обоснование | 25.12.2021 | Ханты-Мансийский автономный округ | 1 | 3.6 | 1 км по трассе | П5-01 | 866.6 | 1 | 3119.76 | нд
1.2.1.2 | Реконструкция ПС 110/6/6 кВ "Шукшинская" (реконструкция ОРУ, замена ячеек 10 кВ, кабельного хозяйства, оборудования и релейной защиты, зданий ОПУ,ЗРУ-6, установка повышающих трансформаторов) | M_TP1100.PS.0062 | УНЦ на проектные и изыскательские работы для отдельных элементов электрических сетей | ПС 110/6/6 кВ Шукшинская | нд | П | 2023 | нд | от 501 до 1001 | Техническое обоснование | 25.12.2021 | Ханты-Мансийский автономный округ | 1 | 1 | 1 объект | П6-13 | 70916.85 | 1 | 70916.85 | нд
1.2.1.2 | Реконструкция ПС 110/6/6 кВ "Шукшинская" (реконструкция ОРУ, замена ячеек 10 кВ, кабельного хозяйства, оборудования и релейной защиты, зданий ОПУ,ЗРУ-6, установка повышающих трансформаторов) | M_TP1100.PS.0062 | Итого объем финансовых потребностей по инвестиционному проекту, тыс. рублей | нд | нд | нд | нд | нд | нд | нд | нд | нд | нд | нд | нд | нд | нд | нд | 964910.5701 | нд
1.2.1.2 | Реконструкция ПС 110/10/10 кВ Сайма (реконструкция ЗРУ-10 кВ) филиал АО «Россети Тюмень» Сургутские электрические сети | M_TP1100.PS.0077 | УНЦ ячейки выключателя НУ 6-35 кВ | ПС 110/10/10 кВ Сайма | нд | П | 2027 | 10 | Iном 2500, Iоткл 31,5 кА | Техническое обоснование | 25.12.2021 | Ханты-Мансийский автономный округ | 1 | 4 | 1 ячейка | В2-04-2 | 6019.22 | 1.58 | 38041.4704 | нд
1.2.1.2 | Реконструкция ПС 110/10/10 кВ Сайма (реконструкция ЗРУ-10 кВ) филиал АО «Россети Тюмень» Сургутские электрические сети | M_TP1100.PS.0077 | УНЦ ячейки выключателя НУ 6-35 кВ | ПС 110/10/10 кВ Сайма | нд | П | 2027 | 10 | Iном 1000, Iоткл 31,5 кА | Техническое обоснование | 25.12.2021 | Ханты-Мансийский автономный округ | 1 | 32 | 1 ячейка | В2-02-2 | 5058.3 | 1.58 | 255747.648 | нд
1.2.1.2 | Реконструкция ПС 110/10/10 кВ Сайма (реконструкция ЗРУ-10 кВ) филиал АО «Россети Тюмень» Сургутские электрические сети | M_TP1100.PS.0077 | УНЦ ячейки выключателя НУ 6-35 кВ | ПС 110/10/10 кВ Сайма | нд | П | 2027 | 10 | Iном 2000, Iоткл 31,5 кА | Техническое обоснование | 25.12.2021 | Ханты-Мансийский автономный округ | 1 | 2 | 1 ячейка | В2-04-2 | 6019.22 | 1.58 | 19020.7352 | нд
1.2.1.2 | Реконструкция ПС 110/10/10 кВ Сайма (реконструкция ЗРУ-10 кВ) филиал АО «Россети Тюмень» Сургутские электрические сети | M_TP1100.PS.0077 | УНЦ зданий ОПУ, РЩ | ПС 110/10/10 кВ Сайма | нд | П | 2027 | 110 | ОПУ, количество присоединений линий электропередачи к РУ - 2шт. | Техническое обоснование | 25.12.2021 | Ханты-Мансийский автономный округ | 1 | 1 | 1 РУ | З3-01-1 | 7792.75 | 1.83 | 14260.7325 | нд
1.2.1.2 | Реконструкция ПС 110/10/10 кВ Сайма (реконструкция ЗРУ-10 кВ) филиал АО «Россети Тюмень» Сургутские электрические сети | M_TP1100.PS.0077 | УНЦ зданий ЗРУ, ЗПС | ПС 110/10/10 кВ Сайма | нд | П | 2027 | 10 | ЗРУ-10кВ | Техническое обоснование | 25.12.2021 | Ханты-Мансийский автономный округ | 1 | 1 | 1 здание | З5-01 | 14686.79 | 1.83 | 26876.8257 | нд
1.2.1.2 | Реконструкция ПС 110/10/10 кВ Сайма (реконструкция ЗРУ-10 кВ) филиал АО «Россети Тюмень» Сургутские электрические сети | M_TP1100.PS.0077 | УНЦ ИВКЭ | ПС 110/10/10 кВ Сайма | нд | П | 2027 | 110 | ИВКЭ для ПС (ЗПС) 35 кВ и выше | Техническое обоснование | 25.12.2021 | Ханты-Мансийский автономный округ | 1 | 1 | 1 ед | А2-02 | 1128.8 | 1.21 | 1365.848 | нд
1.2.1.2 | Реконструкция ПС 110/10/10 кВ Сайма (реконструкция ЗРУ-10 кВ) филиал АО «Россети Тюмень» Сургутские электрические сети | M_TP1100.PS.0077 | УНЦ ячейки ДГР 6-35 кВ | ПС 110/10/10 кВ Сайма | нд | П | 2027 | 10 | 500 кВА | Техническое обоснование | 25.12.2021 | Ханты-Мансийский автономный округ | 1 | 4 | 1 ячейка | Р1-08-1 | 6613.21 | 1.83 | 48408.6972 | нд
1.2.1.2 | Реконструкция ПС 110/10/10 кВ Сайма (реконструкция ЗРУ-10 кВ) филиал АО «Россети Тюмень» Сургутские электрические сети | M_TP1100.PS.0077 | УНЦ элементов ПС с устройством фундаментов | ПС 110/10/10 кВ Сайма | нд | П | 2027 | 10 | Шинная опора на одну фазу | Техническое обоснование | 25.12.2021 | Ханты-Мансийский автономный округ | 1 | 4 | 1 ед. | И5-09-1 | 51.45 | 1.81 | 372.498 | нд
1.2.1.2 | Реконструкция ПС 110/10/10 кВ Сайма (реконструкция ЗРУ-10 кВ) филиал АО «Россети Тюмень» Сургутские электрические сети | M_TP1100.PS.0077 | УНЦ подготовки и устройства территории ПС (ЗПС) | ПС 110/10/10 кВ Сайма | нд | П | 2027 | 110 | Тюменская область, Ханты-Мансийский автономный округ, Ямало-Ненецкий автономный округ | Техническое обоснование | 25.12.2021 | Ханты-Мансийский автономный округ | 1 | 1220 | 1 м2 | Б1-11 | 5.7 | 1 | 6954 | нд
1.2.1.2 | Реконструкция ПС 110/10/10 кВ Сайма (реконструкция ЗРУ-10 кВ) филиал АО «Россети Тюмень» Сургутские электрические сети | M_TP1100.PS.0077 | УНЦ на проектные и изыскательские работы для отдельных элементов электрических сетей | ПС 110/10/10 кВ Сайма | нд | П | 2027 | нд | от 151 до 301 | Техническое обоснование | 25.12.2021 | Ханты-Мансийский автономный округ | 1 | 1 | 1 объект | П6-11 | 21275.06 | 1 | 21275.06 | нд
1.2.1.2 | Реконструкция ПС 110/10/10 кВ Сайма (реконструкция ЗРУ-10 кВ) филиал АО «Россети Тюмень» Сургутские электрические сети | M_TP1100.PS.0077 | Итого объем финансовых потребностей по инвестиционному проекту, тыс. рублей | нд | нд | нд | нд | нд | нд | нд | нд | нд | нд | нд | нд | нд | нд | нд | 432323.515 | нд
1.2.1.2 | Реконструкция ПС 110/10 кВ Трансгаз (замена ячеек 10 кВ, кабельного хозяйства, оборудования и релейной защиты, ремонт здания ЗРУ-10, установка устройств компенсации емкостного тока I и II секциях 10 кВ) | M_TP1100.PS.0076 | УНЦ ячейки выключателя КРУ 6-35 кВ | ПС 110/10 кВ Трансгаз | нд | П | 2027 | 10 | Iном 1600, Iоткл 31,5 кА | Техническое обоснование | 25.12.2021 | Ханты-Мансийский автономный округ | 1 | 2 | 1 ячейка | В3-03-3 | 2403.46 | 1.58 | 7594.9336 | нд
1.2.1.2 | Реконструкция ПС 110/10 кВ Трансгаз (замена ячеек 10 кВ, кабельного хозяйства, оборудования и релейной защиты, ремонт здания ЗРУ-10, установка устройств компенсации емкостного тока I и II секциях 10 кВ) | M_TP1100.PS.0076 | УНЦ ячейки выключателя КРУ 6-35 кВ | ПС 110/10 кВ Трансгаз | нд | П | 2027 | 10 | Iном 1000, Iоткл 31,5 кА | Техническое обоснование | 25.12.2021 | Ханты-Мансийский автономный округ | 1 | 16 | 1 ячейка | В3-01-3 | 2403.46 | 1.58 | 60759.4688 | нд
1.2.1.2 | Реконструкция ПС 110/10 кВ Трансгаз (замена ячеек 10 кВ, кабельного хозяйства, оборудования и релейной защиты, ремонт здания ЗРУ-10, установка устройств компенсации емкостного тока I и II секциях 10 кВ) | M_TP1100.PS.0076 | УНЦ ячейки выключателя КРУ 6-35 кВ | ПС 110/10 кВ Трансгаз | нд | П | 2027 | 10 | Iном 1600, Iоткл 31,5 кА | Техническое обоснование | 25.12.2021 | Ханты-Мансийский автономный округ | 1 | 1 | 1 ячейка | В3-03-3 | 2403.46 | 1.58 | 3797.4668 | нд
1.2.1.2 | Реконструкция ПС 110/10 кВ Трансгаз (замена ячеек 10 кВ, кабельного хозяйства, оборудования и релейной защиты, ремонт здания ЗРУ-10, установка устройств компенсации емкостного тока I и II секциях 10 кВ) | M_TP1100.PS.0076 | УНЦ зданий ЗРУ, ЗПС, ОПУ, РЩ, РПБ | ПС 110/10 кВ Трансгаз | нд | П | 2027 | 10 | Монтаж здания ОПУ | Техническое обоснование | 25.12.2021 | Ханты-Мансийский автономный округ | 1 | 216 | 1 м2 | З4-01 | 97.26 | 1.83 | 38444.9328 | нд
1.2.1.2 | Реконструкция ПС 110/10 кВ Трансгаз (замена ячеек 10 кВ, кабельного хозяйства, оборудования и релейной защиты, ремонт здания ЗРУ-10, установка устройств компенсации емкостного тока I и II секциях 10 кВ) | M_TP1100.PS.0076 | УНЦ ячейки двухобмоточного трансформатора 6-35 кВ | ПС 110/10 кВ Трансгаз | нд | П | 2027 | 10 | масляный Т10/0,4/160кВА | Техническое обоснование | 25.12.2021 | Ханты-Мансийский автономный округ | 1 | 2 | 1 ячейка | Т5-11-1 | 460.85 | 1.83 | 1686.711 | нд
1.2.1.2 | Реконструкция ПС 110/10 кВ Трансгаз (замена ячеек 10 кВ, кабельного хозяйства, оборудования и релейной защиты, ремонт здания ЗРУ-10, установка устройств компенсации емкостного тока I и II секциях 10 кВ) | M_TP1100.PS.0076 | УНЦ ячейки ДГР 6-35 кВ | ПС 110/10 кВ Трансгаз | нд | П | 2027 | 10 | 480кВА | Техническое обоснование | 25.12.2021 | Ханты-Мансийский автономный округ | 1 | 2 | 1 ячейка | Р1-05-1 | 6591.7 | 1.83 | 24125.622 | нд
1.2.1.2 | Реконструкция ПС 110/10 кВ Трансгаз (замена ячеек 10 кВ, кабельного хозяйства, оборудования и релейной защиты, ремонт здания ЗРУ-10, установка устройств компенсации емкостного тока I и II секциях 10 кВ) | M_TP1100.PS.0076 | УНЦ РЗА и прочие шкафы (панели) | ПС 110/10 кВ Трансгаз | нд | П | 2027 | 110 | Шкаф системырегистрации аварийных событий для решений без использования протоколов GOOSE и SV с общим количеством аналогвых и дискретных сигналов: 32шт. (для ПС с количеством присоединений 110-750 кВ до 2) | Техническое обоснование | 25.12.2021 | Ханты-Мансийский автономный округ | 1 | 1 | 1 ед | И12-01-1 | 3208 | 1.81 | 5806.48 | нд
1.2.1.2 | Реконструкция ПС 110/10 кВ Трансгаз (замена ячеек 10 кВ, кабельного хозяйства, оборудования и релейной защиты, ремонт здания ЗРУ-10, установка устройств компенсации емкостного тока I и II секциях 10 кВ) | M_TP1100.PS.0076 | УНЦ РЗА и прочие шкафы | ПС 110/10 кВ Трансгаз | нд | П | 2027 | 110 | Шкаф РАС для решений без использования протоколов GOOSE и SV с общим количеством аналоговых и дискретных сигналов: 64 шт (для ПС с количеством присоединений 110-750 кВ до 4) | Техническое обоснование | 25.12.2021 | Ханты-Мансийский автономный округ | 1 | 1 | 1 ед | И12-01-2 | 4788.45 | 1.81 | 8667.0945 | нд
1.2.1.2 | Реконструкция ПС 110/10 кВ Трансгаз (замена ячеек 10 кВ, кабельного хозяйства, оборудования и релейной защиты, ремонт здания ЗРУ-10, установка устройств компенсации емкостного тока I и II секциях 10 кВ) | M_TP1100.PS.0076 | УНЦ РЗА и прочие шкафы (панели) | ПС 110/10 кВ Трансгаз | нд | П | 2027 | 110 | Прочие устройства (аппаратура) | Техническое обоснование | 25.12.2021 | Ханты-Мансийский автономный округ | 1 | 2 | 1 ед | И12-08 | 85.79 | 1.81 | 310.5598 | нд
1.2.1.2 | Реконструкция ПС 110/10 кВ Трансгаз (замена ячеек 10 кВ, кабельного хозяйства, оборудования и релейной защиты, ремонт здания ЗРУ-10, установка устройств компенсации емкостного тока I и II секциях 10 кВ) | M_TP1100.PS.0076 | УНЦ РЗА | ПС 110/10 кВ Трансгаз | нд | П | 2027 | 110 | шкаф дифференциальной защиты ошиновки 6-750 кВ для решений без использования протоколов GOOSE и SV | Техническое обоснование | 25.12.2021 | Ханты-Мансийский автономный округ | 1 | 2 | 1 ед | И11-07 | 2790.5 | 1.81 | 10101.61 | нд
1.2.1.2 | Реконструкция ПС 110/10 кВ Трансгаз (замена ячеек 10 кВ, кабельного хозяйства, оборудования и релейной защиты, ремонт здания ЗРУ-10, установка устройств компенсации емкостного тока I и II секциях 10 кВ) | M_TP1100.PS.0076 | УНЦ РЗА | ПС 110/10 кВ Трансгаз | нд | П | 2027 | 110 | Шкаф направленной высокочастотной защиты ЛЭП 110 – 220 кВ с комплектом ступенчатых защит и обменом разрешающими сигналами (для схем РУ с двумя выключателями или с обходной системой сборных шин) для решений без использования протоколов GOOSE и SV | Техническое обоснование | 25.12.2021 | Ханты-Мансийский автономный округ | 1 | 2 | 1 ед | И11-16 | 3167.39 | 1.81 | 11465.9518 | нд
1.2.1.2 | Реконструкция ПС 110/10 кВ Трансгаз (замена ячеек 10 кВ, кабельного хозяйства, оборудования и релейной защиты, ремонт здания ЗРУ-10, установка устройств компенсации емкостного тока I и II секциях 10 кВ) | M_TP1100.PS.0076 | УНЦ систем АСУТП и ТМ | ПС 110/10 кВ Трансгаз | нд | П | 2027 | нд | Шкаф серверного оборудования основной типа | Техническое обоснование | 25.12.2021 | Ханты-Мансийский автономный округ | 1 | 1 | 1 ед | А5-02 | 17966.55 | 1.83 | 32878.7865 | нд
1.2.1.2 | Реконструкция ПС 110/10 кВ Трансгаз (замена ячеек 10 кВ, кабельного хозяйства, оборудования и релейной защиты, ремонт здания ЗРУ-10, установка устройств компенсации емкостного тока I и II секциях 10 кВ) | M_TP1100.PS.0076 | УНЦ систем АСУТП и ТМ | ПС 110/10 кВ Трансгаз | нд | П | 2027 | нд | АРМ оперативного персонала | Техническое обоснование | 25.12.2021 | Ханты-Мансийский автономный округ | 1 | 2 | 1 ед | А5-07 | 860.27 | 1.83 | 3148.5882 | нд
1.2.1.2 | Реконструкция ПС 110/10 кВ Трансгаз (замена ячеек 10 кВ, кабельного хозяйства, оборудования и релейной защиты, ремонт здания ЗРУ-10, установка устройств компенсации емкостного тока I и II секциях 10 кВ) | M_TP1100.PS.0076 | УНЦ ИВКЭ | ПС 110/10 кВ Трансгаз | нд | П | 2027 | 110 | ИВКЭ для ПС (ЗПС) 35 кВ и выше | Техническое обоснование | 25.12.2021 | Ханты-Мансийский автономный округ | 1 | 1 | 1 ед | А2-02 | 1128.8 | 1.21 | 1365.848 | нд
1.2.1.2 | Реконструкция ПС 110/10 кВ Трансгаз (замена ячеек 10 кВ, кабельного хозяйства, оборудования и релейной защиты, ремонт здания ЗРУ-10, установка устройств компенсации емкостного тока I и II секциях 10 кВ) | M_TP1100.PS.0076 | УНЦ подготовки и устройства территории ПС (ЗПС) | ПС 110/10 кВ Трансгаз | нд | П | 2027 | 110 | Тюменская область, Ханты-Мансийский автономный округ, Ямало-Ненецкий автономный округ | Техническое обоснование | 25.12.2021 | Ханты-Мансийский автономный округ | 1 | 1220 | 1 м2 | Б1-11 | 5.7 | 1 | 6954 | нд
1.2.1.2 | Реконструкция ПС 110/10 кВ Трансгаз (замена ячеек 10 кВ, кабельного хозяйства, оборудования и релейной защиты, ремонт здания ЗРУ-10, установка устройств компенсации емкостного тока I и II секциях 10 кВ) | M_TP1100.PS.0076 | УНЦ на проектные и изыскательские работы для отдельных элементов электрических сетей | ПС 110/10 кВ Трансгаз | нд | П | 2027 | нд | от 51 до 150,9 | Техническое обоснование | 25.12.2021 | Ханты-Мансийский автономный округ | 1 | 1 | 1 объект | П6-11 | 21275.06 | 1 | 21275.06 | нд
1.2.1.2 | УНЦ КЛ 6-500 кВ (с алюминиевой жилой) | M_TP1100.PS.0076 | УНЦ КЛ 6-500 кВ (с алюминиевой жилой) | ПС 110/10 кВ Трансгаз | нд | П | 2027 | 10 | 3х240 мм2, алюминий | Техническое обоснование | 25.12.2021 | Ханты-Мансийский автономный округ | 1 | 1.3 | 1 км | К1-08-2 | 4928 | 1.92 | 12300.288 | нд
1.2.1.2 | УНЦ КЛ 6-500 кВ (с алюминиевой жилой) | M_TP1100.PS.0076 | УНЦ КЛ 6-500 кВ (с алюминиевой жилой) | ПС 110/10 кВ Трансгаз | нд | П | 2027 | 10 | 3х400 мм2, алюминий | Техническое обоснование | 25.12.2021 | Ханты-Мансийский автономный округ | 1 | 0.9 | 1 км | К1-10-1 | 5704.19 | 1.92 | 9856.8403 | нд
1.2.1.2 | УНЦ на устройство траншеи КЛ и восстановление благоустройства по трассе | M_TP1100.PS.0076 | УНЦ на устройство траншеи КЛ и восстановление благоустройства по трассе | ПС 110/10 кВ Трансгаз | нд | П | 2027 | 10 | две цепи благоустройство по трассе без учета восстановления газонов | Техническое обоснование | 25.12.2021 | Ханты-Мансийский автономный округ | 1 | 0.8 | 1 км по трассе | Б2-02-2 | 2836.51 | 1 | 2269.208 | нд
1.2.1.2 | УНЦ выполнения специального перехода кабельной линии методом ГНБ | M_TP1100.PS.0076 | УНЦ выполнения специального перехода кабельной линии методом ГНБ | ПС 110/10 кВ Трансгаз | нд | П | 2027 | 10 | Диаметр труб 160-200 мм (количество труб 4) | Техническое обоснование | 25.12.2021 | Ханты-Мансийский автономный округ | 1 | 0.4 | 1 км | Н1-02-4 | 88715.16 | 1.83 | 64939.4971 | нд
1.2.1.2 | Затраты на проектно-изыскательские работы по КЛ | M_TP1100.PS.0076 | УНЦ на проектные и изыскательские работы по КЛ | ПС 110/10 кВ Трансгаз | нд | П | 2027 | 10 | 0.4-20 | Техническое обоснование | 25.12.2021 | Ханты-Мансийский автономный округ | 1 | 1.75 | 1 км по трассе | П5-01 | 866.6 | 1 | 1516.55 | нд
1.2.1.2 | Затраты на проектно-изыскательские работы для отдельных элементов электрических сетей | M_TP1100.PS.0076 | УНЦ на проектные и изыскательские работы для отдельных элементов электрических сетей | ПС 110/10 кВ Трансгаз | нд | П | 2027 | нд | от 21 до 50,9 млн. руб. | Техническое обоснование | 25.12.2021 | Ханты-Мансийский автономный округ | 1 | 1 | 1 объект | П6-11 | 21275.06 | 1 | 21275.06 | нд
1.2.1.2 | Реконструкция ПС 110/10 кВ Трансгаз (замена ячеек 10 кВ, кабельного хозяйства, оборудования и релейной защиты, ремонт здания ЗРУ-10, установка устройств компенсации емкостного тока I и II секциях 10 кВ) | M_TP1100.PS.0076 | Итого объем финансовых потребностей по инвестиционному проекту, тыс. рублей | нд | нд | нд | нд | нд | нд | нд | нд | нд | нд | нд | нд | нд | нд | нд | 350540.5572 | нд
1.2.1.2 | Реконструкция защиты от дуговых замыканий на ПС 110/10 кВ Сытомино, ПС 110/6 кВ Песчаная, РП-ТП-41мкр. филиала АО «Россети Тюмень» Сургутские электрические сети | M_TP1100.PR.0074 | УНЦ РЗА и прочие шкафы (панели) | ПС 110/10 кВ Сытомино; ПС 110/6 кВ Песчаная; ТП-10/0,4кВ 41 | нд | Н | 2024 | 110 | Защита от дуговых замыканий ячейки КРУ | Приказ об утверждении ПСД | 663 от 21.12.2021 | Ханты-Мансийский автономный округ | 1 | 10 | 1 ед. | И12-07 | 180.8 | 1.81 | 3272.48 | Приказ об утверждении ПСД № 663 от 21.12.2021
1.2.1.2 | Реконструкция защиты от дуговых замыканий на ПС 110/10 кВ Сытомино, ПС 110/6 кВ Песчаная, РП-ТП-41мкр. филиала АО «Россети Тюмень» Сургутские электрические сети | M_TP1100.PR.0074 | УНЦ контрольного (силового)кабеля | ПС 110/10 кВ Сытомино; ПС 110/6 кВ Песчаная; ТП-10/0,4кВ 41 | нд | Н | 2024 | 110 | 5 жилы, 1,5 мм2 | Приказ об утверждении ПСД | 663 от 21.12.2021 | Ханты-Мансийский автономный округ | 1 | 0.4 | 1 км | Н3-01-2 | 291.14 | 1.83 | 213.1145 | Приказ об утверждении ПСД № 663 от 21.12.2021
1.2.1.2 | Реконструкция защиты от дуговых замыканий на ПС 110/10 кВ Сытомино, ПС 110/6 кВ Песчаная, РП-ТП-41мкр. филиала АО «Россети Тюмень» Сургутские электрические сети | M_TP1100.PR.0074 | УНЦ контрольного (силового)кабеля | ПС 110/10 кВ Сытомино; ПС 110/6 кВ Песчаная; ТП-10/0,4кВ 41 | нд | Н | 2024 | 110 | 5 жилы, 2,5 мм2 | Приказ об утверждении ПСД | 663 от 21.12.2021 | Ханты-Мансийский автономный округ | 1 | 0.1 | 1 км | Н3-02-2 | 363.18 | 1.83 | 66.4619 | Приказ об утверждении ПСД № 663 от 21.12.2021
1.2.1.2 | Реконструкция защиты от дуговых замыканий на ПС 110/10 кВ Сытомино, ПС 110/6 кВ Песчаная, РП-ТП-41мкр. филиала АО «Россети Тюмень» Сургутские электрические сети | M_TP1100.PR.0074 | УНЦ кабельных сооружений для прокладки кабельной линии | ПС 110/10 кВ Сытомино; ПС 110/6 кВ Песчаная; ТП-10/0,4кВ 41 | нд | Н | 2024 | 110 | нд | Приказ об утверждении ПСД | 663 от 21.12.2021 | Ханты-Мансийский автономный округ | 1 | 100 | 1 м по трассе | Н2-01 | 4.79 | 1.83 | 876.57 | Приказ об утверждении ПСД № 663 от 21.12.2021
1.2.1.2 | Реконструкция защиты от дуговых замыканий на ПС 110/10 кВ Сытомино, ПС 110/6 кВ Песчаная, РП-ТП-41мкр. филиала АО «Россети Тюмень» Сургутские электрические сети | M_TP1100.PR.0074 | УНЦ РЗА и прочие шкафы (панели) | ПС 110/10 кВ Сытомино; ПС 110/6 кВ Песчаная; ТП-10/0,4кВ 41 | нд | Н | 2024 | 110 | Защита от дуговых замыканий ячейки КРУ | Приказ об утверждении ПСД | 663 от 21.12.2021 | Ханты-Мансийский автономный округ | 1 | 12 | 1 ед. | И12-07 | 180.8 | 1.81 | 3926.976 | Приказ об утверждении ПСД № 663 от 21.12.2021
1.2.1.2 | Реконструкция защиты от дуговых замыканий на ПС 110/10 кВ Сытомино, ПС 110/6 кВ Песчаная, РП-ТП-41мкр. филиала АО «Россети Тюмень» Сургутские электрические сети | M_TP1100.PR.0074 | УНЦ контрольного (силового)кабеля | ПС 110/10 кВ Сытомино; ПС 110/6 кВ Песчаная; ТП-10/0,4кВ 41 | нд | Н | 2024 | 110 | 5 жилы, 1,5 мм2 | Приказ об утверждении ПСД | 663 от 21.12.2021 | Ханты-Мансийский автономный округ | 1 | 0.5 | 1 км | Н3-01-2 | 291.14 | 1.83 | 266.3931 | Приказ об утверждении ПСД № 663 от 21.12.2021
1.2.1.2 | Реконструкция защиты от дуговых замыканий на ПС 110/10 кВ Сытомино, ПС 110/6 кВ Песчаная, РП-ТП-41мкр. филиала АО «Россети Тюмень» Сургутские электрические сети | M_TP1100.PR.0074 | УНЦ контрольного (силового)кабеля | ПС 110/10 кВ Сытомино; ПС 110/6 кВ Песчаная; ТП-10/0,4кВ 41 | нд | Н | 2024 | 110 | 5 жилы, 2,5 мм2 | Приказ об утверждении ПСД | 663 от 21.12.2021 | Ханты-Мансийский автономный округ | 1 | 0.2 | 1 км | Н3-02-2 | 363.18 | 1.83 | 132.9239 | Приказ об утверждении ПСД № 663 от 21.12.2021
1.2.1.2 | Реконструкция защиты от дуговых замыканий на ПС 110/10 кВ Сытомино, ПС 110/6 кВ Песчаная, РП-ТП-41мкр. филиала АО «Россети Тюмень» Сургутские электрические сети | M_TP1100.PR.0074 | УНЦ кабельных сооружений для прокладки кабельной линии | ПС 110/10 кВ Сытомино; ПС 110/6 кВ Песчаная; ТП-10/0,4кВ 41 | нд | Н | 2024 | 110 | нд | Приказ об утверждении ПСД | 663 от 21.12.2021 | Ханты-Мансийский автономный округ | 1 | 150 | 1 м по трассе | Н2-01 | 4.79 | 1.83 | 1314.855 | Приказ об утверждении ПСД № 663 от 21.12.2021
1.2.1.2 | Реконструкция защиты от дуговых замыканий на ПС 110/10 кВ Сытомино, ПС 110/6 кВ Песчаная, РП-ТП-41мкр. филиала АО «Россети Тюмень» Сургутские электрические сети | M_TP1100.PR.0074 | УНЦ РЗА и прочие шкафы (панели) | ПС 110/10 кВ Сытомино; ПС 110/6 кВ Песчаная; ТП-10/0,4кВ 41 | нд | Н | 2024 | 10 | Защита от дуговых замыканий ячейки КРУ | Приказ об утверждении ПСД | 663 от 21.12.2021 | Ханты-Мансийский автономный округ | 1 | 21 | 1 ед. | И12-07 | 180.8 | 1.81 | 6872.208 | Приказ об утверждении ПСД № 663 от 21.12.2021
1.2.1.2 | Реконструкция защиты от дуговых замыканий на ПС 110/10 кВ Сытомино, ПС 110/6 кВ Песчаная, РП-ТП-41мкр. филиала АО «Россети Тюмень» Сургутские электрические сети | M_TP1100.PR.0074 | УНЦ контрольного (силового)кабеля | ПС 110/10 кВ Сытомино; ПС 110/6 кВ Песчаная; ТП-10/0,4кВ 41 | нд | Н | 2024 | 10 | 5 жилы, 1,5 мм2 | Приказ об утверждении ПСД | 663 от 21.12.2021 | Ханты-Мансийский автономный округ | 1 | 0.6 | 1 км | Н3-01-2 | 291.14 | 1.83 | 319.6717 | Приказ об утверждении ПСД № 663 от 21.12.2021
1.2.1.2 | Реконструкция защиты от дуговых замыканий на ПС 110/10 кВ Сытомино, ПС 110/6 кВ Песчаная, РП-ТП-41мкр. филиала АО «Россети Тюмень» Сургутские электрические сети | M_TP1100.PR.0074 | УНЦ контрольного (силового)кабеля | ПС 110/10 кВ Сытомино; ПС 110/6 кВ Песчаная; ТП-10/0,4кВ 41 | нд | Н | 2024 | 10 | 5 жилы, 2,5 мм2 | Приказ об утверждении ПСД | 663 от 21.12.2021 | Ханты-Мансийский автономный округ | 1 | 0.2 | 1 км | Н3-02-2 | 363.18 | 1.83 | 132.9239 | Приказ об утверждении ПСД № 663 от 21.12.2021
1.2.1.2 | Реконструкция защиты от дуговых замыканий на ПС 110/10 кВ Сытомино, ПС 110/6 кВ Песчаная, РП-ТП-41мкр. филиала АО «Россети Тюмень» Сургутские электрические сети | M_TP1100.PR.0074 | УНЦ кабельных сооружений для прокладки кабельной линии | ПС 110/10 кВ Сытомино; ПС 110/6 кВ Песчаная; ТП-10/0,4кВ 41 | нд | Н | 2024 | 10 | нд | Приказ об утверждении ПСД | 663 от 21.12.2021 | Ханты-Мансийский автономный округ | 1 | 300 | 1 м по трассе | Н2-01 | 4.79 | 1.83 | 2629.71 | Приказ об утверждении ПСД № 663 от 21.12.2021
1.2.1.2 | Реконструкция защиты от дуговых замыканий на ПС 110/10 кВ Сытомино, ПС 110/6 кВ Песчаная, РП-ТП-41мкр. филиала АО «Россети Тюмень» Сургутские электрические сети | M_TP1100.PR.0074 | УНЦ на проектные и изыскательские работы для отдельных элементов электрических сетей | ПС 110/10 кВ Сытомино; ПС 110/6 кВ Песчаная; ТП-10/0,4кВ 41 | нд | Н | 2024 | нд | от 11 до 21 млн. руб | Приказ об утверждении ПСД | 663 от 21.12.2021 | Ханты-Мансийский автономный округ | 1 | 1 | 1 объект | П6-08 | 2127.51 | 1 | 2127.51 | Приказ об утверждении ПСД № 663 от 21.12.2021
1.2.1.2 | Реконструкция защиты от дуговых замыканий на ПС 110/10 кВ Сытомино, ПС 110/6 кВ Песчаная, РП-ТП-41мкр. филиала АО «Россети Тюмень» Сургутские электрические сети | M_TP1100.PR.0074 | Итого объем финансовых потребностей по инвестиционному проекту, тыс. рублей | нд | нд | нд | нд | нд | нд | нд | нд | нд | нд | нд | нд | нд | нд | нд | 22151.798 | нд
1.2.1.2 | Реконструкция ПС 110/35/6 кВ КНС-2 (Замена выключателей 110 кВ – 2 шт, замена выключателей 35 кВ – 7 шт, замена трансформаторов напряжения 110 кВ – 2 шт, замена трансформаторов напряжения 35 кВ – 2 шт, замена трансформаторов напряжения 6 кВ – 2 шт, замена трансформаторов тока 6 кВ – 2 шт, установка КРУ 6 кВ – 1 шт, установка ОПН 110 кВ – 2 шт, установка ОПН 35 кВ – 2 шт, установка ОПН 6 кВ – 2 шт, замена разъединителей 110 кВ – 6 шт, замена разъединителей 35 кВ – 16 шт, замена разъединителей 6 кВ – 2шт, замена системы ВЧ связи 110 кВ – 3 шт, замена кабельных линий – 25 км, замена системы РЗиА – 22 шт, замена АСУТП и ТМ – 3 шт, замена наружного ограждения – 200 м) | M_TP1100.PS.0079 | УНЦ ячейки выключателя НУ 110-500 кВ | ПС 110/35/6 кВ КНС-2 | нд | П | 2027 | 110 | Iном 2500, Iоткл 40кА | техническое обоснование инвестиционного проекта | 25.12.2021 | Ханты-Мансийский автономный округ | 1 | 2 | 1 ячейка | В1-01-1 | 39176.87 | 1.58 | 123798.9092 | нд
1.2.1.2 | Реконструкция ПС 110/35/6 кВ КНС-2 (Замена выключателей 110 кВ – 2 шт, замена выключателей 35 кВ – 7 шт, замена трансформаторов напряжения 110 кВ – 2 шт, замена трансформаторов напряжения 35 кВ – 2 шт, замена трансформаторов напряжения 6 кВ – 2 шт, замена трансформаторов тока 6 кВ – 2 шт, установка КРУ 6 кВ – 1 шт, установка ОПН 110 кВ – 2 шт, установка ОПН 35 кВ – 2 шт, установка ОПН 6 кВ – 2 шт, замена разъединителей 110 кВ – 6 шт, замена разъединителей 35 кВ – 16 шт, замена разъединителей 6 кВ – 2шт, замена системы ВЧ связи 110 кВ – 3 шт, замена кабельных линий – 25 км, замена системы РЗиА – 22 шт, замена АСУТП и ТМ – 3 шт, замена наружного ограждения – 200 м) | M_TP1100.PS.0079 | УНЦ ячейки выключателя НУ 6-35 кВ | ПС 110/35/6 кВ КНС-2 | нд | П | 2027 | 35 | Iном 2000, Iоткл 31,5 кА, Uном 35кВ | техническое обоснование инвестиционного проекта | 25.12.2021 | Ханты-Мансийский автономный округ | 1 | 7 | 1 ячейка | В2-05-2 | 27469.92 | 1.58 | 303817.3152 | нд
1.2.1.2 | Реконструкция ПС 110/35/6 кВ КНС-2 (Замена выключателей 110 кВ – 2 шт, замена выключателей 35 кВ – 7 шт, замена трансформаторов напряжения 110 кВ – 2 шт, замена трансформаторов напряжения 35 кВ – 2 шт, замена трансформаторов напряжения 6 кВ – 2 шт, замена трансформаторов тока 6 кВ – 2 шт, установка КРУ 6 кВ – 1 шт, установка ОПН 110 кВ – 2 шт, установка ОПН 35 кВ – 2 шт, установка ОПН 6 кВ – 2 шт, замена разъединителей 110 кВ – 6 шт, замена разъединителей 35 кВ – 16 шт, замена разъединителей 6 кВ – 2шт, замена системы ВЧ связи 110 кВ – 3 шт, замена кабельных линий – 25 км, замена системы РЗиА – 22 шт, замена АСУТП и ТМ – 3 шт, замена наружного ограждения – 200 м) | M_TP1100.PS.0079 | УНЦ ячейки двухобмоточного трансформатора 6-35 кВ | ПС 110/35/6 кВ КНС-2 | нд | П | 2027 | 6 | масляный Т 6(10,15)/HH, Мощность, 160кВА | техническое обоснование инвестиционного проекта | 25.12.2021 | Ханты-Мансийский автономный округ | 1 | 2 | 1 ячейка | Т5-11-1 | 460.85 | 1.83 | 1686.711 | нд
1.2.1.2 | Реконструкция ПС 110/35/6 кВ КНС-2 (Замена выключателей 110 кВ – 2 шт, замена выключателей 35 кВ – 7 шт, замена трансформаторов напряжения 110 кВ – 2 шт, замена трансформаторов напряжения 35 кВ – 2 шт, замена трансформаторов напряжения 6 кВ – 2 шт, замена трансформаторов тока 6 кВ – 2 шт, установка КРУ 6 кВ – 1 шт, установка ОПН 110 кВ – 2 шт, установка ОПН 35 кВ – 2 шт, установка ОПН 6 кВ – 2 шт, замена разъединителей 110 кВ – 6 шт, замена разъединителей 35 кВ – 16 шт, замена разъединителей 6 кВ – 2шт, замена системы ВЧ связи 110 кВ – 3 шт, замена кабельных линий – 25 км, замена системы РЗиА – 22 шт, замена АСУТП и ТМ – 3 шт, замена наружного ограждения – 200 м) | M_TP1100.PS.0079 | УНЦ элементов ПС с устройством фундаментов | ПС 110/35/6 кВ КНС-2 | нд | П | 2027 | 6 | ТН (до трех вторичных обмоток) на три фазы | техническое обоснование инвестиционного проекта | 25.12.2021 | Ханты-Мансийский автономный округ | 1 | 2 | 1 ед. | И5-02-1 | 464.92 | 1.81 | 1683.0104 | нд
1.2.1.2 | Реконструкция ПС 110/35/6 кВ КНС-2 (Замена выключателей 110 кВ – 2 шт, замена выключателей 35 кВ – 7 шт, замена трансформаторов напряжения 110 кВ – 2 шт, замена трансформаторов напряжения 35 кВ – 2 шт, замена трансформаторов напряжения 6 кВ – 2 шт, замена трансформаторов тока 6 кВ – 2 шт, установка КРУ 6 кВ – 1 шт, установка ОПН 110 кВ – 2 шт, установка ОПН 35 кВ – 2 шт, установка ОПН 6 кВ – 2 шт, замена разъединителей 110 кВ – 6 шт, замена разъединителей 35 кВ – 16 шт, замена разъединителей 6 кВ – 2шт, замена системы ВЧ связи 110 кВ – 3 шт, замена кабельных линий – 25 км, замена системы РЗиА – 22 шт, замена АСУТП и ТМ – 3 шт, замена наружного ограждения – 200 м) | M_TP1100.PS.0079 | УНЦ элементов ПС с устройством фундаментов | ПС 110/35/6 кВ КНС-2 | нд | П | 2027 | 6 | Однополюсный разъединитель | техническое обоснование инвестиционного проекта | 25.12.2021 | Ханты-Мансийский автономный округ | 1 | 2 | 1 ед. | И5-05-1 | 127.04 | 1.81 | 459.8848 | нд
1.2.1.2 | Реконструкция ПС 110/35/6 кВ КНС-2 (Замена выключателей 110 кВ – 2 шт, замена выключателей 35 кВ – 7 шт, замена трансформаторов напряжения 110 кВ – 2 шт, замена трансформаторов напряжения 35 кВ – 2 шт, замена трансформаторов напряжения 6 кВ – 2 шт, замена трансформаторов тока 6 кВ – 2 шт, установка КРУ 6 кВ – 1 шт, установка ОПН 110 кВ – 2 шт, установка ОПН 35 кВ – 2 шт, установка ОПН 6 кВ – 2 шт, замена разъединителей 110 кВ – 6 шт, замена разъединителей 35 кВ – 16 шт, замена разъединителей 6 кВ – 2шт, замена системы ВЧ связи 110 кВ – 3 шт, замена кабельных линий – 25 км, замена системы РЗиА – 22 шт, замена АСУТП и ТМ – 3 шт, замена наружного ограждения – 200 м) | M_TP1100.PS.0079 | УНЦ элементов ПС с устройством фундаментов | ПС 110/35/6 кВ КНС-2 | нд | П | 2027 | 6 | ОПН на три фазы | техническое обоснование инвестиционного проекта | 25.12.2021 | Ханты-Мансийский автономный округ | 1 | 2 | 1 ед. | И5-04-1 | 140.36 | 1.81 | 508.1032 | нд
1.2.1.2 | Реконструкция ПС 110/35/6 кВ КНС-2 (Замена выключателей 110 кВ – 2 шт, замена выключателей 35 кВ – 7 шт, замена трансформаторов напряжения 110 кВ – 2 шт, замена трансформаторов напряжения 35 кВ – 2 шт, замена трансформаторов напряжения 6 кВ – 2 шт, замена трансформаторов тока 6 кВ – 2 шт, установка КРУ 6 кВ – 1 шт, установка ОПН 110 кВ – 2 шт, установка ОПН 35 кВ – 2 шт, установка ОПН 6 кВ – 2 шт, замена разъединителей 110 кВ – 6 шт, замена разъединителей 35 кВ – 16 шт, замена разъединителей 6 кВ – 2шт, замена системы ВЧ связи 110 кВ – 3 шт, замена кабельных линий – 25 км, замена системы РЗиА – 22 шт, замена АСУТП и ТМ – 3 шт, замена наружного ограждения – 200 м) | M_TP1100.PS.0079 | УНЦ элементов ПС с устройством фундаментов | ПС 110/35/6 кВ КНС-2 | нд | П | 2027 | 6 | Разъединитель на три полюса (РНДЗ-2-35/3200ХЛ) | техническое обоснование инвестиционного проекта | 25.12.2021 | Ханты-Мансийский автономный округ | 1 | 2 | 1 ед. | И5-06-1 | 370.87 | 1.81 | 1342.5494 | нд
1.2.1.2 | Реконструкция ПС 110/35/6 кВ КНС-2 (Замена выключателей 110 кВ – 2 шт, замена выключателей 35 кВ – 7 шт, замена трансформаторов напряжения 110 кВ – 2 шт, замена трансформаторов напряжения 35 кВ – 2 шт, замена трансформаторов напряжения 6 кВ – 2 шт, замена трансформаторов тока 6 кВ – 2 шт, установка КРУ 6 кВ – 1 шт, установка ОПН 110 кВ – 2 шт, установка ОПН 35 кВ – 2 шт, установка ОПН 6 кВ – 2 шт, замена разъединителей 110 кВ – 6 шт, замена разъединителей 35 кВ – 16 шт, замена разъединителей 6 кВ – 2шт, замена системы ВЧ связи 110 кВ – 3 шт, замена кабельных линий – 25 км, замена системы РЗиА – 22 шт, замена АСУТП и ТМ – 3 шт, замена наружного ограждения – 200 м) | M_TP1100.PS.0079 | УНЦ постоянной части ПС | ПС 110/35/6 кВ КНС-2 | нд | П | 2027 | 110 | Маслосточная канализация с металическим маслосбрником, отдельные системы (общеподстанционные системы):комплекс систем безопасности (охранная и пожарная сигнализация, СКУД), периметральная сигнализация, охранное видеонаблюдение, серверное оборудование, АРМ персонала), технологическое видеонаблюдение, СКС, линейно-эксплуатационная связь. | техническое обоснование инвестиционного проекта | 25.12.2021 | Ханты-Мансийский автономный округ | 1 | 1 | 1 ПС | З1-02 | 144317.05 | 2.04 | 294406.782 | нд
1.2.1.2 | Реконструкция ПС 110/35/6 кВ КНС-2 (Замена выключателей 110 кВ – 2 шт, замена выключателей 35 кВ – 7 шт, замена трансформаторов напряжения 110 кВ – 2 шт, замена трансформаторов напряжения 35 кВ – 2 шт, замена трансформаторов напряжения 6 кВ – 2 шт, замена трансформаторов тока 6 кВ – 2 шт, установка КРУ 6 кВ – 1 шт, установка ОПН 110 кВ – 2 шт, установка ОПН 35 кВ – 2 шт, установка ОПН 6 кВ – 2 шт, замена разъединителей 110 кВ – 6 шт, замена разъединителей 35 кВ – 16 шт, замена разъединителей 6 кВ – 2шт, замена системы ВЧ связи 110 кВ – 3 шт, замена кабельных линий – 25 км, замена системы РЗиА – 22 шт, замена АСУТП и ТМ – 3 шт, замена наружного ограждения – 200 м) | M_TP1100.PS.0079 | УНЦ зданий ОПУ, РЩ | ПС 110/35/6 кВ КНС-2 | нд | П | 2027 | 110 | ОПУ, количество присоединений линий электропередачи к РУ - 6 шт. | техническое обоснование инвестиционного проекта | 25.12.2021 | Ханты-Мансийский автономный округ | 1 | 1 | 1 РУ | З3-01-3 | 61355.87 | 1.83 | 112281.2421 | нд
1.2.1.2 | Реконструкция ПС 110/35/6 кВ КНС-2 (Замена выключателей 110 кВ – 2 шт, замена выключателей 35 кВ – 7 шт, замена трансформаторов напряжения 110 кВ – 2 шт, замена трансформаторов напряжения 35 кВ – 2 шт, замена трансформаторов напряжения 6 кВ – 2 шт, замена трансформаторов тока 6 кВ – 2 шт, установка КРУ 6 кВ – 1 шт, установка ОПН 110 кВ – 2 шт, установка ОПН 35 кВ – 2 шт, установка ОПН 6 кВ – 2 шт, замена разъединителей 110 кВ – 6 шт, замена разъединителей 35 кВ – 16 шт, замена разъединителей 6 кВ – 2шт, замена системы ВЧ связи 110 кВ – 3 шт, замена кабельных линий – 25 км, замена системы РЗиА – 22 шт, замена АСУТП и ТМ – 3 шт, замена наружного ограждения – 200 м) | M_TP1100.PS.0079 | УНЦ ИВКЭ | ПС 110/35/6 кВ КНС-2 | нд | П | 2027 | 35 | ИВКЭ для ПС (ЗПС) 35 кВ и выше | техническое обоснование инвестиционного проекта | 25.12.2021 | Ханты-Мансийский автономный округ | 1 | 2 | 1 ед | А2-02 | 1128.8 | 1.21 | 2731.696 | нд
1.2.1.2 | Реконструкция ПС 110/35/6 кВ КНС-2 (Замена выключателей 110 кВ – 2 шт, замена выключателей 35 кВ – 7 шт, замена трансформаторов напряжения 110 кВ – 2 шт, замена трансформаторов напряжения 35 кВ – 2 шт, замена трансформаторов напряжения 6 кВ – 2 шт, замена трансформаторов тока 6 кВ – 2 шт, установка КРУ 6 кВ – 1 шт, установка ОПН 110 кВ – 2 шт, установка ОПН 35 кВ – 2 шт, установка ОПН 6 кВ – 2 шт, замена разъединителей 110 кВ – 6 шт, замена разъединителей 35 кВ – 16 шт, замена разъединителей 6 кВ – 2шт, замена системы ВЧ связи 110 кВ – 3 шт, замена кабельных линий – 25 км, замена системы РЗиА – 22 шт, замена АСУТП и ТМ – 3 шт, замена наружного ограждения – 200 м) | M_TP1100.PS.0079 | УНЦ системы ВЧ связи 35-750 кВ | ПС 110/35/6 кВ КНС-2 | нд | П | 2027 | 110 | ВЧ-обработка и присоединение на ЛЭП 110 (150) кВ | техническое обоснование инвестиционного проекта | 25.12.2021 | Ханты-Мансийский автономный округ | 1 | 3 | 1 ед. | А6-02-1 | 5334.69 | 1.83 | 29287.4481 | нд
1.2.1.2 | Реконструкция ПС 110/35/6 кВ КНС-2 (Замена выключателей 110 кВ – 2 шт, замена выключателей 35 кВ – 7 шт, замена трансформаторов напряжения 110 кВ – 2 шт, замена трансформаторов напряжения 35 кВ – 2 шт, замена трансформаторов напряжения 6 кВ – 2 шт, замена трансформаторов тока 6 кВ – 2 шт, установка КРУ 6 кВ – 1 шт, установка ОПН 110 кВ – 2 шт, установка ОПН 35 кВ – 2 шт, установка ОПН 6 кВ – 2 шт, замена разъединителей 110 кВ – 6 шт, замена разъединителей 35 кВ – 16 шт, замена разъединителей 6 кВ – 2шт, замена системы ВЧ связи 110 кВ – 3 шт, замена кабельных линий – 25 км, замена системы РЗиА – 22 шт, замена АСУТП и ТМ – 3 шт, замена наружного ограждения – 200 м) | M_TP1100.PS.0079 | УНЦ элементов ПС с устройством фундаментов | ПС 110/35/6 кВ КНС-2 | нд | П | 2027 | 110 | Шинная опора на одну фазу | техническое обоснование инвестиционного проекта | 25.12.2021 | Ханты-Мансийский автономный округ | 1 | 4 | 1 ед. | И5-09-3 | 169.01 | 1.81 | 1223.6324 | нд
1.2.1.2 | Реконструкция ПС 110/35/6 кВ КНС-2 (Замена выключателей 110 кВ – 2 шт, замена выключателей 35 кВ – 7 шт, замена трансформаторов напряжения 110 кВ – 2 шт, замена трансформаторов напряжения 35 кВ – 2 шт, замена трансформаторов напряжения 6 кВ – 2 шт, замена трансформаторов тока 6 кВ – 2 шт, установка КРУ 6 кВ – 1 шт, установка ОПН 110 кВ – 2 шт, установка ОПН 35 кВ – 2 шт, установка ОПН 6 кВ – 2 шт, замена разъединителей 110 кВ – 6 шт, замена разъединителей 35 кВ – 16 шт, замена разъединителей 6 кВ – 2шт, замена системы ВЧ связи 110 кВ – 3 шт, замена кабельных линий – 25 км, замена системы РЗиА – 22 шт, замена АСУТП и ТМ – 3 шт, замена наружного ограждения – 200 м) | M_TP1100.PS.0079 | УНЦ элементов ПС с устройством фундаментов | ПС 110/35/6 кВ КНС-2 | нд | П | 2027 | 35 | Шинная опора на одну фазу | техническое обоснование инвестиционного проекта | 25.12.2021 | Ханты-Мансийский автономный округ | 1 | 6 | 1 ед. | И5-09-2 | 107.82 | 1.81 | 1170.9252 | нд
1.2.1.2 | Реконструкция ПС 110/35/6 кВ КНС-2 (Замена выключателей 110 кВ – 2 шт, замена выключателей 35 кВ – 7 шт, замена трансформаторов напряжения 110 кВ – 2 шт, замена трансформаторов напряжения 35 кВ – 2 шт, замена трансформаторов напряжения 6 кВ – 2 шт, замена трансформаторов тока 6 кВ – 2 шт, установка КРУ 6 кВ – 1 шт, установка ОПН 110 кВ – 2 шт, установка ОПН 35 кВ – 2 шт, установка ОПН 6 кВ – 2 шт, замена разъединителей 110 кВ – 6 шт, замена разъединителей 35 кВ – 16 шт, замена разъединителей 6 кВ – 2шт, замена системы ВЧ связи 110 кВ – 3 шт, замена кабельных линий – 25 км, замена системы РЗиА – 22 шт, замена АСУТП и ТМ – 3 шт, замена наружного ограждения – 200 м) | M_TP1100.PS.0079 | УНЦ элементов ПС с устройством фундаментов | ПС 110/35/6 кВ КНС-2 | нд | П | 2027 | 6 | Шинная опора на одну фазу | техническое обоснование инвестиционного проекта | 25.12.2021 | Ханты-Мансийский автономный округ | 1 | 10 | 1 ед. | И5-09-1 | 51.45 | 1.81 | 931.245 | нд
1.2.1.2 | Реконструкция ПС 110/35/6 кВ КНС-2 (Замена выключателей 110 кВ – 2 шт, замена выключателей 35 кВ – 7 шт, замена трансформаторов напряжения 110 кВ – 2 шт, замена трансформаторов напряжения 35 кВ – 2 шт, замена трансформаторов напряжения 6 кВ – 2 шт, замена трансформаторов тока 6 кВ – 2 шт, установка КРУ 6 кВ – 1 шт, установка ОПН 110 кВ – 2 шт, установка ОПН 35 кВ – 2 шт, установка ОПН 6 кВ – 2 шт, замена разъединителей 110 кВ – 6 шт, замена разъединителей 35 кВ – 16 шт, замена разъединителей 6 кВ – 2шт, замена системы ВЧ связи 110 кВ – 3 шт, замена кабельных линий – 25 км, замена системы РЗиА – 22 шт, замена АСУТП и ТМ – 3 шт, замена наружного ограждения – 200 м) | M_TP1100.PS.0079 | УНЦ подготовки и устройства территории ПС (ЗПС) | ПС 110/35/6 кВ КНС-2 | нд | П | 2027 | 110 | Тюменская область, Ханты-Мансийский автономный округ, Ямало-Ненецкий автономный округ | техническое обоснование инвестиционного проекта | 25.12.2021 | Ханты-Мансийский автономный округ | 1 | 2886 | 1 м2 | Б1-11 | 5.7 | 1 | 16450.2 | нд
1.2.1.2 | Реконструкция ПС 110/35/6 кВ КНС-2 (Замена выключателей 110 кВ – 2 шт, замена выключателей 35 кВ – 7 шт, замена трансформаторов напряжения 110 кВ – 2 шт, замена трансформаторов напряжения 35 кВ – 2 шт, замена трансформаторов напряжения 6 кВ – 2 шт, замена трансформаторов тока 6 кВ – 2 шт, установка КРУ 6 кВ – 1 шт, установка ОПН 110 кВ – 2 шт, установка ОПН 35 кВ – 2 шт, установка ОПН 6 кВ – 2 шт, замена разъединителей 110 кВ – 6 шт, замена разъединителей 35 кВ – 16 шт, замена разъединителей 6 кВ – 2шт, замена системы ВЧ связи 110 кВ – 3 шт, замена кабельных линий – 25 км, замена системы РЗиА – 22 шт, замена АСУТП и ТМ – 3 шт, замена наружного ограждения – 200 м) | M_TP1100.PS.0079 | УНЦ подготовки и устройства территории ПС (ЗПС) | ПС 110/35/6 кВ КНС-2 | нд | П | 2027 | 110 | Тюменская область, Ханты-Мансийский автономный округ, Ямало-Ненецкий автономный округ | техническое обоснование инвестиционного проекта | 25.12.2021 | Ханты-Мансийский автономный округ | 1 | 1169 | 1 м2 | Б1-11 | 5.7 | 1 | 6663.3 | нд
1.2.1.2 | Реконструкция ПС 110/35/6 кВ КНС-2 (Замена выключателей 110 кВ – 2 шт, замена выключателей 35 кВ – 7 шт, замена трансформаторов напряжения 110 кВ – 2 шт, замена трансформаторов напряжения 35 кВ – 2 шт, замена трансформаторов напряжения 6 кВ – 2 шт, замена трансформаторов тока 6 кВ – 2 шт, установка КРУ 6 кВ – 1 шт, установка ОПН 110 кВ – 2 шт, установка ОПН 35 кВ – 2 шт, установка ОПН 6 кВ – 2 шт, замена разъединителей 110 кВ – 6 шт, замена разъединителей 35 кВ – 16 шт, замена разъединителей 6 кВ – 2шт, замена системы ВЧ связи 110 кВ – 3 шт, замена кабельных линий – 25 км, замена системы РЗиА – 22 шт, замена АСУТП и ТМ – 3 шт, замена наружного ограждения – 200 м) | M_TP1100.PS.0079 | УНЦ на проектные и изыскательские работы для элементов ПС (ПП,ЗПС) | ПС 110/35/6 кВ КНС-2 | нд | П | 2027 | 110 | Ячейка выключателя | техническое обоснование инвестиционного проекта | 25.12.2021 | Ханты-Мансийский автономный округ | 1 | 2 | 1 ячейка | П2-02 | 3290.54 | 1 | 6581.08 | нд
1.2.1.2 | Реконструкция ПС 110/35/6 кВ КНС-2 (Замена выключателей 110 кВ – 2 шт, замена выключателей 35 кВ – 7 шт, замена трансформаторов напряжения 110 кВ – 2 шт, замена трансформаторов напряжения 35 кВ – 2 шт, замена трансформаторов напряжения 6 кВ – 2 шт, замена трансформаторов тока 6 кВ – 2 шт, установка КРУ 6 кВ – 1 шт, установка ОПН 110 кВ – 2 шт, установка ОПН 35 кВ – 2 шт, установка ОПН 6 кВ – 2 шт, замена разъединителей 110 кВ – 6 шт, замена разъединителей 35 кВ – 16 шт, замена разъединителей 6 кВ – 2шт, замена системы ВЧ связи 110 кВ – 3 шт, замена кабельных линий – 25 км, замена системы РЗиА – 22 шт, замена АСУТП и ТМ – 3 шт, замена наружного ограждения – 200 м) | M_TP1100.PS.0079 | УНЦ на проектные и изыскательские работы для элементов ПС (ПП,ЗПС) | ПС 110/35/6 кВ КНС-2 | нд | П | 2027 | 35 | Ячейка выключателя | техническое обоснование инвестиционного проекта | 25.12.2021 | Ханты-Мансийский автономный округ | 1 | 7 | 1 ячейка | П2-01 | 1974.33 | 1 | 13820.31 | нд
1.2.1.2 | Реконструкция ПС 110/35/6 кВ КНС-2 (Замена выключателей 110 кВ – 2 шт, замена выключателей 35 кВ – 7 шт, замена трансформаторов напряжения 110 кВ – 2 шт, замена трансформаторов напряжения 35 кВ – 2 шт, замена трансформаторов напряжения 6 кВ – 2 шт, замена трансформаторов тока 6 кВ – 2 шт, установка КРУ 6 кВ – 1 шт, установка ОПН 110 кВ – 2 шт, установка ОПН 35 кВ – 2 шт, установка ОПН 6 кВ – 2 шт, замена разъединителей 110 кВ – 6 шт, замена разъединителей 35 кВ – 16 шт, замена разъединителей 6 кВ – 2шт, замена системы ВЧ связи 110 кВ – 3 шт, замена кабельных линий – 25 км, замена системы РЗиА – 22 шт, замена АСУТП и ТМ – 3 шт, замена наружного ограждения – 200 м) | M_TP1100.PS.0079 | УНЦ на проектные и изыскательские работы для отдельных элементов электрических сетей | ПС 110/35/6 кВ КНС-2 | нд | П | 2027 | нд | от 501 до 1001 | техническое обоснование инвестиционного проекта | 25.12.2021 | Ханты-Мансийский автономный округ | 1 | 1 | 1 объект | П6-13 | 70916.85 | 1 | 70916.85 | нд
1.2.1.2 | Реконструкция ПС 110/35/6 кВ КНС-2 (Замена выключателей 110 кВ – 2 шт, замена выключателей 35 кВ – 7 шт, замена трансформаторов напряжения 110 кВ – 2 шт, замена трансформаторов напряжения 35 кВ – 2 шт, замена трансформаторов напряжения 6 кВ – 2 шт, замена трансформаторов тока 6 кВ – 2 шт, установка КРУ 6 кВ – 1 шт, установка ОПН 110 кВ – 2 шт, установка ОПН 35 кВ – 2 шт, установка ОПН 6 кВ – 2 шт, замена разъединителей 110 кВ – 6 шт, замена разъединителей 35 кВ – 16 шт, замена разъединителей 6 кВ – 2шт, замена системы ВЧ связи 110 кВ – 3 шт, замена кабельных линий – 25 км, замена системы РЗиА – 22 шт, замена АСУТП и ТМ – 3 шт, замена наружного ограждения – 200 м) | M_TP1100.PS.0079 | Итого объем финансовых потребностей по инвестиционному проекту, тыс. рублей | нд | нд | нд | нд | нд | нд | нд | нд | нд | нд | нд | нд | нд | нд | нд | 989761.194 | нд
1.2.1.2 | Реконструкция ПС 110/35/6 кВ Яун-Лор (Замена выключателей 110 кВ – 2 шт, замена выключателей 35 кВ – 7 шт, замена трансформаторов напряжения 110 кВ – 2 шт, замена трансформаторов напряжения 35 кВ – 2 шт, замена трансформаторов напряжения 6 кВ – 2 шт, замена трансформаторов тока 6 кВ – 2 шт, установка КРУ 6 кВ – 1 шт, установка ОПН 110 кВ – 2 шт, установка ОПН 35 кВ – 2 шт, установка ОПН 6 кВ – 2 шт, замена разъединителей 110 кВ – 2 шт, замена разъединителей 35 кВ – 16 шт, замена разъединителей 6 кВ – 2шт, замена системы ВЧ связи 110 кВ – 1 шт, замена кабельных линий – 25 км, замена системы РЗиА – 22 шт, замена АСУТП и ТМ – 3 шт, замена наружного ограждения – 222 м) | M_TP1100.PS.0078 | УНЦ ячейки выключателя НУ 110-500 кВ | ПС 110/35/6 кВ Яун-Лор | нд | П | 2027 | 110 | Iном 2500, Iоткл 40кА | техническое обоснование инвестиционного проекта | 25.12.2021 | Ханты-Мансийский автономный округ | 1 | 2 | 1 ячейка | В1-01-1 | 39176.87 | 1.58 | 123798.9092 | нд
1.2.1.2 | Реконструкция ПС 110/35/6 кВ Яун-Лор (Замена выключателей 110 кВ – 2 шт, замена выключателей 35 кВ – 7 шт, замена трансформаторов напряжения 110 кВ – 2 шт, замена трансформаторов напряжения 35 кВ – 2 шт, замена трансформаторов напряжения 6 кВ – 2 шт, замена трансформаторов тока 6 кВ – 2 шт, установка КРУ 6 кВ – 1 шт, установка ОПН 110 кВ – 2 шт, установка ОПН 35 кВ – 2 шт, установка ОПН 6 кВ – 2 шт, замена разъединителей 110 кВ – 2 шт, замена разъединителей 35 кВ – 16 шт, замена разъединителей 6 кВ – 2шт, замена системы ВЧ связи 110 кВ – 1 шт, замена кабельных линий – 25 км, замена системы РЗиА – 22 шт, замена АСУТП и ТМ – 3 шт, замена наружного ограждения – 222 м) | M_TP1100.PS.0078 | УНЦ ячейки выключателя НУ 6-35 кВ | ПС 110/35/6 кВ Яун-Лор | нд | П | 2027 | 35 | Iном 2000, Iоткл 31,5 кА, Uном 35кВ | техническое обоснование инвестиционного проекта | 25.12.2021 | Ханты-Мансийский автономный округ | 1 | 7 | 1 ячейка | В2-05-2 | 27469.92 | 1.58 | 303817.3152 | нд
1.2.1.2 | Реконструкция ПС 110/35/6 кВ Яун-Лор (Замена выключателей 110 кВ – 2 шт, замена выключателей 35 кВ – 7 шт, замена трансформаторов напряжения 110 кВ – 2 шт, замена трансформаторов напряжения 35 кВ – 2 шт, замена трансформаторов напряжения 6 кВ – 2 шт, замена трансформаторов тока 6 кВ – 2 шт, установка КРУ 6 кВ – 1 шт, установка ОПН 110 кВ – 2 шт, установка ОПН 35 кВ – 2 шт, установка ОПН 6 кВ – 2 шт, замена разъединителей 110 кВ – 2 шт, замена разъединителей 35 кВ – 16 шт, замена разъединителей 6 кВ – 2шт, замена системы ВЧ связи 110 кВ – 1 шт, замена кабельных линий – 25 км, замена системы РЗиА – 22 шт, замена АСУТП и ТМ – 3 шт, замена наружного ограждения – 222 м) | M_TP1100.PS.0078 | УНЦ ячейки двухобмоточного трансформатора 6-35 кВ | ПС 110/35/6 кВ Яун-Лор | нд | П | 2027 | 6 | масляный Т 6(10,15)/HH, Мощность, 160кВА | техническое обоснование инвестиционного проекта | 25.12.2021 | Ханты-Мансийский автономный округ | 1 | 2 | 1 ячейка | Т5-11-1 | 460.85 | 1.83 | 1686.711 | нд
1.2.1.2 | Реконструкция ПС 110/35/6 кВ Яун-Лор (Замена выключателей 110 кВ – 2 шт, замена выключателей 35 кВ – 7 шт, замена трансформаторов напряжения 110 кВ – 2 шт, замена трансформаторов напряжения 35 кВ – 2 шт, замена трансформаторов напряжения 6 кВ – 2 шт, замена трансформаторов тока 6 кВ – 2 шт, установка КРУ 6 кВ – 1 шт, установка ОПН 110 кВ – 2 шт, установка ОПН 35 кВ – 2 шт, установка ОПН 6 кВ – 2 шт, замена разъединителей 110 кВ – 2 шт, замена разъединителей 35 кВ – 16 шт, замена разъединителей 6 кВ – 2шт, замена системы ВЧ связи 110 кВ – 1 шт, замена кабельных линий – 25 км, замена системы РЗиА – 22 шт, замена АСУТП и ТМ – 3 шт, замена наружного ограждения – 222 м) | M_TP1100.PS.0078 | УНЦ элементов ПС с устройством фундаментов | ПС 110/35/6 кВ Яун-Лор | нд | П | 2027 | 6 | ТН (до трех вторичных обмоток) на три фазы | техническое обоснование инвестиционного проекта | 25.12.2021 | Ханты-Мансийский автономный округ | 1 | 2 | 1 ед. | И5-02-1 | 464.92 | 1.81 | 1683.0104 | нд
1.2.1.2 | Реконструкция ПС 110/35/6 кВ Яун-Лор (Замена выключателей 110 кВ – 2 шт, замена выключателей 35 кВ – 7 шт, замена трансформаторов напряжения 110 кВ – 2 шт, замена трансформаторов напряжения 35 кВ – 2 шт, замена трансформаторов напряжения 6 кВ – 2 шт, замена трансформаторов тока 6 кВ – 2 шт, установка КРУ 6 кВ – 1 шт, установка ОПН 110 кВ – 2 шт, установка ОПН 35 кВ – 2 шт, установка ОПН 6 кВ – 2 шт, замена разъединителей 110 кВ – 2 шт, замена разъединителей 35 кВ – 16 шт, замена разъединителей 6 кВ – 2шт, замена системы ВЧ связи 110 кВ – 1 шт, замена кабельных линий – 25 км, замена системы РЗиА – 22 шт, замена АСУТП и ТМ – 3 шт, замена наружного ограждения – 222 м) | M_TP1100.PS.0078 | УНЦ элементов ПС с устройством фундаментов | ПС 110/35/6 кВ Яун-Лор | нд | П | 2027 | 6 | Однополюсный разъединитель | техническое обоснование инвестиционного проекта | 25.12.2021 | Ханты-Мансийский автономный округ | 1 | 2 | 1 ед. | И5-05-1 | 127.04 | 1.81 | 459.8848 | нд
1.2.1.2 | Реконструкция ПС 110/35/6 кВ Яун-Лор (Замена выключателей 110 кВ – 2 шт, замена выключателей 35 кВ – 7 шт, замена трансформаторов напряжения 110 кВ – 2 шт, замена трансформаторов напряжения 35 кВ – 2 шт, замена трансформаторов напряжения 6 кВ – 2 шт, замена трансформаторов тока 6 кВ – 2 шт, установка КРУ 6 кВ – 1 шт, установка ОПН 110 кВ – 2 шт, установка ОПН 35 кВ – 2 шт, установка ОПН 6 кВ – 2 шт, замена разъединителей 110 кВ – 2 шт, замена разъединителей 35 кВ – 16 шт, замена разъединителей 6 кВ – 2шт, замена системы ВЧ связи 110 кВ – 1 шт, замена кабельных линий – 25 км, замена системы РЗиА – 22 шт, замена АСУТП и ТМ – 3 шт, замена наружного ограждения – 222 м) | M_TP1100.PS.0078 | УНЦ элементов ПС с устройством фундаментов | ПС 110/35/6 кВ Яун-Лор | нд | П | 2027 | 6 | ОПН на три фазы | техническое обоснование инвестиционного проекта | 25.12.2021 | Ханты-Мансийский автономный округ | 1 | 2 | 1 ед. | И5-04-1 | 140.36 | 1.81 | 508.1032 | нд
1.2.1.2 | Реконструкция ПС 110/35/6 кВ Яун-Лор (Замена выключателей 110 кВ – 2 шт, замена выключателей 35 кВ – 7 шт, замена трансформаторов напряжения 110 кВ – 2 шт, замена трансформаторов напряжения 35 кВ – 2 шт, замена трансформаторов напряжения 6 кВ – 2 шт, замена трансформаторов тока 6 кВ – 2 шт, установка КРУ 6 кВ – 1 шт, установка ОПН 110 кВ – 2 шт, установка ОПН 35 кВ – 2 шт, установка ОПН 6 кВ – 2 шт, замена разъединителей 110 кВ – 2 шт, замена разъединителей 35 кВ – 16 шт, замена разъединителей 6 кВ – 2шт, замена системы ВЧ связи 110 кВ – 1 шт, замена кабельных линий – 25 км, замена системы РЗиА – 22 шт, замена АСУТП и ТМ – 3 шт, замена наружного ограждения – 222 м) | M_TP1100.PS.0078 | УНЦ элементов ПС с устройством фундаментов | ПС 110/35/6 кВ Яун-Лор | нд | П | 2027 | 6 | Разъединитель на три полюса (РНДЗ-2-35/3200ХЛ) | техническое обоснование инвестиционного проекта | 25.12.2021 | Ханты-Мансийский автономный округ | 1 | 2 | 1 ед. | И5-06-1 | 370.87 | 1.81 | 1342.5494 | нд
1.2.1.2 | Реконструкция ПС 110/35/6 кВ Яун-Лор (Замена выключателей 110 кВ – 2 шт, замена выключателей 35 кВ – 7 шт, замена трансформаторов напряжения 110 кВ – 2 шт, замена трансформаторов напряжения 35 кВ – 2 шт, замена трансформаторов напряжения 6 кВ – 2 шт, замена трансформаторов тока 6 кВ – 2 шт, установка КРУ 6 кВ – 1 шт, установка ОПН 110 кВ – 2 шт, установка ОПН 35 кВ – 2 шт, установка ОПН 6 кВ – 2 шт, замена разъединителей 110 кВ – 2 шт, замена разъединителей 35 кВ – 16 шт, замена разъединителей 6 кВ – 2шт, замена системы ВЧ связи 110 кВ – 1 шт, замена кабельных линий – 25 км, замена системы РЗиА – 22 шт, замена АСУТП и ТМ – 3 шт, замена наружного ограждения – 222 м) | M_TP1100.PS.0078 | УНЦ постоянной части ПС | ПС 110/35/6 кВ Яун-Лор | нд | П | 2027 | 110 | Маслосточная канализация с металическим маслосбрником, отдельные системы (общеподстанционные системы):комплекс систем безопасности (охранная и пожарная сигнализация, СКУД), периметральная сигнализация, охранное видеонаблюдение, серверное оборудование, АРМ персонала), технологическое видеонаблюдение, СКС, линейно-эксплуатационная связь. | техническое обоснование инвестиционного проекта | 25.12.2021 | Ханты-Мансийский автономный округ | 1 | 1 | 1 ПС | З1-02 | 144317.05 | 2.04 | 294406.782 | нд
1.2.1.2 | Реконструкция ПС 110/35/6 кВ Яун-Лор (Замена выключателей 110 кВ – 2 шт, замена выключателей 35 кВ – 7 шт, замена трансформаторов напряжения 110 кВ – 2 шт, замена трансформаторов напряжения 35 кВ – 2 шт, замена трансформаторов напряжения 6 кВ – 2 шт, замена трансформаторов тока 6 кВ – 2 шт, установка КРУ 6 кВ – 1 шт, установка ОПН 110 кВ – 2 шт, установка ОПН 35 кВ – 2 шт, установка ОПН 6 кВ – 2 шт, замена разъединителей 110 кВ – 2 шт, замена разъединителей 35 кВ – 16 шт, замена разъединителей 6 кВ – 2шт, замена системы ВЧ связи 110 кВ – 1 шт, замена кабельных линий – 25 км, замена системы РЗиА – 22 шт, замена АСУТП и ТМ – 3 шт, замена наружного ограждения – 222 м) | M_TP1100.PS.0078 | УНЦ зданий ОПУ, РЩ | ПС 110/35/6 кВ Яун-Лор | нд | П | 2027 | 110 | ОПУ, количество присоединений линий электропередачи к РУ - 6 шт. | техническое обоснование инвестиционного проекта | 25.12.2021 | Ханты-Мансийский автономный округ | 1 | 1 | 1 РУ | З3-01-3 | 61355.87 | 1.83 | 112281.2421 | нд
1.2.1.2 | Реконструкция ПС 110/35/6 кВ Яун-Лор (Замена выключателей 110 кВ – 2 шт, замена выключателей 35 кВ – 7 шт, замена трансформаторов напряжения 110 кВ – 2 шт, замена трансформаторов напряжения 35 кВ – 2 шт, замена трансформаторов напряжения 6 кВ – 2 шт, замена трансформаторов тока 6 кВ – 2 шт, установка КРУ 6 кВ – 1 шт, установка ОПН 110 кВ – 2 шт, установка ОПН 35 кВ – 2 шт, установка ОПН 6 кВ – 2 шт, замена разъединителей 110 кВ – 2 шт, замена разъединителей 35 кВ – 16 шт, замена разъединителей 6 кВ – 2шт, замена системы ВЧ связи 110 кВ – 1 шт, замена кабельных линий – 25 км, замена системы РЗиА – 22 шт, замена АСУТП и ТМ – 3 шт, замена наружного ограждения – 222 м) | M_TP1100.PS.0078 | УНЦ ИВКЭ | ПС 110/35/6 кВ Яун-Лор | нд | П | 2027 | 35 | ИВКЭ для ПС (ЗПС) 35 кВ и выше | техническое обоснование инвестиционного проекта | 25.12.2021 | Ханты-Мансийский автономный округ | 1 | 2 | 1 ед | А2-02 | 1128.8 | 1.21 | 2731.696 | нд
1.2.1.2 | Реконструкция ПС 110/35/6 кВ Яун-Лор (Замена выключателей 110 кВ – 2 шт, замена выключателей 35 кВ – 7 шт, замена трансформаторов напряжения 110 кВ – 2 шт, замена трансформаторов напряжения 35 кВ – 2 шт, замена трансформаторов напряжения 6 кВ – 2 шт, замена трансформаторов тока 6 кВ – 2 шт, установка КРУ 6 кВ – 1 шт, установка ОПН 110 кВ – 2 шт, установка ОПН 35 кВ – 2 шт, установка ОПН 6 кВ – 2 шт, замена разъединителей 110 кВ – 2 шт, замена разъединителей 35 кВ – 16 шт, замена разъединителей 6 кВ – 2шт, замена системы ВЧ связи 110 кВ – 1 шт, замена кабельных линий – 25 км, замена системы РЗиА – 22 шт, замена АСУТП и ТМ – 3 шт, замена наружного ограждения – 222 м) | M_TP1100.PS.0078 | УНЦ системы ВЧ связи 35-750 кВ | ПС 110/35/6 кВ Яун-Лор | нд | П | 2027 | 110 | ВЧ-обработка и присоединение на ЛЭП 110 (150) кВ | техническое обоснование инвестиционного проекта | 25.12.2021 | Ханты-Мансийский автономный округ | 1 | 1 | 1 ед. | А6-02-1 | 5334.69 | 1.83 | 9762.4827 | нд
1.2.1.2 | Реконструкция ПС 110/35/6 кВ Яун-Лор (Замена выключателей 110 кВ – 2 шт, замена выключателей 35 кВ – 7 шт, замена трансформаторов напряжения 110 кВ – 2 шт, замена трансформаторов напряжения 35 кВ – 2 шт, замена трансформаторов напряжения 6 кВ – 2 шт, замена трансформаторов тока 6 кВ – 2 шт, установка КРУ 6 кВ – 1 шт, установка ОПН 110 кВ – 2 шт, установка ОПН 35 кВ – 2 шт, установка ОПН 6 кВ – 2 шт, замена разъединителей 110 кВ – 2 шт, замена разъединителей 35 кВ – 16 шт, замена разъединителей 6 кВ – 2шт, замена системы ВЧ связи 110 кВ – 1 шт, замена кабельных линий – 25 км, замена системы РЗиА – 22 шт, замена АСУТП и ТМ – 3 шт, замена наружного ограждения – 222 м) | M_TP1100.PS.0078 | УНЦ элементов ПС с устройством фундаментов | ПС 110/35/6 кВ Яун-Лор | нд | П | 2027 | 110 | Шинная опора на одну фазу | техническое обоснование инвестиционного проекта | 25.12.2021 | Ханты-Мансийский автономный округ | 1 | 4 | 1 ед. | И5-09-3 | 169.01 | 1.81 | 1223.6324 | нд
1.2.1.2 | Реконструкция ПС 110/35/6 кВ Яун-Лор (Замена выключателей 110 кВ – 2 шт, замена выключателей 35 кВ – 7 шт, замена трансформаторов напряжения 110 кВ – 2 шт, замена трансформаторов напряжения 35 кВ – 2 шт, замена трансформаторов напряжения 6 кВ – 2 шт, замена трансформаторов тока 6 кВ – 2 шт, установка КРУ 6 кВ – 1 шт, установка ОПН 110 кВ – 2 шт, установка ОПН 35 кВ – 2 шт, установка ОПН 6 кВ – 2 шт, замена разъединителей 110 кВ – 2 шт, замена разъединителей 35 кВ – 16 шт, замена разъединителей 6 кВ – 2шт, замена системы ВЧ связи 110 кВ – 1 шт, замена кабельных линий – 25 км, замена системы РЗиА – 22 шт, замена АСУТП и ТМ – 3 шт, замена наружного ограждения – 222 м) | M_TP1100.PS.0078 | УНЦ элементов ПС с устройством фундаментов | ПС 110/35/6 кВ Яун-Лор | нд | П | 2027 | 35 | Шинная опора на одну фазу | техническое обоснование инвестиционного проекта | 25.12.2021 | Ханты-Мансийский автономный округ | 1 | 6 | 1 ед. | И5-09-2 | 107.82 | 1.81 | 1170.9252 | нд
1.2.1.2 | Реконструкция ПС 110/35/6 кВ Яун-Лор (Замена выключателей 110 кВ – 2 шт, замена выключателей 35 кВ – 7 шт, замена трансформаторов напряжения 110 кВ – 2 шт, замена трансформаторов напряжения 35 кВ – 2 шт, замена трансформаторов напряжения 6 кВ – 2 шт, замена трансформаторов тока 6 кВ – 2 шт, установка КРУ 6 кВ – 1 шт, установка ОПН 110 кВ – 2 шт, установка ОПН 35 кВ – 2 шт, установка ОПН 6 кВ – 2 шт, замена разъединителей 110 кВ – 2 шт, замена разъединителей 35 кВ – 16 шт, замена разъединителей 6 кВ – 2шт, замена системы ВЧ связи 110 кВ – 1 шт, замена кабельных линий – 25 км, замена системы РЗиА – 22 шт, замена АСУТП и ТМ – 3 шт, замена наружного ограждения – 222 м) | M_TP1100.PS.0078 | УНЦ элементов ПС с устройством фундаментов | ПС 110/35/6 кВ Яун-Лор | нд | П | 2027 | 6 | Шинная опора на одну фазу | техническое обоснование инвестиционного проекта | 25.12.2021 | Ханты-Мансийский автономный округ | 1 | 10 | 1 ед. | И5-09-1 | 51.45 | 1.81 | 931.245 | нд
1.2.1.2 | Реконструкция ПС 110/35/6 кВ Яун-Лор (Замена выключателей 110 кВ – 2 шт, замена выключателей 35 кВ – 7 шт, замена трансформаторов напряжения 110 кВ – 2 шт, замена трансформаторов напряжения 35 кВ – 2 шт, замена трансформаторов напряжения 6 кВ – 2 шт, замена трансформаторов тока 6 кВ – 2 шт, установка КРУ 6 кВ – 1 шт, установка ОПН 110 кВ – 2 шт, установка ОПН 35 кВ – 2 шт, установка ОПН 6 кВ – 2 шт, замена разъединителей 110 кВ – 2 шт, замена разъединителей 35 кВ – 16 шт, замена разъединителей 6 кВ – 2шт, замена системы ВЧ связи 110 кВ – 1 шт, замена кабельных линий – 25 км, замена системы РЗиА – 22 шт, замена АСУТП и ТМ – 3 шт, замена наружного ограждения – 222 м) | M_TP1100.PS.0078 | УНЦ подготовки и устройства территории ПС (ЗПС) | ПС 110/35/6 кВ Яун-Лор | нд | П | 2027 | 110 | Тюменская область, Ханты-Мансийский автономный округ, Ямало-Ненецкий автономный округ | техническое обоснование инвестиционного проекта | 25.12.2021 | Ханты-Мансийский автономный округ | 1 | 2886 | 1 м2 | Б1-11 | 5.7 | 1 | 16450.2 | нд
1.2.1.2 | Реконструкция ПС 110/35/6 кВ Яун-Лор (Замена выключателей 110 кВ – 2 шт, замена выключателей 35 кВ – 7 шт, замена трансформаторов напряжения 110 кВ – 2 шт, замена трансформаторов напряжения 35 кВ – 2 шт, замена трансформаторов напряжения 6 кВ – 2 шт, замена трансформаторов тока 6 кВ – 2 шт, установка КРУ 6 кВ – 1 шт, установка ОПН 110 кВ – 2 шт, установка ОПН 35 кВ – 2 шт, установка ОПН 6 кВ – 2 шт, замена разъединителей 110 кВ – 2 шт, замена разъединителей 35 кВ – 16 шт, замена разъединителей 6 кВ – 2шт, замена системы ВЧ связи 110 кВ – 1 шт, замена кабельных линий – 25 км, замена системы РЗиА – 22 шт, замена АСУТП и ТМ – 3 шт, замена наружного ограждения – 222 м) | M_TP1100.PS.0078 | УНЦ подготовки и устройства территории ПС (ЗПС) | ПС 110/35/6 кВ Яун-Лор | нд | П | 2027 | 110 | Тюменская область, Ханты-Мансийский автономный округ, Ямало-Ненецкий автономный округ | техническое обоснование инвестиционного проекта | 25.12.2021 | Ханты-Мансийский автономный округ | 1 | 1169 | 1 м2 | Б1-11 | 5.7 | 1 | 6663.3 | нд
1.2.1.2 | Реконструкция ПС 110/35/6 кВ Яун-Лор (Замена выключателей 110 кВ – 2 шт, замена выключателей 35 кВ – 7 шт, замена трансформаторов напряжения 110 кВ – 2 шт, замена трансформаторов напряжения 35 кВ – 2 шт, замена трансформаторов напряжения 6 кВ – 2 шт, замена трансформаторов тока 6 кВ – 2 шт, установка КРУ 6 кВ – 1 шт, установка ОПН 110 кВ – 2 шт, установка ОПН 35 кВ – 2 шт, установка ОПН 6 кВ – 2 шт, замена разъединителей 110 кВ – 2 шт, замена разъединителей 35 кВ – 16 шт, замена разъединителей 6 кВ – 2шт, замена системы ВЧ связи 110 кВ – 1 шт, замена кабельных линий – 25 км, замена системы РЗиА – 22 шт, замена АСУТП и ТМ – 3 шт, замена наружного ограждения – 222 м) | M_TP1100.PS.0078 | УНЦ на проектные и изыскательские работы для элементов ПС (ПП,ЗПС) | ПС 110/35/6 кВ Яун-Лор | нд | П | 2027 | 110 | Ячейка выключателя | техническое обоснование инвестиционного проекта | 25.12.2021 | Ханты-Мансийский автономный округ | 1 | 2 | 1 ячейка | П2-02 | 3290.54 | 1 | 6581.08 | нд
1.2.1.2 | Реконструкция ПС 110/35/6 кВ Яун-Лор (Замена выключателей 110 кВ – 2 шт, замена выключателей 35 кВ – 7 шт, замена трансформаторов напряжения 110 кВ – 2 шт, замена трансформаторов напряжения 35 кВ – 2 шт, замена трансформаторов напряжения 6 кВ – 2 шт, замена трансформаторов тока 6 кВ – 2 шт, установка КРУ 6 кВ – 1 шт, установка ОПН 110 кВ – 2 шт, установка ОПН 35 кВ – 2 шт, установка ОПН 6 кВ – 2 шт, замена разъединителей 110 кВ – 2 шт, замена разъединителей 35 кВ – 16 шт, замена разъединителей 6 кВ – 2шт, замена системы ВЧ связи 110 кВ – 1 шт, замена кабельных линий – 25 км, замена системы РЗиА – 22 шт, замена АСУТП и ТМ – 3 шт, замена наружного ограждения – 222 м) | M_TP1100.PS.0078 | УНЦ на проектные и изыскательские работы для элементов ПС (ПП,ЗПС) | ПС 110/35/6 кВ Яун-Лор | нд | П | 2027 | 35 | Ячейка выключателя | техническое обоснование инвестиционного проекта | 25.12.2021 | Ханты-Мансийский автономный округ | 1 | 7 | 1 ячейка | П2-01 | 1974.33 | 1 | 13820.31 | нд
1.2.1.2 | Реконструкция ПС 110/35/6 кВ Яун-Лор (Замена выключателей 110 кВ – 2 шт, замена выключателей 35 кВ – 7 шт, замена трансформаторов напряжения 110 кВ – 2 шт, замена трансформаторов напряжения 35 кВ – 2 шт, замена трансформаторов напряжения 6 кВ – 2 шт, замена трансформаторов тока 6 кВ – 2 шт, установка КРУ 6 кВ – 1 шт, установка ОПН 110 кВ – 2 шт, установка ОПН 35 кВ – 2 шт, установка ОПН 6 кВ – 2 шт, замена разъединителей 110 кВ – 2 шт, замена разъединителей 35 кВ – 16 шт, замена разъединителей 6 кВ – 2шт, замена системы ВЧ связи 110 кВ – 1 шт, замена кабельных линий – 25 км, замена системы РЗиА – 22 шт, замена АСУТП и ТМ – 3 шт, замена наружного ограждения – 222 м) | M_TP1100.PS.0078 | УНЦ на проектные и изыскательские работы для отдельных элементов электрических сетей | ПС 110/35/6 кВ Яун-Лор | нд | П | 2027 | нд | от 501 до 1001 | техническое обоснование инвестиционного проекта | 25.12.2021 | Ханты-Мансийский автономный округ | 1 | 1 | 1 объект | П6-13 | 70916.85 | 1 | 70916.85 | нд
1.2.1.2 | Реконструкция ПС 110/35/6 кВ Яун-Лор (Замена выключателей 110 кВ – 2 шт, замена выключателей 35 кВ – 7 шт, замена трансформаторов напряжения 110 кВ – 2 шт, замена трансформаторов напряжения 35 кВ – 2 шт, замена трансформаторов напряжения 6 кВ – 2 шт, замена трансформаторов тока 6 кВ – 2 шт, установка КРУ 6 кВ – 1 шт, установка ОПН 110 кВ – 2 шт, установка ОПН 35 кВ – 2 шт, установка ОПН 6 кВ – 2 шт, замена разъединителей 110 кВ – 2 шт, замена разъединителей 35 кВ – 16 шт, замена разъединителей 6 кВ – 2шт, замена системы ВЧ связи 110 кВ – 1 шт, замена кабельных линий – 25 км, замена системы РЗиА – 22 шт, замена АСУТП и ТМ – 3 шт, замена наружного ограждения – 222 м) | M_TP1100.PS.0078 | Итого объем финансовых потребностей по инвестиционному проекту, тыс. рублей | нд | нд | нд | нд | нд | нд | нд | нд | нд | нд | нд | нд | нд | нд | нд | 970236.2286 | нд
1.2.2.2 | Реконструкция ВЛ 110 кВ Сургут-Имилор 1, Сургут-Югорская (замена грозотроса 19,7 км) | H_TP1100.VL.0025 | УНЦ грозотроса ВЛ | ВЛ 110 кВ Сургут - Имилор-1; ВЛ 110 кВ Сургут - Югорская | нд | Н | 2024 | 110 | Диаметр 9,1 мм | техническое обоснование инвестиционного проекта | от 01.12.2021 | Ханты-Мансийский автономный округ | 1 | 19.7 | 1 км | Л6-03 | 263.88 | 1.78 | 9253.2161 | нд
1.2.2.2 | Реконструкция ВЛ 110 кВ Сургут-Имилор 1, Сургут-Югорская (замена грозотроса 19,7 км) | H_TP1100.VL.0025 | УНЦ устройства лежневых дорог | ВЛ 110 кВ Сургут - Имилор-1; ВЛ 110 кВ Сургут - Югорская | нд | Н | 2024 | нд | нд | техническое обоснование инвестиционного проекта | от 01.12.2021 | Ханты-Мансийский автономный округ | 1 | 630 | м2 | Л9-02 | 4.5 | 1.91 | 5414.85 | нд
1.2.2.2 | Реконструкция ВЛ 110 кВ Сургут-Имилор 1, Сургут-Югорская (замена грозотроса 19,7 км) | H_TP1100.VL.0025 | Итого объем финансовых потребностей по инвестиционному проекту, тыс. рублей | нд | нд | нд | нд | нд | нд | нд | нд | нд | нд | нд | нд | нд | нд | нд | 14668.0661 | нд
1.2.2.2 | Реконструкция ВЛ 110 кВ Сургут-Имилор 1, Имилор-Югорская, отп. Федоровская (замена грозотроса 0,1 км) | H_TP1100.VL.0026 | УНЦ грозотроса ВЛ | ВЛ 110 кВ Сургут - Имилор-1; ВЛ 110 кВ Имилор - Югорская | нд | Н | 2024 | 110 | Диаметр 9,1 мм | техническое обоснование инвестиционного проекта | от 01.12.2021 | Ханты-Мансийский автономный округ | 1 | 0.149 | 1 км | Л6-03 | 263.88 | 1.78 | 69.9863 | нд
1.2.2.2 | Реконструкция ВЛ 110 кВ Сургут-Имилор 1, Имилор-Югорская, отп. Федоровская (замена грозотроса 0,1 км) | H_TP1100.VL.0026 | УНЦ устройства лежневых дорог | ВЛ 110 кВ Сургут - Имилор-1; ВЛ 110 кВ Имилор - Югорская | нд | Н | 2024 | нд | нд | техническое обоснование инвестиционного проекта | от 01.12.2021 | Ханты-Мансийский автономный округ | 1 | 45 | м2 | Л9-02 | 4.5 | 1.91 | 386.775 | нд
1.2.2.2 | Реконструкция ВЛ 110 кВ Сургут-Имилор 1, Имилор-Югорская, отп. Федоровская (замена грозотроса 0,1 км) | H_TP1100.VL.0026 | Итого объем финансовых потребностей по инвестиционному проекту, тыс. рублей | нд | нд | нд | нд | нд | нд | нд | нд | нд | нд | нд | нд | нд | нд | нд | 456.7613 | нд
1.2.2.2 | Реконструкция ВЛ 110 кВ Сургут-Победа 1,2 отп. Строительная (замена грозотроса 0,8 км) | H_TP1100.VL.0027 | УНЦ грозотроса ВЛ | ВЛ 110 кВ Сургут - Победа-1; ВЛ 110 кВ Сургут - Победа 2 | нд | Н | 2024 | 110 | Диаметр 9,1 мм | техническое обоснование инвестиционного проекта | от 01.12.2021 | Ханты-Мансийский автономный округ | 1 | 0.848 | 1 км | Л6-03 | 263.88 | 1.78 | 398.311 | нд
1.2.2.2 | Реконструкция ВЛ 110 кВ Сургут-Победа 1,2 отп. Строительная (замена грозотроса 0,8 км) | H_TP1100.VL.0027 | УНЦ устройства лежневых дорог | ВЛ 110 кВ Сургут - Победа-1; ВЛ 110 кВ Сургут - Победа 2 | нд | Н | 2024 | нд | нд | техническое обоснование инвестиционного проекта | от 01.12.2021 | Ханты-Мансийский автономный округ | 1 | 135 | м2 | Л9-02 | 4.5 | 1.91 | 1160.325 | нд
1.2.2.2 | Реконструкция ВЛ 110 кВ Сургут-Победа 1,2 отп. Строительная (замена грозотроса 0,8 км) | H_TP1100.VL.0027 | Итого объем финансовых потребностей по инвестиционному проекту, тыс. рублей | нд | нд | нд | нд | нд | нд | нд | нд | нд | нд | нд | нд | нд | нд | нд | 1558.636 | нд
1.2.2.2 | Реконструкция ВЛ 110 кВ Имилор-Восточно-Моховая 1,2 (замена грозотроса 17 км) | H_TP1100.VL.0028 | УНЦ грозотроса ВЛ | ВЛ 110 кВ Имилор - Восточно-Моховая-1; ВЛ 110 кВ Имилор - Восточно-Моховая-2 | нд | Н | 2025 | 110 | Диаметр 9,1 мм | техническое обоснование инвестиционного проекта | от 01.12.2021 | Ханты-Мансийский автономный округ | 1 | 17 | 1 км | Л6-03 | 263.88 | 1.78 | 7985.0088 | нд
1.2.2.2 | Реконструкция ВЛ 110 кВ Имилор-Восточно-Моховая 1,2 (замена грозотроса 17 км) | H_TP1100.VL.0028 | УНЦ устройства лежневых дорог | ВЛ 110 кВ Имилор - Восточно-Моховая-1; ВЛ 110 кВ Имилор - Восточно-Моховая-2 | нд | Н | 2025 | нд | нд | техническое обоснование инвестиционного проекта | от 01.12.2021 | Ханты-Мансийский автономный округ | 1 | 810 | м2 | Л9-02 | 4.5 | 1.91 | 6961.95 | нд
1.2.2.2 | Реконструкция ВЛ 110 кВ Имилор-Восточно-Моховая 1,2 (замена грозотроса 17 км) | H_TP1100.VL.0028 | Итого объем финансовых потребностей по инвестиционному проекту, тыс. рублей | нд | нд | нд | нд | нд | нд | нд | нд | нд | нд | нд | нд | нд | нд | нд | 14946.9588 | нд
1.2.2.2 | Реконструкция ВЛ 110 кВ Сургут-Имилор 1, Сургут-Югорская, Имилор-Югорская (замена грозотроса 18,3 км) | H_TP1100.VL.0029 | УНЦ грозотроса ВЛ | ВЛ 110 кВ Сургут - Имилор-1; ВЛ 110 кВ Сургут - Югорская; ВЛ 110 кВ Имилор - Югорская | нд | Н | 2024 | 110 | Диаметр 9,1 мм | техническое обоснование инвестиционного проекта | от 01.12.2021 | Ханты-Мансийский автономный округ | 1 | 18.3 | 1 км | Л6-03 | 263.88 | 1.78 | 8595.6271 | нд
1.2.2.2 | Реконструкция ВЛ 110 кВ Сургут-Имилор 1, Сургут-Югорская, Имилор-Югорская (замена грозотроса 18,3 км) | H_TP1100.VL.0029 | УНЦ устройства лежневых дорог | ВЛ 110 кВ Сургут - Имилор-1; ВЛ 110 кВ Сургут - Югорская; ВЛ 110 кВ Имилор - Югорская | нд | Н | 2024 | нд | нд | техническое обоснование инвестиционного проекта | от 01.12.2021 | Ханты-Мансийский автономный округ | 1 | 630 | м2 | Л9-02 | 4.5 | 1.91 | 5414.85 | нд
1.2.2.2 | Реконструкция ВЛ 110 кВ Сургут-Имилор 1, Сургут-Югорская, Имилор-Югорская (замена грозотроса 18,3 км) | H_TP1100.VL.0029 | Итого объем финансовых потребностей по инвестиционному проекту, тыс. рублей | нд | нд | нд | нд | нд | нд | нд | нд | нд | нд | нд | нд | нд | нд | нд | 14010.4771 | нд
1.2.2.2 | Реконструкция ВЛ 110 кВ В. Моховая-Сова 1,2 (замена грозотроса 8,8 км) | H_TP1100.VL.0030 | УНЦ грозотроса ВЛ | ВЛ 110 кВ Восточно-Моховая - Сова-1; ВЛ 110 кВ Восточно-Моховая - Сова-2 | нд | Н | 2025 | 110 | Диаметр 9,1 мм | техническое обоснование инвестиционного проекта | от 01.12.2021 | Ханты-Мансийский автономный округ | 1 | 8.8 | 1 км | Л6-03 | 263.88 | 1.78 | 4133.4163 | нд
1.2.2.2 | Реконструкция ВЛ 110 кВ В. Моховая-Сова 1,2 (замена грозотроса 8,8 км) | H_TP1100.VL.0030 | УНЦ устройства лежневых дорог | ВЛ 110 кВ Восточно-Моховая - Сова-1; ВЛ 110 кВ Восточно-Моховая - Сова-2 | нд | Н | 2025 | нд | нд | техническое обоснование инвестиционного проекта | от 01.12.2021 | Ханты-Мансийский автономный округ | 1 | 315 | м2 | Л9-02 | 4.5 | 1.91 | 2707.425 | нд
1.2.2.2 | Реконструкция ВЛ 110 кВ В. Моховая-Сова 1,2 (замена грозотроса 8,8 км) | H_TP1100.VL.0030 | Итого объем финансовых потребностей по инвестиционному проекту, тыс. рублей | нд | нд | нд | нд | нд | нд | нд | нд | нд | нд | нд | нд | нд | нд | нд | 6840.8413 | нд
1.2.2.2 | Реконструкция ВЛ 110 кВ Сургут-Конденсат (замена грозотроса 4 км) | H_TP1100.VL.0031 | УНЦ грозотроса ВЛ | ВЛ 110 кВ Сургут - Конденсат | нд | Н | 2024 | 110 | Диаметр 9,1 мм | техническое обоснование инвестиционного проекта | от 01.12.2021 | Ханты-Мансийский автономный округ | 1 | 4 | 1 км | Л6-03 | 263.88 | 1.78 | 1878.8256 | нд
1.2.2.2 | Реконструкция ВЛ 110 кВ Сургут-Конденсат (замена грозотроса 4 км) | H_TP1100.VL.0031 | УНЦ устройства лежневых дорог | ВЛ 110 кВ Сургут - Конденсат | нд | Н | 2024 | нд | нд | техническое обоснование инвестиционного проекта | от 01.12.2021 | Ханты-Мансийский автономный округ | 1 | 315 | м2 | Л9-02 | 4.5 | 1.91 | 2707.425 | нд
1.2.2.2 | Реконструкция ВЛ 110 кВ Сургут-Конденсат (замена грозотроса 4 км) | H_TP1100.VL.0031 | Итого объем финансовых потребностей по инвестиционному проекту, тыс. рублей | нд | нд | нд | нд | нд | нд | нд | нд | нд | нд | нд | нд | нд | нд | нд | 4586.2506 | нд
1.2.2.2 | Реконструкция ВЛ 110 кВ Сургут-Имилор 1, Сургут-Югорская, Имилор-Югорская (замена грозотроса 11 км) | H_TP1100.VL.0034 | УНЦ грозотроса ВЛ | ВЛ 110 кВ Сургут - Имилор-1; ВЛ 110 кВ Сургут - Югорская; ВЛ 110 кВ Имилор - Югорская | нд | Н | 2024 | 110 | Диаметр 9,1 мм | техническое обоснование инвестиционного проекта | от 01.12.2021 | Ханты-Мансийский автономный округ | 1 | 11 | 1 км | Л6-03 | 263.88 | 1.78 | 5166.7704 | нд
1.2.2.2 | Реконструкция ВЛ 110 кВ Сургут-Имилор 1, Сургут-Югорская, Имилор-Югорская (замена грозотроса 11 км) | H_TP1100.VL.0034 | УНЦ устройства лежневых дорог | ВЛ 110 кВ Сургут - Имилор-1; ВЛ 110 кВ Сургут - Югорская; ВЛ 110 кВ Имилор - Югорская | нд | Н | 2024 | нд | нд | техническое обоснование инвестиционного проекта | от 01.12.2021 | Ханты-Мансийский автономный округ | 1 | 540 | м2 | Л9-02 | 4.5 | 1.91 | 4641.3 | нд
1.2.2.2 | Реконструкция ВЛ 110 кВ Сургут-Имилор 1, Сургут-Югорская, Имилор-Югорская (замена грозотроса 11 км) | H_TP1100.VL.0034 | Итого объем финансовых потребностей по инвестиционному проекту, тыс. рублей | нд | нд | нд | нд | нд | нд | нд | нд | нд | нд | нд | нд | нд | нд | нд | 9808.0704 | нд
1.2.2.2 | Реконструкция ВЛ 110 кВ Сургут-Имилор 1, Имилор-Югорская, отп. КНС-1(замена грозотроса 0,2 км) | H_TP1100.VL.0033 | УНЦ грозотроса ВЛ | ВЛ 110 кВ Сургут - Имилор-1; ВЛ 110 кВ Имилор - Югорская отп КНС-1 2 | нд | Н | 2024 | 110 | Диаметр 9,1 мм | техническое обоснование инвестиционного проекта | от 01.12.2021 | Ханты-Мансийский автономный округ | 1 | 0.249 | 1 км | Л6-03 | 263.88 | 1.78 | 116.9569 | нд
1.2.2.2 | Реконструкция ВЛ 110 кВ Сургут-Имилор 1, Имилор-Югорская, отп. КНС-1(замена грозотроса 0,2 км) | H_TP1100.VL.0033 | УНЦ устройства лежневых дорог | ВЛ 110 кВ Сургут - Имилор-1; ВЛ 110 кВ Имилор - Югорская отп КНС-1 2 | нд | Н | 2024 | нд | нд | техническое обоснование инвестиционного проекта | от 01.12.2021 | Ханты-Мансийский автономный округ | 1 | 45 | м2 | Л9-02 | 4.5 | 1.91 | 386.775 | нд
1.2.2.2 | Реконструкция ВЛ 110 кВ Сургут-Имилор 1, Имилор-Югорская, отп. КНС-1(замена грозотроса 0,2 км) | H_TP1100.VL.0033 | Итого объем финансовых потребностей по инвестиционному проекту, тыс. рублей | нд | нд | нд | нд | нд | нд | нд | нд | нд | нд | нд | нд | нд | нд | нд | 503.7319 | нд
1.2.2.2 | Реконструкция ВЛ 110 кВ Сургут-Имилор 1, Сургут-Югорская, отп. Подкачка (замена грозотроса 11,6 км) | H_TP1100.VL.0035 | УНЦ грозотроса ВЛ | ВЛ 110 кВ Сургут - Имилор-1; ВЛ 110 кВ Сургут - Югорская отп Подкачка 2 | нд | Н | 2024 | 110 | Диаметр 9,1 мм | техническое обоснование инвестиционного проекта | от 01.12.2021 | Ханты-Мансийский автономный округ | 1 | 11.6 | 1 км | Л6-03 | 263.88 | 1.78 | 5448.5942 | нд
1.2.2.2 | Реконструкция ВЛ 110 кВ Сургут-Имилор 1, Сургут-Югорская, отп. Подкачка (замена грозотроса 11,6 км) | H_TP1100.VL.0035 | УНЦ устройства лежневых дорог | ВЛ 110 кВ Сургут - Имилор-1; ВЛ 110 кВ Сургут - Югорская отп Подкачка 2 | нд | Н | 2024 | нд | нд | техническое обоснование инвестиционного проекта | от 01.12.2021 | Ханты-Мансийский автономный округ | 1 | 450 | м2 | Л9-02 | 4.5 | 1.91 | 3867.75 | нд
1.2.2.2 | Реконструкция ВЛ 110 кВ Сургут-Имилор 1, Сургут-Югорская, отп. Подкачка (замена грозотроса 11,6 км) | H_TP1100.VL.0035 | Итого объем финансовых потребностей по инвестиционному проекту, тыс. рублей | нд | нд | нд | нд | нд | нд | нд | нд | нд | нд | нд | нд | нд | нд | нд | 9316.3442 | нд
1.2.2.2 | Реконструкция ВЛ 110 кВ В. Моховая-Сова 1,2 (замена грозотроса 7,6 км) | H_TP1100.VL.0036 | УНЦ грозотроса ВЛ | ВЛ 110 кВ Восточно-Моховая - Сова-1; ВЛ 110 кВ Восточно-Моховая - Сова-2 | нд | Н | 2025 | 110 | Диаметр 9,1 мм | техническое обоснование инвестиционного проекта | от 01.12.2021 | Ханты-Мансийский автономный округ | 1 | 7.6 | 1 км | Л6-03 | 263.88 | 1.78 | 3569.7686 | нд
1.2.2.2 | Реконструкция ВЛ 110 кВ В. Моховая-Сова 1,2 (замена грозотроса 7,6 км) | H_TP1100.VL.0036 | УНЦ устройства лежневых дорог | ВЛ 110 кВ Восточно-Моховая - Сова-1; ВЛ 110 кВ Восточно-Моховая - Сова-2 | нд | Н | 2025 | нд | нд | техническое обоснование инвестиционного проекта | от 01.12.2021 | Ханты-Мансийский автономный округ | 1 | 270 | м2 | Л9-02 | 4.5 | 1.91 | 2320.65 | нд
1.2.2.2 | Реконструкция ВЛ 110 кВ В. Моховая-Сова 1,2 (замена грозотроса 7,6 км) | H_TP1100.VL.0036 | Итого объем финансовых потребностей по инвестиционному проекту, тыс. рублей | нд | нд | нд | нд | нд | нд | нд | нд | нд | нд | нд | нд | нд | нд | нд | 5890.4186 | нд
1.2.2.2 | Реконструкция ВЛ 110 кВ В. Моховая-Сова 1,2 отп. Савуйская (замена грозотроса 1,1 км) | H_TP1100.VL.0037 | УНЦ грозотроса ВЛ | ВЛ 110 кВ Восточно-Моховая - Сова-1 отп. на ПС Савуйская 1; ВЛ 110 кВ Восточно-Моховая - Сова-2 отп. на ПС Савуйская 2 | нд | Н | 2025 | 110 | Диаметр 9,1 мм | техническое обоснование инвестиционного проекта | от 01.12.2021 | Ханты-Мансийский автономный округ | 1 | 1.1 | 1 км | Л6-03 | 263.88 | 1.78 | 516.677 | нд
1.2.2.2 | Реконструкция ВЛ 110 кВ В. Моховая-Сова 1,2 отп. Савуйская (замена грозотроса 1,1 км) | H_TP1100.VL.0037 | УНЦ устройства лежневых дорог | ВЛ 110 кВ Восточно-Моховая - Сова-1 отп. на ПС Савуйская 1; ВЛ 110 кВ Восточно-Моховая - Сова-2 отп. на ПС Савуйская 2 | нд | Н | 2025 | нд | нд | техническое обоснование инвестиционного проекта | от 01.12.2021 | Ханты-Мансийский автономный округ | 1 | 135 | м2 | Л9-02 | 4.5 | 1.91 | 1160.325 | нд
1.2.2.2 | Реконструкция ВЛ 110 кВ В. Моховая-Сова 1,2 отп. Савуйская (замена грозотроса 1,1 км) | H_TP1100.VL.0037 | Итого объем финансовых потребностей по инвестиционному проекту, тыс. рублей | нд | нд | нд | нд | нд | нд | нд | нд | нд | нд | нд | нд | нд | нд | нд | 1677.002 | нд
1.2.2.2 | Реконструкция ВЛ 110 кВ Восточно-Моховая-Сова 1,2 переустройство узла отпайки на ПС 110/35/6 кВ "Савуйская" (установка опор 1 шт., подвеска 0,4 км провода, 0,4 км грозотроса) | H_TP1100.VL.0013 | УНЦ ВЛ 0,4-750 кВ на строительно-монтажные работы без опор и провода | ВЛ 110 кВ Восточно-Моховая - Сова-1; ВЛ 110 кВ Восточно-Моховая - Сова-2 | нд | С | 2024 | 110 | двухцепная, все типы опор за исключением многогранных | Приказ об утверждении ПСД | 972 от 26.12.2017 | Ханты-Мансийский автономный округ | 1 | 0.425 | 1 км | Л1-04-2 | 7159.92 | 2.55 | 7759.5633 | нд
1.2.2.2 | Реконструкция ВЛ 110 кВ Восточно-Моховая-Сова 1,2 переустройство узла отпайки на ПС 110/35/6 кВ "Савуйская" (установка опор 1 шт., подвеска 0,4 км провода, 0,4 км грозотроса) | H_TP1100.VL.0013 | УНЦ опор ВЛ 0,4-750 кВ | ВЛ 110 кВ Восточно-Моховая - Сова-1; ВЛ 110 кВ Восточно-Моховая - Сова-2 | нд | С | 2024 | 110 | двухцепная, все типы опор за исключением многогранных | Приказ об утверждении ПСД | 972 от 26.12.2017 | Ханты-Мансийский автономный округ | 1 | 0.425 | 1 км | Л3-04-2 | 8953.24 | 1.81 | 6887.2799 | нд
1.2.2.2 | Реконструкция ВЛ 110 кВ Восточно-Моховая-Сова 1,2 переустройство узла отпайки на ПС 110/35/6 кВ "Савуйская" (установка опор 1 шт., подвеска 0,4 км провода, 0,4 км грозотроса) | H_TP1100.VL.0013 | УНЦ провода ВЛ 0,4-750 кВ сталеалюминиевого типа | ВЛ 110 кВ Восточно-Моховая - Сова-1; ВЛ 110 кВ Восточно-Моховая - Сова-2 | нд | С | 2024 | 110 | Сечение фазного провода 120 мм2 | Приказ об утверждении ПСД | 972 от 26.12.2017 | Ханты-Мансийский автономный округ | 1 | 0.85 | 1 км по трассе | Л5-03 | 1109.82 | 1.78 | 1679.1577 | нд
1.2.2.2 | Реконструкция ВЛ 110 кВ Восточно-Моховая-Сова 1,2 переустройство узла отпайки на ПС 110/35/6 кВ "Савуйская" (установка опор 1 шт., подвеска 0,4 км провода, 0,4 км грозотроса) | H_TP1100.VL.0013 | УНЦ устройства лежневых дорог | ВЛ 110 кВ Восточно-Моховая - Сова-1; ВЛ 110 кВ Восточно-Моховая - Сова-2 | нд | С | 2024 | нд | нд | Приказ об утверждении ПСД | 972 от 26.12.2017 | Ханты-Мансийский автономный округ | 1 | 1151.4 | м2 | Л9-02 | 4.5 | 1.91 | 9896.283 | нд
1.2.2.2 | Реконструкция ВЛ 110 кВ Восточно-Моховая-Сова 1,2 переустройство узла отпайки на ПС 110/35/6 кВ "Савуйская" (установка опор 1 шт., подвеска 0,4 км провода, 0,4 км грозотроса) | H_TP1100.VL.0013 | УНЦ грозотроса ВЛ | ВЛ 110 кВ Восточно-Моховая - Сова-1; ВЛ 110 кВ Восточно-Моховая - Сова-2 | нд | С | 2024 | нд | диаметр 9.1мм | Приказ об утверждении ПСД | 972 от 26.12.2017 | Ханты-Мансийский автономный округ | 1 | 0.425 | 1 км | Л6-03 | 263.88 | 1.78 | 199.6252 | нд
1.2.2.2 | Реконструкция ВЛ 110 кВ Восточно-Моховая-Сова 1,2 переустройство узла отпайки на ПС 110/35/6 кВ "Савуйская" (установка опор 1 шт., подвеска 0,4 км провода, 0,4 км грозотроса) | H_TP1100.VL.0013 | УНЦ на проектные и изыскательские работы по ВЛ | ВЛ 110 кВ Восточно-Моховая - Сова-1; ВЛ 110 кВ Восточно-Моховая - Сова-2 | нд | С | 2024 | 110 | Протяженность 1 км | Приказ об утверждении ПСД | 972 от 26.12.2017 | Ханты-Мансийский автономный округ | 1 | 1 | 1 ВЛ | П3-12 | 1477.91 | 1 | 1477.91 | нд
1.2.2.2 | Реконструкция ВЛ 110 кВ Восточно-Моховая-Сова 1,2 переустройство узла отпайки на ПС 110/35/6 кВ "Савуйская" (установка опор 1 шт., подвеска 0,4 км провода, 0,4 км грозотроса) | H_TP1100.VL.0013 | УНЦ на вырубку (расширение, расчистку) просеки ВЛ (для всех субъектов Российской Федерации) | ВЛ 110 кВ Восточно-Моховая - Сова-1; ВЛ 110 кВ Восточно-Моховая - Сова-2 | нд | С | 2024 | 110 | Тип расчистки: Расчистка кустарников и мелколесья, вырубка деревьев с диаметром ствола до 11 см, 12 см и более | Приказ об утверждении ПСД | 972 от 26.12.2017 | Ханты-Мансийский автономный округ | 1 | 0.6 | 1 га | Б7-02 | 355.2 | 1 | 213.12 | нд
1.2.2.2 | Реконструкция ВЛ 110 кВ Восточно-Моховая-Сова 1,2 переустройство узла отпайки на ПС 110/35/6 кВ "Савуйская" (установка опор 1 шт., подвеска 0,4 км провода, 0,4 км грозотроса) | H_TP1100.VL.0013 | Итого объем финансовых потребностей по инвестиционному проекту, тыс. рублей | нд | нд | нд | нд | нд | нд | нд | нд | нд | нд | нд | нд | нд | нд | нд | 28112.9391 | нд
1.2.2.2 | Реконструкция ВЛ 110 кВ Полоцкая-Быстринская с отпайкой на ПС Солкино (установка опор 8 шт., подвеска 1,48 км провода, 0,74 км грозотроса) | L_TP1100.VL.0046 | УНЦ ВЛ 0,4-750 кВ на строительно-монтажные работы без опор и провода | ВЛ 220 кВ Сомкинская-Ленинская | нд | П | 2025 | 220 | одноцепная, все типы опор за исключением многогранных | техническое обоснование инвестиционного проекта | 30.12.2021 | Ханты-Мансийский автономный округ | 1 | 20.252 | 1 т опор | Л2-05-1 | 329.68 | 2.57 | 17159.066 | нд
1.2.2.2 | Реконструкция ВЛ 110 кВ Полоцкая-Быстринская с отпайкой на ПС Солкино (установка опор 8 шт., подвеска 1,48 км провода, 0,74 км грозотроса) | L_TP1100.VL.0046 | УНЦ опор ВЛ 0,4-750 кВ | ВЛ 220 кВ Сомкинская-Ленинская | нд | П | 2025 | 220 | все типы опор за исключением многогранных | техническое обоснование инвестиционного проекта | 30.12.2021 | Ханты-Мансийский автономный округ | 1 | 20.252 | 1 т опор | Л4-03-1 | 308.56 | 1.81 | 11310.6124 | нд
1.2.2.2 | Реконструкция ВЛ 110 кВ Полоцкая-Быстринская с отпайкой на ПС Солкино (установка опор 8 шт., подвеска 1,48 км провода, 0,74 км грозотроса) | L_TP1100.VL.0046 | УНЦ провода ВЛ 0,4-750 кВ сталеалюминиевого типа | ВЛ 220 кВ Сомкинская-Ленинская | нд | П | 2025 | 220 | Сечение фазного провода, мм2 240 | техническое обоснование инвестиционного проекта | 30.12.2021 | Ханты-Мансийский автономный округ | 1 | 0.452 | 1 км по трассе | Л5-06 | 1912.56 | 1.78 | 1538.7693 | нд
1.2.2.2 | Реконструкция ВЛ 110 кВ Полоцкая-Быстринская с отпайкой на ПС Солкино (установка опор 8 шт., подвеска 1,48 км провода, 0,74 км грозотроса) | L_TP1100.VL.0046 | УНЦ грозотроса ВЛ | ВЛ 220 кВ Сомкинская-Ленинская | нд | П | 2025 | 220 | Диаметр 11,1 мм | техническое обоснование инвестиционного проекта | 30.12.2021 | Ханты-Мансийский автономный округ | 1 | 0.452 | 1 км | Л6-05 | 443.6 | 1.78 | 356.9028 | нд
1.2.2.2 | Реконструкция ВЛ 110 кВ Полоцкая-Быстринская с отпайкой на ПС Солкино (установка опор 8 шт., подвеска 1,48 км провода, 0,74 км грозотроса) | L_TP1100.VL.0046 | УНЦ ОКГТ | ВЛ 110 кВ Полоцкая - Пимская - 2 цепь с отпайками | нд | П | 2025 | нд | Механическая прочность на разрыв 624, кН. Количество волокон 24. На опрах 220 кВ | техническое обоснование инвестиционного проекта | 30.12.2021 | Ханты-Мансийский автономный округ | 1 | 0.657 | 1 км | О1-08-1 | 4362.52 | 1.78 | 5101.7926 | нд
1.2.2.2 | Реконструкция ВЛ 110 кВ Полоцкая-Быстринская с отпайкой на ПС Солкино (установка опор 8 шт., подвеска 1,48 км провода, 0,74 км грозотроса) | L_TP1100.VL.0046 | УНЦ ВЛ 0,4-750 кВ на строительно-монтажные работы без опор и провода | ВЛ 110 кВ Полоцкая - Пимская - 2 цепь с отпайками | нд | П | 2025 | 110 | одноцепная, все типы опор за исключением многогранных | техническое обоснование инвестиционного проекта | 30.12.2021 | Ханты-Мансийский автономный округ | 1 | 64.104 | 1 т опор | Л2-04-1 | 211.13 | 2.67 | 36136.521 | нд
1.2.2.2 | Реконструкция ВЛ 110 кВ Полоцкая-Быстринская с отпайкой на ПС Солкино (установка опор 8 шт., подвеска 1,48 км провода, 0,74 км грозотроса) | L_TP1100.VL.0046 | УНЦ опор ВЛ 0,4-750 кВ | ВЛ 110 кВ Полоцкая - Пимская - 2 цепь с отпайками | нд | П | 2025 | 110 | все типы опор за исключением многогранных | техническое обоснование инвестиционного проекта | 30.12.2021 | Ханты-Мансийский автономный округ | 1 | 64.104 | 1 т опор | Л4-03-1 | 308.56 | 1.81 | 35801.6737 | нд
1.2.2.2 | Реконструкция ВЛ 110 кВ Полоцкая-Быстринская с отпайкой на ПС Солкино (установка опор 8 шт., подвеска 1,48 км провода, 0,74 км грозотроса) | L_TP1100.VL.0046 | УНЦ провода ВЛ 0,4-750 кВ сталеалюминиевого типа | ВЛ 110 кВ Полоцкая - Пимская - 2 цепь с отпайками | нд | П | 2025 | 110 | Сечение фазного провода, мм2 150 | техническое обоснование инвестиционного проекта | 30.12.2021 | Ханты-Мансийский автономный округ | 1 | 0.714 | 1 км по трассе | Л5-04 | 1289.61 | 1.78 | 1638.9911 | нд
1.2.2.2 | Реконструкция ВЛ 110 кВ Полоцкая-Быстринская с отпайкой на ПС Солкино (установка опор 8 шт., подвеска 1,48 км провода, 0,74 км грозотроса) | L_TP1100.VL.0046 | УНЦ грозотроса ВЛ | ВЛ 110 кВ Полоцкая - Пимская - 2 цепь с отпайками | нд | П | 2025 | 110 | Диаметр 9.1 мм | техническое обоснование инвестиционного проекта | 30.12.2021 | Ханты-Мансийский автономный округ | 1 | 0.714 | 1 км | Л6-04 | 353.82 | 1.78 | 449.6769 | нд
1.2.2.2 | Реконструкция ВЛ 110 кВ Полоцкая-Быстринская с отпайкой на ПС Солкино (установка опор 8 шт., подвеска 1,48 км провода, 0,74 км грозотроса) | L_TP1100.VL.0046 | УНЦ ОКГТ | ВЛ 110 кВ Полоцкая - Пимская - 2 цепь с отпайками | нд | П | 2025 | нд | Механическая прочность на разрыв 624, кН. Количество волокон 24. На опрах 110 кВ | техническое обоснование инвестиционного проекта | 30.12.2021 | Ханты-Мансийский автономный округ | 1 | 0.664 | 1 км | О1-08-1 | 4362.52 | 1.78 | 5156.1496 | нд
1.2.2.2 | Реконструкция ВЛ 110 кВ Полоцкая-Быстринская с отпайкой на ПС Солкино (установка опор 8 шт., подвеска 1,48 км провода, 0,74 км грозотроса) | L_TP1100.VL.0046 | УНЦ на разработку и утверждение ДПТ при прохождении ВЛ по землям лесного фонда (землям, покрытым лесом) | ВЛ 110 кВ Полоцкая - Пимская - 2 цепь с отпайками | нд | П | 2025 | 110 | Протяженность 1 км | техническое обоснование инвестиционного проекта | 30.12.2021 | Ханты-Мансийский автономный округ | 1 | 0.714 | 1 км по трассе | П8-10 | 1486.42 | 1 | 1061.3039 | нд
1.2.2.2 | Реконструкция ВЛ 110 кВ Полоцкая-Быстринская с отпайкой на ПС Солкино (установка опор 8 шт., подвеска 1,48 км провода, 0,74 км грозотроса) | L_TP1100.VL.0046 | УНЦ на кадастровые работы ВЛ (КЛ) и работы по установлению земельных отношений | ВЛ 220 кВ Сомкинская-Ленинская | нд | П | 2025 | 220 | Количество землепользователей до 15 | техническое обоснование инвестиционного проекта | 30.12.2021 | Ханты-Мансийский автономный округ | 1 | 0.01379 | 100 км | П10-01-1 | 3050.84 | 1 | 42.0711 | нд
1.2.2.2 | Реконструкция ВЛ 110 кВ Полоцкая-Быстринская с отпайкой на ПС Солкино (установка опор 8 шт., подвеска 1,48 км провода, 0,74 км грозотроса) | L_TP1100.VL.0046 | УНЦ на вырубку (расширение, расчистку) просеки ВЛ (для всех субъектов Российской Федерации) | ВЛ 110 кВ Полоцкая - Пимская - 2 цепь с отпайками | нд | П | 2025 | 110 | расчистка кустарников и мелколесья, вырубка деревьев и корчевка пней с диаметром ствола до 11 см, 12 см и более | техническое обоснование инвестиционного проекта | 30.12.2021 | Ханты-Мансийский автономный округ | 1 | 6.985 | 1 га | Б7-03 | 514.43 | 1 | 3593.2935 | нд
1.2.2.2 | Реконструкция ВЛ 110 кВ Полоцкая-Быстринская с отпайкой на ПС Солкино (установка опор 8 шт., подвеска 1,48 км провода, 0,74 км грозотроса) | L_TP1100.VL.0046 | УНЦ на трелевку хлыстов древесины при вырубке (расширении) просеки ВЛ | ВЛ 110 кВ Полоцкая - Пимская - 2 цепь с отпайками | нд | П | 2025 | нд | Трелевка хлыстов древесины при вырубке (расширении) просеки | техническое обоснование инвестиционного проекта | 30.12.2021 | Ханты-Мансийский автономный округ | 1 | 10 | 100 м | М4-01 | 11.91 | 2.04 | 242.964 | нд
1.2.2.2 | Реконструкция ВЛ 110 кВ Полоцкая-Быстринская с отпайкой на ПС Солкино (установка опор 8 шт., подвеска 1,48 км провода, 0,74 км грозотроса) | L_TP1100.VL.0046 | УНЦ на устройство защиты опор ВЛ | ВЛ 110 кВ Полоцкая - Пимская - 2 цепь с отпайками | нд | П | 2025 | нд | Устройство защиты опор ВЛ обваловыванием и посевом трав | техническое обоснование инвестиционного проекта | 30.12.2021 | Ханты-Мансийский автономный округ | 1 | 2 | 1 опора | М1-03 | 1240.01 | 2.04 | 5059.2408 | нд
1.2.2.2 | Реконструкция ВЛ 110 кВ Полоцкая-Быстринская с отпайкой на ПС Солкино (установка опор 8 шт., подвеска 1,48 км провода, 0,74 км грозотроса) | L_TP1100.VL.0046 | УНЦ на проектные и изыскательские работы по ВЛ | ВЛ 220 кВ Сомкинская-Ленинская | нд | П | 2025 | 220 | Протяженность 1 км | техническое обоснование инвестиционного проекта | 30.12.2021 | Ханты-Мансийский автономный округ | 1 | 0.452 | 1 ВЛ | П3-20 | 9087.29 | 1 | 4107.4551 | нд
1.2.2.2 | Реконструкция ВЛ 110 кВ Полоцкая-Быстринская с отпайкой на ПС Солкино (установка опор 8 шт., подвеска 1,48 км провода, 0,74 км грозотроса) | L_TP1100.VL.0046 | УНЦ на проектные и изыскательские работы по ВЛ | ВЛ 110 кВ Полоцкая - Пимская - 2 цепь с отпайками | нд | П | 2025 | 110 | Протяженность 1 км | техническое обоснование инвестиционного проекта | 30.12.2021 | Ханты-Мансийский автономный округ | 1 | 1 | 1 ВЛ | П3-12 | 1477.91 | 1 | 1477.91 | нд
1.2.2.2 | Реконструкция ВЛ 110 кВ Полоцкая-Быстринская с отпайкой на ПС Солкино (установка опор 8 шт., подвеска 1,48 км провода, 0,74 км грозотроса) | L_TP1100.VL.0046 | Итого объем финансовых потребностей по инвестиционному проекту, тыс. рублей | нд | нд | нд | нд | нд | нд | нд | нд | нд | нд | нд | нд | нд | нд | нд | 130234.3939 | нд
1.2.2.2 | Реконструкция 2КЛ-10 кВ от ПС 110/10/10 кВ Новин до РП-ТП-10/0,4кВ «Гидронамыв» (участок ВЛ 10 кВ 2х4300 м; КЛ 10 кВ 2х775 м) | M_TP1100.KL.0002 | УНЦ автоматического пункта секционирования 6 - 35 кВ | КЛ-10 ПС Новин яч.32 РП-ТП-10 Гидронамыв | нд | П | 2024 | 10 | Напряжение 6-15 кВ | техническое обоснование инвестиционного проекта | 21.10.2021 | Ханты-Мансийский автономный округ | 1 | 6 | 1 ячейка | В6-01 | 2246.7 | 1.58 | 21298.716 | нд
1.2.2.2 | Реконструкция 2КЛ-10 кВ от ПС 110/10/10 кВ Новин до РП-ТП-10/0,4кВ «Гидронамыв» (участок ВЛ 10 кВ 2х4300 м; КЛ 10 кВ 2х775 м) | M_TP1100.KL.0002 | УНЦ на проектные и изыскательские работы для отдельных элементов электрических сетей | КЛ-10 ПС Новин яч.32 РП-ТП-10 Гидронамыв | нд | П | 2024 | нд | от 51 до 150,9 млн. руб. | техническое обоснование инвестиционного проекта | 21.10.2021 | Ханты-Мансийский автономный округ | 1 | 1 | 1 объект | П6-10 | 10637.53 | 1 | 10637.53 | нд
1.2.2.2 | Реконструкция 2КЛ-10 кВ от ПС 110/10/10 кВ Новин до РП-ТП-10/0,4кВ «Гидронамыв» (участок ВЛ 10 кВ 2х4300 м; КЛ 10 кВ 2х775 м) | M_TP1100.KL.0002 | УНЦ опор ВЛ 0,4-750 кВ | КЛ-10 ПС Новин яч.32 РП-ТП-10 Гидронамыв | нд | П | 2024 | 10 | двухцепная, все типы опор за исключением многогранных | техническое обоснование инвестиционного проекта | 21.10.2021 | Ханты-Мансийский автономный округ | 1 | 4.3 | 1 км | Л3-02-2 | 1421.78 | 1.81 | 11065.7137 | нд
1.2.2.2 | Реконструкция 2КЛ-10 кВ от ПС 110/10/10 кВ Новин до РП-ТП-10/0,4кВ «Гидронамыв» (участок ВЛ 10 кВ 2х4300 м; КЛ 10 кВ 2х775 м) | M_TP1100.KL.0002 | УНЦ провода СИП ВЛ 0,4-35 кВ | КЛ-10 ПС Новин яч.32 РП-ТП-10 Гидронамыв | нд | П | 2024 | 10 | СИП-3 1х95мм2 с защитной изоляцией | техническое обоснование инвестиционного проекта | 21.10.2021 | Ханты-Мансийский автономный округ | 1 | 25.8 | 1км | Л7-05-3 | 1562.5 | 1.91 | 76996.875 | нд
1.2.2.2 | Реконструкция 2КЛ-10 кВ от ПС 110/10/10 кВ Новин до РП-ТП-10/0,4кВ «Гидронамыв» (участок ВЛ 10 кВ 2х4300 м; КЛ 10 кВ 2х775 м) | M_TP1100.KL.0002 | УНЦ КЛ 6-500 кВ (с алюминиевой жилой) | КЛ-10 ПС Новин яч.32 РП-ТП-10 Гидронамыв | нд | П | 2024 | 10 | 3х240 мм2, алюминий | техническое обоснование инвестиционного проекта | 21.10.2021 | Ханты-Мансийский автономный округ | 1 | 0.775 | 1 км | К1-08-2 | 4928 | 1.92 | 7332.864 | нд
1.2.2.2 | Реконструкция 2КЛ-10 кВ от ПС 110/10/10 кВ Новин до РП-ТП-10/0,4кВ «Гидронамыв» (участок ВЛ 10 кВ 2х4300 м; КЛ 10 кВ 2х775 м) | M_TP1100.KL.0002 | УНЦ КЛ 6-500 кВ (с алюминиевой жилой) | КЛ-10 ПС Новин яч.32 РП-ТП-10 Гидронамыв | нд | П | 2024 | 10 | 3х240 мм2, алюминий | техническое обоснование инвестиционного проекта | 21.10.2021 | Ханты-Мансийский автономный округ | 1 | 0.775 | 1 км | К1-08-2 | 4928 | 1.92 | 7332.864 | нд
1.2.2.2 | Реконструкция 2КЛ-10 кВ от ПС 110/10/10 кВ Новин до РП-ТП-10/0,4кВ «Гидронамыв» (участок ВЛ 10 кВ 2х4300 м; КЛ 10 кВ 2х775 м) | M_TP1100.KL.0002 | УНЦ на устройство траншеи КЛ и восстановление благоустройства по трассе | КЛ-10 ПС Новин яч.32 РП-ТП-10 Гидронамыв | нд | П | 2024 | 10 | две цепи благоустройство по трассе без учета восстановления газонов | техническое обоснование инвестиционного проекта | 21.10.2021 | Ханты-Мансийский автономный округ | 1 | 0.67 | 1 км по трассе | Б2-02-2 | 2836.51 | 1 | 1900.4617 | нд
1.2.2.2 | Реконструкция 2КЛ-10 кВ от ПС 110/10/10 кВ Новин до РП-ТП-10/0,4кВ «Гидронамыв» (участок ВЛ 10 кВ 2х4300 м; КЛ 10 кВ 2х775 м) | M_TP1100.KL.0002 | УНЦ кабельного сооружения с трубами | КЛ-10 ПС Новин яч.32 РП-ТП-10 Гидронамыв | нд | П | 2024 | 10 | Диаметр труб 400 мм (количество труб 4) | техническое обоснование инвестиционного проекта | 21.10.2021 | Ханты-Мансийский автономный округ | 1 | 0.105 | 1 км | Н4-03 | 6615.27 | 1.51 | 1048.8511 | нд
1.2.2.2 | Реконструкция 2КЛ-10 кВ от ПС 110/10/10 кВ Новин до РП-ТП-10/0,4кВ «Гидронамыв» (участок ВЛ 10 кВ 2х4300 м; КЛ 10 кВ 2х775 м) | M_TP1100.KL.0002 | УНЦ на проектные и изыскательские работы по КЛ | КЛ-10 ПС Новин яч.32 РП-ТП-10 Гидронамыв | нд | П | 2024 | 10 | нд | техническое обоснование инвестиционного проекта | 21.10.2021 | Ханты-Мансийский автономный округ | 1 | 0.775 | 1 км по трассе | П5-01 | 866.6 | 1 | 671.615 | нд
1.2.2.2 | Реконструкция 2КЛ-10 кВ от ПС 110/10/10 кВ Новин до РП-ТП-10/0,4кВ «Гидронамыв» (участок ВЛ 10 кВ 2х4300 м; КЛ 10 кВ 2х775 м) | M_TP1100.KL.0002 | УНЦ на проектные и изыскательские работы для отдельных элементов электрических сетей | КЛ-10 ПС Новин яч.32 РП-ТП-10 Гидронамыв | нд | П | 2024 | нд | от 6 до 10,9 млн. руб. | техническое обоснование инвестиционного проекта | 21.10.2021 | Ханты-Мансийский автономный округ | 1 | 1 | 1 объект | П6-10 | 10637.53 | 1 | 10637.53 | нд
1.2.2.2 | Реконструкция 2КЛ-10 кВ от ПС 110/10/10 кВ Новин до РП-ТП-10/0,4кВ «Гидронамыв» (участок ВЛ 10 кВ 2х4300 м; КЛ 10 кВ 2х775 м) | M_TP1100.KL.0002 | Итого объем финансовых потребностей по инвестиционному проекту, тыс. рублей | нд | нд | нд | нд | нд | нд | нд | нд | нд | нд | нд | нд | нд | нд | нд | 148923.0205 | нд
1.2.2.2 | Реконструкция ВЛ-6кВ ф.12 ПС Шукшинская (замена провода 5.954 км) | M_TP1100.VL.0049 | УНЦ провода ВЛ 0,4-750 кВ сталеалюминиевого типа | ВЛ 6 кВ ПС Шукшинская, ф.№12 | нд | П | 2023 | 6 | Сечение фазного провода 120 мм2 | техническое обоснование инвестиционного проекта | 14.10.2021 | Ханты-Мансийский автономный округ | 1 | 5.954 | 1 км по трассе | Л5-03 | 1109.82 | 1.78 | 11762.0055 | нд
1.2.2.2 | Реконструкция ВЛ-6кВ ф.12 ПС Шукшинская (замена провода 5.954 км) | M_TP1100.VL.0049 | УНЦ на проектные и изыскательские работы для отдельных элементов электрических сетей | ВЛ 6 кВ ПС Шукшинская, ф.№12 | нд | П | 2023 | нд | от 6 до 11 | техническое обоснование инвестиционного проекта | 14.10.2021 | Ханты-Мансийский автономный округ | 1 | 1 | 1 объект | П6-07 | 709.17 | 1 | 709.17 | нд
1.2.2.2 | Реконструкция ВЛ-6кВ ф.12 ПС Шукшинская (замена провода 5.954 км) | M_TP1100.VL.0049 | Итого объем финансовых потребностей по инвестиционному проекту, тыс. рублей | нд | нд | нд | нд | нд | нд | нд | нд | нд | нд | нд | нд | нд | нд | нд | 12471.1755 | нд
1.2.2.2 | Реконструкция ВЛ 110 кВ Пимская-КНС-3, Пимская-Лямино переустройство узла отпайки на ПС110/35/6 кВ "Вега" (установка опор 1 шт., подвеска 0,3 км провода, 0,3 км грозотроса) | O_TP1100.VL.0017 | УНЦ ВЛ 0,4-750 кВ на строительно-монтажные работы без опор и провода | ВЛ 110 кВ Пимская-КНС-3 | нд | П | 2029 | 110 | двухцепная, все типы опор за исключением многогранных | Технические характеристики, филиал АО "Россети Тюмень" Сургутские электрические сети | 30.12.2022 | Ханты-Мансийский автономный округ | 1 | 23.476 | 1 т опор | Л2-04-2 | 258.72 | 2.55 | 15487.9623 | нд
1.2.2.2 | Реконструкция ВЛ 110 кВ Пимская-КНС-3, Пимская-Лямино переустройство узла отпайки на ПС110/35/6 кВ "Вега" (установка опор 1 шт., подвеска 0,3 км провода, 0,3 км грозотроса) | O_TP1100.VL.0017 | УНЦ опор ВЛ 0,4-750 кВ | ВЛ 110 кВ Пимская-КНС-3 | нд | П | 2029 | 110 | все типы опор за исключением многогранных | Технические характеристики, филиал АО "Россети Тюмень" Сургутские электрические сети | 30.12.2022 | Ханты-Мансийский автономный округ | 1 | 23.476 | 1 т опор | Л4-03-1 | 308.56 | 1.81 | 13111.1958 | нд
1.2.2.2 | Реконструкция ВЛ 110 кВ Пимская-КНС-3, Пимская-Лямино переустройство узла отпайки на ПС110/35/6 кВ "Вега" (установка опор 1 шт., подвеска 0,3 км провода, 0,3 км грозотроса) | O_TP1100.VL.0017 | УНЦ провода ВЛ 0,4-750 кВ сталеалюминиевого типа | ВЛ 110 кВ Пимская-КНС-3 | нд | П | 2029 | 110 | Сечение фазного провода 120 мм2 | Технические характеристики, филиал АО "Россети Тюмень" Сургутские электрические сети | 30.12.2022 | Ханты-Мансийский автономный округ | 1 | 3.6 | 1 км по трассе | Л5-03 | 1109.82 | 1.78 | 7111.7266 | нд
1.2.2.2 | Реконструкция ВЛ 110 кВ Пимская-КНС-3, Пимская-Лямино переустройство узла отпайки на ПС110/35/6 кВ "Вега" (установка опор 1 шт., подвеска 0,3 км провода, 0,3 км грозотроса) | O_TP1100.VL.0017 | УНЦ грозотроса ВЛ | ВЛ 110 кВ Пимская-КНС-3 | нд | П | 2029 | 110 | 1 км | Технические характеристики, филиал АО "Россети Тюмень" Сургутские электрические сети | 30.12.2022 | Ханты-Мансийский автономный округ | 1 | 0.6 | 1 км | Л6-03 | 263.88 | 1.78 | 281.8238 | нд
1.2.2.2 | Реконструкция ВЛ 110 кВ Пимская-КНС-3, Пимская-Лямино переустройство узла отпайки на ПС110/35/6 кВ "Вега" (установка опор 1 шт., подвеска 0,3 км провода, 0,3 км грозотроса) | O_TP1100.VL.0017 | УНЦ устройства лежневых дорог | ВЛ 110 кВ Пимская-КНС-3 | нд | П | 2029 | 110 | км | Технические характеристики, филиал АО "Россети Тюмень" Сургутские электрические сети | 30.12.2022 | Ханты-Мансийский автономный округ | 1 | 0.6 | км | Л9-01 | 15505.16 | 1.91 | 17768.9134 | нд
1.2.2.2 | Реконструкция ВЛ 110 кВ Пимская-КНС-3, Пимская-Лямино переустройство узла отпайки на ПС110/35/6 кВ "Вега" (установка опор 1 шт., подвеска 0,3 км провода, 0,3 км грозотроса) | O_TP1100.VL.0017 | УНЦ на вырубку (расширение, расчистку) просеки ВЛ (для всех субъектов Российской Федерации) | ВЛ 110 кВ Пимская-КНС-3 | нд | П | 2029 | 110 | Расчистка кустарников и мелколесья, вырубка деревьев с диаметром ствола до 11 см, 12 см и более | Технические характеристики, филиал АО "Россети Тюмень" Сургутские электрические сети | 30.12.2022 | Ханты-Мансийский автономный округ | 1 | 4 | 1 га | Б7-02 | 355.2 | 1 | 1420.8 | нд
1.2.2.2 | Реконструкция ВЛ 110 кВ Пимская-КНС-3, Пимская-Лямино переустройство узла отпайки на ПС110/35/6 кВ "Вега" (установка опор 1 шт., подвеска 0,3 км провода, 0,3 км грозотроса) | O_TP1100.VL.0017 | УНЦ на проектные и изыскательские работы по ВЛ | ВЛ 110 кВ Пимская-КНС-3 | нд | П | 2029 | 110 | Протяженность 5 км | Технические характеристики, филиал АО "Россети Тюмень" Сургутские электрические сети | 30.12.2022 | Ханты-Мансийский автономный округ | 1 | 1 | 1 ВЛ | П3-14 | 5026.59 | 1 | 5026.59 | нд
1.2.2.2 | Реконструкция ВЛ 110 кВ Пимская-КНС-3, Пимская-Лямино переустройство узла отпайки на ПС110/35/6 кВ "Вега" (установка опор 1 шт., подвеска 0,3 км провода, 0,3 км грозотроса) | O_TP1100.VL.0017 | УНЦ на разработку и утверждение ДПТ при прохождении ВЛ по землям лесного фонда (землям, покрытым лесом) | ВЛ 110 кВ Пимская-КНС-3 | нд | П | 2029 | 110 | протяженность 1 км | Технические характеристики, филиал АО "Россети Тюмень" Сургутские электрические сети | 30.12.2022 | Ханты-Мансийский автономный округ | 1 | 1 | 1 км по трассе | П8-10 | 1486.42 | 1 | 1486.42 | нд
1.2.2.2 | Реконструкция ВЛ 110 кВ Пимская-КНС-3, Пимская-Лямино переустройство узла отпайки на ПС110/35/6 кВ "Вега" (установка опор 1 шт., подвеска 0,3 км провода, 0,3 км грозотроса) | O_TP1100.VL.0017 | УНЦ на кадастровые работы ВЛ (КЛ) и работы по установлению земельных отношений | ВЛ 110 кВ Пимская-КНС-3 | нд | П | 2029 | 110 | Количество землепользователей до 15 | Технические характеристики, филиал АО "Россети Тюмень" Сургутские электрические сети | 30.12.2022 | Ханты-Мансийский автономный округ | 1 | 0.01 | 100 км | П10-01-1 | 3050.84 | 1 | 30.5084 | нд
1.2.2.2 | Реконструкция ВЛ 110 кВ Пимская-КНС-3, Пимская-Лямино переустройство узла отпайки на ПС110/35/6 кВ "Вега" (установка опор 1 шт., подвеска 0,3 км провода, 0,3 км грозотроса) | O_TP1100.VL.0017 | Итого объем финансовых потребностей по инвестиционному проекту, тыс. рублей | нд | нд | нд | нд | нд | нд | нд | нд | нд | нд | нд | нд | нд | нд | нд | 61725.9402 | нд
1.2.2.2 | Реконструкция ВЛ 110 кВ Сургут-Имилор, Имилор-Югорская переустройство узла опайки на ПС110/35/6 кВ "КНС-1" (установка опор 1 шт., подвеска 0,4 км провода, 0,4 км грозотроса) | O_TP1100.VL.0016 | УНЦ ВЛ 0,4-750 кВ на строительно-монтажные работы без опор и провода | ВЛ 110 кВ Сургут-Имилор | нд | П | 2029 | 110 | двухцепная, все типы опор за исключением многогранных | Технические характеристики, филиал АО "Россети Тюмень" Сургутские электрические сети | 30.12.2022 | Ханты-Мансийский автономный округ | 1 | 23.476 | 1 т опор | Л2-04-2 | 258.72 | 2.55 | 15487.9623 | нд
1.2.2.2 | Реконструкция ВЛ 110 кВ Сургут-Имилор, Имилор-Югорская переустройство узла опайки на ПС110/35/6 кВ "КНС-1" (установка опор 1 шт., подвеска 0,4 км провода, 0,4 км грозотроса) | O_TP1100.VL.0016 | УНЦ опор ВЛ 0,4-750 кВ | ВЛ 110 кВ Сургут-Имилор | нд | П | 2029 | 110 | все типы опор за исключением многогранных | Технические характеристики, филиал АО "Россети Тюмень" Сургутские электрические сети | 30.12.2022 | Ханты-Мансийский автономный округ | 1 | 23.476 | 1 т опор | Л4-03-1 | 308.56 | 1.81 | 13111.1958 | нд
1.2.2.2 | Реконструкция ВЛ 110 кВ Сургут-Имилор, Имилор-Югорская переустройство узла опайки на ПС110/35/6 кВ "КНС-1" (установка опор 1 шт., подвеска 0,4 км провода, 0,4 км грозотроса) | O_TP1100.VL.0016 | УНЦ провода ВЛ 0,4-750 кВ сталеалюминиевого типа | ВЛ 110 кВ Сургут-Имилор | нд | П | 2029 | 110 | Сечение фазного провода 120 мм2 | Технические характеристики, филиал АО "Россети Тюмень" Сургутские электрические сети | 30.12.2022 | Ханты-Мансийский автономный округ | 1 | 3.6 | 1 км по трассе | Л5-03 | 1109.82 | 1.78 | 7111.7266 | нд
1.2.2.2 | Реконструкция ВЛ 110 кВ Сургут-Имилор, Имилор-Югорская переустройство узла опайки на ПС110/35/6 кВ "КНС-1" (установка опор 1 шт., подвеска 0,4 км провода, 0,4 км грозотроса) | O_TP1100.VL.0016 | УНЦ грозотроса ВЛ | ВЛ 110 кВ Сургут-Имилор | нд | П | 2029 | 110 | 1 км | Технические характеристики, филиал АО "Россети Тюмень" Сургутские электрические сети | 30.12.2022 | Ханты-Мансийский автономный округ | 1 | 0.8 | 1 км | Л6-03 | 263.88 | 1.78 | 375.7651 | нд
1.2.2.2 | Реконструкция ВЛ 110 кВ Сургут-Имилор, Имилор-Югорская переустройство узла опайки на ПС110/35/6 кВ "КНС-1" (установка опор 1 шт., подвеска 0,4 км провода, 0,4 км грозотроса) | O_TP1100.VL.0016 | УНЦ устройства лежневых дорог | ВЛ 110 кВ Сургут-Имилор | нд | П | 2029 | 110 | км | Технические характеристики, филиал АО "Россети Тюмень" Сургутские электрические сети | 30.12.2022 | Ханты-Мансийский автономный округ | 1 | 0.8 | км | Л9-01 | 15505.16 | 1.91 | 23691.8845 | нд
1.2.2.2 | Реконструкция ВЛ 110 кВ Сургут-Имилор, Имилор-Югорская переустройство узла опайки на ПС110/35/6 кВ "КНС-1" (установка опор 1 шт., подвеска 0,4 км провода, 0,4 км грозотроса) | O_TP1100.VL.0016 | УНЦ на вырубку (расширение, расчистку) просеки ВЛ (для всех субъектов Российской Федерации) | ВЛ 110 кВ Сургут-Имилор | нд | П | 2029 | 110 | Расчистка кустарников и мелколесья, вырубка деревьев с диаметром ствола до 11 см, 12 см и более | Технические характеристики, филиал АО "Россети Тюмень" Сургутские электрические сети | 30.12.2022 | Ханты-Мансийский автономный округ | 1 | 4 | 1 га | Б7-02 | 355.2 | 1 | 1420.8 | нд
1.2.2.2 | Реконструкция ВЛ 110 кВ Сургут-Имилор, Имилор-Югорская переустройство узла опайки на ПС110/35/6 кВ "КНС-1" (установка опор 1 шт., подвеска 0,4 км провода, 0,4 км грозотроса) | O_TP1100.VL.0016 | УНЦ на проектные и изыскательские работы по ВЛ | ВЛ 110 кВ Сургут-Имилор | нд | П | 2029 | 110 | Протяженность 5 км | Технические характеристики, филиал АО "Россети Тюмень" Сургутские электрические сети | 30.12.2022 | Ханты-Мансийский автономный округ | 1 | 1 | 1 ВЛ | П3-14 | 5026.59 | 1 | 5026.59 | нд
1.2.2.2 | Реконструкция ВЛ 110 кВ Сургут-Имилор, Имилор-Югорская переустройство узла опайки на ПС110/35/6 кВ "КНС-1" (установка опор 1 шт., подвеска 0,4 км провода, 0,4 км грозотроса) | O_TP1100.VL.0016 | УНЦ на разработку и утверждение ДПТ при прохождении ВЛ по землям лесного фонда (землям, покрытым лесом) | ВЛ 110 кВ Сургут-Имилор | нд | П | 2029 | 110 | протяженность 1 км | Технические характеристики, филиал АО "Россети Тюмень" Сургутские электрические сети | 30.12.2022 | Ханты-Мансийский автономный округ | 1 | 1 | 1 км по трассе | П8-10 | 1486.42 | 1 | 1486.42 | нд
1.2.2.2 | Реконструкция ВЛ 110 кВ Сургут-Имилор, Имилор-Югорская переустройство узла опайки на ПС110/35/6 кВ "КНС-1" (установка опор 1 шт., подвеска 0,4 км провода, 0,4 км грозотроса) | O_TP1100.VL.0016 | Итого объем финансовых потребностей по инвестиционному проекту, тыс. рублей | нд | нд | нд | нд | нд | нд | нд | нд | нд | нд | нд | нд | нд | нд | нд | 67712.3442 | нд
1.2.2.2 | Реконструкция ВЛ 110 кВ Сургут-Имилор, Сургут-Югорская переустройство узла отпайки на ПС 110/35/6 кВ "Федоровская" (установка опор 1 шт., подвеска 0,4 км провода, 0,4 км грозотроса) | O_TP1100.VL.0015 | УНЦ ВЛ 0,4-750 кВ на строительно-монтажные работы без опор и провода | ВЛ 110 кВ Сургут-Имилор | нд | П | 2029 | 110 | двухцепная, все типы опор за исключением многогранных | Технические характеристики, филиал АО "Россети Тюмень" Сургутские электрические сети | 30.12.2022 | Ханты-Мансийский автономный округ | 1 | 23.476 | 1 т опор | Л2-04-2 | 258.72 | 2.55 | 15487.9623 | нд
1.2.2.2 | Реконструкция ВЛ 110 кВ Сургут-Имилор, Сургут-Югорская переустройство узла отпайки на ПС 110/35/6 кВ "Федоровская" (установка опор 1 шт., подвеска 0,4 км провода, 0,4 км грозотроса) | O_TP1100.VL.0015 | УНЦ опор ВЛ 0,4-750 кВ | ВЛ 110 кВ Сургут-Имилор | нд | П | 2029 | 110 | все типы опор за исключением многогранных | Технические характеристики, филиал АО "Россети Тюмень" Сургутские электрические сети | 30.12.2022 | Ханты-Мансийский автономный округ | 1 | 23.476 | 1 т опор | Л4-03-1 | 308.56 | 1.81 | 13111.1958 | нд
1.2.2.2 | Реконструкция ВЛ 110 кВ Сургут-Имилор, Сургут-Югорская переустройство узла отпайки на ПС 110/35/6 кВ "Федоровская" (установка опор 1 шт., подвеска 0,4 км провода, 0,4 км грозотроса) | O_TP1100.VL.0015 | УНЦ провода ВЛ 0,4-750 кВ сталеалюминиевого типа | ВЛ 110 кВ Сургут-Имилор | нд | П | 2029 | 110 | Сечение фазного провода 120 мм2 | Технические характеристики, филиал АО "Россети Тюмень" Сургутские электрические сети | 30.12.2022 | Ханты-Мансийский автономный округ | 1 | 3.6 | 1 км по трассе | Л5-03 | 1109.82 | 1.78 | 7111.7266 | нд
1.2.2.2 | Реконструкция ВЛ 110 кВ Сургут-Имилор, Сургут-Югорская переустройство узла отпайки на ПС 110/35/6 кВ "Федоровская" (установка опор 1 шт., подвеска 0,4 км провода, 0,4 км грозотроса) | O_TP1100.VL.0015 | УНЦ грозотроса ВЛ | ВЛ 110 кВ Сургут-Имилор | нд | П | 2029 | 110 | 1 км | Технические характеристики, филиал АО "Россети Тюмень" Сургутские электрические сети | 30.12.2022 | Ханты-Мансийский автономный округ | 1 | 0.8 | 1 км | Л6-03 | 263.88 | 1.78 | 375.7651 | нд
1.2.2.2 | Реконструкция ВЛ 110 кВ Сургут-Имилор, Сургут-Югорская переустройство узла отпайки на ПС 110/35/6 кВ "Федоровская" (установка опор 1 шт., подвеска 0,4 км провода, 0,4 км грозотроса) | O_TP1100.VL.0015 | УНЦ устройства лежневых дорог | ВЛ 110 кВ Сургут-Имилор | нд | П | 2029 | 110 | км | Технические характеристики, филиал АО "Россети Тюмень" Сургутские электрические сети | 30.12.2022 | Ханты-Мансийский автономный округ | 1 | 0.8 | км | Л9-01 | 15505.16 | 1.91 | 23691.8845 | нд
1.2.2.2 | Реконструкция ВЛ 110 кВ Сургут-Имилор, Сургут-Югорская переустройство узла отпайки на ПС 110/35/6 кВ "Федоровская" (установка опор 1 шт., подвеска 0,4 км провода, 0,4 км грозотроса) | O_TP1100.VL.0015 | УНЦ на вырубку (расширение, расчистку) просеки ВЛ (для всех субъектов Российской Федерации) | ВЛ 110 кВ Сургут-Имилор | нд | П | 2029 | 110 | Расчистка кустарников и мелколесья, вырубка деревьев с диаметром ствола до 11 см, 12 см и более | Технические характеристики, филиал АО "Россети Тюмень" Сургутские электрические сети | 30.12.2022 | Ханты-Мансийский автономный округ | 1 | 4 | 1 га | Б7-02 | 355.2 | 1 | 1420.8 | нд
1.2.2.2 | Реконструкция ВЛ 110 кВ Сургут-Имилор, Сургут-Югорская переустройство узла отпайки на ПС 110/35/6 кВ "Федоровская" (установка опор 1 шт., подвеска 0,4 км провода, 0,4 км грозотроса) | O_TP1100.VL.0015 | УНЦ на проектные и изыскательские работы по ВЛ | ВЛ 110 кВ Сургут-Имилор | нд | П | 2029 | 110 | Протяженность 5 км | Технические характеристики, филиал АО "Россети Тюмень" Сургутские электрические сети | 30.12.2022 | Ханты-Мансийский автономный округ | 1 | 1 | 1 ВЛ | П3-14 | 5026.59 | 1 | 5026.59 | нд
1.2.2.2 | Реконструкция ВЛ 110 кВ Сургут-Имилор, Сургут-Югорская переустройство узла отпайки на ПС 110/35/6 кВ "Федоровская" (установка опор 1 шт., подвеска 0,4 км провода, 0,4 км грозотроса) | O_TP1100.VL.0015 | УНЦ на разработку и утверждение ДПТ при прохождении ВЛ по землям лесного фонда (землям, покрытым лесом) | ВЛ 110 кВ Сургут-Имилор | нд | П | 2029 | 110 | протяженность 1 км | Технические характеристики, филиал АО "Россети Тюмень" Сургутские электрические сети | 30.12.2022 | Ханты-Мансийский автономный округ | 1 | 1 | 1 км по трассе | П8-10 | 1486.42 | 1 | 1486.42 | нд
1.2.2.2 | Реконструкция ВЛ 110 кВ Сургут-Имилор, Сургут-Югорская переустройство узла отпайки на ПС 110/35/6 кВ "Федоровская" (установка опор 1 шт., подвеска 0,4 км провода, 0,4 км грозотроса) | O_TP1100.VL.0015 | Итого объем финансовых потребностей по инвестиционному проекту, тыс. рублей | нд | нд | нд | нд | нд | нд | нд | нд | нд | нд | нд | нд | нд | нд | нд | 67712.3442 | нд
1.2.3.1 | Развитие системы учета (технический учет на присоединениях 0.22(0.4) кВ 108 шт.) филиал АО «Россети Тюмень» Сургутские электрические сети | K_TP1100.AS.0006 | УНЦ ИИК | Сургутский РЭС | нд | Н | 2023 | 0.4 | Установка шкафас однофазным прибором учета трансформаторного включения с ТТ в распределительном устройстве 0,4 кВ | техническое обоснование инвестиционного проекта | от 09.12.2021 | Ханты-Мансийский автономный округ | 1 | 108 | 1 точка учета | А1-34 | 111.97 | 2.02 | 24427.3752 | нд
1.2.3.1 | Развитие системы учета (технический учет на присоединениях 0.22(0.4) кВ 108 шт.) филиал АО «Россети Тюмень» Сургутские электрические сети | K_TP1100.AS.0006 | УНЦ на проектные и изыскательские работы для отдельных элементов электрических сетей | Сургутский РЭС | нд | Н | 2023 | нд | от 11 до 21 млн. руб | техническое обоснование инвестиционного проекта | от 09.12.2021 | Ханты-Мансийский автономный округ | 1 | 1 | 1 объект | П6-08 | 2127.51 | 1 | 2127.51 | нд
1.2.3.1 | Развитие системы учета (технический учет на присоединениях 0.22(0.4) кВ 108 шт.) филиал АО «Россети Тюмень» Сургутские электрические сети | K_TP1100.AS.0006 | Итого объем финансовых потребностей по инвестиционному проекту, тыс. рублей | нд | нд | нд | нд | нд | нд | нд | нд | нд | нд | нд | нд | нд | нд | нд | 26554.8852 | нд
1.2.4.1 | Реконструкция ПС 110/35/6 кВ "Дорожная" (реконструкция периметрального ограждения по программе "Антитеррор") | F_TP1100.PR.0021 | УНЦ защитных ограждений ПС | ПС 110/35/6 кВ Дорожная | нд | К | 2026 | нд | Ограждение внешнее | Приказ об утверждении ПСД | 14 от 14.01.2019 | Ханты-Мансийский автономный округ | 1 | 369.2 | 1 м периметра ПС | У4-01 | 18.6 | 1.83 | 12566.8296 | нд
1.2.4.1 | Реконструкция ПС 110/35/6 кВ "Дорожная" (реконструкция периметрального ограждения по программе "Антитеррор") | F_TP1100.PR.0021 | УНЦ на проектные и изыскательские работы для отдельных элементов электрических сетей | ПС 110/35/6 кВ Дорожная | нд | К | 2026 | нд | от 6 до 11 | Приказ об утверждении ПСД | 14 от 14.01.2019 | Ханты-Мансийский автономный округ | 1 | 1 | 1 объект | П6-07 | 709.17 | 1 | 709.17 | нд
1.2.4.1 | Реконструкция ПС 110/35/6 кВ "Дорожная" (реконструкция периметрального ограждения по программе "Антитеррор") | F_TP1100.PR.0021 | Итого объем финансовых потребностей по инвестиционному проекту, тыс. рублей | нд | нд | нд | нд | нд | нд | нд | нд | нд | нд | нд | нд | нд | нд | нд | 13275.9996 | нд
1.2.4.1 | Реконструкция ПС 110/35/6 кВ "Куст" (реконструкция периметрального ограждения по программе "Антитеррор") | F_TP1100.PR.0022 | УНЦ защитных ограждений ПС | ПС 110/35/6 кВ Куст | нд | К | 2026 | нд | Ограждение внешнее | Приказ об утверждении ПСД | 2 от 14.01.2019 | Ханты-Мансийский автономный округ | 1 | 293.7 | 1 м периметра ПС | У4-01 | 18.6 | 1.83 | 9996.9606 | нд
1.2.4.1 | Реконструкция ПС 110/35/6 кВ "Куст" (реконструкция периметрального ограждения по программе "Антитеррор") | F_TP1100.PR.0022 | УНЦ ВЛ 0.4-750кв на строительно-монтажные работы без опор и провода | ПС 110/35/6 кВ Куст | нд | К | 2026 | 35 | одноцепная, все типы опор за исключением многогранных | Приказ об утверждении ПСД | 2 от 14.01.2019 | Ханты-Мансийский автономный округ | 1 | 4.28 | 1 т опор | Л2-03-1 | 103.43 | 2.71 | 1199.6639 | нд
1.2.4.1 | Реконструкция ПС 110/35/6 кВ "Куст" (реконструкция периметрального ограждения по программе "Антитеррор") | F_TP1100.PR.0022 | УНЦ опор ВЛ 0.4-750кВ | ПС 110/35/6 кВ Куст | нд | К | 2026 | 35 | все типы опор за исключением многогранных | Приказ об утверждении ПСД | 2 от 14.01.2019 | Ханты-Мансийский автономный округ | 1 | 4.275 | 1 т опор | Л4-03-1 | 308.56 | 1.81 | 2387.5601 | нд
1.2.4.1 | Реконструкция ПС 110/35/6 кВ "Куст" (реконструкция периметрального ограждения по программе "Антитеррор") | F_TP1100.PR.0022 | УНЦ провода ВЛ 0,4-750 кВ сталеалюминиевого типа | ПС 110/35/6 кВ Куст | нд | К | 2026 | 35 | Сечение фазного провода 120 мм2 | Приказ об утверждении ПСД | 2 от 14.01.2019 | Ханты-Мансийский автономный округ | 1 | 0.12 | 1 км по трассе | Л5-03 | 1109.82 | 1.78 | 237.0576 | нд
1.2.4.1 | Реконструкция ПС 110/35/6 кВ "Куст" (реконструкция периметрального ограждения по программе "Антитеррор") | F_TP1100.PR.0022 | УНЦ на проектные и изыскательские работы для отдельных элементов электрических сетей | ПС 110/35/6 кВ Куст | нд | К | 2026 | нд | от 6 до 11 | Приказ об утверждении ПСД | 2 от 14.01.2019 | Ханты-Мансийский автономный округ | 1 | 1 | 1 объект | П6-07 | 709.17 | 1 | 709.17 | нд
1.2.4.1 | Реконструкция ПС 110/35/6 кВ "Куст" (реконструкция периметрального ограждения по программе "Антитеррор") | F_TP1100.PR.0022 | УНЦ на проектные и изыскательские работы по ВЛ | ПС 110/35/6 кВ Куст | нд | К | 2026 | 35 | протяженность до 1 км | Приказ об утверждении ПСД | 2 от 14.01.2019 | Ханты-Мансийский автономный округ | 1 | 1 | 1 ВЛ | П3-05 | 1377.21 | 1 | 1377.21 | нд
1.2.4.1 | Реконструкция ПС 110/35/6 кВ "Куст" (реконструкция периметрального ограждения по программе "Антитеррор") | F_TP1100.PR.0022 | Итого объем финансовых потребностей по инвестиционному проекту, тыс. рублей | нд | нд | нд | нд | нд | нд | нд | нд | нд | нд | нд | нд | нд | нд | нд | 15907.6222 | нд
1.2.4.1 | Реконструкция ПС 110/6 кВ "Песчаная" (реконструкция периметрального ограждения по программе "Антитеррор") | F_TP1100.PR.0023 | УНЦ защитных ограждений ПС | ПС 110/6 кВ Песчаная | нд | К | 2026 | нд | Ограждение внешнее | Приказ об утверждении ПСД | 8 от 14.01.2019 | Ханты-Мансийский автономный округ | 1 | 167 | 1 м периметра ПС | У4-01 | 18.6 | 1.83 | 5684.346 | нд
1.2.4.1 | Реконструкция ПС 110/6 кВ "Песчаная" (реконструкция периметрального ограждения по программе "Антитеррор") | F_TP1100.PR.0023 | УНЦ на проектные и изыскательские работы для отдельных элементов электрических сетей | ПС 110/6 кВ Песчаная | нд | К | 2026 | нд | от 21 до 51 | Приказ об утверждении ПСД | 8 от 14.01.2019 | Ханты-Мансийский автономный округ | 1 | 1 | 1 объект | П6-09 | 4255.01 | 1 | 4255.01 | нд
1.2.4.1 | Реконструкция ПС 110/6 кВ "Песчаная" (реконструкция периметрального ограждения по программе "Антитеррор") | F_TP1100.PR.0023 | Итого объем финансовых потребностей по инвестиционному проекту, тыс. рублей | нд | нд | нд | нд | нд | нд | нд | нд | нд | нд | нд | нд | нд | нд | нд | 9939.356 | нд
1.2.4.1 | Реконструкция ПС 110/35/6 кВ "КНС-9"(реконструкция периметрального ограждения по программе "Антитеррор") | F_TP1100.PR.0024 | УНЦ защитных ограждений ПС | ПС 110/35/6 кВ КНС-9 | нд | К | 2026 | нд | Ограждение внешнее | Приказ об утверждении ПСД | 15 от 14.01.2019 | Ханты-Мансийский автономный округ | 1 | 426.7 | 1 м периметра ПС | У4-01 | 18.6 | 1.83 | 14524.0146 | нд
1.2.4.1 | Реконструкция ПС 110/35/6 кВ "КНС-9"(реконструкция периметрального ограждения по программе "Антитеррор") | F_TP1100.PR.0024 | УНЦ на проектные и изыскательские работы для отдельных элементов электрических сетей | ПС 110/35/6 кВ КНС-9 | нд | К | 2026 | нд | от 51 до 151 | Приказ об утверждении ПСД | 15 от 14.01.2019 | Ханты-Мансийский автономный округ | 1 | 1 | 1 объект | П6-10 | 10637.53 | 1 | 10637.53 | нд
1.2.4.1 | Реконструкция ПС 110/35/6 кВ "КНС-9"(реконструкция периметрального ограждения по программе "Антитеррор") | F_TP1100.PR.0024 | Итого объем финансовых потребностей по инвестиционному проекту, тыс. рублей | нд | нд | нд | нд | нд | нд | нд | нд | нд | нд | нд | нд | нд | нд | нд | 25161.5446 | нд
1.2.4.1 | Реконструкция ПС 110/10/10 кВ "Зеленая" (реконструкция периметрального ораждения и установка ТСО по программе "Антитеррор" ) | F_TP1100.PR.0025 | УНЦ комплекса систем безопасности ПС | ПС 110/10/10 кВ Зелёная | нд | К | 2025 | нд | Шкаф серверов системы видеонаблюдения | Приказ об утверждении ПСД | 20 14.01.2019 | Ханты-Мансийский автономный округ | 1 | 1 | 1 шт. | И15-01 | 3499.04 | 2.02 | 7068.0608 | нд
1.2.4.1 | Реконструкция ПС 110/10/10 кВ "Зеленая" (реконструкция периметрального ораждения и установка ТСО по программе "Антитеррор" ) | F_TP1100.PR.0025 | УНЦ комплекса систем безопасности ПС | ПС 110/10/10 кВ Зелёная | нд | К | 2025 | нд | АРМ персонала комплекса систем безопасности | Приказ об утверждении ПСД | 20 14.01.2019 | Ханты-Мансийский автономный округ | 1 | 1 | 1 шт | И15-03 | 309.99 | 2.02 | 626.1798 | нд
1.2.4.1 | Реконструкция ПС 110/10/10 кВ "Зеленая" (реконструкция периметрального ораждения и установка ТСО по программе "Антитеррор" ) | F_TP1100.PR.0025 | УНЦ комплекса систем безопасности ПС | ПС 110/10/10 кВ Зелёная | нд | К | 2025 | нд | Поворотная камера охранного (технологического) видеонаблюдения | Приказ об утверждении ПСД | 20 14.01.2019 | Ханты-Мансийский автономный округ | 1 | 2 | 1 точка наблюдения | И15-04 | 1035.84 | 2.02 | 4184.7936 | нд
1.2.4.1 | Реконструкция ПС 110/10/10 кВ "Зеленая" (реконструкция периметрального ораждения и установка ТСО по программе "Антитеррор" ) | F_TP1100.PR.0025 | УНЦ комплекса систем безопасности ПС | ПС 110/10/10 кВ Зелёная | нд | К | 2025 | нд | Стационарная камера охранного (технологического) видеонаблюдения | Приказ об утверждении ПСД | 20 14.01.2019 | Ханты-Мансийский автономный округ | 1 | 12 | 1 точка наблюдения | И15-05 | 234.29 | 2.02 | 5679.1896 | нд
1.2.4.1 | Реконструкция ПС 110/10/10 кВ "Зеленая" (реконструкция периметрального ораждения и установка ТСО по программе "Антитеррор" ) | F_TP1100.PR.0025 | УНЦ комплекса систем безопасности ПС | ПС 110/10/10 кВ Зелёная | нд | К | 2025 | нд | Система периметральной сигнализации | Приказ об утверждении ПСД | 20 14.01.2019 | Ханты-Мансийский автономный округ | 1 | 230 | 1 м периметра ПС | И15-09 | 10.45 | 2.02 | 4855.07 | нд
1.2.4.1 | Реконструкция ПС 110/10/10 кВ "Зеленая" (реконструкция периметрального ораждения и установка ТСО по программе "Антитеррор" ) | F_TP1100.PR.0025 | УНЦ комплекса систем безопасности ПС | ПС 110/10/10 кВ Зелёная | нд | К | 2025 | нд | Система охранного освещения | Приказ об утверждении ПСД | 20 14.01.2019 | Ханты-Мансийский автономный округ | 1 | 230 | 1 м периметра ПС | И15-10 | 6.77 | 2.02 | 3145.342 | нд
1.2.4.1 | Реконструкция ПС 110/10/10 кВ "Зеленая" (реконструкция периметрального ораждения и установка ТСО по программе "Антитеррор" ) | F_TP1100.PR.0025 | УНЦ защитных ограждений ПС | ПС 110/10/10 кВ Зелёная | нд | К | 2025 | нд | Ограждение внешнее | Приказ об утверждении ПСД | 20 14.01.2019 | Ханты-Мансийский автономный округ | 1 | 230 | 1 м периметра ПС | У4-01 | 18.6 | 1.83 | 7828.74 | нд
1.2.4.1 | Реконструкция ПС 110/10/10 кВ "Зеленая" (реконструкция периметрального ораждения и установка ТСО по программе "Антитеррор" ) | F_TP1100.PR.0025 | УНЦ на проектные и изыскательские работы для отдельных элементов электрических сетей | ПС 110/10/10 кВ Зелёная | нд | К | 2025 | нд | от 11 до 21 млн. руб | Приказ об утверждении ПСД | 20 14.01.2019 | Ханты-Мансийский автономный округ | 1 | 1 | 1 объект | П6-08 | 2127.51 | 1 | 2127.51 | нд
1.2.4.1 | Реконструкция ПС 110/10/10 кВ "Зеленая" (реконструкция периметрального ораждения и установка ТСО по программе "Антитеррор" ) | F_TP1100.PR.0025 | УНЦ кабельных сооружений для прокладки кабельной линии | ПС 110/10/10 кВ Зелёная | нд | К | 2025 | нд | Металлические лотки и короба | Приказ об утверждении ПСД | 20 14.01.2019 | Ханты-Мансийский автономный округ | 1 | 245 | 1 м по трассе | Н2-01 | 4.79 | 1.83 | 2147.5965 | нд
1.2.4.1 | Реконструкция ПС 110/10/10 кВ "Зеленая" (реконструкция периметрального ораждения и установка ТСО по программе "Антитеррор" ) | F_TP1100.PR.0025 | УНЦ ИВКЭ | ПС 110/10/10 кВ Зелёная | нд | К | 2025 | 110 | ИВКЭ для ПС (ЗПС) 35 кВ и выше | Приказ об утверждении ПСД | 20 14.01.2019 | Ханты-Мансийский автономный округ | 1 | 1 | 1 ед. | А2-02 | 1128.8 | 1.21 | 1365.848 | нд
1.2.4.1 | Реконструкция ПС 110/10/10 кВ "Зеленая" (реконструкция периметрального ораждения и установка ТСО по программе "Антитеррор" ) | F_TP1100.PR.0025 | Итого объем финансовых потребностей по инвестиционному проекту, тыс. рублей | нд | нд | нд | нд | нд | нд | нд | нд | нд | нд | нд | нд | нд | нд | нд | 39028.3303 | нд
1.2.4.1 | Реконструкция ПС 110/10 кВ "Азерит" (реконструкци периметрального ораждения и установка ТСО по программе "Антитеррор" ) | F_TP1100.PR.0026 | УНЦ комплекса систем безопасности ПС | ПС 110/10 кВ Азерит | нд | С | 2026 | нд | Шкаф серверов системы видеонаблюдения | Приказ об утверждении ПСД | 1 от 11.01.2019 | Ханты-Мансийский автономный округ | 1 | 1 | 1 шт. | И15-01 | 3499.04 | 2.02 | 7068.0608 | нд
1.2.4.1 | Реконструкция ПС 110/10 кВ "Азерит" (реконструкци периметрального ораждения и установка ТСО по программе "Антитеррор" ) | F_TP1100.PR.0026 | УНЦ комплекса систем безопасности ПС | ПС 110/10 кВ Азерит | нд | С | 2026 | нд | АРМ персонала комплекса систем безопасности | Приказ об утверждении ПСД | 1 от 11.01.2019 | Ханты-Мансийский автономный округ | 1 | 1 | 1 шт | И15-03 | 309.99 | 2.02 | 626.1798 | нд
1.2.4.1 | Реконструкция ПС 110/10 кВ "Азерит" (реконструкци периметрального ораждения и установка ТСО по программе "Антитеррор" ) | F_TP1100.PR.0026 | УНЦ комплекса систем безопасности ПС | ПС 110/10 кВ Азерит | нд | С | 2026 | нд | Поворотная камера охранного (технологического) видеонаблюдения | Приказ об утверждении ПСД | 1 от 11.01.2019 | Ханты-Мансийский автономный округ | 1 | 2 | 1 точка наблюдения | И15-04 | 1035.84 | 2.02 | 4184.7936 | нд
1.2.4.1 | Реконструкция ПС 110/10 кВ "Азерит" (реконструкци периметрального ораждения и установка ТСО по программе "Антитеррор" ) | F_TP1100.PR.0026 | УНЦ комплекса систем безопасности ПС | ПС 110/10 кВ Азерит | нд | С | 2026 | нд | Стационарная камера охранного (технологического) видеонаблюдения | Приказ об утверждении ПСД | 1 от 11.01.2019 | Ханты-Мансийский автономный округ | 1 | 10 | 1 точка наблюдения | И15-05 | 234.29 | 2.02 | 4732.658 | нд
1.2.4.1 | Реконструкция ПС 110/10 кВ "Азерит" (реконструкци периметрального ораждения и установка ТСО по программе "Антитеррор" ) | F_TP1100.PR.0026 | УНЦ комплекса систем безопасности ПС | ПС 110/10 кВ Азерит | нд | С | 2026 | нд | Система периметральной сигнализации | Приказ об утверждении ПСД | 1 от 11.01.2019 | Ханты-Мансийский автономный округ | 1 | 182 | 1 м периметра ПС | И15-09 | 10.45 | 2.02 | 3841.838 | нд
1.2.4.1 | Реконструкция ПС 110/10 кВ "Азерит" (реконструкци периметрального ораждения и установка ТСО по программе "Антитеррор" ) | F_TP1100.PR.0026 | УНЦ комплекса систем безопасности ПС | ПС 110/10 кВ Азерит | нд | С | 2026 | нд | Система охранного освещения | Приказ об утверждении ПСД | 1 от 11.01.2019 | Ханты-Мансийский автономный округ | 1 | 182 | 1 м периметра ПС | И15-10 | 6.77 | 2.02 | 2488.9228 | нд
1.2.4.1 | Реконструкция ПС 110/10 кВ "Азерит" (реконструкци периметрального ораждения и установка ТСО по программе "Антитеррор" ) | F_TP1100.PR.0026 | УНЦ защитных конструкций ПС | ПС 110/10 кВ Азерит | нд | С | 2026 | нд | Противотаранное устройство | Приказ об утверждении ПСД | 1 от 11.01.2019 | Ханты-Мансийский автономный округ | 1 | 1 | 1 ед | У3-01 | 950.19 | 1.83 | 1738.8477 | нд
1.2.4.1 | Реконструкция ПС 110/10 кВ "Азерит" (реконструкци периметрального ораждения и установка ТСО по программе "Антитеррор" ) | F_TP1100.PR.0026 | УНЦ защитных конструкций ПС | ПС 110/10 кВ Азерит | нд | С | 2026 | нд | Откатные (раздвижные, автоматические, противопожарные) ворота | Приказ об утверждении ПСД | 1 от 11.01.2019 | Ханты-Мансийский автономный округ | 1 | 2 | 1 ед | У3-02 | 294.93 | 1.83 | 1079.4438 | нд
1.2.4.1 | Реконструкция ПС 110/10 кВ "Азерит" (реконструкци периметрального ораждения и установка ТСО по программе "Антитеррор" ) | F_TP1100.PR.0026 | УНЦ на проектные и изыскательские работы для отдельных элементов электрических сетей | ПС 110/10 кВ Азерит | нд | С | 2026 | нд | от 11 до 21 млн. руб | Приказ об утверждении ПСД | 1 от 11.01.2019 | Ханты-Мансийский автономный округ | 1 | 1 | 1 объект | П6-08 | 2127.51 | 1 | 2127.51 | нд
1.2.4.1 | Реконструкция ПС 110/10 кВ "Азерит" (реконструкци периметрального ораждения и установка ТСО по программе "Антитеррор" ) | F_TP1100.PR.0026 | УНЦ кабельных сооружений для прокладки кабельной линии | ПС 110/10 кВ Азерит | нд | С | 2026 | нд | Металлические лотки и короба | Приказ об утверждении ПСД | 1 от 11.01.2019 | Ханты-Мансийский автономный округ | 1 | 197 | 1 м по трассе | Н2-01 | 4.79 | 1.83 | 1726.8429 | нд
1.2.4.1 | Реконструкция ПС 110/10 кВ "Азерит" (реконструкци периметрального ораждения и установка ТСО по программе "Антитеррор" ) | F_TP1100.PR.0026 | УНЦ ИВКЭ | ПС 110/10 кВ Азерит | нд | С | 2026 | 110 | ИВКЭ для ПС (ЗПС) 35 кВ и выше | Приказ об утверждении ПСД | 1 от 11.01.2019 | Ханты-Мансийский автономный округ | 1 | 1 | 1 ед. | А2-02 | 1128.8 | 1.21 | 1365.848 | нд
1.2.4.1 | Реконструкция ПС 110/10 кВ "Азерит" (реконструкци периметрального ораждения и установка ТСО по программе "Антитеррор" ) | F_TP1100.PR.0026 | Итого объем финансовых потребностей по инвестиционному проекту, тыс. рублей | нд | нд | нд | нд | нд | нд | нд | нд | нд | нд | нд | нд | нд | нд | нд | 30980.9454 | нд
1.2.4.1 | Реконструкция ПС 110/10 кВ "Северная" (реконструкци периметрального ораждения и установка ТСО по программе "Антитеррор" ) | F_TP1100.PR.0027 | УНЦ комплекса систем безопасности ПС | ПС 110/10/10 кВ Северная | нд | К | 2024 | нд | Шкаф серверов системы видеонаблюдения | Приказ об утверждении ПСД | 16 от 14.01.2019 | Ханты-Мансийский автономный округ | 1 | 1 | 1 шт. | И15-01 | 3499.04 | 2.02 | 7068.0608 | нд
1.2.4.1 | Реконструкция ПС 110/10 кВ "Северная" (реконструкци периметрального ораждения и установка ТСО по программе "Антитеррор" ) | F_TP1100.PR.0027 | УНЦ ИВКЭ | ПС 110/10/10 кВ Северная | нд | К | 2024 | 110 | ИВКЭ для ПС (ЗПС) 35 кВ и выше | Приказ об утверждении ПСД | 16 от 14.01.2019 | Ханты-Мансийский автономный округ | 1 | 1 | 1 ед. | А2-02 | 1128.8 | 1.21 | 1365.848 | нд
1.2.4.1 | Реконструкция ПС 110/10 кВ "Северная" (реконструкци периметрального ораждения и установка ТСО по программе "Антитеррор" ) | F_TP1100.PR.0027 | УНЦ комплекса систем безопасности ПС | ПС 110/10/10 кВ Северная | нд | К | 2024 | нд | АРМ персонала комплекса систем безопасности | Приказ об утверждении ПСД | 16 от 14.01.2019 | Ханты-Мансийский автономный округ | 1 | 1 | 1 шт | И15-03 | 309.99 | 2.02 | 626.1798 | нд
1.2.4.1 | Реконструкция ПС 110/10 кВ "Северная" (реконструкци периметрального ораждения и установка ТСО по программе "Антитеррор" ) | F_TP1100.PR.0027 | УНЦ комплекса систем безопасности ПС | ПС 110/10/10 кВ Северная | нд | К | 2024 | нд | Поворотная камера охранного (технологического) видеонаблюдения | Приказ об утверждении ПСД | 16 от 14.01.2019 | Ханты-Мансийский автономный округ | 1 | 4 | 1 точка наблюдения | И15-04 | 1035.84 | 2.02 | 8369.5872 | нд
1.2.4.1 | Реконструкция ПС 110/10 кВ "Северная" (реконструкци периметрального ораждения и установка ТСО по программе "Антитеррор" ) | F_TP1100.PR.0027 | УНЦ комплекса систем безопасности ПС | ПС 110/10/10 кВ Северная | нд | К | 2024 | нд | Стационарная камера охранного (технологического) видеонаблюдения | Приказ об утверждении ПСД | 16 от 14.01.2019 | Ханты-Мансийский автономный округ | 1 | 19 | 1 точка наблюдения | И15-05 | 234.29 | 2.02 | 8992.0502 | нд
1.2.4.1 | Реконструкция ПС 110/10 кВ "Северная" (реконструкци периметрального ораждения и установка ТСО по программе "Антитеррор" ) | F_TP1100.PR.0027 | УНЦ комплекса систем безопасности ПС | ПС 110/10/10 кВ Северная | нд | К | 2024 | нд | Система периметральной сигнализации | Приказ об утверждении ПСД | 16 от 14.01.2019 | Ханты-Мансийский автономный округ | 1 | 330.15 | 1 м периметра ПС | И15-09 | 10.45 | 2.02 | 6969.1363 | нд
1.2.4.1 | Реконструкция ПС 110/10 кВ "Северная" (реконструкци периметрального ораждения и установка ТСО по программе "Антитеррор" ) | F_TP1100.PR.0027 | УНЦ комплекса систем безопасности ПС | ПС 110/10/10 кВ Северная | нд | К | 2024 | нд | Система охранного освещения | Приказ об утверждении ПСД | 16 от 14.01.2019 | Ханты-Мансийский автономный округ | 1 | 330.15 | 1 м периметра ПС | И15-10 | 6.77 | 2.02 | 4514.9333 | нд
1.2.4.1 | Реконструкция ПС 110/10 кВ "Северная" (реконструкци периметрального ораждения и установка ТСО по программе "Антитеррор" ) | F_TP1100.PR.0027 | УНЦ защитных ограждений ПС | ПС 110/10/10 кВ Северная | нд | К | 2024 | нд | Ограждение внешнее | Приказ об утверждении ПСД | 16 от 14.01.2019 | Ханты-Мансийский автономный округ | 1 | 330.15 | 1 м периметра ПС | У4-01 | 18.6 | 1.83 | 11237.6457 | нд
1.2.4.1 | Реконструкция ПС 110/10 кВ "Северная" (реконструкци периметрального ораждения и установка ТСО по программе "Антитеррор" ) | F_TP1100.PR.0027 | УНЦ кабельных сооружений для прокладки кабельной линии | ПС 110/10/10 кВ Северная | нд | К | 2024 | нд | Металлические лотки и короба | Приказ об утверждении ПСД | 16 от 14.01.2019 | Ханты-Мансийский автономный округ | 1 | 341 | 1 м по трассе | Н2-01 | 4.79 | 1.83 | 2989.1037 | нд
1.2.4.1 | Реконструкция ПС 110/10 кВ "Северная" (реконструкци периметрального ораждения и установка ТСО по программе "Антитеррор" ) | F_TP1100.PR.0027 | УНЦ на проектные и изыскательские работы для отдельных элементов электрических сетей | ПС 110/10/10 кВ Северная | нд | К | 2024 | нд | от 21 до 51 | Приказ об утверждении ПСД | 16 от 14.01.2019 | Ханты-Мансийский автономный округ | 1 | 1 | 1 объект | П6-09 | 4255.01 | 1 | 4255.01 | нд
1.2.4.1 | Реконструкция ПС 110/10 кВ "Северная" (реконструкци периметрального ораждения и установка ТСО по программе "Антитеррор" ) | F_TP1100.PR.0027 | Итого объем финансовых потребностей по инвестиционному проекту, тыс. рублей | нд | нд | нд | нд | нд | нд | нд | нд | нд | нд | нд | нд | нд | нд | нд | 56387.5551 | нд
1.2.4.1 | Реконструкция ПС 110/10 кВ "Трансгаз" (реконструкци периметрального ораждения и установка ТСО по программе "Антитеррор" ) | F_TP1100.PR.0028 | УНЦ комплекса систем безопасности ПС | ПС 110/10 кВ Трансгаз | нд | С | 2026 | нд | Шкаф серверов системы видеонаблюдения | Приказ об утверждении ПСД | 5 от 14.01.2019 | Ханты-Мансийский автономный округ | 1 | 1 | 1 шт. | И15-01 | 3499.04 | 2.02 | 7068.0608 | нд
1.2.4.1 | Реконструкция ПС 110/10 кВ "Трансгаз" (реконструкци периметрального ораждения и установка ТСО по программе "Антитеррор" ) | F_TP1100.PR.0028 | УНЦ ИВКЭ | ПС 110/10 кВ Трансгаз | нд | С | 2026 | 110 | ИВКЭ для ПС (ЗПС) 35 кВ и выше | Приказ об утверждении ПСД | 5 от 14.01.2019 | Ханты-Мансийский автономный округ | 1 | 1 | 1 ед. | А2-02 | 1128.8 | 1.21 | 1365.848 | нд
1.2.4.1 | Реконструкция ПС 110/10 кВ "Трансгаз" (реконструкци периметрального ораждения и установка ТСО по программе "Антитеррор" ) | F_TP1100.PR.0028 | УНЦ комплекса систем безопасности ПС | ПС 110/10 кВ Трансгаз | нд | С | 2026 | нд | АРМ персонала комплекса систем безопасности | Приказ об утверждении ПСД | 5 от 14.01.2019 | Ханты-Мансийский автономный округ | 1 | 1 | 1 шт | И15-03 | 309.99 | 2.02 | 626.1798 | нд
1.2.4.1 | Реконструкция ПС 110/10 кВ "Трансгаз" (реконструкци периметрального ораждения и установка ТСО по программе "Антитеррор" ) | F_TP1100.PR.0028 | УНЦ комплекса систем безопасности ПС | ПС 110/10 кВ Трансгаз | нд | С | 2026 | нд | Поворотная камера охранного (технологического) видеонаблюдения | Приказ об утверждении ПСД | 5 от 14.01.2019 | Ханты-Мансийский автономный округ | 1 | 2 | 1 точка наблюдения | И15-04 | 1035.84 | 2.02 | 4184.7936 | нд
1.2.4.1 | Реконструкция ПС 110/10 кВ "Трансгаз" (реконструкци периметрального ораждения и установка ТСО по программе "Антитеррор" ) | F_TP1100.PR.0028 | УНЦ комплекса систем безопасности ПС | ПС 110/10 кВ Трансгаз | нд | С | 2026 | нд | Стационарная камера охранного (технологического) видеонаблюдения | Приказ об утверждении ПСД | 5 от 14.01.2019 | Ханты-Мансийский автономный округ | 1 | 8 | 1 точка наблюдения | И15-05 | 234.29 | 2.02 | 3786.1264 | нд
1.2.4.1 | Реконструкция ПС 110/10 кВ "Трансгаз" (реконструкци периметрального ораждения и установка ТСО по программе "Антитеррор" ) | F_TP1100.PR.0028 | УНЦ комплекса систем безопасности ПС | ПС 110/10 кВ Трансгаз | нд | С | 2026 | нд | Система периметральной сигнализации | Приказ об утверждении ПСД | 5 от 14.01.2019 | Ханты-Мансийский автономный округ | 1 | 339.8 | 1 м периметра ПС | И15-09 | 10.45 | 2.02 | 7172.8382 | нд
1.2.4.1 | Реконструкция ПС 110/10 кВ "Трансгаз" (реконструкци периметрального ораждения и установка ТСО по программе "Антитеррор" ) | F_TP1100.PR.0028 | УНЦ комплекса систем безопасности ПС | ПС 110/10 кВ Трансгаз | нд | С | 2026 | нд | Система охранного освещения | Приказ об утверждении ПСД | 5 от 14.01.2019 | Ханты-Мансийский автономный округ | 1 | 339.8 | 1 м периметра ПС | И15-10 | 6.77 | 2.02 | 4646.9009 | нд
1.2.4.1 | Реконструкция ПС 110/10 кВ "Трансгаз" (реконструкци периметрального ораждения и установка ТСО по программе "Антитеррор" ) | F_TP1100.PR.0028 | УНЦ защитных конструкций ПС | ПС 110/10 кВ Трансгаз | нд | С | 2026 | нд | Откатные (раздвижные, автоматические, противопожарные) ворота | Приказ об утверждении ПСД | 5 от 14.01.2019 | Ханты-Мансийский автономный округ | 1 | 1 | 1 ед | У3-02 | 294.93 | 1.83 | 539.7219 | нд
1.2.4.1 | Реконструкция ПС 110/10 кВ "Трансгаз" (реконструкци периметрального ораждения и установка ТСО по программе "Антитеррор" ) | F_TP1100.PR.0028 | УНЦ кабельных сооружений для прокладки кабельной линии | ПС 110/10 кВ Трансгаз | нд | С | 2026 | нд | Металлические лотки и короба | Приказ об утверждении ПСД | 5 от 14.01.2019 | Ханты-Мансийский автономный округ | 1 | 220 | 1 м по трассе | Н2-01 | 4.79 | 1.83 | 1928.454 | нд
1.2.4.1 | Реконструкция ПС 110/10 кВ "Трансгаз" (реконструкци периметрального ораждения и установка ТСО по программе "Антитеррор" ) | F_TP1100.PR.0028 | УНЦ на проектные и изыскательские работы для отдельных элементов электрических сетей | ПС 110/10 кВ Трансгаз | нд | С | 2026 | нд | от 11 до 21 млн. руб | Приказ об утверждении ПСД | 5 от 14.01.2019 | Ханты-Мансийский автономный округ | 1 | 1 | 1 объект | П6-08 | 2127.51 | 1 | 2127.51 | нд
1.2.4.1 | Реконструкция ПС 110/10 кВ "Трансгаз" (реконструкци периметрального ораждения и установка ТСО по программе "Антитеррор" ) | F_TP1100.PR.0028 | Итого объем финансовых потребностей по инвестиционному проекту, тыс. рублей | нд | нд | нд | нд | нд | нд | нд | нд | нд | нд | нд | нд | нд | нд | нд | 33446.4336 | нд
1.2.4.1 | Реконструкция ПС 110/35/6 кВ "Алмаз" (реконструкция периметрального ограждения по программе "Антитеррор") | F_TP1100.PR.0029 | УНЦ защитных ограждений ПС | ПС 110/35/6 кВ Алмаз | нд | С | 2026 | нд | Ограждение внешнее | Приказ об утверждении ПСД | 10 от 14.01.2019 | Ханты-Мансийский автономный округ | 1 | 203 | 1 м периметра ПС | У4-01 | 18.6 | 1.83 | 6909.714 | нд
1.2.4.1 | Реконструкция ПС 110/35/6 кВ "Алмаз" (реконструкция периметрального ограждения по программе "Антитеррор") | F_TP1100.PR.0029 | УНЦ на проектные и изыскательские работы для отдельных элементов электрических сетей | ПС 110/35/6 кВ Алмаз | нд | С | 2026 | нд | от 1,1 до 6 | Приказ об утверждении ПСД | 10 от 14.01.2019 | Ханты-Мансийский автономный округ | 1 | 1 | 1 объект | П6-06 | 425.5 | 1 | 425.5 | нд
1.2.4.1 | Реконструкция ПС 110/35/6 кВ "Алмаз" (реконструкция периметрального ограждения по программе "Антитеррор") | F_TP1100.PR.0029 | УНЦ ВЛ 0.4-750кв на строительно-монтажные работы без опор и провода | ПС 110/35/6 кВ Алмаз | нд | С | 2026 | 35 | одноцепная, все типы опор за исключением многогранных | Приказ об утверждении ПСД | 10 от 14.01.2019 | Ханты-Мансийский автономный округ | 1 | 4.015 | 1 т опор | Л2-03-1 | 103.43 | 2.71 | 1125.3856 | нд
1.2.4.1 | Реконструкция ПС 110/35/6 кВ "Алмаз" (реконструкция периметрального ограждения по программе "Антитеррор") | F_TP1100.PR.0029 | УНЦ опор ВЛ 0.4-750кВ | ПС 110/35/6 кВ Алмаз | нд | С | 2026 | 35 | все типы опор за исключением многогранных | Приказ об утверждении ПСД | 10 от 14.01.2019 | Ханты-Мансийский автономный округ | 1 | 4.015 | 1 т опор | Л4-03-1 | 308.56 | 1.81 | 2242.3518 | нд
1.2.4.1 | Реконструкция ПС 110/35/6 кВ "Алмаз" (реконструкция периметрального ограждения по программе "Антитеррор") | F_TP1100.PR.0029 | УНЦ ВЛ 0.4-750кв на строительно-монтажные работы без опор и провода | ПС 110/35/6 кВ Алмаз | нд | С | 2026 | 110 | одноцепная, все типы опор за исключением многогранных | Приказ об утверждении ПСД | 10 от 14.01.2019 | Ханты-Мансийский автономный округ | 1 | 4.7416 | 1 т опор | Л2-04-1 | 211.13 | 2.67 | 2672.921 | нд
1.2.4.1 | Реконструкция ПС 110/35/6 кВ "Алмаз" (реконструкция периметрального ограждения по программе "Антитеррор") | F_TP1100.PR.0029 | УНЦ опор ВЛ 0.4-750кВ | ПС 110/35/6 кВ Алмаз | нд | С | 2026 | 110 | все типы опор за исключением многогранных | Приказ об утверждении ПСД | 10 от 14.01.2019 | Ханты-Мансийский автономный округ | 1 | 4.7416 | 1 т опор | Л4-03-1 | 308.56 | 1.81 | 2648.1533 | нд
1.2.4.1 | Реконструкция ПС 110/35/6 кВ "Алмаз" (реконструкция периметрального ограждения по программе "Антитеррор") | F_TP1100.PR.0029 | УНЦ провода ВЛ 0,4-750 кВ сталеалюминиевого типа | ПС 110/35/6 кВ Алмаз | нд | С | 2026 | 10 | Сечение фазного провода 120 мм2 | Приказ об утверждении ПСД | 10 от 14.01.2019 | Ханты-Мансийский автономный округ | 1 | 0.22 | 1 км по трассе | Л5-03 | 1109.82 | 1.78 | 434.6055 | нд
1.2.4.1 | Реконструкция ПС 110/35/6 кВ "Алмаз" (реконструкция периметрального ограждения по программе "Антитеррор") | F_TP1100.PR.0029 | УНЦ на проектные и изыскательские работы по ВЛ | ПС 110/35/6 кВ Алмаз | нд | С | 2026 | 35 | протяженность до 1 км | Приказ об утверждении ПСД | 10 от 14.01.2019 | Ханты-Мансийский автономный округ | 1 | 1 | 1 ВЛ | П3-05 | 1377.21 | 1 | 1377.21 | нд
1.2.4.1 | Реконструкция ПС 110/35/6 кВ "Алмаз" (реконструкция периметрального ограждения по программе "Антитеррор") | F_TP1100.PR.0029 | УНЦ на проектные и изыскательские работы по ВЛ | ПС 110/35/6 кВ Алмаз | нд | С | 2026 | 110 | Протяженность 1 км | Приказ об утверждении ПСД | 10 от 14.01.2019 | Ханты-Мансийский автономный округ | 1 | 1 | 1 ВЛ | П3-12 | 1477.91 | 1 | 1477.91 | нд
1.2.4.1 | Реконструкция ПС 110/35/6 кВ "Алмаз" (реконструкция периметрального ограждения по программе "Антитеррор") | F_TP1100.PR.0029 | Итого объем финансовых потребностей по инвестиционному проекту, тыс. рублей | нд | нд | нд | нд | нд | нд | нд | нд | нд | нд | нд | нд | нд | нд | нд | 3280.62 | нд
1.2.4.1 | Реконструкция ПС 110/6 кВ "Водная" (реконструкция периметрального ограждения по программе "Антитеррор") | F_TP1100.PR.0030 | УНЦ защитных ограждений ПС | ПС 110/6 кВ Водная | нд | К | 2027 | нд | Ограждение внешнее | Приказ об утверждении ПСД | 13 от 14.01.2019 | Ханты-Мансийский автономный округ | 1 | 140.07 | 1 м периметра ПС | У4-01 | 18.6 | 1.83 | 4767.7027 | нд
1.2.4.1 | Реконструкция ПС 110/6 кВ "Водная" (реконструкция периметрального ограждения по программе "Антитеррор") | F_TP1100.PR.0030 | УНЦ на проектные и изыскательские работы для отдельных элементов электрических сетей | ПС 110/6 кВ Водная | нд | К | 2027 | нд | от 1,1 до 6 | Приказ об утверждении ПСД | 13 от 14.01.2019 | Ханты-Мансийский автономный округ | 1 | 1 | 1 объект | П6-06 | 425.5 | 1 | 425.5 | нд
1.2.4.1 | Реконструкция ПС 110/6 кВ "Водная" (реконструкция периметрального ограждения по программе "Антитеррор") | F_TP1100.PR.0030 | Итого объем финансовых потребностей по инвестиционному проекту, тыс. рублей | нд | нд | нд | нд | нд | нд | нд | нд | нд | нд | нд | нд | нд | нд | нд | 5193.2027 | нд
1.2.4.1 | Реконструкция ПС 110/35/6 кВ "КНС-10" (реконструкция периметрального ограждения по программе "Антитеррор") | F_TP1100.PR.0031 | УНЦ защитных ограждений ПС | ПС 110/35/10 кВ КНС-10 | нд | К | 2027 | нд | Ограждение внешнее | Приказ об утверждении ПСД | 9 от 14.01.2019 | Ханты-Мансийский автономный округ | 1 | 251.7 | 1 м периметра ПС | У4-01 | 18.6 | 1.83 | 8567.3646 | нд
1.2.4.1 | Реконструкция ПС 110/35/6 кВ "КНС-10" (реконструкция периметрального ограждения по программе "Антитеррор") | F_TP1100.PR.0031 | УНЦ на проектные и изыскательские работы для отдельных элементов электрических сетей | ПС 110/35/10 кВ КНС-10 | нд | К | 2027 | нд | от 6 до 11 | Приказ об утверждении ПСД | 9 от 14.01.2019 | Ханты-Мансийский автономный округ | 1 | 1 | 1 объект | П6-07 | 709.17 | 1 | 709.17 | нд
1.2.4.1 | Реконструкция ПС 110/35/6 кВ "КНС-10" (реконструкция периметрального ограждения по программе "Антитеррор") | F_TP1100.PR.0031 | УНЦ опор ВЛ 0,4-750 кВ | ПС 110/35/10 кВ КНС-10 | нд | К | 2027 | нд | все типы опор за исключением многогранных | Приказ об утверждении ПСД | 9 от 14.01.2019 | Ханты-Мансийский автономный округ | 1 | 9.36 | 1 т опор | Л4-03-1 | 308.56 | 1.81 | 5227.5001 | нд
1.2.4.1 | Реконструкция ПС 110/35/6 кВ "КНС-10" (реконструкция периметрального ограждения по программе "Антитеррор") | F_TP1100.PR.0031 | УНЦ провода ВЛ 0,4-750 кВ сталеалюминиевого типа | ПС 110/35/10 кВ КНС-10 | нд | К | 2027 | 10 | Сечение фазного провода 120 мм2 | Приказ об утверждении ПСД | 9 от 14.01.2019 | Ханты-Мансийский автономный округ | 1 | 0.22 | 1 км по трассе | Л5-03 | 1109.82 | 1.78 | 434.6055 | нд
1.2.4.1 | Реконструкция ПС 110/35/6 кВ "КНС-10" (реконструкция периметрального ограждения по программе "Антитеррор") | F_TP1100.PR.0031 | УНЦ гирлянды изоляторов ВЛ | ПС 110/35/10 кВ КНС-10 | нд | К | 2027 | нд | Гирлянда изоляторов | Приказ об утверждении ПСД | 9 от 14.01.2019 | Ханты-Мансийский автономный округ | 1 | 35 | 1 ед. | Л10-02-2 | 55.62 | 1.78 | 3465.126 | нд
1.2.4.1 | Реконструкция ПС 110/35/6 кВ "КНС-10" (реконструкция периметрального ограждения по программе "Антитеррор") | F_TP1100.PR.0031 | Итого объем финансовых потребностей по инвестиционному проекту, тыс. рублей | нд | нд | нд | нд | нд | нд | нд | нд | нд | нд | нд | нд | нд | нд | нд | 18403.7662 | нд
1.2.4.1 | Реконструкция ПС 110/10 кВ "Лямино" (реконструкция периметрального ограждения по программе "Антитеррор") | F_TP1100.PR.0032 | УНЦ защитных ограждений ПС | ПС 110/6 кВ Лямино | нд | К | 2027 | нд | Ограждение внешнее | Приказ об утверждении ПСД | 7 от 14.01.2019 | Ханты-Мансийский автономный округ | 1 | 181.54 | 1 м периметра ПС | У4-01 | 18.6 | 1.83 | 6179.2585 | нд
1.2.4.1 | Реконструкция ПС 110/10 кВ "Лямино" (реконструкция периметрального ограждения по программе "Антитеррор") | F_TP1100.PR.0032 | УНЦ на проектные и изыскательские работы для отдельных элементов электрических сетей | ПС 110/6 кВ Лямино | нд | К | 2027 | нд | от 1,1 до 6 | Приказ об утверждении ПСД | 7 от 14.01.2019 | Ханты-Мансийский автономный округ | 1 | 1 | 1 объект | П6-06 | 425.5 | 1 | 425.5 | нд
1.2.4.1 | Реконструкция ПС 110/10 кВ "Лямино" (реконструкция периметрального ограждения по программе "Антитеррор") | F_TP1100.PR.0032 | Итого объем финансовых потребностей по инвестиционному проекту, тыс. рублей | нд | нд | нд | нд | нд | нд | нд | нд | нд | нд | нд | нд | нд | нд | нд | 6604.7585 | нд
1.2.4.1 | Реконструкция ПС 110/35/6 кВ "Вачимская"(реконструкция периметрального ограждения по программе "Антитеррор") | F_TP1100.PR.0033 | УНЦ защитных ограждений ПС | ПС 110/35/6 кВ Вачимская | нд | К | 2027 | нд | Ограждение внешнее | Приказ об утверждении ПСД | 11 от 14.01.2019 | Ханты-Мансийский автономный округ | 1 | 235 | 1 м периметра ПС | У4-01 | 18.6 | 1.83 | 7998.93 | нд
1.2.4.1 | Реконструкция ПС 110/35/6 кВ "Вачимская"(реконструкция периметрального ограждения по программе "Антитеррор") | F_TP1100.PR.0033 | УНЦ на проектные и изыскательские работы для отдельных элементов электрических сетей | ПС 110/35/6 кВ Вачимская | нд | К | 2027 | нд | от 1,1 до 6 | Приказ об утверждении ПСД | 11 от 14.01.2019 | Ханты-Мансийский автономный округ | 1 | 1 | 1 объект | П6-06 | 425.5 | 1 | 425.5 | нд
1.2.4.1 | Реконструкция ПС 110/35/6 кВ "Вачимская"(реконструкция периметрального ограждения по программе "Антитеррор") | F_TP1100.PR.0033 | Итого объем финансовых потребностей по инвестиционному проекту, тыс. рублей | нд | нд | нд | нд | нд | нд | нд | нд | нд | нд | нд | нд | нд | нд | нд | 8424.43 | нд
1.2.4.1 | Реконструкция ПС 110/10 кВ "Черный Мыс" (установка ТСО по программе "Антитеррор") | F_TP1100.PR.0034 | УНЦ комплекса систем безопасности ПС | ПС 110/10/10 кВ Черный Мыс | нд | К | 2024 | нд | Шкаф серверов системы видеонаблюдения | Приказ об утверждении ПСД | 19 от 14.01.2019 | Ханты-Мансийский автономный округ | 1 | 1 | 1 шт. | И15-01 | 3499.04 | 2.02 | 7068.0608 | нд
1.2.4.1 | Реконструкция ПС 110/10 кВ "Черный Мыс" (установка ТСО по программе "Антитеррор") | F_TP1100.PR.0034 | УНЦ ИВКЭ | ПС 110/10/10 кВ Черный Мыс | нд | К | 2024 | 110 | ИВКЭ для ПС (ЗПС) 35 кВ и выше | Приказ об утверждении ПСД | 19 от 14.01.2019 | Ханты-Мансийский автономный округ | 1 | 1 | 1 ед. | А2-02 | 1128.8 | 1.21 | 1365.848 | нд
1.2.4.1 | Реконструкция ПС 110/10 кВ "Черный Мыс" (установка ТСО по программе "Антитеррор") | F_TP1100.PR.0034 | УНЦ комплекса систем безопасности ПС | ПС 110/10/10 кВ Черный Мыс | нд | К | 2024 | нд | АРМ персонала комплекса систем безопасности | Приказ об утверждении ПСД | 19 от 14.01.2019 | Ханты-Мансийский автономный округ | 1 | 1 | 1 шт | И15-03 | 309.99 | 2.02 | 626.1798 | нд
1.2.4.1 | Реконструкция ПС 110/10 кВ "Черный Мыс" (установка ТСО по программе "Антитеррор") | F_TP1100.PR.0034 | УНЦ комплекса систем безопасности ПС | ПС 110/10/10 кВ Черный Мыс | нд | К | 2024 | нд | Поворотная камера охранного (технологического) видеонаблюдения | Приказ об утверждении ПСД | 19 от 14.01.2019 | Ханты-Мансийский автономный округ | 1 | 2 | 1 точка наблюдения | И15-04 | 1035.84 | 2.02 | 4184.7936 | нд
1.2.4.1 | Реконструкция ПС 110/10 кВ "Черный Мыс" (установка ТСО по программе "Антитеррор") | F_TP1100.PR.0034 | УНЦ комплекса систем безопасности ПС | ПС 110/10/10 кВ Черный Мыс | нд | К | 2024 | нд | Стационарная камера охранного (технологического) видеонаблюдения | Приказ об утверждении ПСД | 19 от 14.01.2019 | Ханты-Мансийский автономный округ | 1 | 9 | 1 точка наблюдения | И15-05 | 234.29 | 2.02 | 4259.3922 | нд
1.2.4.1 | Реконструкция ПС 110/10 кВ "Черный Мыс" (установка ТСО по программе "Антитеррор") | F_TP1100.PR.0034 | УНЦ комплекса систем безопасности ПС | ПС 110/10/10 кВ Черный Мыс | нд | К | 2024 | нд | Система периметральной сигнализации | Приказ об утверждении ПСД | 19 от 14.01.2019 | Ханты-Мансийский автономный округ | 1 | 184 | 1 м периметра ПС | И15-09 | 10.45 | 2.02 | 3884.056 | нд
1.2.4.1 | Реконструкция ПС 110/10 кВ "Черный Мыс" (установка ТСО по программе "Антитеррор") | F_TP1100.PR.0034 | УНЦ комплекса систем безопасности ПС | ПС 110/10/10 кВ Черный Мыс | нд | К | 2024 | нд | Система охранного освещения | Приказ об утверждении ПСД | 19 от 14.01.2019 | Ханты-Мансийский автономный округ | 1 | 184 | 1 м периметра ПС | И15-10 | 6.77 | 2.02 | 2516.2736 | нд
1.2.4.1 | Реконструкция ПС 110/10 кВ "Черный Мыс" (установка ТСО по программе "Антитеррор") | F_TP1100.PR.0034 | УНЦ кабельных сооружений для прокладки кабельной линии | ПС 110/10/10 кВ Черный Мыс | нд | К | 2024 | нд | Металлические лотки и короба | Приказ об утверждении ПСД | 19 от 14.01.2019 | Ханты-Мансийский автономный округ | 1 | 205 | 1 м по трассе | Н2-01 | 4.79 | 1.83 | 1796.9685 | нд
1.2.4.1 | Реконструкция ПС 110/10 кВ "Черный Мыс" (установка ТСО по программе "Антитеррор") | F_TP1100.PR.0034 | УНЦ на проектные и изыскательские работы для отдельных элементов электрических сетей | ПС 110/10/10 кВ Черный Мыс | нд | К | 2024 | нд | от 11 до 21 млн. руб | Приказ об утверждении ПСД | 19 от 14.01.2019 | Ханты-Мансийский автономный округ | 1 | 1 | 1 объект | П6-08 | 2127.51 | 1 | 2127.51 | нд
1.2.4.1 | Реконструкция ПС 110/10 кВ "Черный Мыс" (установка ТСО по программе "Антитеррор") | F_TP1100.PR.0034 | Итого объем финансовых потребностей по инвестиционному проекту, тыс. рублей | нд | нд | нд | нд | нд | нд | нд | нд | нд | нд | нд | нд | нд | нд | нд | 27829.0825 | нд
1.2.4.1 | Реконструкция ПС 110/10 кВ "Сайма" (установка ТСО по программе "Антитеррор") | F_TP1100.PR.0035 | УНЦ комплекса систем безопасности ПС | ПС 110/10/10 кВ Сайма | нд | К | 2024 | нд | Шкаф серверов системы видеонаблюдения | Приказ об утверждении ПСД | 3 от 14.01.2019 | Ханты-Мансийский автономный округ | 1 | 1 | 1 шт. | И15-01 | 3499.04 | 2.02 | 7068.0608 | нд
1.2.4.1 | Реконструкция ПС 110/10 кВ "Сайма" (установка ТСО по программе "Антитеррор") | F_TP1100.PR.0035 | УНЦ ИВКЭ | ПС 110/10/10 кВ Сайма | нд | К | 2024 | 110 | ИВКЭ для ПС (ЗПС) 35 кВ и выше | Приказ об утверждении ПСД | 3 от 14.01.2019 | Ханты-Мансийский автономный округ | 1 | 1 | 1 ед. | А2-02 | 1128.8 | 1.21 | 1365.848 | нд
1.2.4.1 | Реконструкция ПС 110/10 кВ "Сайма" (установка ТСО по программе "Антитеррор") | F_TP1100.PR.0035 | УНЦ комплекса систем безопасности ПС | ПС 110/10/10 кВ Сайма | нд | К | 2024 | нд | АРМ персонала комплекса систем безопасности | Приказ об утверждении ПСД | 3 от 14.01.2019 | Ханты-Мансийский автономный округ | 1 | 1 | 1 шт | И15-03 | 309.99 | 2.02 | 626.1798 | нд
1.2.4.1 | Реконструкция ПС 110/10 кВ "Сайма" (установка ТСО по программе "Антитеррор") | F_TP1100.PR.0035 | УНЦ комплекса систем безопасности ПС | ПС 110/10/10 кВ Сайма | нд | К | 2024 | нд | Поворотная камера охранного (технологического) видеонаблюдения | Приказ об утверждении ПСД | 3 от 14.01.2019 | Ханты-Мансийский автономный округ | 1 | 2 | 1 точка наблюдения | И15-04 | 1035.84 | 2.02 | 4184.7936 | нд
1.2.4.1 | Реконструкция ПС 110/10 кВ "Сайма" (установка ТСО по программе "Антитеррор") | F_TP1100.PR.0035 | УНЦ комплекса систем безопасности ПС | ПС 110/10/10 кВ Сайма | нд | К | 2024 | нд | Стационарная камера охранного (технологического) видеонаблюдения | Приказ об утверждении ПСД | 3 от 14.01.2019 | Ханты-Мансийский автономный округ | 1 | 8 | 1 точка наблюдения | И15-05 | 234.29 | 2.02 | 3786.1264 | нд
1.2.4.1 | Реконструкция ПС 110/10 кВ "Сайма" (установка ТСО по программе "Антитеррор") | F_TP1100.PR.0035 | УНЦ комплекса систем безопасности ПС | ПС 110/10/10 кВ Сайма | нд | К | 2024 | нд | Система периметральной сигнализации | Приказ об утверждении ПСД | 3 от 14.01.2019 | Ханты-Мансийский автономный округ | 1 | 199 | 1 м периметра ПС | И15-09 | 10.45 | 2.02 | 4200.691 | нд
1.2.4.1 | Реконструкция ПС 110/10 кВ "Сайма" (установка ТСО по программе "Антитеррор") | F_TP1100.PR.0035 | УНЦ комплекса систем безопасности ПС | ПС 110/10/10 кВ Сайма | нд | К | 2024 | нд | Система охранного освещения | Приказ об утверждении ПСД | 3 от 14.01.2019 | Ханты-Мансийский автономный округ | 1 | 199 | 1 м периметра ПС | И15-10 | 6.77 | 2.02 | 2721.4046 | нд
1.2.4.1 | Реконструкция ПС 110/10 кВ "Сайма" (установка ТСО по программе "Антитеррор") | F_TP1100.PR.0035 | УНЦ кабельных сооружений для прокладки кабельной линии | ПС 110/10/10 кВ Сайма | нд | К | 2024 | нд | Металлические лотки и короба | Приказ об утверждении ПСД | 3 от 14.01.2019 | Ханты-Мансийский автономный округ | 1 | 214 | 1 м по трассе | Н2-01 | 4.79 | 1.83 | 1875.8598 | нд
1.2.4.1 | Реконструкция ПС 110/10 кВ "Сайма" (установка ТСО по программе "Антитеррор") | F_TP1100.PR.0035 | УНЦ на проектные и изыскательские работы для отдельных элементов электрических сетей | ПС 110/10/10 кВ Сайма | нд | К | 2024 | нд | от 11 до 21 млн. руб | Приказ об утверждении ПСД | 3 от 14.01.2019 | Ханты-Мансийский автономный округ | 1 | 1 | 1 объект | П6-08 | 2127.51 | 1 | 2127.51 | нд
1.2.4.1 | Реконструкция ПС 110/10 кВ "Сайма" (установка ТСО по программе "Антитеррор") | F_TP1100.PR.0035 | Итого объем финансовых потребностей по инвестиционному проекту, тыс. рублей | нд | нд | нд | нд | нд | нд | нд | нд | нд | нд | нд | нд | нд | нд | нд | 27956.474 | нд
1.2.4.1 | Реконструкция ПП 110 кВ "Победа" (установка ТСО по программе "Антитеррор") | F_TP1100.PR.0036 | УНЦ комплекса систем безопасности ПС | ПП 110 кВ Победа | нд | К | 2024 | нд | Шкаф серверов системы видеонаблюдения | Приказ об утверждении ПСД | 18 от 14.01.2019 | Ханты-Мансийский автономный округ | 1 | 1 | 1 шт. | И15-01 | 3499.04 | 2.02 | 7068.0608 | нд
1.2.4.1 | Реконструкция ПП 110 кВ "Победа" (установка ТСО по программе "Антитеррор") | F_TP1100.PR.0036 | УНЦ ИВКЭ | ПП 110 кВ Победа | нд | К | 2024 | 110 | ИВКЭ для ПС (ЗПС) 35 кВ и выше | Приказ об утверждении ПСД | 18 от 14.01.2019 | Ханты-Мансийский автономный округ | 1 | 1 | 1 ед. | А2-02 | 1128.8 | 1.21 | 1365.848 | нд
1.2.4.1 | Реконструкция ПП 110 кВ "Победа" (установка ТСО по программе "Антитеррор") | F_TP1100.PR.0036 | УНЦ комплекса систем безопасности ПС | ПП 110 кВ Победа | нд | К | 2024 | нд | АРМ персонала комплекса систем безопасности | Приказ об утверждении ПСД | 18 от 14.01.2019 | Ханты-Мансийский автономный округ | 1 | 1 | 1 шт | И15-03 | 309.99 | 2.02 | 626.1798 | нд
1.2.4.1 | Реконструкция ПП 110 кВ "Победа" (установка ТСО по программе "Антитеррор") | F_TP1100.PR.0036 | УНЦ комплекса систем безопасности ПС | ПП 110 кВ Победа | нд | К | 2024 | нд | Поворотная камера охранного (технологического) видеонаблюдения | Приказ об утверждении ПСД | 18 от 14.01.2019 | Ханты-Мансийский автономный округ | 1 | 3 | 1 точка наблюдения | И15-04 | 1035.84 | 2.02 | 6277.1904 | нд
1.2.4.1 | Реконструкция ПП 110 кВ "Победа" (установка ТСО по программе "Антитеррор") | F_TP1100.PR.0036 | УНЦ комплекса систем безопасности ПС | ПП 110 кВ Победа | нд | К | 2024 | нд | Стационарная камера охранного (технологического) видеонаблюдения | Приказ об утверждении ПСД | 18 от 14.01.2019 | Ханты-Мансийский автономный округ | 1 | 19 | 1 точка наблюдения | И15-05 | 234.29 | 2.02 | 8992.0502 | нд
1.2.4.1 | Реконструкция ПП 110 кВ "Победа" (установка ТСО по программе "Антитеррор") | F_TP1100.PR.0036 | УНЦ комплекса систем безопасности ПС | ПП 110 кВ Победа | нд | К | 2024 | нд | Система периметральной сигнализации | Приказ об утверждении ПСД | 18 от 14.01.2019 | Ханты-Мансийский автономный округ | 1 | 584 | 1 м периметра ПС | И15-09 | 10.45 | 2.02 | 12327.656 | нд
1.2.4.1 | Реконструкция ПП 110 кВ "Победа" (установка ТСО по программе "Антитеррор") | F_TP1100.PR.0036 | УНЦ комплекса систем безопасности ПС | ПП 110 кВ Победа | нд | К | 2024 | нд | Система охранного освещения | Приказ об утверждении ПСД | 18 от 14.01.2019 | Ханты-Мансийский автономный округ | 1 | 584 | 1 м периметра ПС | И15-10 | 6.77 | 2.02 | 7986.4336 | нд
1.2.4.1 | Реконструкция ПП 110 кВ "Победа" (установка ТСО по программе "Антитеррор") | F_TP1100.PR.0036 | УНЦ кабельных сооружений для прокладки кабельной линии | ПП 110 кВ Победа | нд | К | 2024 | нд | Металлические лотки и короба | Приказ об утверждении ПСД | 18 от 14.01.2019 | Ханты-Мансийский автономный округ | 1 | 610 | 1 м по трассе | Н2-01 | 4.79 | 1.83 | 5347.077 | нд
1.2.4.1 | Реконструкция ПП 110 кВ "Победа" (установка ТСО по программе "Антитеррор") | F_TP1100.PR.0036 | УНЦ на проектные и изыскательские работы для отдельных элементов электрических сетей | ПП 110 кВ Победа | нд | К | 2024 | нд | от 21 до 51 | Приказ об утверждении ПСД | 18 от 14.01.2019 | Ханты-Мансийский автономный округ | 1 | 1 | 1 объект | П6-09 | 4255.01 | 1 | 4255.01 | нд
1.2.4.1 | Реконструкция ПП 110 кВ "Победа" (установка ТСО по программе "Антитеррор") | F_TP1100.PR.0036 | Итого объем финансовых потребностей по инвестиционному проекту, тыс. рублей | нд | нд | нд | нд | нд | нд | нд | нд | нд | нд | нд | нд | нд | нд | нд | 54245.5058 | нд
1.2.4.1 | Реконструкция ПС 35/10 кВ "Солнечная" (установка ТСО по программе "Антитеррор") | F_TP1100.PR.0042 | УНЦ комплекса систем безопасности ПС | ПС 35/10 кВ Солнечная | нд | К | 2027 | нд | Шкаф серверов системы видеонаблюдения | Приказ об утверждении ПСД | 4 от 14.01.2019 | Ханты-Мансийский автономный округ | 1 | 1 | 1 шт. | И15-01 | 3499.04 | 2.02 | 7068.0608 | нд
1.2.4.1 | Реконструкция ПС 35/10 кВ "Солнечная" (установка ТСО по программе "Антитеррор") | F_TP1100.PR.0042 | УНЦ ИВКЭ | ПС 35/10 кВ Солнечная | нд | К | 2027 | 110 | ИВКЭ для ПС (ЗПС) 35 кВ и выше | Приказ об утверждении ПСД | 4 от 14.01.2019 | Ханты-Мансийский автономный округ | 1 | 1 | 1 ед. | А2-02 | 1128.8 | 1.21 | 1365.848 | нд
1.2.4.1 | Реконструкция ПС 35/10 кВ "Солнечная" (установка ТСО по программе "Антитеррор") | F_TP1100.PR.0042 | УНЦ комплекса систем безопасности ПС | ПС 35/10 кВ Солнечная | нд | К | 2027 | нд | АРМ персонала комплекса систем безопасности | Приказ об утверждении ПСД | 4 от 14.01.2019 | Ханты-Мансийский автономный округ | 1 | 1 | 1 шт | И15-03 | 309.99 | 2.02 | 626.1798 | нд
1.2.4.1 | Реконструкция ПС 35/10 кВ "Солнечная" (установка ТСО по программе "Антитеррор") | F_TP1100.PR.0042 | УНЦ комплекса систем безопасности ПС | ПС 35/10 кВ Солнечная | нд | К | 2027 | нд | Поворотная камера охранного (технологического) видеонаблюдения | Приказ об утверждении ПСД | 4 от 14.01.2019 | Ханты-Мансийский автономный округ | 1 | 2 | 1 точка наблюдения | И15-04 | 1035.84 | 2.02 | 4184.7936 | нд
1.2.4.1 | Реконструкция ПС 35/10 кВ "Солнечная" (установка ТСО по программе "Антитеррор") | F_TP1100.PR.0042 | УНЦ комплекса систем безопасности ПС | ПС 35/10 кВ Солнечная | нд | К | 2027 | нд | Стационарная камера охранного (технологического) видеонаблюдения | Приказ об утверждении ПСД | 4 от 14.01.2019 | Ханты-Мансийский автономный округ | 1 | 6 | 1 точка наблюдения | И15-05 | 234.29 | 2.02 | 2839.5948 | нд
1.2.4.1 | Реконструкция ПС 35/10 кВ "Солнечная" (установка ТСО по программе "Антитеррор") | F_TP1100.PR.0042 | УНЦ комплекса систем безопасности ПС | ПС 35/10 кВ Солнечная | нд | К | 2027 | нд | Система периметральной сигнализации | Приказ об утверждении ПСД | 4 от 14.01.2019 | Ханты-Мансийский автономный округ | 1 | 115.6 | 1 м периметра ПС | И15-09 | 10.45 | 2.02 | 2440.2004 | нд
1.2.4.1 | Реконструкция ПС 35/10 кВ "Солнечная" (установка ТСО по программе "Антитеррор") | F_TP1100.PR.0042 | УНЦ комплекса систем безопасности ПС | ПС 35/10 кВ Солнечная | нд | К | 2027 | нд | Система охранного освещения | Приказ об утверждении ПСД | 4 от 14.01.2019 | Ханты-Мансийский автономный округ | 1 | 115.6 | 1 м периметра ПС | И15-10 | 6.77 | 2.02 | 1580.8762 | нд
1.2.4.1 | Реконструкция ПС 35/10 кВ "Солнечная" (установка ТСО по программе "Антитеррор") | F_TP1100.PR.0042 | УНЦ кабельных сооружений для прокладки кабельной линии | ПС 35/10 кВ Солнечная | нд | К | 2027 | нд | Металлические лотки и короба | Приказ об утверждении ПСД | 4 от 14.01.2019 | Ханты-Мансийский автономный округ | 1 | 123 | 1 м по трассе | Н2-01 | 4.79 | 1.83 | 1078.1811 | нд
1.2.4.1 | Реконструкция ПС 35/10 кВ "Солнечная" (установка ТСО по программе "Антитеррор") | F_TP1100.PR.0042 | УНЦ на проектные и изыскательские работы для отдельных элементов электрических сетей | ПС 35/10 кВ Солнечная | нд | К | 2027 | нд | от 11 до 21 млн. руб | Приказ об утверждении ПСД | 4 от 14.01.2019 | Ханты-Мансийский автономный округ | 1 | 1 | 1 объект | П6-08 | 2127.51 | 1 | 2127.51 | нд
1.2.4.1 | Реконструкция ПС 35/10 кВ "Солнечная" (установка ТСО по программе "Антитеррор") | F_TP1100.PR.0042 | Итого объем финансовых потребностей по инвестиционному проекту, тыс. рублей | нд | нд | нд | нд | нд | нд | нд | нд | нд | нд | нд | нд | нд | нд | нд | 23311.2447 | нд
1.2.4.1 | Реконструкция ПС 110/35/10 кВ "Березка" (установка ТСО по программе "Антитеррор") | F_TP1100.PR.0043 | УНЦ комплекса систем безопасности ПС | ПС 110/35/10 кВ Берёзка | нд | К | 2025 | нд | Шкаф серверов системы видеонаблюдения | Приказ об утверждении ПСД | 12 от 04.01.2019 | Ханты-Мансийский автономный округ | 1 | 1 | 1 шт. | И15-01 | 3499.04 | 2.02 | 7068.0608 | нд
1.2.4.1 | Реконструкция ПС 110/35/10 кВ "Березка" (установка ТСО по программе "Антитеррор") | F_TP1100.PR.0043 | УНЦ ИВКЭ | ПС 110/35/10 кВ Берёзка | нд | К | 2025 | 110 | ИВКЭ для ПС (ЗПС) 35 кВ и выше | Приказ об утверждении ПСД | 12 от 04.01.2019 | Ханты-Мансийский автономный округ | 1 | 1 | 1 ед. | А2-02 | 1128.8 | 1.21 | 1365.848 | нд
1.2.4.1 | Реконструкция ПС 110/35/10 кВ "Березка" (установка ТСО по программе "Антитеррор") | F_TP1100.PR.0043 | УНЦ комплекса систем безопасности ПС | ПС 110/35/10 кВ Берёзка | нд | К | 2025 | нд | АРМ персонала комплекса систем безопасности | Приказ об утверждении ПСД | 12 от 04.01.2019 | Ханты-Мансийский автономный округ | 1 | 1 | 1 шт | И15-03 | 309.99 | 2.02 | 626.1798 | нд
1.2.4.1 | Реконструкция ПС 110/35/10 кВ "Березка" (установка ТСО по программе "Антитеррор") | F_TP1100.PR.0043 | УНЦ комплекса систем безопасности ПС | ПС 110/35/10 кВ Берёзка | нд | К | 2025 | нд | Поворотная камера охранного (технологического) видеонаблюдения | Приказ об утверждении ПСД | 12 от 04.01.2019 | Ханты-Мансийский автономный округ | 1 | 2 | 1 точка наблюдения | И15-04 | 1035.84 | 2.02 | 4184.7936 | нд
1.2.4.1 | Реконструкция ПС 110/35/10 кВ "Березка" (установка ТСО по программе "Антитеррор") | F_TP1100.PR.0043 | УНЦ комплекса систем безопасности ПС | ПС 110/35/10 кВ Берёзка | нд | К | 2025 | нд | Стационарная камера охранного (технологического) видеонаблюдения | Приказ об утверждении ПСД | 12 от 04.01.2019 | Ханты-Мансийский автономный округ | 1 | 12 | 1 точка наблюдения | И15-05 | 234.29 | 2.02 | 5679.1896 | нд
1.2.4.1 | Реконструкция ПС 110/35/10 кВ "Березка" (установка ТСО по программе "Антитеррор") | F_TP1100.PR.0043 | УНЦ комплекса систем безопасности ПС | ПС 110/35/10 кВ Берёзка | нд | К | 2025 | нд | Система периметральной сигнализации | Приказ об утверждении ПСД | 12 от 04.01.2019 | Ханты-Мансийский автономный округ | 1 | 221.2 | 1 м периметра ПС | И15-09 | 10.45 | 2.02 | 4669.3108 | нд
1.2.4.1 | Реконструкция ПС 110/35/10 кВ "Березка" (установка ТСО по программе "Антитеррор") | F_TP1100.PR.0043 | УНЦ комплекса систем безопасности ПС | ПС 110/35/10 кВ Берёзка | нд | К | 2025 | нд | Система охранного освещения | Приказ об утверждении ПСД | 12 от 04.01.2019 | Ханты-Мансийский автономный округ | 1 | 221.2 | 1 м периметра ПС | И15-10 | 6.77 | 2.02 | 3024.9985 | нд
1.2.4.1 | Реконструкция ПС 110/35/10 кВ "Березка" (установка ТСО по программе "Антитеррор") | F_TP1100.PR.0043 | УНЦ кабельных сооружений для прокладки кабельной линии | ПС 110/35/10 кВ Берёзка | нд | К | 2025 | нд | Металлические лотки и короба | Приказ об утверждении ПСД | 12 от 04.01.2019 | Ханты-Мансийский автономный округ | 1 | 236 | 1 м по трассе | Н2-01 | 4.79 | 1.83 | 2068.7052 | нд
1.2.4.1 | Реконструкция ПС 110/35/10 кВ "Березка" (установка ТСО по программе "Антитеррор") | F_TP1100.PR.0043 | УНЦ на проектные и изыскательские работы для отдельных элементов электрических сетей | ПС 110/35/10 кВ Берёзка | нд | К | 2025 | нд | от 11 до 21 млн. руб | Приказ об утверждении ПСД | 12 от 04.01.2019 | Ханты-Мансийский автономный округ | 1 | 1 | 1 объект | П6-08 | 2127.51 | 1 | 2127.51 | нд
1.2.4.1 | Реконструкция ПС 110/35/10 кВ "Березка" (установка ТСО по программе "Антитеррор") | F_TP1100.PR.0043 | Итого объем финансовых потребностей по инвестиционному проекту, тыс. рублей | нд | нд | нд | нд | нд | нд | нд | нд | нд | нд | нд | нд | нд | нд | нд | 30814.5963 | нд
1.2.4.1 | Реконструкция ПС 110/35/10 кВ "Югорская" (установка ТСО по программе "Антитеррор") | F_TP1100.PR.0044 | УНЦ комплекса систем безопасности ПС | ПС 110/35/10 кВ Югорская | нд | К | 2025 | нд | Шкаф серверов системы видеонаблюдения | Приказ об утверждении ПСД | 6 от 14.01.2019 | Ханты-Мансийский автономный округ | 1 | 1 | 1 шт. | И15-01 | 3499.04 | 2.02 | 7068.0608 | нд
1.2.4.1 | Реконструкция ПС 110/35/10 кВ "Югорская" (установка ТСО по программе "Антитеррор") | F_TP1100.PR.0044 | УНЦ ИВКЭ | ПС 110/35/10 кВ Югорская | нд | К | 2025 | 110 | ИВКЭ для ПС (ЗПС) 35 кВ и выше | Приказ об утверждении ПСД | 6 от 14.01.2019 | Ханты-Мансийский автономный округ | 1 | 1 | 1 ед. | А2-02 | 1128.8 | 1.21 | 1365.848 | нд
1.2.4.1 | Реконструкция ПС 110/35/10 кВ "Югорская" (установка ТСО по программе "Антитеррор") | F_TP1100.PR.0044 | УНЦ комплекса систем безопасности ПС | ПС 110/35/10 кВ Югорская | нд | К | 2025 | нд | АРМ персонала комплекса систем безопасности | Приказ об утверждении ПСД | 6 от 14.01.2019 | Ханты-Мансийский автономный округ | 1 | 1 | 1 шт | И15-03 | 309.99 | 2.02 | 626.1798 | нд
1.2.4.1 | Реконструкция ПС 110/35/10 кВ "Югорская" (установка ТСО по программе "Антитеррор") | F_TP1100.PR.0044 | УНЦ комплекса систем безопасности ПС | ПС 110/35/10 кВ Югорская | нд | К | 2025 | нд | Поворотная камера охранного (технологического) видеонаблюдения | Приказ об утверждении ПСД | 6 от 14.01.2019 | Ханты-Мансийский автономный округ | 1 | 3 | 1 точка наблюдения | И15-04 | 1035.84 | 2.02 | 6277.1904 | нд
1.2.4.1 | Реконструкция ПС 110/35/10 кВ "Югорская" (установка ТСО по программе "Антитеррор") | F_TP1100.PR.0044 | УНЦ комплекса систем безопасности ПС | ПС 110/35/10 кВ Югорская | нд | К | 2025 | нд | Стационарная камера охранного (технологического) видеонаблюдения | Приказ об утверждении ПСД | 6 от 14.01.2019 | Ханты-Мансийский автономный округ | 1 | 12 | 1 точка наблюдения | И15-05 | 234.29 | 2.02 | 5679.1896 | нд
1.2.4.1 | Реконструкция ПС 110/35/10 кВ "Югорская" (установка ТСО по программе "Антитеррор") | F_TP1100.PR.0044 | УНЦ комплекса систем безопасности ПС | ПС 110/35/10 кВ Югорская | нд | К | 2025 | нд | Система периметральной сигнализации | Приказ об утверждении ПСД | 6 от 14.01.2019 | Ханты-Мансийский автономный округ | 1 | 334 | 1 м периметра ПС | И15-09 | 10.45 | 2.02 | 7050.406 | нд
1.2.4.1 | Реконструкция ПС 110/35/10 кВ "Югорская" (установка ТСО по программе "Антитеррор") | F_TP1100.PR.0044 | УНЦ комплекса систем безопасности ПС | ПС 110/35/10 кВ Югорская | нд | К | 2025 | нд | Система охранного освещения | Приказ об утверждении ПСД | 6 от 14.01.2019 | Ханты-Мансийский автономный округ | 1 | 334 | 1 м периметра ПС | И15-10 | 6.77 | 2.02 | 4567.5836 | нд
1.2.4.1 | Реконструкция ПС 110/35/10 кВ "Югорская" (установка ТСО по программе "Антитеррор") | F_TP1100.PR.0044 | УНЦ кабельных сооружений для прокладки кабельной линии | ПС 110/35/10 кВ Югорская | нд | К | 2025 | нд | Металлические лотки и короба | Приказ об утверждении ПСД | 6 от 14.01.2019 | Ханты-Мансийский автономный округ | 1 | 351 | 1 м по трассе | Н2-01 | 4.79 | 1.83 | 3076.7607 | нд
1.2.4.1 | Реконструкция ПС 110/35/10 кВ "Югорская" (установка ТСО по программе "Антитеррор") | F_TP1100.PR.0044 | УНЦ на проектные и изыскательские работы для отдельных элементов электрических сетей | ПС 110/35/10 кВ Югорская | нд | К | 2025 | нд | от 21 до 51 | Приказ об утверждении ПСД | 6 от 14.01.2019 | Ханты-Мансийский автономный округ | 1 | 1 | 1 объект | П6-09 | 4255.01 | 1 | 4255.01 | нд
1.2.4.1 | Реконструкция ПС 110/35/10 кВ "Югорская" (установка ТСО по программе "Антитеррор") | F_TP1100.PR.0044 | Итого объем финансовых потребностей по инвестиционному проекту, тыс. рублей | нд | нд | нд | нд | нд | нд | нд | нд | нд | нд | нд | нд | нд | нд | нд | 39966.2289 | нд
1.2.4.1 | Реконструкция ПС 110/35/10 кВ "Вынга" (установка ТСО по программе "Антитеррор") | F_TP1100.PR.0045 | УНЦ комплекса систем безопасности ПС | ПС 110/35/10 кВ Вынга | нд | К | 2025 | нд | Шкаф серверов системы видеонаблюдения | Приказ об утверждении ПСД | 17 от 14.01.2019 | Ханты-Мансийский автономный округ | 1 | 1 | 1 шт. | И15-01 | 3499.04 | 2.02 | 7068.0608 | нд
1.2.4.1 | Реконструкция ПС 110/35/10 кВ "Вынга" (установка ТСО по программе "Антитеррор") | F_TP1100.PR.0045 | УНЦ ИВКЭ | ПС 110/35/10 кВ Вынга | нд | К | 2025 | 110 | ИВКЭ для ПС (ЗПС) 35 кВ и выше | Приказ об утверждении ПСД | 17 от 14.01.2019 | Ханты-Мансийский автономный округ | 1 | 1 | 1 ед. | А2-02 | 1128.8 | 1.21 | 1365.848 | нд
1.2.4.1 | Реконструкция ПС 110/35/10 кВ "Вынга" (установка ТСО по программе "Антитеррор") | F_TP1100.PR.0045 | УНЦ комплекса систем безопасности ПС | ПС 110/35/10 кВ Вынга | нд | К | 2025 | нд | АРМ персонала комплекса систем безопасности | Приказ об утверждении ПСД | 17 от 14.01.2019 | Ханты-Мансийский автономный округ | 1 | 1 | 1 шт | И15-03 | 309.99 | 2.02 | 626.1798 | нд
1.2.4.1 | Реконструкция ПС 110/35/10 кВ "Вынга" (установка ТСО по программе "Антитеррор") | F_TP1100.PR.0045 | УНЦ комплекса систем безопасности ПС | ПС 110/35/10 кВ Вынга | нд | К | 2025 | нд | Поворотная камера охранного (технологического) видеонаблюдения | Приказ об утверждении ПСД | 17 от 14.01.2019 | Ханты-Мансийский автономный округ | 1 | 3 | 1 точка наблюдения | И15-04 | 1035.84 | 2.02 | 6277.1904 | нд
1.2.4.1 | Реконструкция ПС 110/35/10 кВ "Вынга" (установка ТСО по программе "Антитеррор") | F_TP1100.PR.0045 | УНЦ комплекса систем безопасности ПС | ПС 110/35/10 кВ Вынга | нд | К | 2025 | нд | Стационарная камера охранного (технологического) видеонаблюдения | Приказ об утверждении ПСД | 17 от 14.01.2019 | Ханты-Мансийский автономный округ | 1 | 13 | 1 точка наблюдения | И15-05 | 234.29 | 2.02 | 6152.4554 | нд
1.2.4.1 | Реконструкция ПС 110/35/10 кВ "Вынга" (установка ТСО по программе "Антитеррор") | F_TP1100.PR.0045 | УНЦ комплекса систем безопасности ПС | ПС 110/35/10 кВ Вынга | нд | К | 2025 | нд | Система периметральной сигнализации | Приказ об утверждении ПСД | 17 от 14.01.2019 | Ханты-Мансийский автономный округ | 1 | 336 | 1 м периметра ПС | И15-09 | 10.45 | 2.02 | 7092.624 | нд
1.2.4.1 | Реконструкция ПС 110/35/10 кВ "Вынга" (установка ТСО по программе "Антитеррор") | F_TP1100.PR.0045 | УНЦ комплекса систем безопасности ПС | ПС 110/35/10 кВ Вынга | нд | К | 2025 | нд | Система охранного освещения | Приказ об утверждении ПСД | 17 от 14.01.2019 | Ханты-Мансийский автономный округ | 1 | 336 | 1 м периметра ПС | И15-10 | 6.77 | 2.02 | 4594.9344 | нд
1.2.4.1 | Реконструкция ПС 110/35/10 кВ "Вынга" (установка ТСО по программе "Антитеррор") | F_TP1100.PR.0045 | УНЦ кабельных сооружений для прокладки кабельной линии | ПС 110/35/10 кВ Вынга | нд | К | 2025 | нд | Металлические лотки и короба | Приказ об утверждении ПСД | 17 от 14.01.2019 | Ханты-Мансийский автономный округ | 1 | 351 | 1 м по трассе | Н2-01 | 4.79 | 1.83 | 3076.7607 | нд
1.2.4.1 | Реконструкция ПС 110/35/10 кВ "Вынга" (установка ТСО по программе "Антитеррор") | F_TP1100.PR.0045 | УНЦ на проектные и изыскательские работы для отдельных элементов электрических сетей | ПС 110/35/10 кВ Вынга | нд | К | 2025 | нд | от 21 до 51 | Приказ об утверждении ПСД | 17 от 14.01.2019 | Ханты-Мансийский автономный округ | 1 | 1 | 1 объект | П6-09 | 4255.01 | 1 | 4255.01 | нд
1.2.4.1 | Реконструкция ПС 110/35/10 кВ "Вынга" (установка ТСО по программе "Антитеррор") | F_TP1100.PR.0045 | Итого объем финансовых потребностей по инвестиционному проекту, тыс. рублей | нд | нд | нд | нд | нд | нд | нд | нд | нд | нд | нд | нд | нд | нд | нд | 40509.0635 | нд
1.2.4.1 | Реконструкция комплексной системы управления безопасностью филиала АО "Тюменьэнерго" Сургутские электрические сети (1. Административный комплекс филиала СурЭС (СОТ, СКУД, КУБ). 2. Административный комплекс филиала СурЭС ул. Республики (СОТ, СПОС). 3. РПБ Сургут ул. Крылова (Сургутский РЭС) (СОТ, СПОС, КРМДС). 4. РПБ Сургут ул. Сосновая (База СЛиМТО) (СОТ, СПОС). 5. РПБ Сургутский район Федоровский (Федоровский РЭС) (СОТ, СПОС, СКУД, КРМДС). 6. РПБ Сургутский район Лянтор (Лянторский РЭС) (СОТ, СПОС, СКУД, КРМДС). 7. ПС 110/6/6 кВ «Шукшинская» (СОТ, СПОС, СОО). 8. ПС 110/10/10 кВ «Олимпийская (СОТ, СПОС, СОО). 9. ПС 110/10/10 кВ «Энергетик» (СОТ, СПОС, СОО). 10. ПП 110 кВ «Победа» (СОТ, СПОС, СОО). 11. ПС 110/10/10 кВ «Геолог» (СОТ, СПОС, СОО). 12. ПС 110/10/10 кВ «Западная» (СОТ, СПОС, СОО). 13. ПС 110/10/10 кВ «Форпост» (СОТ, СПОС, СОО). 14. ПС 110/6/6 кВ «Бензиновая» (СОТ, СПОС, СОО). 15. ПС 110/35/6 кВ «Солкино» (СОТ, СПОС, СОО). 16. ПС 110/35/10 кВ «Югорская» (СОТ, СПОС, СОО). 17. ПС 110/35/6 кВ «КНС-1» (СОТ, СПОС, СОО). 18. ПС 110/35/10 кВ «Вынга» (СОТ, ПОС, СОО). 19. ПС 110/10 кВ «Северная» (СОТ, СПОС, СОО). 20. ПС 110/35/10 кВ «Березка» (СОТ, СПОС, СОО). 21. ПС 110/10 кВ «Черный Мыс» (СОТ, СПОС, СОО). 22. ПС 110/10/10 кВ «Зеленая» (СОТ, СПОС, СОО). 23. ПС 110/10 кВ «Сайма» (СОТ, СПОС, СОО). 24. ПС 110/35/6 кВ «Федоровская» (СОТ, СПОС, СОО)) | I_TP1100.PR.0067 | УНЦ комплекса систем безопасности ПС | РП-10/0,4 кВ "РП Базы СурРЭС"; ПП 110 кВ Победа; ПС 110/6 кВ Бензиновая; ПС 110/35/10 кВ Березка; ПС 110/35/10 кВ Вынга; ПС 110/10/10 кВ Геолог; ПС 110/10/10 кВ Западная; ПС 110/10/10 кВ Зеленая; ПС 110/35/6 кВ КНС-1; ПС 110/10 кВ Олимпийская; ПС 110/10 кВ Сайма; ПС 110/10 кВ Северная; ПС 110/35/6 кВ Солкино; ПС 110/35/6 кВ Федоровская; ПС 110/10 кВ Форпост; ПС 110/10 кВ Черный мыс; ПС 110/6 кВ Шукшинская; ПС 110/10 кВ Энергетик; ПС 110/35/10 кВ Югорская; Учебно-тренажерный центр; РПБ Федоровский РЭС; РПБ Лянторский РЭС; База СЛиМТО | нд | К | 2025 | нд | Шкаф серверов системы видеонаблюдения | Приказ об утверждении ПСД | 238 от 07.04.2020 | Ханты-Мансийский автономный округ | 1 | 9 | 1 шт. | И15-01 | 3499.04 | 2.02 | 63612.5472 | нд
1.2.4.1 | Реконструкция комплексной системы управления безопасностью филиала АО "Тюменьэнерго" Сургутские электрические сети (1. Административный комплекс филиала СурЭС (СОТ, СКУД, КУБ). 2. Административный комплекс филиала СурЭС ул. Республики (СОТ, СПОС). 3. РПБ Сургут ул. Крылова (Сургутский РЭС) (СОТ, СПОС, КРМДС). 4. РПБ Сургут ул. Сосновая (База СЛиМТО) (СОТ, СПОС). 5. РПБ Сургутский район Федоровский (Федоровский РЭС) (СОТ, СПОС, СКУД, КРМДС). 6. РПБ Сургутский район Лянтор (Лянторский РЭС) (СОТ, СПОС, СКУД, КРМДС). 7. ПС 110/6/6 кВ «Шукшинская» (СОТ, СПОС, СОО). 8. ПС 110/10/10 кВ «Олимпийская (СОТ, СПОС, СОО). 9. ПС 110/10/10 кВ «Энергетик» (СОТ, СПОС, СОО). 10. ПП 110 кВ «Победа» (СОТ, СПОС, СОО). 11. ПС 110/10/10 кВ «Геолог» (СОТ, СПОС, СОО). 12. ПС 110/10/10 кВ «Западная» (СОТ, СПОС, СОО). 13. ПС 110/10/10 кВ «Форпост» (СОТ, СПОС, СОО). 14. ПС 110/6/6 кВ «Бензиновая» (СОТ, СПОС, СОО). 15. ПС 110/35/6 кВ «Солкино» (СОТ, СПОС, СОО). 16. ПС 110/35/10 кВ «Югорская» (СОТ, СПОС, СОО). 17. ПС 110/35/6 кВ «КНС-1» (СОТ, СПОС, СОО). 18. ПС 110/35/10 кВ «Вынга» (СОТ, ПОС, СОО). 19. ПС 110/10 кВ «Северная» (СОТ, СПОС, СОО). 20. ПС 110/35/10 кВ «Березка» (СОТ, СПОС, СОО). 21. ПС 110/10 кВ «Черный Мыс» (СОТ, СПОС, СОО). 22. ПС 110/10/10 кВ «Зеленая» (СОТ, СПОС, СОО). 23. ПС 110/10 кВ «Сайма» (СОТ, СПОС, СОО). 24. ПС 110/35/6 кВ «Федоровская» (СОТ, СПОС, СОО)) | I_TP1100.PR.0067 | УНЦ комплекса систем безопасности ПС | РП-10/0,4 кВ "РП Базы СурРЭС"; ПП 110 кВ Победа; ПС 110/6 кВ Бензиновая; ПС 110/35/10 кВ Березка; ПС 110/35/10 кВ Вынга; ПС 110/10/10 кВ Геолог; ПС 110/10/10 кВ Западная; ПС 110/10/10 кВ Зеленая; ПС 110/35/6 кВ КНС-1; ПС 110/10 кВ Олимпийская; ПС 110/10 кВ Сайма; ПС 110/10 кВ Северная; ПС 110/35/6 кВ Солкино; ПС 110/35/6 кВ Федоровская; ПС 110/10 кВ Форпост; ПС 110/10 кВ Черный мыс; ПС 110/6 кВ Шукшинская; ПС 110/10 кВ Энергетик; ПС 110/35/10 кВ Югорская; Учебно-тренажерный центр; РПБ Федоровский РЭС; РПБ Лянторский РЭС; База СЛиМТО | нд | К | 2025 | нд | АРМ персонала комплекса систем безопасности | Приказ об утверждении ПСД | 238 от 07.04.2020 | Ханты-Мансийский автономный округ | 1 | 11 | 1 шт | И15-03 | 309.99 | 2.02 | 6887.9778 | нд
1.2.4.1 | Реконструкция комплексной системы управления безопасностью филиала АО "Тюменьэнерго" Сургутские электрические сети (1. Административный комплекс филиала СурЭС (СОТ, СКУД, КУБ). 2. Административный комплекс филиала СурЭС ул. Республики (СОТ, СПОС). 3. РПБ Сургут ул. Крылова (Сургутский РЭС) (СОТ, СПОС, КРМДС). 4. РПБ Сургут ул. Сосновая (База СЛиМТО) (СОТ, СПОС). 5. РПБ Сургутский район Федоровский (Федоровский РЭС) (СОТ, СПОС, СКУД, КРМДС). 6. РПБ Сургутский район Лянтор (Лянторский РЭС) (СОТ, СПОС, СКУД, КРМДС). 7. ПС 110/6/6 кВ «Шукшинская» (СОТ, СПОС, СОО). 8. ПС 110/10/10 кВ «Олимпийская (СОТ, СПОС, СОО). 9. ПС 110/10/10 кВ «Энергетик» (СОТ, СПОС, СОО). 10. ПП 110 кВ «Победа» (СОТ, СПОС, СОО). 11. ПС 110/10/10 кВ «Геолог» (СОТ, СПОС, СОО). 12. ПС 110/10/10 кВ «Западная» (СОТ, СПОС, СОО). 13. ПС 110/10/10 кВ «Форпост» (СОТ, СПОС, СОО). 14. ПС 110/6/6 кВ «Бензиновая» (СОТ, СПОС, СОО). 15. ПС 110/35/6 кВ «Солкино» (СОТ, СПОС, СОО). 16. ПС 110/35/10 кВ «Югорская» (СОТ, СПОС, СОО). 17. ПС 110/35/6 кВ «КНС-1» (СОТ, СПОС, СОО). 18. ПС 110/35/10 кВ «Вынга» (СОТ, ПОС, СОО). 19. ПС 110/10 кВ «Северная» (СОТ, СПОС, СОО). 20. ПС 110/35/10 кВ «Березка» (СОТ, СПОС, СОО). 21. ПС 110/10 кВ «Черный Мыс» (СОТ, СПОС, СОО). 22. ПС 110/10/10 кВ «Зеленая» (СОТ, СПОС, СОО). 23. ПС 110/10 кВ «Сайма» (СОТ, СПОС, СОО). 24. ПС 110/35/6 кВ «Федоровская» (СОТ, СПОС, СОО)) | I_TP1100.PR.0067 | УНЦ комплекса систем безопасности ПС | РП-10/0,4 кВ "РП Базы СурРЭС"; ПП 110 кВ Победа; ПС 110/6 кВ Бензиновая; ПС 110/35/10 кВ Березка; ПС 110/35/10 кВ Вынга; ПС 110/10/10 кВ Геолог; ПС 110/10/10 кВ Западная; ПС 110/10/10 кВ Зеленая; ПС 110/35/6 кВ КНС-1; ПС 110/10 кВ Олимпийская; ПС 110/10 кВ Сайма; ПС 110/10 кВ Северная; ПС 110/35/6 кВ Солкино; ПС 110/35/6 кВ Федоровская; ПС 110/10 кВ Форпост; ПС 110/10 кВ Черный мыс; ПС 110/6 кВ Шукшинская; ПС 110/10 кВ Энергетик; ПС 110/35/10 кВ Югорская; Учебно-тренажерный центр; РПБ Федоровский РЭС; РПБ Лянторский РЭС; База СЛиМТО | нд | К | 2025 | нд | Поворотная камера охранного (технологического) видеонаблюдения | Приказ об утверждении ПСД | 238 от 07.04.2020 | Ханты-Мансийский автономный округ | 1 | 11 | 1 точка наблюдения | И15-04 | 1035.84 | 2.02 | 23016.3648 | нд
1.2.4.1 | Реконструкция комплексной системы управления безопасностью филиала АО "Тюменьэнерго" Сургутские электрические сети (1. Административный комплекс филиала СурЭС (СОТ, СКУД, КУБ). 2. Административный комплекс филиала СурЭС ул. Республики (СОТ, СПОС). 3. РПБ Сургут ул. Крылова (Сургутский РЭС) (СОТ, СПОС, КРМДС). 4. РПБ Сургут ул. Сосновая (База СЛиМТО) (СОТ, СПОС). 5. РПБ Сургутский район Федоровский (Федоровский РЭС) (СОТ, СПОС, СКУД, КРМДС). 6. РПБ Сургутский район Лянтор (Лянторский РЭС) (СОТ, СПОС, СКУД, КРМДС). 7. ПС 110/6/6 кВ «Шукшинская» (СОТ, СПОС, СОО). 8. ПС 110/10/10 кВ «Олимпийская (СОТ, СПОС, СОО). 9. ПС 110/10/10 кВ «Энергетик» (СОТ, СПОС, СОО). 10. ПП 110 кВ «Победа» (СОТ, СПОС, СОО). 11. ПС 110/10/10 кВ «Геолог» (СОТ, СПОС, СОО). 12. ПС 110/10/10 кВ «Западная» (СОТ, СПОС, СОО). 13. ПС 110/10/10 кВ «Форпост» (СОТ, СПОС, СОО). 14. ПС 110/6/6 кВ «Бензиновая» (СОТ, СПОС, СОО). 15. ПС 110/35/6 кВ «Солкино» (СОТ, СПОС, СОО). 16. ПС 110/35/10 кВ «Югорская» (СОТ, СПОС, СОО). 17. ПС 110/35/6 кВ «КНС-1» (СОТ, СПОС, СОО). 18. ПС 110/35/10 кВ «Вынга» (СОТ, ПОС, СОО). 19. ПС 110/10 кВ «Северная» (СОТ, СПОС, СОО). 20. ПС 110/35/10 кВ «Березка» (СОТ, СПОС, СОО). 21. ПС 110/10 кВ «Черный Мыс» (СОТ, СПОС, СОО). 22. ПС 110/10/10 кВ «Зеленая» (СОТ, СПОС, СОО). 23. ПС 110/10 кВ «Сайма» (СОТ, СПОС, СОО). 24. ПС 110/35/6 кВ «Федоровская» (СОТ, СПОС, СОО)) | I_TP1100.PR.0067 | УНЦ комплекса систем безопасности ПС | РП-10/0,4 кВ "РП Базы СурРЭС"; ПП 110 кВ Победа; ПС 110/6 кВ Бензиновая; ПС 110/35/10 кВ Березка; ПС 110/35/10 кВ Вынга; ПС 110/10/10 кВ Геолог; ПС 110/10/10 кВ Западная; ПС 110/10/10 кВ Зеленая; ПС 110/35/6 кВ КНС-1; ПС 110/10 кВ Олимпийская; ПС 110/10 кВ Сайма; ПС 110/10 кВ Северная; ПС 110/35/6 кВ Солкино; ПС 110/35/6 кВ Федоровская; ПС 110/10 кВ Форпост; ПС 110/10 кВ Черный мыс; ПС 110/6 кВ Шукшинская; ПС 110/10 кВ Энергетик; ПС 110/35/10 кВ Югорская; Учебно-тренажерный центр; РПБ Федоровский РЭС; РПБ Лянторский РЭС; База СЛиМТО | нд | К | 2025 | нд | Стационарная камера охранного (технологического) видеонаблюдения | Приказ об утверждении ПСД | 238 от 07.04.2020 | Ханты-Мансийский автономный округ | 1 | 26 | 1 точка наблюдения | И15-05 | 234.29 | 2.02 | 12304.9108 | нд
1.2.4.1 | Реконструкция комплексной системы управления безопасностью филиала АО "Тюменьэнерго" Сургутские электрические сети (1. Административный комплекс филиала СурЭС (СОТ, СКУД, КУБ). 2. Административный комплекс филиала СурЭС ул. Республики (СОТ, СПОС). 3. РПБ Сургут ул. Крылова (Сургутский РЭС) (СОТ, СПОС, КРМДС). 4. РПБ Сургут ул. Сосновая (База СЛиМТО) (СОТ, СПОС). 5. РПБ Сургутский район Федоровский (Федоровский РЭС) (СОТ, СПОС, СКУД, КРМДС). 6. РПБ Сургутский район Лянтор (Лянторский РЭС) (СОТ, СПОС, СКУД, КРМДС). 7. ПС 110/6/6 кВ «Шукшинская» (СОТ, СПОС, СОО). 8. ПС 110/10/10 кВ «Олимпийская (СОТ, СПОС, СОО). 9. ПС 110/10/10 кВ «Энергетик» (СОТ, СПОС, СОО). 10. ПП 110 кВ «Победа» (СОТ, СПОС, СОО). 11. ПС 110/10/10 кВ «Геолог» (СОТ, СПОС, СОО). 12. ПС 110/10/10 кВ «Западная» (СОТ, СПОС, СОО). 13. ПС 110/10/10 кВ «Форпост» (СОТ, СПОС, СОО). 14. ПС 110/6/6 кВ «Бензиновая» (СОТ, СПОС, СОО). 15. ПС 110/35/6 кВ «Солкино» (СОТ, СПОС, СОО). 16. ПС 110/35/10 кВ «Югорская» (СОТ, СПОС, СОО). 17. ПС 110/35/6 кВ «КНС-1» (СОТ, СПОС, СОО). 18. ПС 110/35/10 кВ «Вынга» (СОТ, ПОС, СОО). 19. ПС 110/10 кВ «Северная» (СОТ, СПОС, СОО). 20. ПС 110/35/10 кВ «Березка» (СОТ, СПОС, СОО). 21. ПС 110/10 кВ «Черный Мыс» (СОТ, СПОС, СОО). 22. ПС 110/10/10 кВ «Зеленая» (СОТ, СПОС, СОО). 23. ПС 110/10 кВ «Сайма» (СОТ, СПОС, СОО). 24. ПС 110/35/6 кВ «Федоровская» (СОТ, СПОС, СОО)) | I_TP1100.PR.0067 | УНЦ комплекса систем безопасности ПС | РП-10/0,4 кВ "РП Базы СурРЭС"; ПП 110 кВ Победа; ПС 110/6 кВ Бензиновая; ПС 110/35/10 кВ Березка; ПС 110/35/10 кВ Вынга; ПС 110/10/10 кВ Геолог; ПС 110/10/10 кВ Западная; ПС 110/10/10 кВ Зеленая; ПС 110/35/6 кВ КНС-1; ПС 110/10 кВ Олимпийская; ПС 110/10 кВ Сайма; ПС 110/10 кВ Северная; ПС 110/35/6 кВ Солкино; ПС 110/35/6 кВ Федоровская; ПС 110/10 кВ Форпост; ПС 110/10 кВ Черный мыс; ПС 110/6 кВ Шукшинская; ПС 110/10 кВ Энергетик; ПС 110/35/10 кВ Югорская; Учебно-тренажерный центр; РПБ Федоровский РЭС; РПБ Лянторский РЭС; База СЛиМТО | нд | К | 2025 | нд | Устройство турникета | Приказ об утверждении ПСД | 238 от 07.04.2020 | Ханты-Мансийский автономный округ | 1 | 2 | 1 шт | И15-06 | 418.14 | 2.02 | 1689.2856 | нд
1.2.4.1 | Реконструкция комплексной системы управления безопасностью филиала АО "Тюменьэнерго" Сургутские электрические сети (1. Административный комплекс филиала СурЭС (СОТ, СКУД, КУБ). 2. Административный комплекс филиала СурЭС ул. Республики (СОТ, СПОС). 3. РПБ Сургут ул. Крылова (Сургутский РЭС) (СОТ, СПОС, КРМДС). 4. РПБ Сургут ул. Сосновая (База СЛиМТО) (СОТ, СПОС). 5. РПБ Сургутский район Федоровский (Федоровский РЭС) (СОТ, СПОС, СКУД, КРМДС). 6. РПБ Сургутский район Лянтор (Лянторский РЭС) (СОТ, СПОС, СКУД, КРМДС). 7. ПС 110/6/6 кВ «Шукшинская» (СОТ, СПОС, СОО). 8. ПС 110/10/10 кВ «Олимпийская (СОТ, СПОС, СОО). 9. ПС 110/10/10 кВ «Энергетик» (СОТ, СПОС, СОО). 10. ПП 110 кВ «Победа» (СОТ, СПОС, СОО). 11. ПС 110/10/10 кВ «Геолог» (СОТ, СПОС, СОО). 12. ПС 110/10/10 кВ «Западная» (СОТ, СПОС, СОО). 13. ПС 110/10/10 кВ «Форпост» (СОТ, СПОС, СОО). 14. ПС 110/6/6 кВ «Бензиновая» (СОТ, СПОС, СОО). 15. ПС 110/35/6 кВ «Солкино» (СОТ, СПОС, СОО). 16. ПС 110/35/10 кВ «Югорская» (СОТ, СПОС, СОО). 17. ПС 110/35/6 кВ «КНС-1» (СОТ, СПОС, СОО). 18. ПС 110/35/10 кВ «Вынга» (СОТ, ПОС, СОО). 19. ПС 110/10 кВ «Северная» (СОТ, СПОС, СОО). 20. ПС 110/35/10 кВ «Березка» (СОТ, СПОС, СОО). 21. ПС 110/10 кВ «Черный Мыс» (СОТ, СПОС, СОО). 22. ПС 110/10/10 кВ «Зеленая» (СОТ, СПОС, СОО). 23. ПС 110/10 кВ «Сайма» (СОТ, СПОС, СОО). 24. ПС 110/35/6 кВ «Федоровская» (СОТ, СПОС, СОО)) | I_TP1100.PR.0067 | УНЦ комплекса систем безопасности ПС | РП-10/0,4 кВ "РП Базы СурРЭС"; ПП 110 кВ Победа; ПС 110/6 кВ Бензиновая; ПС 110/35/10 кВ Березка; ПС 110/35/10 кВ Вынга; ПС 110/10/10 кВ Геолог; ПС 110/10/10 кВ Западная; ПС 110/10/10 кВ Зеленая; ПС 110/35/6 кВ КНС-1; ПС 110/10 кВ Олимпийская; ПС 110/10 кВ Сайма; ПС 110/10 кВ Северная; ПС 110/35/6 кВ Солкино; ПС 110/35/6 кВ Федоровская; ПС 110/10 кВ Форпост; ПС 110/10 кВ Черный мыс; ПС 110/6 кВ Шукшинская; ПС 110/10 кВ Энергетик; ПС 110/35/10 кВ Югорская; Учебно-тренажерный центр; РПБ Федоровский РЭС; РПБ Лянторский РЭС; База СЛиМТО | нд | К | 2025 | нд | СКУД | Приказ об утверждении ПСД | 238 от 07.04.2020 | Ханты-Мансийский автономный округ | 1 | 16 | 1 ед. | И15-07 | 212.14 | 2.02 | 6856.3648 | нд
1.2.4.1 | Реконструкция комплексной системы управления безопасностью филиала АО "Тюменьэнерго" Сургутские электрические сети (1. Административный комплекс филиала СурЭС (СОТ, СКУД, КУБ). 2. Административный комплекс филиала СурЭС ул. Республики (СОТ, СПОС). 3. РПБ Сургут ул. Крылова (Сургутский РЭС) (СОТ, СПОС, КРМДС). 4. РПБ Сургут ул. Сосновая (База СЛиМТО) (СОТ, СПОС). 5. РПБ Сургутский район Федоровский (Федоровский РЭС) (СОТ, СПОС, СКУД, КРМДС). 6. РПБ Сургутский район Лянтор (Лянторский РЭС) (СОТ, СПОС, СКУД, КРМДС). 7. ПС 110/6/6 кВ «Шукшинская» (СОТ, СПОС, СОО). 8. ПС 110/10/10 кВ «Олимпийская (СОТ, СПОС, СОО). 9. ПС 110/10/10 кВ «Энергетик» (СОТ, СПОС, СОО). 10. ПП 110 кВ «Победа» (СОТ, СПОС, СОО). 11. ПС 110/10/10 кВ «Геолог» (СОТ, СПОС, СОО). 12. ПС 110/10/10 кВ «Западная» (СОТ, СПОС, СОО). 13. ПС 110/10/10 кВ «Форпост» (СОТ, СПОС, СОО). 14. ПС 110/6/6 кВ «Бензиновая» (СОТ, СПОС, СОО). 15. ПС 110/35/6 кВ «Солкино» (СОТ, СПОС, СОО). 16. ПС 110/35/10 кВ «Югорская» (СОТ, СПОС, СОО). 17. ПС 110/35/6 кВ «КНС-1» (СОТ, СПОС, СОО). 18. ПС 110/35/10 кВ «Вынга» (СОТ, ПОС, СОО). 19. ПС 110/10 кВ «Северная» (СОТ, СПОС, СОО). 20. ПС 110/35/10 кВ «Березка» (СОТ, СПОС, СОО). 21. ПС 110/10 кВ «Черный Мыс» (СОТ, СПОС, СОО). 22. ПС 110/10/10 кВ «Зеленая» (СОТ, СПОС, СОО). 23. ПС 110/10 кВ «Сайма» (СОТ, СПОС, СОО). 24. ПС 110/35/6 кВ «Федоровская» (СОТ, СПОС, СОО)) | I_TP1100.PR.0067 | УНЦ комплекса систем безопасности ПС | РП-10/0,4 кВ "РП Базы СурРЭС"; ПП 110 кВ Победа; ПС 110/6 кВ Бензиновая; ПС 110/35/10 кВ Березка; ПС 110/35/10 кВ Вынга; ПС 110/10/10 кВ Геолог; ПС 110/10/10 кВ Западная; ПС 110/10/10 кВ Зеленая; ПС 110/35/6 кВ КНС-1; ПС 110/10 кВ Олимпийская; ПС 110/10 кВ Сайма; ПС 110/10 кВ Северная; ПС 110/35/6 кВ Солкино; ПС 110/35/6 кВ Федоровская; ПС 110/10 кВ Форпост; ПС 110/10 кВ Черный мыс; ПС 110/6 кВ Шукшинская; ПС 110/10 кВ Энергетик; ПС 110/35/10 кВ Югорская; Учебно-тренажерный центр; РПБ Федоровский РЭС; РПБ Лянторский РЭС; База СЛиМТО | нд | К | 2025 | нд | Система пожарной и охранной сигнализации | Приказ об утверждении ПСД | 238 от 07.04.2020 | Ханты-Мансийский автономный округ | 1 | 1955 | 1 м² здания | И15-08 | 2.48 | 2.02 | 9793.768 | нд
1.2.4.1 | Реконструкция комплексной системы управления безопасностью филиала АО "Тюменьэнерго" Сургутские электрические сети (1. Административный комплекс филиала СурЭС (СОТ, СКУД, КУБ). 2. Административный комплекс филиала СурЭС ул. Республики (СОТ, СПОС). 3. РПБ Сургут ул. Крылова (Сургутский РЭС) (СОТ, СПОС, КРМДС). 4. РПБ Сургут ул. Сосновая (База СЛиМТО) (СОТ, СПОС). 5. РПБ Сургутский район Федоровский (Федоровский РЭС) (СОТ, СПОС, СКУД, КРМДС). 6. РПБ Сургутский район Лянтор (Лянторский РЭС) (СОТ, СПОС, СКУД, КРМДС). 7. ПС 110/6/6 кВ «Шукшинская» (СОТ, СПОС, СОО). 8. ПС 110/10/10 кВ «Олимпийская (СОТ, СПОС, СОО). 9. ПС 110/10/10 кВ «Энергетик» (СОТ, СПОС, СОО). 10. ПП 110 кВ «Победа» (СОТ, СПОС, СОО). 11. ПС 110/10/10 кВ «Геолог» (СОТ, СПОС, СОО). 12. ПС 110/10/10 кВ «Западная» (СОТ, СПОС, СОО). 13. ПС 110/10/10 кВ «Форпост» (СОТ, СПОС, СОО). 14. ПС 110/6/6 кВ «Бензиновая» (СОТ, СПОС, СОО). 15. ПС 110/35/6 кВ «Солкино» (СОТ, СПОС, СОО). 16. ПС 110/35/10 кВ «Югорская» (СОТ, СПОС, СОО). 17. ПС 110/35/6 кВ «КНС-1» (СОТ, СПОС, СОО). 18. ПС 110/35/10 кВ «Вынга» (СОТ, ПОС, СОО). 19. ПС 110/10 кВ «Северная» (СОТ, СПОС, СОО). 20. ПС 110/35/10 кВ «Березка» (СОТ, СПОС, СОО). 21. ПС 110/10 кВ «Черный Мыс» (СОТ, СПОС, СОО). 22. ПС 110/10/10 кВ «Зеленая» (СОТ, СПОС, СОО). 23. ПС 110/10 кВ «Сайма» (СОТ, СПОС, СОО). 24. ПС 110/35/6 кВ «Федоровская» (СОТ, СПОС, СОО)) | I_TP1100.PR.0067 | УНЦ комплекса систем безопасности ПС | РП-10/0,4 кВ "РП Базы СурРЭС"; ПП 110 кВ Победа; ПС 110/6 кВ Бензиновая; ПС 110/35/10 кВ Березка; ПС 110/35/10 кВ Вынга; ПС 110/10/10 кВ Геолог; ПС 110/10/10 кВ Западная; ПС 110/10/10 кВ Зеленая; ПС 110/35/6 кВ КНС-1; ПС 110/10 кВ Олимпийская; ПС 110/10 кВ Сайма; ПС 110/10 кВ Северная; ПС 110/35/6 кВ Солкино; ПС 110/35/6 кВ Федоровская; ПС 110/10 кВ Форпост; ПС 110/10 кВ Черный мыс; ПС 110/6 кВ Шукшинская; ПС 110/10 кВ Энергетик; ПС 110/35/10 кВ Югорская; Учебно-тренажерный центр; РПБ Федоровский РЭС; РПБ Лянторский РЭС; База СЛиМТО | нд | К | 2025 | нд | Система периметральной сигнализации | Приказ об утверждении ПСД | 238 от 07.04.2020 | Ханты-Мансийский автономный округ | 1 | 577 | 1 м периметра ПС | И15-09 | 10.45 | 2.02 | 12179.893 | нд
1.2.4.1 | Реконструкция комплексной системы управления безопасностью филиала АО "Тюменьэнерго" Сургутские электрические сети (1. Административный комплекс филиала СурЭС (СОТ, СКУД, КУБ). 2. Административный комплекс филиала СурЭС ул. Республики (СОТ, СПОС). 3. РПБ Сургут ул. Крылова (Сургутский РЭС) (СОТ, СПОС, КРМДС). 4. РПБ Сургут ул. Сосновая (База СЛиМТО) (СОТ, СПОС). 5. РПБ Сургутский район Федоровский (Федоровский РЭС) (СОТ, СПОС, СКУД, КРМДС). 6. РПБ Сургутский район Лянтор (Лянторский РЭС) (СОТ, СПОС, СКУД, КРМДС). 7. ПС 110/6/6 кВ «Шукшинская» (СОТ, СПОС, СОО). 8. ПС 110/10/10 кВ «Олимпийская (СОТ, СПОС, СОО). 9. ПС 110/10/10 кВ «Энергетик» (СОТ, СПОС, СОО). 10. ПП 110 кВ «Победа» (СОТ, СПОС, СОО). 11. ПС 110/10/10 кВ «Геолог» (СОТ, СПОС, СОО). 12. ПС 110/10/10 кВ «Западная» (СОТ, СПОС, СОО). 13. ПС 110/10/10 кВ «Форпост» (СОТ, СПОС, СОО). 14. ПС 110/6/6 кВ «Бензиновая» (СОТ, СПОС, СОО). 15. ПС 110/35/6 кВ «Солкино» (СОТ, СПОС, СОО). 16. ПС 110/35/10 кВ «Югорская» (СОТ, СПОС, СОО). 17. ПС 110/35/6 кВ «КНС-1» (СОТ, СПОС, СОО). 18. ПС 110/35/10 кВ «Вынга» (СОТ, ПОС, СОО). 19. ПС 110/10 кВ «Северная» (СОТ, СПОС, СОО). 20. ПС 110/35/10 кВ «Березка» (СОТ, СПОС, СОО). 21. ПС 110/10 кВ «Черный Мыс» (СОТ, СПОС, СОО). 22. ПС 110/10/10 кВ «Зеленая» (СОТ, СПОС, СОО). 23. ПС 110/10 кВ «Сайма» (СОТ, СПОС, СОО). 24. ПС 110/35/6 кВ «Федоровская» (СОТ, СПОС, СОО)) | I_TP1100.PR.0067 | УНЦ комплекса систем безопасности ПС | РП-10/0,4 кВ "РП Базы СурРЭС"; ПП 110 кВ Победа; ПС 110/6 кВ Бензиновая; ПС 110/35/10 кВ Березка; ПС 110/35/10 кВ Вынга; ПС 110/10/10 кВ Геолог; ПС 110/10/10 кВ Западная; ПС 110/10/10 кВ Зеленая; ПС 110/35/6 кВ КНС-1; ПС 110/10 кВ Олимпийская; ПС 110/10 кВ Сайма; ПС 110/10 кВ Северная; ПС 110/35/6 кВ Солкино; ПС 110/35/6 кВ Федоровская; ПС 110/10 кВ Форпост; ПС 110/10 кВ Черный мыс; ПС 110/6 кВ Шукшинская; ПС 110/10 кВ Энергетик; ПС 110/35/10 кВ Югорская; Учебно-тренажерный центр; РПБ Федоровский РЭС; РПБ Лянторский РЭС; База СЛиМТО | нд | К | 2025 | нд | Система охранного освещения | Приказ об утверждении ПСД | 238 от 07.04.2020 | Ханты-Мансийский автономный округ | 1 | 1203 | 1 м периметра ПС | И15-10 | 6.77 | 2.02 | 16451.5062 | нд
1.2.4.1 | Реконструкция комплексной системы управления безопасностью филиала АО "Тюменьэнерго" Сургутские электрические сети (1. Административный комплекс филиала СурЭС (СОТ, СКУД, КУБ). 2. Административный комплекс филиала СурЭС ул. Республики (СОТ, СПОС). 3. РПБ Сургут ул. Крылова (Сургутский РЭС) (СОТ, СПОС, КРМДС). 4. РПБ Сургут ул. Сосновая (База СЛиМТО) (СОТ, СПОС). 5. РПБ Сургутский район Федоровский (Федоровский РЭС) (СОТ, СПОС, СКУД, КРМДС). 6. РПБ Сургутский район Лянтор (Лянторский РЭС) (СОТ, СПОС, СКУД, КРМДС). 7. ПС 110/6/6 кВ «Шукшинская» (СОТ, СПОС, СОО). 8. ПС 110/10/10 кВ «Олимпийская (СОТ, СПОС, СОО). 9. ПС 110/10/10 кВ «Энергетик» (СОТ, СПОС, СОО). 10. ПП 110 кВ «Победа» (СОТ, СПОС, СОО). 11. ПС 110/10/10 кВ «Геолог» (СОТ, СПОС, СОО). 12. ПС 110/10/10 кВ «Западная» (СОТ, СПОС, СОО). 13. ПС 110/10/10 кВ «Форпост» (СОТ, СПОС, СОО). 14. ПС 110/6/6 кВ «Бензиновая» (СОТ, СПОС, СОО). 15. ПС 110/35/6 кВ «Солкино» (СОТ, СПОС, СОО). 16. ПС 110/35/10 кВ «Югорская» (СОТ, СПОС, СОО). 17. ПС 110/35/6 кВ «КНС-1» (СОТ, СПОС, СОО). 18. ПС 110/35/10 кВ «Вынга» (СОТ, ПОС, СОО). 19. ПС 110/10 кВ «Северная» (СОТ, СПОС, СОО). 20. ПС 110/35/10 кВ «Березка» (СОТ, СПОС, СОО). 21. ПС 110/10 кВ «Черный Мыс» (СОТ, СПОС, СОО). 22. ПС 110/10/10 кВ «Зеленая» (СОТ, СПОС, СОО). 23. ПС 110/10 кВ «Сайма» (СОТ, СПОС, СОО). 24. ПС 110/35/6 кВ «Федоровская» (СОТ, СПОС, СОО)) | I_TP1100.PR.0067 | УНЦ системы ВЧ связи 35-750 кВ | РП-10/0,4 кВ "РП Базы СурРЭС"; ПП 110 кВ Победа; ПС 110/6 кВ Бензиновая; ПС 110/35/10 кВ Березка; ПС 110/35/10 кВ Вынга; ПС 110/10/10 кВ Геолог; ПС 110/10/10 кВ Западная; ПС 110/10/10 кВ Зеленая; ПС 110/35/6 кВ КНС-1; ПС 110/10 кВ Олимпийская; ПС 110/10 кВ Сайма; ПС 110/10 кВ Северная; ПС 110/35/6 кВ Солкино; ПС 110/35/6 кВ Федоровская; ПС 110/10 кВ Форпост; ПС 110/10 кВ Черный мыс; ПС 110/6 кВ Шукшинская; ПС 110/10 кВ Энергетик; ПС 110/35/10 кВ Югорская; Учебно-тренажерный центр; РПБ Федоровский РЭС; РПБ Лянторский РЭС; База СЛиМТО | нд | К | 2025 | 110 | ВЧ-обработка и присоединение на ЛЭП 110 (150) кВ | Приказ об утверждении ПСД | 238 от 07.04.2020 | Ханты-Мансийский автономный округ | 1 | 24 | 1 ед | А6-02-1 | 5334.69 | 1.83 | 234299.5848 | нд
1.2.4.1 | Реконструкция комплексной системы управления безопасностью филиала АО "Тюменьэнерго" Сургутские электрические сети (1. Административный комплекс филиала СурЭС (СОТ, СКУД, КУБ). 2. Административный комплекс филиала СурЭС ул. Республики (СОТ, СПОС). 3. РПБ Сургут ул. Крылова (Сургутский РЭС) (СОТ, СПОС, КРМДС). 4. РПБ Сургут ул. Сосновая (База СЛиМТО) (СОТ, СПОС). 5. РПБ Сургутский район Федоровский (Федоровский РЭС) (СОТ, СПОС, СКУД, КРМДС). 6. РПБ Сургутский район Лянтор (Лянторский РЭС) (СОТ, СПОС, СКУД, КРМДС). 7. ПС 110/6/6 кВ «Шукшинская» (СОТ, СПОС, СОО). 8. ПС 110/10/10 кВ «Олимпийская (СОТ, СПОС, СОО). 9. ПС 110/10/10 кВ «Энергетик» (СОТ, СПОС, СОО). 10. ПП 110 кВ «Победа» (СОТ, СПОС, СОО). 11. ПС 110/10/10 кВ «Геолог» (СОТ, СПОС, СОО). 12. ПС 110/10/10 кВ «Западная» (СОТ, СПОС, СОО). 13. ПС 110/10/10 кВ «Форпост» (СОТ, СПОС, СОО). 14. ПС 110/6/6 кВ «Бензиновая» (СОТ, СПОС, СОО). 15. ПС 110/35/6 кВ «Солкино» (СОТ, СПОС, СОО). 16. ПС 110/35/10 кВ «Югорская» (СОТ, СПОС, СОО). 17. ПС 110/35/6 кВ «КНС-1» (СОТ, СПОС, СОО). 18. ПС 110/35/10 кВ «Вынга» (СОТ, ПОС, СОО). 19. ПС 110/10 кВ «Северная» (СОТ, СПОС, СОО). 20. ПС 110/35/10 кВ «Березка» (СОТ, СПОС, СОО). 21. ПС 110/10 кВ «Черный Мыс» (СОТ, СПОС, СОО). 22. ПС 110/10/10 кВ «Зеленая» (СОТ, СПОС, СОО). 23. ПС 110/10 кВ «Сайма» (СОТ, СПОС, СОО). 24. ПС 110/35/6 кВ «Федоровская» (СОТ, СПОС, СОО)) | I_TP1100.PR.0067 | УНЦ кабельных сооружений для прокладки кабельной линии | РП-10/0,4 кВ "РП Базы СурРЭС"; ПП 110 кВ Победа; ПС 110/6 кВ Бензиновая; ПС 110/35/10 кВ Березка; ПС 110/35/10 кВ Вынга; ПС 110/10/10 кВ Геолог; ПС 110/10/10 кВ Западная; ПС 110/10/10 кВ Зеленая; ПС 110/35/6 кВ КНС-1; ПС 110/10 кВ Олимпийская; ПС 110/10 кВ Сайма; ПС 110/10 кВ Северная; ПС 110/35/6 кВ Солкино; ПС 110/35/6 кВ Федоровская; ПС 110/10 кВ Форпост; ПС 110/10 кВ Черный мыс; ПС 110/6 кВ Шукшинская; ПС 110/10 кВ Энергетик; ПС 110/35/10 кВ Югорская; Учебно-тренажерный центр; РПБ Федоровский РЭС; РПБ Лянторский РЭС; База СЛиМТО | нд | К | 2025 | нд | Металлические лотки и короба | Приказ об утверждении ПСД | 238 от 07.04.2020 | Ханты-Мансийский автономный округ | 1 | 540 | 1 м по трассе | Н2-01 | 4.79 | 1.83 | 4733.478 | нд
1.2.4.1 | Реконструкция комплексной системы управления безопасностью филиала АО "Тюменьэнерго" Сургутские электрические сети (1. Административный комплекс филиала СурЭС (СОТ, СКУД, КУБ). 2. Административный комплекс филиала СурЭС ул. Республики (СОТ, СПОС). 3. РПБ Сургут ул. Крылова (Сургутский РЭС) (СОТ, СПОС, КРМДС). 4. РПБ Сургут ул. Сосновая (База СЛиМТО) (СОТ, СПОС). 5. РПБ Сургутский район Федоровский (Федоровский РЭС) (СОТ, СПОС, СКУД, КРМДС). 6. РПБ Сургутский район Лянтор (Лянторский РЭС) (СОТ, СПОС, СКУД, КРМДС). 7. ПС 110/6/6 кВ «Шукшинская» (СОТ, СПОС, СОО). 8. ПС 110/10/10 кВ «Олимпийская (СОТ, СПОС, СОО). 9. ПС 110/10/10 кВ «Энергетик» (СОТ, СПОС, СОО). 10. ПП 110 кВ «Победа» (СОТ, СПОС, СОО). 11. ПС 110/10/10 кВ «Геолог» (СОТ, СПОС, СОО). 12. ПС 110/10/10 кВ «Западная» (СОТ, СПОС, СОО). 13. ПС 110/10/10 кВ «Форпост» (СОТ, СПОС, СОО). 14. ПС 110/6/6 кВ «Бензиновая» (СОТ, СПОС, СОО). 15. ПС 110/35/6 кВ «Солкино» (СОТ, СПОС, СОО). 16. ПС 110/35/10 кВ «Югорская» (СОТ, СПОС, СОО). 17. ПС 110/35/6 кВ «КНС-1» (СОТ, СПОС, СОО). 18. ПС 110/35/10 кВ «Вынга» (СОТ, ПОС, СОО). 19. ПС 110/10 кВ «Северная» (СОТ, СПОС, СОО). 20. ПС 110/35/10 кВ «Березка» (СОТ, СПОС, СОО). 21. ПС 110/10 кВ «Черный Мыс» (СОТ, СПОС, СОО). 22. ПС 110/10/10 кВ «Зеленая» (СОТ, СПОС, СОО). 23. ПС 110/10 кВ «Сайма» (СОТ, СПОС, СОО). 24. ПС 110/35/6 кВ «Федоровская» (СОТ, СПОС, СОО)) | I_TP1100.PR.0067 | УНЦ на проектные и изыскательские работы для отдельных элементов электрических сетей | РП-10/0,4 кВ "РП Базы СурРЭС"; ПП 110 кВ Победа; ПС 110/6 кВ Бензиновая; ПС 110/35/10 кВ Березка; ПС 110/35/10 кВ Вынга; ПС 110/10/10 кВ Геолог; ПС 110/10/10 кВ Западная; ПС 110/10/10 кВ Зеленая; ПС 110/35/6 кВ КНС-1; ПС 110/10 кВ Олимпийская; ПС 110/10 кВ Сайма; ПС 110/10 кВ Северная; ПС 110/35/6 кВ Солкино; ПС 110/35/6 кВ Федоровская; ПС 110/10 кВ Форпост; ПС 110/10 кВ Черный мыс; ПС 110/6 кВ Шукшинская; ПС 110/10 кВ Энергетик; ПС 110/35/10 кВ Югорская; Учебно-тренажерный центр; РПБ Федоровский РЭС; РПБ Лянторский РЭС; База СЛиМТО | нд | К | 2025 | нд | от 151 до 300,10 | Приказ об утверждении ПСД | 238 от 07.04.2020 | Ханты-Мансийский автономный округ | 1 | 1 | 1 объект | П6-11 | 21275.06 | 1 | 21275.06 | нд
1.2.4.1 | Реконструкция комплексной системы управления безопасностью филиала АО "Тюменьэнерго" Сургутские электрические сети (1. Административный комплекс филиала СурЭС (СОТ, СКУД, КУБ). 2. Административный комплекс филиала СурЭС ул. Республики (СОТ, СПОС). 3. РПБ Сургут ул. Крылова (Сургутский РЭС) (СОТ, СПОС, КРМДС). 4. РПБ Сургут ул. Сосновая (База СЛиМТО) (СОТ, СПОС). 5. РПБ Сургутский район Федоровский (Федоровский РЭС) (СОТ, СПОС, СКУД, КРМДС). 6. РПБ Сургутский район Лянтор (Лянторский РЭС) (СОТ, СПОС, СКУД, КРМДС). 7. ПС 110/6/6 кВ «Шукшинская» (СОТ, СПОС, СОО). 8. ПС 110/10/10 кВ «Олимпийская (СОТ, СПОС, СОО). 9. ПС 110/10/10 кВ «Энергетик» (СОТ, СПОС, СОО). 10. ПП 110 кВ «Победа» (СОТ, СПОС, СОО). 11. ПС 110/10/10 кВ «Геолог» (СОТ, СПОС, СОО). 12. ПС 110/10/10 кВ «Западная» (СОТ, СПОС, СОО). 13. ПС 110/10/10 кВ «Форпост» (СОТ, СПОС, СОО). 14. ПС 110/6/6 кВ «Бензиновая» (СОТ, СПОС, СОО). 15. ПС 110/35/6 кВ «Солкино» (СОТ, СПОС, СОО). 16. ПС 110/35/10 кВ «Югорская» (СОТ, СПОС, СОО). 17. ПС 110/35/6 кВ «КНС-1» (СОТ, СПОС, СОО). 18. ПС 110/35/10 кВ «Вынга» (СОТ, ПОС, СОО). 19. ПС 110/10 кВ «Северная» (СОТ, СПОС, СОО). 20. ПС 110/35/10 кВ «Березка» (СОТ, СПОС, СОО). 21. ПС 110/10 кВ «Черный Мыс» (СОТ, СПОС, СОО). 22. ПС 110/10/10 кВ «Зеленая» (СОТ, СПОС, СОО). 23. ПС 110/10 кВ «Сайма» (СОТ, СПОС, СОО). 24. ПС 110/35/6 кВ «Федоровская» (СОТ, СПОС, СОО)) | I_TP1100.PR.0067 | Итого объем финансовых потребностей по инвестиционному проекту, тыс. рублей | нд | нд | нд | нд | нд | нд | нд | нд | нд | нд | нд | нд | нд | нд | нд | 413100.741 | нд
1.2.4.2 | Реконструкция ССПД с использованием БШПД ПС 110 кВ Маслиховская, Транспортная, Брусничная, КНС-7, Савуйская филиала АО "Тюменьэнерго" Сургутские электрические сети | H_TP1100.PR.0052 | УНЦ системы ВЧ связи 35-750 кВ | ПС 110/35/6 кВ Маслиховская; ПС 110/35/6 кВ Транспортная; ПС 110/35/6 кВ Брусничная; ПС 110/35/10 кВ КНС-7; ПС 110/35/6 кВ Савуйская | нд | К | 2024 | 110 | ВЧ-обработка и присоединение на ЛЭП 110 (150) кВ | Приказ об утверждении ПСД | 831 от 13.11.2018 | Ханты-Мансийский автономный округ | 1 | 5 | 1 ед | А6-02-1 | 5334.69 | 1.83 | 48812.4135 | нд
1.2.4.2 | Реконструкция ССПД с использованием БШПД ПС 110 кВ Маслиховская, Транспортная, Брусничная, КНС-7, Савуйская филиала АО "Тюменьэнерго" Сургутские электрические сети | H_TP1100.PR.0052 | УНЦ на проектные и изыскательские работы для отдельных элементов электрических сетей | ПС 110/35/6 кВ Маслиховская; ПС 110/35/6 кВ Транспортная; ПС 110/35/6 кВ Брусничная; ПС 110/35/10 кВ КНС-7; ПС 110/35/6 кВ Савуйская | нд | К | 2024 | нд | от 21 до 51 | Приказ об утверждении ПСД | 831 от 13.11.2018 | Ханты-Мансийский автономный округ | 1 | 1 | 1 объект | П6-09 | 4255.01 | 1 | 4255.01 | нд
1.2.4.2 | Реконструкция ССПД с использованием БШПД ПС 110 кВ Маслиховская, Транспортная, Брусничная, КНС-7, Савуйская филиала АО "Тюменьэнерго" Сургутские электрические сети | H_TP1100.PR.0052 | Итого объем финансовых потребностей по инвестиционному проекту, тыс. рублей | нд | нд | нд | нд | нд | нд | нд | нд | нд | нд | нд | нд | нд | нд | нд | 53067.4235 | нд
1.2.4.2 | Реконструкция ССПД с использованием БШПД ПС 110 кВ Береговая филиала АО "Тюменьэнерго" Сургутские электрические сети | K_TP1100.PR.0069 | УНЦ сети связи | ПС 110/6/6 кВ Береговая | нд | С | 2023 | нд | СКС | Приказ об утверждении ПСД | 720 от 14.12.2022 г. | Ханты-Мансийский автономный округ | 1 | 1 | 1 объект | И14-10 | 1291.57 | 1.81 | 2337.7417 | нд
1.2.4.2 | Реконструкция ССПД с использованием БШПД ПС 110 кВ Береговая филиала АО "Тюменьэнерго" Сургутские электрические сети | K_TP1100.PR.0069 | УНЦ системы оперативного постоянного токаи собственных нужд ПС, РП (СП, ТП, РТП) | ПС 110/6/6 кВ Береговая | нд | С | 2023 | нд | Шкаф ввода на переменном токе с АВ | Приказ об утверждении ПСД | 720 от 14.12.2022 г. | Ханты-Мансийский автономный округ | 1 | 1 | 1 ед. | И13-06 | 3389.79 | 1.58 | 5355.8682 | нд
1.2.4.2 | Реконструкция ССПД с использованием БШПД ПС 110 кВ Береговая филиала АО "Тюменьэнерго" Сургутские электрические сети | K_TP1100.PR.0069 | УНЦ системы оперативного постоянного токаи собственных нужд ПС, РП (СП, ТП, РТП) | ПС 110/6/6 кВ Береговая | нд | С | 2023 | нд | Шкаф отходящих линий (12 ед.) на переменном токе с АВ | Приказ об утверждении ПСД | 720 от 14.12.2022 г. | Ханты-Мансийский автономный округ | 1 | 1 | 1 ед. | И13-07 | 2441.1 | 1.58 | 3856.938 | нд
1.2.4.2 | Реконструкция ССПД с использованием БШПД ПС 110 кВ Береговая филиала АО "Тюменьэнерго" Сургутские электрические сети | K_TP1100.PR.0069 | УНЦ системы ВЧ связи 35-750 кВ | ПС 110/6/6 кВ Береговая | нд | С | 2023 | 110 | ВЧ-обработка и присоединение на ЛЭП 110 (150) кВ | Приказ об утверждении ПСД | 720 от 14.12.2022 г. | Ханты-Мансийский автономный округ | 1 | 2 | 1 ед. | А6-02-1 | 5334.69 | 1.83 | 19524.9654 | нд
1.2.4.2 | Реконструкция ССПД с использованием БШПД ПС 110 кВ Береговая филиала АО "Тюменьэнерго" Сургутские электрические сети | K_TP1100.PR.0069 | УНЦ системы ВЧ связи 35-750 кВ | ПС 110/6/6 кВ Береговая | нд | С | 2023 | 110 | ВЧ-обработка и присоединение на ЛЭП 110 (150) кВ | Приказ об утверждении ПСД | 720 от 14.12.2022 г. | Ханты-Мансийский автономный округ | 1 | 1 | 1 ед. | А6-02-1 | 5334.69 | 1.83 | 9762.4827 | нд
1.2.4.2 | Реконструкция ССПД с использованием БШПД ПС 110 кВ Береговая филиала АО "Тюменьэнерго" Сургутские электрические сети | K_TP1100.PR.0069 | УНЦ на проектные и изыскательские работы для отдельных элементов электрических сетей | ПС 110/6/6 кВ Береговая | нд | С | 2023 | нд | от 21 до 51 | Приказ об утверждении ПСД | 720 от 14.12.2022 г. | Ханты-Мансийский автономный округ | 1 | 1 | 1 объект | П6-09 | 4255.01 | 1 | 4255.01 | нд
1.2.4.2 | Реконструкция ССПД с использованием БШПД ПС 110 кВ Береговая филиала АО "Тюменьэнерго" Сургутские электрические сети | K_TP1100.PR.0069 | Итого объем финансовых потребностей по инвестиционному проекту, тыс. рублей | нд | нд | нд | нд | нд | нд | нд | нд | нд | нд | нд | нд | нд | нд | нд | 45093.006 | нд
1.2.4.2 | Реконструкция ПС 110кВ филиала Сургутские электрические сети (модернизация систем ТМ, АСУ ТП, АИСКУЭ на ПС 110 кВ Северная). | K_TP1100.PS.0059 | УНЦ АСУТП ПС и ТМ | ПС 110/10/10 кВ Северная | нд | С | 2023 | 110 | АСУ ТП на ПС 220 кВ для решений без использования протокола GOOSE с количеством присоединений класса напряжения 35 кВ и выше: 16-20 | Приказ об утверждении ПСД | 780 от 30.12.2022 г. | Ханты-Мансийский автономный округ | 1 | 1 | 1 ед. | А3-01-3 | 122160.1 | 1.21 | 147813.721 | нд
1.2.4.2 | Реконструкция ПС 110кВ филиала Сургутские электрические сети (модернизация систем ТМ, АСУ ТП, АИСКУЭ на ПС 110 кВ Северная). | K_TP1100.PS.0059 | УНЦ системы ВЧ связи 35-750 кВ | ПС 110/10/10 кВ Северная | нд | С | 2023 | 110 | ВЧ-обработка и присоединение на ЛЭП 110 (150) кВ | Приказ об утверждении ПСД | 780 от 30.12.2022 г. | Ханты-Мансийский автономный округ | 1 | 3 | 1 ед | А6-02-1 | 5334.69 | 1.83 | 29287.4481 | нд
1.2.4.2 | Реконструкция ПС 110кВ филиала Сургутские электрические сети (модернизация систем ТМ, АСУ ТП, АИСКУЭ на ПС 110 кВ Северная). | K_TP1100.PS.0059 | УНЦ систем АСУ ТП и ТМ | ПС | нд | С | 2023 | нд | Шкаф гарантированного питания АСУТП и ТМ | Приказ об утверждении ПСД | 780 от 30.12.2022 г. | Ханты-Мансийский автономный округ | 1 | 1 | 1 ед | А5-06 | 5306.44 | 1.83 | 9710.7852 | нд
1.2.4.2 | Реконструкция ПС 110кВ филиала Сургутские электрические сети (модернизация систем ТМ, АСУ ТП, АИСКУЭ на ПС 110 кВ Северная). | K_TP1100.PS.0059 | УНЦ элементов ПС без устройства фундаментов | ПС | нд | С | 2023 | 10 | Трансформатор тока на три фазы | Приказ об утверждении ПСД | 780 от 30.12.2022 г. | Ханты-Мансийский автономный округ | 1 | 82 | 1 ед | И10-01-1 | 320.38 | 1.81 | 47550.7996 | нд
1.2.4.2 | Реконструкция ПС 110кВ филиала Сургутские электрические сети (модернизация систем ТМ, АСУ ТП, АИСКУЭ на ПС 110 кВ Северная). | K_TP1100.PS.0059 | УНЦ на проектные и изыскательские работы для отдельных элементов электрических сетей | ПС 110/10/10 кВ Северная | нд | С | 2023 | нд | от 21 до 50,10 | Приказ об утверждении ПСД | 780 от 30.12.2022 г. | Ханты-Мансийский автономный округ | 1 | 1 | 1 объект | П6-11 | 21275.06 | 1 | 21275.06 | нд
1.2.4.2 | Реконструкция ПС 110кВ филиала Сургутские электрические сети (модернизация систем ТМ, АСУ ТП, АИСКУЭ на ПС 110 кВ Северная). | K_TP1100.PS.0059 | Итого объем финансовых потребностей по инвестиционному проекту, тыс. рублей | нд | нд | нд | нд | нд | нд | нд | нд | нд | нд | нд | нд | нд | нд | нд | 255637.8139 | нд
1.4 | 2КЛ-10 кВ от ТП-876 ООО «СГЭС» до ТП-24 (новое строительство протяженностью 2х150 м) | M_NS1100.KL.0015 | УНЦ ячейки выключателя РП, СП, ТП, РТП типа КСО 6-15 кВ | ТП 10 кВ №24 | нд | З | 2023 | 10 | Номинальный ток, 630 А; Номинальный ток отключения, 31,5 кА | техническое обоснование инвестиционного проекта | 13.10.2021 | Ханты-Мансийский автономный округ | 1 | 2 | 1 ячейка | В8-01-3 | 1525.15 | 1.58 | 4819.474 | нд
1.4 | 2КЛ-10 кВ от ТП-876 ООО «СГЭС» до ТП-24 (новое строительство протяженностью 2х150 м) | M_NS1100.KL.0015 | УНЦ КЛ 6-500 кВ (с алюминиевой жилой) | ТП 10 кВ №24 | нд | З | 2023 | 10 | 3х240 мм2, алюминий | техническое обоснование инвестиционного проекта | 13.10.2021 | Ханты-Мансийский автономный округ | 1 | 0.15 | 1 км | К1-08-2 | 4928 | 1.92 | 1419.264 | нд
1.4 | 2КЛ-10 кВ от ТП-876 ООО «СГЭС» до ТП-24 (новое строительство протяженностью 2х150 м) | M_NS1100.KL.0015 | УНЦ КЛ 6-500 кВ (с алюминиевой жилой) | ТП 10 кВ №24 | нд | З | 2023 | 10 | 3х240 мм2, алюминий | техническое обоснование инвестиционного проекта | 13.10.2021 | Ханты-Мансийский автономный округ | 1 | 0.15 | 1 км | К1-08-2 | 4928 | 1.92 | 1419.264 | нд
1.4 | 2КЛ-10 кВ от ТП-876 ООО «СГЭС» до ТП-24 (новое строительство протяженностью 2х150 м) | M_NS1100.KL.0015 | УНЦ на устройство траншеи КЛ и восстановление благоустройства по трассе | ТП 10 кВ №24 | нд | З | 2023 | 10 | две цепи благоустройство по трассе без учета восстановления газонов | техническое обоснование инвестиционного проекта | 13.10.2021 | Ханты-Мансийский автономный округ | 1 | 0.15 | 1 км по трассе | Б2-02-2 | 2836.51 | 1 | 425.4765 | нд
1.4 | 2КЛ-10 кВ от ТП-876 ООО «СГЭС» до ТП-24 (новое строительство протяженностью 2х150 м) | M_NS1100.KL.0015 | УНЦ на проектные и изыскательские работы по КЛ | ТП 10 кВ №24 | нд | З | 2023 | 10 | нд | техническое обоснование инвестиционного проекта | 13.10.2021 | Ханты-Мансийский автономный округ | 1 | 0.15 | 1 км по трассе | П5-01 | 866.6 | 1 | 129.99 | нд
1.4 | 2КЛ-10 кВ от ТП-876 ООО «СГЭС» до ТП-24 (новое строительство протяженностью 2х150 м) | M_NS1100.KL.0015 | Итого объем финансовых потребностей по инвестиционному проекту, тыс. рублей | нд | нд | нд | нд | нд | нд | нд | нд | нд | нд | нд | нд | нд | нд | нд | 8213.4685 | нд
1.6 | Мачта связи в районе базы Лянторского РЭС филиала Сургутские электрические сети (новое строительство) | H_NS1100.PH.0004 | УНЦ опор ВЛ 0,4-750 кВ | Лянторский РЭС | нд | З | 2023 | 110 | двухцепная, все типы опор за исключением многогранных | Приказ об утверждении ПСД | 883 от 14.11.2019 | Ханты-Мансийский автономный округ | 1 | 1 | 1 км | Л3-04-4 | 14562.48 | 1.81 | 26358.0888 | нд
1.6 | Мачта связи в районе базы Лянторского РЭС филиала Сургутские электрические сети (новое строительство) | H_NS1100.PH.0004 | УНЦ кабельных сооружений для прокладки кабельной линии | Лянторский РЭС | нд | З | 2023 | нд | Кабельные каналы | Приказ об утверждении ПСД | 883 от 14.11.2019 | Ханты-Мансийский автономный округ | 1 | 50 | 1 м по трассе | Н2-03 | 23.02 | 1.83 | 2106.33 | нд
1.6 | Мачта связи в районе базы Лянторского РЭС филиала Сургутские электрические сети (новое строительство) | H_NS1100.PH.0004 | УНЦ кабельных сооружений для прокладки кабельной линии | Лянторский РЭС | нд | З | 2023 | нд | Ж/б лотки | Приказ об утверждении ПСД | 883 от 14.11.2019 | Ханты-Мансийский автономный округ | 1 | 10 | 1 м по трассе | Н2-02 | 13.72 | 1.83 | 251.076 | нд
1.6 | Мачта связи в районе базы Лянторского РЭС филиала Сургутские электрические сети (новое строительство) | H_NS1100.PH.0004 | УНЦ на проектные и изыскательские работы для отдельных элементов электрических сетей | Лянторский РЭС | нд | З | 2023 | нд | от 11 до 21 млн. руб | Приказ об утверждении ПСД | 883 от 14.11.2019 | Ханты-Мансийский автономный округ | 1 | 1 | 1 объект | П6-08 | 2127.51 | 1 | 2127.51 | нд
1.6 | Мачта связи в районе базы Лянторского РЭС филиала Сургутские электрические сети (новое строительство) | H_NS1100.PH.0004 | Итого объем финансовых потребностей по инвестиционному проекту, тыс. рублей | нд | нд | нд | нд | нд | нд | нд | нд | нд | нд | нд | нд | нд | нд | нд | 30843.0048 | нд
1.6 | Проектирование реконструкции диспетчерского пункта филиала АО «Россети Тюмень» Сургутские электрические сети (замена мозаичной мнемосхемы на видеопанели) | M_TP1100.PH.0019 | УНЦ систем АСУТП и ТМ | Здание РПБ СурРЭС | нд | И | 2023 | нд | Шкаф серверного оборудования резервный | Задание на проектирование | 25.07.2022 | Ханты-Мансийский автономный округ | 1 | 1 | 1 ед | А5-03 | 18678.07 | 1.83 | 34180.8681 | нд
1.6 | Проектирование реконструкции диспетчерского пункта филиала АО «Россети Тюмень» Сургутские электрические сети (замена мозаичной мнемосхемы на видеопанели) | M_TP1100.PH.0019 | УНЦ систем АСУТП и ТМ | Здание РПБ СурРЭС | нд | И | 2023 | нд | АРМ персонала АСУ ТП (РЗА) | Задание на проектирование | 25.07.2022 | Ханты-Мансийский автономный округ | 1 | 3 | 1 ед | А5-08 | 425.87 | 1.83 | 2338.0263 | нд
1.6 | Проектирование реконструкции диспетчерского пункта филиала АО «Россети Тюмень» Сургутские электрические сети (замена мозаичной мнемосхемы на видеопанели) | M_TP1100.PH.0019 | УНЦ систем АСУТП и ТМ | Здание РПБ СурРЭС | нд | И | 2023 | нд | АРМ оперативного персонала | Задание на проектирование | 25.07.2022 | Ханты-Мансийский автономный округ | 1 | 3 | 1 ед. | А5-07 | 860.27 | 1.83 | 4722.8823 | нд
1.6 | Проектирование реконструкции диспетчерского пункта филиала АО «Россети Тюмень» Сургутские электрические сети (замена мозаичной мнемосхемы на видеопанели) | M_TP1100.PH.0019 | УНЦ сети связи | Здание РПБ СурРЭС | нд | И | 2023 | нд | ЛВС | Задание на проектирование | 25.07.2022 | Ханты-Мансийский автономный округ | 1 | 2 | 1 объект | И14-09 | 4497.95 | 1.81 | 16282.579 | нд
1.6 | Проектирование реконструкции диспетчерского пункта филиала АО «Россети Тюмень» Сургутские электрические сети (замена мозаичной мнемосхемы на видеопанели) | M_TP1100.PH.0019 | УНЦ сети связи | Здание РПБ СурРЭС | нд | И | 2023 | нд | Оборудование электропитания, 12 кВт | Задание на проектирование | 25.07.2022 | Ханты-Мансийский автономный округ | 1 | 2 | 1 объект | И14-08 | 4048.87 | 1.81 | 14656.9094 | нд
1.6 | Проектирование реконструкции диспетчерского пункта филиала АО «Россети Тюмень» Сургутские электрические сети (замена мозаичной мнемосхемы на видеопанели) | M_TP1100.PH.0019 | УНЦ комплекса систем безопасности ПС | Здание РПБ СурРЭС | нд | И | 2023 | нд | СКУД | Задание на проектирование | 25.07.2022 | Ханты-Мансийский автономный округ | 1 | 3 | 1 точка доступа | И15-07 | 212.14 | 2.02 | 1285.5684 | нд
1.6 | Проектирование реконструкции диспетчерского пункта филиала АО «Россети Тюмень» Сургутские электрические сети (замена мозаичной мнемосхемы на видеопанели) | M_TP1100.PH.0019 | УНЦ комплекса систем безопасности ПС | Здание РПБ СурРЭС | нд | И | 2023 | нд | Система пожарной и охранной сигнализации | Задание на проектирование | 25.07.2022 | Ханты-Мансийский автономный округ | 1 | 150 | 1 м² здания | И15-08 | 2.48 | 2.02 | 751.44 | нд
1.6 | Проектирование реконструкции диспетчерского пункта филиала АО «Россети Тюмень» Сургутские электрические сети (замена мозаичной мнемосхемы на видеопанели) | M_TP1100.PH.0019 | УНЦ на проектные и изыскательские работы для отдельных элементов электрических сетей | Здание РПБ СурРЭС | нд | И | 2023 | нд | от 51 до 151 | Задание на проектирование | 25.07.2022 | Ханты-Мансийский автономный округ | 1 | 1 | 1 объект | П6-10 | 10637.53 | 1 | 10637.53 | нд
1.6 | Проектирование реконструкции диспетчерского пункта филиала АО «Россети Тюмень» Сургутские электрические сети (замена мозаичной мнемосхемы на видеопанели) | M_TP1100.PH.0019 | Итого объем финансовых потребностей по инвестиционному проекту, тыс. рублей | нд | нд | нд | нд | нд | нд | нд | нд | нд | нд | нд | нд | нд | нд | нд | 84855.8035 | нд
1.6 | Проектирование ВОЛС кольцевой структуры на участке "ИЛК ИА "Россети Тюмень" - Сургутские ЭС (ИЛК ИА "РТ", ИЛК СурЭС, ПС 220 кВ Сургут, ПС 110 кВ Федоровская)" филиала АО "Россети Тюмень" Сургутские ЭС. | M_NS1100.PR.0006 | УНЦ системы ВЧ связи 35-750 кВ | Здание РПБ СурРЭС; ПС 110/35/6 кВ Федоровская | нд | И | 2023 | 110 | ВЧ-обработка и присоединение на ЛЭП 110 (150) кВ | Техническое обоснование | 29.12.2021 | Ханты-Мансийский автономный округ | 1 | 7 | 1 ед | А6-02-1 | 5334.69 | 1.83 | 68337.3789 | нд
1.6 | Проектирование ВОЛС кольцевой структуры на участке "ИЛК ИА "Россети Тюмень" - Сургутские ЭС (ИЛК ИА "РТ", ИЛК СурЭС, ПС 220 кВ Сургут, ПС 110 кВ Федоровская)" филиала АО "Россети Тюмень" Сургутские ЭС. | M_NS1100.PR.0006 | УНЦ сети связи | Здание РПБ СурРЭС; ПС 110/35/6 кВ Федоровская | нд | И | 2023 | 110 | СКС | Техническое обоснование | 29.12.2021 | Ханты-Мансийский автономный округ | 1 | 7 | 1 объект | И14-10 | 1291.57 | 1.81 | 16364.1919 | нд
1.6 | Проектирование ВОЛС кольцевой структуры на участке "ИЛК ИА "Россети Тюмень" - Сургутские ЭС (ИЛК ИА "РТ", ИЛК СурЭС, ПС 220 кВ Сургут, ПС 110 кВ Федоровская)" филиала АО "Россети Тюмень" Сургутские ЭС. | M_NS1100.PR.0006 | УНЦ систем АСУТП и ТМ | Здание РПБ СурРЭС; ПС 110/35/6 кВ Федоровская | нд | И | 2023 | 110 | АРМ персонала АСУ ТП (РЗА) | Техническое обоснование | 29.12.2021 | Ханты-Мансийский автономный округ | 1 | 3 | 1 ед | А5-08 | 425.87 | 1.83 | 2338.0263 | нд
1.6 | Проектирование ВОЛС кольцевой структуры на участке "ИЛК ИА "Россети Тюмень" - Сургутские ЭС (ИЛК ИА "РТ", ИЛК СурЭС, ПС 220 кВ Сургут, ПС 110 кВ Федоровская)" филиала АО "Россети Тюмень" Сургутские ЭС. | M_NS1100.PR.0006 | УНЦ на проектные и изыскательские работы для отдельных элементов электрических сетей | Здание РПБ СурРЭС; ПС 110/35/6 кВ Федоровская | нд | И | 2023 | нд | от 51 до 150,9 | Техническое обоснование | 29.12.2021 | Ханты-Мансийский автономный округ | 1 | 1 | 1 объект | П6-10 | 10637.53 | 1 | 10637.53 | нд
1.6 | Проектирование ВОЛС кольцевой структуры на участке "ИЛК ИА "Россети Тюмень" - Сургутские ЭС (ИЛК ИА "РТ", ИЛК СурЭС, ПС 220 кВ Сургут, ПС 110 кВ Федоровская)" филиала АО "Россети Тюмень" Сургутские ЭС. | M_NS1100.PR.0006 | Итого объем финансовых потребностей по инвестиционному проекту, тыс. рублей | нд | нд | нд | нд | нд | нд | нд | нд | нд | нд | нд | нд | нд | нд | нд | 97677.1271 | нд
1.6 | Проектирование технического перевооружения систем ВЧ связи в Сургутских ЭС | M_TP1100.PR.0075 | УНЦ системы ВЧ связи 35-750 кВ | Здание РПБ СурРЭС | нд | И | 2023 | 110 | Комбинированная аппаратура по ВЧ (ВОЛС) | Техническое обоснование | 30.12.2021 | Ханты-Мансийский автономный округ | 1 | 64 | 1 ед | А6-07 | 3657.51 | 1.83 | 428367.5712 | нд
1.6 | Проектирование технического перевооружения систем ВЧ связи в Сургутских ЭС | M_TP1100.PR.0075 | УНЦ на проектные и изыскательские работы для отдельных элементов электрических сетей | Здание РПБ СурРЭС | нд | И | 2023 | нд | от 51 до 150,9 | Техническое обоснование | 30.12.2021 | Ханты-Мансийский автономный округ | 1 | 1 | 1 объект | П6-11 | 21275.06 | 1 | 21275.06 | нд
1.6 | Проектирование технического перевооружения систем ВЧ связи в Сургутских ЭС | M_TP1100.PR.0075 | Итого объем финансовых потребностей по инвестиционному проекту, тыс. рублей | нд | нд | нд | нд | нд | нд | нд | нд | нд | нд | нд | нд | нд | нд | нд | 449642.6312 | нд
1.6 | Проектирование реконтрукции ВЛ 110 кВ на ПС Сытомино с отпайкой на ПС Песчаная | M_TP1100.VL.0038 | УНЦ на разработку и утверждение ДПТ при прохождении ВЛ по землям лесного фонда (землям, покрытым лесом) | ВЛ 110 кВ Западно-Камынская - Пимская 2 цепь с отпайками | нд | Н | 2025 | 110 | Протяженность, км 41-160,9 | Техническое обоснование | 30.12.2021 | Ханты-Мансийский автономный округ | 1 | 76.64 | 1 км по трассе | П8-17 | 361.68 | 1 | 27719.1552 | нд
1.6 | Проектирование реконтрукции ВЛ 110 кВ на ПС Сытомино с отпайкой на ПС Песчаная | M_TP1100.VL.0038 | УНЦ на кадастровые работы ВЛ (КЛ) и работы по установлению земельных отношений | ВЛ 110 кВ Западно-Камынская - Пимская 2 цепь с отпайками | нд | Н | 2025 | 110 | Количество землепользователей до 15 | Техническое обоснование | 30.12.2021 | Ханты-Мансийский автономный округ | 1 | 0.31 | 100 км | П10-01-1 | 3050.84 | 1 | 945.7604 | нд
1.6 | Проектирование реконтрукции ВЛ 110 кВ на ПС Сытомино с отпайкой на ПС Песчаная | M_TP1100.VL.0038 | УНЦ ВЛ 0,4-750 кВ на строительно-монтажные работы без опор и провода | ВЛ 110 кВ Западно-Камынская - Пимская 2 цепь с отпайками | нд | Н | 2025 | 110 | одноцепная, все типы опор за исключением многогранных | Техническое обоснование | 30.12.2021 | Ханты-Мансийский автономный округ | 1 | 281.571 | 1 т опор | Л2-04-1 | 211.13 | 2.67 | 158726.3876 | нд
1.6 | Проектирование реконтрукции ВЛ 110 кВ на ПС Сытомино с отпайкой на ПС Песчаная | M_TP1100.VL.0038 | УНЦ опор ВЛ 0,4-750 кВ | ВЛ 110 кВ Западно-Камынская - Пимская 2 цепь с отпайками | нд | Н | 2025 | 110 | все типы опор за исключением многогранных | Техническое обоснование | 30.12.2021 | Ханты-Мансийский автономный округ | 1 | 281.571 | 1 т опор | Л4-03-1 | 308.56 | 1.81 | 157255.6014 | нд
1.6 | Проектирование реконтрукции ВЛ 110 кВ на ПС Сытомино с отпайкой на ПС Песчаная | M_TP1100.VL.0038 | УНЦ на вырубку (расширение, расчистку) просеки ВЛ (для всех субъектов Российской Федерации) | ВЛ 110 кВ Западно-Камынская - Пимская 2 цепь с отпайками | нд | Н | 2025 | 110 | расчистка кустарников и мелколесья, вырубка деревьев и корчевка пней с диаметром ствола до 11 см, 12 см и более | Техническое обоснование | 30.12.2021 | Ханты-Мансийский автономный округ | 1 | 21.7 | 1 га | Б7-03 | 514.43 | 1 | 11163.131 | нд
1.6 | Проектирование реконтрукции ВЛ 110 кВ на ПС Сытомино с отпайкой на ПС Песчаная | M_TP1100.VL.0038 | УНЦ на устройство защиты опор ВЛ | ВЛ 110 кВ Западно-Камынская - Пимская 2 цепь с отпайками | нд | Н | 2025 | 110 | Устройство ледозащитных сооружений опор ВЛ | Техническое обоснование | 30.12.2021 | Ханты-Мансийский автономный округ | 1 | 10 | 1 опора | М1-01 | 4955.98 | 2.04 | 101101.992 | нд
1.6 | Проектирование реконтрукции ВЛ 110 кВ на ПС Сытомино с отпайкой на ПС Песчаная | M_TP1100.VL.0038 | УНЦ провода ВЛ 0,4-750 кВ сталеалюминиевого типа | ВЛ 110 кВ Западно-Камынская - Пимская 2 цепь с отпайками | нд | Н | 2025 | 110 | Сечение фазного провода 120 мм2 | Техническое обоснование | 30.12.2021 | Ханты-Мансийский автономный округ | 1 | 57 | 1 км по трассе | Л5-03 | 1109.82 | 1.78 | 112602.3372 | нд
1.6 | Проектирование реконтрукции ВЛ 110 кВ на ПС Сытомино с отпайкой на ПС Песчаная | M_TP1100.VL.0038 | УНЦ грозотроса ВЛ | ВЛ 110 кВ Западно-Камынская - Пимская 2 цепь с отпайками | нд | Н | 2025 | 110 | Диаметр, мм 9,1 | Техническое обоснование | 30.12.2021 | Ханты-Мансийский автономный округ | 1 | 57 | 1 км | Л6-03 | 263.88 | 1.78 | 26773.2648 | нд
1.6 | Проектирование реконтрукции ВЛ 110 кВ на ПС Сытомино с отпайкой на ПС Песчаная | M_TP1100.VL.0038 | УНЦ на проектные и изыскательские работы по ВЛ | ВЛ 110 кВ Западно-Камынская - Пимская 2 цепь с отпайками | нд | Н | 2025 | 110 | Протяженность, км 76,64 | Техническое обоснование | 30.12.2021 | Ханты-Мансийский автономный округ | 1 | 1 | 1 ВЛ | П3-18 | 112998.91 | 1 | 112998.91 | нд
1.6 | Проектирование реконтрукции ВЛ 110 кВ на ПС Сытомино с отпайкой на ПС Песчаная | M_TP1100.VL.0038 | Итого объем финансовых потребностей по инвестиционному проекту, тыс. рублей | нд | нд | нд | нд | нд | нд | нд | нд | нд | нд | нд | нд | нд | нд | нд | 709286.5396 | нд
1.6 | Реконструкция ВЛ 110 кВ Сургут-Барсово 1,2; Барсово-Берёзка (приведение ширины просек к нормативному значению, наплощадь участков 13.320 Га) | N_TP1100.VL.0051 | УНЦ на разработку и утверждение ДПТ при прохождении ВЛ по землям лесного фонда (землям, покрытым лесом) | ВЛ 110 кВ Сургут-Барсово 1,2 | нд | П | 2026 | 110 | 1 км по трассе | Технические характеристики, филиал АО "Россети Тюмень" Сургутские электрические сети | 30.12.2022 | Ханты-Мансийский автономный округ | 1 | 13.47 | 1 км по трассе | П8-15 | 564.5 | 1 | 7603.815 | нд
1.6 | Реконструкция ВЛ 110 кВ Сургут-Барсово 1,2; Барсово-Берёзка (приведение ширины просек к нормативному значению, наплощадь участков 13.320 Га) | N_TP1100.VL.0051 | УНЦ на кадастровые работы ВЛ (КЛ) и работы по установлению земельных отношений | ВЛ 110 кВ Сургут-Барсово 1,2 | нд | П | 2026 | 110 | Количество землепользователей до 15 | Технические характеристики, филиал АО "Россети Тюмень" Сургутские электрические сети | 30.12.2022 | Ханты-Мансийский автономный округ | 1 | 0.1347 | 100 км | П10-01-1 | 3050.84 | 1 | 410.9481 | нд
1.6 | Реконструкция ВЛ 110 кВ Сургут-Барсово 1,2; Барсово-Берёзка (приведение ширины просек к нормативному значению, наплощадь участков 13.320 Га) | N_TP1100.VL.0051 | УНЦ на вырубку (расширение, расчистку) просеки ВЛ (для всех субъектов Российской Федерации) (тыс. руб.) | ВЛ 110 кВ Сургут-Барсово 1,2 | нд | П | 2026 | 110 | Расчистка кустарников и мелколесья, вырубка деревьев с диаметром ствола до 11 см, 12 см и более | Технические характеристики, филиал АО "Россети Тюмень" Сургутские электрические сети | 30.12.2022 | Ханты-Мансийский автономный округ | 1 | 13.32 | 1 га | Б7-02 | 355.2 | 1 | 4731.264 | нд
1.6 | Реконструкция ВЛ 110 кВ Сургут-Барсово 1,2; Барсово-Берёзка (приведение ширины просек к нормативному значению, наплощадь участков 13.320 Га) | N_TP1100.VL.0051 | УНЦ на проектные и изыскательские работы по ВЛ | ВЛ 110 кВ Сургут-Барсово 1,2 | нд | П | 2026 | 110 | Протяженность 30 км | Технические характеристики, филиал АО "Россети Тюмень" Сургутские электрические сети | 30.12.2022 | Ханты-Мансийский автономный округ | 1 | 1 | 1 ВЛ | П3-16 | 32763.59 | 1 | 32763.59 | нд
1.6 | Реконструкция ВЛ 110 кВ Сургут-Барсово 1,2; Барсово-Берёзка (приведение ширины просек к нормативному значению, наплощадь участков 13.320 Га) | N_TP1100.VL.0051 | Итого объем финансовых потребностей по инвестиционному проекту, тыс. рублей | нд | нд | нд | нд | нд | нд | нд | нд | нд | нд | нд | нд | нд | нд | нд | 45509.6171 | нд
1.6 | Реконструкция ВЛ 110 кВ Сургут-Имилор 1, Сургут-Югорская, Имилор-Югорская (Приведение ширины просек к нормативному значению, площадь участков 82.400 Га) | N_TP1100.VL.0052 | УНЦ на разработку и утверждение ДПТ при прохождении ВЛ по землям лесного фонда (землям, покрытым лесом) | ВЛ 110 кВ Сургут-Имилор 1 | нд | П | 2026 | 110 | 1 км по трассе | Технические характеристики, филиал АО "Россети Тюмень" Сургутские электрические сети | 30.12.2022 | Ханты-Мансийский автономный округ | 1 | 82.124 | 1 км по трассе | П8-17 | 361.68 | 1 | 29702.6083 | нд
1.6 | Реконструкция ВЛ 110 кВ Сургут-Имилор 1, Сургут-Югорская, Имилор-Югорская (Приведение ширины просек к нормативному значению, площадь участков 82.400 Га) | N_TP1100.VL.0052 | УНЦ на кадастровые работы ВЛ (КЛ) и работы по установлению земельных отношений | ВЛ 110 кВ Сургут-Имилор 1 | нд | П | 2026 | 110 | Количество землепользователей до 15 | Технические характеристики, филиал АО "Россети Тюмень" Сургутские электрические сети | 30.12.2022 | Ханты-Мансийский автономный округ | 1 | 0.8212 | 100 км | П10-01-1 | 3050.84 | 1 | 2505.3498 | нд
1.6 | Реконструкция ВЛ 110 кВ Сургут-Имилор 1, Сургут-Югорская, Имилор-Югорская (Приведение ширины просек к нормативному значению, площадь участков 82.400 Га) | N_TP1100.VL.0052 | УНЦ на вырубку (расширение, расчистку) просеки ВЛ (для всех субъектов Российской Федерации) | ВЛ 110 кВ Сургут-Имилор 1 | нд | П | 2026 | 110 | Расчистка кустарников и мелколесья, вырубка деревьев с диаметром ствола до 11 см, 12 см и более | Технические характеристики, филиал АО "Россети Тюмень" Сургутские электрические сети | 30.12.2022 | Ханты-Мансийский автономный округ | 1 | 82.4 | 1 га | Б7-02 | 355.2 | 1 | 29268.48 | нд
1.6 | Реконструкция ВЛ 110 кВ Сургут-Имилор 1, Сургут-Югорская, Имилор-Югорская (Приведение ширины просек к нормативному значению, площадь участков 82.400 Га) | N_TP1100.VL.0052 | УНЦ на проектные и изыскательские работы по ВЛ | ВЛ 110 кВ Сургут-Имилор 1 | нд | П | 2026 | 110 | Протяженность 100 км | Технические характеристики, филиал АО "Россети Тюмень" Сургутские электрические сети | 30.12.2022 | Ханты-Мансийский автономный округ | 1 | 1 | 1 ВЛ | П3-18 | 112998.91 | 1 | 112998.91 | нд
1.6 | Реконструкция ВЛ 110 кВ Сургут-Имилор 1, Сургут-Югорская, Имилор-Югорская (Приведение ширины просек к нормативному значению, площадь участков 82.400 Га) | N_TP1100.VL.0052 | Итого объем финансовых потребностей по инвестиционному проекту, тыс. рублей | нд | нд | нд | нд | нд | нд | нд | нд | нд | нд | нд | нд | нд | нд | нд | 174475.3481 | нд
1.6 | Реконструкция ВЛ 110 кВ Западно-Камынская-Пимская-1,2 (приведение ширины просек к нормативному значению, площадь участков 106.592 Га) | N_TP1100.VL.0053 | УНЦ на разработку и утверждение ДПТ при прохождении ВЛ по землям лесного фонда (землям, покрытым лесом) | ВЛ 110 кВ Западно-Камынская-Пимская-1,2 | нд | П | 2026 | 110 | 1 км по трассе | Технические характеристики, филиал АО "Россети Тюмень" Сургутские электрические сети | 30.12.2022 | Ханты-Мансийский автономный округ | 1 | 108.619 | 1 км по трассе | П8-17 | 361.68 | 1 | 39285.3199 | нд
1.6 | Реконструкция ВЛ 110 кВ Западно-Камынская-Пимская-1,2 (приведение ширины просек к нормативному значению, площадь участков 106.592 Га) | N_TP1100.VL.0053 | УНЦ на кадастровые работы ВЛ (КЛ) и работы по установлению земельных отношений | ВЛ 110 кВ Западно-Камынская-Пимская-1,2 | нд | П | 2026 | 110 | Количество землепользователей до 15 | Технические характеристики, филиал АО "Россети Тюмень" Сургутские электрические сети | 30.12.2022 | Ханты-Мансийский автономный округ | 1 | 1.086 | 100 км | П10-01-1 | 3050.84 | 1 | 3313.2122 | нд
1.6 | Реконструкция ВЛ 110 кВ Западно-Камынская-Пимская-1,2 (приведение ширины просек к нормативному значению, площадь участков 106.592 Га) | N_TP1100.VL.0053 | УНЦ на вырубку (расширение, расчистку) просеки ВЛ (для всех субъектов Российской Федерации) | ВЛ 110 кВ Западно-Камынская-Пимская-1,2 | нд | П | 2026 | 110 | Расчистка кустарников и мелколесья, вырубка деревьев с диаметром ствола до 11 см, 12 см и более | Технические характеристики, филиал АО "Россети Тюмень" Сургутские электрические сети | 30.12.2022 | Ханты-Мансийский автономный округ | 1 | 106.59 | 1 га | Б7-02 | 355.2 | 1 | 37860.768 | нд
1.6 | Реконструкция ВЛ 110 кВ Западно-Камынская-Пимская-1,2 (приведение ширины просек к нормативному значению, площадь участков 106.592 Га) | N_TP1100.VL.0053 | УНЦ на проектные и изыскательские работы по ВЛ | ВЛ 110 кВ Западно-Камынская-Пимская-1,2 | нд | П | 2026 | 110 | Протяженность 150 км | Технические характеристики, филиал АО "Россети Тюмень" Сургутские электрические сети | 30.12.2022 | Ханты-Мансийский автономный округ | 1 | 1 | 1 ВЛ | П3-19 | 133476.86 | 1 | 133476.86 | нд
1.6 | Реконструкция ВЛ 110 кВ Западно-Камынская-Пимская-1,2 (приведение ширины просек к нормативному значению, площадь участков 106.592 Га) | N_TP1100.VL.0053 | Итого объем финансовых потребностей по инвестиционному проекту, тыс. рублей | нд | нд | нд | нд | нд | нд | нд | нд | нд | нд | нд | нд | нд | нд | нд | 213936.1602 | нд
1.2.2.2 | Реконструкция ВЛ 110 кВ Пачетлор - КНС-11 1,2 установка дополнительных опор в пролётах более 350м (установка 12 опор) | N_TP1100.VL.0050 | УНЦ ВЛ 0,4-750 кВ на строительно-монтажные работы без опор и провода | ВЛ 110 кВ Пачетлор - КНС-11 1,2 | нд | П | 2024 | 110 | одноцепная, все типы опор за исключением многогранных | Технические характеристики, филиал АО "Россети Тюмень" Сургутские электрические сети | 30.12.2022 | Ханты-Мансийский автономный округ | 1 | 99.6 | 1 т опор | Л2-04-1 | 211.13 | 2.67 | 56146.2232 | нд
1.2.2.2 | Реконструкция ВЛ 110 кВ Пачетлор - КНС-11 1,2 установка дополнительных опор в пролётах более 350м (установка 12 опор) | N_TP1100.VL.0050 | УНЦ ВЛ 0,4-750 кВ на строительно-монтажные работы без опор и провода | ВЛ 110 кВ Пачетлор - КНС-11 1,2 | нд | П | 2024 | 110 | двухцепная, все типы опор за исключением многогранных | Технические характеристики, филиал АО "Россети Тюмень" Сургутские электрические сети | 30.12.2022 | Ханты-Мансийский автономный округ | 1 | 99.6 | 1 т опор | Л2-04-2 | 258.72 | 2.55 | 65709.7056 | нд
1.2.2.2 | Реконструкция ВЛ 110 кВ Пачетлор - КНС-11 1,2 установка дополнительных опор в пролётах более 350м (установка 12 опор) | N_TP1100.VL.0050 | УНЦ опор ВЛ 0,4-750 кВ | ВЛ 110 кВ Пачетлор - КНС-11 1,2 | нд | П | 2024 | 110 | все типы опор за исключением многогранных | Технические характеристики, филиал АО "Россети Тюмень" Сургутские электрические сети | 30.12.2022 | Ханты-Мансийский автономный округ | 1 | 99.6 | 1 т опор | Л4-03-1 | 308.56 | 1.81 | 55625.9626 | нд
1.2.2.2 | Реконструкция ВЛ 110 кВ Пачетлор - КНС-11 1,2 установка дополнительных опор в пролётах более 350м (установка 12 опор) | N_TP1100.VL.0050 | УНЦ провода ВЛ 0,4-750 кВ сталеалюминиевого типа | ВЛ 110 кВ Пачетлор - КНС-11 1,2 | нд | П | 2024 | 110 | Сечение фазного провода 120 мм2 | Технические характеристики, филиал АО "Россети Тюмень" Сургутские электрические сети | 30.12.2022 | Ханты-Мансийский автономный округ | 1 | 14.822 | 1 км по трассе | Л5-03 | 1109.82 | 1.78 | 29280.5586 | нд
1.2.2.2 | Реконструкция ВЛ 110 кВ Пачетлор - КНС-11 1,2 установка дополнительных опор в пролётах более 350м (установка 12 опор) | N_TP1100.VL.0050 | УНЦ грозотроса ВЛ | ВЛ 110 кВ Пачетлор - КНС-11 1,2 | нд | П | 2024 | 110 | 1 км | Технические характеристики, филиал АО "Россети Тюмень" Сургутские электрические сети | 30.12.2022 | Ханты-Мансийский автономный округ | 1 | 7.411 | 1 км | Л6-03 | 263.88 | 1.78 | 3480.9941 | нд
1.2.2.2 | Реконструкция ВЛ 110 кВ Пачетлор - КНС-11 1,2 установка дополнительных опор в пролётах более 350м (установка 12 опор) | N_TP1100.VL.0050 | УНЦ гирлянды изоляторов ВЛ | ВЛ 110 кВ Пачетлор - КНС-11 1,2 | нд | П | 2024 | 110 | Гирлянда изоляторов | Технические характеристики, филиал АО "Россети Тюмень" Сургутские электрические сети | 30.12.2022 | Ханты-Мансийский автономный округ | 1 | 180 | 1 ед. | Л10-02-2 | 55.62 | 1.78 | 17820.648 | нд
1.2.2.2 | Реконструкция ВЛ 110 кВ Пачетлор - КНС-11 1,2 установка дополнительных опор в пролётах более 350м (установка 12 опор) | N_TP1100.VL.0050 | УНЦ устройства лежневых дорог | ВЛ 110 кВ Пачетлор - КНС-11 1,2 | нд | П | 2024 | 110 | км | Технические характеристики, филиал АО "Россети Тюмень" Сургутские электрические сети | 30.12.2022 | Ханты-Мансийский автономный округ | 1 | 2.636 | км | Л9-01 | 15505.16 | 1.91 | 78064.7594 | нд
1.2.2.2 | Реконструкция ВЛ 110 кВ Пачетлор - КНС-11 1,2 установка дополнительных опор в пролётах более 350м (установка 12 опор) | N_TP1100.VL.0050 | УНЦ на проектные и изыскательские работы по ВЛ | ВЛ 110 кВ Пачетлор - КНС-11 1,2 | нд | П | 2024 | 110 | Протяженность 10 км | Технические характеристики, филиал АО "Россети Тюмень" Сургутские электрические сети | 30.12.2022 | Ханты-Мансийский автономный округ | 1 | 1 | 1 ВЛ | П3-15 | 7800.85 | 1 | 7800.85 | нд
1.2.2.2 | Реконструкция ВЛ 110 кВ Пачетлор - КНС-11 1,2 установка дополнительных опор в пролётах более 350м (установка 12 опор) | N_TP1100.VL.0050 | УНЦ на разработку и утверждение ДПТ при прохождении ВЛ по землям лесного фонда (землям, покрытым лесом) | ВЛ 110 кВ Пачетлор - КНС-11 1,2 | нд | П | 2024 | 110 | 1 км по трассе | Технические характеристики, филиал АО "Россети Тюмень" Сургутские электрические сети | 30.12.2022 | Ханты-Мансийский автономный округ | 1 | 14.822 | 1 км по трассе | П8-14 | 795.69 | 1 | 11793.7172 | нд
1.2.2.2 | Реконструкция ВЛ 110 кВ Пачетлор - КНС-11 1,2 установка дополнительных опор в пролётах более 350м (установка 12 опор) | N_TP1100.VL.0050 | УНЦ на кадастровые работы ВЛ (КЛ) и работы по установлению земельных отношений | ВЛ 110 кВ Пачетлор - КНС-11 1,2 | нд | П | 2024 | 110 | Количество землепользователей до 15 | Технические характеристики, филиал АО "Россети Тюмень" Сургутские электрические сети | 30.12.2022 | Ханты-Мансийский автономный округ | 1 | 0.14822 | 100 км | П10-01-1 | 3050.84 | 1 | 452.1955 | нд
1.2.2.2 | Реконструкция ВЛ 110 кВ Пачетлор - КНС-11 1,2 установка дополнительных опор в пролётах более 350м (установка 12 опор) | N_TP1100.VL.0050 | УНЦ на устройство защиты опор ВЛ | ВЛ 110 кВ Пачетлор - КНС-11 1,2 | нд | П | 2024 | 110 | 1 опора | Технические характеристики, филиал АО "Россети Тюмень" Сургутские электрические сети | 30.12.2022 | Ханты-Мансийский автономный округ | 1 | 30 | 1 опора | М1-01 | 4955.98 | 2.04 | 303305.976 | нд
1.2.2.2 | Реконструкция ВЛ 110 кВ Пачетлор - КНС-11 1,2 установка дополнительных опор в пролётах более 350м (установка 12 опор) | N_TP1100.VL.0050 | Итого объем финансовых потребностей по инвестиционному проекту, тыс. рублей | нд | нд | нд | нд | нд | нд | нд | нд | нд | нд | нд | нд | нд | нд | нд | 629481.5901 | нд
1.2.2.2 | Реконструкция ВЛ 110 кВ Восточно-Моховая-Сова 1,2 переустройство узла отпайки на ПС 110/10 кВ "Шевченко" (установка опор 1 шт., подвеска 0,3 км провода, 0,3 км грозотроса) | N_TP1100.VL.0054 | УНЦ ВЛ 0,4-750 кВ на строительно-монтажные работы без опор и провода | ВЛ 110 кВ Восточно-Моховая-Сова 1,2 | нд | П | 2024 | 110 | двухцепная, все типы опор за исключением многогранных | Технические характеристики, филиал АО "Россети Тюмень" Сургутские электрические сети | 30.12.2022 | Ханты-Мансийский автономный округ | 1 | 23.476 | 1 т опор | Л2-04-2 | 258.72 | 2.55 | 15487.9623 | нд
1.2.2.2 | Реконструкция ВЛ 110 кВ Восточно-Моховая-Сова 1,2 переустройство узла отпайки на ПС 110/10 кВ "Шевченко" (установка опор 1 шт., подвеска 0,3 км провода, 0,3 км грозотроса) | N_TP1100.VL.0054 | УНЦ опор ВЛ 0,4-750 кВ | ВЛ 110 кВ Восточно-Моховая-Сова 1,2 | нд | П | 2024 | 110 | все типы опор за исключением многогранных | Технические характеристики, филиал АО "Россети Тюмень" Сургутские электрические сети | 30.12.2022 | Ханты-Мансийский автономный округ | 1 | 23.476 | 1 т опор | Л4-03-1 | 308.56 | 1.81 | 13111.1958 | нд
1.2.2.2 | Реконструкция ВЛ 110 кВ Восточно-Моховая-Сова 1,2 переустройство узла отпайки на ПС 110/10 кВ "Шевченко" (установка опор 1 шт., подвеска 0,3 км провода, 0,3 км грозотроса) | N_TP1100.VL.0054 | УНЦ провода ВЛ 0,4-750 кВ сталеалюминиевого типа | ВЛ 110 кВ Восточно-Моховая-Сова 1,2 | нд | П | 2024 | 110 | Сечение фазного провода 120 мм2 | Технические характеристики, филиал АО "Россети Тюмень" Сургутские электрические сети | 30.12.2022 | Ханты-Мансийский автономный округ | 1 | 3.6 | 1 км по трассе | Л5-03 | 1109.82 | 1.78 | 7111.7266 | нд
1.2.2.2 | Реконструкция ВЛ 110 кВ Восточно-Моховая-Сова 1,2 переустройство узла отпайки на ПС 110/10 кВ "Шевченко" (установка опор 1 шт., подвеска 0,3 км провода, 0,3 км грозотроса) | N_TP1100.VL.0054 | УНЦ грозотроса ВЛ | ВЛ 110 кВ Восточно-Моховая-Сова 1,2 | нд | П | 2024 | 110 | 1 км | Технические характеристики, филиал АО "Россети Тюмень" Сургутские электрические сети | 30.12.2022 | Ханты-Мансийский автономный округ | 1 | 0.6 | 1 км | Л6-03 | 263.88 | 1.78 | 281.8238 | нд
1.2.2.2 | Реконструкция ВЛ 110 кВ Восточно-Моховая-Сова 1,2 переустройство узла отпайки на ПС 110/10 кВ "Шевченко" (установка опор 1 шт., подвеска 0,3 км провода, 0,3 км грозотроса) | N_TP1100.VL.0054 | УНЦ устройства лежневых дорог | ВЛ 110 кВ Восточно-Моховая-Сова 1,2 | нд | П | 2024 | 110 | км | Технические характеристики, филиал АО "Россети Тюмень" Сургутские электрические сети | 30.12.2022 | Ханты-Мансийский автономный округ | 1 | 0.6 | км | Л9-01 | 15505.16 | 1.91 | 17768.9134 | нд
1.2.2.2 | Реконструкция ВЛ 110 кВ Восточно-Моховая-Сова 1,2 переустройство узла отпайки на ПС 110/10 кВ "Шевченко" (установка опор 1 шт., подвеска 0,3 км провода, 0,3 км грозотроса) | N_TP1100.VL.0054 | УНЦ на вырубку (расширение, расчистку) просеки ВЛ (для всех субъектов Российской Федерации) | ВЛ 110 кВ Восточно-Моховая-Сова 1,2 | нд | П | 2024 | 110 | Расчистка кустарников и мелколесья, вырубка деревьев с диаметром ствола до 11 см, 12 см и более | Технические характеристики, филиал АО "Россети Тюмень" Сургутские электрические сети | 30.12.2022 | Ханты-Мансийский автономный округ | 1 | 4 | 1 га | Б7-02 | 355.2 | 1 | 1420.8 | нд
1.2.2.2 | Реконструкция ВЛ 110 кВ Восточно-Моховая-Сова 1,2 переустройство узла отпайки на ПС 110/10 кВ "Шевченко" (установка опор 1 шт., подвеска 0,3 км провода, 0,3 км грозотроса) | N_TP1100.VL.0054 | УНЦ на проектные и изыскательские работы по ВЛ | ВЛ 110 кВ Восточно-Моховая-Сова 1,2 | нд | П | 2024 | 110 | Протяженность 5 км | Технические характеристики, филиал АО "Россети Тюмень" Сургутские электрические сети | 30.12.2022 | Ханты-Мансийский автономный округ | 1 | 1 | 1 ВЛ | П3-14 | 5026.59 | 1 | 5026.59 | нд
1.2.2.2 | Реконструкция ВЛ 110 кВ Восточно-Моховая-Сова 1,2 переустройство узла отпайки на ПС 110/10 кВ "Шевченко" (установка опор 1 шт., подвеска 0,3 км провода, 0,3 км грозотроса) | N_TP1100.VL.0054 | УНЦ на разработку и утверждение ДПТ при прохождении ВЛ по землям лесного фонда (землям, покрытым лесом) | ВЛ 110 кВ Восточно-Моховая-Сова 1,2 | нд | П | 2024 | 110 | протяженность 1 км | Технические характеристики, филиал АО "Россети Тюмень" Сургутские электрические сети | 30.12.2022 | Ханты-Мансийский автономный округ | 1 | 1 | 1 км по трассе | П8-10 | 1486.42 | 1 | 1486.42 | нд
1.2.2.2 | Реконструкция ВЛ 110 кВ Восточно-Моховая-Сова 1,2 переустройство узла отпайки на ПС 110/10 кВ "Шевченко" (установка опор 1 шт., подвеска 0,3 км провода, 0,3 км грозотроса) | N_TP1100.VL.0054 | УНЦ на кадастровые работы ВЛ (КЛ) и работы по установлению земельных отношений | ВЛ 110 кВ Восточно-Моховая-Сова 1,2 | нд | П | 2024 | 110 | Количество землепользователей до 15 | Технические характеристики, филиал АО "Россети Тюмень" Сургутские электрические сети | 30.12.2022 | Ханты-Мансийский автономный округ | 1 | 0.01 | 100 км | П10-01-1 | 3050.84 | 1 | 30.5084 | нд
1.2.2.2 | Реконструкция ВЛ 110 кВ Восточно-Моховая-Сова 1,2 переустройство узла отпайки на ПС 110/10 кВ "Шевченко" (установка опор 1 шт., подвеска 0,3 км провода, 0,3 км грозотроса) | N_TP1100.VL.0054 | Итого объем финансовых потребностей по инвестиционному проекту, тыс. рублей | нд | нд | нд | нд | нд | нд | нд | нд | нд | нд | нд | нд | нд | нд | нд | 61725.9402 | нд
1.2.2.2 | Реконструкция ВЛ 110 кВ Пачетлор-Контур 1, Пачетлор-Прометей переустройство узла отпайки на ПС110/35/6 кВ "Вачимская" (установка опор 1 шт., подвеска 0,3 км провода, 0,3 км грозотроса) | N_TP1100.VL.0055 | УНЦ ВЛ 0,4-750 кВ на строительно-монтажные работы без опор и провода | ВЛ 110 кВ Пачетлор-Контур 1 | нд | П | 2027 | 110 | двухцепная, все типы опор за исключением многогранных | Технические характеристики, филиал АО "Россети Тюмень" Сургутские электрические сети | 30.12.2022 | Ханты-Мансийский автономный округ | 1 | 23.476 | 1 т опор | Л2-04-2 | 258.72 | 2.55 | 15487.9623 | нд
1.2.2.2 | Реконструкция ВЛ 110 кВ Пачетлор-Контур 1, Пачетлор-Прометей переустройство узла отпайки на ПС110/35/6 кВ "Вачимская" (установка опор 1 шт., подвеска 0,3 км провода, 0,3 км грозотроса) | N_TP1100.VL.0055 | УНЦ опор ВЛ 0,4-750 кВ | ВЛ 110 кВ Пачетлор-Контур 1 | нд | П | 2027 | 110 | все типы опор за исключением многогранных | Технические характеристики, филиал АО "Россети Тюмень" Сургутские электрические сети | 30.12.2022 | Ханты-Мансийский автономный округ | 1 | 23.476 | 1 т опор | Л4-03-1 | 308.56 | 1.81 | 13111.1958 | нд
1.2.2.2 | Реконструкция ВЛ 110 кВ Пачетлор-Контур 1, Пачетлор-Прометей переустройство узла отпайки на ПС110/35/6 кВ "Вачимская" (установка опор 1 шт., подвеска 0,3 км провода, 0,3 км грозотроса) | N_TP1100.VL.0055 | УНЦ провода ВЛ 0,4-750 кВ сталеалюминиевого типа | ВЛ 110 кВ Пачетлор-Контур 1 | нд | П | 2027 | 110 | Сечение фазного провода 120 мм2 | Технические характеристики, филиал АО "Россети Тюмень" Сургутские электрические сети | 30.12.2022 | Ханты-Мансийский автономный округ | 1 | 3.6 | 1 км по трассе | Л5-03 | 1109.82 | 1.78 | 7111.7266 | нд
1.2.2.2 | Реконструкция ВЛ 110 кВ Пачетлор-Контур 1, Пачетлор-Прометей переустройство узла отпайки на ПС110/35/6 кВ "Вачимская" (установка опор 1 шт., подвеска 0,3 км провода, 0,3 км грозотроса) | N_TP1100.VL.0055 | УНЦ грозотроса ВЛ | ВЛ 110 кВ Пачетлор-Контур 1 | нд | П | 2027 | 110 | 1 км | Технические характеристики, филиал АО "Россети Тюмень" Сургутские электрические сети | 30.12.2022 | Ханты-Мансийский автономный округ | 1 | 0.6 | 1 км | Л6-03 | 263.88 | 1.78 | 281.8238 | нд
1.2.2.2 | Реконструкция ВЛ 110 кВ Пачетлор-Контур 1, Пачетлор-Прометей переустройство узла отпайки на ПС110/35/6 кВ "Вачимская" (установка опор 1 шт., подвеска 0,3 км провода, 0,3 км грозотроса) | N_TP1100.VL.0055 | УНЦ устройства лежневых дорог | ВЛ 110 кВ Пачетлор-Контур 1 | нд | П | 2027 | 110 | км | Технические характеристики, филиал АО "Россети Тюмень" Сургутские электрические сети | 30.12.2022 | Ханты-Мансийский автономный округ | 1 | 0.6 | км | Л9-01 | 15505.16 | 1.91 | 17768.9134 | нд
1.2.2.2 | Реконструкция ВЛ 110 кВ Пачетлор-Контур 1, Пачетлор-Прометей переустройство узла отпайки на ПС110/35/6 кВ "Вачимская" (установка опор 1 шт., подвеска 0,3 км провода, 0,3 км грозотроса) | N_TP1100.VL.0055 | УНЦ на вырубку (расширение, расчистку) просеки ВЛ (для всех субъектов Российской Федерации) | ВЛ 110 кВ Пачетлор-Контур 1 | нд | П | 2027 | 110 | Расчистка кустарников и мелколесья, вырубка деревьев с диаметром ствола до 11 см, 12 см и более | Технические характеристики, филиал АО "Россети Тюмень" Сургутские электрические сети | 30.12.2022 | Ханты-Мансийский автономный округ | 1 | 4 | 1 га | Б7-02 | 355.2 | 1 | 1420.8 | нд
1.2.2.2 | Реконструкция ВЛ 110 кВ Пачетлор-Контур 1, Пачетлор-Прометей переустройство узла отпайки на ПС110/35/6 кВ "Вачимская" (установка опор 1 шт., подвеска 0,3 км провода, 0,3 км грозотроса) | N_TP1100.VL.0055 | УНЦ на проектные и изыскательские работы по ВЛ | ВЛ 110 кВ Пачетлор-Контур 1 | нд | П | 2027 | 110 | Протяженность 5 км | Технические характеристики, филиал АО "Россети Тюмень" Сургутские электрические сети | 30.12.2022 | Ханты-Мансийский автономный округ | 1 | 1 | 1 ВЛ | П3-14 | 5026.59 | 1 | 5026.59 | нд
1.2.2.2 | Реконструкция ВЛ 110 кВ Пачетлор-Контур 1, Пачетлор-Прометей переустройство узла отпайки на ПС110/35/6 кВ "Вачимская" (установка опор 1 шт., подвеска 0,3 км провода, 0,3 км грозотроса) | N_TP1100.VL.0055 | УНЦ на разработку и утверждение ДПТ при прохождении ВЛ по землям лесного фонда (землям, покрытым лесом) | ВЛ 110 кВ Пачетлор-Контур 1 | нд | П | 2024 | 110 | протяженность 1 км | Технические характеристики, филиал АО "Россети Тюмень" Сургутские электрические сети | 30.12.2022 | Ханты-Мансийский автономный округ | 1 | 1 | 1 км по трассе | П8-10 | 1486.42 | 1 | 1486.42 | нд
1.2.2.2 | Реконструкция ВЛ 110 кВ Пачетлор-Контур 1, Пачетлор-Прометей переустройство узла отпайки на ПС110/35/6 кВ "Вачимская" (установка опор 1 шт., подвеска 0,3 км провода, 0,3 км грозотроса) | N_TP1100.VL.0055 | УНЦ на кадастровые работы ВЛ (КЛ) и работы по установлению земельных отношений | ВЛ 110 кВ Пачетлор-Контур 1 | нд | П | 2024 | 110 | Количество землепользователей до 15 | Технические характеристики, филиал АО "Россети Тюмень" Сургутские электрические сети | 30.12.2022 | Ханты-Мансийский автономный округ | 1 | 0.01 | 100 км | П10-01-1 | 3050.84 | 1 | 30.5084 | нд
1.2.2.2 | Реконструкция ВЛ 110 кВ Пачетлор-Контур 1, Пачетлор-Прометей переустройство узла отпайки на ПС110/35/6 кВ "Вачимская" (установка опор 1 шт., подвеска 0,3 км провода, 0,3 км грозотроса) | N_TP1100.VL.0055 | Итого объем финансовых потребностей по инвестиционному проекту, тыс. рублей | нд | нд | нд | нд | нд | нд | нд | нд | нд | нд | нд | нд | нд | нд | нд | 61725.9402 | нд
1.2.4.2 | Реконструкция ПС 110кВ филиала Сургутские электрические сети (модернизация систем ТМ, АСУ ТП, РЗА,УПЗ на ПС 110 кВ Олимпийская) | N_TP1100.PS.0080 | УНЦ АСУТП ПС и ТМ | ПС 110кВ Олимпийская | нд | П | 2026 | 110 | АСУ ТП на ПС 35-110 кВ для решений без использования протоколов GOOSE и SV с количеством присоединений класса напряжения 35 кВ и выше: 4-15 | Технические характеристики, филиал АО "Россети Тюмень" Сургутские электрические сети | 31.11.2022 | Ханты-Мансийский автономный округ | 1 | 1 | 1 ед. | А3-01-2 | 100697.41 | 1.21 | 121843.8661 | нд
1.2.4.2 | Реконструкция ПС 110кВ филиала Сургутские электрические сети (модернизация систем ТМ, АСУ ТП, РЗА,УПЗ на ПС 110 кВ Олимпийская) | N_TP1100.PS.0080 | УНЦ АСУ ТП присоединения | ПС 110кВ Олимпийская | нд | П | 2026 | 10 | 6-20 кВ | Технические характеристики, филиал АО "Россети Тюмень" Сургутские электрические сети | 31.11.2022 | Ханты-Мансийский автономный округ | 1 | 12 | 1 ед. | А4-01 | 330.05 | 1.83 | 7247.898 | нд
1.2.4.2 | Реконструкция ПС 110кВ филиала Сургутские электрические сети (модернизация систем ТМ, АСУ ТП, РЗА,УПЗ на ПС 110 кВ Олимпийская) | N_TP1100.PS.0080 | УНЦ АСУТП присоединения | ПС 110кВ Олимпийская | нд | П | 2026 | 110 | 35 кВ и выше | Технические характеристики, филиал АО "Россети Тюмень" Сургутские электрические сети | 31.11.2022 | Ханты-Мансийский автономный округ | 1 | 3 | 1 ед. | А4-02 | 1046.28 | 1.83 | 5744.0772 | нд
1.2.4.2 | Реконструкция ПС 110кВ филиала Сургутские электрические сети (модернизация систем ТМ, АСУ ТП, РЗА,УПЗ на ПС 110 кВ Олимпийская) | N_TP1100.PS.0080 | УНЦ системы ВЧ связи 35-750 кВ | ПС 110кВ Олимпийская | нд | П | 2026 | 110 | ВЧ-обработка и присоединение на ЛЭП 110 (150) кВ | Технические характеристики, филиал АО "Россети Тюмень" Сургутские электрические сети | 31.11.2022 | Ханты-Мансийский автономный округ | 1 | 1 | 1 ед | А6-02-1 | 5334.69 | 1.83 | 9762.4827 | нд
1.2.4.2 | Реконструкция ПС 110кВ филиала Сургутские электрические сети (модернизация систем ТМ, АСУ ТП, РЗА,УПЗ на ПС 110 кВ Олимпийская) | N_TP1100.PS.0080 | УНЦ на проектные и изыскательские работы для отдельных элементов электрических сетей | ПС 110кВ Олимпийская | нд | П | 2026 | 110 | от 51 до 150,9 | Технические характеристики, филиал АО "Россети Тюмень" Сургутские электрические сети | 31.11.2022 | Ханты-Мансийский автономный округ | 1 | 1 | 1 объект | П6-10 | 10637.53 | 1 | 10637.53 | нд
1.2.4.2 | Реконструкция ПС 110кВ филиала Сургутские электрические сети (модернизация систем ТМ, АСУ ТП, РЗА,УПЗ на ПС 110 кВ Олимпийская) | N_TP1100.PS.0080 | Итого объем финансовых потребностей по инвестиционному проекту, тыс. рублей | нд | нд | нд | нд | нд | нд | нд | нд | нд | нд | нд | нд | нд | нд | нд | 155235.854 | нд
1.6 | Проектирование строительства волоконно-оптической линии связи на ПС Алехинская, ПС КНС-6, ПС Ключевая, ПС Транспортная, КНС-10 филиала АО «Россети Тюмень» Сургутские электрические сети | N_TP1100.PR.0079 | УНЦ ОКСН | ПС 110 кВ Алехинская | нд | П | 2026 | 110 | Максимально-допустимая растягивающая нагрузка, 25 кН | Технические характеристики, филиал АО "Россети Тюмень" Сургутские электрические сети | 30.12.2022 | Ханты-Мансийский автономный округ | 1 | 1 | 1 км | О2-01-2 | 476.93 | 1.78 | 848.9354 | нд
1.6 | Проектирование строительства волоконно-оптической линии связи на ПС Алехинская, ПС КНС-6, ПС Ключевая, ПС Транспортная, КНС-10 филиала АО «Россети Тюмень» Сургутские электрические сети | N_TP1100.PR.0079 | УНЦ системы ВЧ связи 35-750 кВ | ПС 110 кВ Алехинская | нд | П | 2026 | 110 | ВЧ-обработка и присоединение на ЛЭП 110 (150) кВ | Технические характеристики, филиал АО "Россети Тюмень" Сургутские электрические сети | 30.12.2022 | Ханты-Мансийский автономный округ | 1 | 1 | 1 ед. | А6-02-1 | 5334.69 | 1.83 | 9762.4827 | нд
1.6 | Проектирование строительства волоконно-оптической линии связи на ПС Алехинская, ПС КНС-6, ПС Ключевая, ПС Транспортная, КНС-10 филиала АО «Россети Тюмень» Сургутские электрические сети | N_TP1100.PR.0079 | УНЦ системы ВЧ связи 35-750 кВ | ПС 110 кВ Алехинская | нд | П | 2026 | 110 | Комбинированная аппаратура по ВЧ (ВОЛС) | Технические характеристики, филиал АО "Россети Тюмень" Сургутские электрические сети | 30.12.2022 | Ханты-Мансийский автономный округ | 1 | 1 | 1 ед. | А6-07 | 3657.51 | 1.83 | 6693.2433 | нд
1.6 | Проектирование строительства волоконно-оптической линии связи на ПС Алехинская, ПС КНС-6, ПС Ключевая, ПС Транспортная, КНС-10 филиала АО «Россети Тюмень» Сургутские электрические сети | N_TP1100.PR.0079 | УНЦ сети связи | ПС 110 кВ Алехинская | нд | П | 2026 | 110 | Оборудование электропитания, 6 кВт | Технические характеристики, филиал АО "Россети Тюмень" Сургутские электрические сети | 30.12.2022 | Ханты-Мансийский автономный округ | 1 | 1 | 1 объект | И14-07 | 2018.62 | 1.81 | 3653.7022 | нд
1.6 | Проектирование строительства волоконно-оптической линии связи на ПС Алехинская, ПС КНС-6, ПС Ключевая, ПС Транспортная, КНС-10 филиала АО «Россети Тюмень» Сургутские электрические сети | N_TP1100.PR.0079 | УНЦ сети связи | ПС 110 кВ Алехинская | нд | П | 2026 | 110 | СКС | Технические характеристики, филиал АО "Россети Тюмень" Сургутские электрические сети | 30.12.2022 | Ханты-Мансийский автономный округ | 1 | 1 | 1 объект | И14-10 | 1291.57 | 1.81 | 2337.7417 | нд
1.6 | Проектирование строительства волоконно-оптической линии связи на ПС Алехинская, ПС КНС-6, ПС Ключевая, ПС Транспортная, КНС-10 филиала АО «Россети Тюмень» Сургутские электрические сети | N_TP1100.PR.0079 | УНЦ ОКСН | ПС 110 кВ КНС-6 | нд | П | 2026 | 110 | Максимально-допустимая растягивающая нагрузка, 25 кН | Технические характеристики, филиал АО "Россети Тюмень" Сургутские электрические сети | 30.12.2022 | Ханты-Мансийский автономный округ | 1 | 5 | 1 км | О2-01-2 | 476.93 | 1.78 | 4244.677 | нд
1.6 | Проектирование строительства волоконно-оптической линии связи на ПС Алехинская, ПС КНС-6, ПС Ключевая, ПС Транспортная, КНС-10 филиала АО «Россети Тюмень» Сургутские электрические сети | N_TP1100.PR.0079 | УНЦ системы ВЧ связи 35-750 кВ | ПС 110 кВ КНС-6 | нд | П | 2026 | 110 | ВЧ-обработка и присоединение на ЛЭП 110 (150) кВ | Технические характеристики, филиал АО "Россети Тюмень" Сургутские электрические сети | 30.12.2022 | Ханты-Мансийский автономный округ | 1 | 1 | 1 ед. | А6-02-1 | 5334.69 | 1.83 | 9762.4827 | нд
1.6 | Проектирование строительства волоконно-оптической линии связи на ПС Алехинская, ПС КНС-6, ПС Ключевая, ПС Транспортная, КНС-10 филиала АО «Россети Тюмень» Сургутские электрические сети | N_TP1100.PR.0079 | УНЦ системы ВЧ связи 35-750 кВ | ПС 110 кВ КНС-6 | нд | П | 2026 | 110 | Комбинированная аппаратура по ВЧ (ВОЛС) | Технические характеристики, филиал АО "Россети Тюмень" Сургутские электрические сети | 30.12.2022 | Ханты-Мансийский автономный округ | 1 | 1 | 1 ед. | А6-07 | 3657.51 | 1.83 | 6693.2433 | нд
1.6 | Проектирование строительства волоконно-оптической линии связи на ПС Алехинская, ПС КНС-6, ПС Ключевая, ПС Транспортная, КНС-10 филиала АО «Россети Тюмень» Сургутские электрические сети | N_TP1100.PR.0079 | УНЦ сети связи | ПС 110 кВ КНС-6 | нд | П | 2026 | 110 | Оборудование электропитания, 6 кВт | Технические характеристики, филиал АО "Россети Тюмень" Сургутские электрические сети | 30.12.2022 | Ханты-Мансийский автономный округ | 1 | 1 | 1 объект | И14-07 | 2018.62 | 1.81 | 3653.7022 | нд
1.6 | Проектирование строительства волоконно-оптической линии связи на ПС Алехинская, ПС КНС-6, ПС Ключевая, ПС Транспортная, КНС-10 филиала АО «Россети Тюмень» Сургутские электрические сети | N_TP1100.PR.0079 | УНЦ сети связи | ПС 110 кВ КНС-6 | нд | П | 2026 | 110 | СКС | Технические характеристики, филиал АО "Россети Тюмень" Сургутские электрические сети | 30.12.2022 | Ханты-Мансийский автономный округ | 1 | 1 | 1 объект | И14-10 | 1291.57 | 1.81 | 2337.7417 | нд
1.6 | Проектирование строительства волоконно-оптической линии связи на ПС Алехинская, ПС КНС-6, ПС Ключевая, ПС Транспортная, КНС-10 филиала АО «Россети Тюмень» Сургутские электрические сети | N_TP1100.PR.0079 | УНЦ ОКСН | ПС 110 кВ Ключевая | нд | П | 2026 | 110 | Максимально-допустимая растягивающая нагрузка, 25 кН | Технические характеристики, филиал АО "Россети Тюмень" Сургутские электрические сети | 30.12.2022 | Ханты-Мансийский автономный округ | 1 | 12.65 | 1 км | О2-01-2 | 476.93 | 1.78 | 10739.0328 | нд
1.6 | Проектирование строительства волоконно-оптической линии связи на ПС Алехинская, ПС КНС-6, ПС Ключевая, ПС Транспортная, КНС-10 филиала АО «Россети Тюмень» Сургутские электрические сети | N_TP1100.PR.0079 | УНЦ системы ВЧ связи 35-750 кВ | ПС 110 кВ Ключевая | нд | П | 2026 | 110 | Комбинированная аппаратура по ВЧ (ВОЛС) | Технические характеристики, филиал АО "Россети Тюмень" Сургутские электрические сети | 30.12.2022 | Ханты-Мансийский автономный округ | 1 | 1 | 1 ед. | А6-07 | 3657.51 | 1.83 | 6693.2433 | нд
1.6 | Проектирование строительства волоконно-оптической линии связи на ПС Алехинская, ПС КНС-6, ПС Ключевая, ПС Транспортная, КНС-10 филиала АО «Россети Тюмень» Сургутские электрические сети | N_TP1100.PR.0079 | УНЦ сети связи | ПС 110 кВ Ключевая | нд | П | 2026 | 110 | Оборудование электропитания, 6 кВт | Технические характеристики, филиал АО "Россети Тюмень" Сургутские электрические сети | 30.12.2022 | Ханты-Мансийский автономный округ | 1 | 1 | 1 объект | И14-07 | 2018.62 | 1.81 | 3653.7022 | нд
1.6 | Проектирование строительства волоконно-оптической линии связи на ПС Алехинская, ПС КНС-6, ПС Ключевая, ПС Транспортная, КНС-10 филиала АО «Россети Тюмень» Сургутские электрические сети | N_TP1100.PR.0079 | УНЦ сети связи | ПС 110 кВ Ключевая | нд | П | 2026 | 110 | Оборудование электропитания, 6 кВт | Технические характеристики, филиал АО "Россети Тюмень" Сургутские электрические сети | 30.12.2022 | Ханты-Мансийский автономный округ | 1 | 1 | 1 объект | И14-07 | 2018.62 | 1.81 | 3653.7022 | нд
1.6 | Проектирование строительства волоконно-оптической линии связи на ПС Алехинская, ПС КНС-6, ПС Ключевая, ПС Транспортная, КНС-10 филиала АО «Россети Тюмень» Сургутские электрические сети | N_TP1100.PR.0079 | УНЦ сети связи | ПС 110 кВ Ключевая | нд | П | 2026 | 110 | СКС | Технические характеристики, филиал АО "Россети Тюмень" Сургутские электрические сети | 30.12.2022 | Ханты-Мансийский автономный округ | 1 | 1 | 1 объект | И14-10 | 1291.57 | 1.81 | 2337.7417 | нд
1.6 | Проектирование строительства волоконно-оптической линии связи на ПС Алехинская, ПС КНС-6, ПС Ключевая, ПС Транспортная, КНС-10 филиала АО «Россети Тюмень» Сургутские электрические сети | N_TP1100.PR.0079 | УНЦ ОКСН | ПС 110 кВ Транспортная | нд | П | 2026 | 110 | Максимально-допустимая растягивающая нагрузка, 25 кН | Технические характеристики, филиал АО "Россети Тюмень" Сургутские электрические сети | 30.12.2022 | Ханты-Мансийский автономный округ | 1 | 3.2 | 1 км | О2-01-2 | 476.93 | 1.78 | 2716.5933 | нд
1.6 | Проектирование строительства волоконно-оптической линии связи на ПС Алехинская, ПС КНС-6, ПС Ключевая, ПС Транспортная, КНС-10 филиала АО «Россети Тюмень» Сургутские электрические сети | N_TP1100.PR.0079 | УНЦ системы ВЧ связи 35-750 кВ | ПС 110 кВ Транспортная | нд | П | 2026 | 110 | Комбинированная аппаратура по ВЧ (ВОЛС) | Технические характеристики, филиал АО "Россети Тюмень" Сургутские электрические сети | 30.12.2022 | Ханты-Мансийский автономный округ | 1 | 1 | 1 ед. | А6-07 | 3657.51 | 1.83 | 6693.2433 | нд
1.6 | Проектирование строительства волоконно-оптической линии связи на ПС Алехинская, ПС КНС-6, ПС Ключевая, ПС Транспортная, КНС-10 филиала АО «Россети Тюмень» Сургутские электрические сети | N_TP1100.PR.0079 | УНЦ сети связи | ПС 110 кВ Транспортная | нд | П | 2026 | 110 | Оборудование электропитания, 6 кВт | Технические характеристики, филиал АО "Россети Тюмень" Сургутские электрические сети | 30.12.2022 | Ханты-Мансийский автономный округ | 1 | 1 | 1 объект | И14-07 | 2018.62 | 1.81 | 3653.7022 | нд
1.6 | Проектирование строительства волоконно-оптической линии связи на ПС Алехинская, ПС КНС-6, ПС Ключевая, ПС Транспортная, КНС-10 филиала АО «Россети Тюмень» Сургутские электрические сети | N_TP1100.PR.0079 | УНЦ сети связи | ПС 110 кВ Транспортная | нд | П | 2026 | 110 | Оборудование электропитания, 6 кВт | Технические характеристики, филиал АО "Россети Тюмень" Сургутские электрические сети | 30.12.2022 | Ханты-Мансийский автономный округ | 1 | 1 | 1 объект | И14-07 | 2018.62 | 1.81 | 3653.7022 | нд
1.6 | Проектирование строительства волоконно-оптической линии связи на ПС Алехинская, ПС КНС-6, ПС Ключевая, ПС Транспортная, КНС-10 филиала АО «Россети Тюмень» Сургутские электрические сети | N_TP1100.PR.0079 | УНЦ сети связи | ПС 110 кВ Транспортная | нд | П | 2026 | 110 | СКС | Технические характеристики, филиал АО "Россети Тюмень" Сургутские электрические сети | 30.12.2022 | Ханты-Мансийский автономный округ | 1 | 1 | 1 объект | И14-10 | 1291.57 | 1.81 | 2337.7417 | нд
1.6 | Проектирование строительства волоконно-оптической линии связи на ПС Алехинская, ПС КНС-6, ПС Ключевая, ПС Транспортная, КНС-10 филиала АО «Россети Тюмень» Сургутские электрические сети | N_TP1100.PR.0079 | УНЦ ОКСН | ПС 110 кВ КНС-10 | нд | П | 2026 | 110 | Максимально-допустимая растягивающая нагрузка, 25 кН | Технические характеристики, филиал АО "Россети Тюмень" Сургутские электрические сети | 30.12.2022 | Ханты-Мансийский автономный округ | 1 | 2.5 | 1 км | О2-01-2 | 476.93 | 1.78 | 2122.3385 | нд
1.6 | Проектирование строительства волоконно-оптической линии связи на ПС Алехинская, ПС КНС-6, ПС Ключевая, ПС Транспортная, КНС-10 филиала АО «Россети Тюмень» Сургутские электрические сети | N_TP1100.PR.0079 | УНЦ системы ВЧ связи 35-750 кВ | ПС 110 кВ КНС-10 | нд | П | 2026 | 110 | Комбинированная аппаратура по ВЧ (ВОЛС) | Технические характеристики, филиал АО "Россети Тюмень" Сургутские электрические сети | 30.12.2022 | Ханты-Мансийский автономный округ | 1 | 1 | 1 ед. | А6-07 | 3657.51 | 1.83 | 6693.2433 | нд
1.6 | Проектирование строительства волоконно-оптической линии связи на ПС Алехинская, ПС КНС-6, ПС Ключевая, ПС Транспортная, КНС-10 филиала АО «Россети Тюмень» Сургутские электрические сети | N_TP1100.PR.0079 | УНЦ сети связи | ПС 110 кВ КНС-10 | нд | П | 2026 | 110 | Оборудование электропитания, 6 кВт | Технические характеристики, филиал АО "Россети Тюмень" Сургутские электрические сети | 30.12.2022 | Ханты-Мансийский автономный округ | 1 | 1 | 1 объект | И14-07 | 2018.62 | 1.81 | 3653.7022 | нд
1.6 | Проектирование строительства волоконно-оптической линии связи на ПС Алехинская, ПС КНС-6, ПС Ключевая, ПС Транспортная, КНС-10 филиала АО «Россети Тюмень» Сургутские электрические сети | N_TP1100.PR.0079 | УНЦ сети связи | ПС 110 кВ КНС-10 | нд | П | 2026 | 110 | Оборудование электропитания, 6 кВт | Технические характеристики, филиал АО "Россети Тюмень" Сургутские электрические сети | 30.12.2022 | Ханты-Мансийский автономный округ | 1 | 1 | 1 объект | И14-07 | 2018.62 | 1.81 | 3653.7022 | нд
1.6 | Проектирование строительства волоконно-оптической линии связи на ПС Алехинская, ПС КНС-6, ПС Ключевая, ПС Транспортная, КНС-10 филиала АО «Россети Тюмень» Сургутские электрические сети | N_TP1100.PR.0079 | УНЦ сети связи | ПС 110 кВ КНС-10 | нд | П | 2026 | 110 | СКС | Технические характеристики, филиал АО "Россети Тюмень" Сургутские электрические сети | 30.12.2022 | Ханты-Мансийский автономный округ | 1 | 1 | 1 объект | И14-10 | 1291.57 | 1.81 | 2337.7417 | нд
1.6 | Проектирование строительства волоконно-оптической линии связи на ПС Алехинская, ПС КНС-6, ПС Ключевая, ПС Транспортная, КНС-10 филиала АО «Россети Тюмень» Сургутские электрические сети | N_TP1100.PR.0079 | УНЦ на проектные и изыскательские работы по ВЛ | ПС 110 кВ КНС-10; ПС 110 кВ Транспортная; ПС 110 кВ Ключевая; ПС 110 кВ КНС-6; ПС 110 кВ Алехинская | нд | П | 2026 | 110 | Протяженность 10 км | Технические характеристики, филиал АО "Россети Тюмень" Сургутские электрические сети | 30.12.2022 | Ханты-Мансийский автономный округ | 1 | 1 | 1 ВЛ | П3-15 | 7800.85 | 1 | 7800.85 | нд
1.6 | Проектирование строительства волоконно-оптической линии связи на ПС Алехинская, ПС КНС-6, ПС Ключевая, ПС Транспортная, КНС-10 филиала АО «Россети Тюмень» Сургутские электрические сети | N_TP1100.PR.0079 | Итого объем финансовых потребностей по инвестиционному проекту, тыс. рублей | нд | нд | нд | нд | нд | нд | нд | нд | нд | нд | нд | нд | нд | нд | нд | 122381.935 | нд
1.2.4.1 | Проектирование и реконструкция здания ЗРУ-10 кВ ПС 110/10 Трансгаз (установка автоматической системы охранно-пожарной сигнализации, системы оповещения и управления эвакуации людей) | N_TP1100.PR.0078 | УНЦ комплекса систем безопасности ПС | ПС 110/10 Трансгаз | нд | Н | 2024 | нд | Система пожарной и охранной сигнализации | Технические характеристики, филиал АО "Россети Тюмень" Сургутские электрические сети | 30.12.2022 | Ханты-Мансийский автономный округ | 1 | 245 | 1 м² здания | И15-08 | 2.48 | 2.02 | 1227.352 | нд
1.2.4.1 | Проектирование и реконструкция здания ЗРУ-10 кВ ПС 110/10 Трансгаз (установка автоматической системы охранно-пожарной сигнализации, системы оповещения и управления эвакуации людей) | N_TP1100.PR.0078 | УНЦ на проектные и изыскательские работы для отдельных элементов электрических сетей | ПС 110/10 Трансгаз | нд | Н | 2024 | нд | от 0,6 до 1,09 | Технические характеристики, филиал АО "Россети Тюмень" Сургутские электрические сети | 30.12.2022 | Ханты-Мансийский автономный округ | 1 | 1 | 1 объект | П6-05 | 99.28 | 1 | 99.28 | нд
1.2.4.1 | Проектирование и реконструкция здания ЗРУ-10 кВ ПС 110/10 Трансгаз (установка автоматической системы охранно-пожарной сигнализации, системы оповещения и управления эвакуации людей) | N_TP1100.PR.0078 | Итого объем финансовых потребностей по инвестиционному проекту, тыс. рублей | нд | нд | нд | нд | нд | нд | нд | нд | нд | нд | нд | нд | нд | нд | нд | 1326.632 | нд
1.2.4.1 | Проектирование и реконструкция здания ОПУ на ПС 110/6 кВ Бензиновая (установка автоматической системы охранно-пожарной сигнализации, системы оповещения и управления эвакуации людей) | N_TP1100.PR.0077 | УНЦ комплекса систем безопасности ПС | ПС 110/6 кВ Бензиновая | нд | Н | 2024 | нд | Система пожарной и охранной сигнализации | Технические характеристики, филиал АО "Россети Тюмень" Сургутские электрические сети | 30.12.2022 | Ханты-Мансийский автономный округ | 1 | 86.2 | 1 м² здания | И15-08 | 2.48 | 2.02 | 431.8275 | нд
1.2.4.1 | Проектирование и реконструкция здания ОПУ на ПС 110/6 кВ Бензиновая (установка автоматической системы охранно-пожарной сигнализации, системы оповещения и управления эвакуации людей) | N_TP1100.PR.0077 | УНЦ на проектные и изыскательские работы для отдельных элементов электрических сетей | ПС 110/6 кВ Бензиновая | нд | Н | 2024 | нд | от 0,2 до 0,6 | Технические характеристики, филиал АО "Россети Тюмень" Сургутские электрические сети | 30.12.2022 | Ханты-Мансийский автономный округ | 1 | 1 | 1 объект | П6-04 | 56.73 | 1 | 56.73 | нд
1.2.4.1 | Проектирование и реконструкция здания ОПУ на ПС 110/6 кВ Бензиновая (установка автоматической системы охранно-пожарной сигнализации, системы оповещения и управления эвакуации людей) | N_TP1100.PR.0077 | Итого объем финансовых потребностей по инвестиционному проекту, тыс. рублей | нд | нд | нд | нд | нд | нд | нд | нд | нд | нд | нд | нд | нд | нд | нд | 488.5575 | нд
1.6 | Проектирование строительства волоконно-оптической инфраструктуры Тюмень - Сургут. Участок ПС 110 кВ Островная - ПС 220 кВ Сургут (протяженность 20 км.) (новое строительство) | N_NS1100.PR.0008 | УНЦ ОКСН | Сургутский РЭС | нд | Н | нд | нд | Максимально-допустимая растягивающая нагрузка, 30 кН | Технические характеристики, филиал АО "Россети Тюмень" Сургутские электрические сети | 30.11.2022 | Ханты-Мансийский автономный округ | 1 | 20 | 1 км | О2-06-3 | 527.01 | 1.78 | 18761.556 | Исключение титула из инвестиционной программы 2023-2027 в связи с оптимизацией инвестиционной программы на основании доступных источников финансирования..
1.6 | Проектирование строительства волоконно-оптической инфраструктуры Тюмень - Сургут. Участок ПС 110 кВ Островная - ПС 220 кВ Сургут (протяженность 20 км.) (новое строительство) | N_NS1100.PR.0008 | УНЦ на проектные и изыскательские работы для отдельных элементов электрических сетей | Сургутский РЭС | нд | Н | нд | нд | от 11 до 21 млн. руб | Технические характеристики, филиал АО "Россети Тюмень" Сургутские электрические сети | 30.11.2022 | Ханты-Мансийский автономный округ | 1 | 1 | 1 объект | П6-08 | 2127.51 | 1 | 2127.51 | Исключение титула из инвестиционной программы 2023-2027 в связи с оптимизацией инвестиционной программы на основании доступных источников финансирования..
1.6 | Проектирование строительства волоконно-оптической инфраструктуры Тюмень - Сургут. Участок ПС 110 кВ Островная - ПС 220 кВ Сургут (протяженность 20 км.) (новое строительство) | N_NS1100.PR.0008 | Итого объем финансовых потребностей по инвестиционному проекту, тыс. рублей | нд | нд | нд | нд | нд | нд | нд | нд | нд | нд | нд | нд | нд | нд | нд | 20889.066 | нд
1.2.3.2 | Установка приборов учета в соответствии с Федеральным законом от 27.12.2018 № 522-ФЗ при истечении МПИ или срока эксплуатации, при отсутствии прибора учета у потребителя (13 ПУ, 306 ТТ) 0,4 кВ филиала Сургутские ЭС (2023) | N_TP1100.AS.0009 | УНЦ ИИК | Сургутский РЭС, Лянторский РЭС, Федоровский РЭС | нд | З | 2023 | 0.4 | Установка трехфазного прибора учета в распределительном устройстве 0,4 кВ | Технические характеристики, филиал АО "Россети Тюмень" Сургутские электрические сети | б/н, 27.10.2022 | Ханты-Мансийский автономный округ | 1 | 114 | 1 точка учета | А1-16 | 48.65 | 2.02 | 11203.122 | нд
1.2.3.2 | Установка приборов учета в соответствии с Федеральным законом от 27.12.2018 № 522-ФЗ при истечении МПИ или срока эксплуатации, при отсутствии прибора учета у потребителя (13 ПУ, 306 ТТ) 0,4 кВ филиала Сургутские ЭС (2023) | N_TP1100.AS.0009 | УНЦ на проектные и изыскательские работы для отдельных элементов электрических сетей | Сургутский РЭС, Лянторский РЭС, Федоровский РЭС | нд | З | 2023 | нд | от 6 до 11 | Технические характеристики, филиал АО "Россети Тюмень" Сургутские электрические сети | б/н, 27.10.2022 | Ханты-Мансийский автономный округ | 1 | 1 | 1 объект | П6-07 | 709.17 | 1 | 709.17 | нд
1.2.3.2 | Установка приборов учета в соответствии с Федеральным законом от 27.12.2018 № 522-ФЗ при истечении МПИ или срока эксплуатации, при отсутствии прибора учета у потребителя (13 ПУ, 306 ТТ) 0,4 кВ филиала Сургутские ЭС (2023) | N_TP1100.AS.0009 | Итого объем финансовых потребностей по инвестиционному проекту, тыс. рублей | нд | нд | нд | нд | нд | нд | нд | нд | нд | нд | нд | нд | нд | нд | нд | 11912.292 | нд
1.2.3.2 | Установка приборов учета в соответствии с Федеральным законом от 27.12.2018 № 522-ФЗ при истечении МПИ или срока эксплуатации, при отсутствии прибора учета у потребителя (82 ПУ, 78 ТТ) 0,4 кВ филиала Сургутские ЭС (2024) | N_TP1100.AS.0012 | УНЦ ИИК | Сургутский РЭС, Лянторский РЭС, Федоровский РЭС | нд | Н | 2024 | 0.4 | Установка трехфазного прибора учета в распределительном устройстве 0,4 кВ | Технические характеристики, филиал АО "Россети Тюмень" Сургутские электрические сети | б/н, 27.10.2022 | Ханты-Мансийский автономный округ | 1 | 108 | 1 точка учета | А1-16 | 48.65 | 2.02 | 10613.484 | нд
1.2.3.2 | Установка приборов учета в соответствии с Федеральным законом от 27.12.2018 № 522-ФЗ при истечении МПИ или срока эксплуатации, при отсутствии прибора учета у потребителя (82 ПУ, 78 ТТ) 0,4 кВ филиала Сургутские ЭС (2024) | N_TP1100.AS.0012 | УНЦ на проектные и изыскательские работы для отдельных элементов электрических сетей | Сургутский РЭС, Лянторский РЭС, Федоровский РЭС | нд | Н | 2024 | нд | от 6 до 11 | Технические характеристики, филиал АО "Россети Тюмень" Сургутские электрические сети | б/н, 27.10.2022 | Ханты-Мансийский автономный округ | 1 | 1 | 1 объект | П6-07 | 709.17 | 1 | 709.17 | нд
1.2.3.2 | Установка приборов учета в соответствии с Федеральным законом от 27.12.2018 № 522-ФЗ при истечении МПИ или срока эксплуатации, при отсутствии прибора учета у потребителя (82 ПУ, 78 ТТ) 0,4 кВ филиала Сургутские ЭС (2024) | N_TP1100.AS.0012 | Итого объем финансовых потребностей по инвестиционному проекту, тыс. рублей | нд | нд | нд | нд | нд | нд | нд | нд | нд | нд | нд | нд | нд | нд | нд | 11322.654 | нд
1.2.3.2 | Установка приборов учета в соответствии с Федеральным законом от 27.12.2018 № 522-ФЗ при истечении МПИ или срока эксплуатации, при отсутствии прибора учета у потребителя (20 ПУ, 63 ТТ) 0,4 кВ филиала Сургутские ЭС (2025) | N_TP1100.AS.0015 | УНЦ ИИК | Сургутский РЭС, Лянторский РЭС, Федоровский РЭС | нд | Н | 2025 | 0.4 | Установка трехфазного прибора учета в распределительном устройстве 0,4 кВ | Технические характеристики, филиал АО "Россети Тюмень" Сургутские электрические сети | б/н, 27.10.2022 | Ханты-Мансийский автономный округ | 1 | 41 | 1 точка учета | А1-16 | 48.65 | 2.02 | 4029.193 | нд
1.2.3.2 | Установка приборов учета в соответствии с Федеральным законом от 27.12.2018 № 522-ФЗ при истечении МПИ или срока эксплуатации, при отсутствии прибора учета у потребителя (20 ПУ, 63 ТТ) 0,4 кВ филиала Сургутские ЭС (2025) | N_TP1100.AS.0015 | УНЦ на проектные и изыскательские работы для отдельных элементов электрических сетей | Сургутский РЭС, Лянторский РЭС, Федоровский РЭС | нд | Н | 2025 | нд | от 0,2 до 0,6 | Технические характеристики, филиал АО "Россети Тюмень" Сургутские электрические сети | б/н, 27.10.2022 | Ханты-Мансийский автономный округ | 1 | 1 | 1 объект | П6-04 | 56.73 | 1 | 56.73 | нд
1.2.3.2 | Установка приборов учета в соответствии с Федеральным законом от 27.12.2018 № 522-ФЗ при истечении МПИ или срока эксплуатации, при отсутствии прибора учета у потребителя (20 ПУ, 63 ТТ) 0,4 кВ филиала Сургутские ЭС (2025) | N_TP1100.AS.0015 | Итого объем финансовых потребностей по инвестиционному проекту, тыс. рублей | нд | нд | нд | нд | нд | нд | нд | нд | нд | нд | нд | нд | нд | нд | нд | 4085.923 | нд
1.2.3.2 | Установка приборов учета в соответствии с Федеральным законом от 27.12.2018 № 522-ФЗ при истечении МПИ или срока эксплуатации, при отсутствии прибора учета у потребителя (25 ПУ, 60 ТТ) 0,4 кВ филиала Сургутские ЭС (2026) | N_TP1100.AS.0018 | УНЦ ИИК | Сургутский РЭС, Лянторский РЭС, Федоровский РЭС | нд | Н | 2026 | 0.4 | Установка трехфазного прибора учета в распределительном устройстве 0,4 кВ | Технические характеристики, филиал АО "Россети Тюмень" Сургутские электрические сети | б/н, 27.10.2022 | Ханты-Мансийский автономный округ | 1 | 45 | 1 точка учета | А1-16 | 48.65 | 2.02 | 4422.285 | нд
1.2.3.2 | Установка приборов учета в соответствии с Федеральным законом от 27.12.2018 № 522-ФЗ при истечении МПИ или срока эксплуатации, при отсутствии прибора учета у потребителя (25 ПУ, 60 ТТ) 0,4 кВ филиала Сургутские ЭС (2026) | N_TP1100.AS.0018 | УНЦ на проектные и изыскательские работы для отдельных элементов электрических сетей | Сургутский РЭС, Лянторский РЭС, Федоровский РЭС | нд | Н | 2026 | нд | от 1,1 до 6 | Технические характеристики, филиал АО "Россети Тюмень" Сургутские электрические сети | б/н, 27.10.2022 | Ханты-Мансийский автономный округ | 1 | 1 | 1 объект | П6-06 | 425.5 | 1 | 425.5 | нд
1.2.3.2 | Установка приборов учета в соответствии с Федеральным законом от 27.12.2018 № 522-ФЗ при истечении МПИ или срока эксплуатации, при отсутствии прибора учета у потребителя (25 ПУ, 60 ТТ) 0,4 кВ филиала Сургутские ЭС (2026) | N_TP1100.AS.0018 | Итого объем финансовых потребностей по инвестиционному проекту, тыс. рублей | нд | нд | нд | нд | нд | нд | нд | нд | нд | нд | нд | нд | нд | нд | нд | 4847.785 | нд
1.2.3.2 | Установка приборов учета в соответствии с Федеральным законом от 27.12.2018 № 522-ФЗ при истечении МПИ или срока эксплуатации, при отсутствии прибора учета у потребителя (31 ПУ, 33 ТТ) 0,4 кВ филиала Сургутские ЭС (2027) | N_TP1100.AS.0023 | УНЦ ИИК | Сургутский РЭС, Лянторский РЭС | нд | Н | 2027 | 0.4 | Установка трехфазного прибора учета в распределительном устройстве 0,4 кВ | Технические характеристики, филиал АО "Россети Тюмень" Сургутские электрические сети | б/н, 27.10.2022 | Ханты-Мансийский автономный округ | 1 | 42 | 1 точка учета | А1-16 | 48.65 | 2.02 | 4127.466 | нд
1.2.3.2 | Установка приборов учета в соответствии с Федеральным законом от 27.12.2018 № 522-ФЗ при истечении МПИ или срока эксплуатации, при отсутствии прибора учета у потребителя (31 ПУ, 33 ТТ) 0,4 кВ филиала Сургутские ЭС (2027) | N_TP1100.AS.0023 | УНЦ на проектные и изыскательские работы для отдельных элементов электрических сетей | Сургутский РЭС, Лянторский РЭС | нд | Н | 2027 | нд | от 1,1 до 6 | Технические характеристики, филиал АО "Россети Тюмень" Сургутские электрические сети | б/н, 27.10.2022 | Ханты-Мансийский автономный округ | 1 | 1 | 1 объект | П6-06 | 425.5 | 1 | 425.5 | нд
1.2.3.2 | Установка приборов учета в соответствии с Федеральным законом от 27.12.2018 № 522-ФЗ при истечении МПИ или срока эксплуатации, при отсутствии прибора учета у потребителя (31 ПУ, 33 ТТ) 0,4 кВ филиала Сургутские ЭС (2027) | N_TP1100.AS.0023 | Итого объем финансовых потребностей по инвестиционному проекту, тыс. рублей | нд | нд | нд | нд | нд | нд | нд | нд | нд | нд | нд | нд | нд | нд | нд | 4552.966 | нд
1.2.3.2 | Установка приборов учета в соответствии с Федеральным законом от 27.12.2018 № 522-ФЗ при истечении МПИ или срока эксплуатации, при отсутствии прибора учета у потребителя (16 ПУ, 225 ТТ) 0,4 кВ филиала Сургутские ЭС (2028) | O_TP1100.AS.0027 | УНЦ ИИК | Сургутский РЭС, Лянторский РЭС | нд | Н | 2028 | 0.4 | Установка трехфазного прибора учета в распределительном устройстве 0,4 кВ | Технические характеристики, филиал АО "Россети Тюмень" Сургутские электрические сети | б/н, 27.10.2022 | Ханты-Мансийский автономный округ | 1 | 91 | 1 точка учета | А1-16 | 48.65 | 2.02 | 8942.843 | нд
1.2.3.2 | Установка приборов учета в соответствии с Федеральным законом от 27.12.2018 № 522-ФЗ при истечении МПИ или срока эксплуатации, при отсутствии прибора учета у потребителя (16 ПУ, 225 ТТ) 0,4 кВ филиала Сургутские ЭС (2028) | O_TP1100.AS.0027 | УНЦ на проектные и изыскательские работы для отдельных элементов электрических сетей | Сургутский РЭС, Лянторский РЭС | нд | Н | 2028 | нд | от 1,1 до 6 | Технические характеристики, филиал АО "Россети Тюмень" Сургутские электрические сети | б/н, 27.10.2022 | Ханты-Мансийский автономный округ | 1 | 1 | 1 объект | П6-06 | 425.5 | 1 | 425.5 | нд
1.2.3.2 | Установка приборов учета в соответствии с Федеральным законом от 27.12.2018 № 522-ФЗ при истечении МПИ или срока эксплуатации, при отсутствии прибора учета у потребителя (16 ПУ, 225 ТТ) 0,4 кВ филиала Сургутские ЭС (2028) | O_TP1100.AS.0027 | Итого объем финансовых потребностей по инвестиционному проекту, тыс. рублей | нд | нд | нд | нд | нд | нд | нд | нд | нд | нд | нд | нд | нд | нд | нд | 9368.343 | нд
1.2.3.2 | Установка приборов учета в соответствии с Федеральным законом от 27.12.2018 № 522-ФЗ при истечении МПИ или срока эксплуатации, при отсутствии прибора учета у потребителя (1 ПУ) 6(10) кВ филиала Сургутские ЭС (2024) | N_TP1100.AS.0013 | УНЦ ИВКЭ | Федоровский РЭС | нд | Н | 2024 | 10 | ИВКЭ для ТП (СП, РП, РТП), РУ 6-20 кВ | Технические характеристики, филиал АО "Россети Тюмень" Сургутские электрические сети | б/н, 27.10.2022 | Ханты-Мансийский автономный округ | 1 | 1 | 1 ед. | А1-04 | 56.25 | 2.02 | 113.625 | нд
1.2.3.2 | Установка приборов учета в соответствии с Федеральным законом от 27.12.2018 № 522-ФЗ при истечении МПИ или срока эксплуатации, при отсутствии прибора учета у потребителя (1 ПУ) 6(10) кВ филиала Сургутские ЭС (2024) | N_TP1100.AS.0013 | УНЦ на проектные и изыскательские работы для отдельных элементов электрических сетей | Федоровский РЭС | нд | Н | 2024 | нд | от 0,05 до 0,2 | Технические характеристики, филиал АО "Россети Тюмень" Сургутские электрические сети | б/н, 27.10.2022 | Ханты-Мансийский автономный округ | 1 | 1 | 1 объект | П6-03 | 14.18 | 1 | 14.18 | нд
1.2.3.2 | Установка приборов учета в соответствии с Федеральным законом от 27.12.2018 № 522-ФЗ при истечении МПИ или срока эксплуатации, при отсутствии прибора учета у потребителя (1 ПУ) 6(10) кВ филиала Сургутские ЭС (2024) | N_TP1100.AS.0013 | Итого объем финансовых потребностей по инвестиционному проекту, тыс. рублей | нд | нд | нд | нд | нд | нд | нд | нд | нд | нд | нд | нд | нд | нд | нд | 127.805 | нд
1.2.3.2 | Установка приборов учета в соответствии с Федеральным законом от 27.12.2018 № 522-ФЗ при истечении МПИ или срока эксплуатации, при отсутствии прибора учета у потребителя (6 ПУ) 6(10) кВ филиала Сургутские ЭС (2025) | N_TP1100.AS.0016 | УНЦ ИВКЭ | Сургутский РЭС, Федоровский РЭС | нд | Н | 2025 | 10 | ИВКЭ для ТП (СП, РП, РТП), РУ 6-20 кВ | Технические характеристики, филиал АО "Россети Тюмень" Сургутские электрические сети | б/н, 27.10.2022 | Ханты-Мансийский автономный округ | 1 | 6 | 1 ед. | А1-04 | 56.25 | 2.02 | 681.75 | нд
1.2.3.2 | Установка приборов учета в соответствии с Федеральным законом от 27.12.2018 № 522-ФЗ при истечении МПИ или срока эксплуатации, при отсутствии прибора учета у потребителя (6 ПУ) 6(10) кВ филиала Сургутские ЭС (2025) | N_TP1100.AS.0016 | УНЦ на проектные и изыскательские работы для отдельных элементов электрических сетей | Сургутский РЭС, Федоровский РЭС | нд | Н | 2025 | нд | от 0,2 до 0,6 | Технические характеристики, филиал АО "Россети Тюмень" Сургутские электрические сети | б/н, 27.10.2022 | Ханты-Мансийский автономный округ | 1 | 1 | 1 объект | П6-04 | 56.73 | 1 | 56.73 | нд
1.2.3.2 | Установка приборов учета в соответствии с Федеральным законом от 27.12.2018 № 522-ФЗ при истечении МПИ или срока эксплуатации, при отсутствии прибора учета у потребителя (6 ПУ) 6(10) кВ филиала Сургутские ЭС (2025) | N_TP1100.AS.0016 | Итого объем финансовых потребностей по инвестиционному проекту, тыс. рублей | нд | нд | нд | нд | нд | нд | нд | нд | нд | нд | нд | нд | нд | нд | нд | 738.48 | нд
1.2.3.2 | Установка приборов учета году в соответствии с Федеральным законом от 27.12.2018 № 522-ФЗ при истечении МПИ или срока эксплуатации, при отсутствии прибора учета у потребителя (16 ПУ) 6(10) кВ филиала Сургутские ЭС (2026) | N_TP1100.AS.0019 | УНЦ ИВКЭ | Сургутский РЭС, Лянторский РЭС, Федоровский РЭС | нд | П | 2026 | 10 | ИВКЭ для ТП (СП, РП, РТП), РУ 6-20 кВ | Технические характеристики, филиал АО "Россети Тюмень" Сургутские электрические сети | б/н, 27.10.2022 | Ханты-Мансийский автономный округ | 1 | 16 | 1 ед. | А1-04 | 56.25 | 2.02 | 1818 | нд
1.2.3.2 | Установка приборов учета году в соответствии с Федеральным законом от 27.12.2018 № 522-ФЗ при истечении МПИ или срока эксплуатации, при отсутствии прибора учета у потребителя (16 ПУ) 6(10) кВ филиала Сургутские ЭС (2026) | N_TP1100.AS.0019 | УНЦ на проектные и изыскательские работы для отдельных элементов электрических сетей | Сургутский РЭС, Лянторский РЭС, Федоровский РЭС | нд | П | 2026 | нд | от 0,6 до 1,09 | Технические характеристики, филиал АО "Россети Тюмень" Сургутские электрические сети | б/н, 27.10.2022 | Ханты-Мансийский автономный округ | 1 | 1 | 1 объект | П6-05 | 99.28 | 1 | 99.28 | нд
1.2.3.2 | Установка приборов учета году в соответствии с Федеральным законом от 27.12.2018 № 522-ФЗ при истечении МПИ или срока эксплуатации, при отсутствии прибора учета у потребителя (16 ПУ) 6(10) кВ филиала Сургутские ЭС (2026) | N_TP1100.AS.0019 | Итого объем финансовых потребностей по инвестиционному проекту, тыс. рублей | нд | нд | нд | нд | нд | нд | нд | нд | нд | нд | нд | нд | нд | нд | нд | 1917.28 | нд
1.2.3.2 | Установка приборов учета в соответствии с Федеральным законом от 27.12.2018 № 522-ФЗ при истечении МПИ или срока эксплуатации, при отсутствии прибора учета у потребителя (8 ПУ) 6(10) кВ филиала Сургутские ЭС (2027) | N_TP1100.AS.0024 | УНЦ ИВКЭ | Сургутский РЭС | нд | Н | 2027 | 10 | ИВКЭ для ТП (СП, РП, РТП), РУ 6-20 кВ | Технические характеристики, филиал АО "Россети Тюмень" Сургутские электрические сети | б/н, 27.10.2022 | Ханты-Мансийский автономный округ | 1 | 8 | 1 ед. | А1-04 | 56.25 | 2.02 | 909 | нд
1.2.3.2 | Установка приборов учета в соответствии с Федеральным законом от 27.12.2018 № 522-ФЗ при истечении МПИ или срока эксплуатации, при отсутствии прибора учета у потребителя (8 ПУ) 6(10) кВ филиала Сургутские ЭС (2027) | N_TP1100.AS.0024 | УНЦ на проектные и изыскательские работы для отдельных элементов электрических сетей | Сургутский РЭС | нд | Н | 2027 | нд | от 0,2 до 0,6 | Технические характеристики, филиал АО "Россети Тюмень" Сургутские электрические сети | б/н, 27.10.2022 | Ханты-Мансийский автономный округ | 1 | 1 | 1 объект | П6-04 | 56.73 | 1 | 56.73 | нд
1.2.3.2 | Установка приборов учета в соответствии с Федеральным законом от 27.12.2018 № 522-ФЗ при истечении МПИ или срока эксплуатации, при отсутствии прибора учета у потребителя (8 ПУ) 6(10) кВ филиала Сургутские ЭС (2027) | N_TP1100.AS.0024 | Итого объем финансовых потребностей по инвестиционному проекту, тыс. рублей | нд | нд | нд | нд | нд | нд | нд | нд | нд | нд | нд | нд | нд | нд | нд | 965.73 | нд
1.2.3.2 | Установка приборов учета в соответствии с Федеральным законом от 27.12.2018 № 522-ФЗ при истечении МПИ или срока эксплуатации, при отсутствии прибора учета у потребителя (7 ПУ) 6(10) кВ филиала Сургутские ЭС (2028) | O_TP1100.AS.0028 | УНЦ ИВКЭ | Сургутский РЭС, Лянторский РЭС | нд | Н | 2027 | 10 | ИВКЭ для ТП (СП, РП, РТП), РУ 6-20 кВ | Технические характеристики, филиал АО "Россети Тюмень" Сургутские электрические сети | б/н, 27.10.2022 | Ханты-Мансийский автономный округ | 1 | 7 | 1 ед. | А1-04 | 56.25 | 2.02 | 795.375 | нд
1.2.3.2 | Установка приборов учета в соответствии с Федеральным законом от 27.12.2018 № 522-ФЗ при истечении МПИ или срока эксплуатации, при отсутствии прибора учета у потребителя (7 ПУ) 6(10) кВ филиала Сургутские ЭС (2028) | O_TP1100.AS.0028 | УНЦ на проектные и изыскательские работы для отдельных элементов электрических сетей | Сургутский РЭС, Лянторский РЭС | нд | Н | 2027 | нд | от 0,2 до 0,6 | Технические характеристики, филиал АО "Россети Тюмень" Сургутские электрические сети | б/н, 27.10.2022 | Ханты-Мансийский автономный округ | 1 | 1 | 1 объект | П6-04 | 56.73 | 1 | 56.73 | нд
1.2.3.2 | Установка приборов учета в соответствии с Федеральным законом от 27.12.2018 № 522-ФЗ при истечении МПИ или срока эксплуатации, при отсутствии прибора учета у потребителя (7 ПУ) 6(10) кВ филиала Сургутские ЭС (2028) | O_TP1100.AS.0028 | Итого объем финансовых потребностей по инвестиционному проекту, тыс. рублей | нд | нд | нд | нд | нд | нд | нд | нд | нд | нд | нд | нд | нд | нд | нд | 852.105 | нд
1.2.3.2 | Установка приборов учета в соответствии с Федеральным законом от 27.12.2018 № 522-ФЗ при истечении МПИ или срока эксплуатации, при отсутствии прибора учета у потребителя (6 ПУ) 35 кВ филиала Сургутские ЭС (2026) | N_TP1100.AS.0020 | УНЦ ИИК | Сургутский РЭС | нд | Н | 2026 | 35 | Установка трехфазного прибора учета втрансформаторного включения с ТТ в распределительном устройстве 0,4 кВ | Технические характеристики, филиал АО "Россети Тюмень" Сургутские электрические сети | б/н, 27.10.2022 | Ханты-Мансийский автономный округ | 1 | 6 | 1 точка учета | А1-33 | 517.48 | 2.02 | 6271.8576 | нд
1.2.3.2 | Установка приборов учета в соответствии с Федеральным законом от 27.12.2018 № 522-ФЗ при истечении МПИ или срока эксплуатации, при отсутствии прибора учета у потребителя (6 ПУ) 35 кВ филиала Сургутские ЭС (2026) | N_TP1100.AS.0020 | УНЦ на проектные и изыскательские работы для отдельных элементов электрических сетей | Сургутский РЭС | нд | Н | 2026 | нд | от 0,2 до 0,6 | Технические характеристики, филиал АО "Россети Тюмень" Сургутские электрические сети | б/н, 27.10.2022 | Ханты-Мансийский автономный округ | 1 | 1 | 1 объект | П6-04 | 56.73 | 1 | 56.73 | нд
1.2.3.2 | Установка приборов учета в соответствии с Федеральным законом от 27.12.2018 № 522-ФЗ при истечении МПИ или срока эксплуатации, при отсутствии прибора учета у потребителя (6 ПУ) 35 кВ филиала Сургутские ЭС (2026) | N_TP1100.AS.0020 | Итого объем финансовых потребностей по инвестиционному проекту, тыс. рублей | нд | нд | нд | нд | нд | нд | нд | нд | нд | нд | нд | нд | нд | нд | нд | 6328.5876 | нд
1.2.3.2 | Установка приборов учета в соответствии с Федеральным законом от 27.12.2018 № 522-ФЗ при истечении МПИ или срока эксплуатации, при отсутствии прибора учета у потребителя (1 ПУ) 35 кВ филиала Сургутские ЭС (2027) | N_TP1100.AS.0025 | УНЦ ИИК | Сургутский РЭС | нд | Н | 2027 | 35 | Установка трехфазного прибора учета втрансформаторного включения с ТТ в распределительном устройстве 0,4 кВ | Технические характеристики, филиал АО "Россети Тюмень" Сургутские электрические сети | б/н, 27.10.2022 | Ханты-Мансийский автономный округ | 1 | 1 | 1 точка учета | А1-33 | 517.48 | 2.02 | 1045.3096 | нд
1.2.3.2 | Установка приборов учета в соответствии с Федеральным законом от 27.12.2018 № 522-ФЗ при истечении МПИ или срока эксплуатации, при отсутствии прибора учета у потребителя (1 ПУ) 35 кВ филиала Сургутские ЭС (2027) | N_TP1100.AS.0025 | УНЦ на проектные и изыскательские работы для отдельных элементов электрических сетей | Сургутский РЭС | нд | Н | 2027 | нд | от 0,05 до 0,2 | Технические характеристики, филиал АО "Россети Тюмень" Сургутские электрические сети | б/н, 27.10.2022 | Ханты-Мансийский автономный округ | 1 | 1 | 1 объект | П6-03 | 14.18 | 1 | 14.18 | нд
1.2.3.2 | Установка приборов учета в соответствии с Федеральным законом от 27.12.2018 № 522-ФЗ при истечении МПИ или срока эксплуатации, при отсутствии прибора учета у потребителя (1 ПУ) 35 кВ филиала Сургутские ЭС (2027) | N_TP1100.AS.0025 | Итого объем финансовых потребностей по инвестиционному проекту, тыс. рублей | нд | нд | нд | нд | нд | нд | нд | нд | нд | нд | нд | нд | нд | нд | нд | 1059.4896 | нд
1.2.3.2 | Установка приборов учета в соответствии с Федеральным законом от 27.12.2018 № 522-ФЗ при истечении МПИ или срока эксплуатации, при отсутствии прибора учета у потребителя (2 ПУ) 35 кВ филиала Сургутские ЭС (2028) | O_TP1100.AS.0029 | УНЦ ИИК | Сургутский РЭС, Лянторский РЭС | нд | Н | 2028 | 35 | Установка трехфазного прибора учета втрансформаторного включения с ТТ в распределительном устройстве 0,4 кВ | Технические характеристики, филиал АО "Россети Тюмень" Сургутские электрические сети | б/н, 27.10.2022 | Ханты-Мансийский автономный округ | 1 | 2 | 1 точка учета | А1-33 | 517.48 | 2.02 | 2090.6192 | нд
1.2.3.2 | Установка приборов учета в соответствии с Федеральным законом от 27.12.2018 № 522-ФЗ при истечении МПИ или срока эксплуатации, при отсутствии прибора учета у потребителя (2 ПУ) 35 кВ филиала Сургутские ЭС (2028) | O_TP1100.AS.0029 | УНЦ на проектные и изыскательские работы для отдельных элементов электрических сетей | Сургутский РЭС, Лянторский РЭС | нд | Н | 2028 | нд | от 0,05 до 0,2 | Технические характеристики, филиал АО "Россети Тюмень" Сургутские электрические сети | б/н, 27.10.2022 | Ханты-Мансийский автономный округ | 1 | 1 | 1 объект | П6-03 | 14.18 | 1 | 14.18 | нд
1.2.3.2 | Установка приборов учета в соответствии с Федеральным законом от 27.12.2018 № 522-ФЗ при истечении МПИ или срока эксплуатации, при отсутствии прибора учета у потребителя (2 ПУ) 35 кВ филиала Сургутские ЭС (2028) | O_TP1100.AS.0029 | Итого объем финансовых потребностей по инвестиционному проекту, тыс. рублей | нд | нд | нд | нд | нд | нд | нд | нд | нд | нд | нд | нд | нд | нд | нд | 2104.7992 | нд
1.2.3.1 | Включение приборов учета в систему сбора и передачи данных (3 УСПД) 6(10) кВ филиала Сургутские ЭС (2024) | N_TP1100.AS.0011 | УНЦ ИВКЭ | Сургутский РЭС, Лянторский РЭС, Федоровский РЭС | нд | Н | 2024 | 6 | ИВКЭ для ТП (СП, РП, РТП), РУ 6-20 кВ | Технические характеристики, филиал АО "Россети Тюмень" Сургутские электрические сети | б/н, 27.10.2022 | Ханты-Мансийский автономный округ | 1 | 3 | 1 ед. | А2-01 | 325.6 | 1.21 | 1181.928 | нд
1.2.3.1 | Включение приборов учета в систему сбора и передачи данных (3 УСПД) 6(10) кВ филиала Сургутские ЭС (2024) | N_TP1100.AS.0011 | УНЦ на проектные и изыскательские работы для отдельных элементов электрических сетей | Сургутский РЭС, Лянторский РЭС, Федоровский РЭС | нд | Н | 2024 | нд | от 1,1 до 6 | Технические характеристики, филиал АО "Россети Тюмень" Сургутские электрические сети | б/н, 27.10.2022 | Ханты-Мансийский автономный округ | 1 | 1 | 1 объект | П6-06 | 425.5 | 1 | 425.5 | нд
1.2.3.1 | Включение приборов учета в систему сбора и передачи данных (3 УСПД) 6(10) кВ филиала Сургутские ЭС (2024) | N_TP1100.AS.0011 | Итого объем финансовых потребностей по инвестиционному проекту, тыс. рублей | нд | нд | нд | нд | нд | нд | нд | нд | нд | нд | нд | нд | нд | нд | нд | 1607.428 | нд
1.2.3.1 | Включение приборов учета в систему сбора и передачи данных (1 УСПД) 6(10) кВ филиала Сургутские ЭС (2025) | N_TP1100.AS.0014 | УНЦ ИВКЭ | Сургутский РЭС, Лянторский РЭС, Федоровский РЭС | нд | Н | 2025 | 6 | ИВКЭ для ТП (СП, РП, РТП), РУ 6-20 кВ | Технические характеристики, филиал АО "Россети Тюмень" Сургутские электрические сети | б/н, 27.10.2022 | Ханты-Мансийский автономный округ | 1 | 1 | 1 ед. | А2-01 | 325.6 | 1.21 | 393.976 | нд
1.2.3.1 | Включение приборов учета в систему сбора и передачи данных (1 УСПД) 6(10) кВ филиала Сургутские ЭС (2025) | N_TP1100.AS.0014 | УНЦ на проектные и изыскательские работы для отдельных элементов электрических сетей | Сургутский РЭС, Лянторский РЭС, Федоровский РЭС | нд | Н | 2025 | нд | от 0,2 до 0,6 | Технические характеристики, филиал АО "Россети Тюмень" Сургутские электрические сети | б/н, 27.10.2022 | Ханты-Мансийский автономный округ | 1 | 1 | 1 объект | П6-04 | 56.73 | 1 | 56.73 | нд
1.2.3.1 | Включение приборов учета в систему сбора и передачи данных (1 УСПД) 6(10) кВ филиала Сургутские ЭС (2025) | N_TP1100.AS.0014 | Итого объем финансовых потребностей по инвестиционному проекту, тыс. рублей | нд | нд | нд | нд | нд | нд | нд | нд | нд | нд | нд | нд | нд | нд | нд | 450.706 | нд
1.2.3.1 | Включение приборов учета в систему сбора и передачи данных (3 УСПД) 110 кВ филиала Сургутские ЭС (2026) | N_TP1100.AS.0017 | УНЦ ИВКЭ | Сургутский РЭС, Лянторский РЭС, Федоровский РЭС | нд | Н | 2026 | 110 | ИВКЭ для ПС (ЗПС) 35 кВ и выше | Технические характеристики, филиал АО "Россети Тюмень" Сургутские электрические сети | б/н, 27.10.2022 | Ханты-Мансийский автономный округ | 1 | 3 | 1 ед. | А2-02 | 1128.8 | 1.21 | 4097.544 | нд
1.2.3.1 | Включение приборов учета в систему сбора и передачи данных (3 УСПД) 110 кВ филиала Сургутские ЭС (2026) | N_TP1100.AS.0017 | УНЦ на проектные и изыскательские работы для отдельных элементов электрических сетей | Сургутский РЭС, Лянторский РЭС, Федоровский РЭС | нд | Н | 2026 | нд | от 1,1 до 6 | Технические характеристики, филиал АО "Россети Тюмень" Сургутские электрические сети | б/н, 27.10.2022 | Ханты-Мансийский автономный округ | 1 | 1 | 1 объект | П6-06 | 425.5 | 1 | 425.5 | нд
1.2.3.1 | Включение приборов учета в систему сбора и передачи данных (3 УСПД) 110 кВ филиала Сургутские ЭС (2026) | N_TP1100.AS.0017 | Итого объем финансовых потребностей по инвестиционному проекту, тыс. рублей | нд | нд | нд | нд | нд | нд | нд | нд | нд | нд | нд | нд | нд | нд | нд | 4523.044 | нд
1.2.3.1 | Включение приборов учета в систему сбора и передачи данных (2 УСПД) 110 кВ кВ филиала Сургутские ЭС (2027) | N_TP1100.AS.0021 | УНЦ ИВКЭ | Сургутский РЭС, Лянторский РЭС, Федоровский РЭС | нд | Н | 2027 | 110 | ИВКЭ для ПС (ЗПС) 35 кВ и выше | Технические характеристики, филиал АО "Россети Тюмень" Сургутские электрические сети | б/н, 27.10.2022 | Ханты-Мансийский автономный округ | 1 | 2 | 1 ед. | А2-02 | 1128.8 | 1.21 | 2731.696 | нд
1.2.3.1 | Включение приборов учета в систему сбора и передачи данных (2 УСПД) 110 кВ кВ филиала Сургутские ЭС (2027) | N_TP1100.AS.0021 | УНЦ на проектные и изыскательские работы для отдельных элементов электрических сетей | Сургутский РЭС, Лянторский РЭС, Федоровский РЭС | нд | Н | 2027 | нд | от 1,1 до 6 | Технические характеристики, филиал АО "Россети Тюмень" Сургутские электрические сети | б/н, 27.10.2022 | Ханты-Мансийский автономный округ | 1 | 1 | 1 объект | П6-06 | 425.5 | 1 | 425.5 | нд
1.2.3.1 | Включение приборов учета в систему сбора и передачи данных (2 УСПД) 110 кВ кВ филиала Сургутские ЭС (2027) | N_TP1100.AS.0021 | Итого объем финансовых потребностей по инвестиционному проекту, тыс. рублей | нд | нд | нд | нд | нд | нд | нд | нд | нд | нд | нд | нд | нд | нд | нд | 3157.196 | нд
1.2.3.1 | Включение приборов учета в систему сбора и передачи данных (1 УСПД) 6(10) кВ филиала Сургутские ЭС (2027) | N_TP1100.AS.0022 | УНЦ ИВКЭ | Сургутский РЭС, Лянторский РЭС, Федоровский РЭС | нд | Н | 2027 | 6 | ИВКЭ для ТП (СП, РП, РТП), РУ 6-20 кВ | Технические характеристики, филиал АО "Россети Тюмень" Сургутские электрические сети | б/н, 27.10.2022 | Ханты-Мансийский автономный округ | 1 | 1 | 1 ед. | А2-01 | 325.6 | 1.21 | 393.976 | нд
1.2.3.1 | Включение приборов учета в систему сбора и передачи данных (1 УСПД) 6(10) кВ филиала Сургутские ЭС (2027) | N_TP1100.AS.0022 | УНЦ на проектные и изыскательские работы для отдельных элементов электрических сетей | Сургутский РЭС, Лянторский РЭС, Федоровский РЭС | нд | Н | 2027 | нд | от 0,2 до 0,6 | Технические характеристики, филиал АО "Россети Тюмень" Сургутские электрические сети | б/н, 27.10.2022 | Ханты-Мансийский автономный округ | 1 | 1 | 1 объект | П6-04 | 56.73 | 1 | 56.73 | нд
1.2.3.1 | Включение приборов учета в систему сбора и передачи данных (1 УСПД) 6(10) кВ филиала Сургутские ЭС (2027) | N_TP1100.AS.0022 | Итого объем финансовых потребностей по инвестиционному проекту, тыс. рублей | нд | нд | нд | нд | нд | нд | нд | нд | нд | нд | нд | нд | нд | нд | нд | 450.706 | нд
1.2.3.1 | Включение приборов учета в систему сбора и передачи данных (3 УСПД) 110 кВ году филиала Сургутские ЭС (2028) | O_TP1100.AS.0026 | УНЦ ИВКЭ | Сургутский РЭС, Лянторский РЭС, Федоровский РЭС | нд | Н | 2028 | 110 | ИВКЭ для ПС (ЗПС) 35 кВ и выше | Технические характеристики, филиал АО "Россети Тюмень" Сургутские электрические сети | б/н, 27.10.2022 | Ханты-Мансийский автономный округ | 1 | 2 | 1 ед. | А2-02 | 1128.8 | 1.21 | 2731.696 | нд
1.2.3.1 | Включение приборов учета в систему сбора и передачи данных (3 УСПД) 110 кВ году филиала Сургутские ЭС (2028) | O_TP1100.AS.0026 | УНЦ на проектные и изыскательские работы для отдельных элементов электрических сетей | Сургутский РЭС, Лянторский РЭС, Федоровский РЭС | нд | Н | 2028 | нд | от 1,1 до 6 | Технические характеристики, филиал АО "Россети Тюмень" Сургутские электрические сети | б/н, 27.10.2022 | Ханты-Мансийский автономный округ | 1 | 1 | 1 объект | П6-06 | 425.5 | 1 | 425.5 | нд
1.2.3.1 | Включение приборов учета в систему сбора и передачи данных (3 УСПД) 110 кВ году филиала Сургутские ЭС (2028) | O_TP1100.AS.0026 | Итого объем финансовых потребностей по инвестиционному проекту, тыс. рублей | нд | нд | нд | нд | нд | нд | нд | нд | нд | нд | нд | нд | нд | нд | нд | 3157.196 | нд
1.2.1.2 | Реконструкция ПС 110/35/6 кВ Сова (реконструкция ОРУ-110 кВ, ОРУ-35 кВ, ОПУ, кабельного хозяйства, замена оборудования АСУ ТП, СДТУ, РЗА, выполнение охранных мероприятий видеонаблюдения и периметровой сигнализации) | O_TP1100.PS.0081 | УНЦ ячейки выключателя НУ 110-500 кВ | ПС110/35/6 кВ Сова | нд | П | 2030 | 110 | 2500 А, 40 кА | Технические характеристики, филиал АО "Россети Тюмень" Сургутские электрические сети | б/н, 05.10.2022 | Ханты-Мансийский автономный округ | 1 | 10 | 1 ячейка | В1-01-1 | 39176.87 | 1.58 | 618994.546 | нд
1.2.1.2 | Реконструкция ПС 110/35/6 кВ Сова (реконструкция ОРУ-110 кВ, ОРУ-35 кВ, ОПУ, кабельного хозяйства, замена оборудования АСУ ТП, СДТУ, РЗА, выполнение охранных мероприятий видеонаблюдения и периметровой сигнализации) | O_TP1100.PS.0081 | УНЦ ячейки выключателя НУ 6-35 кВ | ПС110/35/6 кВ Сова | нд | П | 2030 | 35 | 1000 А, 31,5 кА | Технические характеристики, филиал АО "Россети Тюмень" Сургутские электрические сети | б/н, 05.10.2022 | Ханты-Мансийский автономный округ | 1 | 7 | 1 ячейка | В2-05-2 | 27469.92 | 1.58 | 303817.3152 | нд
1.2.1.2 | Реконструкция ПС 110/35/6 кВ Сова (реконструкция ОРУ-110 кВ, ОРУ-35 кВ, ОПУ, кабельного хозяйства, замена оборудования АСУ ТП, СДТУ, РЗА, выполнение охранных мероприятий видеонаблюдения и периметровой сигнализации) | O_TP1100.PS.0081 | УНЦ элементов ПС с устройством фундаментов | ПС110/35/6 кВ Сова | нд | П | 2030 | 6 | ТН (до трех вторичных обмоток) на три фазы | Технические характеристики, филиал АО "Россети Тюмень" Сургутские электрические сети | б/н, 05.10.2022 | Ханты-Мансийский автономный округ | 1 | 2 | 1 ед. | И5-02-1 | 464.92 | 1.81 | 1683.0104 | нд
1.2.1.2 | Реконструкция ПС 110/35/6 кВ Сова (реконструкция ОРУ-110 кВ, ОРУ-35 кВ, ОПУ, кабельного хозяйства, замена оборудования АСУ ТП, СДТУ, РЗА, выполнение охранных мероприятий видеонаблюдения и периметровой сигнализации) | O_TP1100.PS.0081 | УНЦ элементов ПС с устройством фундаментов | ПС110/35/6 кВ Сова | нд | П | 2030 | 6 | ТТ на три фазы | Технические характеристики, филиал АО "Россети Тюмень" Сургутские электрические сети | б/н, 05.10.2022 | Ханты-Мансийский автономный округ | 1 | 2 | 1 ед. | И5-01-1 | 435.28 | 1.81 | 1575.7136 | нд
1.2.1.2 | Реконструкция ПС 110/35/6 кВ Сова (реконструкция ОРУ-110 кВ, ОРУ-35 кВ, ОПУ, кабельного хозяйства, замена оборудования АСУ ТП, СДТУ, РЗА, выполнение охранных мероприятий видеонаблюдения и периметровой сигнализации) | O_TP1100.PS.0081 | УНЦ ячейки двухобмоточного трансформатора 6-35 кВ | ПС110/35/6 кВ Сова | нд | П | 2030 | 6 | 250 кВА | Технические характеристики, филиал АО "Россети Тюмень" Сургутские электрические сети | б/н, 05.10.2022 | Ханты-Мансийский автономный округ | 1 | 2 | 1 ячейка | Т5-12-1 | 606.63 | 1.83 | 2220.2658 | нд
1.2.1.2 | Реконструкция ПС 110/35/6 кВ Сова (реконструкция ОРУ-110 кВ, ОРУ-35 кВ, ОПУ, кабельного хозяйства, замена оборудования АСУ ТП, СДТУ, РЗА, выполнение охранных мероприятий видеонаблюдения и периметровой сигнализации) | O_TP1100.PS.0081 | УНЦ элементов ПС с устройством фундаментов | ПС110/35/6 кВ Сова | нд | П | 2030 | 6 | Разъединитель на три полюса | Технические характеристики, филиал АО "Россети Тюмень" Сургутские электрические сети | б/н, 05.10.2022 | Ханты-Мансийский автономный округ | 1 | 2 | 1 ед. | И5-06-1 | 370.87 | 1.81 | 1342.5494 | нд
1.2.1.2 | Реконструкция ПС 110/35/6 кВ Сова (реконструкция ОРУ-110 кВ, ОРУ-35 кВ, ОПУ, кабельного хозяйства, замена оборудования АСУ ТП, СДТУ, РЗА, выполнение охранных мероприятий видеонаблюдения и периметровой сигнализации) | O_TP1100.PS.0081 | УНЦ системы ВЧ связи 35-750 кВ | ПС110/35/6 кВ Сова | нд | П | 2030 | 110 | ВЧ-обработка и присоединение на ЛЭП 110 (150) кВ | Технические характеристики, филиал АО "Россети Тюмень" Сургутские электрические сети | б/н, 05.10.2022 | Ханты-Мансийский автономный округ | 1 | 14 | 1 ед. | А6-02-1 | 5334.69 | 1.83 | 136674.7578 | нд
1.2.1.2 | Реконструкция ПС 110/35/6 кВ Сова (реконструкция ОРУ-110 кВ, ОРУ-35 кВ, ОПУ, кабельного хозяйства, замена оборудования АСУ ТП, СДТУ, РЗА, выполнение охранных мероприятий видеонаблюдения и периметровой сигнализации) | O_TP1100.PS.0081 | УНЦ защитных ограждений ПС | ПС110/35/6 кВ Сова | нд | П | 2030 | нд | Ограждение наружное | Технические характеристики, филиал АО "Россети Тюмень" Сургутские электрические сети | б/н, 05.10.2022 | Ханты-Мансийский автономный округ | 1 | 528 | 1 м периметра ПС | У4-01 | 18.6 | 1.83 | 17972.064 | нд
1.2.1.2 | Реконструкция ПС 110/35/6 кВ Сова (реконструкция ОРУ-110 кВ, ОРУ-35 кВ, ОПУ, кабельного хозяйства, замена оборудования АСУ ТП, СДТУ, РЗА, выполнение охранных мероприятий видеонаблюдения и периметровой сигнализации) | O_TP1100.PS.0081 | УНЦ комплекса систем безопасности ПС | ПС110/35/6 кВ Сова | нд | П | 2030 | нд | Система периметральной сигнализации | Технические характеристики, филиал АО "Россети Тюмень" Сургутские электрические сети | б/н, 05.10.2022 | Ханты-Мансийский автономный округ | 1 | 528 | 1 м периметра ПС | И15-09 | 10.45 | 2.02 | 11145.552 | нд
1.2.1.2 | Реконструкция ПС 110/35/6 кВ Сова (реконструкция ОРУ-110 кВ, ОРУ-35 кВ, ОПУ, кабельного хозяйства, замена оборудования АСУ ТП, СДТУ, РЗА, выполнение охранных мероприятий видеонаблюдения и периметровой сигнализации) | O_TP1100.PS.0081 | УНЦ комплекса систем безопасности ПС | ПС110/35/6 кВ Сова | нд | П | 2030 | нд | Система пожарной и охранной сигнализации | Технические характеристики, филиал АО "Россети Тюмень" Сургутские электрические сети | б/н, 05.10.2022 | Ханты-Мансийский автономный округ | 1 | 511 | 1 м² здания | И15-08 | 2.48 | 2.02 | 2559.9056 | нд
1.2.1.2 | Реконструкция ПС 110/35/6 кВ Сова (реконструкция ОРУ-110 кВ, ОРУ-35 кВ, ОПУ, кабельного хозяйства, замена оборудования АСУ ТП, СДТУ, РЗА, выполнение охранных мероприятий видеонаблюдения и периметровой сигнализации) | O_TP1100.PS.0081 | УНЦ на демонтажные работы ПС | ПС110/35/6 кВ Сова | нд | П | 2030 | 110 | Ячейка выключателя НУ 110 кВ | Технические характеристики, филиал АО "Россети Тюмень" Сургутские электрические сети | б/н, 05.10.2022 | Ханты-Мансийский автономный округ | 1 | 10 | 1 элемент ПС | М6-01-2 | 4767.61 | 2.04 | 97259.244 | нд
1.2.1.2 | Реконструкция ПС 110/35/6 кВ Сова (реконструкция ОРУ-110 кВ, ОРУ-35 кВ, ОПУ, кабельного хозяйства, замена оборудования АСУ ТП, СДТУ, РЗА, выполнение охранных мероприятий видеонаблюдения и периметровой сигнализации) | O_TP1100.PS.0081 | УНЦ на демонтажные работы ПС | ПС110/35/6 кВ Сова | нд | П | 2030 | 35 | Ячейка выключателя НУ 35 кВ | Технические характеристики, филиал АО "Россети Тюмень" Сургутские электрические сети | б/н, 05.10.2022 | Ханты-Мансийский автономный округ | 1 | 7 | 1 элемент ПС | М6-01-1 | 2954.98 | 2.04 | 42197.1144 | нд
1.2.1.2 | Реконструкция ПС 110/35/6 кВ Сова (реконструкция ОРУ-110 кВ, ОРУ-35 кВ, ОПУ, кабельного хозяйства, замена оборудования АСУ ТП, СДТУ, РЗА, выполнение охранных мероприятий видеонаблюдения и периметровой сигнализации) | O_TP1100.PS.0081 | УНЦ на проектные и изыскательские работы для элементов ПС (ПП,ЗПС) | ПС110/35/6 кВ Сова | нд | П | 2030 | 110 | Ячейка выключателя | Технические характеристики, филиал АО "Россети Тюмень" Сургутские электрические сети | б/н, 05.10.2022 | Ханты-Мансийский автономный округ | 1 | 10 | 1 ячейка | П2-02 | 3290.54 | 1 | 32905.4 | нд
1.2.1.2 | Реконструкция ПС 110/35/6 кВ Сова (реконструкция ОРУ-110 кВ, ОРУ-35 кВ, ОПУ, кабельного хозяйства, замена оборудования АСУ ТП, СДТУ, РЗА, выполнение охранных мероприятий видеонаблюдения и периметровой сигнализации) | O_TP1100.PS.0081 | УНЦ на проектные и изыскательские работы для элементов ПС (ПП,ЗПС) | ПС110/35/6 кВ Сова | нд | П | 2030 | 35 | Ячейка выключателя | Технические характеристики, филиал АО "Россети Тюмень" Сургутские электрические сети | б/н, 05.10.2022 | Ханты-Мансийский автономный округ | 1 | 7 | 1 ячейка | П2-01 | 1974.33 | 1 | 13820.31 | нд
1.2.1.2 | Реконструкция ПС 110/35/6 кВ Сова (реконструкция ОРУ-110 кВ, ОРУ-35 кВ, ОПУ, кабельного хозяйства, замена оборудования АСУ ТП, СДТУ, РЗА, выполнение охранных мероприятий видеонаблюдения и периметровой сигнализации) | O_TP1100.PS.0081 | УНЦ на проектные и изыскательские работы для отдельных элементов электрических сетей | ПС110/35/6 кВ Сова | нд | П | 2030 | нд | от 301 до 501 | Технические характеристики, филиал АО "Россети Тюмень" Сургутские электрические сети | б/н, 05.10.2022 | Ханты-Мансийский автономный округ | 1 | 1 | 1 объект | П6-12 | 35458.43 | 1 | 35458.43 | нд
1.2.1.2 | Реконструкция ПС 110/35/6 кВ Сова (реконструкция ОРУ-110 кВ, ОРУ-35 кВ, ОПУ, кабельного хозяйства, замена оборудования АСУ ТП, СДТУ, РЗА, выполнение охранных мероприятий видеонаблюдения и периметровой сигнализации) | O_TP1100.PS.0081 | Итого объем финансовых потребностей по инвестиционному проекту, тыс. рублей | нд | нд | нд | нд | нд | нд | нд | нд | нд | нд | нд | нд | нд | нд | нд | 1319626.1782 | нд
1.6 | Приобретение электросетевых объектов недвижимости: ВЛ-6 кВ фидер № 26 ПС 110/6 кВ «Строительная» (протяженность 4244 м.); ВЛ-6 кВ фидер № 27 ПС 110/6 кВ «Строительная» (протяжённость 462 м.); ВЛ-6 кВ фидер №23 «Жилпоселок» ПС 110/6 кВ «Строительная» (протяженность 5373 м.); ВЛ-6 кВ фидер № 29 ПС 110/6 кВ «Строительная» (протяженность 7513 м.); ВЛ-6 кВ фидер № 29 ПС 110/6 кВ «Шукшинская» (протяженность 1073 м.); ВЛ-10 кВ фидер № 206 ПС 110/6 кВ «Энергетик» (протяженность 724 м.); КЛ-6 кВ отпайка № 1 оп.№0-1/24 фид.№ 9 ПС 110/6 кВ «Шукшинская» (протяженность 300 м.); КРУН-6 кВ (1 шт.); РП-6 кВ ячейка 26 ПС Строительная (1 шт.); КТПН-160 кВА № 48 (1 шт.); КТПН-160 кВА № 52 (1 шт.); КТПН-160 кВА № 56 (1 шт.); КТПН-160 кВА № 46 (1 шт.); КТПН-160 кВА ОВО при УВД (1 шт.); ПКУ-6 кВ (2 шт.); КТПН-630 кВА № 36 (1 шт.); КТПН-160 кВА № 66 (1 шт.); КТПН-400 кВА № 18 (1 шт.); КТПН-160 кВА № 82П (1 шт.); КТПН-630 кВА № 76 (1 шт.); КТПН-160 кВА № 64 (1 шт.); КТПН-250 кВА № 67 (1 шт.); КЛ-0,4 кВ от КТПН-400 кВА № 61 (протяженность 200 м.). | O_PO1100.0006 | УНЦ ВЛ 0,4-750 кВ на строительно-монтажные работы без опор и провода | Сургутский РЭС | нд | Н | 2024 | 6 | одноцепная, все типы опор за исключением многогранных | Акт обследования, филиал АО "Россети Тюмень" Сургутские электрические сети | №1 от 20.10.2022 | Ханты-Мансийский автономный округ | 1 | 19.389 | 1 км. | Л1-02-1 | 1929.53 | 2.99 | 111860.8549 | нд
1.6 | Приобретение электросетевых объектов недвижимости: ВЛ-6 кВ фидер № 26 ПС 110/6 кВ «Строительная» (протяженность 4244 м.); ВЛ-6 кВ фидер № 27 ПС 110/6 кВ «Строительная» (протяжённость 462 м.); ВЛ-6 кВ фидер №23 «Жилпоселок» ПС 110/6 кВ «Строительная» (протяженность 5373 м.); ВЛ-6 кВ фидер № 29 ПС 110/6 кВ «Строительная» (протяженность 7513 м.); ВЛ-6 кВ фидер № 29 ПС 110/6 кВ «Шукшинская» (протяженность 1073 м.); ВЛ-10 кВ фидер № 206 ПС 110/6 кВ «Энергетик» (протяженность 724 м.); КЛ-6 кВ отпайка № 1 оп.№0-1/24 фид.№ 9 ПС 110/6 кВ «Шукшинская» (протяженность 300 м.); КРУН-6 кВ (1 шт.); РП-6 кВ ячейка 26 ПС Строительная (1 шт.); КТПН-160 кВА № 48 (1 шт.); КТПН-160 кВА № 52 (1 шт.); КТПН-160 кВА № 56 (1 шт.); КТПН-160 кВА № 46 (1 шт.); КТПН-160 кВА ОВО при УВД (1 шт.); ПКУ-6 кВ (2 шт.); КТПН-630 кВА № 36 (1 шт.); КТПН-160 кВА № 66 (1 шт.); КТПН-400 кВА № 18 (1 шт.); КТПН-160 кВА № 82П (1 шт.); КТПН-630 кВА № 76 (1 шт.); КТПН-160 кВА № 64 (1 шт.); КТПН-250 кВА № 67 (1 шт.); КЛ-0,4 кВ от КТПН-400 кВА № 61 (протяженность 200 м.). | O_PO1100.0006 | УНЦ опор ВЛ 0,4-750 кВ | Сургутский РЭС | нд | Н | 2023 | 6 | одноцепная, все типы опор за исключением многогранных | Акт обследования, филиал АО "Россети Тюмень" Сургутские электрические сети | №1 от 20.10.2022 | Ханты-Мансийский автономный округ | 1 | 19.389 | 1 км. | Л3-02-1 | 1262.83 | 1.81 | 44317.8697 | нд
1.6 | Приобретение электросетевых объектов недвижимости: ВЛ-6 кВ фидер № 26 ПС 110/6 кВ «Строительная» (протяженность 4244 м.); ВЛ-6 кВ фидер № 27 ПС 110/6 кВ «Строительная» (протяжённость 462 м.); ВЛ-6 кВ фидер №23 «Жилпоселок» ПС 110/6 кВ «Строительная» (протяженность 5373 м.); ВЛ-6 кВ фидер № 29 ПС 110/6 кВ «Строительная» (протяженность 7513 м.); ВЛ-6 кВ фидер № 29 ПС 110/6 кВ «Шукшинская» (протяженность 1073 м.); ВЛ-10 кВ фидер № 206 ПС 110/6 кВ «Энергетик» (протяженность 724 м.); КЛ-6 кВ отпайка № 1 оп.№0-1/24 фид.№ 9 ПС 110/6 кВ «Шукшинская» (протяженность 300 м.); КРУН-6 кВ (1 шт.); РП-6 кВ ячейка 26 ПС Строительная (1 шт.); КТПН-160 кВА № 48 (1 шт.); КТПН-160 кВА № 52 (1 шт.); КТПН-160 кВА № 56 (1 шт.); КТПН-160 кВА № 46 (1 шт.); КТПН-160 кВА ОВО при УВД (1 шт.); ПКУ-6 кВ (2 шт.); КТПН-630 кВА № 36 (1 шт.); КТПН-160 кВА № 66 (1 шт.); КТПН-400 кВА № 18 (1 шт.); КТПН-160 кВА № 82П (1 шт.); КТПН-630 кВА № 76 (1 шт.); КТПН-160 кВА № 64 (1 шт.); КТПН-250 кВА № 67 (1 шт.); КЛ-0,4 кВ от КТПН-400 кВА № 61 (протяженность 200 м.). | O_PO1100.0006 | УНЦ провода ВЛ 0,4-750 кВ сталеалюминиевого типа | Сургутский РЭС | нд | Н | 2023 | 6 | Сечение фазного провода 95 мм2 | Акт обследования, филиал АО "Россети Тюмень" Сургутские электрические сети | №1 от 20.10.2022 | Ханты-Мансийский автономный округ | 1 | 19.389 | 1 км по трассе | Л5-02 | 964.5 | 1.78 | 33287.2291 | нд
1.6 | Приобретение электросетевых объектов недвижимости: ВЛ-6 кВ фидер № 26 ПС 110/6 кВ «Строительная» (протяженность 4244 м.); ВЛ-6 кВ фидер № 27 ПС 110/6 кВ «Строительная» (протяжённость 462 м.); ВЛ-6 кВ фидер №23 «Жилпоселок» ПС 110/6 кВ «Строительная» (протяженность 5373 м.); ВЛ-6 кВ фидер № 29 ПС 110/6 кВ «Строительная» (протяженность 7513 м.); ВЛ-6 кВ фидер № 29 ПС 110/6 кВ «Шукшинская» (протяженность 1073 м.); ВЛ-10 кВ фидер № 206 ПС 110/6 кВ «Энергетик» (протяженность 724 м.); КЛ-6 кВ отпайка № 1 оп.№0-1/24 фид.№ 9 ПС 110/6 кВ «Шукшинская» (протяженность 300 м.); КРУН-6 кВ (1 шт.); РП-6 кВ ячейка 26 ПС Строительная (1 шт.); КТПН-160 кВА № 48 (1 шт.); КТПН-160 кВА № 52 (1 шт.); КТПН-160 кВА № 56 (1 шт.); КТПН-160 кВА № 46 (1 шт.); КТПН-160 кВА ОВО при УВД (1 шт.); ПКУ-6 кВ (2 шт.); КТПН-630 кВА № 36 (1 шт.); КТПН-160 кВА № 66 (1 шт.); КТПН-400 кВА № 18 (1 шт.); КТПН-160 кВА № 82П (1 шт.); КТПН-630 кВА № 76 (1 шт.); КТПН-160 кВА № 64 (1 шт.); КТПН-250 кВА № 67 (1 шт.); КЛ-0,4 кВ от КТПН-400 кВА № 61 (протяженность 200 м.). | O_PO1100.0006 | УНЦ на устройство траншеи КЛ и восстановление благоустройства по трассе | Сургутский РЭС | нд | Н | 2023 | 6 | две цепи благоустройство по трассе с учетом восстановления газонов | Акт обследования, филиал АО "Россети Тюмень" Сургутские электрические сети | №1 от 20.10.2022 | Ханты-Мансийский автономный округ | 1 | 0.3 | 1 км по трассе | Б2-02-4 | 5258.19 | 1 | 1577.457 | нд
1.6 | Приобретение электросетевых объектов недвижимости: ВЛ-6 кВ фидер № 26 ПС 110/6 кВ «Строительная» (протяженность 4244 м.); ВЛ-6 кВ фидер № 27 ПС 110/6 кВ «Строительная» (протяжённость 462 м.); ВЛ-6 кВ фидер №23 «Жилпоселок» ПС 110/6 кВ «Строительная» (протяженность 5373 м.); ВЛ-6 кВ фидер № 29 ПС 110/6 кВ «Строительная» (протяженность 7513 м.); ВЛ-6 кВ фидер № 29 ПС 110/6 кВ «Шукшинская» (протяженность 1073 м.); ВЛ-10 кВ фидер № 206 ПС 110/6 кВ «Энергетик» (протяженность 724 м.); КЛ-6 кВ отпайка № 1 оп.№0-1/24 фид.№ 9 ПС 110/6 кВ «Шукшинская» (протяженность 300 м.); КРУН-6 кВ (1 шт.); РП-6 кВ ячейка 26 ПС Строительная (1 шт.); КТПН-160 кВА № 48 (1 шт.); КТПН-160 кВА № 52 (1 шт.); КТПН-160 кВА № 56 (1 шт.); КТПН-160 кВА № 46 (1 шт.); КТПН-160 кВА ОВО при УВД (1 шт.); ПКУ-6 кВ (2 шт.); КТПН-630 кВА № 36 (1 шт.); КТПН-160 кВА № 66 (1 шт.); КТПН-400 кВА № 18 (1 шт.); КТПН-160 кВА № 82П (1 шт.); КТПН-630 кВА № 76 (1 шт.); КТПН-160 кВА № 64 (1 шт.); КТПН-250 кВА № 67 (1 шт.); КЛ-0,4 кВ от КТПН-400 кВА № 61 (протяженность 200 м.). | O_PO1100.0006 | УНЦ КЛ 6-500 кВ | Сургутский РЭС | нд | Н | 2023 | 6 | НД | Акт обследования, филиал АО "Россети Тюмень" Сургутские электрические сети | №1 от 20.10.2022 | Ханты-Мансийский автономный округ | 1 | 0.3 | 1 км. | К1-01-1 | 1557.19 | 1.92 | 896.9414 | нд
1.6 | Приобретение электросетевых объектов недвижимости: ВЛ-6 кВ фидер № 26 ПС 110/6 кВ «Строительная» (протяженность 4244 м.); ВЛ-6 кВ фидер № 27 ПС 110/6 кВ «Строительная» (протяжённость 462 м.); ВЛ-6 кВ фидер №23 «Жилпоселок» ПС 110/6 кВ «Строительная» (протяженность 5373 м.); ВЛ-6 кВ фидер № 29 ПС 110/6 кВ «Строительная» (протяженность 7513 м.); ВЛ-6 кВ фидер № 29 ПС 110/6 кВ «Шукшинская» (протяженность 1073 м.); ВЛ-10 кВ фидер № 206 ПС 110/6 кВ «Энергетик» (протяженность 724 м.); КЛ-6 кВ отпайка № 1 оп.№0-1/24 фид.№ 9 ПС 110/6 кВ «Шукшинская» (протяженность 300 м.); КРУН-6 кВ (1 шт.); РП-6 кВ ячейка 26 ПС Строительная (1 шт.); КТПН-160 кВА № 48 (1 шт.); КТПН-160 кВА № 52 (1 шт.); КТПН-160 кВА № 56 (1 шт.); КТПН-160 кВА № 46 (1 шт.); КТПН-160 кВА ОВО при УВД (1 шт.); ПКУ-6 кВ (2 шт.); КТПН-630 кВА № 36 (1 шт.); КТПН-160 кВА № 66 (1 шт.); КТПН-400 кВА № 18 (1 шт.); КТПН-160 кВА № 82П (1 шт.); КТПН-630 кВА № 76 (1 шт.); КТПН-160 кВА № 64 (1 шт.); КТПН-250 кВА № 67 (1 шт.); КЛ-0,4 кВ от КТПН-400 кВА № 61 (протяженность 200 м.). | O_PO1100.0006 | УНЦ ячейки выключателя КРУ 6-35 кВ | Сургутский РЭС | нд | Н | 2023 | 6 | НД | Акт обследования, филиал АО "Россети Тюмень" Сургутские электрические сети | №1 от 20.10.2022 | Ханты-Мансийский автономный округ | 1 | 1 | 1 ячейка | В3-01-3 | 2403.46 | 1.58 | 3797.4668 | нд
1.6 | Приобретение электросетевых объектов недвижимости: ВЛ-6 кВ фидер № 26 ПС 110/6 кВ «Строительная» (протяженность 4244 м.); ВЛ-6 кВ фидер № 27 ПС 110/6 кВ «Строительная» (протяжённость 462 м.); ВЛ-6 кВ фидер №23 «Жилпоселок» ПС 110/6 кВ «Строительная» (протяженность 5373 м.); ВЛ-6 кВ фидер № 29 ПС 110/6 кВ «Строительная» (протяженность 7513 м.); ВЛ-6 кВ фидер № 29 ПС 110/6 кВ «Шукшинская» (протяженность 1073 м.); ВЛ-10 кВ фидер № 206 ПС 110/6 кВ «Энергетик» (протяженность 724 м.); КЛ-6 кВ отпайка № 1 оп.№0-1/24 фид.№ 9 ПС 110/6 кВ «Шукшинская» (протяженность 300 м.); КРУН-6 кВ (1 шт.); РП-6 кВ ячейка 26 ПС Строительная (1 шт.); КТПН-160 кВА № 48 (1 шт.); КТПН-160 кВА № 52 (1 шт.); КТПН-160 кВА № 56 (1 шт.); КТПН-160 кВА № 46 (1 шт.); КТПН-160 кВА ОВО при УВД (1 шт.); ПКУ-6 кВ (2 шт.); КТПН-630 кВА № 36 (1 шт.); КТПН-160 кВА № 66 (1 шт.); КТПН-400 кВА № 18 (1 шт.); КТПН-160 кВА № 82П (1 шт.); КТПН-630 кВА № 76 (1 шт.); КТПН-160 кВА № 64 (1 шт.); КТПН-250 кВА № 67 (1 шт.); КЛ-0,4 кВ от КТПН-400 кВА № 61 (протяженность 200 м.). | O_PO1100.0006 | УНЦ здания РП (СП, РТП, ТП) блочного типа 6-20 кВ | Сургутский РЭС | нд | Н | 2023 | 6 | НД | Акт обследования, филиал АО "Россети Тюмень" Сургутские электрические сети | №1 от 20.10.2022 | Ханты-Мансийский автономный округ | 1 | 1 | 1 ед. | Э4-01 | 2968.29 | 1.83 | 5431.9707 | нд
1.6 | Приобретение электросетевых объектов недвижимости: ВЛ-6 кВ фидер № 26 ПС 110/6 кВ «Строительная» (протяженность 4244 м.); ВЛ-6 кВ фидер № 27 ПС 110/6 кВ «Строительная» (протяжённость 462 м.); ВЛ-6 кВ фидер №23 «Жилпоселок» ПС 110/6 кВ «Строительная» (протяженность 5373 м.); ВЛ-6 кВ фидер № 29 ПС 110/6 кВ «Строительная» (протяженность 7513 м.); ВЛ-6 кВ фидер № 29 ПС 110/6 кВ «Шукшинская» (протяженность 1073 м.); ВЛ-10 кВ фидер № 206 ПС 110/6 кВ «Энергетик» (протяженность 724 м.); КЛ-6 кВ отпайка № 1 оп.№0-1/24 фид.№ 9 ПС 110/6 кВ «Шукшинская» (протяженность 300 м.); КРУН-6 кВ (1 шт.); РП-6 кВ ячейка 26 ПС Строительная (1 шт.); КТПН-160 кВА № 48 (1 шт.); КТПН-160 кВА № 52 (1 шт.); КТПН-160 кВА № 56 (1 шт.); КТПН-160 кВА № 46 (1 шт.); КТПН-160 кВА ОВО при УВД (1 шт.); ПКУ-6 кВ (2 шт.); КТПН-630 кВА № 36 (1 шт.); КТПН-160 кВА № 66 (1 шт.); КТПН-400 кВА № 18 (1 шт.); КТПН-160 кВА № 82П (1 шт.); КТПН-630 кВА № 76 (1 шт.); КТПН-160 кВА № 64 (1 шт.); КТПН-250 кВА № 67 (1 шт.); КЛ-0,4 кВ от КТПН-400 кВА № 61 (протяженность 200 м.). | O_PO1100.0006 | УНЦ КТП киоскового типа 6-20 кВ | Сургутский РЭС | нд | Н | 2023 | 6 | НД | Акт обследования, филиал АО "Россети Тюмень" Сургутские электрические сети | №1 от 20.10.2022 | Ханты-Мансийский автономный округ | 1 | 8 | 1 ед. | Э1-05-1 | 1288.91 | 1.52 | 15673.1456 | нд
1.6 | Приобретение электросетевых объектов недвижимости: ВЛ-6 кВ фидер № 26 ПС 110/6 кВ «Строительная» (протяженность 4244 м.); ВЛ-6 кВ фидер № 27 ПС 110/6 кВ «Строительная» (протяжённость 462 м.); ВЛ-6 кВ фидер №23 «Жилпоселок» ПС 110/6 кВ «Строительная» (протяженность 5373 м.); ВЛ-6 кВ фидер № 29 ПС 110/6 кВ «Строительная» (протяженность 7513 м.); ВЛ-6 кВ фидер № 29 ПС 110/6 кВ «Шукшинская» (протяженность 1073 м.); ВЛ-10 кВ фидер № 206 ПС 110/6 кВ «Энергетик» (протяженность 724 м.); КЛ-6 кВ отпайка № 1 оп.№0-1/24 фид.№ 9 ПС 110/6 кВ «Шукшинская» (протяженность 300 м.); КРУН-6 кВ (1 шт.); РП-6 кВ ячейка 26 ПС Строительная (1 шт.); КТПН-160 кВА № 48 (1 шт.); КТПН-160 кВА № 52 (1 шт.); КТПН-160 кВА № 56 (1 шт.); КТПН-160 кВА № 46 (1 шт.); КТПН-160 кВА ОВО при УВД (1 шт.); ПКУ-6 кВ (2 шт.); КТПН-630 кВА № 36 (1 шт.); КТПН-160 кВА № 66 (1 шт.); КТПН-400 кВА № 18 (1 шт.); КТПН-160 кВА № 82П (1 шт.); КТПН-630 кВА № 76 (1 шт.); КТПН-160 кВА № 64 (1 шт.); КТПН-250 кВА № 67 (1 шт.); КЛ-0,4 кВ от КТПН-400 кВА № 61 (протяженность 200 м.). | O_PO1100.0006 | УНЦ ИИК | Сургутский РЭС | нд | Н | 2023 | 6 | Установка однофазного прибора учета в разрыв несущего провода на проводе ВЛ к абоненту и подключение к питающей ВЛ 0,4 кВ с изолированными проводами без учета провода | Акт обследования, филиал АО "Россети Тюмень" Сургутские электрические сети | №1 от 20.10.2022 | Ханты-Мансийский автономный округ | 1 | 2 | 1 точка учета | А1-06 | 54.02 | 2.02 | 218.2408 | нд
1.6 | Приобретение электросетевых объектов недвижимости: ВЛ-6 кВ фидер № 26 ПС 110/6 кВ «Строительная» (протяженность 4244 м.); ВЛ-6 кВ фидер № 27 ПС 110/6 кВ «Строительная» (протяжённость 462 м.); ВЛ-6 кВ фидер №23 «Жилпоселок» ПС 110/6 кВ «Строительная» (протяженность 5373 м.); ВЛ-6 кВ фидер № 29 ПС 110/6 кВ «Строительная» (протяженность 7513 м.); ВЛ-6 кВ фидер № 29 ПС 110/6 кВ «Шукшинская» (протяженность 1073 м.); ВЛ-10 кВ фидер № 206 ПС 110/6 кВ «Энергетик» (протяженность 724 м.); КЛ-6 кВ отпайка № 1 оп.№0-1/24 фид.№ 9 ПС 110/6 кВ «Шукшинская» (протяженность 300 м.); КРУН-6 кВ (1 шт.); РП-6 кВ ячейка 26 ПС Строительная (1 шт.); КТПН-160 кВА № 48 (1 шт.); КТПН-160 кВА № 52 (1 шт.); КТПН-160 кВА № 56 (1 шт.); КТПН-160 кВА № 46 (1 шт.); КТПН-160 кВА ОВО при УВД (1 шт.); ПКУ-6 кВ (2 шт.); КТПН-630 кВА № 36 (1 шт.); КТПН-160 кВА № 66 (1 шт.); КТПН-400 кВА № 18 (1 шт.); КТПН-160 кВА № 82П (1 шт.); КТПН-630 кВА № 76 (1 шт.); КТПН-160 кВА № 64 (1 шт.); КТПН-250 кВА № 67 (1 шт.); КЛ-0,4 кВ от КТПН-400 кВА № 61 (протяженность 200 м.). | O_PO1100.0006 | УНЦ ИВКЭ | Сургутский РЭС | нд | Н | 2023 | 6 | ИВКЭ для ТП (СП, РП, РТП), РУ 6-20 кВ | Акт обследования, филиал АО "Россети Тюмень" Сургутские электрические сети | №1 от 20.10.2022 | Ханты-Мансийский автономный округ | 1 | 2 | 1 ед. | А2-01 | 325.6 | 1.21 | 787.952 | нд
1.6 | Приобретение электросетевых объектов недвижимости: ВЛ-6 кВ фидер № 26 ПС 110/6 кВ «Строительная» (протяженность 4244 м.); ВЛ-6 кВ фидер № 27 ПС 110/6 кВ «Строительная» (протяжённость 462 м.); ВЛ-6 кВ фидер №23 «Жилпоселок» ПС 110/6 кВ «Строительная» (протяженность 5373 м.); ВЛ-6 кВ фидер № 29 ПС 110/6 кВ «Строительная» (протяженность 7513 м.); ВЛ-6 кВ фидер № 29 ПС 110/6 кВ «Шукшинская» (протяженность 1073 м.); ВЛ-10 кВ фидер № 206 ПС 110/6 кВ «Энергетик» (протяженность 724 м.); КЛ-6 кВ отпайка № 1 оп.№0-1/24 фид.№ 9 ПС 110/6 кВ «Шукшинская» (протяженность 300 м.); КРУН-6 кВ (1 шт.); РП-6 кВ ячейка 26 ПС Строительная (1 шт.); КТПН-160 кВА № 48 (1 шт.); КТПН-160 кВА № 52 (1 шт.); КТПН-160 кВА № 56 (1 шт.); КТПН-160 кВА № 46 (1 шт.); КТПН-160 кВА ОВО при УВД (1 шт.); ПКУ-6 кВ (2 шт.); КТПН-630 кВА № 36 (1 шт.); КТПН-160 кВА № 66 (1 шт.); КТПН-400 кВА № 18 (1 шт.); КТПН-160 кВА № 82П (1 шт.); КТПН-630 кВА № 76 (1 шт.); КТПН-160 кВА № 64 (1 шт.); КТПН-250 кВА № 67 (1 шт.); КЛ-0,4 кВ от КТПН-400 кВА № 61 (протяженность 200 м.). | O_PO1100.0006 | УНЦ КТП киоскового типа 6-20 кВ | Сургутский РЭС | нд | Н | 2023 | 6 | НД | Акт обследования, филиал АО "Россети Тюмень" Сургутские электрические сети | №1 от 20.10.2022 | Ханты-Мансийский автономный округ | 1 | 2 | 1 ед. | Э1-08-1 | 3571.53 | 1.52 | 10857.4512 | нд
1.6 | Приобретение электросетевых объектов недвижимости: ВЛ-6 кВ фидер № 26 ПС 110/6 кВ «Строительная» (протяженность 4244 м.); ВЛ-6 кВ фидер № 27 ПС 110/6 кВ «Строительная» (протяжённость 462 м.); ВЛ-6 кВ фидер №23 «Жилпоселок» ПС 110/6 кВ «Строительная» (протяженность 5373 м.); ВЛ-6 кВ фидер № 29 ПС 110/6 кВ «Строительная» (протяженность 7513 м.); ВЛ-6 кВ фидер № 29 ПС 110/6 кВ «Шукшинская» (протяженность 1073 м.); ВЛ-10 кВ фидер № 206 ПС 110/6 кВ «Энергетик» (протяженность 724 м.); КЛ-6 кВ отпайка № 1 оп.№0-1/24 фид.№ 9 ПС 110/6 кВ «Шукшинская» (протяженность 300 м.); КРУН-6 кВ (1 шт.); РП-6 кВ ячейка 26 ПС Строительная (1 шт.); КТПН-160 кВА № 48 (1 шт.); КТПН-160 кВА № 52 (1 шт.); КТПН-160 кВА № 56 (1 шт.); КТПН-160 кВА № 46 (1 шт.); КТПН-160 кВА ОВО при УВД (1 шт.); ПКУ-6 кВ (2 шт.); КТПН-630 кВА № 36 (1 шт.); КТПН-160 кВА № 66 (1 шт.); КТПН-400 кВА № 18 (1 шт.); КТПН-160 кВА № 82П (1 шт.); КТПН-630 кВА № 76 (1 шт.); КТПН-160 кВА № 64 (1 шт.); КТПН-250 кВА № 67 (1 шт.); КЛ-0,4 кВ от КТПН-400 кВА № 61 (протяженность 200 м.). | O_PO1100.0006 | УНЦ КТП киоскового типа 6-20 кВ | Сургутский РЭС | нд | Н | 2023 | 6 | НД | Акт обследования, филиал АО "Россети Тюмень" Сургутские электрические сети | №1 от 20.10.2022 | Ханты-Мансийский автономный округ | 1 | 1 | 1 ед. | Э1-07-1 | 1786.74 | 1.52 | 2715.8448 | нд
1.6 | Приобретение электросетевых объектов недвижимости: ВЛ-6 кВ фидер № 26 ПС 110/6 кВ «Строительная» (протяженность 4244 м.); ВЛ-6 кВ фидер № 27 ПС 110/6 кВ «Строительная» (протяжённость 462 м.); ВЛ-6 кВ фидер №23 «Жилпоселок» ПС 110/6 кВ «Строительная» (протяженность 5373 м.); ВЛ-6 кВ фидер № 29 ПС 110/6 кВ «Строительная» (протяженность 7513 м.); ВЛ-6 кВ фидер № 29 ПС 110/6 кВ «Шукшинская» (протяженность 1073 м.); ВЛ-10 кВ фидер № 206 ПС 110/6 кВ «Энергетик» (протяженность 724 м.); КЛ-6 кВ отпайка № 1 оп.№0-1/24 фид.№ 9 ПС 110/6 кВ «Шукшинская» (протяженность 300 м.); КРУН-6 кВ (1 шт.); РП-6 кВ ячейка 26 ПС Строительная (1 шт.); КТПН-160 кВА № 48 (1 шт.); КТПН-160 кВА № 52 (1 шт.); КТПН-160 кВА № 56 (1 шт.); КТПН-160 кВА № 46 (1 шт.); КТПН-160 кВА ОВО при УВД (1 шт.); ПКУ-6 кВ (2 шт.); КТПН-630 кВА № 36 (1 шт.); КТПН-160 кВА № 66 (1 шт.); КТПН-400 кВА № 18 (1 шт.); КТПН-160 кВА № 82П (1 шт.); КТПН-630 кВА № 76 (1 шт.); КТПН-160 кВА № 64 (1 шт.); КТПН-250 кВА № 67 (1 шт.); КЛ-0,4 кВ от КТПН-400 кВА № 61 (протяженность 200 м.). | O_PO1100.0006 | УНЦ КТП киоскового типа 6-20 кВ | Сургутский РЭС | нд | Н | 2023 | 6 | НД | Акт обследования, филиал АО "Россети Тюмень" Сургутские электрические сети | №1 от 20.10.2022 | Ханты-Мансийский автономный округ | 1 | 1 | 1 ед. | Э1-06-1 | 1338.63 | 1.52 | 2034.7176 | нд
1.6 | Приобретение электросетевых объектов недвижимости: ВЛ-6 кВ фидер № 26 ПС 110/6 кВ «Строительная» (протяженность 4244 м.); ВЛ-6 кВ фидер № 27 ПС 110/6 кВ «Строительная» (протяжённость 462 м.); ВЛ-6 кВ фидер №23 «Жилпоселок» ПС 110/6 кВ «Строительная» (протяженность 5373 м.); ВЛ-6 кВ фидер № 29 ПС 110/6 кВ «Строительная» (протяженность 7513 м.); ВЛ-6 кВ фидер № 29 ПС 110/6 кВ «Шукшинская» (протяженность 1073 м.); ВЛ-10 кВ фидер № 206 ПС 110/6 кВ «Энергетик» (протяженность 724 м.); КЛ-6 кВ отпайка № 1 оп.№0-1/24 фид.№ 9 ПС 110/6 кВ «Шукшинская» (протяженность 300 м.); КРУН-6 кВ (1 шт.); РП-6 кВ ячейка 26 ПС Строительная (1 шт.); КТПН-160 кВА № 48 (1 шт.); КТПН-160 кВА № 52 (1 шт.); КТПН-160 кВА № 56 (1 шт.); КТПН-160 кВА № 46 (1 шт.); КТПН-160 кВА ОВО при УВД (1 шт.); ПКУ-6 кВ (2 шт.); КТПН-630 кВА № 36 (1 шт.); КТПН-160 кВА № 66 (1 шт.); КТПН-400 кВА № 18 (1 шт.); КТПН-160 кВА № 82П (1 шт.); КТПН-630 кВА № 76 (1 шт.); КТПН-160 кВА № 64 (1 шт.); КТПН-250 кВА № 67 (1 шт.); КЛ-0,4 кВ от КТПН-400 кВА № 61 (протяженность 200 м.). | O_PO1100.0006 | УНЦ КЛ 0,4 кВ | Сургутский РЭС | нд | Н | 2023 | 6 | НД | Акт обследования, филиал АО "Россети Тюмень" Сургутские электрические сети | №1 от 20.10.2022 | Ханты-Мансийский автономный округ | 1 | 0.2 | 1 км. | К3-09-1 | 1487.98 | 1.92 | 571.3843 | нд
1.6 | Приобретение электросетевых объектов недвижимости: ВЛ-6 кВ фидер № 26 ПС 110/6 кВ «Строительная» (протяженность 4244 м.); ВЛ-6 кВ фидер № 27 ПС 110/6 кВ «Строительная» (протяжённость 462 м.); ВЛ-6 кВ фидер №23 «Жилпоселок» ПС 110/6 кВ «Строительная» (протяженность 5373 м.); ВЛ-6 кВ фидер № 29 ПС 110/6 кВ «Строительная» (протяженность 7513 м.); ВЛ-6 кВ фидер № 29 ПС 110/6 кВ «Шукшинская» (протяженность 1073 м.); ВЛ-10 кВ фидер № 206 ПС 110/6 кВ «Энергетик» (протяженность 724 м.); КЛ-6 кВ отпайка № 1 оп.№0-1/24 фид.№ 9 ПС 110/6 кВ «Шукшинская» (протяженность 300 м.); КРУН-6 кВ (1 шт.); РП-6 кВ ячейка 26 ПС Строительная (1 шт.); КТПН-160 кВА № 48 (1 шт.); КТПН-160 кВА № 52 (1 шт.); КТПН-160 кВА № 56 (1 шт.); КТПН-160 кВА № 46 (1 шт.); КТПН-160 кВА ОВО при УВД (1 шт.); ПКУ-6 кВ (2 шт.); КТПН-630 кВА № 36 (1 шт.); КТПН-160 кВА № 66 (1 шт.); КТПН-400 кВА № 18 (1 шт.); КТПН-160 кВА № 82П (1 шт.); КТПН-630 кВА № 76 (1 шт.); КТПН-160 кВА № 64 (1 шт.); КТПН-250 кВА № 67 (1 шт.); КЛ-0,4 кВ от КТПН-400 кВА № 61 (протяженность 200 м.). | O_PO1100.0006 | Итого объем финансовых потребностей по инвестиционному проекту, тыс. рублей | нд | нд | нд | нд | нд | нд | нд | нд | нд | нд | нд | нд | нд | нд | нд | 234028.526 | нд
1.6 | Приобретение электросетевого имущества, принадлежащего ООО «ЭНЭРО» (ВЛ-10 кВ, протяженность 1.7133 км.) | O_PO1100.0007 | УНЦ ВЛ 0,4-750 кВ на строительно-монтажные работы без опор и провода | Сургутский РЭС | нд | Н | 2023 | 10 | одноцепная, все типы опор за исключением многогранных | Акт осмотра электросетевого имущества, филиал АО "Россети Тюмень" Сургутские электрические сети | №1 от 12.09.2022 | Ханты-Мансийский автономный округ | 1 | 1.7133 | 1 км. | Л1-02-1 | 1929.53 | 2.99 | 9884.5326 | нд
1.6 | Приобретение электросетевого имущества, принадлежащего ООО «ЭНЭРО» (ВЛ-10 кВ, протяженность 1.7133 км.) | O_PO1100.0007 | УНЦ опор ВЛ 0,4-750 кВ | Сургутский РЭС | нд | Н | 2023 | 10 | одноцепная, все типы опор за исключением многогранных | Акт осмотра электросетевого имущества, филиал АО "Россети Тюмень" Сургутские электрические сети | №1 от 12.09.2022 | Ханты-Мансийский автономный округ | 1 | 1.7133 | 1 км. | Л3-02-1 | 1262.83 | 1.81 | 3916.128 | нд
1.6 | Приобретение электросетевого имущества, принадлежащего ООО «ЭНЭРО» (ВЛ-10 кВ, протяженность 1.7133 км.) | O_PO1100.0007 | УНЦ провода ВЛ 0,4-750 кВ сталеалюминиевого типа | Сургутский РЭС | нд | Н | 2023 | 10 | Сечение фазного провода 70 мм2 | Акт осмотра электросетевого имущества, филиал АО "Россети Тюмень" Сургутские электрические сети | №1 от 12.09.2022 | Ханты-Мансийский автономный округ | 1 | 1.7133 | 1 км по трассе | Л5-01 | 808.95 | 1.78 | 2467.0338 | нд
1.6 | Приобретение электросетевого имущества, принадлежащего ООО «ЭНЭРО» (ВЛ-10 кВ, протяженность 1.7133 км.) | O_PO1100.0007 | УНЦ на проектные и изыскательские работы по ВЛ | Сургутский РЭС | нд | Н | 2023 | 10 | протяженность 2 км | Акт осмотра электросетевого имущества, филиал АО "Россети Тюмень" Сургутские электрические сети | №1 от 12.09.2022 | Ханты-Мансийский автономный округ | 1 | 1 | 1 ВЛ | П3-02 | 795.69 | 1 | 795.69 | нд
1.6 | Приобретение электросетевого имущества, принадлежащего ООО «ЭНЭРО» (ВЛ-10 кВ, протяженность 1.7133 км.) | O_PO1100.0007 | Итого объем финансовых потребностей по инвестиционному проекту, тыс. рублей | нд | нд | нд | нд | нд | нд | нд | нд | нд | нд | нд | нд | нд | нд | нд | 17063.3844 | нд
1.2.1.2 | Реконструкция КТПН-2х400/10/0,4 кВ РПБ ФРЭС и 2 КЛ 10 кВ от ПС 110 кВ Югорская протяженностью 2х2 км и КЛ-0,4 кВ РПБ ФРЭС протяженностью 1 км. | O_TP1100.PS.0085 | УНЦ на устройство траншеи КЛ и восстановление благоустройства по трассе | КЛ | нд | П | 2029 | 10 | две цепи благоустройство по трассе с учетом восстановления газонов | Технические характеристики, филиал АО "Россети Тюмень" Сургутские электрические сети | 30.12.2022 | Ханты-Мансийский автономный округ | 1 | 1 | 1 км по трассе | Б2-02-4 | 5258.19 | 1 | 5258.19 | нд
1.2.1.2 | Реконструкция КТПН-2х400/10/0,4 кВ РПБ ФРЭС и 2 КЛ 10 кВ от ПС 110 кВ Югорская протяженностью 2х2 км и КЛ-0,4 кВ РПБ ФРЭС протяженностью 1 км. | O_TP1100.PS.0085 | УНЦ КЛ 6-500 кВ | КЛ | нд | П | 2029 | 10 | НД | Технические характеристики, филиал АО "Россети Тюмень" Сургутские электрические сети | 30.12.2022 | Ханты-Мансийский автономный округ | 1 | 2 | 1 км | К1-02-2 | 2076.05 | 1.92 | 7972.032 | нд
1.2.1.2 | Реконструкция КТПН-2х400/10/0,4 кВ РПБ ФРЭС и 2 КЛ 10 кВ от ПС 110 кВ Югорская протяженностью 2х2 км и КЛ-0,4 кВ РПБ ФРЭС протяженностью 1 км. | O_TP1100.PS.0085 | УНЦ КТП киоскового типа 6-20 кВ | ТП | нд | П | 2029 | 10 | Мощность 400 кВА 2 трансформатора | Технические характеристики, филиал АО "Россети Тюмень" Сургутские электрические сети | 30.12.2022 | Ханты-Мансийский автономный округ | 1 | 1 | 1 ед | Э1-07-2 | 5081.92 | 1.52 | 7724.5184 | нд
1.2.1.2 | Реконструкция КТПН-2х400/10/0,4 кВ РПБ ФРЭС и 2 КЛ 10 кВ от ПС 110 кВ Югорская протяженностью 2х2 км и КЛ-0,4 кВ РПБ ФРЭС протяженностью 1 км. | O_TP1100.PS.0085 | УНЦ на устройство траншеи КЛ и восстановление благоустройства по трассе | КЛ | нд | П | 2029 | 0.4 | две цепи КЛ благоустройство по трассе с учетом восстановления газонов | Технические характеристики, филиал АО "Россети Тюмень" Сургутские электрические сети | 30.12.2022 | Ханты-Мансийский автономный округ | 1 | 0.5 | 1 км по трассе | Б2-01-4 | 3355.08 | 1 | 1677.54 | нд
1.2.1.2 | Реконструкция КТПН-2х400/10/0,4 кВ РПБ ФРЭС и 2 КЛ 10 кВ от ПС 110 кВ Югорская протяженностью 2х2 км и КЛ-0,4 кВ РПБ ФРЭС протяженностью 1 км. | O_TP1100.PS.0085 | УНЦ КЛ 0,4 кВ | КЛ | нд | П | 2029 | 0.4 | сечение жилы 50 мм2 | Технические характеристики, филиал АО "Россети Тюмень" Сургутские электрические сети | 30.12.2022 | Ханты-Мансийский автономный округ | 1 | 1 | 1 км | К3-04-1 | 658.18 | 1.92 | 1263.7056 | нд
1.2.1.2 | Реконструкция КТПН-2х400/10/0,4 кВ РПБ ФРЭС и 2 КЛ 10 кВ от ПС 110 кВ Югорская протяженностью 2х2 км и КЛ-0,4 кВ РПБ ФРЭС протяженностью 1 км. | O_TP1100.PS.0085 | УНЦ защитных ограждений ПС | ТП | нд | П | 2029 | нд | Ограждение внешнее | Технические характеристики, филиал АО "Россети Тюмень" Сургутские электрические сети | 30.12.2022 | Ханты-Мансийский автономный округ | 1 | 60 | 1 м периметра ПС | У4-01 | 18.6 | 1.83 | 2042.28 | нд
1.2.1.2 | Реконструкция КТПН-2х400/10/0,4 кВ РПБ ФРЭС и 2 КЛ 10 кВ от ПС 110 кВ Югорская протяженностью 2х2 км и КЛ-0,4 кВ РПБ ФРЭС протяженностью 1 км. | O_TP1100.PS.0085 | УНЦ на проектные и изыскательские работы по КЛ | ТП | нд | П | 2024 | нд | напряжение 0,4-20 кВ | Технические характеристики, филиал АО "Россети Тюмень" Сургутские электрические сети | 30.12.2022 | Ханты-Мансийский автономный округ | 1 | 1 | 1 км по трассе | П5-01 | 866.6 | 1 | 866.6 | нд
1.2.1.2 | Реконструкция КТПН-2х400/10/0,4 кВ РПБ ФРЭС и 2 КЛ 10 кВ от ПС 110 кВ Югорская протяженностью 2х2 км и КЛ-0,4 кВ РПБ ФРЭС протяженностью 1 км. | O_TP1100.PS.0085 | УНЦ на проектные и изыскательские работы для элементов электрических сетей | ТП | нд | П | 2023 | нд | от 6 до 11 | Технические характеристики, филиал АО "Россети Тюмень" Сургутские электрические сети | 30.12.2022 | Ханты-Мансийский автономный округ | 1 | 1 | 1 объект | П6-07 | 709.17 | 1 | 709.17 | нд
1.2.1.2 | Реконструкция КТПН-2х400/10/0,4 кВ РПБ ФРЭС и 2 КЛ 10 кВ от ПС 110 кВ Югорская протяженностью 2х2 км и КЛ-0,4 кВ РПБ ФРЭС протяженностью 1 км. | O_TP1100.PS.0085 | Итого объем финансовых потребностей по инвестиционному проекту, тыс. рублей | нд | нд | нд | нд | нд | нд | нд | нд | нд | нд | нд | нд | нд | нд | нд | 27514.036 | нд
1.1.1.3 | ЛЭП-10 кВ от КЛ-10 кВ ПС 110/10 кВ «Азерит» - РП-ТП 10/0,4 кВ № 2 в мкр. 41 до РП-ТП-2 10/0,4 кВ в мкр. 39 г. Сургута (новое строительство, протяженность 2х0,167 км) | N_NS1100.KL.0016 | УНЦ на устройство траншеи КЛ и восстановление благоустройства по трассе | КЛ | нд | П | 2024 | 10 | две цепи благоустройство по трассе с учетом восстановления газонов | ТУ, филиал АО "Россети Тюмень" Сургутские электрические сети | №Т7/22/0005-ТУ от 27.05.2022 | Ханты-Мансийский автономный округ | 1 | 0.254 | 1 км по трассе | Б2-02-4 | 5258.19 | 1 | 1335.5803 | нд
1.1.1.3 | ЛЭП-10 кВ от КЛ-10 кВ ПС 110/10 кВ «Азерит» - РП-ТП 10/0,4 кВ № 2 в мкр. 41 до РП-ТП-2 10/0,4 кВ в мкр. 39 г. Сургута (новое строительство, протяженность 2х0,167 км) | N_NS1100.KL.0016 | УНЦ выполнения специального перехода кабельной линии методом ГНБ | КЛ | нд | П | 2024 | 10 | НД | ТУ, филиал АО "Россети Тюмень" Сургутские электрические сети | №Т7/22/0005-ТУ от 27.05.2022 | Ханты-Мансийский автономный округ | 1 | 0.08 | 1 км | Н1-03-1 | 35042.84 | 1.83 | 5130.2718 | нд
1.1.1.3 | ЛЭП-10 кВ от КЛ-10 кВ ПС 110/10 кВ «Азерит» - РП-ТП 10/0,4 кВ № 2 в мкр. 41 до РП-ТП-2 10/0,4 кВ в мкр. 39 г. Сургута (новое строительство, протяженность 2х0,167 км) | N_NS1100.KL.0016 | УНЦ КЛ 6-500 кВ | КЛ | нд | П | 2024 | 10 | НД | ТУ, филиал АО "Россети Тюмень" Сургутские электрические сети | №Т7/22/0005-ТУ от 27.05.2022 | Ханты-Мансийский автономный округ | 1 | 0.334 | 1 км | К1-08-2 | 4928 | 1.92 | 3160.2278 | нд
1.1.1.3 | ЛЭП-10 кВ от КЛ-10 кВ ПС 110/10 кВ «Азерит» - РП-ТП 10/0,4 кВ № 2 в мкр. 41 до РП-ТП-2 10/0,4 кВ в мкр. 39 г. Сургута (новое строительство, протяженность 2х0,167 км) | N_NS1100.KL.0016 | УНЦ ИИК | КЛ | нд | П | 2024 | 10 | Установка однофазного прибора учета в разрыв несущего провода на проводе ВЛ к абоненту и подключение к питающей ВЛ 0,4 кВ с изолированными проводами без учета провода | ТУ, филиал АО "Россети Тюмень" Сургутские электрические сети | №Т7/22/0005-ТУ от 27.05.2022 | Ханты-Мансийский автономный округ | 1 | 2 | 1 точка учета | А1-06 | 54.02 | 2.02 | 218.2408 | нд
1.1.1.3 | ЛЭП-10 кВ от КЛ-10 кВ ПС 110/10 кВ «Азерит» - РП-ТП 10/0,4 кВ № 2 в мкр. 41 до РП-ТП-2 10/0,4 кВ в мкр. 39 г. Сургута (новое строительство, протяженность 2х0,167 км) | N_NS1100.KL.0016 | УНЦ на проектные и изыскательские работы по КЛ | ТП | нд | П | 2024 | нд | НД | ТУ, филиал АО "Россети Тюмень" Сургутские электрические сети | №Т7/22/0005-ТУ от 27.05.2022 | Ханты-Мансийский автономный округ | 1 | 0.167 | 1 км по трассе | П5-01 | 866.6 | 1 | 144.7222 | нд
1.1.1.3 | ЛЭП-10 кВ от КЛ-10 кВ ПС 110/10 кВ «Азерит» - РП-ТП 10/0,4 кВ № 2 в мкр. 41 до РП-ТП-2 10/0,4 кВ в мкр. 39 г. Сургута (новое строительство, протяженность 2х0,167 км) | N_NS1100.KL.0016 | УНЦ на проектные и изыскательские работы для элементов электрических сетей | ТП | нд | П | 2024 | нд | от 1,1 до 6 | ТУ, филиал АО "Россети Тюмень" Сургутские электрические сети | №Т7/22/0005-ТУ от 27.05.2022 | Ханты-Мансийский автономный округ | 1 | 1 | 1 объект | П6-06 | 425.5 | 1 | 425.5 | нд
1.1.1.3 | ЛЭП-10 кВ от КЛ-10 кВ ПС 110/10 кВ «Азерит» - РП-ТП 10/0,4 кВ № 2 в мкр. 41 до РП-ТП-2 10/0,4 кВ в мкр. 39 г. Сургута (новое строительство, протяженность 2х0,167 км) | N_NS1100.KL.0016 | Итого объем финансовых потребностей по инвестиционному проекту, тыс. рублей | нд | нд | нд | нд | нд | нд | нд | нд | нд | нд | нд | нд | нд | нд | нд | 10414.5429 | нд
1.1.1.3 | 2КЛ-10кВ от ячеек №13, №8 ПС 35/10 кВ«Вач-Лор» до ячеек 1С-10, 2С-10ЦРП 10 кВ «Ульт-Ягун», 2 прибора коммерческого учета непрямого включения для подключения энергопринимающих устройств ОАО «РЖД» (Строительство 2КЛ 10 кВ протяженностью 0,95 км., установка ТТ 10 кВ – 6 шт., установка ТН 10 кВ – 2 шт., монтаж ПКУ – 2 шт.)» | N_NS1100.KL.0017 | УНЦ на устройство траншеи КЛ и восстановление благоустройства по трассе | КЛ | нд | П | 2024 | 10 | две цепи благоустройство по трассе с учетом восстановления газонов | ТУ, филиал АО "Россети Тюмень" Сургутские электрические сети | №Т7/22/0017-ТУ от 15.09.2022 | Ханты-Мансийский автономный округ | 1 | 0.87 | 1 км по трассе | Б2-02-4 | 5258.19 | 1 | 4574.6253 | нд
1.1.1.3 | 2КЛ-10кВ от ячеек №13, №8 ПС 35/10 кВ«Вач-Лор» до ячеек 1С-10, 2С-10ЦРП 10 кВ «Ульт-Ягун», 2 прибора коммерческого учета непрямого включения для подключения энергопринимающих устройств ОАО «РЖД» (Строительство 2КЛ 10 кВ протяженностью 0,95 км., установка ТТ 10 кВ – 6 шт., установка ТН 10 кВ – 2 шт., монтаж ПКУ – 2 шт.)» | N_NS1100.KL.0017 | УНЦ выполнения специального перехода кабельной линии методом ГНБ | КЛ | нд | П | 2024 | 10 | НД | ТУ, филиал АО "Россети Тюмень" Сургутские электрические сети | №Т7/22/0017-ТУ от 15.09.2022 | Ханты-Мансийский автономный округ | 1 | 0.08 | 1 км | Н1-03-1 | 35042.84 | 1.83 | 5130.2718 | нд
1.1.1.3 | 2КЛ-10кВ от ячеек №13, №8 ПС 35/10 кВ«Вач-Лор» до ячеек 1С-10, 2С-10ЦРП 10 кВ «Ульт-Ягун», 2 прибора коммерческого учета непрямого включения для подключения энергопринимающих устройств ОАО «РЖД» (Строительство 2КЛ 10 кВ протяженностью 0,95 км., установка ТТ 10 кВ – 6 шт., установка ТН 10 кВ – 2 шт., монтаж ПКУ – 2 шт.)» | N_NS1100.KL.0017 | УНЦ КЛ 6-500 кВ | КЛ | нд | П | 2024 | 10 | НД | ТУ, филиал АО "Россети Тюмень" Сургутские электрические сети | №Т7/22/0017-ТУ от 15.09.2022 | Ханты-Мансийский автономный округ | 1 | 1.88 | 1 км | К1-06-2 | 3599.39 | 1.92 | 12992.3581 | нд
1.1.1.3 | 2КЛ-10кВ от ячеек №13, №8 ПС 35/10 кВ«Вач-Лор» до ячеек 1С-10, 2С-10ЦРП 10 кВ «Ульт-Ягун», 2 прибора коммерческого учета непрямого включения для подключения энергопринимающих устройств ОАО «РЖД» (Строительство 2КЛ 10 кВ протяженностью 0,95 км., установка ТТ 10 кВ – 6 шт., установка ТН 10 кВ – 2 шт., монтаж ПКУ – 2 шт.)» | N_NS1100.KL.0017 | УНЦ ИИК | КЛ | нд | П | 2024 | 10 | Установка однофазного прибора учета в разрыв несущего провода на проводе ВЛ к абоненту и подключение к питающей ВЛ 0,4 кВ с изолированными проводами без учета провода | ТУ, филиал АО "Россети Тюмень" Сургутские электрические сети | №Т7/22/0017-ТУ от 15.09.2022 | Ханты-Мансийский автономный округ | 1 | 2 | 1 точка учета | А1-06 | 54.02 | 2.02 | 218.2408 | нд
1.1.1.3 | 2КЛ-10кВ от ячеек №13, №8 ПС 35/10 кВ«Вач-Лор» до ячеек 1С-10, 2С-10ЦРП 10 кВ «Ульт-Ягун», 2 прибора коммерческого учета непрямого включения для подключения энергопринимающих устройств ОАО «РЖД» (Строительство 2КЛ 10 кВ протяженностью 0,95 км., установка ТТ 10 кВ – 6 шт., установка ТН 10 кВ – 2 шт., монтаж ПКУ – 2 шт.)» | N_NS1100.KL.0017 | УНЦ на проектные и изыскательские работы по КЛ | ТП | нд | П | 2024 | 10 | напряжение 0,4-20 кВ | ТУ, филиал АО "Россети Тюмень" Сургутские электрические сети | №Т7/22/0017-ТУ от 15.09.2022 | Ханты-Мансийский автономный округ | 1 | 0.95 | 1 км по трассе | П5-01 | 866.6 | 1 | 823.27 | нд
1.1.1.3 | 2КЛ-10кВ от ячеек №13, №8 ПС 35/10 кВ«Вач-Лор» до ячеек 1С-10, 2С-10ЦРП 10 кВ «Ульт-Ягун», 2 прибора коммерческого учета непрямого включения для подключения энергопринимающих устройств ОАО «РЖД» (Строительство 2КЛ 10 кВ протяженностью 0,95 км., установка ТТ 10 кВ – 6 шт., установка ТН 10 кВ – 2 шт., монтаж ПКУ – 2 шт.)» | N_NS1100.KL.0017 | УНЦ на проектные и изыскательские работы для элементов электрических сетей | ТП | нд | П | 2024 | нд | от 1,1 до 6 | ТУ, филиал АО "Россети Тюмень" Сургутские электрические сети | №Т7/22/0017-ТУ от 15.09.2022 | Ханты-Мансийский автономный округ | 1 | 1 | 1 объект | П6-06 | 425.5 | 1 | 425.5 | нд
1.1.1.3 | 2КЛ-10кВ от ячеек №13, №8 ПС 35/10 кВ«Вач-Лор» до ячеек 1С-10, 2С-10ЦРП 10 кВ «Ульт-Ягун», 2 прибора коммерческого учета непрямого включения для подключения энергопринимающих устройств ОАО «РЖД» (Строительство 2КЛ 10 кВ протяженностью 0,95 км., установка ТТ 10 кВ – 6 шт., установка ТН 10 кВ – 2 шт., монтаж ПКУ – 2 шт.)» | N_NS1100.KL.0017 | Итого объем финансовых потребностей по инвестиционному проекту, тыс. рублей | нд | нд | нд | нд | нд | нд | нд | нд | нд | нд | нд | нд | нд | нд | нд | 24164.266 | нд
1.2.4.1 | Модернизация системы корпоративной телефонной связи Филиала АО "Россети Тюмень" Сургутские электрические сети (АТС - 3 комплекта) | N_TP1100.PR.0076 | УНЦ сети связи | Сургутский РЭС | нд | П | 2026 | 10 | УПАТС структурного подразделения сетевой организации | Технические характеристики, филиал АО "Россети Тюмень" Сургутские электрические сети | 30.12.2022 | Ханты-Мансийский автономный округ | 1 | 3 | 1 объект | И14-03 | 26327.33 | 1.81 | 142957.4019 | нд
1.2.4.1 | Модернизация системы корпоративной телефонной связи Филиала АО "Россети Тюмень" Сургутские электрические сети (АТС - 3 комплекта) | N_TP1100.PR.0076 | УНЦ на проектные и изыскательские работы для отдельных элементов электрических сетей | Сургутский РЭС | нд | П | 2026 | 10 | от 51 до 151 | Технические характеристики, филиал АО "Россети Тюмень" Сургутские электрические сети | 30.12.2022 | Ханты-Мансийский автономный округ | 1 | 1 | 1 объект | П6-10 | 10637.53 | 1 | 10637.53 | нд
1.2.4.1 | Модернизация системы корпоративной телефонной связи Филиала АО "Россети Тюмень" Сургутские электрические сети (АТС - 3 комплекта) | N_TP1100.PR.0076 | Итого объем финансовых потребностей по инвестиционному проекту, тыс. рублей | нд | нд | нд | нд | нд | нд | нд | нд | нд | нд | нд | нд | нд | нд | нд | 153594.9319 | нд
1.2.1.2 | Реконструкция защиты от дуговых замыканий на ПС 110/10 кВ Сытомино, ПС 110/6 кВ Песчаная, РП-ТП-41мкр. филиала АО «Россети Тюмень» Сургутские электрические сети | M_TP1100.PR.0074 | УНЦ РЗА и прочие шкафы (панели) | ПС | нд | Н | 2024 | 110 | Защита от дуговых замыканий ячейки КРУ | Приказ об утверждении ПСД | 663 от 21.12.2021 | Ханты-Мансийский автономный округ | 1 | 10 | 1 ед. | И12-07 | 180.8 | 1.81 | 3272.48 | Приказ об утверждении ПСД № 663 от 21.12.2021
1.2.1.2 | Реконструкция защиты от дуговых замыканий на ПС 110/10 кВ Сытомино, ПС 110/6 кВ Песчаная, РП-ТП-41мкр. филиала АО «Россети Тюмень» Сургутские электрические сети | M_TP1100.PR.0074 | УНЦ контрольного (силового)кабеля | ПС | нд | Н | 2024 | 110 | нд | Приказ об утверждении ПСД | 663 от 21.12.2021 | Ханты-Мансийский автономный округ | 1 | 0.4 | 1 км | Н3-01-2 | 291.14 | 1.83 | 213.1145 | Приказ об утверждении ПСД № 663 от 21.12.2021
1.2.1.2 | Реконструкция защиты от дуговых замыканий на ПС 110/10 кВ Сытомино, ПС 110/6 кВ Песчаная, РП-ТП-41мкр. филиала АО «Россети Тюмень» Сургутские электрические сети | M_TP1100.PR.0074 | УНЦ контрольного (силового)кабеля | ПС | нд | Н | 2024 | 110 | нд | Приказ об утверждении ПСД | 663 от 21.12.2021 | Ханты-Мансийский автономный округ | 1 | 0.1 | 1 км | Н3-02-2 | 363.18 | 1.83 | 66.4619 | Приказ об утверждении ПСД № 663 от 21.12.2021
1.2.1.2 | Реконструкция защиты от дуговых замыканий на ПС 110/10 кВ Сытомино, ПС 110/6 кВ Песчаная, РП-ТП-41мкр. филиала АО «Россети Тюмень» Сургутские электрические сети | M_TP1100.PR.0074 | УНЦ кабельных сооружений для прокладки кабельной линии | ПС | нд | Н | 2024 | 110 | нд | Приказ об утверждении ПСД | 663 от 21.12.2021 | Ханты-Мансийский автономный округ | 1 | 100 | 1 м по трассе | Н2-01 | 4.79 | 1.83 | 876.57 | Приказ об утверждении ПСД № 663 от 21.12.2021
1.2.1.2 | Реконструкция защиты от дуговых замыканий на ПС 110/10 кВ Сытомино, ПС 110/6 кВ Песчаная, РП-ТП-41мкр. филиала АО «Россети Тюмень» Сургутские электрические сети | M_TP1100.PR.0074 | УНЦ РЗА и прочие шкафы (панели) | ПС | нд | Н | 2024 | 110 | Защита от дуговых замыканий ячейки КРУ | Приказ об утверждении ПСД | 663 от 21.12.2021 | Ханты-Мансийский автономный округ | 1 | 12 | 1 ед. | И12-07 | 180.8 | 1.81 | 3926.976 | Приказ об утверждении ПСД № 663 от 21.12.2021
1.2.1.2 | Реконструкция защиты от дуговых замыканий на ПС 110/10 кВ Сытомино, ПС 110/6 кВ Песчаная, РП-ТП-41мкр. филиала АО «Россети Тюмень» Сургутские электрические сети | M_TP1100.PR.0074 | УНЦ контрольного (силового)кабеля | ПС | нд | Н | 2024 | 110 | нд | Приказ об утверждении ПСД | 663 от 21.12.2021 | Ханты-Мансийский автономный округ | 1 | 0.5 | 1 км | Н3-01-2 | 291.14 | 1.83 | 266.3931 | Приказ об утверждении ПСД № 663 от 21.12.2021
1.2.1.2 | Реконструкция защиты от дуговых замыканий на ПС 110/10 кВ Сытомино, ПС 110/6 кВ Песчаная, РП-ТП-41мкр. филиала АО «Россети Тюмень» Сургутские электрические сети | M_TP1100.PR.0074 | УНЦ контрольного (силового)кабеля | ПС | нд | Н | 2024 | 110 | нд | Приказ об утверждении ПСД | 663 от 21.12.2021 | Ханты-Мансийский автономный округ | 1 | 0.2 | 1 км | Н3-02-2 | 363.18 | 1.83 | 132.9239 | Приказ об утверждении ПСД № 663 от 21.12.2021
1.2.1.2 | Реконструкция защиты от дуговых замыканий на ПС 110/10 кВ Сытомино, ПС 110/6 кВ Песчаная, РП-ТП-41мкр. филиала АО «Россети Тюмень» Сургутские электрические сети | M_TP1100.PR.0074 | УНЦ кабельных сооружений для прокладки кабельной линии | ПС | нд | Н | 2024 | 110 | нд | Приказ об утверждении ПСД | 663 от 21.12.2021 | Ханты-Мансийский автономный округ | 1 | 150 | 1 м по трассе | Н2-01 | 4.79 | 1.83 | 1314.855 | Приказ об утверждении ПСД № 663 от 21.12.2021
1.2.1.2 | Реконструкция защиты от дуговых замыканий на ПС 110/10 кВ Сытомино, ПС 110/6 кВ Песчаная, РП-ТП-41мкр. филиала АО «Россети Тюмень» Сургутские электрические сети | M_TP1100.PR.0074 | УНЦ РЗА и прочие шкафы (панели) | ПС | нд | Н | 2024 | 10 | Защита от дуговых замыканий ячейки КРУ | Приказ об утверждении ПСД | 663 от 21.12.2021 | Ханты-Мансийский автономный округ | 1 | 21 | 1 ед. | И12-07 | 180.8 | 1.81 | 6872.208 | Приказ об утверждении ПСД № 663 от 21.12.2021
1.2.1.2 | Реконструкция защиты от дуговых замыканий на ПС 110/10 кВ Сытомино, ПС 110/6 кВ Песчаная, РП-ТП-41мкр. филиала АО «Россети Тюмень» Сургутские электрические сети | M_TP1100.PR.0074 | УНЦ контрольного (силового)кабеля | ПС | нд | Н | 2024 | 10 | нд | Приказ об утверждении ПСД | 663 от 21.12.2021 | Ханты-Мансийский автономный округ | 1 | 0.6 | 1 км | Н3-01-2 | 291.14 | 1.83 | 319.6717 | Приказ об утверждении ПСД № 663 от 21.12.2021
1.2.1.2 | Реконструкция защиты от дуговых замыканий на ПС 110/10 кВ Сытомино, ПС 110/6 кВ Песчаная, РП-ТП-41мкр. филиала АО «Россети Тюмень» Сургутские электрические сети | M_TP1100.PR.0074 | УНЦ контрольного (силового)кабеля | ПС | нд | Н | 2024 | 10 | нд | Приказ об утверждении ПСД | 663 от 21.12.2021 | Ханты-Мансийский автономный округ | 1 | 0.2 | 1 км | Н3-02-2 | 363.18 | 1.83 | 132.9239 | Приказ об утверждении ПСД № 663 от 21.12.2021
1.2.1.2 | Реконструкция защиты от дуговых замыканий на ПС 110/10 кВ Сытомино, ПС 110/6 кВ Песчаная, РП-ТП-41мкр. филиала АО «Россети Тюмень» Сургутские электрические сети | M_TP1100.PR.0074 | УНЦ кабельных сооружений для прокладки кабельной линии | ПС | нд | Н | 2024 | 10 | нд | Приказ об утверждении ПСД | 663 от 21.12.2021 | Ханты-Мансийский автономный округ | 1 | 300 | 1 м по трассе | Н2-01 | 4.79 | 1.83 | 2629.71 | Приказ об утверждении ПСД № 663 от 21.12.2021
1.2.1.2 | Реконструкция защиты от дуговых замыканий на ПС 110/10 кВ Сытомино, ПС 110/6 кВ Песчаная, РП-ТП-41мкр. филиала АО «Россети Тюмень» Сургутские электрические сети | M_TP1100.PR.0074 | УНЦ на проектные и изыскательские работы для отдельных элементов электрических сетей | ПС | нд | Н | 2024 | нд | от 11 до 21 млн. руб | Приказ об утверждении ПСД | 663 от 21.12.2021 | Ханты-Мансийский автономный округ | 1 | 1 | 1 объект | П6-08 | 2127.51 | 1 | 2127.51 | Приказ об утверждении ПСД № 663 от 21.12.2021
1.2.1.2 | Реконструкция защиты от дуговых замыканий на ПС 110/10 кВ Сытомино, ПС 110/6 кВ Песчаная, РП-ТП-41мкр. филиала АО «Россети Тюмень» Сургутские электрические сети | M_TP1100.PR.0074 | Итого объем финансовых потребностей по инвестиционному проекту, тыс. рублей | нд | нд | нд | нд | нд | нд | нд | нд | нд | нд | нд | нд | нд | нд | нд | 22151.798 | нд
1.2.2.2 | Реконструкция ВЛ 110 кВ Сургут-Имилор 1, Сургут-Югорская (замена грозотроса 19,7 км) | H_TP1100.VL.0025 | УНЦ грозотроса ВЛ | ВЛ | нд | Н | 2027 | нд | 9,1мм2 | техническое обоснование инвестиционного проекта | 01.12.2021 | Ханты-Мансийский автономный округ | 1 | 19.7 | 1 км | Л6-03 | 263.88 | 1.78 | 9253.2161 | нд
1.2.2.2 | Реконструкция ВЛ 110 кВ Сургут-Имилор 1, Сургут-Югорская (замена грозотроса 19,7 км) | H_TP1100.VL.0025 | УНЦ устройства лежневых дорог | ВЛ | нд | Н | 2027 | нд | нд | техническое обоснование инвестиционного проекта | 01.12.2021 | Ханты-Мансийский автономный округ | 1 | 630 | м2 | Л9-02 | 4.5 | 1.91 | 5414.85 | нд
1.2.2.2 | Реконструкция ВЛ 110 кВ Сургут-Имилор 1, Сургут-Югорская (замена грозотроса 19,7 км) | H_TP1100.VL.0025 | УНЦ на проектные и изыскательские работы для отдельных элементов электрических сетей | ВЛ | нд | Н | 2027 | нд | от 6 до 11 | техническое обоснование инвестиционного проекта | 01.12.2021 | Ханты-Мансийский автономный округ | 1 | 1 | 1 объект | П6-07 | 709.17 | 1 | 709.17 | нд
1.2.2.2 | Реконструкция ВЛ 110 кВ Сургут-Имилор 1, Сургут-Югорская (замена грозотроса 19,7 км) | H_TP1100.VL.0025 | Итого объем финансовых потребностей по инвестиционному проекту, тыс. рублей | нд | нд | нд | нд | нд | нд | нд | нд | нд | нд | нд | нд | нд | нд | нд | 15377.2361 | нд
1.2.2.2 | Реконструкция ВЛ 110 кВ Сургут-Имилор 1, Имилор-Югорская, отп. Федоровская (замена грозотроса 0,1 км) | H_TP1100.VL.0026 | УНЦ грозотроса ВЛ | ВЛ | нд | Н | 2025 | нд | 9,1мм2 | техническое обоснование инвестиционного проекта | 01.12.2021 | Ханты-Мансийский автономный округ | 1 | 0.149 | 1 км | Л6-03 | 263.88 | 1.78 | 69.9863 | нд
1.2.2.2 | Реконструкция ВЛ 110 кВ Сургут-Имилор 1, Имилор-Югорская, отп. Федоровская (замена грозотроса 0,1 км) | H_TP1100.VL.0026 | УНЦ устройства лежневых дорог | ВЛ | нд | Н | 2025 | нд | нд | техническое обоснование инвестиционного проекта | 01.12.2021 | Ханты-Мансийский автономный округ | 1 | 45 | м2 | Л9-02 | 4.5 | 1.91 | 386.775 | нд
1.2.2.2 | Реконструкция ВЛ 110 кВ Сургут-Имилор 1, Имилор-Югорская, отп. Федоровская (замена грозотроса 0,1 км) | H_TP1100.VL.0026 | УНЦ на проектные и изыскательские работы для отдельных элементов электрических сетей | ВЛ | нд | Н | 2025 | нд | от 0,2 до 0,6 | техническое обоснование инвестиционного проекта | 01.12.2021 | Ханты-Мансийский автономный округ | 1 | 1 | 1 объект | П6-04 | 56.73 | 1 | 56.73 | нд
1.2.2.2 | Реконструкция ВЛ 110 кВ Сургут-Имилор 1, Имилор-Югорская, отп. Федоровская (замена грозотроса 0,1 км) | H_TP1100.VL.0026 | Итого объем финансовых потребностей по инвестиционному проекту, тыс. рублей | нд | нд | нд | нд | нд | нд | нд | нд | нд | нд | нд | нд | нд | нд | нд | 513.4913 | нд
1.2.2.2 | Реконструкция ВЛ 110 кВ Сургут-Победа 1,2 отп. Строительная (замена грозотроса 0,8 км) | H_TP1100.VL.0027 | УНЦ грозотроса ВЛ | ВЛ | нд | Н | 2025 | нд | 9,1мм2 | техническое обоснование инвестиционного проекта | 01.12.2021 | Ханты-Мансийский автономный округ | 1 | 0.848 | 1 км | Л6-03 | 263.88 | 1.78 | 398.311 | нд
1.2.2.2 | Реконструкция ВЛ 110 кВ Сургут-Победа 1,2 отп. Строительная (замена грозотроса 0,8 км) | H_TP1100.VL.0027 | УНЦ устройства лежневых дорог | ВЛ | нд | Н | 2025 | нд | нд | техническое обоснование инвестиционного проекта | 01.12.2021 | Ханты-Мансийский автономный округ | 1 | 135 | м2 | Л9-02 | 4.5 | 1.91 | 1160.325 | нд
1.2.2.2 | Реконструкция ВЛ 110 кВ Сургут-Победа 1,2 отп. Строительная (замена грозотроса 0,8 км) | H_TP1100.VL.0027 | УНЦ на проектные и изыскательские работы для отдельных элементов электрических сетей | ВЛ | нд | Н | 2025 | нд | от 0,6 до 1,09 | техническое обоснование инвестиционного проекта | 01.12.2021 | Ханты-Мансийский автономный округ | 1 | 1 | 1 объект | П6-05 | 99.28 | 1 | 99.28 | нд
1.2.2.2 | Реконструкция ВЛ 110 кВ Сургут-Победа 1,2 отп. Строительная (замена грозотроса 0,8 км) | H_TP1100.VL.0027 | Итого объем финансовых потребностей по инвестиционному проекту, тыс. рублей | нд | нд | нд | нд | нд | нд | нд | нд | нд | нд | нд | нд | нд | нд | нд | 1657.916 | нд
1.2.2.2 | Реконструкция ВЛ 110 кВ Имилор-Восточно-Моховая 1,2 (замена грозотроса 17 км) | H_TP1100.VL.0028 | УНЦ грозотроса ВЛ | ВЛ | нд | Н | 2025 | нд | 9,1мм2 | техническое обоснование инвестиционного проекта | 01.12.2021 | Ханты-Мансийский автономный округ | 1 | 17 | 1 км | Л6-03 | 263.88 | 1.78 | 7985.0088 | нд
1.2.2.2 | Реконструкция ВЛ 110 кВ Имилор-Восточно-Моховая 1,2 (замена грозотроса 17 км) | H_TP1100.VL.0028 | УНЦ устройства лежневых дорог | ВЛ | нд | Н | 2025 | нд | нд | техническое обоснование инвестиционного проекта | 01.12.2021 | Ханты-Мансийский автономный округ | 1 | 810 | м2 | Л9-02 | 4.5 | 1.91 | 6961.95 | нд
1.2.2.2 | Реконструкция ВЛ 110 кВ Имилор-Восточно-Моховая 1,2 (замена грозотроса 17 км) | H_TP1100.VL.0028 | УНЦ на проектные и изыскательские работы для отдельных элементов электрических сетей | ВЛ | нд | Н | 2025 | нд | от 6 до 11 | техническое обоснование инвестиционного проекта | 01.12.2021 | Ханты-Мансийский автономный округ | 1 | 1 | 1 объект | П6-07 | 709.17 | 1 | 709.17 | нд
1.2.2.2 | Реконструкция ВЛ 110 кВ Имилор-Восточно-Моховая 1,2 (замена грозотроса 17 км) | H_TP1100.VL.0028 | Итого объем финансовых потребностей по инвестиционному проекту, тыс. рублей | нд | нд | нд | нд | нд | нд | нд | нд | нд | нд | нд | нд | нд | нд | нд | 15656.1288 | нд
1.2.2.2 | Реконструкция ВЛ 110 кВ Сургут-Имилор 1, Сургут-Югорская, Имилор-Югорская (замена грозотроса 18,3 км) | H_TP1100.VL.0029 | УНЦ грозотроса ВЛ | ВЛ | нд | Н | 2024 | нд | 9,1мм2 | техническое обоснование инвестиционного проекта | 01.12.2021 | Ханты-Мансийский автономный округ | 1 | 18.3 | 1 км | Л6-03 | 263.88 | 1.78 | 8595.6271 | нд
1.2.2.2 | Реконструкция ВЛ 110 кВ Сургут-Имилор 1, Сургут-Югорская, Имилор-Югорская (замена грозотроса 18,3 км) | H_TP1100.VL.0029 | УНЦ устройства лежневых дорог | ВЛ | нд | Н | 2024 | нд | нд | техническое обоснование инвестиционного проекта | 01.12.2021 | Ханты-Мансийский автономный округ | 1 | 630 | м2 | Л9-02 | 4.5 | 1.91 | 5414.85 | нд
1.2.2.2 | Реконструкция ВЛ 110 кВ Сургут-Имилор 1, Сургут-Югорская, Имилор-Югорская (замена грозотроса 18,3 км) | H_TP1100.VL.0029 | УНЦ на проектные и изыскательские работы для отдельных элементов электрических сетей | ВЛ | нд | Н | 2025 | нд | от 6 до 11 | техническое обоснование инвестиционного проекта | 01.12.2021 | Ханты-Мансийский автономный округ | 1 | 1 | 1 объект | П6-07 | 709.17 | 1 | 709.17 | нд
1.2.2.2 | Реконструкция ВЛ 110 кВ Сургут-Имилор 1, Сургут-Югорская, Имилор-Югорская (замена грозотроса 18,3 км) | H_TP1100.VL.0029 | Итого объем финансовых потребностей по инвестиционному проекту, тыс. рублей | нд | нд | нд | нд | нд | нд | нд | нд | нд | нд | нд | нд | нд | нд | нд | 14719.6471 | нд
1.2.2.2 | Реконструкция ВЛ 110 кВ В. Моховая-Сова 1,2 (замена грозотроса 8,8 км) | H_TP1100.VL.0030 | УНЦ грозотроса ВЛ | ВЛ | нд | Н | 2025 | нд | 9,1мм2 | техническое обоснование инвестиционного проекта | 01.12.2021 | Ханты-Мансийский автономный округ | 1 | 8.8 | 1 км | Л6-03 | 263.88 | 1.78 | 4133.4163 | нд
1.2.2.2 | Реконструкция ВЛ 110 кВ В. Моховая-Сова 1,2 (замена грозотроса 8,8 км) | H_TP1100.VL.0030 | УНЦ устройства лежневых дорог | ВЛ | нд | Н | 2025 | нд | нд | техническое обоснование инвестиционного проекта | 01.12.2021 | Ханты-Мансийский автономный округ | 1 | 315 | м2 | Л9-02 | 4.5 | 1.91 | 2707.425 | нд
1.2.2.2 | Реконструкция ВЛ 110 кВ В. Моховая-Сова 1,2 (замена грозотроса 8,8 км) | H_TP1100.VL.0030 | УНЦ на проектные и изыскательские работы для отдельных элементов электрических сетей | ВЛ | нд | Н | 2025 | нд | от 1,1 до 6 | техническое обоснование инвестиционного проекта | 01.12.2021 | Ханты-Мансийский автономный округ | 1 | 1 | 1 объект | П6-06 | 425.5 | 1 | 425.5 | нд
1.2.2.2 | Реконструкция ВЛ 110 кВ В. Моховая-Сова 1,2 (замена грозотроса 8,8 км) | H_TP1100.VL.0030 | Итого объем финансовых потребностей по инвестиционному проекту, тыс. рублей | нд | нд | нд | нд | нд | нд | нд | нд | нд | нд | нд | нд | нд | нд | нд | 7266.3413 | нд
1.2.2.2 | Реконструкция ВЛ 110 кВ Сургут-Конденсат (замена грозотроса 4 км) | H_TP1100.VL.0031 | УНЦ грозотроса ВЛ | ВЛ | нд | Н | 2024 | нд | 9,1мм2 | техническое обоснование инвестиционного проекта | 01.12.2021 | Ханты-Мансийский автономный округ | 1 | 4 | 1 км | Л6-03 | 263.88 | 1.78 | 1878.8256 | нд
1.2.2.2 | Реконструкция ВЛ 110 кВ Сургут-Конденсат (замена грозотроса 4 км) | H_TP1100.VL.0031 | УНЦ устройства лежневых дорог | ВЛ | нд | Н | 2024 | нд | нд | техническое обоснование инвестиционного проекта | 01.12.2021 | Ханты-Мансийский автономный округ | 1 | 315 | м2 | Л9-02 | 4.5 | 1.91 | 2707.425 | нд
1.2.2.2 | Реконструкция ВЛ 110 кВ Сургут-Конденсат (замена грозотроса 4 км) | H_TP1100.VL.0031 | УНЦ на проектные и изыскательские работы для отдельных элементов электрических сетей | ВЛ | нд | Н | 2025 | нд | от 1,1 до 6 | техническое обоснование инвестиционного проекта | 01.12.2021 | Ханты-Мансийский автономный округ | 1 | 1 | 1 объект | П6-06 | 425.5 | 1 | 425.5 | нд
1.2.2.2 | Реконструкция ВЛ 110 кВ Сургут-Конденсат (замена грозотроса 4 км) | H_TP1100.VL.0031 | Итого объем финансовых потребностей по инвестиционному проекту, тыс. рублей | нд | нд | нд | нд | нд | нд | нд | нд | нд | нд | нд | нд | нд | нд | нд | 5011.7506 | нд
1.2.2.2 | Реконструкция ВЛ 110 кВ Сургут-Имилор 1, Сургут-Югорская, Имилор-Югорская (замена грозотроса 11 км) | H_TP1100.VL.0034 | УНЦ грозотроса ВЛ | ВЛ | нд | Н | 2024 | нд | 9,1мм2 | техническое обоснование инвестиционного проекта | 01.12.2021 | Ханты-Мансийский автономный округ | 1 | 11 | 1 км | Л6-03 | 263.88 | 1.78 | 5166.7704 | нд
1.2.2.2 | Реконструкция ВЛ 110 кВ Сургут-Имилор 1, Сургут-Югорская, Имилор-Югорская (замена грозотроса 11 км) | H_TP1100.VL.0034 | УНЦ устройства лежневых дорог | ВЛ | нд | Н | 2024 | нд | нд | техническое обоснование инвестиционного проекта | 01.12.2021 | Ханты-Мансийский автономный округ | 1 | 540 | м2 | Л9-02 | 4.5 | 1.91 | 4641.3 | нд
1.2.2.2 | Реконструкция ВЛ 110 кВ Сургут-Имилор 1, Сургут-Югорская, Имилор-Югорская (замена грозотроса 11 км) | H_TP1100.VL.0034 | УНЦ на проектные и изыскательские работы для отдельных элементов электрических сетей | ВЛ | нд | Н | 2025 | нд | от 6 до 11 | техническое обоснование инвестиционного проекта | 01.12.2021 | Ханты-Мансийский автономный округ | 1 | 1 | 1 объект | П6-07 | 709.17 | 1 | 709.17 | нд
1.2.2.2 | Реконструкция ВЛ 110 кВ Сургут-Имилор 1, Сургут-Югорская, Имилор-Югорская (замена грозотроса 11 км) | H_TP1100.VL.0034 | Итого объем финансовых потребностей по инвестиционному проекту, тыс. рублей | нд | нд | нд | нд | нд | нд | нд | нд | нд | нд | нд | нд | нд | нд | нд | 10517.2404 | нд
1.2.2.2 | Реконструкция ВЛ 110 кВ Сургут-Имилор 1, Имилор-Югорская, отп. КНС-1(замена грозотроса 0,2 км) | H_TP1100.VL.0033 | УНЦ грозотроса ВЛ | ВЛ | нд | Н | 2024 | нд | 9,1мм2 | техническое обоснование инвестиционного проекта | 01.12.2021 | Ханты-Мансийский автономный округ | 1 | 0.249 | 1 км | Л6-03 | 263.88 | 1.78 | 116.9569 | нд
1.2.2.2 | Реконструкция ВЛ 110 кВ Сургут-Имилор 1, Имилор-Югорская, отп. КНС-1(замена грозотроса 0,2 км) | H_TP1100.VL.0033 | УНЦ устройства лежневых дорог | ВЛ | нд | Н | 2024 | нд | нд | техническое обоснование инвестиционного проекта | 01.12.2021 | Ханты-Мансийский автономный округ | 1 | 45 | м2 | Л9-02 | 4.5 | 1.91 | 386.775 | нд
1.2.2.2 | Реконструкция ВЛ 110 кВ Сургут-Имилор 1, Имилор-Югорская, отп. КНС-1(замена грозотроса 0,2 км) | H_TP1100.VL.0033 | УНЦ на проектные и изыскательские работы для отдельных элементов электрических сетей | ВЛ | нд | Н | 2025 | нд | от 0,2 до 0,6 | техническое обоснование инвестиционного проекта | 01.12.2021 | Ханты-Мансийский автономный округ | 1 | 1 | 1 объект | П6-04 | 56.73 | 1 | 56.73 | нд
1.2.2.2 | Реконструкция ВЛ 110 кВ Сургут-Имилор 1, Имилор-Югорская, отп. КНС-1(замена грозотроса 0,2 км) | H_TP1100.VL.0033 | Итого объем финансовых потребностей по инвестиционному проекту, тыс. рублей | нд | нд | нд | нд | нд | нд | нд | нд | нд | нд | нд | нд | нд | нд | нд | 560.4619 | нд
1.2.2.2 | Реконструкция ВЛ 110 кВ Сургут-Имилор 1, Сургут-Югорская, отп. Подкачка (замена грозотроса 11,6 км) | H_TP1100.VL.0035 | УНЦ грозотроса ВЛ | ВЛ | нд | Н | 2024 | нд | 9,1мм2 | техническое обоснование инвестиционного проекта | 01.12.2021 | Ханты-Мансийский автономный округ | 1 | 11.6 | 1 км | Л6-03 | 263.88 | 1.78 | 5448.5942 | нд
1.2.2.2 | Реконструкция ВЛ 110 кВ Сургут-Имилор 1, Сургут-Югорская, отп. Подкачка (замена грозотроса 11,6 км) | H_TP1100.VL.0035 | УНЦ устройства лежневых дорог | ВЛ | нд | Н | 2024 | нд | нд | техническое обоснование инвестиционного проекта | 01.12.2021 | Ханты-Мансийский автономный округ | 1 | 450 | м2 | Л9-02 | 4.5 | 1.91 | 3867.75 | нд
1.2.2.2 | Реконструкция ВЛ 110 кВ Сургут-Имилор 1, Сургут-Югорская, отп. Подкачка (замена грозотроса 11,6 км) | H_TP1100.VL.0035 | УНЦ на проектные и изыскательские работы для отдельных элементов электрических сетей | ВЛ | нд | Н | 2025 | нд | от 1,1 до 6 | техническое обоснование инвестиционного проекта | 01.12.2021 | Ханты-Мансийский автономный округ | 1 | 1 | 1 объект | П6-06 | 425.5 | 1 | 425.5 | нд
1.2.2.2 | Реконструкция ВЛ 110 кВ Сургут-Имилор 1, Сургут-Югорская, отп. Подкачка (замена грозотроса 11,6 км) | H_TP1100.VL.0035 | Итого объем финансовых потребностей по инвестиционному проекту, тыс. рублей | нд | нд | нд | нд | нд | нд | нд | нд | нд | нд | нд | нд | нд | нд | нд | 9741.8442 | нд
1.2.2.2 | Реконструкция ВЛ 110 кВ В. Моховая-Сова 1,2 (замена грозотроса 7,6 км) | H_TP1100.VL.0036 | УНЦ грозотроса ВЛ | ВЛ | нд | Н | 2025 | нд | 9,1мм2 | техническое обоснование инвестиционного проекта | 01.12.2021 | Ханты-Мансийский автономный округ | 1 | 7.6 | 1 км | Л6-03 | 263.88 | 1.78 | 3569.7686 | нд
1.2.2.2 | Реконструкция ВЛ 110 кВ В. Моховая-Сова 1,2 (замена грозотроса 7,6 км) | H_TP1100.VL.0036 | УНЦ устройства лежневых дорог | ВЛ | нд | Н | 2025 | нд | нд | техническое обоснование инвестиционного проекта | 01.12.2021 | Ханты-Мансийский автономный округ | 1 | 270 | м2 | Л9-02 | 4.5 | 1.91 | 2320.65 | нд
1.2.2.2 | Реконструкция ВЛ 110 кВ В. Моховая-Сова 1,2 (замена грозотроса 7,6 км) | H_TP1100.VL.0036 | УНЦ на проектные и изыскательские работы для отдельных элементов электрических сетей | ВЛ | нд | Н | 2025 | нд | от 1,1 до 6 | техническое обоснование инвестиционного проекта | 01.12.2021 | Ханты-Мансийский автономный округ | 1 | 1 | 1 объект | П6-06 | 425.5 | 1 | 425.5 | нд
1.2.2.2 | Реконструкция ВЛ 110 кВ В. Моховая-Сова 1,2 (замена грозотроса 7,6 км) | H_TP1100.VL.0036 | Итого объем финансовых потребностей по инвестиционному проекту, тыс. рублей | нд | нд | нд | нд | нд | нд | нд | нд | нд | нд | нд | нд | нд | нд | нд | 6315.9186 | нд
1.2.2.2 | Реконструкция ВЛ 110 кВ В. Моховая-Сова 1,2 отп. Савуйская (замена грозотроса 1,1 км) | H_TP1100.VL.0037 | УНЦ грозотроса ВЛ | ВЛ | нд | Н | 2025 | нд | 9,1мм2 | техническое обоснование инвестиционного проекта | 01.12.2021 | Ханты-Мансийский автономный округ | 1 | 1.1 | 1 км | Л6-03 | 263.88 | 1.78 | 516.677 | нд
1.2.2.2 | Реконструкция ВЛ 110 кВ В. Моховая-Сова 1,2 отп. Савуйская (замена грозотроса 1,1 км) | H_TP1100.VL.0037 | УНЦ устройства лежневых дорог | ВЛ | нд | Н | 2025 | нд | нд | техническое обоснование инвестиционного проекта | 01.12.2021 | Ханты-Мансийский автономный округ | 1 | 135 | м2 | Л9-02 | 4.5 | 1.91 | 1160.325 | нд
1.2.2.2 | Реконструкция ВЛ 110 кВ В. Моховая-Сова 1,2 отп. Савуйская (замена грозотроса 1,1 км) | H_TP1100.VL.0037 | УНЦ на проектные и изыскательские работы для отдельных элементов электрических сетей | ВЛ | нд | Н | 2025 | нд | от 1,1 до 6 | техническое обоснование инвестиционного проекта | 01.12.2021 | Ханты-Мансийский автономный округ | 1 | 1 | 1 объект | П6-06 | 425.5 | 1 | 425.5 | нд
1.2.2.2 | Реконструкция ВЛ 110 кВ В. Моховая-Сова 1,2 отп. Савуйская (замена грозотроса 1,1 км) | H_TP1100.VL.0037 | Итого объем финансовых потребностей по инвестиционному проекту, тыс. рублей | нд | нд | нд | нд | нд | нд | нд | нд | нд | нд | нд | нд | нд | нд | нд | 7992.9207 | нд
1.1.4.2 | Реконструкция ЛЭП-6 кВ ф. 21 ПС 110/6кВ «Строительная» для подключения энергопринимающих устройств АО «ЮТЭК- Региональные сети» (СТСН «Черемушки», демонтаж ВЛ-6кВ – 0,244 км, замена провода – 1*0,95 км, строительство 2КЛ-6 кВ протяженностью 1*1,837 км, монтаж РЛК-6 кВ – 4 шт., КРУН- 6кВ – 1 шт. и ПКУ – 1 шт.) | N_TP1100.KL.0003 | УНЦ провода СИП ВЛ 0,4-35 кВ | ЛЭП-6 кВ ф.21 от ПС 110/6кВ «Строительная» | нд | П | 2024 | 6 | СИП-3, 95мм2 / -мм2 | Приказ о утверждении ПСД | 2023-12-22 | Ханты-Мансийский автономный округ | 1 | 2.85 | 1 км | Л7-05-3 | 1562.5 | 1.91 | 8505.4688 | нд
1.1.4.2 | Реконструкция ЛЭП-6 кВ ф. 21 ПС 110/6кВ «Строительная» для подключения энергопринимающих устройств АО «ЮТЭК- Региональные сети» (СТСН «Черемушки», демонтаж ВЛ-6кВ – 0,244 км, замена провода – 1*0,95 км, строительство 2КЛ-6 кВ протяженностью 1*1,837 км, монтаж РЛК-6 кВ – 4 шт., КРУН- 6кВ – 1 шт. и ПКУ – 1 шт.) | N_TP1100.KL.0003 | УНЦ на демонтаж ВЛ 0,4-750 кВ | ЛЭП-6 кВ ф.21 от ПС 110/6кВ «Строительная» | нд | П | 2024 | 6 | одна цепь | Приказ о утверждении ПСД | 2023-12-22 | Ханты-Мансийский автономный округ | 1 | 1.194 | 1 км | М2-02-1 | 484.33 | 2.04 | 1179.7116 | нд
1.1.4.2 | Реконструкция ЛЭП-6 кВ ф. 21 ПС 110/6кВ «Строительная» для подключения энергопринимающих устройств АО «ЮТЭК- Региональные сети» (СТСН «Черемушки», демонтаж ВЛ-6кВ – 0,244 км, замена провода – 1*0,95 км, строительство 2КЛ-6 кВ протяженностью 1*1,837 км, монтаж РЛК-6 кВ – 4 шт., КРУН- 6кВ – 1 шт. и ПКУ – 1 шт.) | N_TP1100.KL.0003 | УНЦ КЛ 6-500 кВ (с алюминиевой жилой) | ЛЭП-6 кВ ф.21 от ПС 110/6кВ «Строительная» | нд | П | 2024 | 6 | 150 мм2, алюминий | Приказ о утверждении ПСД | 2023-12-22 | Ханты-Мансийский автономный округ | 1 | 0.02 | 1 км | К1-06-1 | 3451.82 | 1.92 | 132.5499 | нд
1.1.4.2 | Реконструкция ЛЭП-6 кВ ф. 21 ПС 110/6кВ «Строительная» для подключения энергопринимающих устройств АО «ЮТЭК- Региональные сети» (СТСН «Черемушки», демонтаж ВЛ-6кВ – 0,244 км, замена провода – 1*0,95 км, строительство 2КЛ-6 кВ протяженностью 1*1,837 км, монтаж РЛК-6 кВ – 4 шт., КРУН- 6кВ – 1 шт. и ПКУ – 1 шт.) | N_TP1100.KL.0003 | УНЦ на устройство траншеи КЛ и восстановление благоустройства по трассе | ЛЭП-6 кВ ф.21 от ПС 110/6кВ «Строительная» | нд | П | 2024 | 6 | две цепи благоустройство по трассе без учета восстановления газонов | Приказ о утверждении ПСД | 2023-12-22 | Ханты-Мансийский автономный округ | 1 | 0.23 | 1 км по трассе | Б2-02-2 | 2836.51 | 1 | 652.3973 | нд
1.1.4.2 | Реконструкция ЛЭП-6 кВ ф. 21 ПС 110/6кВ «Строительная» для подключения энергопринимающих устройств АО «ЮТЭК- Региональные сети» (СТСН «Черемушки», демонтаж ВЛ-6кВ – 0,244 км, замена провода – 1*0,95 км, строительство 2КЛ-6 кВ протяженностью 1*1,837 км, монтаж РЛК-6 кВ – 4 шт., КРУН- 6кВ – 1 шт. и ПКУ – 1 шт.) | N_TP1100.KL.0003 | УНЦ КЛ 6-500 кВ (с алюминиевой жилой) | ЛЭП-6 кВ ф.21 от ПС 110/6кВ «Строительная» | нд | П | 2024 | 6 | 150 мм2, алюминий | Приказ о утверждении ПСД | 2023-12-22 | Ханты-Мансийский автономный округ | 1 | 0.46 | 1 км | К1-06-1 | 3451.82 | 1.92 | 3048.6474 | нд
1.1.4.2 | Реконструкция ЛЭП-6 кВ ф. 21 ПС 110/6кВ «Строительная» для подключения энергопринимающих устройств АО «ЮТЭК- Региональные сети» (СТСН «Черемушки», демонтаж ВЛ-6кВ – 0,244 км, замена провода – 1*0,95 км, строительство 2КЛ-6 кВ протяженностью 1*1,837 км, монтаж РЛК-6 кВ – 4 шт., КРУН- 6кВ – 1 шт. и ПКУ – 1 шт.) | N_TP1100.KL.0003 | УНЦ кабельного сооружения с трубами | ЛЭП-6 кВ ф.21 от ПС 110/6кВ «Строительная» | нд | П | 2024 | нд | Диаметр трубы 90-140 мм | Приказ о утверждении ПСД | 2023-12-22 | Ханты-Мансийский автономный округ | 1 | 0.01 | 1 км | Н4-01 | 2672.47 | 1.51 | 40.3543 | нд
1.1.4.2 | Реконструкция ЛЭП-6 кВ ф. 21 ПС 110/6кВ «Строительная» для подключения энергопринимающих устройств АО «ЮТЭК- Региональные сети» (СТСН «Черемушки», демонтаж ВЛ-6кВ – 0,244 км, замена провода – 1*0,95 км, строительство 2КЛ-6 кВ протяженностью 1*1,837 км, монтаж РЛК-6 кВ – 4 шт., КРУН- 6кВ – 1 шт. и ПКУ – 1 шт.) | N_TP1100.KL.0003 | УНЦ кабельных сооружений для прокладки кабельной линии | ЛЭП-6 кВ ф.21 от ПС 110/6кВ «Строительная» | нд | П | 2024 | нд | Металлические лотки и короба | Приказ о утверждении ПСД | 2023-12-22 | Ханты-Мансийский автономный округ | 1 | 0.6875 | 1 м по трассе | Н2-01 | 4.79 | 1.83 | 6.0264 | нд
1.1.4.2 | Реконструкция ЛЭП-6 кВ ф. 21 ПС 110/6кВ «Строительная» для подключения энергопринимающих устройств АО «ЮТЭК- Региональные сети» (СТСН «Черемушки», демонтаж ВЛ-6кВ – 0,244 км, замена провода – 1*0,95 км, строительство 2КЛ-6 кВ протяженностью 1*1,837 км, монтаж РЛК-6 кВ – 4 шт., КРУН- 6кВ – 1 шт. и ПКУ – 1 шт.) | N_TP1100.KL.0003 | УНЦ КЛ 6-500 кВ (с алюминиевой жилой) | ЛЭП-6 кВ ф.21 от ПС 110/6кВ «Строительная» | нд | П | 2024 | 6 | 150 мм2, алюминий | Приказ о утверждении ПСД | 2023-12-22 | Ханты-Мансийский автономный округ | 1 | 1.374 | 1 км | К1-06-1 | 3451.82 | 1.92 | 9106.1773 | нд
1.1.4.2 | Реконструкция ЛЭП-6 кВ ф. 21 ПС 110/6кВ «Строительная» для подключения энергопринимающих устройств АО «ЮТЭК- Региональные сети» (СТСН «Черемушки», демонтаж ВЛ-6кВ – 0,244 км, замена провода – 1*0,95 км, строительство 2КЛ-6 кВ протяженностью 1*1,837 км, монтаж РЛК-6 кВ – 4 шт., КРУН- 6кВ – 1 шт. и ПКУ – 1 шт.) | N_TP1100.KL.0003 | УНЦ КЛ 6-500 кВ (с алюминиевой жилой) | ЛЭП-6 кВ ф.21 от ПС 110/6кВ «Строительная» | нд | П | 2024 | 6 | 150 мм2, алюминий | Приказ о утверждении ПСД | 2023-12-22 | Ханты-Мансийский автономный округ | 1 | 0.006 | 1 км | К1-06-1 | 3451.82 | 1.92 | 39.765 | нд
1.1.4.2 | Реконструкция ЛЭП-6 кВ ф. 21 ПС 110/6кВ «Строительная» для подключения энергопринимающих устройств АО «ЮТЭК- Региональные сети» (СТСН «Черемушки», демонтаж ВЛ-6кВ – 0,244 км, замена провода – 1*0,95 км, строительство 2КЛ-6 кВ протяженностью 1*1,837 км, монтаж РЛК-6 кВ – 4 шт., КРУН- 6кВ – 1 шт. и ПКУ – 1 шт.) | N_TP1100.KL.0003 | УНЦ кабельного сооружения с трубами | ЛЭП-6 кВ ф.21 от ПС 110/6кВ «Строительная» | нд | П | 2024 | нд | Диаметр трубы 90-140 мм | Приказ о утверждении ПСД | 2023-12-22 | Ханты-Мансийский автономный округ | 1 | 0.006 | 1 км | Н4-01 | 2672.47 | 1.51 | 24.2126 | нд
1.1.4.2 | Реконструкция ЛЭП-6 кВ ф. 21 ПС 110/6кВ «Строительная» для подключения энергопринимающих устройств АО «ЮТЭК- Региональные сети» (СТСН «Черемушки», демонтаж ВЛ-6кВ – 0,244 км, замена провода – 1*0,95 км, строительство 2КЛ-6 кВ протяженностью 1*1,837 км, монтаж РЛК-6 кВ – 4 шт., КРУН- 6кВ – 1 шт. и ПКУ – 1 шт.) | N_TP1100.KL.0003 | УНЦ выполнения специального перехода кабельной линии методом ГНБ | ЛЭП-6 кВ ф.21 от ПС 110/6кВ «Строительная» | нд | П | 2024 | нд | Диаметр труб 90-140 мм | Приказ о утверждении ПСД | 2023-12-22 | Ханты-Мансийский автономный округ | 1 | 0.02 | 1 км | Н1-02-2 | 56445.5 | 1.83 | 2065.9053 | нд
1.1.4.2 | Реконструкция ЛЭП-6 кВ ф. 21 ПС 110/6кВ «Строительная» для подключения энергопринимающих устройств АО «ЮТЭК- Региональные сети» (СТСН «Черемушки», демонтаж ВЛ-6кВ – 0,244 км, замена провода – 1*0,95 км, строительство 2КЛ-6 кВ протяженностью 1*1,837 км, монтаж РЛК-6 кВ – 4 шт., КРУН- 6кВ – 1 шт. и ПКУ – 1 шт.) | N_TP1100.KL.0003 | УНЦ КЛ 6-500 кВ (с алюминиевой жилой) | ЛЭП-6 кВ ф.21 от ПС 110/6кВ «Строительная» | нд | П | 2024 | 6 | 150 мм2, алюминий | Приказ о утверждении ПСД | 2023-12-22 | Ханты-Мансийский автономный округ | 1 | 0.02 | 1 км | К1-06-1 | 3451.82 | 1.92 | 132.5499 | нд
1.1.4.2 | Реконструкция ЛЭП-6 кВ ф. 21 ПС 110/6кВ «Строительная» для подключения энергопринимающих устройств АО «ЮТЭК- Региональные сети» (СТСН «Черемушки», демонтаж ВЛ-6кВ – 0,244 км, замена провода – 1*0,95 км, строительство 2КЛ-6 кВ протяженностью 1*1,837 км, монтаж РЛК-6 кВ – 4 шт., КРУН- 6кВ – 1 шт. и ПКУ – 1 шт.) | N_TP1100.KL.0003 | УНЦ кабельного сооружения с трубами | ЛЭП-6 кВ ф.21 от ПС 110/6кВ «Строительная» | нд | П | 2024 | нд | Диаметр трубы 90-140 мм | Приказ о утверждении ПСД | 2023-12-22 | Ханты-Мансийский автономный округ | 1 | 0.02 | 1 км | Н4-01 | 2672.47 | 1.51 | 80.7086 | нд
1.1.4.2 | Реконструкция ЛЭП-6 кВ ф. 21 ПС 110/6кВ «Строительная» для подключения энергопринимающих устройств АО «ЮТЭК- Региональные сети» (СТСН «Черемушки», демонтаж ВЛ-6кВ – 0,244 км, замена провода – 1*0,95 км, строительство 2КЛ-6 кВ протяженностью 1*1,837 км, монтаж РЛК-6 кВ – 4 шт., КРУН- 6кВ – 1 шт. и ПКУ – 1 шт.) | N_TP1100.KL.0003 | УНЦ КЛ 6-500 кВ (с алюминиевой жилой) | ЛЭП-6 кВ ф.21 от ПС 110/6кВ «Строительная» | нд | П | 2024 | 6 | 150 мм2, алюминий | Приказ о утверждении ПСД | 2023-12-22 | Ханты-Мансийский автономный округ | 1 | 0.02 | 1 км | К1-06-1 | 3451.82 | 1.92 | 132.5499 | нд
1.1.4.2 | Реконструкция ЛЭП-6 кВ ф. 21 ПС 110/6кВ «Строительная» для подключения энергопринимающих устройств АО «ЮТЭК- Региональные сети» (СТСН «Черемушки», демонтаж ВЛ-6кВ – 0,244 км, замена провода – 1*0,95 км, строительство 2КЛ-6 кВ протяженностью 1*1,837 км, монтаж РЛК-6 кВ – 4 шт., КРУН- 6кВ – 1 шт. и ПКУ – 1 шт.) | N_TP1100.KL.0003 | УНЦ на устройство траншеи КЛ и восстановление благоустройства по трассе | ЛЭП-6 кВ ф.21 от ПС 110/6кВ «Строительная» | нд | П | 2024 | 6 | две цепи благоустройство по трассе без учета восстановления газонов | Приказ о утверждении ПСД | 2023-12-22 | Ханты-Мансийский автономный округ | 1 | 0.847 | 1 км по трассе | Б2-02-2 | 2836.51 | 1 | 2402.524 | нд
1.1.4.2 | Реконструкция ЛЭП-6 кВ ф. 21 ПС 110/6кВ «Строительная» для подключения энергопринимающих устройств АО «ЮТЭК- Региональные сети» (СТСН «Черемушки», демонтаж ВЛ-6кВ – 0,244 км, замена провода – 1*0,95 км, строительство 2КЛ-6 кВ протяженностью 1*1,837 км, монтаж РЛК-6 кВ – 4 шт., КРУН- 6кВ – 1 шт. и ПКУ – 1 шт.) | N_TP1100.KL.0003 | УНЦ КЛ 6-500 кВ (с алюминиевой жилой) | ЛЭП-6 кВ ф.21 от ПС 110/6кВ «Строительная» | нд | П | 2024 | 6 | 150 мм2, алюминий | Приказ о утверждении ПСД | 2023-12-22 | Ханты-Мансийский автономный округ | 1 | 1.694 | 1 км | К1-06-1 | 3451.82 | 1.92 | 11226.9755 | нд
1.1.4.2 | Реконструкция ЛЭП-6 кВ ф. 21 ПС 110/6кВ «Строительная» для подключения энергопринимающих устройств АО «ЮТЭК- Региональные сети» (СТСН «Черемушки», демонтаж ВЛ-6кВ – 0,244 км, замена провода – 1*0,95 км, строительство 2КЛ-6 кВ протяженностью 1*1,837 км, монтаж РЛК-6 кВ – 4 шт., КРУН- 6кВ – 1 шт. и ПКУ – 1 шт.) | N_TP1100.KL.0003 | УНЦ выполнения специального перехода кабельной линии методом ГНБ | ЛЭП-6 кВ ф.21 от ПС 110/6кВ «Строительная» | нд | П | 2024 | нд | Диаметр труб 90-140 мм | Приказ о утверждении ПСД | 2023-12-22 | Ханты-Мансийский автономный округ | 1 | 0.02 | 1 км | Н1-02-2 | 56445.5 | 1.83 | 2065.9053 | нд
1.1.4.2 | Реконструкция ЛЭП-6 кВ ф. 21 ПС 110/6кВ «Строительная» для подключения энергопринимающих устройств АО «ЮТЭК- Региональные сети» (СТСН «Черемушки», демонтаж ВЛ-6кВ – 0,244 км, замена провода – 1*0,95 км, строительство 2КЛ-6 кВ протяженностью 1*1,837 км, монтаж РЛК-6 кВ – 4 шт., КРУН- 6кВ – 1 шт. и ПКУ – 1 шт.) | N_TP1100.KL.0003 | УНЦ КЛ 6-500 кВ (с алюминиевой жилой) | ЛЭП-6 кВ ф.21 от ПС 110/6кВ «Строительная» | нд | П | 2024 | 6 | 150 мм2, алюминий | Приказ о утверждении ПСД | 2023-12-22 | Ханты-Мансийский автономный округ | 1 | 0.02 | 1 км | К1-06-1 | 3451.82 | 1.92 | 132.5499 | нд
1.1.4.2 | Реконструкция ЛЭП-6 кВ ф. 21 ПС 110/6кВ «Строительная» для подключения энергопринимающих устройств АО «ЮТЭК- Региональные сети» (СТСН «Черемушки», демонтаж ВЛ-6кВ – 0,244 км, замена провода – 1*0,95 км, строительство 2КЛ-6 кВ протяженностью 1*1,837 км, монтаж РЛК-6 кВ – 4 шт., КРУН- 6кВ – 1 шт. и ПКУ – 1 шт.) | N_TP1100.KL.0003 | УНЦэлементов ПС с устройством фундаментов | ЛЭП-6 кВ ф.21 от ПС 110/6кВ «Строительная» | нд | П | 2024 | 10 | Трехполюсный разъединитель | Приказ о утверждении ПСД | 2023-12-22 | Ханты-Мансийский автономный округ | 1 | 4 | 1 ед. | И5-06-1 | 370.87 | 1.81 | 2685.0988 | нд
1.1.4.2 | Реконструкция ЛЭП-6 кВ ф. 21 ПС 110/6кВ «Строительная» для подключения энергопринимающих устройств АО «ЮТЭК- Региональные сети» (СТСН «Черемушки», демонтаж ВЛ-6кВ – 0,244 км, замена провода – 1*0,95 км, строительство 2КЛ-6 кВ протяженностью 1*1,837 км, монтаж РЛК-6 кВ – 4 шт., КРУН- 6кВ – 1 шт. и ПКУ – 1 шт.) | N_TP1100.KL.0003 | УНЦ автоматического пункта секционирования 6-35 кВ с интеграцией в АСУ ТП | ЛЭП-6 кВ ф.21 от ПС 110/6кВ «Строительная» | нд | П | 2024 | 10 | Напряжение 6-15 кВ | Приказ о утверждении ПСД | 2023-12-22 | Ханты-Мансийский автономный округ | 1 | 1 | 1 ячейка | В7-01 | 2823.47 | 1.58 | 4461.0826 | нд
1.1.4.2 | Реконструкция ЛЭП-6 кВ ф. 21 ПС 110/6кВ «Строительная» для подключения энергопринимающих устройств АО «ЮТЭК- Региональные сети» (СТСН «Черемушки», демонтаж ВЛ-6кВ – 0,244 км, замена провода – 1*0,95 км, строительство 2КЛ-6 кВ протяженностью 1*1,837 км, монтаж РЛК-6 кВ – 4 шт., КРУН- 6кВ – 1 шт. и ПКУ – 1 шт.) | N_TP1100.KL.0003 | УНЦ на работы по инженерно-археологическим изысканиям | ЛЭП-6 кВ ф.21 от ПС 110/6кВ «Строительная» | нд | П | 2024 | нд | нд | Приказ о утверждении ПСД | 2023-12-22 | Ханты-Мансийский автономный округ | 1 | 558 | 1 м2 | П7-01 | 25.53 | 1 | 14245.74 | нд
1.1.4.2 | Реконструкция ЛЭП-6 кВ ф. 21 ПС 110/6кВ «Строительная» для подключения энергопринимающих устройств АО «ЮТЭК- Региональные сети» (СТСН «Черемушки», демонтаж ВЛ-6кВ – 0,244 км, замена провода – 1*0,95 км, строительство 2КЛ-6 кВ протяженностью 1*1,837 км, монтаж РЛК-6 кВ – 4 шт., КРУН- 6кВ – 1 шт. и ПКУ – 1 шт.) | N_TP1100.KL.0003 | УНЦ на проектные и изыскательские работы по КЛ | ЛЭП-6 кВ ф.21 от ПС 110/6кВ «Строительная» | нд | П | 2024 | 0.4 - 20 | нд | Приказ о утверждении ПСД | 2023-12-22 | Ханты-Мансийский автономный округ | 1 | 1.117 | 1 км по трассе | П5-01 | 866.6 | 1 | 967.9922 | нд
1.1.4.2 | Реконструкция ЛЭП-6 кВ ф. 21 ПС 110/6кВ «Строительная» для подключения энергопринимающих устройств АО «ЮТЭК- Региональные сети» (СТСН «Черемушки», демонтаж ВЛ-6кВ – 0,244 км, замена провода – 1*0,95 км, строительство 2КЛ-6 кВ протяженностью 1*1,837 км, монтаж РЛК-6 кВ – 4 шт., КРУН- 6кВ – 1 шт. и ПКУ – 1 шт.) | N_TP1100.KL.0003 | УНЦ на проектные и изыскательские работы для отдельных элементов электрических сетей | ЛЭП-6 кВ ф.21 от ПС 110/6кВ «Строительная» | нд | П | 2024 | нд | от 21 до 51 | Приказ о утверждении ПСД | 2023-12-22 | Ханты-Мансийский автономный округ | 1 | 1 | 1 объект | П6-09 | 4255.01 | 1 | 4255.01 | нд
1.1.4.2 | Реконструкция ЛЭП-6 кВ ф. 21 ПС 110/6кВ «Строительная» для подключения энергопринимающих устройств АО «ЮТЭК- Региональные сети» (СТСН «Черемушки», демонтаж ВЛ-6кВ – 0,244 км, замена провода – 1*0,95 км, строительство 2КЛ-6 кВ протяженностью 1*1,837 км, монтаж РЛК-6 кВ – 4 шт., КРУН- 6кВ – 1 шт. и ПКУ – 1 шт.) | N_TP1100.KL.0003 | Итого объем финансовых потребностей по инвестиционному проекту, тыс. рублей | нд | нд | нд | нд | нд | нд | нд | нд | нд | нд | нд | нд | нд | нд | нд | 67589.9025 | нд
1.1.1.3 | 2КЛ-10 кВ от ячейки №6 РП-10 кВ №2 "ТРЦ", ячейки 10 кВ №6 ТП 2*2500 кВА 10/0,4 кВ "Ледовый дворец" до ГРЩ-0,4 кВ для подключения энергопринимающих устройств Центра высоких биомедицинских технологий (Строительство 2КЛ-10кВ протяженностью 0,863 км., ТП 10/0,4 кВ с трансформаторной мощностью 2,5 МВА, монтаж ПКУ - 2 шт.) | N_NS1100.KL.0019 | УНЦ КЛ 6-500 кВ (с алюминиевой жилой) | Сургутский РЭС | нд | П | 2024 | 10 | 185 мм2, алюминий | Техническое обоснование | РТ7/1/4026 от 14.12.2022 | Ханты-Мансийский автономный округ | 1 | 0.863 | 1 км | К1-07-2 | 4039.24 | 1.92 | 6692.8591 | нд
1.1.1.3 | 2КЛ-10 кВ от ячейки №6 РП-10 кВ №2 "ТРЦ", ячейки 10 кВ №6 ТП 2*2500 кВА 10/0,4 кВ "Ледовый дворец" до ГРЩ-0,4 кВ для подключения энергопринимающих устройств Центра высоких биомедицинских технологий (Строительство 2КЛ-10кВ протяженностью 0,863 км., ТП 10/0,4 кВ с трансформаторной мощностью 2,5 МВА, монтаж ПКУ - 2 шт.) | N_NS1100.KL.0019 | УНЦ КТП блочного типа (бетонные, сэндвич-панели) 6-20 кВ | Сургутский РЭС | нд | П | 2024 | 10 | 2 т-р 1250 кВА | Техническое обоснование | РТ7/1/4026 от 14.12.2022 | Ханты-Мансийский автономный округ | 1 | 1 | 1 ед. | Э3-10-2 | 19845.64 | 1.51 | 29966.9164 | нд
1.1.1.3 | 2КЛ-10 кВ от ячейки №6 РП-10 кВ №2 "ТРЦ", ячейки 10 кВ №6 ТП 2*2500 кВА 10/0,4 кВ "Ледовый дворец" до ГРЩ-0,4 кВ для подключения энергопринимающих устройств Центра высоких биомедицинских технологий (Строительство 2КЛ-10кВ протяженностью 0,863 км., ТП 10/0,4 кВ с трансформаторной мощностью 2,5 МВА, монтаж ПКУ - 2 шт.) | N_NS1100.KL.0019 | УНЦ на проектные и изыскательские работы по КЛ | Сургутский РЭС | нд | П | 2024 | 10 | нд | Техническое обоснование | РТ7/1/4026 от 14.12.2022 | Ханты-Мансийский автономный округ | 1 | 1 | 1 км по трассе | П5-01 | 866.6 | 1 | 866.6 | нд
1.1.1.3 | 2КЛ-10 кВ от ячейки №6 РП-10 кВ №2 "ТРЦ", ячейки 10 кВ №6 ТП 2*2500 кВА 10/0,4 кВ "Ледовый дворец" до ГРЩ-0,4 кВ для подключения энергопринимающих устройств Центра высоких биомедицинских технологий (Строительство 2КЛ-10кВ протяженностью 0,863 км., ТП 10/0,4 кВ с трансформаторной мощностью 2,5 МВА, монтаж ПКУ - 2 шт.) | N_NS1100.KL.0019 | УНЦ на проектные и изыскательские работы для отдельных элементов электрических сетей | Сургутский РЭС | нд | П | 2024 | нд | от 21 до 51 | Техническое обоснование | РТ7/1/4026 от 14.12.2022 | Ханты-Мансийский автономный округ | 1 | 1 | 1 объект | П6-09 | 4255.01 | 1 | 4255.01 | нд
1.1.1.3 | 2КЛ-10 кВ от ячейки №6 РП-10 кВ №2 "ТРЦ", ячейки 10 кВ №6 ТП 2*2500 кВА 10/0,4 кВ "Ледовый дворец" до ГРЩ-0,4 кВ для подключения энергопринимающих устройств Центра высоких биомедицинских технологий (Строительство 2КЛ-10кВ протяженностью 0,863 км., ТП 10/0,4 кВ с трансформаторной мощностью 2,5 МВА, монтаж ПКУ - 2 шт.) | N_NS1100.KL.0019 | УНЦ элементов ПС без устройства фундаментов | Сургутский РЭС | нд | П | 2024 | 10 | Ограничитель перенапряжения на три фазы | Техническое обоснование | РТ7/1/4026 от 14.12.2022 | Ханты-Мансийский автономный округ | 1 | 6 | 1 ед | И10-04-1 | 144.6 | 1.81 | 1570.356 | нд
1.1.1.3 | 2КЛ-10 кВ от ячейки №6 РП-10 кВ №2 "ТРЦ", ячейки 10 кВ №6 ТП 2*2500 кВА 10/0,4 кВ "Ледовый дворец" до ГРЩ-0,4 кВ для подключения энергопринимающих устройств Центра высоких биомедицинских технологий (Строительство 2КЛ-10кВ протяженностью 0,863 км., ТП 10/0,4 кВ с трансформаторной мощностью 2,5 МВА, монтаж ПКУ - 2 шт.) | N_NS1100.KL.0019 | УНЦ на устройство траншеи КЛ и восстановление благоустройства по трассе | Сургутский РЭС | нд | П | 2024 | 10 | две цепи благоустройство по трассе с учетом восстановления газонов | Техническое обоснование | РТ7/1/4026 от 14.12.2022 | Ханты-Мансийский автономный округ | 1 | 0.783 | 1 км по трассе | Б2-02-4 | 5258.19 | 1 | 4117.1628 | нд
1.1.1.3 | 2КЛ-10 кВ от ячейки №6 РП-10 кВ №2 "ТРЦ", ячейки 10 кВ №6 ТП 2*2500 кВА 10/0,4 кВ "Ледовый дворец" до ГРЩ-0,4 кВ для подключения энергопринимающих устройств Центра высоких биомедицинских технологий (Строительство 2КЛ-10кВ протяженностью 0,863 км., ТП 10/0,4 кВ с трансформаторной мощностью 2,5 МВА, монтаж ПКУ - 2 шт.) | N_NS1100.KL.0019 | УНЦ выполнения специального перехода кабельной линии методом ГНБ | Сургутский РЭС | нд | П | 2024 | нд | Диаметр труб 90-140 мм | Техническое обоснование | РТ7/1/4026 от 14.12.2022 | Ханты-Мансийский автономный округ | 1 | 0.08 | 1 км | Н1-02-1 | 34384.12 | 1.83 | 5033.8352 | нд
1.1.1.3 | 2КЛ-10 кВ от ячейки №6 РП-10 кВ №2 "ТРЦ", ячейки 10 кВ №6 ТП 2*2500 кВА 10/0,4 кВ "Ледовый дворец" до ГРЩ-0,4 кВ для подключения энергопринимающих устройств Центра высоких биомедицинских технологий (Строительство 2КЛ-10кВ протяженностью 0,863 км., ТП 10/0,4 кВ с трансформаторной мощностью 2,5 МВА, монтаж ПКУ - 2 шт.) | N_NS1100.KL.0019 | Итого объем финансовых потребностей по инвестиционному проекту, тыс. рублей | нд | нд | нд | нд | нд | нд | нд | нд | нд | нд | нд | нд | нд | нд | нд | 52502.7394 | нд
1.1.1.3 | ПС 110/6 кВ СМК с питающими 2КЛ 110 кВ и переходным пунктом 110 кВ в районе ПС 110 кВ Шукшинская (новое строительство ПС 110/6 кВ с трансформаторной мощностью 2*40 МВА, КЛ 110 кВ протяженностью 2*0,7 км и ПП 110 кВ – 1 шт.) | O_NS1100.PS.0017 | УНЦ на демонтаж ВЛ 0,4-750 кВ | ПС 110/6 кВ СМК | нд | П | 2025 | 110 | две цепи | ТУ, филиал АО "Россети Тюмень" Сургутские электрические сети | Т7/23/0051-ТУ от 22.12.2023 | Ханты-Мансийский автономный округ | 1 | 0.075 | 1 км | М2-04-2 | 1910.85 | 2.04 | 292.3601 | нд
1.1.1.3 | ПС 110/6 кВ СМК с питающими 2КЛ 110 кВ и переходным пунктом 110 кВ в районе ПС 110 кВ Шукшинская (новое строительство ПС 110/6 кВ с трансформаторной мощностью 2*40 МВА, КЛ 110 кВ протяженностью 2*0,7 км и ПП 110 кВ – 1 шт.) | O_NS1100.PS.0017 | УНЦ ВЛ 0.4-750 кВ на строительно-монтажные работы без опор и провода | ПС 110/6 кВ СМК | нд | П | 2025 | 35 | двухцепная, все типы опор за исключением многогранных | ТУ, филиал АО "Россети Тюмень" Сургутские электрические сети | Т7/23/0051-ТУ от 22.12.2023 | Ханты-Мансийский автономный округ | 1 | 6.906 | 1 т опор | Л2-03-2 | 172.5 | 2.57 | 3061.6024 | нд
1.1.1.3 | ПС 110/6 кВ СМК с питающими 2КЛ 110 кВ и переходным пунктом 110 кВ в районе ПС 110 кВ Шукшинская (новое строительство ПС 110/6 кВ с трансформаторной мощностью 2*40 МВА, КЛ 110 кВ протяженностью 2*0,7 км и ПП 110 кВ – 1 шт.) | O_NS1100.PS.0017 | УНЦ ВЛ 0.4-750 кВ на строительно-монтажные работы без опор и провода | ПС 110/6 кВ СМК | нд | П | 2025 | 110 | двухцепная, все типы опор за исключением многогранных | ТУ, филиал АО "Россети Тюмень" Сургутские электрические сети | Т7/23/0051-ТУ от 22.12.2023 | Ханты-Мансийский автономный округ | 1 | 12.579 | 1 т опор | Л2-04-2 | 258.72 | 2.55 | 8298.8191 | нд
1.1.1.3 | ПС 110/6 кВ СМК с питающими 2КЛ 110 кВ и переходным пунктом 110 кВ в районе ПС 110 кВ Шукшинская (новое строительство ПС 110/6 кВ с трансформаторной мощностью 2*40 МВА, КЛ 110 кВ протяженностью 2*0,7 км и ПП 110 кВ – 1 шт.) | O_NS1100.PS.0017 | УНЦ опор ВЛ 0.4-750 кВ | ПС 110/6 кВ СМК | нд | П | 2025 | 35 | все типы опор за исключением многогранных | ТУ, филиал АО "Россети Тюмень" Сургутские электрические сети | Т7/23/0051-ТУ от 22.12.2023 | Ханты-Мансийский автономный округ | 1 | 6.906 | 1 т опор | Л4-03-1 | 308.56 | 1.81 | 3856.9568 | нд
1.1.1.3 | ПС 110/6 кВ СМК с питающими 2КЛ 110 кВ и переходным пунктом 110 кВ в районе ПС 110 кВ Шукшинская (новое строительство ПС 110/6 кВ с трансформаторной мощностью 2*40 МВА, КЛ 110 кВ протяженностью 2*0,7 км и ПП 110 кВ – 1 шт.) | O_NS1100.PS.0017 | УНЦ опор ВЛ 0.4-750 кВ | ПС 110/6 кВ СМК | нд | П | 2025 | 110 | все типы опор за исключением многогранных | ТУ, филиал АО "Россети Тюмень" Сургутские электрические сети | Т7/23/0051-ТУ от 22.12.2023 | Ханты-Мансийский автономный округ | 1 | 12.579 | 1 т опор | Л4-03-1 | 308.56 | 1.81 | 7025.291 | нд
1.1.1.3 | ПС 110/6 кВ СМК с питающими 2КЛ 110 кВ и переходным пунктом 110 кВ в районе ПС 110 кВ Шукшинская (новое строительство ПС 110/6 кВ с трансформаторной мощностью 2*40 МВА, КЛ 110 кВ протяженностью 2*0,7 км и ПП 110 кВ – 1 шт.) | O_NS1100.PS.0017 | УНЦ провода ВЛ 0,4-750 кВ сталеалюминиевого типа | ПС 110/6 кВ СМК | нд | П | 2025 | 110 | Сечение фазного провода 120 мм2 | ТУ, филиал АО "Россети Тюмень" Сургутские электрические сети | Т7/23/0051-ТУ от 22.12.2023 | Ханты-Мансийский автономный округ | 1 | 0.245 | 1 км по трассе | Л5-03 | 1109.82 | 1.78 | 483.9925 | нд
1.1.1.3 | ПС 110/6 кВ СМК с питающими 2КЛ 110 кВ и переходным пунктом 110 кВ в районе ПС 110 кВ Шукшинская (новое строительство ПС 110/6 кВ с трансформаторной мощностью 2*40 МВА, КЛ 110 кВ протяженностью 2*0,7 км и ПП 110 кВ – 1 шт.) | O_NS1100.PS.0017 | УНЦ грозотроса ВЛ | ПС 110/6 кВ СМК | нд | П | 2025 | нд | Диаметр 9,1 мм | ТУ, филиал АО "Россети Тюмень" Сургутские электрические сети | Т7/23/0051-ТУ от 22.12.2023 | Ханты-Мансийский автономный округ | 1 | 0.245 | 1 км | Л6-03 | 263.88 | 1.78 | 115.0781 | нд
1.1.1.3 | ПС 110/6 кВ СМК с питающими 2КЛ 110 кВ и переходным пунктом 110 кВ в районе ПС 110 кВ Шукшинская (новое строительство ПС 110/6 кВ с трансформаторной мощностью 2*40 МВА, КЛ 110 кВ протяженностью 2*0,7 км и ПП 110 кВ – 1 шт.) | O_NS1100.PS.0017 | УНЦ ВОК | ПС 110/6 кВ СМК | нд | П | 2025 | нд | 8 ОВ, 15кН | ТУ, филиал АО "Россети Тюмень" Сургутские электрические сети | Т7/23/0051-ТУ от 22.12.2023 | Ханты-Мансийский автономный округ | 1 | 0.075 | 1 км | О3-01-2 | 421.44 | 1.92 | 60.6874 | нд
1.1.1.3 | ПС 110/6 кВ СМК с питающими 2КЛ 110 кВ и переходным пунктом 110 кВ в районе ПС 110 кВ Шукшинская (новое строительство ПС 110/6 кВ с трансформаторной мощностью 2*40 МВА, КЛ 110 кВ протяженностью 2*0,7 км и ПП 110 кВ – 1 шт.) | O_NS1100.PS.0017 | УНЦ ВОК в трубе в земле | ПС 110/6 кВ СМК | нд | П | 2025 | нд | 8 ОВ, 15кН | ТУ, филиал АО "Россети Тюмень" Сургутские электрические сети | Т7/23/0051-ТУ от 22.12.2023 | Ханты-Мансийский автономный округ | 1 | 0.075 | 1 км | О4-01-2 | 648.25 | 1.92 | 93.348 | нд
1.1.1.3 | ПС 110/6 кВ СМК с питающими 2КЛ 110 кВ и переходным пунктом 110 кВ в районе ПС 110 кВ Шукшинская (новое строительство ПС 110/6 кВ с трансформаторной мощностью 2*40 МВА, КЛ 110 кВ протяженностью 2*0,7 км и ПП 110 кВ – 1 шт.) | O_NS1100.PS.0017 | УНЦ защитных ограждений ПС | ПС 110/6 кВ СМК | нд | П | 2025 | нд | Ограждение наружное | ТУ, филиал АО "Россети Тюмень" Сургутские электрические сети | Т7/23/0051-ТУ от 22.12.2023 | Ханты-Мансийский автономный округ | 1 | 240 | 1 м периметра ПС | У4-01 | 18.6 | 1.83 | 8169.12 | нд
1.1.1.3 | ПС 110/6 кВ СМК с питающими 2КЛ 110 кВ и переходным пунктом 110 кВ в районе ПС 110 кВ Шукшинская (новое строительство ПС 110/6 кВ с трансформаторной мощностью 2*40 МВА, КЛ 110 кВ протяженностью 2*0,7 км и ПП 110 кВ – 1 шт.) | O_NS1100.PS.0017 | УНЦ системы ВЧ связи 35-750 кВ | ПС 110/6 кВ СМК | нд | П | 2025 | 110 | ВЧ-обработка и присоединение на ЛЭП 110 (150) кВ | ТУ, филиал АО "Россети Тюмень" Сургутские электрические сети | Т7/23/0051-ТУ от 22.12.2023 | Ханты-Мансийский автономный округ | 1 | 4 | 1 ед | А6-02-1 | 5334.69 | 1.83 | 39049.9308 | нд
1.1.1.3 | ПС 110/6 кВ СМК с питающими 2КЛ 110 кВ и переходным пунктом 110 кВ в районе ПС 110 кВ Шукшинская (новое строительство ПС 110/6 кВ с трансформаторной мощностью 2*40 МВА, КЛ 110 кВ протяженностью 2*0,7 км и ПП 110 кВ – 1 шт.) | O_NS1100.PS.0017 | УНЦэлементов ПС с устройством фундаментов | ПС 110/6 кВ СМК | нд | П | 2025 | 110 | Трехполюсный разъединитель | ТУ, филиал АО "Россети Тюмень" Сургутские электрические сети | Т7/23/0051-ТУ от 22.12.2023 | Ханты-Мансийский автономный округ | 1 | 2 | 1 ед. | И5-06-3 | 5196.75 | 1.81 | 18812.235 | нд
1.1.1.3 | ПС 110/6 кВ СМК с питающими 2КЛ 110 кВ и переходным пунктом 110 кВ в районе ПС 110 кВ Шукшинская (новое строительство ПС 110/6 кВ с трансформаторной мощностью 2*40 МВА, КЛ 110 кВ протяженностью 2*0,7 км и ПП 110 кВ – 1 шт.) | O_NS1100.PS.0017 | УНЦ ячейки выключателя НУ 110-500 кВ | ПС 110/6 кВ СМК | нд | П | 2025 | 110 | Iном 2500 А, Iоткл 40 кА | ТУ, филиал АО "Россети Тюмень" Сургутские электрические сети | Т7/23/0051-ТУ от 22.12.2023 | Ханты-Мансийский автономный округ | 1 | 2 | 1 ячейка | В1-01-1 | 39176.87 | 1.58 | 123798.9092 | нд
1.2.1.2 | ПС 110/6 кВ СМК с питающими 2КЛ 110 кВ и переходным пунктом 110 кВ в районе ПС 110 кВ Шукшинская (новое строительство ПС 110/6 кВ с трансформаторной мощностью 2*40 МВА, КЛ 110 кВ протяженностью 2*0,7 км и ПП 110 кВ – 1 шт.) | O_NS1100.PS.0017 | УНЦ ячейки выключателя НУ 6-35 кВ | ПС 110/6 кВ СМК | нд | П | 2025 | 35 | Iном 2000, Iоткл 31,5 кА, Uном 35кВ | ТУ, филиал АО "Россети Тюмень" Сургутские электрические сети | Т7/23/0051-ТУ от 22.12.2023 | Ханты-Мансийский автономный округ | 1 | 7 | 1 ячейка | В2-05-2 | 27469.92 | 1.58 | 303817.3152 | нд
1.2.1.2 | ПС 110/6 кВ СМК с питающими 2КЛ 110 кВ и переходным пунктом 110 кВ в районе ПС 110 кВ Шукшинская (новое строительство ПС 110/6 кВ с трансформаторной мощностью 2*40 МВА, КЛ 110 кВ протяженностью 2*0,7 км и ПП 110 кВ – 1 шт.) | O_NS1100.PS.0017 | УНЦ ячейки двухобмоточного трансформатора 6-35 кВ | ПС 110/6 кВ СМК | нд | П | 2025 | 6 | масляный Т 6(10,15)/HH, Мощность, 160кВА | ТУ, филиал АО "Россети Тюмень" Сургутские электрические сети | Т7/23/0051-ТУ от 22.12.2023 | Ханты-Мансийский автономный округ | 1 | 2 | 1 ячейка | Т5-11-1 | 460.85 | 1.83 | 1686.711 | нд
1.2.1.2 | ПС 110/6 кВ СМК с питающими 2КЛ 110 кВ и переходным пунктом 110 кВ в районе ПС 110 кВ Шукшинская (новое строительство ПС 110/6 кВ с трансформаторной мощностью 2*40 МВА, КЛ 110 кВ протяженностью 2*0,7 км и ПП 110 кВ – 1 шт.) | O_NS1100.PS.0017 | УНЦ элементов ПС с устройством фундаментов | ПС 110/6 кВ СМК | нд | П | 2025 | 6 | ТН (до трех вторичных обмоток) на три фазы | ТУ, филиал АО "Россети Тюмень" Сургутские электрические сети | Т7/23/0051-ТУ от 22.12.2023 | Ханты-Мансийский автономный округ | 1 | 2 | 1 ед. | И5-02-1 | 464.92 | 1.81 | 1683.0104 | нд
1.2.1.2 | ПС 110/6 кВ СМК с питающими 2КЛ 110 кВ и переходным пунктом 110 кВ в районе ПС 110 кВ Шукшинская (новое строительство ПС 110/6 кВ с трансформаторной мощностью 2*40 МВА, КЛ 110 кВ протяженностью 2*0,7 км и ПП 110 кВ – 1 шт.) | O_NS1100.PS.0017 | УНЦ постоянной части ПС | ПС 110/6 кВ СМК | нд | П | 2025 | 110 | Маслосточная канализация с металическим маслосбрником, отдельные системы (общеподстанционные системы):комплекс систем безопасности (охранная и пожарная сигнализация, СКУД), периметральная сигнализация, охранное видеонаблюдение, серверное оборудование, АРМ персонала), технологическое видеонаблюдение, СКС, линейно-эксплуатационная связь. | ТУ, филиал АО "Россети Тюмень" Сургутские электрические сети | Т7/23/0051-ТУ от 22.12.2023 | Ханты-Мансийский автономный округ | 1 | 1 | 1 ПС | З1-02 | 144317.05 | 2.04 | 294406.782 | нд
1.1.1.3 | ПС 110/6 кВ СМК с питающими 2КЛ 110 кВ и переходным пунктом 110 кВ в районе ПС 110 кВ Шукшинская (новое строительство ПС 110/6 кВ с трансформаторной мощностью 2*40 МВА, КЛ 110 кВ протяженностью 2*0,7 км и ПП 110 кВ – 1 шт.) | O_NS1100.PS.0017 | УНЦ элементов ПС без устройства фундаментов | ПС 110/6 кВ СМК | нд | П | 2025 | 110 | Разъединитель на три полюса | ТУ, филиал АО "Россети Тюмень" Сургутские электрические сети | Т7/23/0051-ТУ от 22.12.2023 | Ханты-Мансийский автономный округ | 1 | 2 | 1 ед | И10-06-3 | 5022.89 | 1.81 | 18182.8618 | нд
1.1.1.3 | ПС 110/6 кВ СМК с питающими 2КЛ 110 кВ и переходным пунктом 110 кВ в районе ПС 110 кВ Шукшинская (новое строительство ПС 110/6 кВ с трансформаторной мощностью 2*40 МВА, КЛ 110 кВ протяженностью 2*0,7 км и ПП 110 кВ – 1 шт.) | O_NS1100.PS.0017 | УНЦ элементов ПС без устройства фундаментов | ПС 110/6 кВ СМК | нд | П | 2025 | 110 | Шинная опора на одну фазу | ТУ, филиал АО "Россети Тюмень" Сургутские электрические сети | Т7/23/0051-ТУ от 22.12.2023 | Ханты-Мансийский автономный округ | 1 | 12 | 1 ед | И10-09-3 | 162.09 | 1.81 | 3520.5948 | нд
1.1.1.3 | ПС 110/6 кВ СМК с питающими 2КЛ 110 кВ и переходным пунктом 110 кВ в районе ПС 110 кВ Шукшинская (новое строительство ПС 110/6 кВ с трансформаторной мощностью 2*40 МВА, КЛ 110 кВ протяженностью 2*0,7 км и ПП 110 кВ – 1 шт.) | O_NS1100.PS.0017 | УНЦ элементов ПС без устройства фундаментов | ПС 110/6 кВ СМК | нд | П | 2025 | 110 | Ограничитель перенапряжения на три фазы | ТУ, филиал АО "Россети Тюмень" Сургутские электрические сети | Т7/23/0051-ТУ от 22.12.2023 | Ханты-Мансийский автономный округ | 1 | 2 | 1 ед | И10-04-3 | 602.61 | 1.81 | 2181.4482 | нд
1.1.1.3 | ПС 110/6 кВ СМК с питающими 2КЛ 110 кВ и переходным пунктом 110 кВ в районе ПС 110 кВ Шукшинская (новое строительство ПС 110/6 кВ с трансформаторной мощностью 2*40 МВА, КЛ 110 кВ протяженностью 2*0,7 км и ПП 110 кВ – 1 шт.) | O_NS1100.PS.0017 | УНЦ зданий ЗРУ, ЗПС, ОПУ, РЩ, РПБ | ПС 110/6 кВ СМК | нд | П | 2025 | 110 | ОПУ, РЩ | ТУ, филиал АО "Россети Тюмень" Сургутские электрические сети | Т7/23/0051-ТУ от 22.12.2023 | Ханты-Мансийский автономный округ | 1 | 224 | 1 м2 | З4-03 | 141.69 | 1.83 | 58081.5648 | нд
1.1.1.3 | ПС 110/6 кВ СМК с питающими 2КЛ 110 кВ и переходным пунктом 110 кВ в районе ПС 110 кВ Шукшинская (новое строительство ПС 110/6 кВ с трансформаторной мощностью 2*40 МВА, КЛ 110 кВ протяженностью 2*0,7 км и ПП 110 кВ – 1 шт.) | O_NS1100.PS.0017 | УНЦ контрольного (силового)кабеля | ПС 110/6 кВ СМК | нд | П | 2025 | нд | 6 мм2; 4 жилы | ТУ, филиал АО "Россети Тюмень" Сургутские электрические сети | Т7/23/0051-ТУ от 22.12.2023 | Ханты-Мансийский автономный округ | 1 | 10 | 1 км | Н3-04-1 | 537.47 | 1.83 | 9835.701 | нд
1.1.1.3 | ПС 110/6 кВ СМК с питающими 2КЛ 110 кВ и переходным пунктом 110 кВ в районе ПС 110 кВ Шукшинская (новое строительство ПС 110/6 кВ с трансформаторной мощностью 2*40 МВА, КЛ 110 кВ протяженностью 2*0,7 км и ПП 110 кВ – 1 шт.) | O_NS1100.PS.0017 | УНЦ КЛ 0,4 кВ | ПС 110/6 кВ СМК | нд | П | 2025 | 0.4 | 50 мм2, медь, 4 жилы | ТУ, филиал АО "Россети Тюмень" Сургутские электрические сети | Т7/23/0051-ТУ от 22.12.2023 | Ханты-Мансийский автономный округ | 1 | 0.22 | 1 км | К3-04-2 | 2194.96 | 1.92 | 927.1511 | нд
1.1.1.3 | ПС 110/6 кВ СМК с питающими 2КЛ 110 кВ и переходным пунктом 110 кВ в районе ПС 110 кВ Шукшинская (новое строительство ПС 110/6 кВ с трансформаторной мощностью 2*40 МВА, КЛ 110 кВ протяженностью 2*0,7 км и ПП 110 кВ – 1 шт.) | O_NS1100.PS.0017 | УНЦ на устройство траншеи КЛ и восстановление благоустройства по трассе | ПС 110/6 кВ СМК | нд | П | 2025 | 0.4 | две цепи КЛ благоустройство по трассе без учета восстановления газонов | ТУ, филиал АО "Россети Тюмень" Сургутские электрические сети | Т7/23/0051-ТУ от 22.12.2023 | Ханты-Мансийский автономный округ | 1 | 0.11 | 1 км по трассе | Б2-01-2 | 933.4 | 1 | 102.674 | нд
1.1.1.3 | ПС 110/6 кВ СМК с питающими 2КЛ 110 кВ и переходным пунктом 110 кВ в районе ПС 110 кВ Шукшинская (новое строительство ПС 110/6 кВ с трансформаторной мощностью 2*40 МВА, КЛ 110 кВ протяженностью 2*0,7 км и ПП 110 кВ – 1 шт.) | O_NS1100.PS.0017 | УНЦ кабельных сооружений для прокладки кабельной линии | ПС 110/6 кВ СМК | нд | П | 2025 | нд | Кабельные каналы | ТУ, филиал АО "Россети Тюмень" Сургутские электрические сети | Т7/23/0051-ТУ от 22.12.2023 | Ханты-Мансийский автономный округ | 1 | 48 | 1 м по трассе | Н2-03 | 23.02 | 1.83 | 2022.0768 | нд
1.1.1.3 | ПС 110/6 кВ СМК с питающими 2КЛ 110 кВ и переходным пунктом 110 кВ в районе ПС 110 кВ Шукшинская (новое строительство ПС 110/6 кВ с трансформаторной мощностью 2*40 МВА, КЛ 110 кВ протяженностью 2*0,7 км и ПП 110 кВ – 1 шт.) | O_NS1100.PS.0017 | УНЦ на кадастровые работы ПС (ЗПС) и работы по установлению земельных отношений | ПС 110/6 кВ СМК | нд | П | 2025 | нд | 1 га | ТУ, филиал АО "Россети Тюмень" Сургутские электрические сети | Т7/23/0051-ТУ от 22.12.2023 | Ханты-Мансийский автономный округ | 1 | 0.27 | 1 га | П11-01 | 2856.53 | 1 | 771.2631 | нд
1.1.1.3 | ПС 110/6 кВ СМК с питающими 2КЛ 110 кВ и переходным пунктом 110 кВ в районе ПС 110 кВ Шукшинская (новое строительство ПС 110/6 кВ с трансформаторной мощностью 2*40 МВА, КЛ 110 кВ протяженностью 2*0,7 км и ПП 110 кВ – 1 шт.) | O_NS1100.PS.0017 | УНЦ на проектные и изыскательские работы для элементов ПС (ПП,ЗПС) | ПС 110/6 кВ СМК | нд | П | 2025 | 110 | Ячейка выключателя | ТУ, филиал АО "Россети Тюмень" Сургутские электрические сети | Т7/23/0051-ТУ от 22.12.2023 | Ханты-Мансийский автономный округ | 1 | 2 | 1 ячейка | П2-02 | 3290.54 | 1 | 6581.08 | нд
1.1.1.3 | ПС 110/6 кВ СМК с питающими 2КЛ 110 кВ и переходным пунктом 110 кВ в районе ПС 110 кВ Шукшинская (новое строительство ПС 110/6 кВ с трансформаторной мощностью 2*40 МВА, КЛ 110 кВ протяженностью 2*0,7 км и ПП 110 кВ – 1 шт.) | O_NS1100.PS.0017 | УНЦ на проектные и изыскательские работы по КЛ | ПС 110/6 кВ СМК | нд | П | 2025 | 0.4 | 0.4-20 | ТУ, филиал АО "Россети Тюмень" Сургутские электрические сети | Т7/23/0051-ТУ от 22.12.2023 | Ханты-Мансийский автономный округ | 1 | 1 | 1 км по трассе | П5-01 | 866.6 | 1 | 866.6 | нд
1.1.1.3 | ПС 110/6 кВ СМК с питающими 2КЛ 110 кВ и переходным пунктом 110 кВ в районе ПС 110 кВ Шукшинская (новое строительство ПС 110/6 кВ с трансформаторной мощностью 2*40 МВА, КЛ 110 кВ протяженностью 2*0,7 км и ПП 110 кВ – 1 шт.) | O_NS1100.PS.0017 | УНЦ на проектные и изыскательские работы по ВЛ | ПС 110/6 кВ СМК | нд | П | 2025 | 110 | Протяженность 1 км | ТУ, филиал АО "Россети Тюмень" Сургутские электрические сети | Т7/23/0051-ТУ от 22.12.2023 | Ханты-Мансийский автономный округ | 1 | 1 | 1 ВЛ | П3-12 | 1477.91 | 1 | 1477.91 | нд
1.1.1.3 | ПС 110/6 кВ СМК с питающими 2КЛ 110 кВ и переходным пунктом 110 кВ в районе ПС 110 кВ Шукшинская (новое строительство ПС 110/6 кВ с трансформаторной мощностью 2*40 МВА, КЛ 110 кВ протяженностью 2*0,7 км и ПП 110 кВ – 1 шт.) | O_NS1100.PS.0017 | УНЦ подготовки и устройства территории ПС (ЗПС) | ПС 110/6 кВ СМК | нд | П | 2025 | 110 | Тюменская область, Ханты-Мансийский автономный округ, Ямало-Ненецкий автономный округ | ТУ, филиал АО "Россети Тюмень" Сургутские электрические сети | Т7/23/0051-ТУ от 22.12.2023 | Ханты-Мансийский автономный округ | 1 | 2700 | 1 м2 | Б1-11 | 5.7 | 1 | 15390 | нд
1.2.1.2 | ПС 110/6 кВ СМК с питающими 2КЛ 110 кВ и переходным пунктом 110 кВ в районе ПС 110 кВ Шукшинская (новое строительство ПС 110/6 кВ с трансформаторной мощностью 2*40 МВА, КЛ 110 кВ протяженностью 2*0,7 км и ПП 110 кВ – 1 шт.) | O_NS1100.PS.0017 | УНЦ подготовки и устройства территории ПС (ЗПС) | ПС 110/6 кВ СМК | нд | П | 2025 | 110 | Тюменская область, Ханты-Мансийский автономный округ, Ямало-Ненецкий автономный округ | ТУ, филиал АО "Россети Тюмень" Сургутские электрические сети | Т7/23/0051-ТУ от 22.12.2023 | Ханты-Мансийский автономный округ | 1 | 2886 | 1 м2 | Б1-11 | 5.7 | 1 | 16450.2 | нд
1.2.1.2 | ПС 110/6 кВ СМК с питающими 2КЛ 110 кВ и переходным пунктом 110 кВ в районе ПС 110 кВ Шукшинская (новое строительство ПС 110/6 кВ с трансформаторной мощностью 2*40 МВА, КЛ 110 кВ протяженностью 2*0,7 км и ПП 110 кВ – 1 шт.) | O_NS1100.PS.0017 | УНЦ на проектные и изыскательские работы для элементов ПС (ПП,ЗПС) | ПС 110/6 кВ СМК | нд | П | 2025 | 110 | Ячейка выключателя | ТУ, филиал АО "Россети Тюмень" Сургутские электрические сети | Т7/23/0051-ТУ от 22.12.2023 | Ханты-Мансийский автономный округ | 1 | 2 | 1 ячейка | П2-02 | 3290.54 | 1 | 6581.08 | нд
1.2.1.2 | ПС 110/6 кВ СМК с питающими 2КЛ 110 кВ и переходным пунктом 110 кВ в районе ПС 110 кВ Шукшинская (новое строительство ПС 110/6 кВ с трансформаторной мощностью 2*40 МВА, КЛ 110 кВ протяженностью 2*0,7 км и ПП 110 кВ – 1 шт.) | O_NS1100.PS.0017 | УНЦ на проектные и изыскательские работы для отдельных элементов электрических сетей | ПС 110/6 кВ СМК | нд | П | 2025 | нд | от 501 до 1001 | ТУ, филиал АО "Россети Тюмень" Сургутские электрические сети | Т7/23/0051-ТУ от 22.12.2023 | Ханты-Мансийский автономный округ | 1 | 1 | 1 объект | П6-13 | 70916.85 | 1 | 70916.85 | нд
1.1.1.3 | ПС 110/6 кВ СМК с питающими 2КЛ 110 кВ и переходным пунктом 110 кВ в районе ПС 110 кВ Шукшинская (новое строительство ПС 110/6 кВ с трансформаторной мощностью 2*40 МВА, КЛ 110 кВ протяженностью 2*0,7 км и ПП 110 кВ – 1 шт.) | O_NS1100.PS.0017 | Итого объем финансовых потребностей по инвестиционному проекту, тыс. рублей | нд | нд | нд | нд | нд | нд | нд | нд | нд | нд | нд | нд | нд | нд | нд | 1028601.2046 | нд
1.1.1.3 | ЛЭП-6 кВ от опоры ВЛ-6 кВ № 51 ф.№ 26 ПС 110/6 кВ Строительная до КТПН 6/0,4 кВ 250 кВА для подключения энергопринимающих устройств ООО «Дизель Деталь» (строительство ВЛ-6 кВ протяженностью 0,055 км, КТПН 6/0,4 кВ с трансформаторной мощностью 0,25 МВА, монтаж ПКУ-1 шт.) | O_NS1100.PS.0016 | УНЦ ВЛ 0.4-750 кВ на строительно-монтажные работы без опор и провода | ЛЭП-6 кВ ф.№26 от ПС 110 кВ Строительная | нд | П | 2024 | 6 | одноцепная, все типы опор за исключением многогранных | Технические характеристики | СЗ-1/71 от 26.04.2023 | Ханты-Мансийский автономный округ | - | 3.7 | 1 т опор | Л2-02-1 | 18 | 2.99 | 199.134 | нд
1.1.1.3 | ЛЭП-6 кВ от опоры ВЛ-6 кВ № 51 ф.№ 26 ПС 110/6 кВ Строительная до КТПН 6/0,4 кВ 250 кВА для подключения энергопринимающих устройств ООО «Дизель Деталь» (строительство ВЛ-6 кВ протяженностью 0,055 км, КТПН 6/0,4 кВ с трансформаторной мощностью 0,25 МВА, монтаж ПКУ-1 шт.) | O_NS1100.PS.0016 | УНЦ провода ВЛ 0,4-750 кВ сталеалюминиевого типа | ЛЭП-6 кВ ф.№26 от ПС 110 кВ Строительная | нд | П | 2024 | 6 | Сечение фазного провода 95 мм2 | Технические характеристики | СЗ-1/71 от 26.04.2023 | Ханты-Мансийский автономный округ | - | 0.055 | 1 км по трассе | Л5-02 | 964.5 | 1.78 | 94.4245 | нд
1.1.1.3 | ЛЭП-6 кВ от опоры ВЛ-6 кВ № 51 ф.№ 26 ПС 110/6 кВ Строительная до КТПН 6/0,4 кВ 250 кВА для подключения энергопринимающих устройств ООО «Дизель Деталь» (строительство ВЛ-6 кВ протяженностью 0,055 км, КТПН 6/0,4 кВ с трансформаторной мощностью 0,25 МВА, монтаж ПКУ-1 шт.) | O_NS1100.PS.0016 | УНЦ КТП киоскового типа 6-20 кВ | ЛЭП-6 кВ ф.№26 от ПС 110 кВ Строительная | нд | П | 2024 | 6 | 1 т-р 250 кВА | Технические характеристики | СЗ-1/71 от 26.04.2023 | Ханты-Мансийский автономный округ | - | 1 | 1 ед. | Э1-06-1 | 1338.63 | 1.52 | 2034.7176 | нд
1.1.1.3 | ЛЭП-6 кВ от опоры ВЛ-6 кВ № 51 ф.№ 26 ПС 110/6 кВ Строительная до КТПН 6/0,4 кВ 250 кВА для подключения энергопринимающих устройств ООО «Дизель Деталь» (строительство ВЛ-6 кВ протяженностью 0,055 км, КТПН 6/0,4 кВ с трансформаторной мощностью 0,25 МВА, монтаж ПКУ-1 шт.) | O_NS1100.PS.0016 | УНЦ элементов ПС без устройства фундаментов | ЛЭП-6 кВ ф.№26 от ПС 110 кВ Строительная | нд | П | 2024 | 6 | Ограничитель перенапряжения на три фазы | Технические характеристики | СЗ-1/71 от 26.04.2023 | Ханты-Мансийский автономный округ | 1 | 1 | 1 ед | И10-04-1 | 18 | 1.81 | 32.58 | нд
1.1.1.3 | ЛЭП-6 кВ от опоры ВЛ-6 кВ № 51 ф.№ 26 ПС 110/6 кВ Строительная до КТПН 6/0,4 кВ 250 кВА для подключения энергопринимающих устройств ООО «Дизель Деталь» (строительство ВЛ-6 кВ протяженностью 0,055 км, КТПН 6/0,4 кВ с трансформаторной мощностью 0,25 МВА, монтаж ПКУ-1 шт.) | O_NS1100.PS.0016 | УНЦ опор ВЛ 0.4-750 кВ | ЛЭП-6 кВ ф.№26 от ПС 110 кВ Строительная | нд | П | 2024 | 6 | все типы опор за исключением многогранных | Технические характеристики | СЗ-1/71 от 26.04.2023 | Ханты-Мансийский автономный округ | - | 3.7 | 1 т опор | Л4-02-1 | 24.86 | 1.81 | 166.4874 | нд
1.1.1.3 | ЛЭП-6 кВ от опоры ВЛ-6 кВ № 51 ф.№ 26 ПС 110/6 кВ Строительная до КТПН 6/0,4 кВ 250 кВА для подключения энергопринимающих устройств ООО «Дизель Деталь» (строительство ВЛ-6 кВ протяженностью 0,055 км, КТПН 6/0,4 кВ с трансформаторной мощностью 0,25 МВА, монтаж ПКУ-1 шт.) | O_NS1100.PS.0016 | УНЦ на кадастровые работы ПС (ЗПС) и работы по установлению земельных отношений | ЛЭП-6 кВ ф.№26 от ПС 110 кВ Строительная | нд | П | 2024 | нд | 1 га | Технические характеристики | СЗ-1/71 от 26.04.2023 | Ханты-Мансийский автономный округ | - | 1 | 1 га | П11-01 | 2856.53 | 1 | 2856.53 | нд
1.1.1.3 | ЛЭП-6 кВ от опоры ВЛ-6 кВ № 51 ф.№ 26 ПС 110/6 кВ Строительная до КТПН 6/0,4 кВ 250 кВА для подключения энергопринимающих устройств ООО «Дизель Деталь» (строительство ВЛ-6 кВ протяженностью 0,055 км, КТПН 6/0,4 кВ с трансформаторной мощностью 0,25 МВА, монтаж ПКУ-1 шт.) | O_NS1100.PS.0016 | УНЦ на проектные и изыскательские работы для отдельных элементов электрических сетей | ЛЭП-6 кВ ф.№26 от ПС 110 кВ Строительная | нд | П | 2024 | нд | от 1,1 до 6 | Технические характеристики | СЗ-1/71 от 26.04.2023 | Ханты-Мансийский автономный округ | - | 1 | 1 объект | П6-06 | 425.5 | 1 | 425.5 | нд
1.1.1.3 | ЛЭП-6 кВ от опоры ВЛ-6 кВ № 51 ф.№ 26 ПС 110/6 кВ Строительная до КТПН 6/0,4 кВ 250 кВА для подключения энергопринимающих устройств ООО «Дизель Деталь» (строительство ВЛ-6 кВ протяженностью 0,055 км, КТПН 6/0,4 кВ с трансформаторной мощностью 0,25 МВА, монтаж ПКУ-1 шт.) | O_NS1100.PS.0016 | УНЦ на проектные и изыскательские работы по ВЛ | ЛЭП-6 кВ ф.№26 от ПС 110 кВ Строительная | нд | П | 2024 | 6 | Протяженность до 2 км | Технические характеристики | СЗ-1/71 от 26.04.2023 | Ханты-Мансийский автономный округ | 1 | 1 | 1 ВЛ | П3-02 | 795.69 | 1 | 795.69 | нд
1.1.1.3 | ЛЭП-6 кВ от опоры ВЛ-6 кВ № 51 ф.№ 26 ПС 110/6 кВ Строительная до КТПН 6/0,4 кВ 250 кВА для подключения энергопринимающих устройств ООО «Дизель Деталь» (строительство ВЛ-6 кВ протяженностью 0,055 км, КТПН 6/0,4 кВ с трансформаторной мощностью 0,25 МВА, монтаж ПКУ-1 шт.) | O_NS1100.PS.0016 | Итого объем финансовых потребностей по инвестиционному проекту, тыс. рублей | нд | нд | нд | нд | нд | нд | нд | нд | нд | нд | нд | нд | нд | нд | нд | 6605.0636 | нд
1.1.1.3 | ЛЭП-6 кВ от опоры ВЛ-6 кВ № 50 ф.№ 36 ПС 110/6 кВ Строительная до КТПН/6/0,4 кВ Заявителя для подключения энергопринимающих устройств ООО «СМТС» (строительство ВЛ-6 кВ протяженностью 0,007 км, КЛ-6 кВ протяженностью 0,160 км, установка разъединителя, реклоузера, ПКУ) | O_NS1100.KL.0020 | УНЦ провода СИП ВЛ 0,4-35 кВ | ЛЭП-6 кВ ф.№36 от ПС 110 кВ Строительная | нд | П | 2024 | 6 | СИП-3, 70мм2 / -мм2 | Отчет о предпроектном обследовании | СЗ-1/72 от 28.04.2023 | Ханты-Мансийский автономный округ | 1 | 0.007 | 1 км | Л7-04-3 | 1529.52 | 1.91 | 3.0645 | нд
1.1.1.3 | ЛЭП-6 кВ от опоры ВЛ-6 кВ № 50 ф.№ 36 ПС 110/6 кВ Строительная до КТПН/6/0,4 кВ Заявителя для подключения энергопринимающих устройств ООО «СМТС» (строительство ВЛ-6 кВ протяженностью 0,007 км, КЛ-6 кВ протяженностью 0,160 км, установка разъединителя, реклоузера, ПКУ) | O_NS1100.KL.0020 | УНЦ опор ВЛ 0.4-750 кВ | ЛЭП-6 кВ ф.№36 от ПС 110 кВ Строительная | нд | П | 2024 | 6 | все типы опор за исключением многогранных | Отчет о предпроектном обследовании | СЗ-1/72 от 28.04.2023 | Ханты-Мансийский автономный округ | 1 | 2.25 | 1 т опор | Л4-02-1 | 24.86 | 1.81 | 40.545 | нд
1.1.1.3 | ЛЭП-6 кВ от опоры ВЛ-6 кВ № 50 ф.№ 36 ПС 110/6 кВ Строительная до КТПН/6/0,4 кВ Заявителя для подключения энергопринимающих устройств ООО «СМТС» (строительство ВЛ-6 кВ протяженностью 0,007 км, КЛ-6 кВ протяженностью 0,160 км, установка разъединителя, реклоузера, ПКУ) | O_NS1100.KL.0020 | УНЦ ВЛ 0.4-750 кВ на строительно-монтажные работы без опор и провода | ЛЭП-6 кВ ф.№36 от ПС 110 кВ Строительная | нд | П | 2024 | 6 | одноцепная, все типы опор за исключением многогранных | Отчет о предпроектном обследовании | СЗ-1/72 от 28.04.2023 | Ханты-Мансийский автономный округ | 1 | 2.25 | 1 т опор | Л2-02-1 | 18 | 2.99 | 64.8 | нд
1.1.1.3 | ЛЭП-6 кВ от опоры ВЛ-6 кВ № 50 ф.№ 36 ПС 110/6 кВ Строительная до КТПН/6/0,4 кВ Заявителя для подключения энергопринимающих устройств ООО «СМТС» (строительство ВЛ-6 кВ протяженностью 0,007 км, КЛ-6 кВ протяженностью 0,160 км, установка разъединителя, реклоузера, ПКУ) | O_NS1100.KL.0020 | УНЦ КЛ 6-500 кВ (с алюминиевой жилой) | ЛЭП-6 кВ ф.№36 от ПС 110 кВ Строительная | нд | П | 2024 | 6 | 70 мм2, алюминий | Отчет о предпроектном обследовании | СЗ-1/72 от 28.04.2023 | Ханты-Мансийский автономный округ | 1 | 0.16 | 1 км | К1-03-1 | 1824 | 1.92 | 341.4528 | нд
1.1.1.3 | ЛЭП-6 кВ от опоры ВЛ-6 кВ № 50 ф.№ 36 ПС 110/6 кВ Строительная до КТПН/6/0,4 кВ Заявителя для подключения энергопринимающих устройств ООО «СМТС» (строительство ВЛ-6 кВ протяженностью 0,007 км, КЛ-6 кВ протяженностью 0,160 км, установка разъединителя, реклоузера, ПКУ) | O_NS1100.KL.0020 | УНЦ на устройство траншеи КЛ и восстановление благоустройства по трассе | ЛЭП-6 кВ ф.№36 от ПС 110 кВ Строительная | нд | П | 2024 | 6 | одна цепь благоустройство по трассе без учета восстановления газонов | Отчет о предпроектном обследовании | СЗ-1/72 от 28.04.2023 | Ханты-Мансийский автономный округ | 1 | 0.145 | 1 км по трассе | Б2-02-1 | 2836.51 | 1 | 207.06 | нд
1.1.1.3 | ЛЭП-6 кВ от опоры ВЛ-6 кВ № 50 ф.№ 36 ПС 110/6 кВ Строительная до КТПН/6/0,4 кВ Заявителя для подключения энергопринимающих устройств ООО «СМТС» (строительство ВЛ-6 кВ протяженностью 0,007 км, КЛ-6 кВ протяженностью 0,160 км, установка разъединителя, реклоузера, ПКУ) | O_NS1100.KL.0020 | УНЦ кабельных сооружений для прокладки кабельной линии | ЛЭП-6 кВ ф.№36 от ПС 110 кВ Строительная | нд | П | 2024 | нд | Кабельная эстакада (галерея, туннель) | Отчет о предпроектном обследовании | СЗ-1/72 от 28.04.2023 | Ханты-Мансийский автономный округ | 1 | 0.005 | 1 м по трассе | Н2-04 | 201.98 | 1.83 | 0.7839 | нд
1.1.1.3 | ЛЭП-6 кВ от опоры ВЛ-6 кВ № 50 ф.№ 36 ПС 110/6 кВ Строительная до КТПН/6/0,4 кВ Заявителя для подключения энергопринимающих устройств ООО «СМТС» (строительство ВЛ-6 кВ протяженностью 0,007 км, КЛ-6 кВ протяженностью 0,160 км, установка разъединителя, реклоузера, ПКУ) | O_NS1100.KL.0020 | УНЦ кабельного сооружения с трубами | ЛЭП-6 кВ ф.№36 от ПС 110 кВ Строительная | нд | П | 2024 | нд | Диаметр трубы 90-140 мм | Отчет о предпроектном обследовании | СЗ-1/72 от 28.04.2023 | Ханты-Мансийский автономный округ | 1 | 0.005 | 1 км | Н4-01 | 2672.47 | 1.51 | 9.1026 | нд
1.1.1.3 | ЛЭП-6 кВ от опоры ВЛ-6 кВ № 50 ф.№ 36 ПС 110/6 кВ Строительная до КТПН/6/0,4 кВ Заявителя для подключения энергопринимающих устройств ООО «СМТС» (строительство ВЛ-6 кВ протяженностью 0,007 км, КЛ-6 кВ протяженностью 0,160 км, установка разъединителя, реклоузера, ПКУ) | O_NS1100.KL.0020 | УНЦ на проектные и изыскательские работы по ВЛ | ЛЭП-6 кВ ф.№36 от ПС 110 кВ Строительная | нд | П | 2024 | 6 | Протяженность до 2 км | Отчет о предпроектном обследовании | СЗ-1/72 от 28.04.2023 | Ханты-Мансийский автономный округ | 1 | 1 | 1 ВЛ | П3-02 | 795.69 | 1 | 561 | нд
1.1.1.3 | ЛЭП-6 кВ от опоры ВЛ-6 кВ № 50 ф.№ 36 ПС 110/6 кВ Строительная до КТПН/6/0,4 кВ Заявителя для подключения энергопринимающих устройств ООО «СМТС» (строительство ВЛ-6 кВ протяженностью 0,007 км, КЛ-6 кВ протяженностью 0,160 км, установка разъединителя, реклоузера, ПКУ) | O_NS1100.KL.0020 | УНЦ на проектные и изыскательские работы по КЛ | ЛЭП-6 кВ ф.№36 от ПС 110 кВ Строительная | нд | П | 2024 | нд | 0.4-20 | Отчет о предпроектном обследовании | СЗ-1/72 от 28.04.2023 | Ханты-Мансийский автономный округ | 1 | 1 | 1 км по трассе | П5-01 | 866.6 | 1 | 611 | нд
1.1.1.3 | ЛЭП-6 кВ от опоры ВЛ-6 кВ № 50 ф.№ 36 ПС 110/6 кВ Строительная до КТПН/6/0,4 кВ Заявителя для подключения энергопринимающих устройств ООО «СМТС» (строительство ВЛ-6 кВ протяженностью 0,007 км, КЛ-6 кВ протяженностью 0,160 км, установка разъединителя, реклоузера, ПКУ) | O_NS1100.KL.0020 | УНЦ автоматического пункта секционирования 6-35 кВ с интеграцией в АСУ ТП | ЛЭП-6 кВ ф.№36 от ПС 110 кВ Строительная | нд | П | 2024 | 10 | Напряжение 6-15 кВ | Отчет о предпроектном обследовании | СЗ-1/72 от 28.04.2023 | Ханты-Мансийский автономный округ | 1 | 1 | 1 ячейка | В7-01 | 2823.47 | 1.58 | 1912.45 | нд
1.1.1.3 | ЛЭП-6 кВ от опоры ВЛ-6 кВ № 50 ф.№ 36 ПС 110/6 кВ Строительная до КТПН/6/0,4 кВ Заявителя для подключения энергопринимающих устройств ООО «СМТС» (строительство ВЛ-6 кВ протяженностью 0,007 км, КЛ-6 кВ протяженностью 0,160 км, установка разъединителя, реклоузера, ПКУ) | O_NS1100.KL.0020 | УНЦ на проектные и изыскательские работы для отдельных элементов электрических сетей | ЛЭП-6 кВ ф.№36 от ПС 110 кВ Строительная | нд | П | 2024 | нд | от 1,1 до 6 | Отчет о предпроектном обследовании | СЗ-1/72 от 28.04.2023 | Ханты-Мансийский автономный округ | 1 | 1 | 1 объект | П6-06 | 425.5 | 1 | 300 | нд
1.1.1.3 | ЛЭП-6 кВ от опоры ВЛ-6 кВ № 50 ф.№ 36 ПС 110/6 кВ Строительная до КТПН/6/0,4 кВ Заявителя для подключения энергопринимающих устройств ООО «СМТС» (строительство ВЛ-6 кВ протяженностью 0,007 км, КЛ-6 кВ протяженностью 0,160 км, установка разъединителя, реклоузера, ПКУ) | O_NS1100.KL.0020 | Итого объем финансовых потребностей по инвестиционному проекту, тыс. рублей | нд | нд | нд | нд | нд | нд | нд | нд | нд | нд | нд | нд | нд | нд | нд | 4051.2588 | нд
1.1.4.2 | Реконструкция ПС 110/35/6 кВ Дорожная (увеличение трансформаторной мощности на 30 МВА до 80 МВА путем замены трансформаторов 2х25 МВА на 2х40 МВА с ПС 110/35/6 кВ КНС-4) | O_TP1100.PS.0086 | УНЦ ячейки трехобмоточного трансформатора 110-500 кВ | ПС 110/35/6 кВ Дорожная | нд | П | 2025 | 110 | Т 110/35/HH, 40 МВА | ТУ, филиал АО "Россети Тюмень" Сургутские электрические сети | Т7/23/0020-ТУ от 03.05.2023 Т7/23/0021-ТУ от 05.05.2023 | Ханты-Мансийский автономный округ | 1 | 2 | 1 ячейка | Т1-06-1 | 108886.36 | 1.52 | 331014.5344 | нд
1.1.4.2 | Реконструкция ПС 110/35/6 кВ Дорожная (увеличение трансформаторной мощности на 30 МВА до 80 МВА путем замены трансформаторов 2х25 МВА на 2х40 МВА с ПС 110/35/6 кВ КНС-4) | O_TP1100.PS.0086 | УНЦ системы ВЧ связи 35-750 кВ | ПС 110/35/6 кВ Дорожная | нд | П | 2025 | 110 | ВЧ-обработка и присоединение на ЛЭП 110 (150) кВ | ТУ, филиал АО "Россети Тюмень" Сургутские электрические сети | Т7/23/0020-ТУ от 03.05.2023 Т7/23/0021-ТУ от 05.05.2023 | Ханты-Мансийский автономный округ | 1 | 2 | 1 ед | А6-02-1 | 5334.69 | 1.83 | 19524.9654 | нд
1.1.4.2 | Реконструкция ПС 110/35/6 кВ Дорожная (увеличение трансформаторной мощности на 30 МВА до 80 МВА путем замены трансформаторов 2х25 МВА на 2х40 МВА с ПС 110/35/6 кВ КНС-4) | O_TP1100.PS.0086 | УНЦ элементов ПС без устройства фундаментов | ПС 110/35/6 кВ Дорожная | нд | П | 2025 | 110 | Устройства обработки и присоединения 110 кВ | ТУ, филиал АО "Россети Тюмень" Сургутские электрические сети | Т7/23/0020-ТУ от 03.05.2023 Т7/23/0021-ТУ от 05.05.2023 | Ханты-Мансийский автономный округ | 1 | 2 | 1 ед | И10-02-3 | 4679.65 | 1.81 | 16940.333 | нд
1.1.4.2 | Реконструкция ПС 110/35/6 кВ Дорожная (увеличение трансформаторной мощности на 30 МВА до 80 МВА путем замены трансформаторов 2х25 МВА на 2х40 МВА с ПС 110/35/6 кВ КНС-4) | O_TP1100.PS.0086 | УНЦ кабельных сооружений для прокладки кабельной линии | ПС 110/35/6 кВ Дорожная | нд | П | 2025 | 110 | Трансформатор напряжения на три фазы, до трех вторичных обмоток | ТУ, филиал АО "Россети Тюмень" Сургутские электрические сети | Т7/23/0020-ТУ от 03.05.2023 Т7/23/0021-ТУ от 05.05.2023 | Ханты-Мансийский автономный округ | 1 | 120 | 1 м по трассе | Н2-03 | 23.02 | 1.83 | 5055.192 | нд
1.1.4.2 | Реконструкция ПС 110/35/6 кВ Дорожная (увеличение трансформаторной мощности на 30 МВА до 80 МВА путем замены трансформаторов 2х25 МВА на 2х40 МВА с ПС 110/35/6 кВ КНС-4) | O_TP1100.PS.0086 | УНЦ на проектные и изыскательские работы для отдельных элементов электрических сетей | ПС 110/35/6 кВ Дорожная | нд | П | 2025 | 0.4 | от 151 до 301 | ТУ, филиал АО "Россети Тюмень" Сургутские электрические сети | Т7/23/0020-ТУ от 03.05.2023 Т7/23/0021-ТУ от 05.05.2023 | Ханты-Мансийский автономный округ | 1 | 1 | 1 объект | П6-11 | 15000 | 1 | 15000 | нд
1.1.4.2 | Реконструкция ПС 110/35/6 кВ Дорожная (увеличение трансформаторной мощности на 30 МВА до 80 МВА путем замены трансформаторов 2х25 МВА на 2х40 МВА с ПС 110/35/6 кВ КНС-4) | O_TP1100.PS.0086 | УНЦ выключателя 110-750 кВ с устройством фундаментов | ПС 110/35/6 кВ Дорожная | нд | П | 2025 | 110 | Iном 2500, Iоткл 40кА | ТУ, филиал АО "Россети Тюмень" Сургутские электрические сети | Т7/23/0020-ТУ от 03.05.2023 Т7/23/0021-ТУ от 05.05.2023 | Ханты-Мансийский автономный округ | 1 | 2 | 1 ед | И1-01-1 | 6299.54 | 1.58 | 19906.5464 | нд
1.1.4.2 | Реконструкция ПС 110/35/6 кВ Дорожная (увеличение трансформаторной мощности на 30 МВА до 80 МВА путем замены трансформаторов 2х25 МВА на 2х40 МВА с ПС 110/35/6 кВ КНС-4) | O_TP1100.PS.0086 | УНЦ на проектные и изыскательские работы для элементов ПС (ПП,ЗПС) | ПС 110/35/6 кВ Дорожная | нд | П | 2025 | 110 | Ячейка (авто-) трансформатора,группы однофазных автотрансформаторов, КРМ | ТУ, филиал АО "Россети Тюмень" Сургутские электрические сети | Т7/23/0020-ТУ от 03.05.2023 Т7/23/0021-ТУ от 05.05.2023 | Ханты-Мансийский автономный округ | 1 | 2 | 1 ед. | П2-07 | 4113.18 | 1 | 8226.36 | нд
1.1.4.2 | Реконструкция ПС 110/35/6 кВ Дорожная (увеличение трансформаторной мощности на 30 МВА до 80 МВА путем замены трансформаторов 2х25 МВА на 2х40 МВА с ПС 110/35/6 кВ КНС-4) | O_TP1100.PS.0086 | УНЦ на проектные и изыскательские работы для элементов ПС (ПП,ЗПС) | ПС 110/35/6 кВ Дорожная | нд | П | 2025 | 110 | Ячейка (авто-) трансформатора,группы однофазных автотрансформаторов, КРМ | ТУ, филиал АО "Россети Тюмень" Сургутские электрические сети | Т7/23/0020-ТУ от 03.05.2023 Т7/23/0021-ТУ от 05.05.2023 | Ханты-Мансийский автономный округ | 1 | 2 | 1 ед. | П2-07 | 4113.18 | 1 | 8226.36 | нд
1.1.4.2 | Реконструкция ПС 110/35/6 кВ Дорожная (увеличение трансформаторной мощности на 30 МВА до 80 МВА путем замены трансформаторов 2х25 МВА на 2х40 МВА с ПС 110/35/6 кВ КНС-4) | O_TP1100.PS.0086 | УНЦ подготовки и устройства территории ПС (ЗПС) | ПС 110/35/6 кВ Дорожная | нд | П | 2025 | 110 | Тюменская область, Ханты-Мансийский автономный округ, Ямало-Ненецкий автономный округ | ТУ, филиал АО "Россети Тюмень" Сургутские электрические сети | Т7/23/0020-ТУ от 03.05.2023 Т7/23/0021-ТУ от 05.05.2023 | Ханты-Мансийский автономный округ | 1 | 200 | 1 м2 | Б1-11 | 5.7 | 1 | 1140 | нд
1.1.4.2 | Реконструкция ПС 110/35/6 кВ Дорожная (увеличение трансформаторной мощности на 30 МВА до 80 МВА путем замены трансформаторов 2х25 МВА на 2х40 МВА с ПС 110/35/6 кВ КНС-4) | O_TP1100.PS.0086 | Итого объем финансовых потребностей по инвестиционному проекту, тыс. рублей | нд | нд | нд | нд | нд | нд | нд | нд | нд | нд | нд | нд | нд | нд | нд | 425034.2912 | нд
1.1.4.2 | Реконструкция ПС 110/35/6 кВ Яун-Лор (увеличение трансформаторной мощности на 30 МВА до 80 МВА путем замены трансформаторов 2х25 МВА на 2х40 МВА с ПС 110/35/6 кВ Транспортная) | O_TP1100.PS.0089 | УНЦ ячейки трехобмоточного трансформатора 110-500 кВ | ПС 110/35/6 кВ Яун-Лор | нд | П | 2025 | 110 | Т 110/35/HH, 40 МВА | ТУ, филиал АО "Россети Тюмень" Сургутские электрические сети | Т7/23/0022-ТУ от 04.05.2023 | Ханты-Мансийский автономный округ | 1 | 2 | 1 ячейка | Т1-06-1 | 108886.36 | 1.52 | 331014.5344 | нд
1.1.4.2 | Реконструкция ПС 110/35/6 кВ Яун-Лор (увеличение трансформаторной мощности на 30 МВА до 80 МВА путем замены трансформаторов 2х25 МВА на 2х40 МВА с ПС 110/35/6 кВ Транспортная) | O_TP1100.PS.0089 | УНЦ элементов ПС без устройства фундаментов | ПС 110/35/6 кВ Яун-Лор | нд | П | 2025 | 110 | Трансформатор напряжения на три фазы, до трех вторичных обмоток | ТУ, филиал АО "Россети Тюмень" Сургутские электрические сети | Т7/23/0022-ТУ от 04.05.2023 | Ханты-Мансийский автономный округ | 1 | 6 | 1 ед | И10-02-3 | 4679.65 | 1.81 | 50820.999 | нд
1.1.4.2 | Реконструкция ПС 110/35/6 кВ Яун-Лор (увеличение трансформаторной мощности на 30 МВА до 80 МВА путем замены трансформаторов 2х25 МВА на 2х40 МВА с ПС 110/35/6 кВ Транспортная) | O_TP1100.PS.0089 | УНЦ системы ВЧ связи 35-750 кВ | ПС 110/35/6 кВ Яун-Лор | нд | П | 2025 | 110 | ВЧ-обработка и присоединение на ЛЭП 110 (150) кВ | ТУ, филиал АО "Россети Тюмень" Сургутские электрические сети | Т7/23/0022-ТУ от 04.05.2023 | Ханты-Мансийский автономный округ | 1 | 2 | 1 ед | А6-02-1 | 5334.69 | 1.83 | 19524.9654 | нд
1.1.4.2 | Реконструкция ПС 110/35/6 кВ Яун-Лор (увеличение трансформаторной мощности на 30 МВА до 80 МВА путем замены трансформаторов 2х25 МВА на 2х40 МВА с ПС 110/35/6 кВ Транспортная) | O_TP1100.PS.0089 | УНЦ систем АСУТП и ТМ | ПС 110/35/6 кВ Яун-Лор | нд | П | 2025 | 110 | Шкаф серверного оборудования основной типа | ТУ, филиал АО "Россети Тюмень" Сургутские электрические сети | Т7/23/0022-ТУ от 04.05.2023 | Ханты-Мансийский автономный округ | 1 | 2 | 1 ед | А5-02 | 17966.55 | 1.83 | 65757.573 | нд
1.1.4.2 | Реконструкция ПС 110/35/6 кВ Яун-Лор (увеличение трансформаторной мощности на 30 МВА до 80 МВА путем замены трансформаторов 2х25 МВА на 2х40 МВА с ПС 110/35/6 кВ Транспортная) | O_TP1100.PS.0089 | УНЦ на проектные и изыскательские работы для отдельных элементов электрических сетей | ПС 110/35/6 кВ Яун-Лор | нд | П | 2025 | нд | от 51 до 151 | ТУ, филиал АО "Россети Тюмень" Сургутские электрические сети | Т7/23/0022-ТУ от 04.05.2023 | Ханты-Мансийский автономный округ | 1 | 1 | 1 объект | П6-10 | 10637.53 | 1 | 10637.53 | нд
1.1.4.2 | Реконструкция ПС 110/35/6 кВ Яун-Лор (увеличение трансформаторной мощности на 30 МВА до 80 МВА путем замены трансформаторов 2х25 МВА на 2х40 МВА с ПС 110/35/6 кВ Транспортная) | O_TP1100.PS.0089 | УНЦ кабельных сооружений для прокладки кабельной линии | ПС 110/35/6 кВ Яун-Лор | нд | П | 2025 | 0.4 | Кабельные каналы | ТУ, филиал АО "Россети Тюмень" Сургутские электрические сети | Т7/23/0022-ТУ от 04.05.2023 | Ханты-Мансийский автономный округ | 1 | 120 | 1 м по трассе | Н2-03 | 23.02 | 1.83 | 5055.192 | нд
1.1.4.2 | Реконструкция ПС 110/35/6 кВ Яун-Лор (увеличение трансформаторной мощности на 30 МВА до 80 МВА путем замены трансформаторов 2х25 МВА на 2х40 МВА с ПС 110/35/6 кВ Транспортная) | O_TP1100.PS.0089 | УНЦ на проектные и изыскательские работы для элементов ПС (ПП,ЗПС) | ПС 110/35/6 кВ Яун-Лор | нд | П | 2025 | 110 | Ячейка (авто-) трансформатора,группы однофазных автотрансформаторов, КРМ | ТУ, филиал АО "Россети Тюмень" Сургутские электрические сети | Т7/23/0022-ТУ от 04.05.2023 | Ханты-Мансийский автономный округ | 1 | 2 | 1 ед. | П2-07 | 4113.18 | 1 | 8226.36 | нд
1.1.4.2 | Реконструкция ПС 110/35/6 кВ Яун-Лор (увеличение трансформаторной мощности на 30 МВА до 80 МВА путем замены трансформаторов 2х25 МВА на 2х40 МВА с ПС 110/35/6 кВ Транспортная) | O_TP1100.PS.0089 | УНЦ подготовки и устройства территории ПС (ЗПС) | ПС 110/35/6 кВ Яун-Лор | нд | П | 2025 | 110 | Тюменская область, Ханты-Мансийский автономный округ, Ямало-Ненецкий автономный округ | ТУ, филиал АО "Россети Тюмень" Сургутские электрические сети | Т7/23/0022-ТУ от 04.05.2023 | Ханты-Мансийский автономный округ | 1 | 200 | 1 м2 | Б1-11 | 5.7 | 1 | 1140 | нд
1.1.4.2 | Реконструкция ПС 110/35/6 кВ Яун-Лор (увеличение трансформаторной мощности на 30 МВА до 80 МВА путем замены трансформаторов 2х25 МВА на 2х40 МВА с ПС 110/35/6 кВ Транспортная) | O_TP1100.PS.0089 | Итого объем финансовых потребностей по инвестиционному проекту, тыс. рублей | нд | нд | нд | нд | нд | нд | нд | нд | нд | нд | нд | нд | нд | нд | нд | 492177.1538 | нд
1.2.1.1 | Реконструкция ПС 110/35/6 кВ КНС-4 (уменьшение трансформаторной мощности на 30 МВА до 50 МВА путем замены трансформаторов 2х40 МВА на 2х25 МВА с ПС 110/35/6 кВ Дорожная) | O_TP1100.PS.0087 | УНЦ ячейки трехобмоточного трансформатора 110-500 кВ | ПС 110/35/6 кВ КНС-4 | нд | П | 2025 | 110 | Т 110/35/HH, 40 МВА | ТУ, филиал АО "Россети Тюмень" Сургутские электрические сети | Т7/23/0020-ТУ от 03.05.2023 Т7/23/0021-ТУ от 05.05.2023 | Ханты-Мансийский автономный округ | 1 | 2 | 1 ячейка | Т1-06-1 | 108886.36 | 1.52 | 331014.5344 | нд
1.2.1.1 | Реконструкция ПС 110/35/6 кВ КНС-4 (уменьшение трансформаторной мощности на 30 МВА до 50 МВА путем замены трансформаторов 2х40 МВА на 2х25 МВА с ПС 110/35/6 кВ Дорожная) | O_TP1100.PS.0087 | УНЦ кабельных сооружений для прокладки кабельной линии | ПС 110/35/6 кВ КНС-4 | нд | П | 2025 | 0.4 | Кабельные каналы | ТУ, филиал АО "Россети Тюмень" Сургутские электрические сети | Т7/23/0020-ТУ от 03.05.2023 Т7/23/0021-ТУ от 05.05.2023 | Ханты-Мансийский автономный округ | 1 | 30 | 1 м по трассе | Н2-03 | 23.02 | 1.83 | 1263.798 | нд
1.2.1.1 | Реконструкция ПС 110/35/6 кВ КНС-4 (уменьшение трансформаторной мощности на 30 МВА до 50 МВА путем замены трансформаторов 2х40 МВА на 2х25 МВА с ПС 110/35/6 кВ Дорожная) | O_TP1100.PS.0087 | УНЦ систем АСУТП и ТМ | ПС 110/35/6 кВ КНС-4 | нд | П | 2025 | 110 | Шкаф серверного оборудования основной типа | ТУ, филиал АО "Россети Тюмень" Сургутские электрические сети | Т7/23/0020-ТУ от 03.05.2023 Т7/23/0021-ТУ от 05.05.2023 | Ханты-Мансийский автономный округ | 1 | 1 | 1 ед | А5-02 | 17966.55 | 1.83 | 32878.7865 | нд
1.2.1.1 | Реконструкция ПС 110/35/6 кВ КНС-4 (уменьшение трансформаторной мощности на 30 МВА до 50 МВА путем замены трансформаторов 2х40 МВА на 2х25 МВА с ПС 110/35/6 кВ Дорожная) | O_TP1100.PS.0087 | УНЦ на проектные и изыскательские работы для элементов ПС (ПП,ЗПС) | ПС 110/35/6 кВ КНС-4 | нд | П | 2025 | 110 | Ячейка (авто-) трансформатора,группы однофазных автотрансформаторов, КРМ | ТУ, филиал АО "Россети Тюмень" Сургутские электрические сети | Т7/23/0020-ТУ от 03.05.2023 Т7/23/0021-ТУ от 05.05.2023 | Ханты-Мансийский автономный округ | 1 | 2 | 1 ед. | П2-07 | 4113.18 | 1 | 8226.36 | нд
1.2.1.1 | Реконструкция ПС 110/35/6 кВ КНС-4 (уменьшение трансформаторной мощности на 30 МВА до 50 МВА путем замены трансформаторов 2х40 МВА на 2х25 МВА с ПС 110/35/6 кВ Дорожная) | O_TP1100.PS.0087 | УНЦ на проектные и изыскательские работы для элементов ПС (ПП,ЗПС) | ПС 110/35/6 кВ КНС-4 | нд | П | 2025 | 110 | Ячейка (авто-) трансформатора,группы однофазных автотрансформаторов, КРМ | ТУ, филиал АО "Россети Тюмень" Сургутские электрические сети | Т7/23/0020-ТУ от 03.05.2023 Т7/23/0021-ТУ от 05.05.2023 | Ханты-Мансийский автономный округ | 1 | 2 | 1 ед. | П2-07 | 4113.18 | 1 | 8226.36 | нд
1.2.1.1 | Реконструкция ПС 110/35/6 кВ КНС-4 (уменьшение трансформаторной мощности на 30 МВА до 50 МВА путем замены трансформаторов 2х40 МВА на 2х25 МВА с ПС 110/35/6 кВ Дорожная) | O_TP1100.PS.0087 | УНЦ подготовки и устройства территории ПС (ЗПС) | ПС 110/35/6 кВ КНС-4 | нд | П | 2025 | 110 | Тюменская область, Ханты-Мансийский автономный округ, Ямало-Ненецкий автономный округ | ТУ, филиал АО "Россети Тюмень" Сургутские электрические сети | Т7/23/0020-ТУ от 03.05.2023 Т7/23/0021-ТУ от 05.05.2023 | Ханты-Мансийский автономный округ | 1 | 200 | 1 м2 | Б1-11 | 5.7 | 1 | 1140 | нд
1.2.1.1 | Реконструкция ПС 110/35/6 кВ КНС-4 (уменьшение трансформаторной мощности на 30 МВА до 50 МВА путем замены трансформаторов 2х40 МВА на 2х25 МВА с ПС 110/35/6 кВ Дорожная) | O_TP1100.PS.0087 | УНЦ на проектные и изыскательские работы для отдельных элементов электрических сетей | ПС 110/35/6 кВ КНС-4 | нд | П | 2025 | 0.4 | от 51 до 151 | ТУ, филиал АО "Россети Тюмень" Сургутские электрические сети | Т7/23/0020-ТУ от 03.05.2023 Т7/23/0021-ТУ от 05.05.2023 | Ханты-Мансийский автономный округ | 1 | 1 | 1 объект | П6-10 | 10637.53 | 1 | 10637.53 | нд
1.2.1.1 | Реконструкция ПС 110/35/6 кВ КНС-4 (уменьшение трансформаторной мощности на 30 МВА до 50 МВА путем замены трансформаторов 2х40 МВА на 2х25 МВА с ПС 110/35/6 кВ Дорожная) | O_TP1100.PS.0087 | Итого объем финансовых потребностей по инвестиционному проекту, тыс. рублей | нд | нд | нд | нд | нд | нд | нд | нд | нд | нд | нд | нд | нд | нд | нд | 393387.3689 | нд
1.2.1.1 | Реконструкция ПС 110/35/6 кВ Транспортная (уменьшение трансформаторной мощности на 30 МВА до 50 МВА путем замены трансформаторов 2х40 МВА на 2х25 МВА с ПС 110 кВ Яун-Лор) | O_TP1100.PS.0088 | УНЦ ячейки трехобмоточного трансформатора 110-500 кВ | ПС 110/35/6 кВ Транспортная | нд | П | 2025 | 110 | Т 110/35/HH, 25 МВА | ТУ, филиал АО "Россети Тюмень" Сургутские электрические сети | Т7/23/0022-ТУ от 04.05.2023 | Ханты-Мансийский автономный округ | 1 | 2 | 1 ячейка | Т1-04-1 | 87505.99 | 1.52 | 266018.2096 | нд
1.2.1.1 | Реконструкция ПС 110/35/6 кВ Транспортная (уменьшение трансформаторной мощности на 30 МВА до 50 МВА путем замены трансформаторов 2х40 МВА на 2х25 МВА с ПС 110 кВ Яун-Лор) | O_TP1100.PS.0088 | УНЦ на проектные и изыскательские работы для элементов ПС (ПП,ЗПС) | ПС 110/35/6 кВ Транспортная | нд | П | 2025 | 110 | Ячейка (авто-) трансформатора,группы однофазных автотрансформаторов, КРМ | ТУ, филиал АО "Россети Тюмень" Сургутские электрические сети | Т7/23/0022-ТУ от 04.05.2023 | Ханты-Мансийский автономный округ | 1 | 2 | 1 ед. | П2-07 | 4113.18 | 1 | 8226.36 | нд
1.2.1.1 | Реконструкция ПС 110/35/6 кВ Транспортная (уменьшение трансформаторной мощности на 30 МВА до 50 МВА путем замены трансформаторов 2х40 МВА на 2х25 МВА с ПС 110 кВ Яун-Лор) | O_TP1100.PS.0088 | УНЦ на проектные и изыскательские работы для отдельных элементов электрических сетей | ПС 110/35/6 кВ Транспортная | нд | П | 2025 | 0.4 | от 51 до 151 | ТУ, филиал АО "Россети Тюмень" Сургутские электрические сети | Т7/23/0022-ТУ от 04.05.2023 | Ханты-Мансийский автономный округ | 1 | 1 | 1 объект | П6-10 | 10637.53 | 1 | 10637.53 | нд
1.2.1.1 | Реконструкция ПС 110/35/6 кВ Транспортная (уменьшение трансформаторной мощности на 30 МВА до 50 МВА путем замены трансформаторов 2х40 МВА на 2х25 МВА с ПС 110 кВ Яун-Лор) | O_TP1100.PS.0088 | УНЦ на проектные и изыскательские работы для элементов ПС (ПП,ЗПС) | ПС 110/35/6 кВ Транспортная | нд | П | 2025 | 110 | Ячейка (авто-) трансформатора,группы однофазных автотрансформаторов, КРМ | ТУ, филиал АО "Россети Тюмень" Сургутские электрические сети | Т7/23/0022-ТУ от 04.05.2023 | Ханты-Мансийский автономный округ | 1 | 2 | 1 ед. | П2-07 | 4113.18 | 1 | 8226.36 | нд
1.2.1.1 | Реконструкция ПС 110/35/6 кВ Транспортная (уменьшение трансформаторной мощности на 30 МВА до 50 МВА путем замены трансформаторов 2х40 МВА на 2х25 МВА с ПС 110 кВ Яун-Лор) | O_TP1100.PS.0088 | УНЦ на проектные и изыскательские работы для элементов ПС (ПП,ЗПС) | ПС 110/35/6 кВ Транспортная | нд | П | 2025 | 110 | Ячейка (авто-) трансформатора,группы однофазных автотрансформаторов, КРМ | ТУ, филиал АО "Россети Тюмень" Сургутские электрические сети | Т7/23/0022-ТУ от 04.05.2023 | Ханты-Мансийский автономный округ | 1 | 2 | 1 ед. | П2-07 | 4113.18 | 1 | 8226.36 | нд
1.2.1.1 | Реконструкция ПС 110/35/6 кВ Транспортная (уменьшение трансформаторной мощности на 30 МВА до 50 МВА путем замены трансформаторов 2х40 МВА на 2х25 МВА с ПС 110 кВ Яун-Лор) | O_TP1100.PS.0088 | УНЦ подготовки и устройства территории ПС (ЗПС) | ПС 110/35/6 кВ Транспортная | нд | П | 2025 | 110 | Тюменская область, Ханты-Мансийский автономный округ, Ямало-Ненецкий автономный округ | ТУ, филиал АО "Россети Тюмень" Сургутские электрические сети | Т7/23/0022-ТУ от 04.05.2023 | Ханты-Мансийский автономный округ | 1 | 200 | 1 м2 | Б1-11 | 5.7 | 1 | 1140 | нд
1.2.1.1 | Реконструкция ПС 110/35/6 кВ Транспортная (уменьшение трансформаторной мощности на 30 МВА до 50 МВА путем замены трансформаторов 2х40 МВА на 2х25 МВА с ПС 110 кВ Яун-Лор) | O_TP1100.PS.0088 | Итого объем финансовых потребностей по инвестиционному проекту, тыс. рублей | нд | нд | нд | нд | нд | нд | нд | нд | нд | нд | нд | нд | нд | нд | нд | 302474.8196 | нд
1.2.3.2 | Установка приборов учета в соответствии с Федеральным законом от 27.12.2018 № 522-ФЗ при истечении МПИ или срока эксплуатации, при отсутствии прибора учета у потребителя (28 ПУ, 174 ТТ) 0,4 кВ филиала Сургутские ЭС (2024) | O_TP1100.AS.0030 | УНЦ ИВКЭ | Сургутский РЭС | нд | Н | 2022 | 10 | ИВКЭ для ТП (СП, РП, РТП), РУ 6-20 кВ | Техническое обоснование | РТ7/1/2799 от 11.08.2023 | Ханты-Мансийский автономный округ | 1 | 68 | 1 ед. | А2-01 | 325.6 | 1.21 | 26790.368 | нд
1.2.3.2 | Установка приборов учета в соответствии с Федеральным законом от 27.12.2018 № 522-ФЗ при истечении МПИ или срока эксплуатации, при отсутствии прибора учета у потребителя (28 ПУ, 174 ТТ) 0,4 кВ филиала Сургутские ЭС (2024) | O_TP1100.AS.0030 | УНЦ на проектные и изыскательские работы для отдельных элементов электрических сетей | Сургутский РЭС | нд | Н | 2022 | нд | от 1,1 до 6 | Техническое обоснование | РТ7/1/2799 от 11.08.2023 | Ханты-Мансийский автономный округ | 1 | 1 | 1 объект | П6-06 | 425.5 | 1 | 425.5 | нд
1.2.3.2 | Установка приборов учета в соответствии с Федеральным законом от 27.12.2018 № 522-ФЗ при истечении МПИ или срока эксплуатации, при отсутствии прибора учета у потребителя (28 ПУ, 174 ТТ) 0,4 кВ филиала Сургутские ЭС (2024) | O_TP1100.AS.0030 | Итого объем финансовых потребностей по инвестиционному проекту, тыс. рублей | нд | нд | нд | нд | нд | нд | нд | нд | нд | нд | нд | нд | нд | нд | нд | 27215.868 | нд
2.1.1.3 | ВЛ 110 кВ «Лимбя-Яха – НПС Уренгойская - 1,2 цепь» | F_NS2000.VL.0015 | УНЦ ВЛ 0,4-750 кВ на строительно-монтажные работы без опор и провода | ВЛ 110 кВ Лимбя-Яха | нд | З | 2018 | 110 | одноцепная, все типы опор за исключением многогранных | Приказ об утв. ПСД | от 20.07.2016 №16-Э | Ямало-Ненецкий автономный округ | 1 | 135,105 | 1 км | Л1-04-1 | 4893.1 | 2.82 | 1864252.0169 | нд
2.1.1.3 | ВЛ 110 кВ «Лимбя-Яха – НПС Уренгойская - 1,2 цепь» | F_NS2000.VL.0015 | УНЦ опор ВЛ 0,4-750 кВ | ВЛ 110 кВ Лимбя-Яха | нд | З | 2018 | 110 | одноцепная, все типы опор за исключением многогранных | Приказ об утв. ПСД | от 20.07.2016 №16-Э | Ямало-Ненецкий автономный округ | 1 | 135,105 | 1 км | Л3-04-1 | 6798.18 | 1.9 | 1745089.4069 | нд
2.1.1.3 | ВЛ 110 кВ «Лимбя-Яха – НПС Уренгойская - 1,2 цепь» | F_NS2000.VL.0015 | УНЦ провода ВЛ 0,4-750 кВ сталеалюминиевого типа | ВЛ 110 кВ Лимбя-Яха | нд | З | 2018 | 110 | Сечение 185мм2 | Приказ об утв. ПСД | от 20.07.2016 №16-Э | Ямало-Ненецкий автономный округ | 1 | 135,105 | 1 км по трассе | Л5-05 | 1470.81 | 1.87 | 371594.778 | нд
2.1.1.3 | ВЛ 110 кВ «Лимбя-Яха – НПС Уренгойская - 1,2 цепь» | F_NS2000.VL.0015 | УНЦ грозотроса ВЛ | ВЛ 110 кВ Лимбя-Яха | нд | З | 2018 | 110 | диаметр 9,1мм2 | Приказ об утв. ПСД | от 20.07.2016 №16-Э | Ямало-Ненецкий автономный округ | 1 | 135,105 | 1 км | Л6-03 | 263.88 | 1.87 | 66668.3188 | нд
2.1.1.3 | ВЛ 110 кВ «Лимбя-Яха – НПС Уренгойская - 1,2 цепь» | F_NS2000.VL.0015 | УНЦ на устройство защиты опор ВЛ | ВЛ 110 кВ Лимбя-Яха | нд | З | 2018 | 110 | Устройство защиты опор ВЛ обваловыванием и посевом трав | Приказ об утв. ПСД | от 20.07.2016 №16-Э | Ямало-Ненецкий автономный округ | 1 | 278 | 1 опора | М1-03 | 1240.01 | 2.31 | 796309.6218 | нд
2.1.1.3 | ВЛ 110 кВ «Лимбя-Яха – НПС Уренгойская - 1,2 цепь» | F_NS2000.VL.0015 | УНЦ на проектные и изыскательские работы по ВЛ | ВЛ 110 кВ Лимбя-Яха | нд | З | 2018 | 110 | Протяженность до 150 км | Приказ об утв. ПСД | от 20.07.2016 №16-Э | Ямало-Ненецкий автономный округ | 1 | 1 | 1 ВЛ | П3-19 | 133476.86 | 1 | 133476.86 | нд
2.1.1.3 | ВЛ 110 кВ «Лимбя-Яха – НПС Уренгойская - 1,2 цепь» | F_NS2000.VL.0015 | УНЦ на разработку и утверждение ДПТ при прохождении ВЛ по землям лесного фонда (землям, покрытым лесом) | ВЛ 110 кВ Лимбя-Яха | нд | З | 2018 | 110 | Протяженность 41-160,9 км | Приказ об утв. ПСД | от 20.07.2016 №16-Э | Ямало-Ненецкий автономный округ | 1 | 135.105 | 1 км по трассе | П8-17 | 361.68 | 1 | 48864.7664 | нд
2.1.1.3 | ВЛ 110 кВ «Лимбя-Яха – НПС Уренгойская - 1,2 цепь» | F_NS2000.VL.0015 | УНЦ на разработку и утверждение ДПТ ВЛ (КЛ) по границам земельного участка | ВЛ 110 кВ Лимбя-Яха | нд | З | 2018 | 110 | Протяженность до 75-149,9 км, кроме Мск и СПб | Приказ об утв. ПСД | от 20.07.2016 №16-Э | Ямало-Ненецкий автономный округ | 1 | 135.105 | 1 км по трассе | П9-15-2 | 117.72 | 1 | 15904.5506 | нд
2.1.1.3 | ВЛ 110 кВ «Лимбя-Яха – НПС Уренгойская - 1,2 цепь» | F_NS2000.VL.0015 | УНЦ на кадастровые работы ВЛ (КЛ) и работы по установлению земельных отношений | ВЛ 110 кВ Лимбя-Яха | нд | З | 2018 | 110 | Количество землепользователей до 15 | Приказ об утв. ПСД | от 20.07.2016 №16-Э | Ямало-Ненецкий автономный округ | 1 | 1.3511 | 100 км | П10-01-1 | 3050.84 | 1 | 4121.8374 | нд
2.1.1.3 | ВЛ 110 кВ «Лимбя-Яха – НПС Уренгойская - 1,2 цепь» | F_NS2000.VL.0015 | УНЦ АСУТП присоединения | ВЛ 110 кВ Лимбя-Яха | нд | З | 2018 | 110 | 35 кВ и выше | Приказ об утв. ПСД | от 20.07.2016 №16-Э | Ямало-Ненецкий автономный округ | 1 | 6 | 1 ед. | А4-02 | 1046.28 | 2.05 | 12869.244 | нд
2.1.1.3 | ВЛ 110 кВ «Лимбя-Яха – НПС Уренгойская - 1,2 цепь» | F_NS2000.VL.0015 | УНЦ на вырубку (расширение, расчистку) просеки ВЛ (для всех субъектов Российской Федерации) | ВЛ 110 кВ Лимбя-Яха | нд | З | 2018 | 110 | расчистка кустарников и мелколесья, вырубка деревьев и корчевка пней с диаметром ствола до 11 см, 12 см и более | Приказ об утв. ПСД | от 20.07.2016 №16-Э | Ямало-Ненецкий автономный округ | 1 | 35.677 | 1 га | Б7-03 | 514.43 | 1 | 18353.3191 | нд
2.1.1.3 | ВЛ 110 кВ «Лимбя-Яха – НПС Уренгойская - 1,2 цепь» | F_NS2000.VL.0015 | Итого объем финансовых потребностей по инвестиционному проекту, тыс. рублей | нд | нд | нд | нд | нд | нд | нд | нд | нд | нд | нд | нд | нд | нд | нд | 5077504.72 | нд
2.1.1.3 | ВЛ 110 кВ отпайка от ВЛ 110 кВ Салехард –Северное Сияние на ПС 110 кВ Шакуровская с ПС 110/35/6 кВ Шакуровская (новое строительство 2-х ВЛ протяженностью 2х0,5 км и ПС с трансформаторной мощностью 2х40 МВА) | L_NS2000.VL.0023 | УНЦ ячейки выключателя ВУ 110-330 кВ без учета здания ЗРУ | ПС 110 кВ Шакуровская | нд | С | 2024 | 110 | Iном вне зависимости, Iоткл 40 кА | техническое обоснование инвестиционного проекта | 17.12.2020 | Ямало-Ненецкий автономный округ | 1 | 2 | 1 ячейка | В5-01-1 | 55599.14 | 1.76 | 195708.9728 | нд
2.1.1.3 | ВЛ 110 кВ отпайка от ВЛ 110 кВ Салехард –Северное Сияние на ПС 110 кВ Шакуровская с ПС 110/35/6 кВ Шакуровская (новое строительство 2-х ВЛ протяженностью 2х0,5 км и ПС с трансформаторной мощностью 2х40 МВА) | L_NS2000.VL.0023 | УНЦ подготовки и устройства территории ПС (ЗПС) | ПС 110 кВ Шакуровская | нд | С | 2024 | 110 | Тюменская область, Ханты-Мансийский автономный округ, Ямало-Ненецкий автономный округ | техническое обоснование инвестиционного проекта | 17.12.2020 | Ямало-Ненецкий автономный округ | 2 | 68 | 1 м2 | Б1-11 | 5.7 | 1 | 775.2 | нд
2.1.1.3 | ВЛ 110 кВ отпайка от ВЛ 110 кВ Салехард –Северное Сияние на ПС 110 кВ Шакуровская с ПС 110/35/6 кВ Шакуровская (новое строительство 2-х ВЛ протяженностью 2х0,5 км и ПС с трансформаторной мощностью 2х40 МВА) | L_NS2000.VL.0023 | УНЦ ячейки трехобмоточного трансформатора 110-500 кВ | ПС 110 кВ Шакуровская | нд | С | 2024 | 110 | Т 110/35/HH, 40 МВА | техническое обоснование инвестиционного проекта | 17.12.2020 | Ямало-Ненецкий автономный округ | 1 | 2 | 1 ячейка | Т1-06-1 | 108886.36 | 1.69 | 368035.8968 | нд
2.1.1.3 | ВЛ 110 кВ отпайка от ВЛ 110 кВ Салехард –Северное Сияние на ПС 110 кВ Шакуровская с ПС 110/35/6 кВ Шакуровская (новое строительство 2-х ВЛ протяженностью 2х0,5 км и ПС с трансформаторной мощностью 2х40 МВА) | L_NS2000.VL.0023 | УНЦ подготовки и устройства территории ПС (ЗПС) | ПС 110 кВ Шакуровская | нд | С | 2024 | 110 | Тюменская область, Ханты-Мансийский автономный округ, Ямало-Ненецкий автономный округ | техническое обоснование инвестиционного проекта | 17.12.2020 | Ямало-Ненецкий автономный округ | 2 | 100 | 1 м2 | Б1-11 | 5.7 | 1 | 1140 | нд
2.1.1.3 | ВЛ 110 кВ отпайка от ВЛ 110 кВ Салехард –Северное Сияние на ПС 110 кВ Шакуровская с ПС 110/35/6 кВ Шакуровская (новое строительство 2-х ВЛ протяженностью 2х0,5 км и ПС с трансформаторной мощностью 2х40 МВА) | L_NS2000.VL.0023 | УНЦ ячейки выключателя КРУ 6-35 кВ | ПС 110 кВ Шакуровская | нд | С | 2024 | 35 | Iном 2500 А, Iоткл 50 кА | техническое обоснование инвестиционного проекта | 17.12.2020 | Ямало-Ненецкий автономный округ | 1 | 7 | 1 ячейка | В3-18-5 | 19511.75 | 1.76 | 240384.76 | нд
2.1.1.3 | ВЛ 110 кВ отпайка от ВЛ 110 кВ Салехард –Северное Сияние на ПС 110 кВ Шакуровская с ПС 110/35/6 кВ Шакуровская (новое строительство 2-х ВЛ протяженностью 2х0,5 км и ПС с трансформаторной мощностью 2х40 МВА) | L_NS2000.VL.0023 | УНЦ зданий ЗРУ, ЗПС | ПС 110 кВ Шакуровская | нд | С | 2024 | 35 | ЗРУ-35кВ | техническое обоснование инвестиционного проекта | 17.12.2020 | Ямало-Ненецкий автономный округ | 1 | 1 | 1 здание | З5-01 | 14686.79 | 2.05 | 30107.9195 | нд
2.1.1.3 | ВЛ 110 кВ отпайка от ВЛ 110 кВ Салехард –Северное Сияние на ПС 110 кВ Шакуровская с ПС 110/35/6 кВ Шакуровская (новое строительство 2-х ВЛ протяженностью 2х0,5 км и ПС с трансформаторной мощностью 2х40 МВА) | L_NS2000.VL.0023 | УНЦ ячейки выключателя КРУ 6-35 кВ | ПС 110 кВ Шакуровская | нд | С | 2024 | 6 | Iном 4000 А, Iоткл 40 кА | техническое обоснование инвестиционного проекта | 17.12.2020 | Ямало-Ненецкий автономный округ | 1 | 11 | 1 ячейка | В3-07-4 | 4227.05 | 1.76 | 81835.688 | нд
2.1.1.3 | ВЛ 110 кВ отпайка от ВЛ 110 кВ Салехард –Северное Сияние на ПС 110 кВ Шакуровская с ПС 110/35/6 кВ Шакуровская (новое строительство 2-х ВЛ протяженностью 2х0,5 км и ПС с трансформаторной мощностью 2х40 МВА) | L_NS2000.VL.0023 | УНЦ зданий ЗРУ, ЗПС | ПС 110 кВ Шакуровская | нд | С | 2024 | 6 | ЗРУ-6кВ | техническое обоснование инвестиционного проекта | 17.12.2020 | Ямало-Ненецкий автономный округ | 1 | 1 | 1 здание | З5-01 | 14686.79 | 2.05 | 30107.9195 | нд
2.1.1.3 | ВЛ 110 кВ отпайка от ВЛ 110 кВ Салехард –Северное Сияние на ПС 110 кВ Шакуровская с ПС 110/35/6 кВ Шакуровская (новое строительство 2-х ВЛ протяженностью 2х0,5 км и ПС с трансформаторной мощностью 2х40 МВА) | L_NS2000.VL.0023 | УНЦ ячейки двухобмоточного трансформатора 6-35 кВ | ПС 110 кВ Шакуровская | нд | С | 2024 | 6 | масляный Т 6(10,15)/HH, 250 кВА | техническое обоснование инвестиционного проекта | 17.12.2020 | Ямало-Ненецкий автономный округ | 1 | 1 | 1 ячейка | Т5-12-1 | 606.63 | 2.06 | 1249.6578 | нд
2.1.1.3 | ВЛ 110 кВ отпайка от ВЛ 110 кВ Салехард –Северное Сияние на ПС 110 кВ Шакуровская с ПС 110/35/6 кВ Шакуровская (новое строительство 2-х ВЛ протяженностью 2х0,5 км и ПС с трансформаторной мощностью 2х40 МВА) | L_NS2000.VL.0023 | УНЦ зданий ЗРУ, ЗПС | ПС 110 кВ Шакуровская | нд | С | 2024 | 110 | ЗРУ-110кВ | техническое обоснование инвестиционного проекта | 17.12.2020 | Ямало-Ненецкий автономный округ | 1 | 1 | 1 здание | З5-02 | 298216.32 | 2.05 | 611343.456 | нд
2.1.1.3 | ВЛ 110 кВ отпайка от ВЛ 110 кВ Салехард –Северное Сияние на ПС 110 кВ Шакуровская с ПС 110/35/6 кВ Шакуровская (новое строительство 2-х ВЛ протяженностью 2х0,5 км и ПС с трансформаторной мощностью 2х40 МВА) | L_NS2000.VL.0023 | УНЦ АСУ ТП присоединения | ПС 110 кВ Шакуровская | нд | С | 2024 | 6 | 6-20 кВ | техническое обоснование инвестиционного проекта | 17.12.2020 | Ямало-Ненецкий автономный округ | 1 | 6 | 1 ед. | А4-01 | 330.05 | 2.05 | 4059.615 | нд
2.1.1.3 | ВЛ 110 кВ отпайка от ВЛ 110 кВ Салехард –Северное Сияние на ПС 110 кВ Шакуровская с ПС 110/35/6 кВ Шакуровская (новое строительство 2-х ВЛ протяженностью 2х0,5 км и ПС с трансформаторной мощностью 2х40 МВА) | L_NS2000.VL.0023 | УНЦ АСУТП присоединения | ПС 110 кВ Шакуровская | нд | С | 2024 | 35 | 35 кВ и выше | техническое обоснование инвестиционного проекта | 17.12.2020 | Ямало-Ненецкий автономный округ | 1 | 4 | 1 ед. | А4-02 | 1046.28 | 2.05 | 8579.496 | нд
2.1.1.3 | ВЛ 110 кВ отпайка от ВЛ 110 кВ Салехард –Северное Сияние на ПС 110 кВ Шакуровская с ПС 110/35/6 кВ Шакуровская (новое строительство 2-х ВЛ протяженностью 2х0,5 км и ПС с трансформаторной мощностью 2х40 МВА) | L_NS2000.VL.0023 | УНЦ АСУТП присоединения | ПС 110 кВ Шакуровская | нд | С | 2024 | 110 | 35 кВ и выше | техническое обоснование инвестиционного проекта | 17.12.2020 | Ямало-Ненецкий автономный округ | 1 | 6 | 1 ед. | А4-02 | 1046.28 | 2.05 | 12869.244 | нд
2.1.1.3 | ВЛ 110 кВ отпайка от ВЛ 110 кВ Салехард –Северное Сияние на ПС 110 кВ Шакуровская с ПС 110/35/6 кВ Шакуровская (новое строительство 2-х ВЛ протяженностью 2х0,5 км и ПС с трансформаторной мощностью 2х40 МВА) | L_NS2000.VL.0023 | УНЦ подготовки и устройства территории ПС (ЗПС) | ПС 110 кВ Шакуровская | нд | С | 2024 | 110 | Тюменская область, Ханты-Мансийский автономный округ, Ямало-Ненецкий автономный округ | техническое обоснование инвестиционного проекта | 17.12.2020 | Ямало-Ненецкий автономный округ | 1 | 1220 | 1 м2 | Б1-11 | 5.7 | 1 | 6954 | нд
2.1.1.3 | ВЛ 110 кВ отпайка от ВЛ 110 кВ Салехард –Северное Сияние на ПС 110 кВ Шакуровская с ПС 110/35/6 кВ Шакуровская (новое строительство 2-х ВЛ протяженностью 2х0,5 км и ПС с трансформаторной мощностью 2х40 МВА) | L_NS2000.VL.0023 | УНЦ на кадастровые работы ПС (ЗПС) и работы по установлению земельных отношений | ПС 110 кВ Шакуровская | нд | С | 2024 | нд | 1 га | техническое обоснование инвестиционного проекта | 17.12.2020 | Ямало-Ненецкий автономный округ | 1 | 0.16 | 1 га | П11-01 | 2856.53 | 1 | 457.0448 | нд
2.1.1.3 | ВЛ 110 кВ отпайка от ВЛ 110 кВ Салехард –Северное Сияние на ПС 110 кВ Шакуровская с ПС 110/35/6 кВ Шакуровская (новое строительство 2-х ВЛ протяженностью 2х0,5 км и ПС с трансформаторной мощностью 2х40 МВА) | L_NS2000.VL.0023 | УНЦ на проектные и изыскательские работы для ПС (ПП,ЗПС) | ПС 110 кВ Шакуровская | нд | С | 2024 | 110 | 110(150) кВ/РУСН/РУНН | техническое обоснование инвестиционного проекта | 17.12.2020 | Ямало-Ненецкий автономный округ | 1 | 1 | 1 ПС | П1-02 | 93308.14 | 1 | 93308.14 | нд
2.1.1.3 | ВЛ 110 кВ отпайка от ВЛ 110 кВ Салехард –Северное Сияние на ПС 110 кВ Шакуровская с ПС 110/35/6 кВ Шакуровская (новое строительство 2-х ВЛ протяженностью 2х0,5 км и ПС с трансформаторной мощностью 2х40 МВА) | L_NS2000.VL.0023 | УНЦ на проектные и изыскательские работы для элементов ПС (ПП,ЗПС) | ПС 110 кВ Шакуровская | нд | С | 2024 | 110 | Ячейка выключателя | техническое обоснование инвестиционного проекта | 17.12.2020 | Ямало-Ненецкий автономный округ | 1 | 2 | 1 ячейка | П2-02 | 3290.54 | 1 | 6581.08 | нд
2.1.1.3 | ВЛ 110 кВ отпайка от ВЛ 110 кВ Салехард –Северное Сияние на ПС 110 кВ Шакуровская с ПС 110/35/6 кВ Шакуровская (новое строительство 2-х ВЛ протяженностью 2х0,5 км и ПС с трансформаторной мощностью 2х40 МВА) | L_NS2000.VL.0023 | УНЦ ВЛ 0,4-750 кВ на строительно-монтажные работы без опор и провода | ВЛ 110 кВ Шакуровская | нд | С | 2024 | 110 | одноцепная, все типы опор за исключением многогранных | техническое обоснование инвестиционного проекта | 17.12.2020 | Ямало-Ненецкий автономный округ | 1 | 0.5 | 1 км | Л1-04-1 | 4893.1 | 2.77 | 6776.9435 | нд
2.1.1.3 | ВЛ 110 кВ отпайка от ВЛ 110 кВ Салехард –Северное Сияние на ПС 110 кВ Шакуровская с ПС 110/35/6 кВ Шакуровская (новое строительство 2-х ВЛ протяженностью 2х0,5 км и ПС с трансформаторной мощностью 2х40 МВА) | L_NS2000.VL.0023 | УНЦ ВЛ 0,4-750 кВ на строительно-монтажные работы без опор и провода | ВЛ 110 кВ Шакуровская | нд | С | 2024 | 110 | одноцепная, все типы опор за исключением многогранных | техническое обоснование инвестиционного проекта | 17.12.2020 | Ямало-Ненецкий автономный округ | 1 | 0.5 | 1 км | Л1-04-1 | 4893.1 | 2.77 | 6776.9435 | нд
2.1.1.3 | ВЛ 110 кВ отпайка от ВЛ 110 кВ Салехард –Северное Сияние на ПС 110 кВ Шакуровская с ПС 110/35/6 кВ Шакуровская (новое строительство 2-х ВЛ протяженностью 2х0,5 км и ПС с трансформаторной мощностью 2х40 МВА) | L_NS2000.VL.0023 | УНЦ опор ВЛ 0,4-750 кВ | ВЛ 110 кВ Шакуровская | нд | С | 2024 | 110 | одноцепная, все типы опор за исключением многогранных | техническое обоснование инвестиционного проекта | 17.12.2020 | Ямало-Ненецкий автономный округ | 1 | 0.5 | 1 км | Л3-04-1 | 6798.18 | 1.88 | 6390.2892 | нд
2.1.1.3 | ВЛ 110 кВ отпайка от ВЛ 110 кВ Салехард –Северное Сияние на ПС 110 кВ Шакуровская с ПС 110/35/6 кВ Шакуровская (новое строительство 2-х ВЛ протяженностью 2х0,5 км и ПС с трансформаторной мощностью 2х40 МВА) | L_NS2000.VL.0023 | УНЦ опор ВЛ 0,4-750 кВ | ВЛ 110 кВ Шакуровская | нд | С | 2024 | 110 | одноцепная, все типы опор за исключением многогранных | техническое обоснование инвестиционного проекта | 17.12.2020 | Ямало-Ненецкий автономный округ | 1 | 0.5 | 1 км | Л3-04-1 | 6798.18 | 1.88 | 6390.2892 | нд
2.1.1.3 | ВЛ 110 кВ отпайка от ВЛ 110 кВ Салехард –Северное Сияние на ПС 110 кВ Шакуровская с ПС 110/35/6 кВ Шакуровская (новое строительство 2-х ВЛ протяженностью 2х0,5 км и ПС с трансформаторной мощностью 2х40 МВА) | L_NS2000.VL.0023 | УНЦ провода ВЛ 0,4-750 кВ сталеалюминевого типа | ВЛ 110 кВ Шакуровская | нд | С | 2024 | 110 | Сечение 150мм2 | техническое обоснование инвестиционного проекта | 17.12.2020 | Ямало-Ненецкий автономный округ | 1 | 0.5 | 1 км по трассе | Л5-04 | 1289.61 | 1.84 | 1186.4412 | нд
2.1.1.3 | ВЛ 110 кВ отпайка от ВЛ 110 кВ Салехард –Северное Сияние на ПС 110 кВ Шакуровская с ПС 110/35/6 кВ Шакуровская (новое строительство 2-х ВЛ протяженностью 2х0,5 км и ПС с трансформаторной мощностью 2х40 МВА) | L_NS2000.VL.0023 | УНЦ провода ВЛ 0,4-750 кВ сталеалюминевого типа | ВЛ 110 кВ Шакуровская | нд | С | 2024 | 110 | Сечение 150мм2 | техническое обоснование инвестиционного проекта | 17.12.2020 | Ямало-Ненецкий автономный округ | 1 | 0.5 | 1 км по трассе | Л5-04 | 1289.61 | 1.84 | 1186.4412 | нд
2.1.1.3 | ВЛ 110 кВ отпайка от ВЛ 110 кВ Салехард –Северное Сияние на ПС 110 кВ Шакуровская с ПС 110/35/6 кВ Шакуровская (новое строительство 2-х ВЛ протяженностью 2х0,5 км и ПС с трансформаторной мощностью 2х40 МВА) | L_NS2000.VL.0023 | УНЦ грозотроса ВЛ | ВЛ 110 кВ Шакуровская | нд | С | 2024 | 110 | диаметр 9,1мм2 | техническое обоснование инвестиционного проекта | 17.12.2020 | Ямало-Ненецкий автономный округ | 1 | 0.5 | 1 км | Л6-03 | 263.88 | 1.84 | 242.7696 | нд
2.1.1.3 | ВЛ 110 кВ отпайка от ВЛ 110 кВ Салехард –Северное Сияние на ПС 110 кВ Шакуровская с ПС 110/35/6 кВ Шакуровская (новое строительство 2-х ВЛ протяженностью 2х0,5 км и ПС с трансформаторной мощностью 2х40 МВА) | L_NS2000.VL.0023 | УНЦ грозотроса ВЛ | ВЛ 110 кВ Шакуровская | нд | С | 2024 | 110 | диаметр 9,1мм2 | техническое обоснование инвестиционного проекта | 17.12.2020 | Ямало-Ненецкий автономный округ | 1 | 0.5 | 1 км | Л6-03 | 263.88 | 1.84 | 242.7696 | нд
2.1.1.3 | ВЛ 110 кВ отпайка от ВЛ 110 кВ Салехард –Северное Сияние на ПС 110 кВ Шакуровская с ПС 110/35/6 кВ Шакуровская (новое строительство 2-х ВЛ протяженностью 2х0,5 км и ПС с трансформаторной мощностью 2х40 МВА) | L_NS2000.VL.0023 | УНЦ устройства лежневых дорог | ВЛ 110 кВ Шакуровская | нд | П | 2024 | 110 | лежневые дороги шириной 3,5м | техническое обоснование инвестиционного проекта | 17.12.2020 | Ямало-Ненецкий автономный округ | 1 | 0.2 | км | Л9-01 | 15505.16 | 2.02 | 6264.0846 | нд
2.1.1.3 | ВЛ 110 кВ отпайка от ВЛ 110 кВ Салехард –Северное Сияние на ПС 110 кВ Шакуровская с ПС 110/35/6 кВ Шакуровская (новое строительство 2-х ВЛ протяженностью 2х0,5 км и ПС с трансформаторной мощностью 2х40 МВА) | L_NS2000.VL.0023 | УНЦ на вырубку (расширение, расчистку) просеки ВЛ (для всех субъектов Российской Федерации) | ВЛ 110 кВ Шакуровская | нд | С | 2024 | 110 | Расчистка кустарников и мелколесья, вырубка деревьев с диаметром ствола до 11 см, 12 см и более | техническое обоснование инвестиционного проекта | 17.12.2020 | Ямало-Ненецкий автономный округ | 1 | 1 | 1 га | Б7-02 | 355.2 | 1 | 355.2 | нд
2.1.1.3 | ВЛ 110 кВ отпайка от ВЛ 110 кВ Салехард –Северное Сияние на ПС 110 кВ Шакуровская с ПС 110/35/6 кВ Шакуровская (новое строительство 2-х ВЛ протяженностью 2х0,5 км и ПС с трансформаторной мощностью 2х40 МВА) | L_NS2000.VL.0023 | УНЦ ОКСН | ВЛ 110 кВ Шакуровская | нд | С | 2024 | нд | 48 ОВ, 40кН | техническое обоснование инвестиционного проекта | 17.12.2020 | Ямало-Ненецкий автономный округ | 1 | 0.5 | 1 км | О2-06-5 | 581.91 | 1.84 | 535.3572 | нд
2.1.1.3 | ВЛ 110 кВ отпайка от ВЛ 110 кВ Салехард –Северное Сияние на ПС 110 кВ Шакуровская с ПС 110/35/6 кВ Шакуровская (новое строительство 2-х ВЛ протяженностью 2х0,5 км и ПС с трансформаторной мощностью 2х40 МВА) | L_NS2000.VL.0023 | УНЦ ОКСН | ВЛ 110 кВ Шакуровская | нд | С | 2024 | нд | 48 ОВ, 40кН | техническое обоснование инвестиционного проекта | 17.12.2020 | Ямало-Ненецкий автономный округ | 1 | 0.5 | 1 км | О2-06-5 | 581.91 | 1.84 | 535.3572 | нд
2.1.1.3 | ВЛ 110 кВ отпайка от ВЛ 110 кВ Салехард –Северное Сияние на ПС 110 кВ Шакуровская с ПС 110/35/6 кВ Шакуровская (новое строительство 2-х ВЛ протяженностью 2х0,5 км и ПС с трансформаторной мощностью 2х40 МВА) | L_NS2000.VL.0023 | УНЦ на трелевку хлыстов древесины при вырубке (расширении) просеки ВЛ | ВЛ 110 кВ Шакуровская | нд | С | 2024 | нд | при вырубке (расширении) просеки ВЛ (за 100 м) | техническое обоснование инвестиционного проекта | 17.12.2020 | Ямало-Ненецкий автономный округ | 1 | 1 | 100м | М4-01 | 11.91 | 2.31 | 27.5121 | нд
2.1.1.3 | ВЛ 110 кВ отпайка от ВЛ 110 кВ Салехард –Северное Сияние на ПС 110 кВ Шакуровская с ПС 110/35/6 кВ Шакуровская (новое строительство 2-х ВЛ протяженностью 2х0,5 км и ПС с трансформаторной мощностью 2х40 МВА) | L_NS2000.VL.0023 | УНЦ на проектные и изыскательские работы для отдельных элементов электрических сетей | ВЛ 110 кВ Шакуровская | нд | С | 2024 | нд | от 0,6 до 1,09 | техническое обоснование инвестиционного проекта | 17.12.2020 | Ямало-Ненецкий автономный округ | 1 | 1 | 1 объект | П6-05 | 99.28 | 1 | 99.28 | нд
2.1.1.3 | ВЛ 110 кВ отпайка от ВЛ 110 кВ Салехард –Северное Сияние на ПС 110 кВ Шакуровская с ПС 110/35/6 кВ Шакуровская (новое строительство 2-х ВЛ протяженностью 2х0,5 км и ПС с трансформаторной мощностью 2х40 МВА) | L_NS2000.VL.0023 | УНЦ на разработку и утверждение ДПТ ВЛ (КЛ) по границам земельного участка | ВЛ 110 кВ Шакуровская | нд | С | 2024 | 110 | Протяженность до 1,9 км, кроме Мск и СПб | техническое обоснование инвестиционного проекта | 17.12.2020 | Ямало-Ненецкий автономный округ | 1 | 0.5 | 1 км по трассе | П9-09-2 | 256.72 | 1 | 256.72 | нд
2.1.1.3 | ВЛ 110 кВ отпайка от ВЛ 110 кВ Салехард –Северное Сияние на ПС 110 кВ Шакуровская с ПС 110/35/6 кВ Шакуровская (новое строительство 2-х ВЛ протяженностью 2х0,5 км и ПС с трансформаторной мощностью 2х40 МВА) | L_NS2000.VL.0023 | УНЦ на кадастровые работы ВЛ (КЛ) и работы по установлению земельных отношений | ВЛ 110 кВ Шакуровская | нд | С | 2024 | 110 | Количество землепользователей до 15 | техническое обоснование инвестиционного проекта | 17.12.2020 | Ямало-Ненецкий автономный округ | 1 | 0.05 | 100 км | П10-01-1 | 3050.84 | 1 | 3050.84 | нд
2.1.1.3 | ВЛ 110 кВ отпайка от ВЛ 110 кВ Салехард –Северное Сияние на ПС 110 кВ Шакуровская с ПС 110/35/6 кВ Шакуровская (новое строительство 2-х ВЛ протяженностью 2х0,5 км и ПС с трансформаторной мощностью 2х40 МВА) | L_NS2000.VL.0023 | УНЦ КЛ 6-500 кВ (с медной жилой) | КЛ 6 кВ Шакуровская | нд | С | 2024 | 6 | Сечение 800 мм2, медь | техническое обоснование инвестиционного проекта | 17.12.2020 | Ямало-Ненецкий автономный округ | 2 | 0.5 | 1 км | К2-13-1 | 31211.46 | 2.16 | 67416.7536 | нд
2.1.1.3 | ВЛ 110 кВ отпайка от ВЛ 110 кВ Салехард –Северное Сияние на ПС 110 кВ Шакуровская с ПС 110/35/6 кВ Шакуровская (новое строительство 2-х ВЛ протяженностью 2х0,5 км и ПС с трансформаторной мощностью 2х40 МВА) | L_NS2000.VL.0023 | УНЦ КЛ 6-500 кВ (с медной жилой) | КЛ 6 кВ Шакуровская | нд | С | 2024 | 6 | Сечение 800 мм2, медь | техническое обоснование инвестиционного проекта | 17.12.2020 | Ямало-Ненецкий автономный округ | 2 | 0.5 | 1 км | К2-13-1 | 31211.46 | 2.16 | 67416.7536 | нд
2.1.1.3 | ВЛ 110 кВ отпайка от ВЛ 110 кВ Салехард –Северное Сияние на ПС 110 кВ Шакуровская с ПС 110/35/6 кВ Шакуровская (новое строительство 2-х ВЛ протяженностью 2х0,5 км и ПС с трансформаторной мощностью 2х40 МВА) | L_NS2000.VL.0023 | УНЦ КЛ 6-500 кВ (с медной жилой) | КЛ 6 кВ Шакуровская | нд | С | 2024 | 6 | Сечение 800 мм2, медь | техническое обоснование инвестиционного проекта | 17.12.2020 | Ямало-Ненецкий автономный округ | 2 | 0.5 | 1 км | К2-13-1 | 31211.46 | 2.16 | 67416.7536 | нд
2.1.1.3 | ВЛ 110 кВ отпайка от ВЛ 110 кВ Салехард –Северное Сияние на ПС 110 кВ Шакуровская с ПС 110/35/6 кВ Шакуровская (новое строительство 2-х ВЛ протяженностью 2х0,5 км и ПС с трансформаторной мощностью 2х40 МВА) | L_NS2000.VL.0023 | УНЦ на устройство траншеи КЛ и восстановление благоустройства по трассе | КЛ 6 кВ Шакуровская | нд | С | 2024 | 6 | две цепи благоустройство по трассе без учета восстановления газонов | техническое обоснование инвестиционного проекта | 17.12.2020 | Ямало-Ненецкий автономный округ | 1 | 1.5 | 1 км по трассе | Б2-02-2 | 2836.51 | 1 | 4254.765 | нд
2.1.1.3 | ВЛ 110 кВ отпайка от ВЛ 110 кВ Салехард –Северное Сияние на ПС 110 кВ Шакуровская с ПС 110/35/6 кВ Шакуровская (новое строительство 2-х ВЛ протяженностью 2х0,5 км и ПС с трансформаторной мощностью 2х40 МВА) | L_NS2000.VL.0023 | УНЦ на проектные и изыскательские работы по КЛ | КЛ 6 кВ Шакуровская | нд | С | 2024 | 6 | 0,4-20 кВ | техническое обоснование инвестиционного проекта | 17.12.2020 | Ямало-Ненецкий автономный округ | 1 | 1.5 | 1 км по трассе | П5-01 | 866.6 | 1 | 1299.9 | нд
2.1.1.3 | ВЛ 110 кВ отпайка от ВЛ 110 кВ Салехард –Северное Сияние на ПС 110 кВ Шакуровская с ПС 110/35/6 кВ Шакуровская (новое строительство 2-х ВЛ протяженностью 2х0,5 км и ПС с трансформаторной мощностью 2х40 МВА) | L_NS2000.VL.0023 | Итого объем финансовых потребностей по инвестиционному проекту, тыс. рублей | нд | нд | нд | нд | нд | нд | нд | нд | нд | нд | нд | нд | нд | нд | нд | 1941620.2541 | нд
2.2.1.2 | Модернизация ПС-110 кВ УКПГ-3 (замена выключателей 110 кВ - 2шт.) | F_TP2000.PS.0039 | УНЦ на демонтажные работы ПС | ПС 110 кВ УКПГ-3 | нд | П | 2027 | 110 | Ячейка выключателч НУ 110кВ | Приказ об утверждении ПСД | 29.02.2024 №219 | Ямало-Ненецкий автономный округ | 1 | 2 | 1 ячейка | М6-01-2 | 4767.61 | 2.31 | 22026.3582 | нд
2.2.1.2 | Модернизация ПС-110 кВ УКПГ-3 (замена выключателей 110 кВ - 2шт.) | F_TP2000.PS.0039 | УНЦ ячейки выключателя НУ 110-500 кВ | ПС 110 кВ УКПГ-3 | нд | П | 2027 | 110 | 2500 А, 40кА | Приказ об утверждении ПСД | 29.02.2024 №219 | Ямало-Ненецкий автономный округ | 1 | 2 | 1 ячейка | В1-01-1 | 39176.87 | 1.77 | 138686.1198 | нд
2.2.1.2 | Модернизация ПС-110 кВ УКПГ-3 (замена выключателей 110 кВ - 2шт.) | F_TP2000.PS.0039 | УНЦ на проектные и изыскательские работы для элементов ПС (ПП,ЗПС) | ПС 110 кВ УКПГ-3 | нд | П | 2027 | 110 | Ячейка выключателя | Приказ об утверждении ПСД | 29.02.2024 №219 | Ямало-Ненецкий автономный округ | 1 | 1 | 1 ячейка | П2-02 | 3290.54 | 1 | 3290.54 | нд
2.2.1.2 | Модернизация ПС-110 кВ УКПГ-3 (замена выключателей 110 кВ - 2шт.) | F_TP2000.PS.0039 | Итого объем финансовых потребностей по инвестиционному проекту, тыс. рублей | нд | нд | нд | нд | нд | нд | нд | нд | нд | нд | нд | нд | нд | нд | нд | 164003.018 | нд
2.2.1.2 | Модернизация ПС-110 кВ УКПГ-4 (замена выключателей 110 кВ - 2шт.) | F_TP2000.PS.0040 | УНЦ на демонтажные работы ПС | ПС 110 кВ УКПГ-4 | нд | П | 2027 | 110 | Ячейка выключателч НУ 110кВ | Приказ об утверждении ПСД | 29.02.2024 №218 | Ямало-Ненецкий автономный округ | 1 | 2 | 1 ячейка | М6-01-2 | 4767.61 | 2.31 | 22026.3582 | нд
2.2.1.2 | Модернизация ПС-110 кВ УКПГ-4 (замена выключателей 110 кВ - 2шт.) | F_TP2000.PS.0040 | УНЦ ячейки выключателя НУ 110-500 кВ | ПС 110 кВ УКПГ-4 | нд | П | 2027 | 110 | 2500 А, 40кА | Приказ об утверждении ПСД | 29.02.2024 №218 | Ямало-Ненецкий автономный округ | 1 | 2 | 1 ячейка | В1-01-1 | 39176.87 | 1.77 | 138686.1198 | нд
2.2.1.2 | Модернизация ПС-110 кВ УКПГ-4 (замена выключателей 110 кВ - 2шт.) | F_TP2000.PS.0040 | УНЦ на проектные и изыскательские работы для элементов ПС (ПП,ЗПС) | ПС 110 кВ УКПГ-4 | нд | П | 2027 | 110 | Ячейка выключателя | Приказ об утверждении ПСД | 29.02.2024 №218 | Ямало-Ненецкий автономный округ | 1 | 1 | 1 ячейка | П2-02 | 3290.54 | 1 | 3290.54 | нд
2.2.1.2 | Модернизация ПС-110 кВ УКПГ-4 (замена выключателей 110 кВ - 2шт.) | F_TP2000.PS.0040 | Итого объем финансовых потребностей по инвестиционному проекту, тыс. рублей | нд | нд | нд | нд | нд | нд | нд | нд | нд | нд | нд | нд | нд | нд | нд | 164003.018 | нд
2.2.1.2 | Модернизация ПС-110 кВ УКПГ-5 (замена выключателей 110 кВ - 2шт.) | F_TP2000.PS.0041 | УНЦ на демонтажные работы ПС | ПС 110 кВ УКПГ-5 | нд | П | 2027 | 110 | Ячейка выключателч НУ 110кВ | Приказ об утверждении ПСД | 29.02.2024 №220 | Ямало-Ненецкий автономный округ | 1 | 2 | 1 ячейка | М6-01-2 | 4767.61 | 2.31 | 22026.3582 | нд
2.2.1.2 | Модернизация ПС-110 кВ УКПГ-5 (замена выключателей 110 кВ - 2шт.) | F_TP2000.PS.0041 | УНЦ ячейки выключателя НУ 110-500 кВ | ПС 110 кВ УКПГ-5 | нд | П | 2027 | 110 | 2500 А, 40кА | Приказ об утверждении ПСД | 29.02.2024 №220 | Ямало-Ненецкий автономный округ | 1 | 2 | 1 ячейка | В1-01-1 | 39176.87 | 1.77 | 138686.1198 | нд
2.2.1.2 | Модернизация ПС-110 кВ УКПГ-5 (замена выключателей 110 кВ - 2шт.) | F_TP2000.PS.0041 | УНЦ на проектные и изыскательские работы для элементов ПС (ПП,ЗПС) | ПС 110 кВ УКПГ-5 | нд | П | 2027 | 110 | Ячейка выключателя | Приказ об утверждении ПСД | 29.02.2024 №220 | Ямало-Ненецкий автономный округ | 1 | 1 | 1 ячейка | П2-02 | 3290.54 | 1 | 3290.54 | нд
2.2.1.2 | Модернизация ПС-110 кВ УКПГ-5 (замена выключателей 110 кВ - 2шт.) | F_TP2000.PS.0041 | Итого объем финансовых потребностей по инвестиционному проекту, тыс. рублей | нд | нд | нд | нд | нд | нд | нд | нд | нд | нд | нд | нд | нд | нд | нд | 164003.018 | нд
2.2.1.2 | Модернизация ПС-110 кВ ЯГП-4 (замена выключателей 110 кВ - 2шт., замена проходных вводов 110 кВ - 12шт.) | F_TP2000.PS.0046 | УНЦ элементов ПС без устройства фундаментов | ПС 110 кВ ЯГП-4 | нд | П | 2027 | 110 | Ввод линейный (выключателя, трансформатора) на одну фазу (номинальный ток, свыше 1000 А) | Приказ об утверждении ПСД | 29.02.2024 №221 | Ямало-Ненецкий автономный округ | 1 | 12 | 1 ед. | И10-10-3 | 915.13 | 2.03 | 22292.5668 | нд
2.2.1.2 | Модернизация ПС-110 кВ ЯГП-4 (замена выключателей 110 кВ - 2шт., замена проходных вводов 110 кВ - 12шт.) | F_TP2000.PS.0046 | УНЦ на демонтажные работы ПС | ПС 110 кВ ЯГП-4 | нд | П | 2027 | 110 | Ячейка выключателч НУ 110кВ | Приказ об утверждении ПСД | 29.02.2024 №221 | Ямало-Ненецкий автономный округ | 1 | 2 | 1 ячейка | М6-01-2 | 4767.61 | 2.31 | 22026.3582 | нд
2.2.1.2 | Модернизация ПС-110 кВ ЯГП-4 (замена выключателей 110 кВ - 2шт., замена проходных вводов 110 кВ - 12шт.) | F_TP2000.PS.0046 | УНЦ ячейки выключателя НУ 110-500 кВ | ПС 110 кВ ЯГП-4 | нд | П | 2027 | 110 | 2500 А, 40кА | Приказ об утверждении ПСД | 29.02.2024 №221 | Ямало-Ненецкий автономный округ | 1 | 2 | 1 ячейка | В1-01-1 | 39176.87 | 1.77 | 138686.1198 | нд
2.2.1.2 | Модернизация ПС-110 кВ ЯГП-4 (замена выключателей 110 кВ - 2шт., замена проходных вводов 110 кВ - 12шт.) | F_TP2000.PS.0046 | УНЦ на проектные и изыскательские работы для элементов ПС (ПП,ЗПС) | ПС 110 кВ ЯГП-4 | нд | П | 2027 | 110 | Ячейка выключателя | Приказ об утверждении ПСД | 29.02.2024 №221 | Ямало-Ненецкий автономный округ | 1 | 1 | 1 ячейка | П2-02 | 3290.54 | 1 | 3290.54 | нд
2.2.1.2 | Модернизация ПС-110 кВ ЯГП-4 (замена выключателей 110 кВ - 2шт., замена проходных вводов 110 кВ - 12шт.) | F_TP2000.PS.0046 | Итого объем финансовых потребностей по инвестиционному проекту, тыс. рублей | нд | нд | нд | нд | нд | нд | нд | нд | нд | нд | нд | нд | нд | нд | нд | 186295.5848 | нд
2.2.1.2 | Реконструкция ПС 110 кВ ЯГП-5 (Замена систем телемеханики с выполнением функции программной электромагнитной блокировки) | J_TP2000.PR.0059 | УНЦ АСУ ТП присоединения | ПС 110 кВ ЯГП-5 | нд | С | 2024 | 10 | 6-20 кВ | Приказ об утверждении ПСД | № 899 от 14.09.2023 | Ямало-Ненецкий автономный округ | 1 | 4 | 1 ед. | А4-01 | 330.05 | 2.05 | 2706.41 | нд
2.2.1.2 | Реконструкция ПС 110 кВ ЯГП-5 (Замена систем телемеханики с выполнением функции программной электромагнитной блокировки) | J_TP2000.PR.0059 | УНЦ АСУТП присоединения | ПС 110 кВ ЯГП-5 | нд | С | 2024 | 110 | 35 кВ и выше | Приказ об утверждении ПСД | № 899 от 14.09.2023 | Ямало-Ненецкий автономный округ | 1 | 8 | 1 ед. | А4-02 | 1046.28 | 2.05 | 17158.992 | нд
2.2.1.2 | Реконструкция ПС 110 кВ ЯГП-5 (Замена систем телемеханики с выполнением функции программной электромагнитной блокировки) | J_TP2000.PR.0059 | УНЦ систем АСУТП и ТМ | ПС 110 кВ ЯГП-5 | нд | С | 2024 | 110 | Шкаф основного контроллера связи и управления | Приказ об утверждении ПСД | № 899 от 14.09.2023 | Ямало-Ненецкий автономный округ | 1 | 1 | 1 ед | А5-01 | 2252.79 | 2.05 | 4618.2195 | нд
2.2.1.2 | Реконструкция ПС 110 кВ ЯГП-5 (Замена систем телемеханики с выполнением функции программной электромагнитной блокировки) | J_TP2000.PR.0059 | УНЦ систем АСУТП и ТМ | ПС 110 кВ ЯГП-5 | нд | С | 2024 | 110 | Шкаф серверного оборудования основной типа | Приказ об утверждении ПСД | № 899 от 14.09.2023 | Ямало-Ненецкий автономный округ | 1 | 1 | 1 ед | А5-02 | 17966.55 | 2.05 | 36831.4275 | нд
2.2.1.2 | Реконструкция ПС 110 кВ ЯГП-5 (Замена систем телемеханики с выполнением функции программной электромагнитной блокировки) | J_TP2000.PR.0059 | УНЦ систем АСУТП и ТМ | ПС 110 кВ ЯГП-5 | нд | С | 2024 | 110 | Шкаф сетевой коммутации с пятью коммутаторами и одним сервером системы обеспечения единого времени | Приказ об утверждении ПСД | № 899 от 14.09.2023 | Ямало-Ненецкий автономный округ | 1 | 1 | 1 ед. | А5-05 | 12455.6 | 2.05 | 25533.98 | нд
2.2.1.2 | Реконструкция ПС 110 кВ ЯГП-5 (Замена систем телемеханики с выполнением функции программной электромагнитной блокировки) | J_TP2000.PR.0059 | УНЦ систем АСУ ТП и ТМ | ПС 110 кВ ЯГП-5 | нд | С | 2024 | 110 | Шкаф гарантированного питания АСУТП и ТМ | Приказ об утверждении ПСД | № 899 от 14.09.2023 | Ямало-Ненецкий автономный округ | 1 | 1 | 1 ед. | А5-06 | 5306.44 | 2.05 | 10878.202 | нд
2.2.1.2 | Реконструкция ПС 110 кВ ЯГП-5 (Замена систем телемеханики с выполнением функции программной электромагнитной блокировки) | J_TP2000.PR.0059 | УНЦ систем АСУТП и ТМ | ПС 110 кВ ЯГП-5 | нд | С | 2024 | 110 | АРМ персонала АСУ ТП (РЗА) | Приказ об утверждении ПСД | № 899 от 14.09.2023 | Ямало-Ненецкий автономный округ | 1 | 1 | 1 ед. | А5-08 | 425.87 | 2.05 | 873.0335 | нд
2.2.1.2 | Реконструкция ПС 110 кВ ЯГП-5 (Замена систем телемеханики с выполнением функции программной электромагнитной блокировки) | J_TP2000.PR.0059 | УНЦ систем АСУТП и ТМ | ПС 110 кВ ЯГП-5 | нд | С | 2024 | 110 | Шкаф контроллеров присоединения для решений с использованием протокола GOOSE | Приказ об утверждении ПСД | № 899 от 14.09.2023 | Ямало-Ненецкий автономный округ | 1 | 1 | 1 ед. | А5-09 | 6774.44 | 2.05 | 13887.602 | нд
2.2.1.2 | Реконструкция ПС 110 кВ ЯГП-5 (Замена систем телемеханики с выполнением функции программной электромагнитной блокировки) | J_TP2000.PR.0059 | УНЦ сети связи | ПС 110 кВ ЯГП-5 | нд | С | 2024 | 110 | ЛВС | Приказ об утверждении ПСД | № 899 от 14.09.2023 | Ямало-Ненецкий автономный округ | 1 | 1 | 1 объект | И14-09 | 4497.95 | 2.03 | 9130.8385 | нд
2.2.1.2 | Реконструкция ПС 110 кВ ЯГП-5 (Замена систем телемеханики с выполнением функции программной электромагнитной блокировки) | J_TP2000.PR.0059 | УНЦ на проектные и изыскательские работы для отдельных элементов электрических сетей | ПС 110 кВ ЯГП-5 | нд | С | 2024 | нд | от 51 до 151 млн. руб | Приказ об утверждении ПСД | № 899 от 14.09.2023 | Ямало-Ненецкий автономный округ | 1 | 1 | 1 объект | П6-10 | 10637.53 | 1 | 10637.53 | нд
2.2.1.2 | Реконструкция ПС 110 кВ ЯГП-5 (Замена систем телемеханики с выполнением функции программной электромагнитной блокировки) | J_TP2000.PR.0059 | Итого объем финансовых потребностей по инвестиционному проекту, тыс. рублей | нд | нд | нд | нд | нд | нд | нд | нд | нд | нд | нд | нд | нд | нд | нд | 132256.235 | нд
2.2.1.2 | Реконструкция ПС 110 кВ Ямбург (Замена систем телемеханики с выполнением функции программной электромагнитной блокировки) | J_TP2000.PR.0061 | УНЦ АСУ ТП присоединения | ПС 110 кВ Ямбург | нд | С | 2024 | 10 | 6-20 кВ | Приказ об утверждении ПСД | № 898 от 14.09.2023 | Ямало-Ненецкий автономный округ | 1 | 15 | 1 ед. | А4-01 | 330.05 | 2.05 | 10149.0375 | нд
2.2.1.2 | Реконструкция ПС 110 кВ Ямбург (Замена систем телемеханики с выполнением функции программной электромагнитной блокировки) | J_TP2000.PR.0061 | УНЦ АСУТП присоединения | ПС 110 кВ Ямбург | нд | С | 2024 | 110 | 35 кВ и выше | Приказ об утверждении ПСД | № 898 от 14.09.2023 | Ямало-Ненецкий автономный округ | 1 | 15 | 1 ед. | А4-02 | 1046.28 | 2.05 | 32173.11 | нд
2.2.1.2 | Реконструкция ПС 110 кВ Ямбург (Замена систем телемеханики с выполнением функции программной электромагнитной блокировки) | J_TP2000.PR.0061 | УНЦ систем АСУТП и ТМ | ПС 110 кВ Ямбург | нд | С | 2024 | 110 | Шкаф основного контроллера связи и управления | Приказ об утверждении ПСД | № 898 от 14.09.2023 | Ямало-Ненецкий автономный округ | 1 | 1 | 1 ед | А5-01 | 2252.79 | 2.05 | 4618.2195 | нд
2.2.1.2 | Реконструкция ПС 110 кВ Ямбург (Замена систем телемеханики с выполнением функции программной электромагнитной блокировки) | J_TP2000.PR.0061 | УНЦ систем АСУТП и ТМ | ПС 110 кВ Ямбург | нд | С | 2024 | нд | Шкаф серверного оборудования резервный | Приказ об утверждении ПСД | № 898 от 14.09.2023 | Ямало-Ненецкий автономный округ | 1 | 1 | 1 ед. | А5-03 | 18678.07 | 2.05 | 38290.0435 | нд
2.2.1.2 | Реконструкция ПС 110 кВ Ямбург (Замена систем телемеханики с выполнением функции программной электромагнитной блокировки) | J_TP2000.PR.0061 | УНЦ систем АСУТП и ТМ | ПС 110 кВ Ямбург | нд | С | 2024 | нд | Шкаф сетевой коммутации с пятью коммутаторами и одним сервером системы обеспечения единого времени | Приказ об утверждении ПСД | № 898 от 14.09.2023 | Ямало-Ненецкий автономный округ | 1 | 1 | 1 ед. | А5-05 | 12455.6 | 2.05 | 25533.98 | нд
2.2.1.2 | Реконструкция ПС 110 кВ Ямбург (Замена систем телемеханики с выполнением функции программной электромагнитной блокировки) | J_TP2000.PR.0061 | УНЦ систем АСУ ТП и ТМ | ПС 110 кВ Ямбург | нд | С | 2024 | нд | Шкаф гарантированного питания АСУТП и ТМ | Приказ об утверждении ПСД | № 898 от 14.09.2023 | Ямало-Ненецкий автономный округ | 1 | 1 | 1 ед. | А5-06 | 5306.44 | 2.05 | 10878.202 | нд
2.2.1.2 | Реконструкция ПС 110 кВ Ямбург (Замена систем телемеханики с выполнением функции программной электромагнитной блокировки) | J_TP2000.PR.0061 | УНЦ систем АСУТП и ТМ | ПС 110 кВ Ямбург | нд | С | 2024 | нд | АРМ оперативного персонала | Приказ об утверждении ПСД | № 898 от 14.09.2023 | Ямало-Ненецкий автономный округ | 1 | 2 | 1 ед. | А5-07 | 860.27 | 2.05 | 3527.107 | нд
2.2.1.2 | Реконструкция ПС 110 кВ Ямбург (Замена систем телемеханики с выполнением функции программной электромагнитной блокировки) | J_TP2000.PR.0061 | УНЦ систем АСУТП и ТМ | ПС 110 кВ Ямбург | нд | С | 2024 | нд | АРМ персонала АСУ ТП (РЗА) | Приказ об утверждении ПСД | № 898 от 14.09.2023 | Ямало-Ненецкий автономный округ | 1 | 1 | 1 ед. | А5-08 | 425.87 | 2.05 | 873.0335 | нд
2.2.1.2 | Реконструкция ПС 110 кВ Ямбург (Замена систем телемеханики с выполнением функции программной электромагнитной блокировки) | J_TP2000.PR.0061 | УНЦ систем АСУТП и ТМ | ПС 110 кВ Ямбург | нд | С | 2024 | нд | Шкаф контроллеров присоединения для решений с использованием протокола GOOSE | Приказ об утверждении ПСД | № 898 от 14.09.2023 | Ямало-Ненецкий автономный округ | 1 | 1 | 1 ед. | А5-09 | 6774.44 | 2.05 | 13887.602 | нд
2.2.1.2 | Реконструкция ПС 110 кВ Ямбург (Замена систем телемеханики с выполнением функции программной электромагнитной блокировки) | J_TP2000.PR.0061 | УНЦ сети связи | ПС 110 кВ Ямбург | нд | С | 2024 | нд | ЛВС | Приказ об утверждении ПСД | № 898 от 14.09.2023 | Ямало-Ненецкий автономный округ | 1 | 1 | 1 объект | И14-09 | 4497.95 | 2.03 | 9130.8385 | нд
2.2.1.2 | Реконструкция ПС 110 кВ Ямбург (Замена систем телемеханики с выполнением функции программной электромагнитной блокировки) | J_TP2000.PR.0061 | УНЦ на проектные и изыскательские работы для отдельных элементов электрических сетей | ПС 110 кВ Ямбург | нд | С | 2024 | нд | от 51 до 151 млн. руб | Приказ об утверждении ПСД | № 898 от 14.09.2023 | Ямало-Ненецкий автономный округ | 1 | 1 | 1 объект | П6-10 | 10637.53 | 1 | 10637.53 | нд
2.2.1.2 | Реконструкция ПС 110 кВ Ямбург (Замена систем телемеханики с выполнением функции программной электромагнитной блокировки) | J_TP2000.PR.0061 | Итого объем финансовых потребностей по инвестиционному проекту, тыс. рублей | нд | нд | нд | нд | нд | нд | нд | нд | нд | нд | нд | нд | нд | нд | нд | 159698.7035 | нд
2.2.1.2 | Реконструкция ПС 110 кВ Новоуренгойская (замена ДГР, автоматики управления ДГР) | M_TP2000.PS.0057 | УНЦ на демонтажные работы ПС | ПС 110 кВ Новоуренгойская | нд | П | 2026 | 10 | Ячейка двухобломочного трасформатора 6-20 кВ/НН до 1МВА | Приказ об утверждении ПСД | № 322 от 26.03.2024 | Ямало-Ненецкий автономный округ | 1 | 4 | 1 элемент ПС | М6-05-1 | 886.06 | 2.31 | 8187.1944 | нд
2.2.1.2 | Реконструкция ПС 110 кВ Новоуренгойская (замена ДГР, автоматики управления ДГР) | M_TP2000.PS.0057 | УНЦ на демонтажные работы ПС | ПС 110 кВ Новоуренгойская | нд | П | 2026 | 10 | Ячейка реактора ДГР 6-35 кВ | Приказ об утверждении ПСД | № 322 от 26.03.2024 | Ямало-Ненецкий автономный округ | 1 | 4 | 1 элемент ПС | М6-06-1 | 2584.28 | 2.31 | 23878.7472 | нд
2.2.1.2 | Реконструкция ПС 110 кВ Новоуренгойская (замена ДГР, автоматики управления ДГР) | M_TP2000.PS.0057 | УНЦ ячейки ДГР 6-35 кВ | ПС 110 кВ Новоуренгойская | нд | П | 2026 | 10 | 485 кВА | Приказ об утверждении ПСД | № 322 от 26.03.2024 | Ямало-Ненецкий автономный округ | 1 | 4 | 1 ячейка | Р1-06-1 | 6602.46 | 2.06 | 54404.2704 | нд
2.2.1.2 | Реконструкция ПС 110 кВ Новоуренгойская (замена ДГР, автоматики управления ДГР) | M_TP2000.PS.0057 | УНЦ систем АСУТП и ТМ | ПС 110 кВ Новоуренгойская | нд | П | 2026 | 110 | Шкаф основного контроллера связи и управления | Приказ об утверждении ПСД | № 322 от 26.03.2024 | Ямало-Ненецкий автономный округ | 1 | 6 | 1 ед | А5-01 | 2252.79 | 2.05 | 27709.317 | нд
2.2.1.2 | Реконструкция ПС 110 кВ Новоуренгойская (замена ДГР, автоматики управления ДГР) | M_TP2000.PS.0057 | УНЦ ячейки двухобмоточного трансформатора 6-35 кВ | ПС 110 кВ Новоуренгойская | нд | П | 2026 | 10 | масляный 6 (10,15)/НН, мощность 630 кВА | Приказ об утверждении ПСД | № 322 от 26.03.2024 | Ямало-Ненецкий автономный округ | 1 | 4 | 1 ячейка | Т5-17-1 | 1058.83 | 2.06 | 8724.7592 | нд
2.2.1.2 | Реконструкция ПС 110 кВ Новоуренгойская (замена ДГР, автоматики управления ДГР) | M_TP2000.PS.0057 | УНЦ на проектные и изыскательские работы для отдельных элементов электрических сетей | ПС 110 кВ Новоуренгойская | нд | П | 2026 | нд | от 51 до 151 млн. руб | Приказ об утверждении ПСД | № 322 от 26.03.2024 | Ямало-Ненецкий автономный округ | 1 | 1 | 1 объект | П6-10 | 10637.53 | 1 | 10637.53 | нд
2.2.1.2 | Реконструкция ПС 110 кВ Новоуренгойская (замена ДГР, автоматики управления ДГР) | M_TP2000.PS.0057 | Итого объем финансовых потребностей по инвестиционному проекту, тыс. рублей | нд | нд | нд | нд | нд | нд | нд | нд | нд | нд | нд | нд | нд | нд | нд | 133541.8182 | нд
2.2.1.2 | Реконструкция ПС 110 кВ Морошка (установка ДГР, автоматики управления ДГР) | M_TP2000.PR.0063 | УНЦ ячейки ДГР 6-35 кВ | ПС 110 кВ Морошка | нд | П | 2026 | 110 | 485 кВА | Приказ об утверждении ПСД | №261 от 26.03.2024 | Ямало-Ненецкий автономный округ | 1 | 2 | 1 ед. | Р1-04-1 | 6570.62 | 2.06 | 27070.9544 | нд
2.2.1.2 | Реконструкция ПС 110 кВ Морошка (установка ДГР, автоматики управления ДГР) | M_TP2000.PR.0063 | УНЦ систем АСУТП и ТМ | ПС 110 кВ Морошка | нд | П | 2026 | 6 | Шкаф основного контроллера связи и управления | Приказ об утверждении ПСД | №261 от 26.03.2024 | Ямало-Ненецкий автономный округ | 1 | 3 | 1 ед | А5-01 | 2252.79 | 2.05 | 13854.6585 | нд
2.2.1.2 | Реконструкция ПС 110 кВ Морошка (установка ДГР, автоматики управления ДГР) | M_TP2000.PR.0063 | УНЦ ячейки двухобмоточного трансформатора 6-35 кВ | ПС 110 кВ Морошка | нд | П | 2026 | 10 | масляный 6 (10,15)/НН, мощность 630 кВА | Приказ об утверждении ПСД | №261 от 26.03.2024 | Ямало-Ненецкий автономный округ | 1 | 2 | 1 ячейка | Т5-17-1 | 1058.83 | 2.06 | 4362.3796 | нд
2.2.1.2 | Реконструкция ПС 110 кВ Морошка (установка ДГР, автоматики управления ДГР) | M_TP2000.PR.0063 | УНЦ ячейки выключателя КРУ 6-35 кВ | ПС 110 кВ Морошка | нд | П | 2026 | 10 | напряжение 6-15 кВ, номинальный ток отключения 20 кА, номинальный ток 1000 А | Приказ об утверждении ПСД | №261 от 26.03.2024 | Ямало-Ненецкий автономный округ | 1 | 2 | 1 ячейка | В3-01-1 | 2222.1 | 1.77 | 7866.234 | нд
2.2.1.2 | Реконструкция ПС 110 кВ Морошка (установка ДГР, автоматики управления ДГР) | M_TP2000.PR.0063 | УНЦ на проектные и изыскательские работы для отдельных элементов электрических сетей | ПС 110 кВ Морошка | нд | П | 2026 | нд | от 51 до 151 млн. руб | Приказ об утверждении ПСД | №261 от 26.03.2024 | Ямало-Ненецкий автономный округ | 1 | 1 | 1 объект | П6-10 | 10637.53 | 1 | 10637.53 | нд
2.2.1.2 | Реконструкция ПС 110 кВ Морошка (установка ДГР, автоматики управления ДГР) | M_TP2000.PR.0063 | Итого объем финансовых потребностей по инвестиционному проекту, тыс. рублей | нд | нд | нд | нд | нд | нд | нд | нд | нд | нд | нд | нд | нд | нд | нд | 63791.7565 | нд
2.2.1.2 | Реконструкция ПС 110 кВ Ева-Яха (замена ДГР, автоматики управления ДГР) | M_TP2000.PR.0064 | УНЦ на демонтажные работы ПС | ПС 110 кВ Ево-Яха | нд | П | 2026 | 10 | Ячейка двухобломочного трасформатора 6-20 кВ/НН до 1МВА | Приказ об утверждении ПСД | №320 от 26.03.2024 | Ямало-Ненецкий автономный округ | 1 | 4 | 1 элемент ПС | М6-05-1 | 886.06 | 2.31 | 8187.1944 | нд
2.2.1.2 | Реконструкция ПС 110 кВ Ева-Яха (замена ДГР, автоматики управления ДГР) | M_TP2000.PR.0064 | УНЦ на демонтажные работы ПС | ПС 110 кВ Ево-Яха | нд | П | 2026 | 10 | Ячейка реактора ДГР 6-35 кВ | Приказ об утверждении ПСД | №320 от 26.03.2024 | Ямало-Ненецкий автономный округ | 1 | 4 | 1 элемент ПС | М6-06-1 | 2584.28 | 2.31 | 23878.7472 | нд
2.2.1.2 | Реконструкция ПС 110 кВ Ева-Яха (замена ДГР, автоматики управления ДГР) | M_TP2000.PR.0064 | УНЦ ячейки ДГР 6-35 кВ | ПС 110 кВ Ево-Яха | нд | П | 2026 | 10 | 485 кВА | Приказ об утверждении ПСД | №320 от 26.03.2024 | Ямало-Ненецкий автономный округ | 1 | 4 | 1 ячейка | Р1-06-1 | 6602.46 | 2.06 | 54404.2704 | нд
2.2.1.2 | Реконструкция ПС 110 кВ Ева-Яха (замена ДГР, автоматики управления ДГР) | M_TP2000.PR.0064 | УНЦ систем АСУТП и ТМ | ПС 110 кВ Ево-Яха | нд | П | 2026 | 110 | Шкаф основного контроллера связи и управления | Приказ об утверждении ПСД | №320 от 26.03.2024 | Ямало-Ненецкий автономный округ | 1 | 6 | 1 ед | А5-01 | 2252.79 | 2.05 | 27709.317 | нд
2.2.1.2 | Реконструкция ПС 110 кВ Ева-Яха (замена ДГР, автоматики управления ДГР) | M_TP2000.PR.0064 | УНЦ ячейки двухобмоточного трансформатора 6-35 кВ | ПС 110 кВ Ево-Яха | нд | П | 2026 | 10 | масляный 6 (10,15)/НН, мощность 630 кВА | Приказ об утверждении ПСД | №320 от 26.03.2024 | Ямало-Ненецкий автономный округ | 1 | 4 | 1 ячейка | Т5-17-1 | 1058.83 | 2.06 | 8724.7592 | нд
2.2.1.2 | Реконструкция ПС 110 кВ Ева-Яха (замена ДГР, автоматики управления ДГР) | M_TP2000.PR.0064 | УНЦ на демонтажные работы ПС | ПС 110 кВ Ево-Яха | нд | П | 2026 | 10 | ячейка двухобломочного трансформатора 6-20 кВ/НН до 1 МВА | Приказ об утверждении ПСД | №320 от 26.03.2024 | Ямало-Ненецкий автономный округ | 1 | 4 | 1 элемент ПС | М6-05-1 | 886.06 | 2.31 | 8187.1944 | нд
2.2.1.2 | Реконструкция ПС 110 кВ Ева-Яха (замена ДГР, автоматики управления ДГР) | M_TP2000.PR.0064 | УНЦ на демонтажные работы ПС | ПС 110 кВ Ево-Яха | нд | П | 2026 | 10 | Ячейка реактора ДГР 6-35 кВ | Приказ об утверждении ПСД | №320 от 26.03.2024 | Ямало-Ненецкий автономный округ | 1 | 4 | 1 элемент ПС | М6-06-1 | 2584.28 | 2.31 | 23878.7472 | нд
2.2.1.2 | Реконструкция ПС 110 кВ Ева-Яха (замена ДГР, автоматики управления ДГР) | M_TP2000.PR.0064 | УНЦ на проектные и изыскательские работы для отдельных элементов электрических сетей | ПС 110 кВ Ево-Яха | нд | П | 2026 | нд | от 151 до 301 млн. руб | Приказ об утверждении ПСД | №320 от 26.03.2024 | Ямало-Ненецкий автономный округ | 1 | 1 | 1 объект | П6-11 | 21275.06 | 1 | 21275.06 | нд
2.2.1.2 | Реконструкция ПС 110 кВ Ева-Яха (замена ДГР, автоматики управления ДГР) | M_TP2000.PR.0064 | Итого объем финансовых потребностей по инвестиционному проекту, тыс. рублей | нд | нд | нд | нд | нд | нд | нд | нд | нд | нд | нд | нд | нд | нд | нд | 176245.2898 | нд
2.2.1.2 | Реконструкция ПС 110 кВ УГП-4 (замена систем оперативного тока и собственных нужд) | M_TP2000.PS.0058 | УНЦ ячейки двухобмоточного трансформатора 6-35 кВ | ПС 110 кВ УГП-4 | нд | П | нд | 6 | масляный Т 6(10,15)/HH, 160 кВА | техническое обоснование инвестиционного проекта | 11.01.2022 | Ямало-Ненецкий автономный округ | 1 | 2 | 1 ячейка | Т5-11-1 | 460.85 | 2.06 | 1898.702 | нд
2.2.1.2 | Реконструкция ПС 110 кВ УГП-4 (замена систем оперативного тока и собственных нужд) | M_TP2000.PS.0058 | УНЦ систем ПА, УПАСК | ПС 110 кВ УГП-4 | нд | П | нд | нд | Шкаф локальной ПА (36 аналоговых входа, 72 дискретных входа) | техническое обоснование инвестиционного проекта | 11.01.2022 | Ямало-Ненецкий автономный округ | 1 | 1 | 1 ед. | А8-03 | 6366.31 | 1.38 | 8785.5078 | нд
2.2.1.2 | Реконструкция ПС 110 кВ УГП-4 (замена систем оперативного тока и собственных нужд) | M_TP2000.PS.0058 | УНЦ системы оперативного постоянного токаи собственных нужд ПС, РП (СП, ТП, РТП) | ПС 110 кВ УГП-4 | нд | П | нд | нд | Шкаф с зарядно-подзарядными устройствами | техническое обоснование инвестиционного проекта | 11.01.2022 | Ямало-Ненецкий автономный округ | 1 | 2 | 1 ед. | И13-04 | 2409.41 | 1.77 | 8529.3114 | нд
2.2.1.2 | Реконструкция ПС 110 кВ УГП-4 (замена систем оперативного тока и собственных нужд) | M_TP2000.PS.0058 | УНЦ системы оперативного постоянного токаи собственных нужд ПС, РП (СП, ТП, РТП) | ПС 110 кВ УГП-4 | нд | П | нд | нд | Шкаф отходящих линий (12 ед.) на переменном токе с АВ | техническое обоснование инвестиционного проекта | 11.01.2022 | Ямало-Ненецкий автономный округ | 1 | 1 | 1 ед. | И13-07 | 2441.1 | 1.77 | 4320.747 | нд
2.2.1.2 | Реконструкция ПС 110 кВ УГП-4 (замена систем оперативного тока и собственных нужд) | M_TP2000.PS.0058 | УНЦ на проектные и изыскательские работы для отдельных элементов электрических сетей | ПС 110 кВ УГП-4 | нд | П | нд | нд | от 21 до 51 | техническое обоснование инвестиционного проекта | 11.01.2022 | Ямало-Ненецкий автономный округ | 1 | 1 | 1 объект | П6-09 | 4255.01 | 1 | 4255.01 | нд
2.2.1.2 | Реконструкция ПС 110 кВ УГП-4 (замена систем оперативного тока и собственных нужд) | M_TP2000.PS.0058 | Итого объем финансовых потребностей по инвестиционному проекту, тыс. рублей | нд | нд | нд | нд | нд | нд | нд | нд | нд | нд | нд | нд | нд | нд | нд | 27789.2782 | нд
2.2.1.2 | Реконструкция ПС 110 кВ УГП-5 (замена систем оперативного тока и собственных нужд) | M_TP2000.PS.0059 | УНЦ ячейки двухобмоточного трансформатора 6-35 кВ | ПС 110 кВ УГП-5 | нд | П | нд | 6 | масляный Т 6(10,15)/HH, 160 кВА | техническое обоснование инвестиционного проекта | 11.01.2022 | Ямало-Ненецкий автономный округ | 1 | 2 | 1 ячейка | Т5-11-1 | 460.85 | 2.06 | 1898.702 | нд
2.2.1.2 | Реконструкция ПС 110 кВ УГП-5 (замена систем оперативного тока и собственных нужд) | M_TP2000.PS.0059 | УНЦ систем ПА, УПАСК | ПС 110 кВ УГП-5 | нд | П | нд | нд | Шкаф локальной ПА (36 аналоговых входа, 72 дискретных входа) | техническое обоснование инвестиционного проекта | 11.01.2022 | Ямало-Ненецкий автономный округ | 1 | 1 | 1 ед. | А8-03 | 6366.31 | 1.38 | 8785.5078 | нд
2.2.1.2 | Реконструкция ПС 110 кВ УГП-5 (замена систем оперативного тока и собственных нужд) | M_TP2000.PS.0059 | УНЦ системы оперативного постоянного токаи собственных нужд ПС, РП (СП, ТП, РТП) | ПС 110 кВ УГП-5 | нд | П | нд | нд | Шкаф с зарядно-подзарядными устройствами | техническое обоснование инвестиционного проекта | 11.01.2022 | Ямало-Ненецкий автономный округ | 1 | 2 | 1 ед. | И13-04 | 2409.41 | 1.77 | 8529.3114 | нд
2.2.1.2 | Реконструкция ПС 110 кВ УГП-5 (замена систем оперативного тока и собственных нужд) | M_TP2000.PS.0059 | УНЦ системы оперативного постоянного токаи собственных нужд ПС, РП (СП, ТП, РТП) | ПС 110 кВ УГП-5 | нд | П | нд | нд | Шкаф отходящих линий (12 ед.) на переменном токе с АВ | техническое обоснование инвестиционного проекта | 11.01.2022 | Ямало-Ненецкий автономный округ | 1 | 1 | 1 ед. | И13-07 | 2441.1 | 1.77 | 4320.747 | нд
2.2.1.2 | Реконструкция ПС 110 кВ УГП-5 (замена систем оперативного тока и собственных нужд) | M_TP2000.PS.0059 | УНЦ на проектные и изыскательские работы для отдельных элементов электрических сетей | ПС 110 кВ УГП-5 | нд | П | нд | нд | от 21 до 51 | техническое обоснование инвестиционного проекта | 11.01.2022 | Ямало-Ненецкий автономный округ | 1 | 1 | 1 объект | П6-09 | 4255.01 | 1 | 4255.01 | нд
2.2.1.2 | Реконструкция ПС 110 кВ УГП-5 (замена систем оперативного тока и собственных нужд) | M_TP2000.PS.0059 | Итого объем финансовых потребностей по инвестиционному проекту, тыс. рублей | нд | нд | нд | нд | нд | нд | нд | нд | нд | нд | нд | нд | нд | нд | нд | 27789.2782 | нд
2.2.1.2 | Реконструкция ПС 110 кВ УГП-7 (замена систем оперативного тока и собственных нужд) | M_TP2000.PS.0060 | УНЦ ячейки двухобмоточного трансформатора 6-35 кВ | ПС 110 кВ УГП-7 | нд | П | нд | 6 | масляный Т 6(10,15)/HH, 160 кВА | техническое обоснование инвестиционного проекта | 11.01.2022 | Ямало-Ненецкий автономный округ | 1 | 2 | 1 ячейка | Т5-11-1 | 460.85 | 2.06 | 1898.702 | нд
2.2.1.2 | Реконструкция ПС 110 кВ УГП-7 (замена систем оперативного тока и собственных нужд) | M_TP2000.PS.0060 | УНЦ систем ПА, УПАСК | ПС 110 кВ УГП-7 | нд | П | нд | нд | Шкаф локальной ПА (36 аналоговых входа, 72 дискретных входа) | техническое обоснование инвестиционного проекта | 11.01.2022 | Ямало-Ненецкий автономный округ | 1 | 1 | 1 ед. | А8-03 | 6366.31 | 1.38 | 8785.5078 | нд
2.2.1.2 | Реконструкция ПС 110 кВ УГП-7 (замена систем оперативного тока и собственных нужд) | M_TP2000.PS.0060 | УНЦ системы оперативного постоянного токаи собственных нужд ПС, РП (СП, ТП, РТП) | ПС 110 кВ УГП-7 | нд | П | нд | нд | Шкаф с зарядно-подзарядными устройствами | техническое обоснование инвестиционного проекта | 11.01.2022 | Ямало-Ненецкий автономный округ | 1 | 2 | 1 ед. | И13-04 | 2409.41 | 1.77 | 8529.3114 | нд
2.2.1.2 | Реконструкция ПС 110 кВ УГП-7 (замена систем оперативного тока и собственных нужд) | M_TP2000.PS.0060 | УНЦ системы оперативного постоянного токаи собственных нужд ПС, РП (СП, ТП, РТП) | ПС 110 кВ УГП-7 | нд | П | нд | нд | Шкаф отходящих линий (12 ед.) на переменном токе с АВ | техническое обоснование инвестиционного проекта | 11.01.2022 | Ямало-Ненецкий автономный округ | 1 | 1 | 1 ед. | И13-07 | 2441.1 | 1.77 | 4320.747 | нд
2.2.1.2 | Реконструкция ПС 110 кВ УГП-7 (замена систем оперативного тока и собственных нужд) | M_TP2000.PS.0060 | УНЦ на проектные и изыскательские работы для отдельных элементов электрических сетей | ПС 110 кВ УГП-7 | нд | П | нд | нд | от 21 до 51 | техническое обоснование инвестиционного проекта | 11.01.2022 | Ямало-Ненецкий автономный округ | 1 | 1 | 1 объект | П6-09 | 4255.01 | 1 | 4255.01 | нд
2.2.1.2 | Реконструкция ПС 110 кВ УГП-7 (замена систем оперативного тока и собственных нужд) | M_TP2000.PS.0060 | Итого объем финансовых потребностей по инвестиционному проекту, тыс. рублей | нд | нд | нд | нд | нд | нд | нд | нд | нд | нд | нд | нд | нд | нд | нд | 27789.2782 | нд
2.2.1.2 | Реконструкция ПС 110 кВ УГП-8 (замена систем оперативного тока и собственных нужд) | M_TP2000.PS.0061 | УНЦ ячейки двухобмоточного трансформатора 6-35 кВ | ПС 110 кВ УГП-8 | нд | П | нд | 6 | масляный Т 6(10,15)/HH, 160 кВА | техническое обоснование инвестиционного проекта | 11.01.2022 | Ямало-Ненецкий автономный округ | 1 | 2 | 1 ячейка | Т5-11-1 | 460.85 | 2.06 | 1898.702 | нд
2.2.1.2 | Реконструкция ПС 110 кВ УГП-8 (замена систем оперативного тока и собственных нужд) | M_TP2000.PS.0061 | УНЦ систем ПА, УПАСК | ПС 110 кВ УГП-8 | нд | П | нд | нд | Шкаф локальной ПА (36 аналоговых входа, 72 дискретных входа) | техническое обоснование инвестиционного проекта | 11.01.2022 | Ямало-Ненецкий автономный округ | 1 | 1 | 1 ед. | А8-03 | 6366.31 | 1.38 | 8785.5078 | нд
2.2.1.2 | Реконструкция ПС 110 кВ УГП-8 (замена систем оперативного тока и собственных нужд) | M_TP2000.PS.0061 | УНЦ системы оперативного постоянного токаи собственных нужд ПС, РП (СП, ТП, РТП) | ПС 110 кВ УГП-8 | нд | П | нд | нд | Шкаф с зарядно-подзарядными устройствами | техническое обоснование инвестиционного проекта | 11.01.2022 | Ямало-Ненецкий автономный округ | 1 | 2 | 1 ед. | И13-04 | 2409.41 | 1.77 | 8529.3114 | нд
2.2.1.2 | Реконструкция ПС 110 кВ УГП-8 (замена систем оперативного тока и собственных нужд) | M_TP2000.PS.0061 | УНЦ системы оперативного постоянного токаи собственных нужд ПС, РП (СП, ТП, РТП) | ПС 110 кВ УГП-8 | нд | П | нд | нд | Шкаф отходящих линий (12 ед.) на переменном токе с АВ | техническое обоснование инвестиционного проекта | 11.01.2022 | Ямало-Ненецкий автономный округ | 1 | 1 | 1 ед. | И13-07 | 2441.1 | 1.77 | 4320.747 | нд
2.2.1.2 | Реконструкция ПС 110 кВ УГП-8 (замена систем оперативного тока и собственных нужд) | M_TP2000.PS.0061 | УНЦ на проектные и изыскательские работы для отдельных элементов электрических сетей | ПС 110 кВ УГП-8 | нд | П | нд | нд | от 21 до 51 | техническое обоснование инвестиционного проекта | 11.01.2022 | Ямало-Ненецкий автономный округ | 1 | 1 | 1 объект | П6-09 | 4255.01 | 1 | 4255.01 | нд
2.2.1.2 | Реконструкция ПС 110 кВ УГП-8 (замена систем оперативного тока и собственных нужд) | M_TP2000.PS.0061 | Итого объем финансовых потребностей по инвестиционному проекту, тыс. рублей | нд | нд | нд | нд | нд | нд | нд | нд | нд | нд | нд | нд | нд | нд | нд | 27789.2782 | нд
2.2.1.2 | Реконструкция ПС 110 кВ УГП-9 (замена систем оперативного тока и собственных нужд) | M_TP2000.PS.0062 | УНЦ ячейки двухобмоточного трансформатора 6-35 кВ | ПС 110 кВ УГП-9 | нд | П | нд | 6 | масляный Т 6(10,15)/HH, 160 кВА | техническое обоснование инвестиционного проекта | 11.01.2022 | Ямало-Ненецкий автономный округ | 1 | 2 | 1 ячейка | Т5-11-1 | 460.85 | 2.06 | 1898.702 | нд
2.2.1.2 | Реконструкция ПС 110 кВ УГП-9 (замена систем оперативного тока и собственных нужд) | M_TP2000.PS.0062 | УНЦ систем ПА, УПАСК | ПС 110 кВ УГП-9 | нд | П | нд | нд | Шкаф локальной ПА (36 аналоговых входа, 72 дискретных входа) | техническое обоснование инвестиционного проекта | 11.01.2022 | Ямало-Ненецкий автономный округ | 1 | 1 | 1 ед. | А8-03 | 6366.31 | 1.38 | 8785.5078 | нд
2.2.1.2 | Реконструкция ПС 110 кВ УГП-9 (замена систем оперативного тока и собственных нужд) | M_TP2000.PS.0062 | УНЦ системы оперативного постоянного токаи собственных нужд ПС, РП (СП, ТП, РТП) | ПС 110 кВ УГП-9 | нд | П | нд | нд | Шкаф с зарядно-подзарядными устройствами | техническое обоснование инвестиционного проекта | 11.01.2022 | Ямало-Ненецкий автономный округ | 1 | 2 | 1 ед. | И13-04 | 2409.41 | 1.77 | 8529.3114 | нд
2.2.1.2 | Реконструкция ПС 110 кВ УГП-9 (замена систем оперативного тока и собственных нужд) | M_TP2000.PS.0062 | УНЦ системы оперативного постоянного токаи собственных нужд ПС, РП (СП, ТП, РТП) | ПС 110 кВ УГП-9 | нд | П | нд | нд | Шкаф отходящих линий (12 ед.) на переменном токе с АВ | техническое обоснование инвестиционного проекта | 11.01.2022 | Ямало-Ненецкий автономный округ | 1 | 1 | 1 ед. | И13-07 | 2441.1 | 1.77 | 4320.747 | нд
2.2.1.2 | Реконструкция ПС 110 кВ УГП-9 (замена систем оперативного тока и собственных нужд) | M_TP2000.PS.0062 | УНЦ на проектные и изыскательские работы для отдельных элементов электрических сетей | ПС 110 кВ УГП-9 | нд | П | нд | нд | от 21 до 51 млн. руб | техническое обоснование инвестиционного проекта | 11.01.2022 | Ямало-Ненецкий автономный округ | 1 | 1 | 1 объект | П6-09 | 4255.01 | 1 | 4255.01 | нд
2.2.1.2 | Реконструкция ПС 110 кВ УГП-9 (замена систем оперативного тока и собственных нужд) | M_TP2000.PS.0062 | Итого объем финансовых потребностей по инвестиционному проекту, тыс. рублей | нд | нд | нд | нд | нд | нд | нд | нд | нд | нд | нд | нд | нд | нд | нд | 27789.2782 | нд
2.2.1.2 | Реконструкция ПС 110 кВ УГП-10 (замена систем оперативного тока и собственных нужд) | M_TP2000.PS.0063 | УНЦ ячейки двухобмоточного трансформатора 6-35 кВ | ПС 110 кВ УГП-10 | нд | П | нд | 6 | масляный Т 6(10,15)/HH, 160 кВА | техническое обоснование инвестиционного проекта | 11.01.2022 | Ямало-Ненецкий автономный округ | 1 | 2 | 1 ячейка | Т5-11-1 | 460.85 | 2.06 | 1898.702 | нд
2.2.1.2 | Реконструкция ПС 110 кВ УГП-10 (замена систем оперативного тока и собственных нужд) | M_TP2000.PS.0063 | УНЦ систем ПА, УПАСК | ПС 110 кВ УГП-10 | нд | П | нд | нд | Шкаф локальной ПА (36 аналоговых входа, 72 дискретных входа) | техническое обоснование инвестиционного проекта | 11.01.2022 | Ямало-Ненецкий автономный округ | 1 | 1 | 1 ед. | А8-03 | 6366.31 | 1.38 | 8785.5078 | нд
2.2.1.2 | Реконструкция ПС 110 кВ УГП-10 (замена систем оперативного тока и собственных нужд) | M_TP2000.PS.0063 | УНЦ системы оперативного постоянного токаи собственных нужд ПС, РП (СП, ТП, РТП) | ПС 110 кВ УГП-10 | нд | П | нд | нд | Шкаф с зарядно-подзарядными устройствами | техническое обоснование инвестиционного проекта | 11.01.2022 | Ямало-Ненецкий автономный округ | 1 | 2 | 1 ед. | И13-04 | 2409.41 | 1.77 | 8529.3114 | нд
2.2.1.2 | Реконструкция ПС 110 кВ УГП-10 (замена систем оперативного тока и собственных нужд) | M_TP2000.PS.0063 | УНЦ системы оперативного постоянного токаи собственных нужд ПС, РП (СП, ТП, РТП) | ПС 110 кВ УГП-10 | нд | П | нд | нд | Шкаф отходящих линий (12 ед.) на переменном токе с АВ | техническое обоснование инвестиционного проекта | 11.01.2022 | Ямало-Ненецкий автономный округ | 1 | 1 | 1 ед. | И13-07 | 2441.1 | 1.77 | 4320.747 | нд
2.2.1.2 | Реконструкция ПС 110 кВ УГП-10 (замена систем оперативного тока и собственных нужд) | M_TP2000.PS.0063 | УНЦ на проектные и изыскательские работы для отдельных элементов электрических сетей | ПС 110 кВ УГП-10 | нд | П | нд | нд | от 21 до 51 млн. руб | техническое обоснование инвестиционного проекта | 11.01.2022 | Ямало-Ненецкий автономный округ | 1 | 1 | 1 объект | П6-09 | 4255.01 | 1 | 4255.01 | нд
2.2.1.2 | Реконструкция ПС 110 кВ УГП-10 (замена систем оперативного тока и собственных нужд) | M_TP2000.PS.0063 | Итого объем финансовых потребностей по инвестиционному проекту, тыс. рублей | нд | нд | нд | нд | нд | нд | нд | нд | нд | нд | нд | нд | нд | нд | нд | 27789.2782 | нд
2.2.1.2 | Реконструкция ПС 110 кВ УГП-3 (замена систем оперативного тока и собственных нужд) | M_TP2000.PS.0064 | УНЦ ячейки двухобмоточного трансформатора 6-35 кВ | ПС 110 кВ УГП-3 | нд | П | нд | 6 | масляный Т 6(10,15)/HH, 160 кВА | техническое обоснование инвестиционного проекта | 11.01.2022 | Ямало-Ненецкий автономный округ | 1 | 2 | 1 ячейка | Т5-11-1 | 460.85 | 2.06 | 1898.702 | нд
2.2.1.2 | Реконструкция ПС 110 кВ УГП-3 (замена систем оперативного тока и собственных нужд) | M_TP2000.PS.0064 | УНЦ систем ПА, УПАСК | ПС 110 кВ УГП-3 | нд | П | нд | нд | Шкаф локальной ПА (36 аналоговых входа, 72 дискретных входа) | техническое обоснование инвестиционного проекта | 11.01.2022 | Ямало-Ненецкий автономный округ | 1 | 1 | 1 ед. | А8-03 | 6366.31 | 1.38 | 8785.5078 | нд
2.2.1.2 | Реконструкция ПС 110 кВ УГП-3 (замена систем оперативного тока и собственных нужд) | M_TP2000.PS.0064 | УНЦ системы оперативного постоянного токаи собственных нужд ПС, РП (СП, ТП, РТП) | ПС 110 кВ УГП-3 | нд | П | нд | нд | Шкаф с зарядно-подзарядными устройствами | техническое обоснование инвестиционного проекта | 11.01.2022 | Ямало-Ненецкий автономный округ | 1 | 2 | 1 ед. | И13-04 | 2409.41 | 1.77 | 8529.3114 | нд
2.2.1.2 | Реконструкция ПС 110 кВ УГП-3 (замена систем оперативного тока и собственных нужд) | M_TP2000.PS.0064 | УНЦ системы оперативного постоянного токаи собственных нужд ПС, РП (СП, ТП, РТП) | ПС 110 кВ УГП-3 | нд | П | нд | нд | Шкаф отходящих линий (12 ед.) на переменном токе с АВ | техническое обоснование инвестиционного проекта | 11.01.2022 | Ямало-Ненецкий автономный округ | 1 | 1 | 1 ед. | И13-07 | 2441.1 | 1.77 | 4320.747 | нд
2.2.1.2 | Реконструкция ПС 110 кВ УГП-3 (замена систем оперативного тока и собственных нужд) | M_TP2000.PS.0064 | УНЦ на проектные и изыскательские работы для отдельных элементов электрических сетей | ПС 110 кВ УГП-3 | нд | П | нд | нд | от 21 до 51 млн. руб | техническое обоснование инвестиционного проекта | 11.01.2022 | Ямало-Ненецкий автономный округ | 1 | 1 | 1 объект | П6-09 | 4255.01 | 1 | 4255.01 | нд
2.2.1.2 | Реконструкция ПС 110 кВ УГП-3 (замена систем оперативного тока и собственных нужд) | M_TP2000.PS.0064 | Итого объем финансовых потребностей по инвестиционному проекту, тыс. рублей | нд | нд | нд | нд | нд | нд | нд | нд | нд | нд | нд | нд | нд | нд | нд | 27789.2782 | нд
2.2.1.2 | Модернизация ПС-110 кВ Фарафонтьевская (замена выключателей 110 кВ - 2шт.) | M_TP2000.PS.0065 | УНЦ ячейки выключателя НУ 110-500 кВ | ПС 110 кВ Фарафонтьевская | нд | С | 2026 | 110 | Iном 2500 А, Iоткл 40 кА | Приказ об утверждении ПСД | № 703 от 20.07.2023 | Ямало-Ненецкий автономный округ | 1 | 2 | 1 ячейка | В1-01-1 | 39176.87 | 1.77 | 138686.1198 | нд
2.2.1.2 | Модернизация ПС-110 кВ Фарафонтьевская (замена выключателей 110 кВ - 2шт.) | M_TP2000.PS.0065 | УНЦ на демонтажные работы ПС | ПС 110 кВ Фарафонтьевская | нд | С | 2026 | 110 | Выключатель 110 кВ | Приказ об утверждении ПСД | № 703 от 20.07.2023 | Ямало-Ненецкий автономный округ | 1 | 2 | 1 элемент ПС | М6-07-2 | 554 | 2.31 | 2559.48 | нд
2.2.1.2 | Модернизация ПС-110 кВ Фарафонтьевская (замена выключателей 110 кВ - 2шт.) | M_TP2000.PS.0065 | УНЦ на проектные и изыскательские работы для элементов ПС (ПП,ЗПС) | ПС 110 кВ Фарафонтьевская | нд | С | 2026 | 110 | Ячейка выключателя | Приказ об утверждении ПСД | № 703 от 20.07.2023 | Ямало-Ненецкий автономный округ | 1 | 1 | 1 ячейка | П2-02 | 3290.54 | 1 | 3290.54 | нд
2.2.1.2 | Модернизация ПС-110 кВ Фарафонтьевская (замена выключателей 110 кВ - 2шт.) | M_TP2000.PS.0065 | Итого объем финансовых потребностей по инвестиционному проекту, тыс. рублей | нд | нд | нд | нд | нд | нд | нд | нд | нд | нд | нд | нд | нд | нд | нд | 144536.1398 | нд
2.2.1.2 | Модернизация ПС-110 кВ Старый Надым (замена выключателей 110 кВ - 2шт.) | M_TP2000.PS.0066 | УНЦ ячейки выключателя НУ 110-500 кВ | ПС 110 кВ Старый Надым | нд | С | 2026 | 110 | Iном 2500 А, Iоткл 40 кА | Приказ об утверждении ПСД | № 704 от 20.07.2023 | Ямало-Ненецкий автономный округ | 1 | 2 | 1 ячейка | В1-01-1 | 39176.87 | 1.77 | 138686.1198 | нд
2.2.1.2 | Модернизация ПС-110 кВ Старый Надым (замена выключателей 110 кВ - 2шт.) | M_TP2000.PS.0066 | УНЦ на демонтажные работы ПС | ПС 110 кВ Старый Надым | нд | С | 2026 | 110 | Выключатель 110 кВ | Приказ об утверждении ПСД | № 704 от 20.07.2023 | Ямало-Ненецкий автономный округ | 1 | 2 | 1 элемент ПС | М6-07-2 | 554 | 2.31 | 2559.48 | нд
2.2.1.2 | Модернизация ПС-110 кВ Старый Надым (замена выключателей 110 кВ - 2шт.) | M_TP2000.PS.0066 | УНЦ на проектные и изыскательские работы для элементов ПС (ПП,ЗПС) | ПС 110 кВ Старый Надым | нд | С | 2026 | 110 | Ячейка выключателя | Приказ об утверждении ПСД | № 704 от 20.07.2023 | Ямало-Ненецкий автономный округ | 1 | 1 | 1 ячейка | П2-02 | 3290.54 | 1 | 3290.54 | нд
2.2.1.2 | Модернизация ПС-110 кВ Старый Надым (замена выключателей 110 кВ - 2шт.) | M_TP2000.PS.0066 | Итого объем финансовых потребностей по инвестиционному проекту, тыс. рублей | нд | нд | нд | нд | нд | нд | нд | нд | нд | нд | нд | нд | нд | нд | нд | 144536.1398 | нд
2.2.1.2 | Модернизация КРУМ-6кВ ПС 110/35/6кВ Северное Сияние (замена выключателей 6 кВ с выкатным элементом – 3шт.) | M_TP2000.PS.0072 | УНЦ на демонтажные работы ПС | ПС 110 кВ Северное Сияние | нд | П | 2026 | 6 | Ячейка выключателя КРУ 6-20 кВ | техническое обоснование инвестиционного проекта | 18.01.2022 | Ямало-Ненецкий автономный округ | 1 | 3 | 1 элемент ПС | М6-02-1 | 120.77 | 2.31 | 836.9361 | нд
2.2.1.2 | Модернизация КРУМ-6кВ ПС 110/35/6кВ Северное Сияние (замена выключателей 6 кВ с выкатным элементом – 3шт.) | M_TP2000.PS.0072 | УНЦ ячейки выключателя КРУ 6-35 кВ | ПС 110 кВ Северное Сияние | нд | П | 2026 | 6 | Iном 4000 А, Iоткл 40 кА | техническое обоснование инвестиционного проекта | 18.01.2022 | Ямало-Ненецкий автономный округ | 1 | 3 | 1 ячейка | В3-07-4 | 4227.05 | 1.77 | 22445.6355 | нд
2.2.1.2 | Модернизация КРУМ-6кВ ПС 110/35/6кВ Северное Сияние (замена выключателей 6 кВ с выкатным элементом – 3шт.) | M_TP2000.PS.0072 | УНЦ на проектные и изыскательские работы для отдельных элементов электрических сетей | ПС 110 кВ Северное Сияние | нд | П | 2026 | нд | от 21 до 51 млн. руб | техническое обоснование инвестиционного проекта | 18.01.2022 | Ямало-Ненецкий автономный округ | 1 | 1 | 1 объект | П6-09 | 4255.01 | 1 | 4255.01 | нд
2.2.1.2 | Модернизация КРУМ-6кВ ПС 110/35/6кВ Северное Сияние (замена выключателей 6 кВ с выкатным элементом – 3шт.) | M_TP2000.PS.0072 | Итого объем финансовых потребностей по инвестиционному проекту, тыс. рублей | нд | нд | нд | нд | нд | нд | нд | нд | нд | нд | нд | нд | нд | нд | нд | 27537.5816 | нд
2.2.2.2 | Реконструкция ВЛ 220 кВ Надым-Салехард-1,2 (комплекс поддерживающих мероприятий) (временная ВЛ) | J_TP2000.VL.0043 | УНЦ ВЛ 0,4-750 кВ на строительно-монтажные работы без опор и провода | ВЛ 220 кВ Надым-Салехард | нд | С | 2026 | 220 | одноцепная, все типы опор за исключением многогранных | Приказ об утверждении ПСД | №1311 от 20.12.2023 | Ямало-Ненецкий автономный округ | 1 | 80.97 | 1 км | Л1-05-1 | 8812.5 | 2.58 | 1840954.1625 | В связи с разработкой ПСД, утвержденной приказом от 13.10.2023 №П-992. Получено положительное заключение НГЭ от 06.10.2023 №35-2-1-2-0064-23
2.2.2.2 | Реконструкция ВЛ 220 кВ Надым-Салехард-1,2 (комплекс поддерживающих мероприятий) (временная ВЛ) | J_TP2000.VL.0043 | УНЦ грозотроса ВЛ | ВЛ 220 кВ Надым-Салехард | нд | С | 2026 | 220 | диаметр 11,1мм | Приказ об утверждении ПСД | №1311 от 20.12.2023 | Ямало-Ненецкий автономный округ | 1 | 80.97 | 1 км | Л6-04 | 353.82 | 1.87 | 53573.2661 | В связи с разработкой ПСД, утвержденной приказом от 13.10.2023 №П-992. Получено положительное заключение НГЭ от 06.10.2023 №35-2-1-2-0064-23
2.2.2.2 | Реконструкция ВЛ 220 кВ Надым-Салехард-1,2 (комплекс поддерживающих мероприятий) (временная ВЛ) | J_TP2000.VL.0043 | УНЦ опор ВЛ 0,4-750 кВ | ВЛ 220 кВ Надым-Салехард | нд | С | 2026 | 220 | одноцепная, все типы опор за исключением многогранных | Приказ об утверждении ПСД | №1311 от 20.12.2023 | Ямало-Ненецкий автономный округ | 1 | 80.97 | 1 км | Л3-05-1 | 8247.93 | 1.9 | 1268886.295 | В связи с разработкой ПСД, утвержденной приказом от 13.10.2023 №П-992. Получено положительное заключение НГЭ от 06.10.2023 №35-2-1-2-0064-23
2.2.2.2 | Реконструкция ВЛ 220 кВ Надым-Салехард-1,2 (комплекс поддерживающих мероприятий) (временная ВЛ) | J_TP2000.VL.0043 | УНЦ провода ВЛ 0.4-750кВ сталеалюминиевого типа | ВЛ 220 кВ Надым-Салехард | нд | С | 2026 | 220 | Сечение фазного провода 300/39 мм2 | Приказ об утверждении ПСД | №1311 от 20.12.2023 | Ямало-Ненецкий автономный округ | 1 | 80.97 | 1 км по трассе | Л5-07 | 2161.18 | 1.87 | 327232.6924 | В связи с разработкой ПСД, утвержденной приказом от 13.10.2023 №П-992. Получено положительное заключение НГЭ от 06.10.2023 №35-2-1-2-0064-23
2.2.2.2 | Реконструкция ВЛ 220 кВ Надым-Салехард-1,2 (комплекс поддерживающих мероприятий) (временная ВЛ) | J_TP2000.VL.0043 | УНЦ на вырубку (расширение, расчистку) просеки ВЛ | ВЛ 220 кВ Надым-Салехард | нд | С | 2026 | 220 | расчистка кустарников и мелколесья, вырубка деревьев и корчевка пней с диаметром ствола до 11 см, 12 см и более | Приказ об утверждении ПСД | №1311 от 20.12.2023 | Ямало-Ненецкий автономный округ | 1 | 526.31 | 1 га | Б7-03 | 514.43 | 1 | 270749.6533 | В связи с разработкой ПСД, утвержденной приказом от 13.10.2023 №П-992. Получено положительное заключение НГЭ от 06.10.2023 №35-2-1-2-0064-23
2.2.2.2 | Реконструкция ВЛ 220 кВ Надым-Салехард-1,2 (комплекс поддерживающих мероприятий) (временная ВЛ) | J_TP2000.VL.0043 | УНЦ на трелевку хлыстов древесины при вырубке (расширении) просеки ВЛ | ВЛ 220 кВ Надым-Салехард | нд | С | 2026 | нд | трелевка хлыстов древесины при вырубке просеки ВЛ | Приказ об утверждении ПСД | №1311 от 20.12.2023 | Ямало-Ненецкий автономный округ | 1 | 809.7 | 100 м | М4-01 | 11.91 | 1 | 9643.527 | В связи с разработкой ПСД, утвержденной приказом от 13.10.2023 №П-992. Получено положительное заключение НГЭ от 06.10.2023 №35-2-1-2-0064-23
2.2.2.2 | Реконструкция ВЛ 220 кВ Надым-Салехард-1,2 (комплекс поддерживающих мероприятий) (временная ВЛ) | J_TP2000.VL.0043 | УНЦ ОКСН | ВЛ 220 кВ Надым-Салехард | нд | С | 2026 | 220 | 48 ОВ, 40кН | Приказ об утверждении ПСД | №1311 от 20.12.2023 | Ямало-Ненецкий автономный округ | 1 | 80.97 | 1 км | О2-06-5 | 581.91 | 1.87 | 88109.2625 | В связи с разработкой ПСД, утвержденной приказом от 13.10.2023 №П-992. Получено положительное заключение НГЭ от 06.10.2023 №35-2-1-2-0064-23
2.2.2.2 | Реконструкция ВЛ 220 кВ Надым-Салехард-1,2 (комплекс поддерживающих мероприятий) | J_TP2000.VL.0043 | УНЦ на проектные и изыскательские работы по ВЛ | ВЛ 220 кВ Надым-Салехард | нд | С | 2026 | 220 | протяженность 80,97 км | Приказ об утверждении ПСД | №1311 от 20.12.2023 | Ямало-Ненецкий автономный округ | 1 | 1 | 1 ВЛ | П3-25 | 92522.38 | 1 | 92522.38 | В связи с разработкой ПСД, утвержденной приказом от 13.10.2023 №П-992. Получено положительное заключение НГЭ от 06.10.2023 №35-2-1-2-0064-23
2.2.2.2 | Реконструкция ВЛ 220 кВ Надым-Салехард-1,2 (комплекс поддерживающих мероприятий) | J_TP2000.VL.0043 | УНЦ на проектные и изыскательские работы по ВЛ | ВЛ 220 кВ Надым-Салехард | нд | С | 2026 | 220 | протяженность 81,27+81,28= 162,55 км | Приказ об утверждении ПСД | №1311 от 20.12.2023 | Ямало-Ненецкий автономный округ | 1 | 1 | 1 ВЛ | П3-27 | 156011.4 | 1 | 156011.4 | В связи с разработкой ПСД, утвержденной приказом от 13.10.2023 №П-992. Получено положительное заключение НГЭ от 06.10.2023 №35-2-1-2-0064-23
2.2.2.2 | Реконструкция ВЛ 220 кВ Надым-Салехард-1,2 (комплекс поддерживающих мероприятий) | J_TP2000.VL.0043 | Итого объем финансовых потребностей по инвестиционному проекту, тыс. рублей | нд | нд | нд | нд | нд | нд | нд | нд | нд | нд | нд | нд | нд | нд | нд | 4107682.6388 | нд
2.2.2.2 | Модернизация ВЛ 110 кВ Надым - Лонг-Юган - Сорум с ответвлением на ПС Приозерная (повышение грозоупорности, установка ОПН -1122 шт. на 374 опор) | O_TP2000.VL.0054 | УНЦ устройства лежневых дорог | ВЛ 110 кВ Надым - Лонг-Юган - Сорум | нд | П | 2028 | нд | устройство лежневых дорог км | Технические характеристики иневестиционного проекта | 2023-10-31 | Ямало-Ненецкий автономный округ | 1 | 12 | км | Л9-01 | 15505.16 | 2.02 | 375845.0784 | нд
2.2.2.2 | Модернизация ВЛ 110 кВ Надым - Лонг-Юган - Сорум с ответвлением на ПС Приозерная (повышение грозоупорности, установка ОПН -1122 шт. на 374 опор) | O_TP2000.VL.0054 | УНЦ арматуры, крепления, защиты от перенапряжений ВЛ 0,4-35 кВ | ВЛ 110 кВ Надым - Лонг-Юган - Сорум | нд | П | 2028 | 35 | Устройство защиты от перенапряжений ВЛ 6-35 кВ | Технические характеристики иневестиционного проекта | 2023-10-31 | Ямало-Ненецкий автономный округ | 1 | 1029 | 1 ед. | Л11-03 | 12.24 | 2.02 | 25441.8192 | нд
2.2.2.2 | Модернизация ВЛ 110 кВ Надым - Лонг-Юган - Сорум с ответвлением на ПС Приозерная (повышение грозоупорности, установка ОПН -1122 шт. на 374 опор) | O_TP2000.VL.0054 | УНЦ арматуры, крепления, защиты от перенапряжений ВЛ 0,4-35 кВ | ВЛ 110 кВ Надым - Лонг-Юган - Сорум | нд | П | 2028 | 35 | Устройство защиты от перенапряжений ВЛ 6-35 кВ | Технические характеристики иневестиционного проекта | 2023-10-31 | Ямало-Ненецкий автономный округ | 1 | 93 | 1 ед. | Л11-03 | 12.24 | 2.02 | 2299.4064 | нд
2.2.2.2 | Модернизация ВЛ 110 кВ Надым - Лонг-Юган - Сорум с ответвлением на ПС Приозерная (повышение грозоупорности, установка ОПН -1122 шт. на 374 опор) | O_TP2000.VL.0054 | УНЦ на проектные и изыскательские работы для отдельных элементов электрических сетей | ВЛ 110 кВ Надым - Лонг-Юган - Сорум | нд | П | 2028 | нд | от 301 до 501 млн.руб. | Технические характеристики иневестиционного проекта | 2023-10-31 | Ямало-Ненецкий автономный округ | 1 | 1 | 1 объект | П6-12 | 35458.43 | 1 | 35458.43 | нд
2.2.2.2 | Модернизация ВЛ 110 кВ Надым - Лонг-Юган - Сорум с ответвлением на ПС Приозерная (повышение грозоупорности, установка ОПН -1122 шт. на 374 опор) | O_TP2000.VL.0054 | Итого объем финансовых потребностей по инвестиционному проекту, тыс. рублей | нд | нд | нд | нд | нд | нд | нд | нд | нд | нд | нд | нд | нд | нд | нд | 439044.734 | нд
2.2.2.2 | Модернизация ВЛ 110 кВ Надым - Левохеттинская (повышение грозоупорности, установка ОПН - 873 шт. на 291 опору) | O_TP2000.VL.0055 | УНЦ устройства лежневых дорог | ВЛ 110 кВ Надым - Левохеттинская | нд | П | 2028 | нд | устройство лежневых дорог км | Технические характеристики иневестиционного проекта | 2023-10-31 | Ямало-Ненецкий автономный округ | 1 | 10 | км | Л9-01 | 15505.16 | 2.02 | 313204.232 | нд
2.2.2.2 | Модернизация ВЛ 110 кВ Надым - Левохеттинская (повышение грозоупорности, установка ОПН - 873 шт. на 291 опору) | O_TP2000.VL.0055 | УНЦ арматуры, крепления, защиты от перенапряжений ВЛ 0,4-35 кВ | ВЛ 110 кВ Надым - Левохеттинская | нд | П | 2028 | 35 | Устройство защиты от перенапряжений ВЛ 6-35 кВ | Технические характеристики иневестиционного проекта | 2023-10-31 | Ямало-Ненецкий автономный округ | 1 | 837 | 1 ед. | Л11-03 | 12.24 | 2.02 | 20694.6576 | нд
2.2.2.2 | Модернизация ВЛ 110 кВ Надым - Левохеттинская (повышение грозоупорности, установка ОПН - 873 шт. на 291 опору) | O_TP2000.VL.0055 | УНЦ арматуры, крепления, защиты от перенапряжений ВЛ 0,4-35 кВ | ВЛ 110 кВ Надым - Левохеттинская | нд | П | 2028 | 35 | Устройство защиты от перенапряжений ВЛ 6-35 кВ | Технические характеристики иневестиционного проекта | 2023-10-31 | Ямало-Ненецкий автономный округ | 1 | 36 | 1 ед. | Л11-03 | 12.24 | 2.02 | 890.0928 | нд
2.2.2.2 | Модернизация ВЛ 110 кВ Надым - Левохеттинская (повышение грозоупорности, установка ОПН - 873 шт. на 291 опору) | O_TP2000.VL.0055 | УНЦ на проектные и изыскательские работы для отдельных элементов электрических сетей | ВЛ 110 кВ Надым - Левохеттинская | нд | П | 2028 | нд | от 301 до 501 млн.руб. | Технические характеристики иневестиционного проекта | 2023-10-31 | Ямало-Ненецкий автономный округ | 1 | 1 | 1 объект | П6-12 | 35458.43 | 1 | 35458.43 | нд
2.2.2.2 | Модернизация ВЛ 110 кВ Надым - Левохеттинская (повышение грозоупорности, установка ОПН - 873 шт. на 291 опору) | O_TP2000.VL.0055 | Итого объем финансовых потребностей по инвестиционному проекту, тыс. рублей | нд | нд | нд | нд | нд | нд | нд | нд | нд | нд | нд | нд | нд | нд | нд | 370247.4124 | нд
2.2.4.1 | Модернизация ограждения ПС 110 кВ Приозерная | M_TP2000.PR.0068 | УНЦ защитных ограждений ПС | ПС 110 кВ Приозерная | нд | П | 2026 | нд | Ограждение внешнее | Приказ | № 303 от 27.07.2020 | Ямало-Ненецкий автономный округ | 1 | 268 | 1 м периметра ПС | У4-01 | 18.6 | 2.05 | 10218.84 | нд
2.2.4.1 | Модернизация ограждения ПС 110 кВ Приозерная | M_TP2000.PR.0068 | УНЦ на проектные и изыскательские работы для отдельных элементов электрических сетей | ПС 110 кВ Приозерная | нд | П | 2026 | нд | от 11 до 21 млн. руб | Приказ | № 303 от 27.07.2020 | Ямало-Ненецкий автономный округ | 1 | 1 | 1 объект | П6-08 | 2127.51 | 1 | 2127.51 | нд
2.2.4.1 | Модернизация ограждения ПС 110 кВ Приозерная | M_TP2000.PR.0068 | Итого объем финансовых потребностей по инвестиционному проекту, тыс. рублей | нд | нд | нд | нд | нд | нд | нд | нд | нд | нд | нд | нд | нд | нд | нд | 12346.35 | нд
2.2.4.1 | Модернизация ограждения ПС 110 кВ Ева-Яха | M_TP2000.PR.0069 | УНЦ защитных ограждений ПС | ПС 110 кВ Ево-Яха | нд | С | 2026 | нд | Ограждение внешнее | техническое обоснование инвестиционного проекта | 15.03.2024 | Ямало-Ненецкий автономный округ | 1 | 288 | 1 м периметра ПС | У4-01 | 18.6 | 2.05 | 10981.44 | нд
2.2.4.1 | Модернизация ограждения ПС 110 кВ Ева-Яха | M_TP2000.PR.0069 | УНЦ на проектные и изыскательские работы для отдельных элементов электрических сетей | ПС 110 кВ Ево-Яха | нд | С | 2026 | нд | от 11 до 21 млн. руб | техническое обоснование инвестиционного проекта | 30.12.2019 | Ямало-Ненецкий автономный округ | 1 | 1 | 1 объект | П6-08 | 2127.51 | 1 | 2127.51 | нд
2.2.4.1 | Модернизация ограждения ПС 110 кВ Ева-Яха | M_TP2000.PR.0069 | Итого объем финансовых потребностей по инвестиционному проекту, тыс. рублей | нд | нд | нд | нд | нд | нд | нд | нд | нд | нд | нд | нд | нд | нд | нд | 13108.95 | нд
2.2.4.1 | Модернизация ограждения ПС 110 кВ УКПГ-1А | M_TP2000.PR.0071 | УНЦ защитных ограждений ПС | ПС 110 кВ УГПГ-1А | нд | П | 2026 | нд | Ограждение внешнее | техническое обоснование инвестиционного проекта | 15.03.2024 | Ямало-Ненецкий автономный округ | 1 | 245 | 1 м периметра ПС | У4-01 | 18.6 | 2.05 | 9341.85 | нд
2.2.4.1 | Модернизация ограждения ПС 110 кВ УКПГ-1А | M_TP2000.PR.0071 | УНЦ на проектные и изыскательские работы для отдельных элементов электрических сетей | ПС 110 кВ УГПГ-1А | нд | П | 2026 | нд | от 6 до 11 млн. руб | техническое обоснование инвестиционного проекта | 30.12.2019 | Ямало-Ненецкий автономный округ | 1 | 1 | 1 объект | П6-07 | 709.17 | 1 | 709.17 | нд
2.2.4.1 | Модернизация ограждения ПС 110 кВ УКПГ-1А | M_TP2000.PR.0071 | Итого объем финансовых потребностей по инвестиционному проекту, тыс. рублей | ПС 110 кВ УГПГ-1А | нд | нд | нд | нд | нд | нд | нд | нд | нд | нд | нд | нд | нд | нд | 10051.02 | нд
2.2.4.1 | Модернизация ограждения ПС 110 кВ Фарафонтьевская | M_TP2000.PR.0075 | УНЦ защитных ограждений ПС | ПС 110 кВ Фарафонтьевская | нд | П | 2026 | нд | Ограждение внешнее | технические характеристики инвестиционного проекта | 15.03.2024 | Ямало-Ненецкий автономный округ | 1 | 317 | 1 м периметра ПС | У4-01 | 18.6 | 2.05 | 12087.21 | нд
2.2.4.1 | Модернизация ограждения ПС 110 кВ Фарафонтьевская | M_TP2000.PR.0075 | УНЦ на проектные и изыскательские работы для отдельных элементов электрических сетей | ПС 110 кВ Фарафонтьевская | нд | П | 2026 | нд | от 11 до 21 млн. руб | технические характеристики инвестиционного проекта | 15.03.2024 | Ямало-Ненецкий автономный округ | 1 | 1 | 1 объект | П6-08 | 2127.51 | 1 | 2127.51 | нд
2.2.4.1 | Модернизация ограждения ПС 110 кВ Фарафонтьевская | M_TP2000.PR.0075 | Итого объем финансовых потребностей по инвестиционному проекту, тыс. рублей | ПС 110 кВ Фарафонтьевская | нд | нд | нд | нд | нд | нд | нд | нд | нд | нд | нд | нд | нд | нд | 14214.72 | нд
2.2.4.1 | Модернизация ограждения ПС 110 кВ УГП-2, ПС 110 кВ УГП-2В | M_TP2000.PR.0074 | УНЦ защитных ограждений ПС | ПС 110 кВ УКПГ-2 | нд | П | нд | нд | Ограждение внешнее | технические характеристики инвестиционного проекта | 15.03.2024 | Ямало-Ненецкий автономный округ | 1 | 372 | 1 м периметра ПС | У4-01 | 18.6 | 2.05 | 14184.36 | нд
2.2.4.1 | Модернизация ограждения ПС 110 кВ УГП-2, ПС 110 кВ УГП-2В | M_TP2000.PR.0074 | УНЦ на проектные и изыскательские работы для отдельных элементов электрических сетей | ПС 110 кВ УКПГ-2 | нд | П | нд | нд | от 11 до 21 млн.руб | технические характеристики инвестиционного проекта | 15.03.2024 | Ямало-Ненецкий автономный округ | 1 | 1 | 1 объект | П6-08 | 2127.51 | 1 | 2127.51 | нд
2.2.4.1 | Модернизация ограждения ПС 110 кВ УГП-2, ПС 110 кВ УГП-2В | M_TP2000.PR.0074 | Итого объем финансовых потребностей по инвестиционному проекту, тыс. рублей | нд | нд | нд | нд | нд | нд | нд | нд | нд | нд | нд | нд | нд | нд | нд | 16311.87 | нд
2.2.4.1 | Модернизация ПС 110 кВ Береговая (периметральная охранная сигнализация, охранное освещение, охранная сигнализация) | M_TP2000.PS.0067 | УНЦ защитных ограждений ПС | ПС 110 кВ Береговая | нд | П | нд | нд | Ограждение внешнее | техническое обоснование инвестиционного проекта | 2019-10-30 | Ямало-Ненецкий автономный округ | 1 | 326 | 1 м периметра ПС | У4-01 | 18.6 | 2.05 | 12430.38 | Исключение из ИП в связи с изменением объема и вида работ по обеспечению антитеррористической защищенности объекта и реализацией данных мероприятий в рамках ТОиР
2.2.4.1 | Модернизация ПС 110 кВ Береговая (периметральная охранная сигнализация, охранное освещение, охранная сигнализация) | M_TP2000.PS.0067 | УНЦ комплекса систем безопасности ПС | ПС 110 кВ Береговая | нд | П | нд | нд | Шкаф комплекса систем безопасности | техническое обоснование инвестиционного проекта | 2019-10-30 | Ямало-Ненецкий автономный округ | 1 | 1 | 1 шт | И15-02 | 767.59 | 2.29 | 1757.7811 | Исключение из ИП в связи с изменением объема и вида работ по обеспечению антитеррористической защищенности объекта и реализацией данных мероприятий в рамках ТОиР
2.2.4.1 | Модернизация ПС 110 кВ Береговая (периметральная охранная сигнализация, охранное освещение, охранная сигнализация) | M_TP2000.PS.0067 | УНЦ комплекса систем безопасности ПС | ПС 110 кВ Береговая | нд | П | нд | нд | АРМ персонала комплекса систем безопасности | техническое обоснование инвестиционного проекта | 2019-10-30 | Ямало-Ненецкий автономный округ | 1 | 1 | 1 шт | И15-03 | 309.99 | 2.29 | 709.8771 | Исключение из ИП в связи с изменением объема и вида работ по обеспечению антитеррористической защищенности объекта и реализацией данных мероприятий в рамках ТОиР
2.2.4.1 | Модернизация ПС 110 кВ Береговая (периметральная охранная сигнализация, охранное освещение, охранная сигнализация) | M_TP2000.PS.0067 | УНЦ комплекса систем безопасности ПС | ПС 110 кВ Береговая | нд | П | нд | нд | Стационарная камера охранного (технологического) видеонаблюдения | техническое обоснование инвестиционного проекта | 2019-10-30 | Ямало-Ненецкий автономный округ | 1 | 6 | 1 точка наблюдения | И15-05 | 234.29 | 2.29 | 3219.1446 | Исключение из ИП в связи с изменением объема и вида работ по обеспечению антитеррористической защищенности объекта и реализацией данных мероприятий в рамках ТОиР
2.2.4.1 | Модернизация ПС 110 кВ Береговая (периметральная охранная сигнализация, охранное освещение, охранная сигнализация) | M_TP2000.PS.0067 | УНЦ комплекса систем безопасности ПС | ПС 110 кВ Береговая | нд | П | нд | нд | Система периметральной сигнализации | техническое обоснование инвестиционного проекта | 2019-10-30 | Ямало-Ненецкий автономный округ | 1 | 326 | 1 м периметра ПС | И15-09 | 10.45 | 2.29 | 7801.343 | Исключение из ИП в связи с изменением объема и вида работ по обеспечению антитеррористической защищенности объекта и реализацией данных мероприятий в рамках ТОиР
2.2.4.1 | Модернизация ПС 110 кВ Береговая (периметральная охранная сигнализация, охранное освещение, охранная сигнализация) | M_TP2000.PS.0067 | УНЦ комплекса систем безопасности ПС | ПС 110 кВ Береговая | нд | П | нд | нд | Система охранного освещения | техническое обоснование инвестиционного проекта | 2019-10-30 | Ямало-Ненецкий автономный округ | 1 | 326 | 1 м периметра ПС | И15-10 | 6.77 | 2.29 | 5054.0758 | Исключение из ИП в связи с изменением объема и вида работ по обеспечению антитеррористической защищенности объекта и реализацией данных мероприятий в рамках ТОиР
2.2.4.1 | Модернизация ПС 110 кВ Береговая (периметральная охранная сигнализация, охранное освещение, охранная сигнализация) | M_TP2000.PS.0067 | УНЦ ИВКЭ | ПС 110 кВ Береговая | нд | П | нд | 110 | ИВКЭ для ПС (ЗПС) 35 кВ и выше | техническое обоснование инвестиционного проекта | 2019-10-30 | Ямало-Ненецкий автономный округ | 1 | 1 | 1 ед | А2-02 | 1128.8 | 1.38 | 1557.744 | Исключение из ИП в связи с изменением объема и вида работ по обеспечению антитеррористической защищенности объекта и реализацией данных мероприятий в рамках ТОиР
2.2.4.1 | Модернизация ПС 110 кВ Береговая (периметральная охранная сигнализация, охранное освещение, охранная сигнализация) | M_TP2000.PS.0067 | УНЦ ВОК | ПС 110 кВ Береговая | нд | П | нд | нд | 24 ОВ, 15кН | техническое обоснование инвестиционного проекта | 2019-10-30 | Ямало-Ненецкий автономный округ | 1 | 1 | 1 км | О3-03-2 | 431.46 | 2.17 | 936.2682 | Исключение из ИП в связи с изменением объема и вида работ по обеспечению антитеррористической защищенности объекта и реализацией данных мероприятий в рамках ТОиР
2.2.4.1 | Модернизация ПС 110 кВ Береговая (периметральная охранная сигнализация, охранное освещение, охранная сигнализация) | M_TP2000.PS.0067 | УНЦ кабельных сооружений для прокладки кабельной линии | ПС 110 кВ Береговая | нд | П | нд | нд | Металлические лотки и короба | техническое обоснование инвестиционного проекта | 2019-10-30 | Ямало-Ненецкий автономный округ | 1 | 1500 | 1 м по трассе | Н2-01 | 4.79 | 2.06 | 14801.1 | Исключение из ИП в связи с изменением объема и вида работ по обеспечению антитеррористической защищенности объекта и реализацией данных мероприятий в рамках ТОиР
2.2.4.1 | Модернизация ПС 110 кВ Береговая (периметральная охранная сигнализация, охранное освещение, охранная сигнализация) | M_TP2000.PS.0067 | УНЦ на проектные и изыскательские работы для отдельных элементов электрических сетей | ПС 110 кВ Береговая | нд | П | нд | нд | от 21 до 51 млн. руб | техническое обоснование инвестиционного проекта | 2019-10-30 | Ямало-Ненецкий автономный округ | 1 | 1 | 1 объект | П6-09 | 4255.01 | 1 | 4255.01 | Исключение из ИП в связи с изменением объема и вида работ по обеспечению антитеррористической защищенности объекта и реализацией данных мероприятий в рамках ТОиР
2.2.4.1 | Модернизация ПС 110 кВ Береговая (периметральная охранная сигнализация, охранное освещение, охранная сигнализация) | M_TP2000.PS.0067 | Итого объем финансовых потребностей по инвестиционному проекту, тыс. рублей | нд | нд | нд | нд | нд | нд | нд | нд | нд | нд | нд | нд | нд | нд | нд | 52522.7238 | нд
2.2.4.1 | Модернизация ПС 110 кВ Левохеттинская (периметральная охранная сигнализация, охранное освещение, охранная сигнализация) | M_TP2000.PS.0068 | УНЦ защитных ограждений ПС | ПС 110 кВ Левохеттинская | нд | П | нд | нд | Ограждение внешнее | техническое обоснование инвестиционного проекта | 2019-10-30 | Ямало-Ненецкий автономный округ | 1 | 318 | 1 м периметра ПС | У4-01 | 18.6 | 2.05 | 12125.34 | Исключение из ИП в связи с изменением объема и вида работ по обеспечению антитеррористической защищенности объекта и реализацией данных мероприятий в рамках ТОиР
2.2.4.1 | Модернизация ПС 110 кВ Левохеттинская (периметральная охранная сигнализация, охранное освещение, охранная сигнализация) | M_TP2000.PS.0068 | УНЦ комплекса систем безопасности ПС | ПС 110 кВ Левохеттинская | нд | П | нд | нд | Шкаф комплекса систем безопасности | техническое обоснование инвестиционного проекта | 2019-10-30 | Ямало-Ненецкий автономный округ | 1 | 1 | 1 шт. | И15-02 | 767.59 | 2.29 | 1757.7811 | Исключение из ИП в связи с изменением объема и вида работ по обеспечению антитеррористической защищенности объекта и реализацией данных мероприятий в рамках ТОиР
2.2.4.1 | Модернизация ПС 110 кВ Левохеттинская (периметральная охранная сигнализация, охранное освещение, охранная сигнализация) | M_TP2000.PS.0068 | УНЦ комплекса систем безопасности ПС | ПС 110 кВ Левохеттинская | нд | П | нд | нд | АРМ персонала комплекса систем безопасности | техническое обоснование инвестиционного проекта | 2019-10-30 | Ямало-Ненецкий автономный округ | 1 | 1 | 1 шт | И15-03 | 309.99 | 2.29 | 709.8771 | Исключение из ИП в связи с изменением объема и вида работ по обеспечению антитеррористической защищенности объекта и реализацией данных мероприятий в рамках ТОиР
2.2.4.1 | Модернизация ПС 110 кВ Левохеттинская (периметральная охранная сигнализация, охранное освещение, охранная сигнализация) | M_TP2000.PS.0068 | УНЦ комплекса систем безопасности ПС | ПС 110 кВ Левохеттинская | нд | П | нд | нд | Стационарная камера охранного (технологического) видеонаблюдения | техническое обоснование инвестиционного проекта | 2019-10-30 | Ямало-Ненецкий автономный округ | 1 | 6 | 1 точка наблюдения | И15-05 | 234.29 | 2.29 | 3219.1446 | Исключение из ИП в связи с изменением объема и вида работ по обеспечению антитеррористической защищенности объекта и реализацией данных мероприятий в рамках ТОиР
2.2.4.1 | Модернизация ПС 110 кВ Левохеттинская (периметральная охранная сигнализация, охранное освещение, охранная сигнализация) | M_TP2000.PS.0068 | УНЦ комплекса систем безопасности ПС | ПС 110 кВ Левохеттинская | нд | П | нд | нд | Система периметральной сигнализации | техническое обоснование инвестиционного проекта | 2019-10-30 | Ямало-Ненецкий автономный округ | 1 | 318 | 1 м периметра ПС | И15-09 | 10.45 | 2.29 | 7609.899 | Исключение из ИП в связи с изменением объема и вида работ по обеспечению антитеррористической защищенности объекта и реализацией данных мероприятий в рамках ТОиР
2.2.4.1 | Модернизация ПС 110 кВ Левохеттинская (периметральная охранная сигнализация, охранное освещение, охранная сигнализация) | M_TP2000.PS.0068 | УНЦ комплекса систем безопасности ПС | ПС 110 кВ Левохеттинская | нд | П | нд | нд | Система охранного освещения | техническое обоснование инвестиционного проекта | 2019-10-30 | Ямало-Ненецкий автономный округ | 1 | 318 | 1 м периметра ПС | И15-10 | 6.77 | 2.29 | 4930.0494 | Исключение из ИП в связи с изменением объема и вида работ по обеспечению антитеррористической защищенности объекта и реализацией данных мероприятий в рамках ТОиР
2.2.4.1 | Модернизация ПС 110 кВ Левохеттинская (периметральная охранная сигнализация, охранное освещение, охранная сигнализация) | M_TP2000.PS.0068 | УНЦ ИВКЭ | ПС 110 кВ Левохеттинская | нд | П | нд | 110 | ИВКЭ для ПС (ЗПС) 35 кВ и выше | техническое обоснование инвестиционного проекта | 2019-10-30 | Ямало-Ненецкий автономный округ | 1 | 1 | 1 ед | А2-02 | 1128.8 | 1.38 | 1557.744 | Исключение из ИП в связи с изменением объема и вида работ по обеспечению антитеррористической защищенности объекта и реализацией данных мероприятий в рамках ТОиР
2.2.4.1 | Модернизация ПС 110 кВ Левохеттинская (периметральная охранная сигнализация, охранное освещение, охранная сигнализация) | M_TP2000.PS.0068 | УНЦ ВОК | ПС 110 кВ Левохеттинская | нд | П | нд | нд | 24 ОВ, 15кН | техническое обоснование инвестиционного проекта | 2019-10-30 | Ямало-Ненецкий автономный округ | 1 | 1 | 1 км | О3-03-2 | 431.46 | 2.17 | 936.2682 | Исключение из ИП в связи с изменением объема и вида работ по обеспечению антитеррористической защищенности объекта и реализацией данных мероприятий в рамках ТОиР
2.2.4.1 | Модернизация ПС 110 кВ Левохеттинская (периметральная охранная сигнализация, охранное освещение, охранная сигнализация) | M_TP2000.PS.0068 | УНЦ кабельных сооружений для прокладки кабельной линии | ПС 110 кВ Левохеттинская | нд | П | нд | нд | Металлические лотки и короба | техническое обоснование инвестиционного проекта | 2019-10-30 | Ямало-Ненецкий автономный округ | 1 | 1500 | 1 м по трассе | Н2-01 | 4.79 | 2.06 | 14801.1 | Исключение из ИП в связи с изменением объема и вида работ по обеспечению антитеррористической защищенности объекта и реализацией данных мероприятий в рамках ТОиР
2.2.4.1 | Модернизация ПС 110 кВ Левохеттинская (периметральная охранная сигнализация, охранное освещение, охранная сигнализация) | M_TP2000.PS.0068 | УНЦ на проектные и изыскательские работы для отдельных элементов электрических сетей | ПС 110 кВ Левохеттинская | нд | П | нд | нд | от 21 до 51 млн. руб | техническое обоснование инвестиционного проекта | 2019-10-30 | Ямало-Ненецкий автономный округ | 1 | 1 | 1 объект | П6-09 | 4255.01 | 1 | 4255.01 | Исключение из ИП в связи с изменением объема и вида работ по обеспечению антитеррористической защищенности объекта и реализацией данных мероприятий в рамках ТОиР
2.2.4.1 | Модернизация ПС 110 кВ Левохеттинская (периметральная охранная сигнализация, охранное освещение, охранная сигнализация) | M_TP2000.PS.0068 | Итого объем финансовых потребностей по инвестиционному проекту, тыс. рублей | нд | нд | нд | нд | нд | нд | нд | нд | нд | нд | нд | нд | нд | нд | нд | 51902.2134 | нд
2.2.4.1 | Модернизация ПС 110 кВ Старый Надым (периметральная охранная сигнализация, охранное освещение, охранная сигнализация) | M_TP2000.PS.0069 | УНЦ защитных ограждений ПС | ПС 110 кВ Сатарый Надым | нд | П | нд | нд | Ограждение внешнее | техническое обоснование инвестиционного проекта | 2021-12-21 | Ямало-Ненецкий автономный округ | 1 | 272 | 1 м периметра ПС | У4-01 | 18.6 | 2.05 | 10371.36 | Исключение из ИП в связи с изменением объема и вида работ по обеспечению антитеррористической защищенности объекта и реализацией данных мероприятий в рамках ТОиР
2.2.4.1 | Модернизация ПС 110 кВ Старый Надым (периметральная охранная сигнализация, охранное освещение, охранная сигнализация) | M_TP2000.PS.0069 | УНЦ комплекса систем безопасности ПС | ПС 110 кВ Сатарый Надым | нд | П | нд | нд | Шкаф комплекса систем безопасности | техническое обоснование инвестиционного проекта | 2021-12-21 | Ямало-Ненецкий автономный округ | 1 | 1 | 1 шт. | И15-02 | 767.59 | 2.29 | 1757.7811 | Исключение из ИП в связи с изменением объема и вида работ по обеспечению антитеррористической защищенности объекта и реализацией данных мероприятий в рамках ТОиР
2.2.4.1 | Модернизация ПС 110 кВ Старый Надым (периметральная охранная сигнализация, охранное освещение, охранная сигнализация) | M_TP2000.PS.0069 | УНЦ комплекса систем безопасности ПС | ПС 110 кВ Сатарый Надым | нд | П | нд | нд | АРМ персонала комплекса систем безопасности | техническое обоснование инвестиционного проекта | 2021-12-21 | Ямало-Ненецкий автономный округ | 1 | 1 | 1 шт | И15-03 | 309.99 | 2.29 | 709.8771 | Исключение из ИП в связи с изменением объема и вида работ по обеспечению антитеррористической защищенности объекта и реализацией данных мероприятий в рамках ТОиР
2.2.4.1 | Модернизация ПС 110 кВ Старый Надым (периметральная охранная сигнализация, охранное освещение, охранная сигнализация) | M_TP2000.PS.0069 | УНЦ комплекса систем безопасности ПС | ПС 110 кВ Сатарый Надым | нд | П | нд | нд | Стационарная камера охранного (технологического) видеонаблюдения | техническое обоснование инвестиционного проекта | 2021-12-21 | Ямало-Ненецкий автономный округ | 1 | 6 | 1 точка наблюдения | И15-05 | 234.29 | 2.29 | 3219.1446 | Исключение из ИП в связи с изменением объема и вида работ по обеспечению антитеррористической защищенности объекта и реализацией данных мероприятий в рамках ТОиР
2.2.4.1 | Модернизация ПС 110 кВ Старый Надым (периметральная охранная сигнализация, охранное освещение, охранная сигнализация) | M_TP2000.PS.0069 | УНЦ комплекса систем безопасности ПС | ПС 110 кВ Сатарый Надым | нд | П | нд | нд | Система периметральной сигнализации | техническое обоснование инвестиционного проекта | 2021-12-21 | Ямало-Ненецкий автономный округ | 1 | 272 | 1 м периметра ПС | И15-09 | 10.45 | 2.29 | 6509.096 | Исключение из ИП в связи с изменением объема и вида работ по обеспечению антитеррористической защищенности объекта и реализацией данных мероприятий в рамках ТОиР
2.2.4.1 | Модернизация ПС 110 кВ Старый Надым (периметральная охранная сигнализация, охранное освещение, охранная сигнализация) | M_TP2000.PS.0069 | УНЦ комплекса систем безопасности ПС | ПС 110 кВ Сатарый Надым | нд | П | нд | нд | Система охранного освещения | техническое обоснование инвестиционного проекта | 2021-12-21 | Ямало-Ненецкий автономный округ | 1 | 272 | 1 м периметра ПС | И15-10 | 6.77 | 2.29 | 4216.8976 | Исключение из ИП в связи с изменением объема и вида работ по обеспечению антитеррористической защищенности объекта и реализацией данных мероприятий в рамках ТОиР
2.2.4.1 | Модернизация ПС 110 кВ Старый Надым (периметральная охранная сигнализация, охранное освещение, охранная сигнализация) | M_TP2000.PS.0069 | УНЦ ИВКЭ | ПС 110 кВ Сатарый Надым | нд | П | нд | 110 | ИВКЭ для ПС (ЗПС) 35 кВ и выше | техническое обоснование инвестиционного проекта | 2021-12-21 | Ямало-Ненецкий автономный округ | 1 | 1 | 1 ед | А2-02 | 1128.8 | 1.38 | 1557.744 | Исключение из ИП в связи с изменением объема и вида работ по обеспечению антитеррористической защищенности объекта и реализацией данных мероприятий в рамках ТОиР
2.2.4.1 | Модернизация ПС 110 кВ Старый Надым (периметральная охранная сигнализация, охранное освещение, охранная сигнализация) | M_TP2000.PS.0069 | УНЦ ВОК | ПС 110 кВ Сатарый Надым | нд | П | нд | нд | 24 ОВ, 15кН | техническое обоснование инвестиционного проекта | 2021-12-21 | Ямало-Ненецкий автономный округ | 1 | 1 | 1 км | О3-03-2 | 431.46 | 2.17 | 936.2682 | Исключение из ИП в связи с изменением объема и вида работ по обеспечению антитеррористической защищенности объекта и реализацией данных мероприятий в рамках ТОиР
2.2.4.1 | Модернизация ПС 110 кВ Старый Надым (периметральная охранная сигнализация, охранное освещение, охранная сигнализация) | M_TP2000.PS.0069 | УНЦ кабельных сооружений для прокладки кабельной линии | ПС 110 кВ Сатарый Надым | нд | П | нд | нд | Металлические лотки и короба | техническое обоснование инвестиционного проекта | 2021-12-21 | Ямало-Ненецкий автономный округ | 1 | 1500 | 1 м по трассе | Н2-01 | 4.79 | 2.06 | 14801.1 | Исключение из ИП в связи с изменением объема и вида работ по обеспечению антитеррористической защищенности объекта и реализацией данных мероприятий в рамках ТОиР
2.2.4.1 | Модернизация ПС 110 кВ Старый Надым (периметральная охранная сигнализация, охранное освещение, охранная сигнализация) | M_TP2000.PS.0069 | УНЦ на проектные и изыскательские работы для отдельных элементов электрических сетей | ПС 110 кВ Сатарый Надым | нд | П | нд | нд | от 21 до 51 млн. руб | техническое обоснование инвестиционного проекта | 2021-12-21 | Ямало-Ненецкий автономный округ | 1 | 1 | 1 объект | П6-09 | 4255.01 | 1 | 4255.01 | Исключение из ИП в связи с изменением объема и вида работ по обеспечению антитеррористической защищенности объекта и реализацией данных мероприятий в рамках ТОиР
2.2.4.1 | Модернизация ПС 110 кВ Старый Надым (периметральная охранная сигнализация, охранное освещение, охранная сигнализация) | M_TP2000.PS.0069 | Итого объем финансовых потребностей по инвестиционному проекту, тыс. рублей | нд | нд | нд | нд | нд | нд | нд | нд | нд | нд | нд | нд | нд | нд | нд | 48334.2786 | нд
2.2.4.1 | Модернизация ПС 110 кВ Лонг-Юган (периметральная охранная сигнализация, охранное освещение, охранная сигнализация) | M_TP2000.PS.0070 | УНЦ защитных ограждений ПС | ПС 110 кВ Лонг-Юган | нд | П | нд | нд | Ограждение внешнее | техническое обоснование инвестиционного проекта | 2021-12-21 | Ямало-Ненецкий автономный округ | 1 | 328 | 1 м периметра ПС | У4-01 | 18.6 | 2.05 | 12506.64 | Исключение из ИП в связи с изменением объема и вида работ по обеспечению антитеррористической защищенности объекта и реализацией данных мероприятий в рамках ТОиР
2.2.4.1 | Модернизация ПС 110 кВ Лонг-Юган (периметральная охранная сигнализация, охранное освещение, охранная сигнализация) | M_TP2000.PS.0070 | УНЦ комплекса систем безопасности ПС | ПС 110 кВ Лонг-Юган | нд | П | нд | нд | Шкаф комплекса систем безопасности | техническое обоснование инвестиционного проекта | 2021-12-21 | Ямало-Ненецкий автономный округ | 1 | 1 | 1 шт. | И15-02 | 767.59 | 2.29 | 1757.7811 | Исключение из ИП в связи с изменением объема и вида работ по обеспечению антитеррористической защищенности объекта и реализацией данных мероприятий в рамках ТОиР
2.2.4.1 | Модернизация ПС 110 кВ Лонг-Юган (периметральная охранная сигнализация, охранное освещение, охранная сигнализация) | M_TP2000.PS.0070 | УНЦ комплекса систем безопасности ПС | ПС 110 кВ Лонг-Юган | нд | П | нд | нд | АРМ персонала комплекса систем безопасности | техническое обоснование инвестиционного проекта | 2021-12-21 | Ямало-Ненецкий автономный округ | 1 | 1 | 1 шт | И15-03 | 309.99 | 2.29 | 709.8771 | Исключение из ИП в связи с изменением объема и вида работ по обеспечению антитеррористической защищенности объекта и реализацией данных мероприятий в рамках ТОиР
2.2.4.1 | Модернизация ПС 110 кВ Лонг-Юган (периметральная охранная сигнализация, охранное освещение, охранная сигнализация) | M_TP2000.PS.0070 | УНЦ комплекса систем безопасности ПС | ПС 110 кВ Лонг-Юган | нд | П | нд | нд | Стационарная камера охранного (технологического) видеонаблюдения | техническое обоснование инвестиционного проекта | 2021-12-21 | Ямало-Ненецкий автономный округ | 1 | 6 | 1 точка наблюдения | И15-05 | 234.29 | 2.29 | 3219.1446 | Исключение из ИП в связи с изменением объема и вида работ по обеспечению антитеррористической защищенности объекта и реализацией данных мероприятий в рамках ТОиР
2.2.4.1 | Модернизация ПС 110 кВ Лонг-Юган (периметральная охранная сигнализация, охранное освещение, охранная сигнализация) | M_TP2000.PS.0070 | УНЦ комплекса систем безопасности ПС | ПС 110 кВ Лонг-Юган | нд | П | нд | нд | Система периметральной сигнализации | техническое обоснование инвестиционного проекта | 2021-12-21 | Ямало-Ненецкий автономный округ | 1 | 328 | 1 м периметра ПС | И15-09 | 10.45 | 2.29 | 7849.204 | Исключение из ИП в связи с изменением объема и вида работ по обеспечению антитеррористической защищенности объекта и реализацией данных мероприятий в рамках ТОиР
2.2.4.1 | Модернизация ПС 110 кВ Лонг-Юган (периметральная охранная сигнализация, охранное освещение, охранная сигнализация) | M_TP2000.PS.0070 | УНЦ комплекса систем безопасности ПС | ПС 110 кВ Лонг-Юган | нд | П | нд | нд | Система охранного освещения | техническое обоснование инвестиционного проекта | 2021-12-21 | Ямало-Ненецкий автономный округ | 1 | 328 | 1 м периметра ПС | И15-10 | 6.77 | 2.29 | 5085.0824 | Исключение из ИП в связи с изменением объема и вида работ по обеспечению антитеррористической защищенности объекта и реализацией данных мероприятий в рамках ТОиР
2.2.4.1 | Модернизация ПС 110 кВ Лонг-Юган (периметральная охранная сигнализация, охранное освещение, охранная сигнализация) | M_TP2000.PS.0070 | УНЦ ИВКЭ | ПС 110 кВ Лонг-Юган | нд | П | нд | 110 | ИВКЭ для ПС (ЗПС) 35 кВ и выше | техническое обоснование инвестиционного проекта | 2021-12-21 | Ямало-Ненецкий автономный округ | 1 | 1 | 1 ед | А2-02 | 1128.8 | 1.38 | 1557.744 | Исключение из ИП в связи с изменением объема и вида работ по обеспечению антитеррористической защищенности объекта и реализацией данных мероприятий в рамках ТОиР
2.2.4.1 | Модернизация ПС 110 кВ Лонг-Юган (периметральная охранная сигнализация, охранное освещение, охранная сигнализация) | M_TP2000.PS.0070 | УНЦ ВОК | ПС 110 кВ Лонг-Юган | нд | П | нд | нд | 24 ОВ, 15кН | техническое обоснование инвестиционного проекта | 2021-12-21 | Ямало-Ненецкий автономный округ | 1 | 1 | 1 км | О3-03-2 | 431.46 | 2.17 | 936.2682 | Исключение из ИП в связи с изменением объема и вида работ по обеспечению антитеррористической защищенности объекта и реализацией данных мероприятий в рамках ТОиР
2.2.4.1 | Модернизация ПС 110 кВ Лонг-Юган (периметральная охранная сигнализация, охранное освещение, охранная сигнализация) | M_TP2000.PS.0070 | УНЦ кабельных сооружений для прокладки кабельной линии | ПС 110 кВ Лонг-Юган | нд | П | нд | нд | Металлические лотки и короба | техническое обоснование инвестиционного проекта | 2021-12-21 | Ямало-Ненецкий автономный округ | 1 | 1500 | 1 м по трассе | Н2-01 | 4.79 | 2.06 | 14801.1 | Исключение из ИП в связи с изменением объема и вида работ по обеспечению антитеррористической защищенности объекта и реализацией данных мероприятий в рамках ТОиР
2.2.4.1 | Модернизация ПС 110 кВ Лонг-Юган (периметральная охранная сигнализация, охранное освещение, охранная сигнализация) | M_TP2000.PS.0070 | УНЦ на проектные и изыскательские работы для отдельных элементов электрических сетей | ПС 110 кВ Лонг-Юган | нд | П | нд | нд | от 21 до 51 млн. руб | техническое обоснование инвестиционного проекта | 2021-12-21 | Ямало-Ненецкий автономный округ | 1 | 1 | 1 объект | П6-09 | 4255.01 | 1 | 4255.01 | Исключение из ИП в связи с изменением объема и вида работ по обеспечению антитеррористической защищенности объекта и реализацией данных мероприятий в рамках ТОиР
2.2.4.1 | Модернизация ПС 110 кВ Лонг-Юган (периметральная охранная сигнализация, охранное освещение, охранная сигнализация) | M_TP2000.PS.0070 | Итого объем финансовых потребностей по инвестиционному проекту, тыс. рублей | нд | нд | нд | нд | нд | нд | нд | нд | нд | нд | нд | нд | нд | нд | нд | 52677.8514 | нд
2.2.4.1 | Модернизация ограждения, системы охранного телевидения, охранного освещения производственных баз Северных ЭС: Уренгойского РЭС (замена ограждения общей протяженностью 1655м) | M_TP2000.PR.0077 | УНЦ защитных ограждений ПС | УРЭС филиала АО "Россети Тюмень" Северные электрические сети | нд | П | 2027 | нд | Ограждение внешнее | техническое обоснование инвестиционного проекта | 30.11.2021 | Ямало-Ненецкий автономный округ | 1 | 1655 | 1 м периметра ПС | У4-01 | 18.6 | 2.05 | 63105.15 | нд
2.2.4.1 | Модернизация ограждения, системы охранного телевидения, охранного освещения производственных баз Северных ЭС: Уренгойского РЭС (замена ограждения общей протяженностью 1655м) | M_TP2000.PR.0077 | УНЦ комплекса систем безопасности ПС | УРЭС филиала АО "Россети Тюмень" Северные электрические сети | нд | П | 2027 | нд | АРМ персонала комплекса систем безопасности | техническое обоснование инвестиционного проекта | 30.11.2021 | Ямало-Ненецкий автономный округ | 1 | 1 | 1 шт | И15-03 | 309.99 | 2.05 | 635.4795 | нд
2.2.4.1 | Модернизация ограждения, системы охранного телевидения, охранного освещения производственных баз Северных ЭС: Уренгойского РЭС (замена ограждения общей протяженностью 1655м) | M_TP2000.PR.0077 | УНЦ комплекса систем безопасности ПС | УРЭС филиала АО "Россети Тюмень" Северные электрические сети | нд | П | 2027 | нд | Шкаф серверов системы видеонаблюдения | техническое обоснование инвестиционного проекта | 30.11.2021 | Ямало-Ненецкий автономный округ | 1 | 3 | 1 шт | И15-01 | 3499.04 | 2.05 | 21519.096 | нд
2.2.4.1 | Модернизация ограждения, системы охранного телевидения, охранного освещения производственных баз Северных ЭС: Уренгойского РЭС (замена ограждения общей протяженностью 1655м) | M_TP2000.PR.0077 | УНЦ комплекса систем безопасности ПС | УРЭС филиала АО "Россети Тюмень" Северные электрические сети | нд | П | 2027 | нд | Поворотная камера охранного (технологического) видеонаблюдения | техническое обоснование инвестиционного проекта | 30.11.2021 | Ямало-Ненецкий автономный округ | 1 | 6 | 1 точка наблюдения | И15-04 | 1035.84 | 2.05 | 12740.832 | нд
2.2.4.1 | Модернизация ограждения, системы охранного телевидения, охранного освещения производственных баз Северных ЭС: Уренгойского РЭС (замена ограждения общей протяженностью 1655м) | M_TP2000.PR.0077 | УНЦ комплекса систем безопасности ПС | УРЭС филиала АО "Россети Тюмень" Северные электрические сети | нд | П | 2027 | нд | Стационарная камера охранного (технологического) видеонаблюдения | техническое обоснование инвестиционного проекта | 30.11.2021 | Ямало-Ненецкий автономный округ | 1 | 56 | 1 точка наблюдения | И15-05 | 234.29 | 2.05 | 26896.492 | нд
2.2.4.1 | Модернизация ограждения, системы охранного телевидения, охранного освещения производственных баз Северных ЭС: Уренгойского РЭС (замена ограждения общей протяженностью 1655м) | M_TP2000.PR.0077 | УНЦ комплекса систем безопасности ПС | УРЭС филиала АО "Россети Тюмень" Северные электрические сети | нд | П | 2027 | нд | Устройство турникета | техническое обоснование инвестиционного проекта | 30.11.2021 | Ямало-Ненецкий автономный округ | 1 | 2 | 1 шт | И15-06 | 418.14 | 2.05 | 1714.374 | нд
2.2.4.1 | Модернизация ограждения, системы охранного телевидения, охранного освещения производственных баз Северных ЭС: Уренгойского РЭС (замена ограждения общей протяженностью 1655м) | M_TP2000.PR.0077 | УНЦ комплекса систем безопасности ПС | УРЭС филиала АО "Россети Тюмень" Северные электрические сети | нд | П | 2027 | нд | Система периметральной сигнализации | техническое обоснование инвестиционного проекта | 30.11.2021 | Ямало-Ненецкий автономный округ | 1 | 1655 | 1 м периметра ПС | И15-09 | 10.45 | 2.05 | 35454.2375 | нд
2.2.4.1 | Модернизация ограждения, системы охранного телевидения, охранного освещения производственных баз Северных ЭС: Уренгойского РЭС (замена ограждения общей протяженностью 1655м) | M_TP2000.PR.0077 | УНЦ комплекса систем безопасности ПС | УРЭС филиала АО "Россети Тюмень" Северные электрические сети | нд | П | 2027 | нд | Система охранного освещения | техническое обоснование инвестиционного проекта | 30.11.2021 | Ямало-Ненецкий автономный округ | 1 | 1655 | 1 м периметра ПС | И15-10 | 6.77 | 2.05 | 22968.9175 | нд
2.2.4.1 | Модернизация ограждения, системы охранного телевидения, охранного освещения производственных баз Северных ЭС: Уренгойского РЭС (замена ограждения общей протяженностью 1655м) | M_TP2000.PR.0077 | УНЦ здания КПП | УРЭС филиала АО "Россети Тюмень" Северные электрические сети | нд | П | 2027 | нд | КПП | техническое обоснование инвестиционного проекта | 30.11.2021 | Ямало-Ненецкий автономный округ | 1 | 2 | 1 ед | З7-01 | 7806.58 | 2.05 | 32006.978 | нд
2.2.4.1 | Модернизация ограждения, системы охранного телевидения, охранного освещения производственных баз Северных ЭС: Уренгойского РЭС (замена ограждения общей протяженностью 1655м) | M_TP2000.PR.0077 | УНЦ на проектные и изыскательские работы для отдельных элементов электрических сетей | УРЭС филиала АО "Россети Тюмень" Северные электрические сети | нд | П | 2027 | нд | от 151 до 301 млн. руб | Приказ | 30.11.2021 | Ямало-Ненецкий автономный округ | 1 | 1 | 1 объект | П6-11 | 21275.06 | 1 | 21275.06 | нд
2.2.4.1 | Модернизация ограждения, системы охранного телевидения, охранного освещения производственных баз Северных ЭС: Уренгойского РЭС (замена ограждения общей протяженностью 1655м) | M_TP2000.PR.0077 | Итого объем финансовых потребностей по инвестиционному проекту, тыс. рублей | нд | нд | нд | нд | нд | нд | нд | нд | нд | нд | нд | нд | нд | нд | нд | 238316.6165 | нд
2.2.4.1 | Модернизация ограждения, системы охранного телевидения, охранного освещения производственных баз Северных ЭС: Надымского РЭС (замена ограждения общей протяженностью 450м) | M_TP2000.PR.0078 | УНЦ защитных ограждений ПС | НРЭС филиала АО "Россети Тюмень" Северные электрические сети | нд | П | нд | нд | Ограждение наружное | техническое обоснование инвестиционного проекта | 21.12.2021 | Ямало-Ненецкий автономный округ | 1 | 450 | 1 м периметра ПС | У4-01 | 18.6 | 2.05 | 17158.5 | нд
2.2.4.1 | Модернизация ограждения, системы охранного телевидения, охранного освещения производственных баз Северных ЭС: Надымского РЭС (замена ограждения общей протяженностью 450м) | M_TP2000.PR.0078 | УНЦ комплекса систем безопасности ПС | НРЭС филиала АО "Россети Тюмень" Северные электрические сети | нд | П | нд | нд | АРМ персонала комплекса систем безопасности | техническое обоснование инвестиционного проекта | 21.12.2021 | Ямало-Ненецкий автономный округ | 1 | 1 | 1 шт | И15-03 | 309.99 | 2.05 | 635.4795 | нд
2.2.4.1 | Модернизация ограждения, системы охранного телевидения, охранного освещения производственных баз Северных ЭС: Надымского РЭС (замена ограждения общей протяженностью 450м) | M_TP2000.PR.0078 | УНЦ комплекса систем безопасности ПС | НРЭС филиала АО "Россети Тюмень" Северные электрические сети | нд | П | нд | нд | Шкаф серверов системы видеонаблюдения | техническое обоснование инвестиционного проекта | 21.12.2021 | Ямало-Ненецкий автономный округ | 1 | 1 | 1 шт. | И15-01 | 3499.04 | 2.05 | 7173.032 | нд
2.2.4.1 | Модернизация ограждения, системы охранного телевидения, охранного освещения производственных баз Северных ЭС: Надымского РЭС (замена ограждения общей протяженностью 450м) | M_TP2000.PR.0078 | УНЦ комплекса систем безопасности ПС | НРЭС филиала АО "Россети Тюмень" Северные электрические сети | нд | П | нд | нд | Поворотная камера охранного (технологического) видеонаблюдения | техническое обоснование инвестиционного проекта | 21.12.2021 | Ямало-Ненецкий автономный округ | 1 | 3 | 1 точка наблюдения | И15-04 | 1035.84 | 2.05 | 6370.416 | нд
2.2.4.1 | Модернизация ограждения, системы охранного телевидения, охранного освещения производственных баз Северных ЭС: Надымского РЭС (замена ограждения общей протяженностью 450м) | M_TP2000.PR.0078 | УНЦ комплекса систем безопасности ПС | НРЭС филиала АО "Россети Тюмень" Северные электрические сети | нд | П | нд | нд | Стационарная камера охранного (технологического) видеонаблюдения | техническое обоснование инвестиционного проекта | 21.12.2021 | Ямало-Ненецкий автономный округ | 1 | 17 | 1 точка наблюдения | И15-05 | 234.29 | 2.05 | 8165.0065 | нд
2.2.4.1 | Модернизация ограждения, системы охранного телевидения, охранного освещения производственных баз Северных ЭС: Надымского РЭС (замена ограждения общей протяженностью 450м) | M_TP2000.PR.0078 | УНЦ комплекса систем безопасности ПС | НРЭС филиала АО "Россети Тюмень" Северные электрические сети | нд | П | нд | нд | Устройство турникета | техническое обоснование инвестиционного проекта | 21.12.2021 | Ямало-Ненецкий автономный округ | 1 | 1 | 1 шт | И15-06 | 418.14 | 2.05 | 857.187 | нд
2.2.4.1 | Модернизация ограждения, системы охранного телевидения, охранного освещения производственных баз Северных ЭС: Надымского РЭС (замена ограждения общей протяженностью 450м) | M_TP2000.PR.0078 | УНЦ комплекса систем безопасности ПС | НРЭС филиала АО "Россети Тюмень" Северные электрические сети | нд | П | нд | нд | Система периметральной сигнализации | техническое обоснование инвестиционного проекта | 21.12.2021 | Ямало-Ненецкий автономный округ | 1 | 450 | 1 м периметра ПС | И15-09 | 10.45 | 2.05 | 9640.125 | нд
2.2.4.1 | Модернизация ограждения, системы охранного телевидения, охранного освещения производственных баз Северных ЭС: Надымского РЭС (замена ограждения общей протяженностью 450м) | M_TP2000.PR.0078 | УНЦ комплекса систем безопасности ПС | НРЭС филиала АО "Россети Тюмень" Северные электрические сети | нд | П | нд | нд | Система охранного освещения | техническое обоснование инвестиционного проекта | 21.12.2021 | Ямало-Ненецкий автономный округ | 1 | 450 | 1 м периметра ПС | И15-10 | 6.77 | 2.05 | 6245.325 | нд
2.2.4.1 | Модернизация ограждения, системы охранного телевидения, охранного освещения производственных баз Северных ЭС: Надымского РЭС (замена ограждения общей протяженностью 450м) | M_TP2000.PR.0078 | УНЦ здания КПП | НРЭС филиала АО "Россети Тюмень" Северные электрические сети | нд | П | нд | нд | КПП | техническое обоснование инвестиционного проекта | 21.12.2021 | Ямало-Ненецкий автономный округ | 1 | 1 | 1 ед | З7-01 | 7806.58 | 2.05 | 16003.489 | нд
2.2.4.1 | Модернизация ограждения, системы охранного телевидения, охранного освещения производственных баз Северных ЭС: Надымского РЭС (замена ограждения общей протяженностью 450м) | M_TP2000.PR.0078 | УНЦ на проектные и изыскательские работы для отдельных элементов электрических сетей | НРЭС филиала АО "Россети Тюмень" Северные электрические сети | нд | П | нд | нд | от 21 до 50,9 млн. руб | техническое обоснование инвестиционного проекта | 21.12.2021 | Ямало-Ненецкий автономный округ | 1 | 1 | 1 объект | П6-10 | 10637.53 | 1 | 10637.53 | нд
2.2.4.1 | Модернизация ограждения, системы охранного телевидения, охранного освещения производственных баз Северных ЭС:Надымского РЭС (замена ограждения общей протяженностью 450м) | M_TP2000.PR.0078 | Итого объем финансовых потребностей по инвестиционному проекту, тыс. рублей | нд | нд | нд | нд | нд | нд | нд | нд | нд | нд | нд | нд | нд | нд | нд | 82886.09 | нд
2.2.4.1 | Реконструкция ПС 110 кВ ЯГП-1 (замена аккумуляторной батареи) | M_TP2000.PS.0075 | УНЦ системы оперативного постоянного токаи собственных нужд ПС, РП (СП, ТП, РТП) | ПС 110 кВ ЯГП-1 | нд | П | 2027 | нд | Шкаф с зарядно-подзарядными устройствами, номинальный ток 100 А | Приказ об утверждении ПСД | № 1362 26.12.2024 | Ямало-Ненецкий автономный округ | 1 | 2 | 1 ед | И13-04 | 2409.41 | 1.77 | 8529.3114 | Приказ утв. ПСД от 26.12.2023 № 1362
2.2.4.1 | Реконструкция ПС 110 кВ ЯГП-1 (замена аккумуляторной батареи) | M_TP2000.PS.0075 | УНЦ системы оперативного постоянного токаи собственных нужд ПС, РП (СП, ТП, РТП) | ПС 110 кВ ЯГП-1 | нд | П | 2027 | нд | Шкаф ввода на постоянном токе с АВ, номинальный ток 250 А | Приказ об утверждении ПСД | № 1362 26.12.2024 | Ямало-Ненецкий автономный округ | 1 | 2 | 1 ед | И13-01 | 914.25 | 1.77 | 3236.445 | нд
2.2.4.1 | Реконструкция ПС 110 кВ ЯГП-1 (замена аккумуляторной батареи) | M_TP2000.PS.0075 | УНЦ РЗА и прочие шкафы (панели) | ПС 110 кВ ЯГП-1 | нд | П | 2027 | 110 | Прочие шкафы (панели) | Приказ об утверждении ПСД | № 1362 26.12.2024 | Ямало-Ненецкий автономный округ | 1 | 1 | 1 ед | И12-06 | 262.53 | 2.03 | 532.9359 | нд
2.2.4.1 | Реконструкция ПС 110 кВ ЯГП-1 (замена аккумуляторной батареи) | M_TP2000.PS.0075 | УНЦ РЗА и прочие шкафы (панели) | ПС 110 кВ ЯГП-1 | нд | П | 2027 | 110 | Аккумуляторная батарея (элемент) емкостью 350 А*ч | Приказ об утверждении ПСД | № 1362 26.12.2024 | Ямало-Ненецкий автономный округ | 1 | 17 | 1 ед | И12-09 | 50.78 | 2.03 | 1752.4178 | нд
2.2.4.1 | Реконструкция ПС 110 кВ ЯГП-1 (замена аккумуляторной батареи) | M_TP2000.PS.0075 | УНЦ на проектные и изыскательские работы для отдельных элементов электрических сетей | ПС 110 кВ ЯГП-1 | нд | П | 2027 | нд | от 11 до 21 млн. руб | Приказ об утверждении ПСД | № 1362 26.12.2024 | Ямало-Ненецкий автономный округ | 1 | 1 | 1 объект | П6-08 | 2127.51 | 1 | 2127.51 | нд
2.2.4.1 | Реконструкция ПС 110 кВ ЯГП-1 (замена аккумуляторной батареи) | M_TP2000.PS.0075 | Итого объем финансовых потребностей по инвестиционному проекту, тыс. рублей | нд | нд | нд | нд | нд | нд | нд | нд | нд | нд | нд | нд | нд | нд | нд | 16178.6201 | нд
2.2.4.1 | Реконструкция ПС 110 кВ Варенга-Яха (замена аккумуляторной батареи) | M_TP2000.PS.0076 | УНЦ системы оперативного постоянного токаи собственных нужд ПС, РП (СП, ТП, РТП) | ПС 110 кВ Варенга-Яха | нд | П | 2027 | нд | Шкаф с зарядно-подзарядными устройствами, номинальный ток 100 А | Приказ об утверждении ПСД | № 1367 26.12.2024 | Ямало-Ненецкий автономный округ | 1 | 2 | 1 ед | И13-04 | 2409.41 | 1.77 | 8529.3114 | нд
2.2.4.1 | Реконструкция ПС 110 кВ Варенга-Яха (замена аккумуляторной батареи) | M_TP2000.PS.0076 | УНЦ системы оперативного постоянного токаи собственных нужд ПС, РП (СП, ТП, РТП) | ПС 110 кВ Варенга-Яха | нд | П | 2027 | нд | Шкаф ввода на постоянном токе с АВ, номинальный ток 250 А | Приказ об утверждении ПСД | № 1367 26.12.2024 | Ямало-Ненецкий автономный округ | 1 | 2 | 1 ед | И13-01 | 914.25 | 1.77 | 3236.445 | нд
2.2.4.1 | Реконструкция ПС 110 кВ Варенга-Яха (замена аккумуляторной батареи) | M_TP2000.PS.0076 | УНЦ РЗА и прочие шкафы (панели) | ПС 110 кВ Варенга-Яха | нд | П | 2027 | 110 | Прочие шкафы (панели) | Приказ об утверждении ПСД | № 1367 26.12.2024 | Ямало-Ненецкий автономный округ | 1 | 1 | 1 ед | И12-06 | 262.53 | 2.03 | 532.9359 | нд
2.2.4.1 | Реконструкция ПС 110 кВ Варенга-Яха (замена аккумуляторной батареи) | M_TP2000.PS.0076 | УНЦ РЗА и прочие шкафы (панели) | ПС 110 кВ Варенга-Яха | нд | П | 2027 | 110 | Аккумуляторная батарея (элемент) емкостью 350 А*ч | Приказ об утверждении ПСД | № 1367 26.12.2024 | Ямало-Ненецкий автономный округ | 1 | 17 | 1 ед | И12-09 | 50.78 | 2.03 | 1752.4178 | нд
2.2.4.1 | Реконструкция ПС 110 кВ Варенга-Яха (замена аккумуляторной батареи) | M_TP2000.PS.0076 | УНЦ на проектные и изыскательские работы для отдельных элементов электрических сетей | ПС 110 кВ Варенга-Яха | нд | П | 2027 | нд | от 11 до 21 млн. руб | Приказ об утверждении ПСД | № 1367 26.12.2024 | Ямало-Ненецкий автономный округ | 1 | 1 | 1 объект | П6-08 | 2127.51 | 1 | 2127.51 | нд
2.2.4.1 | Реконструкция ПС 110 кВ Варенга-Яха (замена аккумуляторной батареи) | M_TP2000.PS.0076 | Итого объем финансовых потребностей по инвестиционному проекту, тыс. рублей | нд | нд | нд | нд | нд | нд | нд | нд | нд | нд | нд | нд | нд | нд | нд | 16178.6201 | нд
2.2.4.1 | Реконструкция ПС 110 кВ УГП-5В (замена аккумуляторной батареи) | M_TP2000.PS.0077 | УНЦ системы оперативного постоянного токаи собственных нужд ПС, РП (СП, ТП, РТП) | ПС УКПГ-5В | нд | П | 2027 | нд | Шкаф с зарядно-подзарядными устройствами, номинальный ток 100 А | Приказ об утверждении ПСД | № 1364 26.12.2024 | Ямало-Ненецкий автономный округ | 1 | 2 | 1 ед | И13-04 | 2409.41 | 1.77 | 8529.3114 | нд
2.2.4.1 | Реконструкция ПС 110 кВ УГП-5В (замена аккумуляторной батареи) | M_TP2000.PS.0077 | УНЦ системы оперативного постоянного токаи собственных нужд ПС, РП (СП, ТП, РТП) | ПС УКПГ-5В | нд | П | 2027 | нд | Шкаф ввода на постоянном токе с АВ, номинальный ток 250 А | Приказ об утверждении ПСД | № 1364 26.12.2024 | Ямало-Ненецкий автономный округ | 1 | 2 | 1 ед | И13-01 | 914.25 | 1.77 | 3236.445 | нд
2.2.4.1 | Реконструкция ПС 110 кВ УГП-5В (замена аккумуляторной батареи) | M_TP2000.PS.0077 | УНЦ РЗА и прочие шкафы (панели) | ПС УКПГ-5В | нд | П | 2027 | 110 | Прочие шкафы (панели) | Приказ об утверждении ПСД | № 1364 26.12.2024 | Ямало-Ненецкий автономный округ | 1 | 1 | 1 ед | И12-06 | 262.53 | 2.03 | 532.9359 | нд
2.2.4.1 | Реконструкция ПС 110 кВ УГП-5В (замена аккумуляторной батареи) | M_TP2000.PS.0077 | УНЦ РЗА и прочие шкафы (панели) | ПС УКПГ-5В | нд | П | 2027 | 110 | Аккумуляторная батарея (элемент) емкостью 350 А*ч | Приказ об утверждении ПСД | № 1364 26.12.2024 | Ямало-Ненецкий автономный округ | 1 | 17 | 1 ед | И12-09 | 50.78 | 2.03 | 1752.4178 | нд
2.2.4.1 | Реконструкция ПС 110 кВ УГП-5В (замена аккумуляторной батареи) | M_TP2000.PS.0077 | УНЦ на проектные и изыскательские работы для отдельных элементов электрических сетей | ПС УКПГ-5В | нд | П | 2027 | нд | от 11 до 21 млн. руб | Приказ об утверждении ПСД | № 1364 26.12.2024 | Ямало-Ненецкий автономный округ | 1 | 1 | 1 объект | П6-08 | 2127.51 | 1 | 2127.51 | нд
2.2.4.1 | Реконструкция ПС 110 кВ УГП-5В (замена аккумуляторной батареи) | M_TP2000.PS.0077 | Итого объем финансовых потребностей по инвестиционному проекту, тыс. рублей | нд | нд | нд | нд | нд | нд | нд | нд | нд | нд | нд | нд | нд | нд | нд | 16178.6201 | нд
2.2.4.1 | Реконструкция ПС 110 кВ Береговая (замена аккумуляторной батареи) | M_TP2000.PS.0078 | УНЦ системы оперативного постоянного токаи собственных нужд ПС, РП (СП, ТП, РТП) | ПС 110 кВ Береговая | нд | П | 2027 | нд | Шкаф с зарядно-подзарядными устройствами, номинальный ток 100 А | Приказ об утверждении ПСД | № 1366 26.12.2024 | Ямало-Ненецкий автономный округ | 1 | 2 | 1 ед | И13-04 | 2409.41 | 1.77 | 8529.3114 | нд
2.2.4.1 | Реконструкция ПС 110 кВ Береговая (замена аккумуляторной батареи) | M_TP2000.PS.0078 | УНЦ системы оперативного постоянного токаи собственных нужд ПС, РП (СП, ТП, РТП) | ПС 110 кВ Береговая | нд | П | 2027 | нд | Шкаф ввода на постоянном токе с АВ, номинальный ток 250 А | Приказ об утверждении ПСД | № 1366 26.12.2024 | Ямало-Ненецкий автономный округ | 1 | 2 | 1 ед | И13-01 | 914.25 | 1.77 | 3236.445 | нд
2.2.4.1 | Реконструкция ПС 110 кВ Береговая (замена аккумуляторной батареи) | M_TP2000.PS.0078 | УНЦ РЗА и прочие шкафы (панели) | ПС 110 кВ Береговая | нд | П | 2027 | 110 | Прочие шкафы (панели) | Приказ об утверждении ПСД | № 1366 26.12.2024 | Ямало-Ненецкий автономный округ | 1 | 1 | 1 ед | И12-06 | 262.53 | 2.03 | 532.9359 | нд
2.2.4.1 | Реконструкция ПС 110 кВ Береговая (замена аккумуляторной батареи) | M_TP2000.PS.0078 | УНЦ РЗА и прочие шкафы (панели) | ПС 110 кВ Береговая | нд | П | 2027 | 110 | Аккумуляторная батарея (элемент) емкостью 350 А*ч | Приказ об утверждении ПСД | № 1366 26.12.2024 | Ямало-Ненецкий автономный округ | 1 | 17 | 1 ед | И12-09 | 50.78 | 2.03 | 1752.4178 | нд
2.2.4.1 | Реконструкция ПС 110 кВ Береговая (замена аккумуляторной батареи) | M_TP2000.PS.0078 | УНЦ на проектные и изыскательские работы для отдельных элементов электрических сетей | ПС 110 кВ Береговая | нд | П | 2027 | нд | от 11 до 21 млн. руб | Приказ об утверждении ПСД | № 1366 26.12.2024 | Ямало-Ненецкий автономный округ | 1 | 1 | 1 объект | П6-08 | 2127.51 | 1 | 2127.51 | нд
2.2.4.1 | Реконструкция ПС 110 кВ Береговая (замена аккумуляторной батареи) | M_TP2000.PS.0078 | Итого объем финансовых потребностей по инвестиционному проекту, тыс. рублей | нд | нд | нд | нд | нд | нд | нд | нд | нд | нд | нд | нд | нд | нд | нд | 16178.6201 | нд
2.2.4.1 | Реконструкция ПС 110 кВ Морошка (замена аккумуляторной батареи) | M_TP2000.PS.0079 | УНЦ системы оперативного постоянного токаи собственных нужд ПС, РП (СП, ТП, РТП) | ПС 110 кВ Морошка | нд | П | 2027 | нд | Шкаф с зарядно-подзарядными устройствами, номинальный ток 100 А | Приказ об утверждении ПСД | № 1365 26.12.2024 | Ямало-Ненецкий автономный округ | 1 | 2 | 1 ед | И13-04 | 2409.41 | 1.77 | 8529.3114 | нд
2.2.4.1 | Реконструкция ПС 110 кВ Морошка (замена аккумуляторной батареи) | M_TP2000.PS.0079 | УНЦ системы оперативного постоянного токаи собственных нужд ПС, РП (СП, ТП, РТП) | ПС 110 кВ Морошка | нд | П | 2027 | нд | Шкаф ввода на постоянном токе с АВ, номинальный ток 250 А | Приказ об утверждении ПСД | № 1365 26.12.2024 | Ямало-Ненецкий автономный округ | 1 | 2 | 1 ед | И13-01 | 914.25 | 1.77 | 3236.445 | нд
2.2.4.1 | Реконструкция ПС 110 кВ Морошка (замена аккумуляторной батареи) | M_TP2000.PS.0079 | УНЦ РЗА и прочие шкафы (панели) | ПС 110 кВ Морошка | нд | П | 2027 | 110 | Прочие шкафы (панели) | Приказ об утверждении ПСД | № 1365 26.12.2024 | Ямало-Ненецкий автономный округ | 1 | 1 | 1 ед | И12-06 | 262.53 | 2.03 | 532.9359 | нд
2.2.4.1 | Реконструкция ПС 110 кВ Морошка (замена аккумуляторной батареи) | M_TP2000.PS.0079 | УНЦ РЗА и прочие шкафы (панели) | ПС 110 кВ Морошка | нд | П | 2027 | 110 | Аккумуляторная батарея (элемент) емкостью 350 А*ч | Приказ об утверждении ПСД | № 1365 26.12.2024 | Ямало-Ненецкий автономный округ | 1 | 17 | 1 ед | И12-09 | 50.78 | 2.03 | 1752.4178 | нд
2.2.4.1 | Реконструкция ПС 110 кВ Морошка (замена аккумуляторной батареи) | M_TP2000.PS.0079 | УНЦ на проектные и изыскательские работы для отдельных элементов электрических сетей | ПС 110 кВ Морошка | нд | П | 2027 | нд | от 11 до 21 млн. руб | Приказ об утверждении ПСД | № 1365 26.12.2024 | Ямало-Ненецкий автономный округ | 1 | 1 | 1 объект | П6-08 | 2127.51 | 1 | 2127.51 | нд
2.2.4.1 | Реконструкция ПС 110 кВ Морошка (замена аккумуляторной батареи) | M_TP2000.PS.0079 | Итого объем финансовых потребностей по инвестиционному проекту, тыс. рублей | нд | нд | нд | нд | нд | нд | нд | нд | нд | нд | нд | нд | нд | нд | нд | 16178.6201 | нд
2.2.4.1 | Реконструкция ПС 110/10-10 кВ УГТЭС (реконструкция автоматики ликвидации асинхронного режима ВЛ-110 Уренгой-УГТЭС-1,2,3) | M_TP2000.PS.0080 | УНЦ систем ПА, УПАСК | ПС 110 кВ УГТЭС | нд | П | 2027 | нд | Шкаф ПА энергорайона (энергоузла) для узловых ПС с возможностью связи с централизованной системой противоаварийной автоматики | техническое обоснование инвестиционного проекта | 10.01.2022 | Ямало-Ненецкий автономный округ | 1 | 1 | 1 ед | А8-02 | 31455.37 | 1.38 | 43408.4106 | нд
2.2.4.1 | Реконструкция ПС 110/10-10 кВ УГТЭС (реконструкция автоматики ликвидации асинхронного режима ВЛ-110 Уренгой-УГТЭС-1,2,3) | M_TP2000.PS.0080 | УНЦ на проектные и изыскательские работы для отдельных элементов электрических сетей | ПС 110 кВ УГТЭС | нд | П | 2027 | нд | от 21 до 51 млн. руб | техническое обоснование инвестиционного проекта | 10.01.2022 | Ямало-Ненецкий автономный округ | 1 | 1 | 1 объект | П6-09 | 4255.01 | 1 | 4255.01 | нд
2.2.4.1 | Реконструкция ПС 110/10-10 кВ УГТЭС (реконструкция автоматики ликвидации асинхронного режима ВЛ-110 Уренгой-УГТЭС-1,2,3) | M_TP2000.PS.0080 | Итого объем финансовых потребностей по инвестиционному проекту, тыс. рублей | нд | нд | нд | нд | нд | нд | нд | нд | нд | нд | нд | нд | нд | нд | нд | 47663.4206 | нд
2.2.4.1 | Реконструкция ПС 110 кВ ЯГП-7 (Замена систем телемеханики с выполнением функции программной электромагнитной блокировки) | M_TP2000.PR.0083 | УНЦ систем АСУТП и ТМ | ПС 110 кВ ЯГП-7 | нд | П | 2025 | 110 | Шкаф основного контроллера связи и управления | техническое обоснование инвестиционного проекта | 20.03.2024 | Ямало-Ненецкий автономный округ | 1 | 1 | 1 ед | А5-01 | 2252.79 | 2.05 | 4618.2195 | нд
2.2.4.1 | Реконструкция ПС 110 кВ ЯГП-7 (Замена систем телемеханики с выполнением функции программной электромагнитной блокировки) | M_TP2000.PR.0083 | УНЦ систем АСУТП и ТМ | ПС 110 кВ ЯГП-7 | нд | П | 2025 | нд | Шкаф сетевой коммутации с четырьмя коммутаторами и двумя серверами системы обеспечения единого времени | техническое обоснование инвестиционного проекта | 20.03.2024 | Ямало-Ненецкий автономный округ | 1 | 1 | 1 ед. | А5-04 | 11261.58 | 2.05 | 23086.239 | нд
2.2.4.1 | Реконструкция ПС 110 кВ ЯГП-7 (Замена систем телемеханики с выполнением функции программной электромагнитной блокировки) | M_TP2000.PR.0083 | УНЦ систем АСУ ТП и ТМ | ПС 110 кВ ЯГП-7 | нд | П | 2025 | нд | Шкаф гарантированного питания АСУТП и ТМ | техническое обоснование инвестиционного проекта | 20.03.2024 | Ямало-Ненецкий автономный округ | 1 | 1 | 1 ед. | А5-06 | 5306.44 | 2.05 | 10878.202 | нд
2.2.4.1 | Реконструкция ПС 110 кВ ЯГП-7 (Замена систем телемеханики с выполнением функции программной электромагнитной блокировки) | M_TP2000.PR.0083 | УНЦ систем АСУТП и ТМ | ПС 110 кВ ЯГП-7 | нд | П | 2025 | нд | Шкаф измерительных преобразователей с количеством измерительных преобразователей: 9 шт. | техническое обоснование инвестиционного проекта | 20.03.2024 | Ямало-Ненецкий автономный округ | 1 | 1 | 1 ед. | А5-12 | 5184.54 | 2.05 | 10628.307 | нд
2.2.4.1 | Реконструкция ПС 110 кВ ЯГП-7 (Замена систем телемеханики с выполнением функции программной электромагнитной блокировки) | M_TP2000.PR.0083 | УНЦ систем АСУТП и ТМ | ПС 110 кВ ЯГП-7 | нд | П | 2025 | нд | Шкаф общеподстанционных контроллеров с количеством собираемых дискретных сигналов: 256 шт | техническое обоснование инвестиционного проекта | 20.03.2024 | Ямало-Ненецкий автономный округ | 1 | 1 | 1 ед. | А5-18 | 5131.77 | 2.05 | 10520.1285 | нд
2.2.4.1 | Реконструкция ПС 110 кВ ЯГП-7 (Замена систем телемеханики с выполнением функции программной электромагнитной блокировки) | M_TP2000.PR.0083 | УНЦ систем АСУ ТП и ТМ | ПС 110 кВ ЯГП-7 | нд | П | 2025 | нд | Шкаф сбора сигналов с функцией программной оперативной блокировки разъединителей с количеством собираемых дискретных сигналов: 128 шт. | техническое обоснование инвестиционного проекта | 20.03.2024 | Ямало-Ненецкий автономный округ | 1 | 1 | 1 ед. | А5-21 | 2974.86 | 2.05 | 6098.463 | нд
2.2.4.1 | Реконструкция ПС 110 кВ ЯГП-7 (Замена систем телемеханики с выполнением функции программной электромагнитной блокировки) | M_TP2000.PR.0083 | УНЦ сети связи | ПС 110 кВ ЯГП-7 | нд | П | 2025 | нд | Оборудование электропитания, 6кВт | техническое обоснование инвестиционного проекта | 20.03.2024 | Ямало-Ненецкий автономный округ | 1 | 1 | 1 объект | И14-07 | 2018.62 | 2.03 | 4097.7986 | нд
2.2.4.1 | Реконструкция ПС 110 кВ ЯГП-7 (Замена систем телемеханики с выполнением функции программной электромагнитной блокировки) | M_TP2000.PR.0083 | УНЦ сети связи | ПС 110 кВ ЯГП-7 | нд | П | 2025 | нд | ЛВС | техническое обоснование инвестиционного проекта | 20.03.2024 | Ямало-Ненецкий автономный округ | 1 | 1 | 1 объект | И14-09 | 4497.95 | 2.03 | 9130.8385 | нд
2.2.4.1 | Реконструкция ПС 110 кВ ЯГП-7 (Замена систем телемеханики с выполнением функции программной электромагнитной блокировки) | M_TP2000.PR.0083 | УНЦ сети связи | ПС 110 кВ ЯГП-7 | нд | П | 2025 | нд | СКС | техническое обоснование инвестиционного проекта | 20.03.2024 | Ямало-Ненецкий автономный округ | 1 | 1 | 1 объект | И14-10 | 1291.57 | 2.03 | 2621.8871 | нд
2.2.4.1 | Реконструкция ПС 110 кВ ЯГП-7 (Замена систем телемеханики с выполнением функции программной электромагнитной блокировки) | M_TP2000.PR.0083 | УНЦ на проектные и изыскательские работы для отдельных элементов электрических сетей | ПС 110 кВ ЯГП-7 | нд | П | 2025 | нд | от 51 до 151 млн. руб | техническое обоснование инвестиционного проекта | 20.03.2024 | Ямало-Ненецкий автономный округ | 1 | 1 | 1 объект | П6-10 | 10637.53 | 1 | 10637.53 | нд
2.2.4.1 | Реконструкция ПС 110 кВ ЯГП-7 (Замена систем телемеханики с выполнением функции программной электромагнитной блокировки) | M_TP2000.PR.0083 | Итого объем финансовых потребностей по инвестиционному проекту, тыс. рублей | нд | нд | нд | нд | нд | нд | нд | нд | нд | нд | нд | нд | нд | нд | нд | 92317.6132 | нд
2.2.4.1 | Проектирование титула "Модернизация диспетчерского пункта щита ОДС филиала АО «Россети Тюмень» Северные электрические сети" | M_TP2000.PR.0084 | УНЦ систем АСУТП и ТМ | филиал АО "Россети Тюмень" Северные электрические сети | нд | П | 2024 | нд | Шкаф сетевой коммутации с четырьмя коммутаторами и двумя серверами системы обеспечения единого времени | Приложение к техническому обоснованию инвестиционного проекта | от 20.03.2024 | Ямало-Ненецкий автономный округ | 1 | 2 | 1 ед | А5-04 | 11261.58 | 2.05 | 46172.478 | нд
2.2.4.1 | Проектирование титула "Модернизация диспетчерского пункта щита ОДС филиала АО «Россети Тюмень» Северные электрические сети" | M_TP2000.PR.0084 | УНЦ систем АСУТП и ТМ | филиал АО "Россети Тюмень" Северные электрические сети | нд | П | 2024 | нд | Шкаф серверного оборудования основной | Приложение к техническому обоснованию инвестиционного проекта | от 20.03.2024 | Ямало-Ненецкий автономный округ | 1 | 2 | 1 ед | А5-02 | 17966.55 | 2.05 | 73662.855 | нд
2.2.4.1 | Проектирование титула "Модернизация диспетчерского пункта щита ОДС филиала АО «Россети Тюмень» Северные электрические сети" | M_TP2000.PR.0084 | УНЦ систем АСУТП и ТМ | филиал АО "Россети Тюмень" Северные электрические сети | нд | П | 2024 | нд | Шкаф серверного оборудования резервный | Приложение к техническому обоснованию инвестиционного проекта | от 20.03.2024 | Ямало-Ненецкий автономный округ | 1 | 2 | 1 ед | А5-03 | 18678.07 | 2.05 | 76580.087 | нд
2.2.4.1 | Проектирование титула "Модернизация диспетчерского пункта щита ОДС филиала АО «Россети Тюмень» Северные электрические сети" | M_TP2000.PR.0084 | УНЦ систем АСУ ТП и ТМ | филиал АО "Россети Тюмень" Северные электрические сети | нд | П | 2024 | 110 | Шкаф гарантированного питания АСУТП и ТМ | Приложение к техническому обоснованию инвестиционного проекта | от 20.03.2024 | Ямало-Ненецкий автономный округ | 1 | 1 | 1 ед. | А5-06 | 5306.44 | 2.05 | 10878.202 | нд
2.2.4.1 | Проектирование титула "Модернизация диспетчерского пункта щита ОДС филиала АО «Россети Тюмень» Северные электрические сети" | M_TP2000.PR.0084 | УНЦ систем АСУТП и ТМ | филиал АО "Россети Тюмень" Северные электрические сети | нд | П | 2024 | нд | АРМ оперативного персонала | Приложение к техническому обоснованию инвестиционного проекта | от 20.03.2024 | Ямало-Ненецкий автономный округ | 1 | 4 | 1 ед. | А5-07 | 860.27 | 2.05 | 7054.214 | нд
2.2.4.1 | Проектирование титула "Модернизация диспетчерского пункта щита ОДС филиала АО «Россети Тюмень» Северные электрические сети" | M_TP2000.PR.0084 | УНЦ инженерных систем зданий | филиал АО "Россети Тюмень" Северные электрические сети | нд | П | 2024 | нд | Внутреннее кондиционирование зданий | Приложение к техническому обоснованию инвестиционного проекта | от 20.03.2024 | Ямало-Ненецкий автономный округ | 1 | 60 | 1 м2 здания | З9-04 | 21.2 | 2.03 | 2582.16 | нд
2.2.4.1 | Проектирование титула "Модернизация диспетчерского пункта щита ОДС филиала АО «Россети Тюмень» Северные электрические сети" | M_TP2000.PR.0084 | УНЦ сети связи | филиал АО "Россети Тюмень" Северные электрические сети | нд | П | 2024 | нд | ЛВС | Приложение к техническому обоснованию инвестиционного проекта | от 20.03.2024 | Ямало-Ненецкий автономный округ | 1 | 1 | 1 объект | И14-09 | 4497.95 | 2.03 | 9130.8385 | нд
2.2.4.1 | Проектирование титула "Модернизация диспетчерского пункта щита ОДС филиала АО «Россети Тюмень» Северные электрические сети" | M_TP2000.PR.0084 | УНЦ сети связи | филиал АО "Россети Тюмень" Северные электрические сети | нд | П | 2024 | нд | СКС | Приложение к техническому обоснованию инвестиционного проекта | от 20.03.2024 | Ямало-Ненецкий автономный округ | 1 | 1 | 1 объект | И14-10 | 1291.57 | 2.03 | 2621.8871 | нд
2.2.4.1 | Проектирование титула "Модернизация диспетчерского пункта щита ОДС филиала АО «Россети Тюмень» Северные электрические сети" | M_TP2000.PR.0084 | УНЦ сети связи | филиал АО "Россети Тюмень" Северные электрические сети | нд | П | 2024 | нд | Аппаратура селекторной связи | Приложение к техническому обоснованию инвестиционного проекта | от 20.03.2024 | Ямало-Ненецкий автономный округ | 1 | 1 | 1 объект | И14-06 | 2237.71 | 2.03 | 4542.5513 | нд
2.2.4.1 | Проектирование титула "Модернизация диспетчерского пункта щита ОДС филиала АО «Россети Тюмень» Северные электрические сети" | M_TP2000.PR.0084 | УНЦ на проектные и изыскательские работы для отдельных элементов электрических сетей | филиал АО "Россети Тюмень" Северные электрические сети | нд | П | 2024 | нд | от 151 до 301 млн. руб | Приложение к техническому обоснованию инвестиционного проекта | от 20.03.2024 | Ямало-Ненецкий автономный округ | 1 | 1 | 1 объект | П6-11 | 21275.06 | 1 | 21275.06 | нд
2.2.4.1 | Проектирование титула "Модернизация диспетчерского пункта щита ОДС филиала АО «Россети Тюмень» Северные электрические сети" | M_TP2000.PR.0084 | Итого объем финансовых потребностей по инвестиционному проекту, тыс. рублей | нд | нд | нд | нд | нд | нд | нд | нд | нд | нд | нд | нд | нд | нд | нд | 254500.3329 | нд
2.2.4.1 | Проектирование модернизации системы УКВ радиосвязи по стандарту DMR филиала АО "Россети Тюмень" Северные ЭС | M_TP2000.PR.0085 | УНЦ сети связи | филиал АО "Россети Тюмень" Северные электрические сети | нд | П | 2024 | нд | Оборудование электропитания, 6 кВт | Приложение к техническому обоснованию инвестиционного проекта | 15.03.2024 | Ямало-Ненецкий автономный округ | 1 | 2 | 1 объект | И14-07 | 2018.62 | 2.03 | 8195.5972 | нд
2.2.4.1 | Проектирование модернизации системы УКВ радиосвязи по стандарту DMR филиала АО "Россети Тюмень" Северные ЭС | M_TP2000.PR.0085 | УНЦ сети связи | филиал АО "Россети Тюмень" Северные электрические сети | нд | П | 2024 | нд | ЛВС | Приложение к техническому обоснованию инвестиционного проекта | 15.03.2024 | Ямало-Ненецкий автономный округ | 1 | 2 | 1 объект | И14-09 | 4497.95 | 2.03 | 18261.677 | нд
2.2.4.1 | Проектирование модернизации системы УКВ радиосвязи по стандарту DMR филиала АО "Россети Тюмень" Северные ЭС | M_TP2000.PR.0085 | УНЦ на проектные и изыскательские работы для отдельных элементов электрических сетей | филиал АО "Россети Тюмень" Северные электрические сети | нд | П | 2024 | нд | от 21 до 51 млн. руб | Приложение к техническому обоснованию инвестиционного проекта | 15.03.2024 | Ямало-Ненецкий автономный округ | 1 | 6 | 1 объект | П6-09 | 4255.01 | 1 | 25530.06 | нд
2.2.4.1 | Проектирование модернизации системы УКВ радиосвязи по стандарту DMR филиала АО "Россети Тюмень" Северные ЭС | M_TP2000.PR.0085 | Итого объем финансовых потребностей по инвестиционному проекту, тыс. рублей | нд | нд | нд | нд | нд | нд | нд | нд | нд | нд | нд | нд | нд | нд | нд | 51987.3342 | нд
2.2.4.2 | Реконструкция ВОЛС на участке АБК Северных ЭС – ПС 110 кВ Буран (организация резервных, географически разнесенных каналов связи –ВОК - 46 км) | I_TP2000.PR.0044 | УНЦ системы ВЧ связи 35-750 кВ | ПС 110 кВ Буран | нд | П | 2026 | 110 | Комбинированная аппаратура по ВЧ (ВОЛС) | техническое обоснование инвестиционного проекта | 20.03.2024 | Ямало-Ненецкий автономный округ | 1 | 7 | 1 ед | А6-07 | 3657.51 | 2.05 | 52485.2685 | нд
2.2.4.2 | Реконструкция ВОЛС на участке АБК Северных ЭС – ПС 110 кВ Буран (организация резервных, географически разнесенных каналов связи –ВОК - 46 км) | I_TP2000.PR.0044 | УНЦ сети связи | ПС 110 кВ Буран | нд | П | 2026 | 110 | Оборудование электропитания, 6 кВт | техническое обоснование инвестиционного проекта | 20.03.2024 | Ямало-Ненецкий автономный округ | 1 | 8 | 1 объект | И14-07 | 2018.62 | 2.03 | 32782.3888 | нд
2.2.4.2 | Реконструкция ВОЛС на участке АБК Северных ЭС – ПС 110 кВ Буран (организация резервных, географически разнесенных каналов связи –ВОК - 46 км) | I_TP2000.PR.0044 | УНЦ ОКСН | ПС 110 кВ Буран | нд | П | 2026 | нд | Количество волокон 48, максимальная допустимая растягивающая нап=грузка 40 кН | техническое обоснование инвестиционного проекта | 20.03.2024 | Ямало-Ненецкий автономный округ | 1 | 1 | 1 км | О2-06-5 | 581.91 | 1.87 | 1088.1717 | нд
2.2.4.2 | Реконструкция ВОЛС на участке АБК Северных ЭС – ПС 110 кВ Буран (организация резервных, географически разнесенных каналов связи –ВОК - 46 км) | I_TP2000.PR.0044 | УНЦ сети связи | ПС 110 кВ Буран | нд | П | 2026 | нд | ЛВС | техническое обоснование инвестиционного проекта | 20.03.2024 | Ямало-Ненецкий автономный округ | 1 | 1 | 1 объект | И14-09 | 4497.95 | 2.03 | 9130.8385 | нд
2.2.4.2 | Реконструкция ВОЛС на участке АБК Северных ЭС – ПС 110 кВ Буран (организация резервных, географически разнесенных каналов связи –ВОК - 46 км) | I_TP2000.PR.0044 | Итого объем финансовых потребностей по инвестиционному проекту, тыс. рублей | нд | нд | нд | нд | нд | нд | нд | нд | нд | нд | нд | нд | нд | нд | нд | 95486.6675 | нд
2.2.4.2 | Реконструкция ПС 110 кВ Левохеттинская (Замена систем телемеханики с выполнением функции программной электромагнитной блокировки) | K_TP2000.PR.0066 | УНЦ АСУ ТП присоединения | ПС 110 кВ Левохеттинская | нд | З | 2024 | 10 | 6-20 кВ | Приказ об утверждении ПСД | от 30.12.2021 № 34-Э | Ямало-Ненецкий автономный округ | 1 | 6 | 1 ед. | А4-01 | 330.05 | 2.05 | 4059.615 | нд
2.2.4.2 | Реконструкция ПС 110 кВ Левохеттинская (Замена систем телемеханики с выполнением функции программной электромагнитной блокировки) | K_TP2000.PR.0066 | УНЦ АСУТП присоединения | ПС 110 кВ Левохеттинская | нд | З | 2024 | 110 | 35 кВ и выше | Приказ об утверждении ПСД | от 30.12.2021 № 34-Э | Ямало-Ненецкий автономный округ | 1 | 10 | 1 ед. | А4-02 | 1046.28 | 2.05 | 21448.74 | нд
2.2.4.2 | Реконструкция ПС 110 кВ Левохеттинская (Замена систем телемеханики с выполнением функции программной электромагнитной блокировки) | K_TP2000.PR.0066 | УНЦ систем АСУТП и ТМ | ПС 110 кВ Левохеттинская | нд | З | 2024 | 110 | Шкаф основного контроллера связи и управления | Приказ об утверждении ПСД | от 30.12.2021 № 34-Э | Ямало-Ненецкий автономный округ | 1 | 1 | 1 ед | А5-01 | 2252.79 | 2.05 | 4618.2195 | нд
2.2.4.2 | Реконструкция ПС 110 кВ Левохеттинская (Замена систем телемеханики с выполнением функции программной электромагнитной блокировки) | K_TP2000.PR.0066 | УНЦ систем АСУТП и ТМ | ПС 110 кВ Левохеттинская | нд | З | 2024 | нд | Шкаф серверного оборудования основной | Приказ об утверждении ПСД | от 30.12.2021 № 34-Э | Ямало-Ненецкий автономный округ | 1 | 1 | 1 ед | А5-02 | 17966.55 | 2.05 | 36831.4275 | нд
2.2.4.2 | Реконструкция ПС 110 кВ Левохеттинская (Замена систем телемеханики с выполнением функции программной электромагнитной блокировки) | K_TP2000.PR.0066 | УНЦ систем АСУТП и ТМ | ПС 110 кВ Левохеттинская | нд | З | 2024 | нд | Шкаф серверного оборудования резервный | Приказ об утверждении ПСД | от 30.12.2021 № 34-Э | Ямало-Ненецкий автономный округ | 1 | 1 | 1 ед. | А5-03 | 18678.07 | 2.05 | 38290.0435 | нд
2.2.4.2 | Реконструкция ПС 110 кВ Левохеттинская (Замена систем телемеханики с выполнением функции программной электромагнитной блокировки) | K_TP2000.PR.0066 | УНЦ систем АСУ ТП и ТМ | ПС 110 кВ Левохеттинская | нд | З | 2024 | нд | Шкаф гарантированного питания АСУТП и ТМ | Приказ об утверждении ПСД | от 30.12.2021 № 34-Э | Ямало-Ненецкий автономный округ | 1 | 1 | 1 ед. | А5-06 | 5306.44 | 2.05 | 10878.202 | нд
2.2.4.2 | Реконструкция ПС 110 кВ Левохеттинская (Замена систем телемеханики с выполнением функции программной электромагнитной блокировки) | K_TP2000.PR.0066 | УНЦ систем АСУТП и ТМ | ПС 110 кВ Левохеттинская | нд | З | 2024 | нд | АРМ оперативного персонала | Приказ об утверждении ПСД | от 30.12.2021 № 34-Э | Ямало-Ненецкий автономный округ | 1 | 1 | 1 ед. | А5-07 | 860.27 | 2.05 | 1763.5535 | нд
2.2.4.2 | Реконструкция ПС 110 кВ Левохеттинская (Замена систем телемеханики с выполнением функции программной электромагнитной блокировки) | K_TP2000.PR.0066 | УНЦ систем АСУТП и ТМ | ПС 110 кВ Левохеттинская | нд | З | 2024 | нд | АРМ персонала АСУ ТП (РЗА) | Приказ об утверждении ПСД | от 30.12.2021 № 34-Э | Ямало-Ненецкий автономный округ | 1 | 1 | 1 ед. | А5-08 | 425.87 | 2.05 | 873.0335 | нд
2.2.4.2 | Реконструкция ПС 110 кВ Левохеттинская (Замена систем телемеханики с выполнением функции программной электромагнитной блокировки) | K_TP2000.PR.0066 | УНЦ сети связи | ПС 110 кВ Левохеттинская | нд | З | 2024 | нд | ЛВС | Приказ об утверждении ПСД | от 30.12.2021 № 34-Э | Ямало-Ненецкий автономный округ | 1 | 1 | 1 объект | И14-09 | 4497.95 | 2.03 | 9130.8385 | нд
2.2.4.2 | Реконструкция ПС 110 кВ Левохеттинская (Замена систем телемеханики с выполнением функции программной электромагнитной блокировки) | K_TP2000.PR.0066 | УНЦ на проектные и изыскательские работы для отдельных элементов электрических сетей | ПС 110 кВ Левохеттинская | нд | З | 2024 | нд | от 11 до 21 млн. руб | Приказ об утверждении ПСД | от 30.12.2021 № 34-Э | Ямало-Ненецкий автономный округ | 1 | 1 | 1 объект | П6-08 | 2127.51 | 1 | 2127.51 | нд
2.2.4.2 | Реконструкция ПС 110 кВ Левохеттинская (Замена систем телемеханики с выполнением функции программной электромагнитной блокировки) | K_TP2000.PR.0066 | Итого объем финансовых потребностей по инвестиционному проекту, тыс. рублей | нд | нд | нд | нд | нд | нд | нд | нд | нд | нд | нд | нд | нд | нд | нд | 130021.183 | нд
2.2.4.2 | Модернизация источника реактивной мощности на ПС-220кВ Салехард для корректной работы УШР-220кВ в паузе трехфазного АПВ ВЛ-220кВ Надым-Салехард 1, 2 цепи | M_TP2000.PS.0073 | УНЦ систем ПА, УПАСК | ПС 220 кВ Салехард | нд | П | нд | нд | Шкаф ПА энергорайона (энергоузла) для узловых ПС с возможностью связи с централизованной системой противоаварийной автоматики | техническое обоснование инвестиционного проекта | 27.01.2022 | Ямало-Ненецкий автономный округ | 1 | 1 | 1 ед. | А8-02 | 31445.37 | 1.38 | 43394.6106 | нд
2.2.4.2 | Модернизация источника реактивной мощности на ПС-220кВ Салехард для корректной работы УШР-220кВ в паузе трехфазного АПВ ВЛ-220кВ Надым-Салехард 1, 2 цепи | M_TP2000.PS.0073 | УНЦ систем АСУТП и ТМ | ПС 220 кВ Салехард | нд | П | нд | нд | Шкаф серверного оборудования резервный | техническое обоснование инвестиционного проекта | 27.01.2022 | Ямало-Ненецкий автономный округ | 1 | 1 | 1 ед. | А5-03 | 18678.07 | 2.05 | 38290.0435 | нд
2.2.4.2 | Модернизация источника реактивной мощности на ПС-220кВ Салехард для корректной работы УШР-220кВ в паузе трехфазного АПВ ВЛ-220кВ Надым-Салехард 1, 2 цепи | M_TP2000.PS.0073 | УНЦ элементов ПС без устройства фундаментов | ПС 220 кВ Салехард | нд | П | нд | 220 | Ограничитель перенапряжения на три фазы | техническое обоснование инвестиционного проекта | 27.01.2022 | Ямало-Ненецкий автономный округ | 1 | 6 | 1 ед. | И10-04-4 | 1286.52 | 2.03 | 15669.8136 | нд
2.2.4.2 | Модернизация источника реактивной мощности на ПС-220кВ Салехард для корректной работы УШР-220кВ в паузе трехфазного АПВ ВЛ-220кВ Надым-Салехард 1, 2 цепи | M_TP2000.PS.0073 | УНЦ на проектные и изыскательские работы для отдельных элементов электрических сетей | ПС 220 кВ Салехард | нд | П | нд | нд | от 6 до 10,9 млн. руб | техническое обоснование инвестиционного проекта | 27.01.2022 | Ямало-Ненецкий автономный округ | 1 | 1 | 1 объект | П6-10 | 10637.53 | 1 | 10637.53 | нд
2.2.4.2 | Модернизация источника реактивной мощности на ПС-220кВ Салехард для корректной работы УШР-220кВ в паузе трехфазного АПВ ВЛ-220кВ Надым-Салехард 1, 2 цепи | M_TP2000.PS.0073 | Итого объем финансовых потребностей по инвестиционному проекту, тыс. рублей | нд | нд | нд | нд | нд | нд | нд | нд | нд | нд | нд | нд | нд | нд | нд | 107991.9977 | нд
2.2.4.2 | Реконструкция ССПИ на ПС 110 кВ Ямбург, ПС 110кВ Взлетная, ПС 110кВ ЯГП-2, ПС 11кВ ЯГП-3 (организации прямых основных каналов связи) | M_TP2000.PR.0079 | УНЦ телекоммуникационных систем | ПС 110 кВ Ямбург | нд | П | 2025 | нд | Радиорелейная связь с длиной пролета 40 км | Приложение к техническому обоснованию инвестиционного проекта | 15.03.2024 | Ямало-Ненецкий автономный округ | 1 | 3 | 1 пролет | И17-04 | 24013.59 | 2.29 | 164973.3633 | нд
2.2.4.2 | Реконструкция ССПИ на ПС 110 кВ Ямбург, ПС 110кВ Взлетная, ПС 110кВ ЯГП-2, ПС 11кВ ЯГП-3 (организации прямых основных каналов связи) | M_TP2000.PR.0079 | УНЦ сети связи | ПС 110 кВ Ямбург | нд | П | 2025 | нд | ЛВС | Приложение к техническому обоснованию инвестиционного проекта | 15.03.2024 | Ямало-Ненецкий автономный округ | 1 | 4 | 1 объект | И14-09 | 4497.95 | 2.03 | 36523.354 | нд
2.2.4.2 | Реконструкция ССПИ на ПС 110 кВ Ямбург, ПС 110кВ Взлетная, ПС 110кВ ЯГП-2, ПС 11кВ ЯГП-3 (организации прямых основных каналов связи) | M_TP2000.PR.0079 | УНЦ на проектные и изыскательские работы для отдельных элементов электрических сетей | ПС 110 кВ Ямбург | нд | П | 2025 | нд | от 151 до 301 млн. руб | Приложение к техническому обоснованию инвестиционного проекта | 15.03.2024 | Ямало-Ненецкий автономный округ | 1 | 4 | 1 объект | П6-11 | 21275.06 | 1 | 85100.24 | нд
2.2.4.2 | Реконструкция ССПИ на ПС 110 кВ Ямбург, ПС 110кВ Взлетная, ПС 110кВ ЯГП-2, ПС 11кВ ЯГП-3 (организации прямых основных каналов связи) | M_TP2000.PR.0079 | Итого объем финансовых потребностей по инвестиционному проекту, тыс. рублей | нд | нд | нд | нд | нд | нд | нд | нд | нд | нд | нд | нд | нд | нд | нд | 286596.9573 | нд
2.2.4.2 | Реконструкция ССПИ на ПС 110 кВ УГП-10, ПС 110 кВ Табьяха, ПС 220кВ Оленья (организация резервного магистрального канала связи АБК СевЭС – ПС Ямбург) | M_TP2000.PR.0080 | УНЦ телекоммуникационных систем | ПС 110 кВ УКПГ-10 | нд | П | 2025 | нд | Радиорелейная связь с длиной пролета 40 км | Приложение к техническому обоснованию инвестиционного проекта | 15.03.2024 | Ямало-Ненецкий автономный округ | 1 | 2 | 1 пролет | И17-04 | 24013.59 | 2.29 | 109982.2422 | нд
2.2.4.2 | Реконструкция ССПИ на ПС 110 кВ УГП-10, ПС 110 кВ Табьяха, ПС 220кВ Оленья (организация резервного магистрального канала связи АБК СевЭС – ПС Ямбург) | M_TP2000.PR.0080 | УНЦ сети связи | ПС 110 кВ УКПГ-10 | нд | П | 2025 | нд | ЛВС | Приложение к техническому обоснованию инвестиционного проекта | 15.03.2024 | Ямало-Ненецкий автономный округ | 1 | 3 | 1 объект | И14-09 | 4497.95 | 2.03 | 27392.5155 | нд
2.2.4.2 | Реконструкция ССПИ на ПС 110 кВ УГП-10, ПС 110 кВ Табьяха, ПС 220кВ Оленья (организация резервного магистрального канала связи АБК СевЭС – ПС Ямбург) | M_TP2000.PR.0080 | УНЦ на проектные и изыскательские работы для отдельных элементов электрических сетей | ПС 110 кВ УКПГ-10 | нд | П | 2025 | нд | от 51 до 151 млн. руб | Приложение к техническому обоснованию инвестиционного проекта | 15.03.2024 | Ямало-Ненецкий автономный округ | 1 | 3 | 1 объект | П6-10 | 10637.53 | 1 | 31912.59 | нд
2.2.4.2 | Реконструкция ССПИ на ПС 110 кВ УГП-10, ПС 110 кВ Табьяха, ПС 220кВ Оленья (организация резервного магистрального канала связи АБК СевЭС – ПС Ямбург) | M_TP2000.PR.0080 | Итого объем финансовых потребностей по инвестиционному проекту, тыс. рублей | нд | нд | нд | нд | нд | нд | нд | нд | нд | нд | нд | нд | нд | нд | нд | 169287.3477 | нд
2.2.4.2 | Реконструкция ВОЛС на участке ПС Буран - ПС УГП-10 (организация резервного магистрального канала связи АБК СевЭС – ПС Ямбург) 31 км | M_TP2000.PR.0081 | УНЦ системы ВЧ связи 35-750 кВ | ПС 110 кВ Буран | нд | П | 2025 | 110 | Комбинированная аппаратура по ВЧ (ВОЛС) | техническое обоснование инвестиционного проекта | 15.03.2024 | Ямало-Ненецкий автономный округ | 1 | 6 | 1 ед | А6-07 | 3657.51 | 2.06 | 45206.8236 | нд
2.2.4.2 | Реконструкция ВОЛС на участке ПС Буран - ПС УГП-10 (организация резервного магистрального канала связи АБК СевЭС – ПС Ямбург) 31 км | M_TP2000.PR.0081 | УНЦ сети связи | ПС 110 кВ Буран | нд | П | 2025 | 110 | Оборудование электропитания, 6 кВт | техническое обоснование инвестиционного проекта | 15.03.2024 | Ямало-Ненецкий автономный округ | 1 | 6 | 1 объект | И14-07 | 2018.62 | 2.03 | 24586.7916 | нд
2.2.4.2 | Реконструкция ВОЛС на участке ПС Буран - ПС УГП-10 (организация резервного магистрального канала связи АБК СевЭС – ПС Ямбург) 31 км | M_TP2000.PR.0081 | УНЦ ОКСН | ПС 110 кВ Буран | нд | П | 2025 | 110 | количество волокон 48 шт., максимально допустимая растягивающая нагружка 40 кН | техническое обоснование инвестиционного проекта | 15.03.2024 | Ямало-Ненецкий автономный округ | 1 | 31 | 1 км | О2-06-5 | 581.91 | 1.87 | 33733.3227 | нд
2.2.4.2 | Реконструкция ВОЛС на участке ПС Буран - ПС УГП-10 (организация резервного магистрального канала связи АБК СевЭС – ПС Ямбург) 31 км | M_TP2000.PR.0081 | УНЦ сети связи | ПС 110 кВ Буран | нд | П | 2025 | 110 | ЛВС | техническое обоснование инвестиционного проекта | 15.03.2024 | Ямало-Ненецкий автономный округ | 1 | 6 | 1 объект | И14-09 | 4497.95 | 2.03 | 54785.031 | нд
2.2.4.2 | Реконструкция ВОЛС на участке ПС Буран - ПС УГП-10 (организация резервного магистрального канала связи АБК СевЭС – ПС Ямбург) 31 км | M_TP2000.PR.0081 | УНЦ на проектные и изыскательские работы для отдельных элементов электрических сетей | ПС 110 кВ Буран | нд | П | 2025 | нд | от 151 до 301 млн. руб | техническое обоснование инвестиционного проекта | 15.03.2024 | Ямало-Ненецкий автономный округ | 1 | 7 | 1 объект | П6-11 | 21275.06 | 1 | 148925.42 | нд
2.2.4.2 | Реконструкция ВОЛС на участке ПС Буран - ПС УГП-10 (организация резервного магистрального канала связи АБК СевЭС – ПС Ямбург) 31 км | M_TP2000.PR.0081 | Итого объем финансовых потребностей по инвестиционному проекту, тыс. рублей | нд | нд | нд | нд | нд | нд | нд | нд | нд | нд | нд | нд | нд | нд | нд | 307237.3889 | нд
2.2.4.2 | Реконструкция ВОЛС на участке ПС 220 кВ Оленья – ПС 110 кВ Ямбург (организация резервного магистрального канала связи АБК СевЭС – ПС Ямбург) 102 км | M_TP2000.PR.0082 | УНЦ системы ВЧ связи 35-750 кВ | ПС 220 кВ Оленья | нд | П | 2026 | 110 | Комбинированная аппаратура по ВЧ (ВОЛС) | техническое обоснование инвестиционного проекта | 15.03.204 | Ямало-Ненецкий автономный округ | 1 | 2 | 1 ед | А6-07 | 3657.51 | 2.06 | 15068.9412 | нд
2.2.4.2 | Реконструкция ВОЛС на участке ПС 220 кВ Оленья – ПС 110 кВ Ямбург (организация резервного магистрального канала связи АБК СевЭС – ПС Ямбург) 102 км | M_TP2000.PR.0082 | УНЦ сети связи | ПС 220 кВ Оленья | нд | П | 2026 | нд | Оборудование электропитания, 6 кВт | техническое обоснование инвестиционного проекта | 15.03.204 | Ямало-Ненецкий автономный округ | 1 | 2 | 1 объект | И14-07 | 2018.62 | 2.03 | 8195.5972 | нд
2.2.4.2 | Реконструкция ВОЛС на участке ПС 220 кВ Оленья – ПС 110 кВ Ямбург (организация резервного магистрального канала связи АБК СевЭС – ПС Ямбург) 102 км | M_TP2000.PR.0082 | УНЦ ОКСН | ПС 220 кВ Оленья | нд | П | 2026 | нд | количество волокон 48 шт., максимально допустимая растягивающая нагружка 40 кН | техническое обоснование инвестиционного проекта | 15.03.204 | Ямало-Ненецкий автономный округ | 1 | 102 | 1 км | О2-06-5 | 581.91 | 1.87 | 110993.5134 | нд
2.2.4.2 | Реконструкция ВОЛС на участке ПС 220 кВ Оленья – ПС 110 кВ Ямбург (организация резервного магистрального канала связи АБК СевЭС – ПС Ямбург) 102 км | M_TP2000.PR.0082 | УНЦ сети связи | ПС 220 кВ Оленья | нд | П | 2026 | нд | ЛВС | техническое обоснование инвестиционного проекта | 15.03.204 | Ямало-Ненецкий автономный округ | 1 | 2 | 1 объект | И14-09 | 4497.95 | 2.03 | 18261.677 | нд
2.2.4.2 | Реконструкция ВОЛС на участке ПС 220 кВ Оленья – ПС 110 кВ Ямбург (организация резервного магистрального канала связи АБК СевЭС – ПС Ямбург) 102 км | M_TP2000.PR.0082 | УНЦ на проектные и изыскательские работы для отдельных элементов электрических сетей | ПС 220 кВ Оленья | нд | П | 2026 | нд | от 151 до 301 млн. руб | техническое обоснование инвестиционного проекта | 15.03.204 | Ямало-Ненецкий автономный округ | 1 | 3 | 1 объект | П6-11 | 21275.06 | 1 | 63825.18 | нд
2.2.4.2 | Реконструкция ВОЛС на участке ПС 220 кВ Оленья – ПС 110 кВ Ямбург (организация резервного магистрального канала связи АБК СевЭС – ПС Ямбург) 102 км | M_TP2000.PR.0082 | Итого объем финансовых потребностей по инвестиционному проекту, тыс. рублей | нд | нд | нд | нд | нд | нд | нд | нд | нд | нд | нд | нд | нд | нд | нд | 216344.9088 | нд
2.2.4.2 | Реконструкция ПС 220/110 кВ Салехард (реализация проектов дистанционного управления оборудованием и устройствами подстанций из ЦУС) | M_TP2000.PS.0074 | УНЦ систем АСУТП и ТМ | ПС 220 кВ Салехард | нд | П | 2025 | 220 | Шкаф основного контроллера связи и управления | техническое обоснование инвестиционного проекта | 20.03.2024 | Ямало-Ненецкий автономный округ | 1 | 1 | 1 ед | А5-01 | 2252.79 | 2.05 | 4618.2195 | нд
2.2.4.2 | Реконструкция ПС 220/110 кВ Салехард (реализация проектов дистанционного управления оборудованием и устройствами подстанций из ЦУС) | M_TP2000.PS.0074 | УНЦ систем АСУТП и ТМ | ПС 220 кВ Салехард | нд | П | 2025 | 220 | Шкаф сетевой коммутации с четырьмя коммутаторами и двумя серверами системы обеспечения единого времени | техническое обоснование инвестиционного проекта | 20.03.2024 | Ямало-Ненецкий автономный округ | 1 | 1 | 1 ед. | А5-04 | 11261.58 | 2.05 | 23086.239 | нд
2.2.4.2 | Реконструкция ПС 220/110 кВ Салехард (реализация проектов дистанционного управления оборудованием и устройствами подстанций из ЦУС) | M_TP2000.PS.0074 | УНЦ систем АСУТП и ТМ | ПС 220 кВ Салехард | нд | П | 2025 | нд | Шкаф измерительных преобразователей с количеством измерительных преобразователей: 9 шт. | техническое обоснование инвестиционного проекта | 20.03.2024 | Ямало-Ненецкий автономный округ | 1 | 1 | 1 ед. | А5-12 | 5184.54 | 2.05 | 10628.307 | нд
2.2.4.2 | Реконструкция ПС 220/110 кВ Салехард (реализация проектов дистанционного управления оборудованием и устройствами подстанций из ЦУС) | M_TP2000.PS.0074 | УНЦ систем АСУ ТП и ТМ | ПС 220 кВ Салехард | нд | П | 2025 | нд | Шкаф гарантированного питания АСУТП и ТМ | техническое обоснование инвестиционного проекта | 20.03.2024 | Ямало-Ненецкий автономный округ | 1 | 1 | 1 ед. | А5-06 | 5306.44 | 2.05 | 10878.202 | нд
2.2.4.2 | Реконструкция ПС 220/110 кВ Салехард (реализация проектов дистанционного управления оборудованием и устройствами подстанций из ЦУС) | M_TP2000.PS.0074 | УНЦ систем АСУТП и ТМ | ПС 220 кВ Салехард | нд | П | 2025 | нд | Шкаф общеподстанционных контроллеров с количеством собираемых дискретных сигналов: 256 шт | техническое обоснование инвестиционного проекта | 20.03.2024 | Ямало-Ненецкий автономный округ | 1 | 2 | 1 ед. | А5-18 | 5131.77 | 2.05 | 21040.257 | нд
2.2.4.2 | Реконструкция ПС 220/110 кВ Салехард (реализация проектов дистанционного управления оборудованием и устройствами подстанций из ЦУС) | M_TP2000.PS.0074 | УНЦ систем АСУ ТП и ТМ | ПС 220 кВ Салехард | нд | П | 2025 | нд | Шкаф сбора сигналов с функцией программной оперативной блокировки разъединителей с количеством собираемых дискретных сигналов: 128 шт. | техническое обоснование инвестиционного проекта | 20.03.2024 | Ямало-Ненецкий автономный округ | 1 | 1 | 1 ед. | А5-21 | 2974.86 | 2.05 | 6098.463 | нд
2.2.4.2 | Реконструкция ПС 220/110 кВ Салехард (реализация проектов дистанционного управления оборудованием и устройствами подстанций из ЦУС) | M_TP2000.PS.0074 | УНЦ сети связи | ПС 220 кВ Салехард | нд | П | 2025 | нд | ЛВС | техническое обоснование инвестиционного проекта | 20.03.2024 | Ямало-Ненецкий автономный округ | 1 | 1 | 1 объект | И14-09 | 4497.95 | 2.03 | 9130.8385 | нд
2.2.4.2 | Реконструкция ПС 220/110 кВ Салехард (реализация проектов дистанционного управления оборудованием и устройствами подстанций из ЦУС) | M_TP2000.PS.0074 | УНЦ сети связи | ПС 220 кВ Салехард | нд | П | 2025 | нд | Оборудование электропитания, 6 кВт | техническое обоснование инвестиционного проекта | 20.03.2024 | Ямало-Ненецкий автономный округ | 1 | 1 | 1 объект | И14-07 | 2018.62 | 2.03 | 4097.7986 | нд
2.2.4.2 | Реконструкция ПС 220/110 кВ Салехард (реализация проектов дистанционного управления оборудованием и устройствами подстанций из ЦУС) | M_TP2000.PS.0074 | УНЦ сети связи | ПС 220 кВ Салехард | нд | П | 2025 | нд | СКС | техническое обоснование инвестиционного проекта | 20.03.2024 | Ямало-Ненецкий автономный округ | 1 | 1 | 1 объект | И14-10 | 1291.57 | 2.03 | 2621.8871 | нд
2.2.4.2 | Реконструкция ПС 220/110 кВ Салехард (реализация проектов дистанционного управления оборудованием и устройствами подстанций из ЦУС) | M_TP2000.PS.0074 | УНЦ на проектные и изыскательские работы для отдельных элементов электрических сетей | ПС 220 кВ Салехард | нд | П | 2025 | нд | от 51 до 151 млн. руб | техническое обоснование инвестиционного проекта | 20.03.2024 | Ямало-Ненецкий автономный округ | 1 | 1 | 1 объект | П6-10 | 10637.53 | 1 | 10637.53 | нд
2.2.4.2 | Реконструкция ПС 220/110 кВ Салехард (реализация проектов дистанционного управления оборудованием и устройствами подстанций из ЦУС) | M_TP2000.PS.0074 | Итого объем финансовых потребностей по инвестиционному проекту, тыс. рублей | нд | нд | нд | нд | нд | нд | нд | нд | нд | нд | нд | нд | нд | нд | нд | 102837.7417 | нд
2.2.4.2 | Реконструкция ССПИ на ПС 110 кВ ЯГП-3, ПС 110кВ ЯГП-4, ПС 110кВ ЯГП-6, ПС 11кВ ЯГП-7 (организация прямых основных каналов связи) | M_TP2000.PR.0067 | УНЦ телекоммуникационных систем | ПС 110 кВ ЯГП-3 | нд | П | 2025 | нд | Радиорелейная связь с длиной пролета 40 км | техническое обоснование инвестиционного проекта | 30.10.2019 | Ямало-Ненецкий автономный округ | 1 | 3 | 1 пролет | И17-04 | 24013.59 | 2.29 | 164973.3633 | нд
2.2.4.2 | Реконструкция ССПИ на ПС 110 кВ ЯГП-3, ПС 110кВ ЯГП-4, ПС 110кВ ЯГП-6, ПС 11кВ ЯГП-7 (организация прямых основных каналов связи) | M_TP2000.PR.0067 | УНЦ сети связи | ПС 110 кВ ЯГП-3 | нд | П | 2025 | нд | ЛВС | техническое обоснование инвестиционного проекта | 30.10.2019 | Ямало-Ненецкий автономный округ | 1 | 4 | 1 объект | И14-09 | 4497.95 | 2.03 | 36523.354 | нд
2.2.4.2 | Реконструкция ССПИ на ПС 110 кВ ЯГП-3, ПС 110кВ ЯГП-4, ПС 110кВ ЯГП-6, ПС 11кВ ЯГП-7 (организация прямых основных каналов связи) | M_TP2000.PR.0067 | УНЦ на проектные и изыскательские работы для отдельных элементов электрических сетей | ПС 110 кВ ЯГП-3 | нд | П | 2025 | нд | от 151 до 301 млн. руб | техническое обоснование инвестиционного проекта | 30.10.2019 | Ямало-Ненецкий автономный округ | 1 | 4 | 1 объект | П6-11 | 21275.06 | 1 | 85100.24 | нд
2.2.4.2 | Реконструкция ССПИ на ПС 110 кВ ЯГП-3, ПС 110кВ ЯГП-4, ПС 110кВ ЯГП-6, ПС 11кВ ЯГП-7 (организация прямых основных каналов связи) | M_TP2000.PR.0067 | Итого объем финансовых потребностей по инвестиционному проекту, тыс. рублей | нд | нд | нд | нд | нд | нд | нд | нд | нд | нд | нд | нд | нд | нд | нд | 286596.9573 | нд
2.4 | ВЛ 110 кВ Исконная - Лимбя-Яха - 1,2 | F_NS2000.VL.0013 | УНЦ ВЛ 0,4-750 кВ на строительно-монтажные работы без опор и провода | ВЛ 110 кВ Исконная | нд | З | 2018 | 110 | одноцепная, все типы опор за исключением многогранных | Приказ об утв. ПСД | от 23.09.2016 №21-Э | Ямало-Ненецкий автономный округ | 1 | 18.018 | 1 км ВЛ | Л1-04-1 | 4893.1 | 2.82 | 248622.1298 | нд
2.4 | ВЛ 110 кВ Исконная - Лимбя-Яха - 1,2 | F_NS2000.VL.0013 | УНЦ на проектные и изыскательские работы по ВЛ | ВЛ 110 кВ Исконная | нд | З | 2018 | 110 | Протяженность до 30 км | Приказ об утв. ПСД | от 23.09.2016 №21-Э | Ямало-Ненецкий автономный округ | 1 | 1 | 1 ВЛ | П3-16 | 32763.59 | 1 | 32763.59 | нд
2.4 | ВЛ 110 кВ Исконная - Лимбя-Яха - 1,2 | F_NS2000.VL.0013 | УНЦ опор ВЛ 0,4-750 кВ | ВЛ 110 кВ Исконная | нд | З | 2018 | 110 | одноцепная, все типы опор за исключением многогранных | Приказ об утв. ПСД | от 23.09.2016 №21-Э | Ямало-Ненецкий автономный округ | 1 | 18.018 | 1 км | Л3-04-1 | 6798.18 | 1.9 | 232730.2538 | нд
2.4 | ВЛ 110 кВ Исконная - Лимбя-Яха - 1,2 | F_NS2000.VL.0013 | УНЦ провода ВЛ 0,4-750 кВ сталеалюминиевого типа | ВЛ 110 кВ Исконная | нд | З | 2018 | 110 | Сечение 185мм2 | Приказ об утв. ПСД | от 23.09.2016 №21-Э | Ямало-Ненецкий автономный округ | 1 | 18.018 | 1 км по трассе | Л5-05 | 1470.81 | 1.87 | 49556.9721 | нд
2.4 | ВЛ 110 кВ Исконная - Лимбя-Яха - 1,2 | F_NS2000.VL.0013 | УНЦ грозотроса ВЛ | ВЛ 110 кВ Исконная | нд | З | 2018 | нд | диаметр 9,1мм2 | Приказ об утв. ПСД | от 23.09.2016 №21-Э | Ямало-Ненецкий автономный округ | 1 | 18.018 | 1 км | Л6-03 | 263.88 | 1.87 | 8891.083 | нд
2.4 | ВЛ 110 кВ Исконная - Лимбя-Яха - 1,2 | F_NS2000.VL.0013 | УНЦ устройства лежневых дорог | ВЛ 110 кВ Исконная | нд | З | 2018 | нд | устройство лежневых дорог км | Приказ об утв. ПСД | от 23.09.2016 №21-Э | Ямало-Ненецкий автономный округ | 1 | 1.58 | 1 км | Л9-01 | 15505.16 | 2.2 | 53895.9362 | нд
2.4 | ВЛ 110 кВ Исконная - Лимбя-Яха - 1,2 | F_NS2000.VL.0013 | УНЦ на разработку и утверждение ДПТ при прохождении ВЛ по землям лесного фонда (землям, покрытым лесом) | ВЛ 110 кВ Исконная | нд | З | 2018 | 110 | Протяженность 11-20,9 км | Приказ об утв. ПСД | от 23.09.2016 №21-Э | Ямало-Ненецкий автономный округ | 1 | 18.018 | 1 км по трассе | П8-15 | 564.5 | 1 | 10171.161 | нд
2.4 | ВЛ 110 кВ Исконная - Лимбя-Яха - 1,2 | F_NS2000.VL.0013 | УНЦ на разработку и утверждение ДПТ ВЛ (КЛ) по границам земельного участка | ВЛ 110 кВ Исконная | нд | З | 2018 | 110 | Протяженность до 13-24,9 км, кроме Мск и СПб | Приказ об утв. ПСД | от 23.09.2016 №21-Э | Ямало-Ненецкий автономный округ | 1 | 18.018 | 1 км по трассе | П9-12-2 | 270.9 | 1 | 4881.0762 | нд
2.4 | ВЛ 110 кВ Исконная - Лимбя-Яха - 1,2 | F_NS2000.VL.0013 | УНЦ на кадастровые работы ВЛ (КЛ) и работы по установлению земельных отношений | ВЛ 110 кВ Исконная | нд | З | 2018 | 110 | Количество землепользователей до 15 | Приказ об утв. ПСД | от 23.09.2016 №21-Э | Ямало-Ненецкий автономный округ | 1 | 0.18018 | 100 км | П10-01-1 | 3050.84 | 1 | 549.7004 | нд
2.4 | ВЛ 110 кВ Исконная - Лимбя-Яха - 1,2 | F_NS2000.VL.0013 | УНЦ на устройство защиты опор ВЛ | ВЛ 110 кВ Исконная | нд | З | 2018 | 110 | Устройство защиты опор ВЛ коробчатыми габионами | Приказ об утв. ПСД | от 23.09.2016 №21-Э | Ямало-Ненецкий автономный округ | 1 | 87 | 1 опора | М1-02 | 8882.12 | 2.31 | 1785039.6564 | нд
2.4 | ВЛ 110 кВ Исконная - Лимбя-Яха - 1,2 | F_NS2000.VL.0013 | Итого объем финансовых потребностей по инвестиционному проекту, тыс. рублей | нд | нд | нд | нд | нд | нд | нд | нд | нд | нд | нд | нд | нд | нд | нд | 2427101.5587 | нд
2.6 | Проектирование титула "Реконструкция ВЛ 110 кВ ЯГП-1В - ЯГТЭС с ответвлением на ПС ЯГП-2В (замена 264 опор, 65,5 км провода)" | H_TP2000.VL.0034 | УНЦ опор ВЛ 0,4-750 кВ | ВЛ 110 кВ ЯГП-1В | нд | П | 2024 | 110 | одноцепная, все типы опор за исключением многогранных | техническое обоснование инвестиционного проекта | от 30.11.2020 | Ямало-Ненецкий автономный округ | 1 | 65.5 | 1 км | Л3-04-1 | 6798.18 | 1.9 | 846033.501 | нд
2.6 | Проектирование титула "Реконструкция ВЛ 110 кВ ЯГП-1В - ЯГТЭС с ответвлением на ПС ЯГП-2В (замена 264 опор, 65,5 км провода)" | H_TP2000.VL.0034 | УНЦ провода ВЛ 0,4-750 кВ сталеалюминиевого типа | ВЛ 110 кВ ЯГП-1В | нд | П | 2024 | 110 | Сечение фазного провода 120 мм2 | техническое обоснование инвестиционного проекта | от 30.11.2020 | Ямало-Ненецкий автономный округ | 1 | 65.5 | 1 км по трассе | Л5-03 | 1109.82 | 1.87 | 135936.3027 | нд
2.6 | Проектирование титула "Реконструкция ВЛ 110 кВ ЯГП-1В - ЯГТЭС с ответвлением на ПС ЯГП-2В (замена 264 опор, 65,5 км провода)" | H_TP2000.VL.0034 | УНЦ грозотроса ВЛ | ВЛ 110 кВ ЯГП-1В | нд | П | 2024 | 110 | диаметр 9,1мм2 | техническое обоснование инвестиционного проекта | от 30.11.2020 | Ямало-Ненецкий автономный округ | 1 | 65.5 | 1 км | Л6-03 | 263.88 | 1.87 | 32321.3418 | нд
2.6 | Проектирование титула "Реконструкция ВЛ 110 кВ ЯГП-1В - ЯГТЭС с ответвлением на ПС ЯГП-2В (замена 264 опор, 65,5 км провода)" | H_TP2000.VL.0034 | УНЦ ВЛ 0,4-750 кВ на строительно-монтажные работы без опор и провода | ВЛ 110 кВ ЯГП-1В | нд | П | 2024 | 110 | одноцепная, все типы опор за исключением многогранных | техническое обоснование инвестиционного проекта | от 30.11.2020 | Ямало-Ненецкий автономный округ | 1 | 65.5 | 1 км | Л1-04-1 | 4893.1 | 2.82 | 903804.501 | нд
2.6 | Проектирование титула "Реконструкция ВЛ 110 кВ ЯГП-1В - ЯГТЭС с ответвлением на ПС ЯГП-2В (замена 264 опор, 65,5 км провода)" | H_TP2000.VL.0034 | УНЦ ОКГТ | ВЛ 110 кВ ЯГП-1В | нд | П | 2024 | 110 | 48 ОВ, 62кН | техническое обоснование инвестиционного проекта | от 30.11.2020 | Ямало-Ненецкий автономный округ | 1 | 65.5 | 1 км | О1-01-3 | 920.6 | 1.87 | 112759.691 | нд
2.6 | Проектирование титула "Реконструкция ВЛ 110 кВ ЯГП-1В - ЯГТЭС с ответвлением на ПС ЯГП-2В (замена 264 опор, 65,5 км провода)" | H_TP2000.VL.0034 | УНЦ устройства лежневых дорог | ВЛ 110 кВ ЯГП-1В | нд | П | 2024 | нд | устройство лежневых дорог км | техническое обоснование инвестиционного проекта | от 30.11.2020 | Ямало-Ненецкий автономный округ | 1 | 14.8 | 1 км | Л9-01 | 15505.16 | 2.02 | 463542.2634 | нд
2.6 | Проектирование титула "Реконструкция ВЛ 110 кВ ЯГП-1В - ЯГТЭС с ответвлением на ПС ЯГП-2В (замена 264 опор, 65,5 км провода)" | H_TP2000.VL.0034 | УНЦ на проектные и изыскательские работы по ВЛ | ВЛ 110 кВ ЯГП-1В | нд | П | 2024 | 110 | Протяженность до 100 км | техническое обоснование инвестиционного проекта | от 30.11.2020 | Ямало-Ненецкий автономный округ | 1 | 1 | 1 ВЛ | П3-18 | 112998.91 | 1 | 112998.91 | нд
2.6 | Проектирование титула "Реконструкция ВЛ 110 кВ ЯГП-1В - ЯГТЭС с ответвлением на ПС ЯГП-2В (замена 264 опор, 65,5 км провода)" | H_TP2000.VL.0034 | Итого объем финансовых потребностей по инвестиционному проекту, тыс. рублей | нд | нд | нд | нд | нд | нд | нд | нд | нд | нд | нд | нд | нд | нд | нд | 112998.91 | нд
2.6 | Проектирование ВОЛС кольцевой структуры на участке "Ноябрьские ЭС - Северные ЭС - Энергокомплекс (Северные ЭС, ПС 110 кВ Пангоды, Надымский РЭС, ПС 220 кВ Надым, ПС 110 кВ Лонг-Юган)" | M_NS2000.PR.0002 | УНЦ системы ВЧ связи 35-750 кВ | филиал АО "Россети Тюмень" Северные электрические сети | нд | П | 2024 | 110 | Комбинированная аппаратура по ВЧ (ВОЛС) | техническое обоснование инвестиционного проекта | 15.03.2024 | Ямало-Ненецкий автономный округ | 1 | 6 | 1 ед | А6-07 | 3657.51 | 2.05 | 44987.373 | нд
2.6 | Проектирование ВОЛС кольцевой структуры на участке "Ноябрьские ЭС - Северные ЭС - Энергокомплекс (Северные ЭС, ПС 110 кВ Пангоды, Надымский РЭС, ПС 220 кВ Надым, ПС 110 кВ Лонг-Юган)" | M_NS2000.PR.0002 | УНЦ сети связи | филиал АО "Россети Тюмень" Северные электрические сети | нд | П | 2024 | 110 | Оборудование электропитания, 6 кВт | техническое обоснование инвестиционного проекта | 15.03.2024 | Ямало-Ненецкий автономный округ | 1 | 6 | 1 объект | И14-07 | 2018.62 | 2.03 | 24586.7916 | нд
2.6 | Проектирование ВОЛС кольцевой структуры на участке "Ноябрьские ЭС - Северные ЭС - Энергокомплекс (Северные ЭС, ПС 110 кВ Пангоды, Надымский РЭС, ПС 220 кВ Надым, ПС 110 кВ Лонг-Юган)" | M_NS2000.PR.0002 | УНЦ сети связи | филиал АО "Россети Тюмень" Северные электрические сети | нд | П | 2024 | 110 | ЛВС | техническое обоснование инвестиционного проекта | 15.03.2024 | Ямало-Ненецкий автономный округ | 1 | 6 | 1 объект | И14-09 | 4497.95 | 2.03 | 54785.031 | нд
2.6 | Проектирование ВОЛС кольцевой структуры на участке "Ноябрьские ЭС - Северные ЭС - Энергокомплекс (Северные ЭС, ПС 110 кВ Пангоды, Надымский РЭС, ПС 220 кВ Надым, ПС 110 кВ Лонг-Юган)" | M_NS2000.PR.0002 | УНЦ на проектные и изыскательские работы для отдельных элементов электрических сетей | филиал АО "Россети Тюмень" Северные электрические сети | нд | П | 2024 | нд | от 51 до 151 млн. руб | техническое обоснование инвестиционного проекта | 15.03.2024 | Ямало-Ненецкий автономный округ | 1 | 6 | 1 объект | П6-10 | 10637.53 | 1 | 63825.18 | нд
2.6 | Проектирование ВОЛС кольцевой структуры на участке "Ноябрьские ЭС - Северные ЭС - Энергокомплекс (Северные ЭС, ПС 110 кВ Пангоды, Надымский РЭС, ПС 220 кВ Надым, ПС 110 кВ Лонг-Юган)" | M_NS2000.PR.0002 | Итого объем финансовых потребностей по инвестиционному проекту, тыс. рублей | нд | нд | нд | нд | нд | нд | нд | нд | нд | нд | нд | нд | нд | нд | нд | 63825.18 | нд
2.6 | Проектирование титула: Техническое перевооружение ВЧ-систем связи на ПС 110 кВ филиала АО "Россети Тюмень" Северные ЭС | M_TP2000.PR.0086 | УНЦ системы ВЧ связи 35-750 Кв | филиал АО "Россети Тюмень" Северные электрические сети | нд | П | 2024 | 110 | Комбинированная аппаратура по ВЧ (ВОЛС) | техническое характеристики инвестиционного проекта | 15.03.2024 | Ямало-Ненецкий автономный округ | 1 | 18 | 1 ед | А6-07 | 3657.51 | 2.05 | 134962.119 | нд
2.6 | Проектирование титула: Техническое перевооружение ВЧ-систем связи на ПС 110 кВ филиала АО "Россети Тюмень" Северные ЭС | M_TP2000.PR.0086 | УНЦ РЗА и прочие шкафы (панели) | филиал АО "Россети Тюмень" Северные электрические сети | нд | П | 2024 | 110 | Приемопередатчик ВЧ (ВОЛС) для защит | техническое характеристики инвестиционного проекта | 15.03.2024 | Ямало-Ненецкий автономный округ | 1 | 18 | 1 ед | И12-05 | 1651.44 | 2.03 | 60343.6176 | нд
2.6 | Проектирование титула: Техническое перевооружение ВЧ-систем связи на ПС 110 кВ филиала АО "Россети Тюмень" Северные ЭС | M_TP2000.PR.0086 | УНЦ на проектные и изыскательские работы для отдельных элементов электрических сетей | филиал АО "Россети Тюмень" Северные электрические сети | нд | П | 2024 | нд | от 151 до 301 млн. руб | техническое характеристики инвестиционного проекта | 15.03.2024 | Ямало-Ненецкий автономный округ | 1 | 1 | 1 объект | П6-11 | 10637.53 | 1 | 21275.06 | нд
2.6 | Проектирование титула: Техническое перевооружение ВЧ-систем связи на ПС 110 кВ филиала АО "Россети Тюмень" Северные ЭС | M_TP2000.PR.0086 | Итого объем финансовых потребностей по инвестиционному проекту, тыс. рублей | нд | нд | нд | нд | нд | нд | нд | нд | нд | нд | нд | нд | нд | нд | нд | 21275.06 | нд
2.6 | Создание выделенного контура управления технологическими системами в филиале "Северные ЭС" АО "Россети Тюмень" | M_NS2000.PR.0001 | УНЦ систем АСУ ТП и ТМ | филиал АО "Россети Тюмень" Северные электрические сети | нд | Н | 2025 | нд | Шкаф сетевой коммутации с четырьмя коммутаторами и двумя серверами системы обеспечения единого времени | техническое обоснование инвестиционного проекта | от 15.03.2024 | Ямало-Ненецкий автономный округ | 1 | 1 | 1 ед | А5-04 | 11261.58 | 2.05 | 23086.239 | нд
2.6 | Создание выделенного контура управления технологическими системами в филиале "Северные ЭС" АО "Россети Тюмень" | M_NS2000.PR.0001 | УНЦ систем АСУ ТП и ТМ | филиал АО "Россети Тюмень" Северные электрические сети | нд | Н | 2025 | нд | Шкаф серверного оборудования основной | техническое обоснование инвестиционного проекта | от 15.03.2024 | Ямало-Ненецкий автономный округ | 1 | 1 | 1 ед | А5-02 | 17966.55 | 2.05 | 36831.4275 | нд
2.6 | Создание выделенного контура управления технологическими системами в филиале "Северные ЭС" АО "Россети Тюмень" | M_NS2000.PR.0001 | УНЦ систем АСУ ТП и ТМ | филиал АО "Россети Тюмень" Северные электрические сети | нд | Н | 2025 | нд | Шкаф серверного оборудования резервный | техническое обоснование инвестиционного проекта | от 15.03.2024 | Ямало-Ненецкий автономный округ | 1 | 1 | 1 ед | А5-03 | 18678.07 | 2.05 | 38290.0435 | нд
2.6 | Создание выделенного контура управления технологическими системами в филиале "Северные ЭС" АО "Россети Тюмень" | M_NS2000.PR.0001 | УНЦ инженерных систем зданий | филиал АО "Россети Тюмень" Северные электрические сети | нд | Н | 2025 | нд | Внутреннее кондиционирование зданий | техническое обоснование инвестиционного проекта | от 15.03.2024 | Ямало-Ненецкий автономный округ | 1 | 20 | 1 м2 здания | З9-04 | 21.2 | 2.03 | 860.72 | нд
2.6 | Создание выделенного контура управления технологическими системами в филиале "Северные ЭС" АО "Россети Тюмень" | M_NS2000.PR.0001 | УНЦ на проектные и изыскательские работы для отдельных элементов электрических сетей | филиал АО "Россети Тюмень" Северные электрические сети | нд | Н | 2025 | нд | от 51 до 151 млн. руб | техническое обоснование инвестиционного проекта | от 15.03.2024 | Ямало-Ненецкий автономный округ | 1 | 1 | 1 объект | П6-10 | 10637.53 | 1 | 10637.53 | нд
2.6 | Создание выделенного контура управления технологическими системами в филиале "Северные ЭС" АО "Россети Тюмень" | M_NS2000.PR.0001 | Итого объем финансовых потребностей по инвестиционному проекту, тыс. рублей | нд | нд | нд | нд | нд | нд | нд | нд | нд | нд | нд | нд | нд | нд | нд | 109705.96 | нд
2.6 | Проектирование титула "Реконструкция ВЛ 110 кВ "Ямбург - ЯГП-2" с ответвлениями на ПС 110 кВ "ЯГП-3, ЯГП-3В, ЯГП-4" (замена 209 опор, 54 км провода)" | M_TP2000.VL.0045 | УНЦ ВЛ 0,4-750 кВ на строительно-монтажные работы без опор и провода | ВЛ 110 кВ Ямбург | нд | П | нд | 110 | одноцепная, все типы опор за исключением многогранных | техническое обоснование инвестиционного проекта | 30.10.2019 | Ямало-Ненецкий автономный округ | 1 | 54 | 1 км ВЛ | Л1-04-1 | 4893.1 | 2.82 | 745121.268 | нд
2.6 | Проектирование титула "Реконструкция ВЛ 110 кВ "Ямбург - ЯГП-2" с ответвлениями на ПС 110 кВ "ЯГП-3, ЯГП-3В, ЯГП-4" (замена 209 опор, 54 км провода)" | M_TP2000.VL.0045 | УНЦ провода ВЛ 0,4-750 кВ сталеалюминиевого типа | ВЛ 110 кВ Ямбург | нд | П | нд | 110 | Сечение фазного провода 120 мм2 | техническое обоснование инвестиционного проекта | 30.10.2019 | Ямало-Ненецкий автономный округ | 1 | 54 | 1 км по трассе | Л5-03 | 1109.82 | 1.87 | 112069.6236 | нд
2.6 | Проектирование титула "Реконструкция ВЛ 110 кВ "Ямбург - ЯГП-2" с ответвлениями на ПС 110 кВ "ЯГП-3, ЯГП-3В, ЯГП-4" (замена 209 опор, 54 км провода)" | M_TP2000.VL.0045 | УНЦ опор ВЛ 0,4-750 кВ | ВЛ 110 кВ Ямбург | нд | П | нд | 110 | одноцепная, все типы опор за исключением многогранных | техническое обоснование инвестиционного проекта | 30.10.2019 | Ямало-Ненецкий автономный округ | 1 | 54 | 1 км | Л3-04-1 | 6798.18 | 1.9 | 697493.268 | нд
2.6 | Проектирование титула "Реконструкция ВЛ 110 кВ "Ямбург - ЯГП-2" с ответвлениями на ПС 110 кВ "ЯГП-3, ЯГП-3В, ЯГП-4" (замена 209 опор, 54 км провода)" | M_TP2000.VL.0045 | УНЦ устройства лежневых дорог | ВЛ 110 кВ Ямбург | нд | П | нд | нд | устройство лежневых дорог км | техническое обоснование инвестиционного проекта | 30.10.2019 | Ямало-Ненецкий автономный округ | 1 | 5.4 | 1 км | Л9-01 | 15505.16 | 2.02 | 169130.2853 | нд
2.6 | Проектирование титула "Реконструкция ВЛ 110 кВ "Ямбург - ЯГП-2" с ответвлениями на ПС 110 кВ "ЯГП-3, ЯГП-3В, ЯГП-4" (замена 209 опор, 54 км провода)" | M_TP2000.VL.0045 | УНЦ грозотроса ВЛ | ВЛ 110 кВ Ямбург | нд | П | нд | нд | диаметр 9,1мм2 | техническое обоснование инвестиционного проекта | 30.10.2019 | Ямало-Ненецкий автономный округ | 1 | 54 | 1 км | Л6-03 | 263.88 | 1.87 | 26646.6024 | нд
2.6 | Проектирование титула "Реконструкция ВЛ 110 кВ "Ямбург - ЯГП-2" с ответвлениями на ПС 110 кВ "ЯГП-3, ЯГП-3В, ЯГП-4" (замена 209 опор, 54 км провода)" | M_TP2000.VL.0045 | УНЦ на проектные и изыскательские работы по ВЛ | ВЛ 110 кВ Ямбург | нд | П | нд | 110 | Протяженность до 50 км | техническое обоснование инвестиционного проекта | 30.10.2019 | Ямало-Ненецкий автономный округ | 1 | 1 | 1 ВЛ | П3-17 | 89231.84 | 1 | 89231.84 | нд
2.6 | Проектирование титула "Реконструкция ВЛ 110 кВ "Ямбург - ЯГП-2" с ответвлениями на ПС 110 кВ "ЯГП-3, ЯГП-3В, ЯГП-4" (замена 209 опор, 54 км провода)" | M_TP2000.VL.0045 | Итого объем финансовых потребностей по инвестиционному проекту, тыс. рублей | нд | нд | нд | нд | нд | нд | нд | нд | нд | нд | нд | нд | нд | нд | нд | 89231.84 | нд
2.6 | Проектирование титула: Реконструкция ВЛ 110 кВ Ямубргская ГТЭС - ЯГП-2 с отпайками (замена опор 294 шт., замена провода 60,3 км.) | M_TP2000.VL.0048 | УНЦ ВЛ 0,4-750 кВ на строительно-монтажные работы без опор и провода | ВЛ 110 кВ ЯГТЭС | нд | П | нд | 110 | одноцепная, все типы опор за исключением многогранных | технические характеристики инвестиционного проекта | 17.11.2022 | Ямало-Ненецкий автономный округ | 1 | 30.1 | 1 км ВЛ | Л1-04-1 | 4893.1 | 2.82 | 415336.1142 | нд
2.6 | Проектирование титула: Реконструкция ВЛ 110 кВ Ямубргская ГТЭС - ЯГП-2 с отпайками (замена опор 294 шт., замена провода 60,3 км.) | M_TP2000.VL.0048 | УНЦ ВЛ 0,4-750 кВ на строительно-монтажные работы без опор и провода | ВЛ 110 кВ ЯГТЭС | нд | П | нд | 110 | одноцепная, все типы опор за исключением многогранных | технические характеристики инвестиционного проекта | 17.11.2022 | Ямало-Ненецкий автономный округ | 1 | 30.2 | 1 км ВЛ | Л1-04-1 | 4893.1 | 2.82 | 416715.9684 | нд
2.6 | Проектирование титула: Реконструкция ВЛ 110 кВ Ямубргская ГТЭС - ЯГП-2 с отпайками (замена опор 294 шт., замена провода 60,3 км.) | M_TP2000.VL.0048 | УНЦ грозотроса ВЛ | ВЛ 110 кВ ЯГТЭС | нд | П | нд | нд | диаметр 9,1мм2 | технические характеристики инвестиционного проекта | 17.11.2022 | Ямало-Ненецкий автономный округ | 1 | 30.2 | 1 км | Л6-03 | 263.88 | 1.87 | 14902.3591 | нд
2.6 | Проектирование титула: Реконструкция ВЛ 110 кВ Ямубргская ГТЭС - ЯГП-2 с отпайками (замена опор 294 шт., замена провода 60,3 км.) | M_TP2000.VL.0048 | УНЦ провода ВЛ 0,4-750 кВ сталеалюминиевого типа | ВЛ 110 кВ ЯГТЭС | нд | П | нд | 110 | Сечение 150мм2 | технические характеристики инвестиционного проекта | 17.11.2022 | Ямало-Ненецкий автономный округ | 1 | 60.3 | 1 км по трассе | Л5-04 | 1289.61 | 1.87 | 145417.7132 | нд
2.6 | Проектирование титула: Реконструкция ВЛ 110 кВ Ямубргская ГТЭС - ЯГП-2 с отпайками (замена опор 294 шт., замена провода 60,3 км.) | M_TP2000.VL.0048 | УНЦ опор ВЛ 0,4-750 кВ | ВЛ 110 кВ ЯГТЭС | нд | П | нд | 110 | одноцепная, все типы опор за исключением многогранных | технические характеристики инвестиционного проекта | 17.11.2022 | Ямало-Ненецкий автономный округ | 1 | 30.1 | 1 км | Л3-04-1 | 6798.18 | 1.9 | 388787.9142 | нд
2.6 | Проектирование титула: Реконструкция ВЛ 110 кВ Ямубргская ГТЭС - ЯГП-2 с отпайками (замена опор 294 шт., замена провода 60,3 км.) | M_TP2000.VL.0048 | УНЦ опор ВЛ 0,4-750 кВ | ВЛ 110 кВ ЯГТЭС | нд | П | нд | 110 | одноцепная, все типы опор за исключением многогранных | технические характеристики инвестиционного проекта | 17.11.2022 | Ямало-Ненецкий автономный округ | 1 | 30.2 | 1 км | Л3-04-1 | 6798.18 | 1.9 | 390079.5684 | нд
2.6 | Проектирование титула: Реконструкция ВЛ 110 кВ Ямубргская ГТЭС - ЯГП-2 с отпайками (замена опор 294 шт., замена провода 60,3 км.) | M_TP2000.VL.0048 | УНЦ на проектные и изыскательские работы по ВЛ | ВЛ 110 кВ ЯГТЭС | нд | П | нд | 110 | Протяженность до 50 км | технические характеристики инвестиционного проекта | 17.11.2022 | Ямало-Ненецкий автономный округ | 1 | 1 | 1 ВЛ | П3-17 | 89231.84 | 1 | 89231.84 | нд
2.6 | Проектирование титула: Реконструкция ВЛ 110 кВ Ямубргская ГТЭС - ЯГП-2 с отпайками (замена опор 294 шт., замена провода 60,3 км.) | M_TP2000.VL.0048 | УНЦ на разработку и утверждение ДПТ при прохождении ВЛ по землям лесного фонда (землям, покрытым лесом) | ВЛ 110 кВ ЯГТЭС | нд | П | нд | 110 | Протяженность 41-160,9 км | технические характеристики инвестиционного проекта | 17.11.2022 | Ямало-Ненецкий автономный округ | 1 | 60.3 | 1 км по трассе | П8-17 | 361.68 | 1 | 21809.304 | нд
2.6 | Проектирование титула: Реконструкция ВЛ 110 кВ Ямубргская ГТЭС - ЯГП-2 с отпайками (замена опор 294 шт., замена провода 60,3 км.) | M_TP2000.VL.0048 | УНЦ на кадастровые работы ВЛ (КЛ) и работы по установлению земельных отношений | ВЛ 110 кВ ЯГТЭС | нд | П | нд | 110 | Количество землепользователей до 15 | технические характеристики инвестиционного проекта | 17.11.2022 | Ямало-Ненецкий автономный округ | 1 | 0.474 | 100 км | П10-01-1 | 3050.84 | 1 | 1446.0982 | нд
2.6 | Проектирование титула: Реконструкция ВЛ 110 кВ Ямубргская ГТЭС - ЯГП-2 с отпайками (замена опор 294 шт., замена провода 60,3 км.) | M_TP2000.VL.0048 | Итого объем финансовых потребностей по инвестиционному проекту, тыс. рублей | нд | нд | нд | нд | нд | нд | нд | нд | нд | нд | нд | нд | нд | нд | нд | 89231.84 | нд
2.6 | Проектирование учебно-тренировочного полигона филиала АО «Россети Тюмень» Северные электрические сети | M_TP2000.PH.0022 | УНЦ элементов ПС без устройства фундаментов | филиал АО "Россети Тюмень" Северные электрические сети | нд | П | 2024 | 110 | Трансформатор напряжения на три фазы, до трех вторичных обмоток | технические характеристики инвестиционного проекта | 10.01.2022 | Ямало-Ненецкий автономный округ | 1 | 2 | 1 ед | И10-02-3 | 4679.65 | 2.03 | 18999.379 | нд
2.6 | Проектирование учебно-тренировочного полигона филиала АО «Россети Тюмень» Северные электрические сети | M_TP2000.PH.0022 | УНЦ защитных ограждений ПС | филиал АО "Россети Тюмень" Северные электрические сети | нд | П | 2024 | нд | Ограждение предупредительное сетчатое | технические характеристики инвестиционного проекта | 10.01.2022 | Ямало-Ненецкий автономный округ | 1 | 300 | 1 м периметра ПС | У4-02 | 9.86 | 2.05 | 6063.9 | нд
2.6 | Проектирование учебно-тренировочного полигона филиала АО «Россети Тюмень» Северные электрические сети | M_TP2000.PH.0022 | УНЦ на проектные и изыскательские работы для отдельных элементов электрических сетей | филиал АО "Россети Тюмень" Северные электрические сети | нд | П | 2024 | нд | от 21 до 51 млн. руб | технические характеристики инвестиционного проекта | 10.01.2022 | Ямало-Ненецкий автономный округ | 1 | 1 | 1 объект | П6-09 | 4255.01 | 1 | 4255.01 | нд
2.6 | Проектирование учебно-тренировочного полигона филиала АО «Россети Тюмень» Северные электрические сети | M_TP2000.PH.0022 | Итого объем финансовых потребностей по инвестиционному проекту, тыс. рублей | нд | нд | нд | нд | нд | нд | нд | нд | нд | нд | нд | нд | нд | нд | нд | 4255.01 | нд
2.1.1.3 | Проектирование "ЛЭП 35 кВ от двух линейных ячеек вновь сооружаемого ПП 35 кВ до вновь сооружаемого РП 35 кВ в районе ПС 110кВ Опорная (новое строительство КЛ протяжённостью 2х0,5 км)" | N_NS2000.KL.0002 | УНЦ элементов ПС без устройства фундаментов | ПС 110 кВ Опорная | нд | П | 2024 | 35 | Ввод линейный (выключателя, трансформатора) на одну фазу (номинальный ток, 1000 А и выше) | техническое обоснование инвестиционного проекта | 15.11.2022 | Ямало-Ненецкий автономный округ | 1 | 6 | 1 ед. | И10-10-2 | 391.65 | 2.03 | 4770.297 | нд
2.1.1.3 | Проектирование "ЛЭП 35 кВ от двух линейных ячеек вновь сооружаемого ПП 35 кВ до вновь сооружаемого РП 35 кВ в районе ПС 110кВ Опорная (новое строительство КЛ протяжённостью 2х0,5 км)" | N_NS2000.KL.0002 | УНЦ РЗА | ПС 110 кВ Опорная | нд | П | 2024 | 110 | Шкаф направленной высокочастотной защиты ЛЭП 110-220 кВ с комплектом ступенчатых защит и обменом разрешающими сигналами (для схем РУ с двумя выключателями или с обходной системой сборных шин) для решений без использования протоколов GOOSE и SV | техническое обоснование инвестиционного проекта | 23.12.2021 | Ямало-Ненецкий автономный округ | 1 | 2 | 1 ед. | И11-16 | 3167.39 | 2.03 | 12859.6034 | нд
2.1.1.3 | Проектирование "ЛЭП 35 кВ от двух линейных ячеек вновь сооружаемого ПП 35 кВ до вновь сооружаемого РП 35 кВ в районе ПС 110кВ Опорная (новое строительство КЛ протяжённостью 2х0,5 км)" | N_NS2000.KL.0002 | УНЦ систем АСУТП и ТМ | ПС 110 кВ Опорная | нд | П | 2024 | 35 | Шкаф основного контроллера связи и управления | техническое обоснование инвестиционного проекта | 23.12.2021 | Ямало-Ненецкий автономный округ | 1 | 1 | 1 ед | А5-01 | 2252.79 | 2.05 | 4618.2195 | нд
2.1.1.3 | Проектирование "ЛЭП 35 кВ от двух линейных ячеек вновь сооружаемого ПП 35 кВ до вновь сооружаемого РП 35 кВ в районе ПС 110кВ Опорная (новое строительство КЛ протяжённостью 2х0,5 км)" | N_NS2000.KL.0002 | УНЦ комплекса систем безопасности ПС | ПС 110 кВ Опорная | нд | П | 2024 | нд | Шкаф серверов системы видеонаблюдения | техническое обоснование инвестиционного проекта | 23.12.2021 | Ямало-Ненецкий автономный округ | 1 | 1 | 1 шт. | И15-01 | 3499.04 | 2.29 | 8012.8016 | нд
2.1.1.3 | Проектирование "ЛЭП 35 кВ от двух линейных ячеек вновь сооружаемого ПП 35 кВ до вновь сооружаемого РП 35 кВ в районе ПС 110кВ Опорная (новое строительство КЛ протяжённостью 2х0,5 км)" | N_NS2000.KL.0002 | УНЦ системы ВЧ связи 35-750 кВ | ПС 110 кВ Опорная | нд | П | 2024 | 110 | Комбинированная аппаратура по ВЧ (ВОЛС) | техническое обоснование инвестиционного проекта | 23.12.2021 | Ямало-Ненецкий автономный округ | 1 | 1 | 1 ед. | А6-07 | 3657.51 | 2.05 | 7497.8955 | нд
2.1.1.3 | Проектирование "ЛЭП 35 кВ от двух линейных ячеек вновь сооружаемого ПП 35 кВ до вновь сооружаемого РП 35 кВ в районе ПС 110кВ Опорная (новое строительство КЛ протяжённостью 2х0,5 км)" | N_NS2000.KL.0002 | УНЦ элементов ПС без устройства фундаментов | ПС 110 кВ Опорная | нд | П | 2024 | 35 | Разъединитель на три полюса | техническое обоснование инвестиционного проекта | 23.12.2021 | Ямало-Ненецкий автономный округ | 1 | 2 | 1 ед. | И10-06-2 | 2201.61 | 1.77 | 7793.6994 | нд
2.1.1.3 | Проектирование "ЛЭП 35 кВ от двух линейных ячеек вновь сооружаемого ПП 35 кВ до вновь сооружаемого РП 35 кВ в районе ПС 110кВ Опорная (новое строительство КЛ протяжённостью 2х0,5 км)" | N_NS2000.KL.0002 | УНЦ элементов ПС без устройства фундаментов | ПС 110 кВ Опорная | нд | П | 2024 | 35 | Ограничитель перенапряжения на три фазы | техническое обоснование инвестиционного проекта | 23.12.2021 | Ямало-Ненецкий автономный округ | 1 | 6 | 1 ед. | И10-04-2 | 433.28 | 2.03 | 5277.3504 | нд
2.1.1.3 | Проектирование "ЛЭП 35 кВ от двух линейных ячеек вновь сооружаемого ПП 35 кВ до вновь сооружаемого РП 35 кВ в районе ПС 110кВ Опорная (новое строительство КЛ протяжённостью 2х0,5 км)" | N_NS2000.KL.0002 | УНЦ автоматического пункта секционирования 6-35 кВ | ПС 110 кВ Опорная | нд | П | 2024 | 35 | Напряжение 35 кВ | техническое обоснование инвестиционного проекта | 23.12.2021 | Ямало-Ненецкий автономный округ | 1 | 2 | 1 ячейка | В6-03 | 5668.93 | 1.77 | 20068.0122 | нд
2.1.1.3 | Проектирование "ЛЭП 35 кВ от двух линейных ячеек вновь сооружаемого ПП 35 кВ до вновь сооружаемого РП 35 кВ в районе ПС 110кВ Опорная (новое строительство КЛ протяжённостью 2х0,5 км)" | N_NS2000.KL.0002 | УНЦ элементов ПС без устройства фундаментов | ПС 110 кВ Опорная | нд | П | 2024 | 35 | Разъединитель на три полюса | техническое обоснование инвестиционного проекта | 23.12.2021 | Ямало-Ненецкий автономный округ | 1 | 2 | 1 ед. | И10-06-2 | 2201.61 | 2.03 | 8938.5366 | нд
2.1.1.3 | Проектирование "ЛЭП 35 кВ от двух линейных ячеек вновь сооружаемого ПП 35 кВ до вновь сооружаемого РП 35 кВ в районе ПС 110кВ Опорная (новое строительство КЛ протяжённостью 2х0,5 км)" | N_NS2000.KL.0002 | УНЦ систем АСУТП и ТМ | ПС 110 кВ Опорная | нд | П | 2024 | 35 | Шкаф основного контроллера связи и управления | техническое обоснование инвестиционного проекта | 23.12.2021 | Ямало-Ненецкий автономный округ | 1 | 2 | 1 ед | А5-01 | 2252.79 | 2.05 | 9236.439 | нд
2.1.1.3 | Проектирование "ЛЭП 35 кВ от двух линейных ячеек вновь сооружаемого ПП 35 кВ до вновь сооружаемого РП 35 кВ в районе ПС 110кВ Опорная (новое строительство КЛ протяжённостью 2х0,5 км)" | N_NS2000.KL.0002 | УНЦ системы ВЧ связи 35-750 кВ | ПС 110 кВ Опорная | нд | П | 2024 | 110 | Комбинированная аппаратура по ВЧ (ВОЛС) | техническое обоснование инвестиционного проекта | 23.12.2021 | Ямало-Ненецкий автономный округ | 1 | 2 | 1 ед. | А6-07 | 3657.51 | 2.05 | 14995.791 | нд
2.1.1.3 | Проектирование "ЛЭП 35 кВ от двух линейных ячеек вновь сооружаемого ПП 35 кВ до вновь сооружаемого РП 35 кВ в районе ПС 110кВ Опорная (новое строительство КЛ протяжённостью 2х0,5 км)" | N_NS2000.KL.0002 | УНЦ на кадастровые работы ПС (ЗПС) и работы по установлению земельных отношений | ПС 110 кВ Опорная | нд | П | 2024 | нд | 1га | техническое обоснование инвестиционного проекта | 23.12.2021 | Ямало-Ненецкий автономный округ | 1 | 0.3 | 1 га | П11-01 | 2856.53 | 1 | 856.959 | нд
2.1.1.3 | Проектирование "ЛЭП 35 кВ от двух линейных ячеек вновь сооружаемого ПП 35 кВ до вновь сооружаемого РП 35 кВ в районе ПС 110кВ Опорная (новое строительство КЛ протяжённостью 2х0,5 км)" | N_NS2000.KL.0002 | УНЦ на проектные и изыскательские работы для отдельных элементов электрических сетей | ПС 110 кВ Опорная | нд | П | 2024 | нд | от 21 до 50,9 млн. руб. | техническое обоснование инвестиционного проекта | 23.12.2021 | Ямало-Ненецкий автономный округ | 1 | 1 | 1 объект | П6-10 | 10637.53 | 1 | 10637.53 | нд
2.1.1.3 | Проектирование "ЛЭП 35 кВ от двух линейных ячеек вновь сооружаемого ПП 35 кВ до вновь сооружаемого РП 35 кВ в районе ПС 110кВ Опорная (новое строительство КЛ протяжённостью 2х0,5 км)" | N_NS2000.KL.0002 | УНЦ КЛ 6-500 кВ (с медной жилой) | КЛ 110 кВ Опорная | нд | П | 2024 | 35 | Сечение медной жилы 150 мм2 | техническое обоснование инвестиционного проекта | 23.12.2021 | Ямало-Ненецкий автономный округ | 1 | 0.5 | 1 км по трассе | К2-06-4 | 8907.29 | 2.17 | 9664.4097 | нд
2.1.1.3 | Проектирование "ЛЭП 35 кВ от двух линейных ячеек вновь сооружаемого ПП 35 кВ до вновь сооружаемого РП 35 кВ в районе ПС 110кВ Опорная (новое строительство КЛ протяжённостью 2х0,5 км)" | N_NS2000.KL.0002 | УНЦ на устройство траншеи КЛ и восстановление благоустройства по трассе | КЛ 110 кВ Опорная | нд | П | 2024 | 35 | одна цепь благоустройство по трассе без учета восстановления газонов | техническое обоснование инвестиционного проекта | 23.12.2021 | Ямало-Ненецкий автономный округ | 1 | 0.7 | 1 км по трассе | Б2-03-1 | 11732.62 | 1 | 8212.834 | нд
2.1.1.3 | Проектирование "ЛЭП 35 кВ от двух линейных ячеек вновь сооружаемого ПП 35 кВ до вновь сооружаемого РП 35 кВ в районе ПС 110кВ Опорная (новое строительство КЛ протяжённостью 2х0,5 км)" | N_NS2000.KL.0002 | УНЦ кабельных сооружений для прокладки кабельной линии | КЛ 110 кВ Опорная | нд | П | 2024 | нд | Металлические лотки и короба | техническое обоснование инвестиционного проекта | 23.12.2021 | Ямало-Ненецкий автономный округ | 1 | 500 | 1м по трассе | Н2-01 | 23.02 | 2.06 | 23710.6 | нд
2.1.1.3 | Проектирование "ЛЭП 35 кВ от двух линейных ячеек вновь сооружаемого ПП 35 кВ до вновь сооружаемого РП 35 кВ в районе ПС 110кВ Опорная (новое строительство КЛ протяжённостью 2х0,5 км)" | N_NS2000.KL.0002 | УНЦ ВОК | КЛ 110 кВ Опорная | нд | П | 2024 | нд | Устройство кабеля ВОК, количество волокон 16, максимально допустимая растягивающая нагрузка 15 кН | техническое обоснование инвестиционного проекта | 23.12.2021 | Ямало-Ненецкий автономный округ | 1 | 0.7 | 1 км | О3-02-2 | 426.45 | 2.17 | 647.7775 | нд
2.1.1.3 | Проектирование "ЛЭП 35 кВ от двух линейных ячеек вновь сооружаемого ПП 35 кВ до вновь сооружаемого РП 35 кВ в районе ПС 110кВ Опорная (новое строительство КЛ протяжённостью 2х0,5 км)" | N_NS2000.KL.0002 | УНЦ КЛ 6-500 кВ (с медной жилой) | КЛ 110 кВ Опорная | нд | П | 2024 | 35 | Сечение медной жилы 150 мм2 | техническое обоснование инвестиционного проекта | 23.12.2021 | Ямало-Ненецкий автономный округ | 1 | 0.5 | 1 км | К2-06-4 | 8907.29 | 2.17 | 9664.4097 | нд
2.1.1.3 | Проектирование "ЛЭП 35 кВ от двух линейных ячеек вновь сооружаемого ПП 35 кВ до вновь сооружаемого РП 35 кВ в районе ПС 110кВ Опорная (новое строительство КЛ протяжённостью 2х0,5 км)" | N_NS2000.KL.0002 | УНЦ на устройство траншеи КЛ и восстановление благоустройства по трассе | КЛ 110 кВ Опорная | нд | П | 2024 | 35 | одна цепь благоустройство по трассе без учета восстановления газонов | техническое обоснование инвестиционного проекта | 23.12.2021 | Ямало-Ненецкий автономный округ | 1 | 0.7 | 1 км по трассе | Б2-03-1 | 11732.62 | 1 | 8212.834 | нд
2.1.1.3 | Проектирование "ЛЭП 35 кВ от двух линейных ячеек вновь сооружаемого ПП 35 кВ до вновь сооружаемого РП 35 кВ в районе ПС 110кВ Опорная (новое строительство КЛ протяжённостью 2х0,5 км)" | N_NS2000.KL.0002 | УНЦ кабельных сооружений для прокладки кабельной линии | КЛ 110 кВ Опорная | нд | П | 2024 | нд | Металлические лотки и короба | техническое обоснование инвестиционного проекта | 23.12.2021 | Ямало-Ненецкий автономный округ | 1 | 500 | 1м по трассе | Н2-01 | 23.02 | 2.06 | 23710.6 | нд
2.1.1.3 | Проектирование "ЛЭП 35 кВ от двух линейных ячеек вновь сооружаемого ПП 35 кВ до вновь сооружаемого РП 35 кВ в районе ПС 110кВ Опорная (новое строительство КЛ протяжённостью 2х0,5 км)" | N_NS2000.KL.0002 | УНЦ ВОК | КЛ 110 кВ Опорная | нд | П | 2024 | нд | Устройство кабеля ВОК, количество волокон 16, максимально допустимая растягивающая нагрузка 15 кН | техническое обоснование инвестиционного проекта | 23.12.2021 | Ямало-Ненецкий автономный округ | 1 | 0.7 | 1 км | О3-02-2 | 426.45 | 2.17 | 647.7775 | нд
2.1.1.3 | Проектирование "ЛЭП 35 кВ от двух линейных ячеек вновь сооружаемого ПП 35 кВ до вновь сооружаемого РП 35 кВ в районе ПС 110кВ Опорная (новое строительство КЛ протяжённостью 2х0,5 км)" | N_NS2000.KL.0002 | УНЦ на проектные и изыскательские работы по КЛ | КЛ 110 кВ Опорная | нд | П | 2024 | 35 | 35 -500 кВ | техническое обоснование инвестиционного проекта | 23.12.2021 | Ямало-Ненецкий автономный округ | 1 | 0.5 | 1 км по трассе | П5-02 | 6327.2 | 1 | 3163.6 | нд
2.1.1.3 | Проектирование "ЛЭП 35 кВ от двух линейных ячеек вновь сооружаемого ПП 35 кВ до вновь сооружаемого РП 35 кВ в районе ПС 110кВ Опорная (новое строительство КЛ протяжённостью 2х0,5 км)" | N_NS2000.KL.0002 | УНЦ на кадастровые работы ВЛ (КЛ) и работы по установлению земельных отношений | КЛ 110 кВ Опорная | нд | П | 2024 | 35 | Количество землепользователей до 15 | техническое обоснование инвестиционного проекта | 23.12.2021 | Ямало-Ненецкий автономный округ | 1 | 0.005 | 100 км | П10-01-1 | 3050.84 | 1 | 15.2542 | нд
2.1.1.3 | Проектирование "ЛЭП 35 кВ от двух линейных ячеек вновь сооружаемого ПП 35 кВ до вновь сооружаемого РП 35 кВ в районе ПС 110кВ Опорная (новое строительство КЛ протяжённостью 2х0,5 км)" | N_NS2000.KL.0002 | УНЦ на проектные и изыскательские работы для отдельных элементов электрических сетей | КЛ 110 кВ Опорная | нд | П | 2024 | нд | от 51 до 151 млн. руб. | техническое обоснование инвестиционного проекта | 23.12.2021 | Ямало-Ненецкий автономный округ | 1 | 1 | 1 объект | П6-10 | 10637.53 | 1 | 10637.53 | нд
2.1.1.3 | Проектирование "ЛЭП 35 кВ от двух линейных ячеек вновь сооружаемого ПП 35 кВ до вновь сооружаемого РП 35 кВ в районе ПС 110кВ Опорная (новое строительство КЛ протяжённостью 2х0,5 км)" | N_NS2000.KL.0002 | Итого объем финансовых потребностей по инвестиционному проекту, тыс. рублей | нд | нд | нд | нд | нд | нд | нд | нд | нд | нд | нд | нд | нд | нд | нд | 24438.66 | нд
2.6. | ВЛ 110 кВ отпайка от ВЛ 110 кВ Пангоды – Хасырейская – 1, 2, (новое строительство протяженностью 2х8км) для подключения ПС 110 кВ ОАО "РЖД" (проектирование) | N_NS2000.VL.0025 | УНЦ ВЛ 0,4-750 кВ на строительно-монтажные работы без опор и провода | ВЛ 110 кВ Пангоды | нд | П | 2024 | 110 | Одноцепная, все виды опор за исключением многогранных | техническое обоснование инвестиционного проекта | 02.08.2022 | Ямало-Ненецкий автономный округ | 1 | 8 | 1 км ВЛ | Л1-04-1 | 4893.1 | 2.69 | 105299.512 | нд
2.6. | ВЛ 110 кВ отпайка от ВЛ 110 кВ Пангоды – Хасырейская – 1, 2, (новое строительство протяженностью 2х8км) для подключения ПС 110 кВ ОАО "РЖД" (проектирование) | N_NS2000.VL.0025 | УНЦ ВЛ 0,4-750 кВ на строительно-монтажные работы без опор и провода | ВЛ 110 кВ Пангоды | нд | П | 2024 | 110 | Одноцепная, все виды опор за исключением многогранных | техническое обоснование инвестиционного проекта | 02.08.2022 | Ямало-Ненецкий автономный округ | 1 | 8 | 1 км ВЛ | Л1-04-1 | 4893.1 | 2.69 | 105299.512 | нд
2.6. | ВЛ 110 кВ отпайка от ВЛ 110 кВ Пангоды – Хасырейская – 1, 2, (новое строительство протяженностью 2х8км) для подключения ПС 110 кВ ОАО "РЖД" (проектирование) | N_NS2000.VL.0025 | УНЦ опор ВЛ 0,4-750 кВ | ВЛ 110 кВ Пангоды | нд | П | 2024 | 110 | Одноцепная, все виды опор за исключением многогранных | техническое обоснование инвестиционного проекта | 02.08.2022 | Ямало-Ненецкий автономный округ | 1 | 8 | 1 км | Л3-04-1 | 6798.18 | 1.9 | 103332.336 | нд
2.6. | ВЛ 110 кВ отпайка от ВЛ 110 кВ Пангоды – Хасырейская – 1, 2, (новое строительство протяженностью 2х8км) для подключения ПС 110 кВ ОАО "РЖД" (проектирование) | N_NS2000.VL.0025 | УНЦ опор ВЛ 0,4-750 кВ | ВЛ 110 кВ Пангоды | нд | П | 2024 | 110 | Одноцепная, все виды опор за исключением многогранных | техническое обоснование инвестиционного проекта | 02.08.2022 | Ямало-Ненецкий автономный округ | 1 | 8 | 1 км | Л3-04-1 | 6798.18 | 1.9 | 103332.336 | нд
2.6. | ВЛ 110 кВ отпайка от ВЛ 110 кВ Пангоды – Хасырейская – 1, 2, (новое строительство протяженностью 2х8км) для подключения ПС 110 кВ ОАО "РЖД" (проектирование) | N_NS2000.VL.0025 | УНЦ провода ВЛ 0,4-750 кВ сталеалюминевого типа | ВЛ 110 кВ Пангоды | нд | П | 2024 | 110 | Сечение фазного провода 120мм2 | техническое обоснование инвестиционного проекта | 02.08.2022 | Ямало-Ненецкий автономный округ | 1 | 8 | 1 км по трассе | Л5-03 | 1109.82 | 1.87 | 16602.9072 | нд
2.6. | ВЛ 110 кВ отпайка от ВЛ 110 кВ Пангоды – Хасырейская – 1, 2, (новое строительство протяженностью 2х8км) для подключения ПС 110 кВ ОАО "РЖД" (проектирование) | N_NS2000.VL.0025 | УНЦ провода ВЛ 0,4-750 кВ сталеалюминевого типа | ВЛ 110 кВ Пангоды | нд | П | 2024 | 110 | Сечение фазного провода 120мм2 | техническое обоснование инвестиционного проекта | 02.08.2022 | Ямало-Ненецкий автономный округ | 1 | 8 | 1 км по трассе | Л5-03 | 1109.82 | 1.87 | 16602.9072 | нд
2.6. | ВЛ 110 кВ отпайка от ВЛ 110 кВ Пангоды – Хасырейская – 1, 2, (новое строительство протяженностью 2х8км) для подключения ПС 110 кВ ОАО "РЖД" (проектирование) | N_NS2000.VL.0025 | УНЦ грозотроса ВЛ | ВЛ 110 кВ Пангоды | нд | П | 2024 | 110 | Диаметр 9,1 мм | техническое обоснование инвестиционного проекта | 02.08.2022 | Ямало-Ненецкий автономный округ | 1 | 8 | 1 км | Л6-03 | 263.88 | 1.87 | 3947.6448 | нд
2.6. | ВЛ 110 кВ отпайка от ВЛ 110 кВ Пангоды – Хасырейская – 1, 2, (новое строительство протяженностью 2х8км) для подключения ПС 110 кВ ОАО "РЖД" (проектирование) | N_NS2000.VL.0025 | УНЦ грозотроса ВЛ | ВЛ 110 кВ Пангоды | нд | П | 2024 | 110 | Диаметр 9,1мм | техническое обоснование инвестиционного проекта | 02.08.2022 | Ямало-Ненецкий автономный округ | 1 | 8 | 1 км | Л6-03 | 263.88 | 1.87 | 3947.6448 | нд
2.6. | ВЛ 110 кВ отпайка от ВЛ 110 кВ Пангоды – Хасырейская – 1, 2, (новое строительство протяженностью 2х8км) для подключения ПС 110 кВ ОАО "РЖД" (проектирование) | N_NS2000.VL.0025 | УНЦ устройства лежневых дорог | ВЛ 110 кВ Пангоды | нд | П | 2024 | нд | устройство лежневых дорог км | техническое обоснование инвестиционного проекта | 02.08.2022 | Ямало-Ненецкий автономный округ | 1 | 3 | км | Л9-01 | 15505.16 | 2.02 | 93961.2696 | нд
2.6. | ВЛ 110 кВ отпайка от ВЛ 110 кВ Пангоды – Хасырейская – 1, 2, (новое строительство протяженностью 2х8км) для подключения ПС 110 кВ ОАО "РЖД" (проектирование) | N_NS2000.VL.0025 | УНЦ на вырубку (расширение, расчистку) просеки ВЛ (для всех субъектов Российской Федерации) | ВЛ 110 кВ Пангоды | нд | П | 2024 | 110 | Расчистка кустарников и мелколесья, вырубка деревьев с диаметром ствола до 11 см, 12см и более | техническое обоснование инвестиционного проекта | 02.08.2022 | Ямало-Ненецкий автономный округ | 1 | 40 | 1 га | Б7-02 | 355.2 | 1 | 14208 | нд
2.6. | ВЛ 110 кВ отпайка от ВЛ 110 кВ Пангоды – Хасырейская – 1, 2, (новое строительство протяженностью 2х8км) для подключения ПС 110 кВ ОАО "РЖД" (проектирование) | N_NS2000.VL.0025 | УНЦ на трелевкухлыстов древесины при вырубке (расширении) просеки ВЛ | ВЛ 110 кВ Пангоды | нд | П | 2024 | нд | при вырубке (расширении) просеки ВЛ (за 100 м) | техническое обоснование инвестиционного проекта | 02.08.2022 | Ямало-Ненецкий автономный округ | 1 | 50 | 100м | М4-01 | 11.91 | 2.31 | 1375.605 | нд
2.6. | ВЛ 110 кВ отпайка от ВЛ 110 кВ Пангоды – Хасырейская – 1, 2, (новое строительство протяженностью 2х8км) для подключения ПС 110 кВ ОАО "РЖД" (проектирование) | N_NS2000.VL.0025 | УНЦ на проектные и изыскательские работы по ВЛ | ВЛ 110 кВ Пангоды | нд | П | 2024 | 110 | Протяженность до 10 км | техническое обоснование инвестиционного проекта | 02.08.2022 | Ямало-Ненецкий автономный округ | 1 | 1 | 1 ВЛ | П3-15 | 7800.85 | 1 | 7800.85 | нд
2.6. | ВЛ 110 кВ отпайка от ВЛ 110 кВ Пангоды – Хасырейская – 1, 2, (новое строительство протяженностью 2х8км) для подключения ПС 110 кВ ОАО "РЖД" (проектирование) | N_NS2000.VL.0025 | УНЦ на кадастровые работы ВЛ (КЛ) и работы по установлению земельных отношений | ВЛ 110 кВ Пангоды | нд | П | 2024 | нд | количество землепользователей до 15 | техническое обоснование инвестиционного проекта | 02.08.2022 | Ямало-Ненецкий автономный округ | 1 | 0.08 | 100 км | П10-01-1 | 3050.84 | 1 | 244.0672 | нд
2.6. | ВЛ 110 кВ отпайка от ВЛ 110 кВ Пангоды – Хасырейская – 1, 2, (новое строительство протяженностью 2х8км) для подключения ПС 110 кВ ОАО "РЖД" (проектирование) | N_NS2000.VL.0025 | УНЦ на разработку и утверждение ДПТ ВЛ (КЛ) по границам земельного участка | ВЛ 110 кВ Пангоды | нд | П | 2024 | нд | Протяженность 13-24,9 км | техническое обоснование инвестиционного проекта | 02.08.2022 | Ямало-Ненецкий автономный округ | 1 | 16 | 1 км по трассе | П9-12-2 | 270.9 | 1 | 4334.4 | нд
2.6. | ВЛ 110 кВ отпайка от ВЛ 110 кВ Пангоды – Хасырейская – 1, 2, (новое строительство протяженностью 2х8км) для подключения ПС 110 кВ ОАО "РЖД" (проектирование) | N_NS2000.VL.0025 | Итого объем финансовых потребностей по инвестиционному проекту, тыс. рублей | нд | нд | нд | нд | нд | нд | нд | нд | нд | нд | нд | нд | нд | нд | нд | 12135.25 | нд
2.1.1.3 | Проектирование "ПС 220/35/10 кВ Ярудей с ВЛ220 кВ (новое строительство ПС с трансформаторной мощностью 6,3х2 МВА и ВЛ протяженностью 0,3х2 км)" | N_NS2000.PS.0020 | УНЦ ячейки выключателя ВУ 110-500 кВ с учетом здания ЗРУ | ПС 220 кВ Ярудей | нд | П | 2024 | 220 | Номинальный ток 2000 А, номинальный ток отключения 50 кА | техническое обоснование инвестиционного проекта | 15.04.2022 | Ямало-Ненецкий автономный округ | 1 | 4 | 1 ячейка | В4-02-2 | 158492.54 | 1.77 | 1122127.1832 | нд
2.1.1.3 | Проектирование "ПС 220/35/10 кВ Ярудей с ВЛ220 кВ (новое строительство ПС с трансформаторной мощностью 6,3х2 МВА и ВЛ протяженностью 0,3х2 км)" | N_NS2000.PS.0020 | УНЦ АСУТП ПС и ТМ | ПС 220 кВ Ярудей | нд | П | 2024 | 220 | АСУТП на ПС 220 кВ для решений без использования протоколов GOOSEи SV с количеством присоединений класса напряжения 35 кВ и выше: 16-20 | техническое обоснование инвестиционного проекта | 15.04.2022 | Ямало-Ненецкий автономный округ | 1 | 1 | 1 ед. | А3-02-4 | 165355.33 | 1.38 | 228190.3554 | нд
2.1.1.3 | Проектирование "ПС 220/35/10 кВ Ярудей с ВЛ220 кВ (новое строительство ПС с трансформаторной мощностью 6,3х2 МВА и ВЛ протяженностью 0,3х2 км)" | N_NS2000.PS.0020 | УНЦ АСУТП присоединения | ПС 220 кВ Ярудей | нд | П | 2024 | 220 | 35 кВ и выше | техническое обоснование инвестиционного проекта | 15.04.2022 | Ямало-Ненецкий автономный округ | 1 | 2 | 1 ед. | А4-02 | 1046.28 | 2.05 | 4289.748 | нд
2.1.1.3 | Проектирование "ПС 220/35/10 кВ Ярудей с ВЛ220 кВ (новое строительство ПС с трансформаторной мощностью 6,3х2 МВА и ВЛ протяженностью 0,3х2 км)" | N_NS2000.PS.0020 | УНЦ системы ВЧ связи 35-750 кВ | ПС 220 кВ Ярудей | нд | П | 2024 | 220 | ВЧ-обработка и присоединение на ЛЭП 220 кВ | техническое обоснование инвестиционного проекта | 15.04.2022 | Ямало-Ненецкий автономный округ | 1 | 1 | 1 ед. | А6-03-1 | 6780.86 | 2.05 | 13900.763 | нд
2.1.1.3 | Проектирование "ПС 220/35/10 кВ Ярудей с ВЛ220 кВ (новое строительство ПС с трансформаторной мощностью 6,3х2 МВА и ВЛ протяженностью 0,3х2 км)" | N_NS2000.PS.0020 | УНЦ ИВКЭ | ПС 220 кВ Ярудей | нд | П | 2024 | 220 | ИВКЭ для ПС (ЗПС) 35 кВ и выше | техническое обоснование инвестиционного проекта | 15.04.2022 | Ямало-Ненецкий автономный округ | 1 | 1 | 1 ед. | А2-02 | 1128.8 | 1.38 | 1557.744 | нд
2.1.1.3 | Проектирование "ПС 220/35/10 кВ Ярудей с ВЛ220 кВ (новое строительство ПС с трансформаторной мощностью 6,3х2 МВА и ВЛ протяженностью 0,3х2 км)" | N_NS2000.PS.0020 | УНЦ КРМ 110-750 кВ | ПС 220 кВ Ярудей | нд | П | 2024 | 220 | Мощность 50-52 Мвар | техническое обоснование инвестиционного проекта | 15.04.2022 | Ямало-Ненецкий автономный округ | 1 | 2 | 1 ед. | Р4-09-1 | 65519.17 | 1.67 | 218834.0278 | нд
2.1.1.3 | Проектирование "ПС 220/35/10 кВ Ярудей с ВЛ220 кВ (новое строительство ПС с трансформаторной мощностью 6,3х2 МВА и ВЛ протяженностью 0,3х2 км)" | N_NS2000.PS.0020 | УНЦ ячейки выключателя КРУ 6-35 кВ | ПС 220 кВ Ярудей | нд | П | 2024 | 10 | Номинальный ток 2500 А, номинальный ток отключения 50 кА | техническое обоснование инвестиционного проекта | 15.04.2022 | Ямало-Ненецкий автономный округ | 1 | 2 | 1 ячейка | В3-05-5 | 11774.42 | 1.77 | 41681.4468 | нд
2.1.1.3 | Проектирование "ПС 220/35/10 кВ Ярудей с ВЛ220 кВ (новое строительство ПС с трансформаторной мощностью 6,3х2 МВА и ВЛ протяженностью 0,3х2 км)" | N_NS2000.PS.0020 | УНЦ постоянной части ПС | ПС 220 кВ Ярудей | нд | П | 2024 | 220 | Постоянная часть подстанции 220кВ, включающая вспомогательные здания (маслохозяйство, противопожарные резервуары, противопожарный водовод, внутриплощадочные сети) и общеподстанционные системы (видеонаблюдение, СКС, ЛВС, периметральная система) | техническое обоснование инвестиционного проекта | 15.04.2022 | Ямало-Ненецкий автономный округ | 1 | 1 | 1 ПС | З1-03 | 340628.97 | 2.31 | 786852.9207 | нд
2.1.1.3 | Проектирование "ПС 220/35/10 кВ Ярудей с ВЛ220 кВ (новое строительство ПС с трансформаторной мощностью 6,3х2 МВА и ВЛ протяженностью 0,3х2 км)" | N_NS2000.PS.0020 | УНЦ подготовки и устройства территории ПС (ЗПС) | ПС 220 кВ Ярудей | нд | П | 2024 | 220 | Тюменская область, Ханты-Мансийский автономный округ, Ямало-Ненецкий автономный округ | техническое обоснование инвестиционного проекта | 15.04.2022 | Ямало-Ненецкий автономный округ | 1 | 908 | 1 м2 | Б1-11 | 5.7 | 1 | 7572.42 | нд
2.1.1.3 | Проектирование "ПС 220/35/10 кВ Ярудей с ВЛ220 кВ (новое строительство ПС с трансформаторной мощностью 6,3х2 МВА и ВЛ протяженностью 0,3х2 км)" | N_NS2000.PS.0020 | УНЦ подготовки и устройства территории ПС (ЗПС) | ПС 220 кВ Ярудей | нд | П | 2024 | 220 | Тюменская область, Ханты-Мансийский автономный округ, Ямало-Ненецкий автономный округ | техническое обоснование инвестиционного проекта | 15.04.2022 | Ямало-Ненецкий автономный округ | 1 | 1340 | 1 м2 | Б1-11 | 5.7 | 1 | 7572.42 | нд
2.1.1.3 | Проектирование "ПС 220/35/10 кВ Ярудей с ВЛ220 кВ (новое строительство ПС с трансформаторной мощностью 6,3х2 МВА и ВЛ протяженностью 0,3х2 км)" | N_NS2000.PS.0020 | УНЦ подготовки и устройства территории ПС (ЗПС) | ПС 220 кВ Ярудей | нд | П | 2024 | 35 | Тюменская область, Ханты-Мансийский автономный округ, Ямало-Ненецкий автономный округ | техническое обоснование инвестиционного проекта | 15.04.2022 | Ямало-Ненецкий автономный округ | 1 | 1503 | 1 м2 | Б1-11 | 5.7 | 1 | 7572.42 | нд
2.1.1.3 | Проектирование "ПС 220/35/10 кВ Ярудей с ВЛ220 кВ (новое строительство ПС с трансформаторной мощностью 6,3х2 МВА и ВЛ протяженностью 0,3х2 км)" | N_NS2000.PS.0020 | УНЦ ячейки выключателя КРУ 6-35 кВ | ПС 220 кВ Ярудей | нд | П | 2024 | 10 | Номинальный ток 2500 А, номинальный ток отключения 40 кА | техническое обоснование инвестиционного проекта | 15.04.2022 | Ямало-Ненецкий автономный округ | 1 | 9 | 1 ячейка | В3-05-4 | 3974.07 | 1.77 | 63306.9351 | нд
2.1.1.3 | Проектирование "ПС 220/35/10 кВ Ярудей с ВЛ220 кВ (новое строительство ПС с трансформаторной мощностью 6,3х2 МВА и ВЛ протяженностью 0,3х2 км)" | N_NS2000.PS.0020 | УНЦ зданий ЗРУ, ЗПС | ПС 220 кВ Ярудей | нд | П | 2024 | 10 | ЗРУ-10кВ | техническое обоснование инвестиционного проекта | 15.04.2022 | Ямало-Ненецкий автономный округ | 1 | 1 | 1 здание | З5-01 | 14686.79 | 2.05 | 30107.9195 | нд
2.1.1.3 | Проектирование "ПС 220/35/10 кВ Ярудей с ВЛ220 кВ (новое строительство ПС с трансформаторной мощностью 6,3х2 МВА и ВЛ протяженностью 0,3х2 км)" | N_NS2000.PS.0020 | УНЦ ячейки выключателя КРУ 6-35 кВ | ПС 220 кВ Ярудей | нд | П | 2024 | 35 | Номинальный ток 2500 А, номинальный ток отключения 40 кА | техническое обоснование инвестиционного проекта | 15.04.2022 | Ямало-Ненецкий автономный округ | 1 | 9 | 1 ячейка | В3-18-4 | 19511.75 | 1.77 | 310822.1775 | нд
2.1.1.3 | Проектирование "ПС 220/35/10 кВ Ярудей с ВЛ220 кВ (новое строительство ПС с трансформаторной мощностью 6,3х2 МВА и ВЛ протяженностью 0,3х2 км)" | N_NS2000.PS.0020 | УНЦ зданий ЗРУ, ЗПС | ПС 220 кВ Ярудей | нд | П | 2024 | 35 | ЗРУ-35кВ | техническое обоснование инвестиционного проекта | 15.04.2022 | Ямало-Ненецкий автономный округ | 1 | 1 | 1 здание | З5-01 | 14686.79 | 2.05 | 30107.9195 | нд
2.1.1.3 | Проектирование "ПС 220/35/10 кВ Ярудей с ВЛ220 кВ (новое строительство ПС с трансформаторной мощностью 6,3х2 МВА и ВЛ протяженностью 0,3х2 км)" | N_NS2000.PS.0020 | УНЦ на проектные и изыскательские работы для ПС (ПП,ЗПС) | ПС 220 кВ Ярудей | нд | П | 2024 | 220 | 220кВ/РУСН/РУНН | техническое обоснование инвестиционного проекта | 15.04.2022 | Ямало-Ненецкий автономный округ | 1 | 1 | 1 ПС | П1-04 | 218699.06 | 1 | 218699.06 | нд
2.1.1.3 | Проектирование "ПС 220/35/10 кВ Ярудей с ВЛ220 кВ (новое строительство ПС с трансформаторной мощностью 6,3х2 МВА и ВЛ протяженностью 0,3х2 км)" | N_NS2000.PS.0020 | УНЦ ВЛ 0,4-750 кВ на строительно-монтажные работы без опор и провода | ВЛ 220 кВ Ярудей | нд | П | 2024 | 220 | Одноцепная, все виды опор за исключением многогранных | техническое обоснование инвестиционного проекта | 15.04.2022 | Ямало-Ненецкий автономный округ | 1 | 0.3 | 1 км ВЛ | Л1-05-1 | 8812.5 | 2.82 | 7455.375 | нд
2.1.1.3 | Проектирование "ПС 220/35/10 кВ Ярудей с ВЛ220 кВ (новое строительство ПС с трансформаторной мощностью 6,3х2 МВА и ВЛ протяженностью 0,3х2 км)" | N_NS2000.PS.0020 | УНЦ опор ВЛ 0,4-750 кВ | ВЛ 220 кВ Ярудей | нд | П | 2024 | 220 | Одноцепная, все виды опор за исключением многогранных | техническое обоснование инвестиционного проекта | 15.04.2022 | Ямало-Ненецкий автономный округ | 1 | 0.3 | 1 км | Л3-05-4 | 8247.93 | 1.9 | 4701.3201 | нд
2.1.1.3 | Проектирование "ПС 220/35/10 кВ Ярудей с ВЛ220 кВ (новое строительство ПС с трансформаторной мощностью 6,3х2 МВА и ВЛ протяженностью 0,3х2 км)" | N_NS2000.PS.0020 | УНЦ провода ВЛ 0,4-750 кВ сталеалюминевого типа | ВЛ 220 кВ Ярудей | нд | П | 2024 | 220 | Сечение фазного провода 300 мм2 | техническое обоснование инвестиционного проекта | 15.04.2022 | Ямало-Ненецкий автономный округ | 1 | 0.3 | 1 км по трассе | Л5-07 | 2161.18 | 1.87 | 1212.422 | нд
2.1.1.3 | Проектирование "ПС 220/35/10 кВ Ярудей с ВЛ220 кВ (новое строительство ПС с трансформаторной мощностью 6,3х2 МВА и ВЛ протяженностью 0,3х2 км)" | N_NS2000.PS.0020 | УНЦ грозотроса ВЛ | ВЛ 220 кВ Ярудей | нд | П | 2024 | 220 | Диаметр 9,1 мм | техническое обоснование инвестиционного проекта | 15.04.2022 | Ямало-Ненецкий автономный округ | 1 | 0.3 | 1 км | Л6-03 | 263.88 | 1.87 | 148.0367 | нд
2.1.1.3 | Проектирование "ПС 220/35/10 кВ Ярудей с ВЛ220 кВ (новое строительство ПС с трансформаторной мощностью 6,3х2 МВА и ВЛ протяженностью 0,3х2 км)" | N_NS2000.PS.0020 | УНЦ ОКСН | ВЛ 220 кВ Ярудей | нд | П | 2024 | 220 | 48шт., 40кН | техническое обоснование инвестиционного проекта | 15.04.2022 | Ямало-Ненецкий автономный округ | 1 | 0.3 | 1 км | О2-06-5 | 581.91 | 1.87 | 326.4515 | нд
2.1.1.3 | Проектирование "ПС 220/35/10 кВ Ярудей с ВЛ220 кВ (новое строительство ПС с трансформаторной мощностью 6,3х2 МВА и ВЛ протяженностью 0,3х2 км)" | N_NS2000.PS.0020 | УНЦ ВЛ 0,4-750 кВ на строительно-монтажные работы без опор и провода | ВЛ 220 кВ Ярудей | нд | П | 2024 | 220 | Одноцепная, все виды опор за исключением многогранных | техническое обоснование инвестиционного проекта | 15.04.2022 | Ямало-Ненецкий автономный округ | 1 | 0.3 | 1 км | Л1-05-1 | 8812.5 | 2.82 | 7455.375 | нд
2.1.1.3 | Проектирование "ПС 220/35/10 кВ Ярудей с ВЛ220 кВ (новое строительство ПС с трансформаторной мощностью 6,3х2 МВА и ВЛ протяженностью 0,3х2 км)" | N_NS2000.PS.0020 | УНЦ опор ВЛ 0,4-750 кВ | ВЛ 220 кВ Ярудей | нд | П | 2024 | 220 | Одноцепная, все виды опор за исключением многогранных | техническое обоснование инвестиционного проекта | 15.04.2022 | Ямало-Ненецкий автономный округ | 1 | 0.3 | 1 км | Л3-05-1 | 8247.93 | 1.9 | 4701.3201 | нд
2.1.1.3 | Проектирование "ПС 220/35/10 кВ Ярудей с ВЛ220 кВ (новое строительство ПС с трансформаторной мощностью 6,3х2 МВА и ВЛ протяженностью 0,3х2 км)" | N_NS2000.PS.0020 | УНЦ провода ВЛ 0,4-750 кВ сталеалюминевого типа | ВЛ 220 кВ Ярудей | нд | П | 2024 | 220 | Сечение фазного провода 300 мм2 | техническое обоснование инвестиционного проекта | 15.04.2022 | Ямало-Ненецкий автономный округ | 1 | 0.3 | 1 км по трассе | Л5-07 | 2161.18 | 1.87 | 1212.422 | нд
2.1.1.3 | Проектирование "ПС 220/35/10 кВ Ярудей с ВЛ220 кВ (новое строительство ПС с трансформаторной мощностью 6,3х2 МВА и ВЛ протяженностью 0,3х2 км)" | N_NS2000.PS.0020 | УНЦ грозотроса ВЛ | ВЛ 220 кВ Ярудей | нд | П | 2024 | 220 | Диаметр 9,1 мм | техническое обоснование инвестиционного проекта | 15.04.2022 | Ямало-Ненецкий автономный округ | 1 | 0.3 | 1 км | Л6-03 | 263.88 | 1.87 | 148.0367 | нд
2.1.1.3 | Проектирование "ПС 220/35/10 кВ Ярудей с ВЛ220 кВ (новое строительство ПС с трансформаторной мощностью 6,3х2 МВА и ВЛ протяженностью 0,3х2 км)" | N_NS2000.PS.0020 | УНЦ ОКСН | ВЛ 220 кВ Ярудей | нд | П | 2024 | 220 | 48ОВ, 40кН | техническое обоснование инвестиционного проекта | 15.04.2022 | Ямало-Ненецкий автономный округ | 1 | 0.3 | 1 км | О2-06-5 | 581.91 | 1.87 | 326.4515 | нд
2.1.1.3 | Проектирование "ПС 220/35/10 кВ Ярудей с ВЛ220 кВ (новое строительство ПС с трансформаторной мощностью 6,3х2 МВА и ВЛ протяженностью 0,3х2 км)" | N_NS2000.PS.0020 | УНЦ устройства лежневых дорог | ВЛ 220 кВ Ярудей | нд | П | 2024 | нд | устройство лежневых дорог км | техническое обоснование инвестиционного проекта | 15.04.2022 | Ямало-Ненецкий автономный округ | 1 | 0.6 | 1 км | Л9-01 | 15505.16 | 2.02 | 18792.2539 | нд
2.1.1.3 | Проектирование "ПС 220/35/10 кВ Ярудей с ВЛ220 кВ (новое строительство ПС с трансформаторной мощностью 6,3х2 МВА и ВЛ протяженностью 0,3х2 км)" | N_NS2000.PS.0020 | УНЦ на вырубку (расширение, расчистку) просеки ВЛ (для всех субъектов Российской Федерации) | ВЛ 220 кВ Ярудей | нд | П | 2024 | 220 | Расчистка кустарников и мелколесья, вырубка деревьев с диаметром ствола до 11 см | техническое обоснование инвестиционного проекта | 15.04.2022 | Ямало-Ненецкий автономный округ | 1 | 10 | 1 га | Б7-02 | 355.2 | 1 | 3552 | нд
2.1.1.3 | Проектирование "ПС 220/35/10 кВ Ярудей с ВЛ220 кВ (новое строительство ПС с трансформаторной мощностью 6,3х2 МВА и ВЛ протяженностью 0,3х2 км)" | N_NS2000.PS.0020 | УНЦ на трелевкухлыстов древесины при вырубке (расширении) просеки ВЛ | ВЛ 220 кВ Ярудей | нд | П | 2024 | нд | при вырубке (расширении) просеки ВЛ (за 100 м) | техническое обоснование инвестиционного проекта | 15.04.2022 | Ямало-Ненецкий автономный округ | 1 | 10 | 100м | М4-01 | 11.91 | 1 | 119.1 | нд
2.1.1.3 | Проектирование "ПС 220/35/10 кВ Ярудей с ВЛ220 кВ (новое строительство ПС с трансформаторной мощностью 6,3х2 МВА и ВЛ протяженностью 0,3х2 км)" | N_NS2000.PS.0020 | УНЦ на проектные и изыскательские работы по ВЛ | ВЛ 220 кВ Ярудей | нд | П | 2024 | 220 | Протяженность до 1 км | техническое обоснование инвестиционного проекта | 15.04.2022 | Ямало-Ненецкий автономный округ | 1 | 1 | 1 ВЛ | П3-20 | 9087.29 | 1 | 9087.29 | нд
2.1.1.3 | Проектирование "ПС 220/35/10 кВ Ярудей с ВЛ220 кВ (новое строительство ПС с трансформаторной мощностью 6,3х2 МВА и ВЛ протяженностью 0,3х2 км)" | N_NS2000.PS.0020 | УНЦ на проектные и изыскательские работы для отдельных элементов электрических сетей | ВЛ 220 кВ Ярудей | нд | П | 2024 | нд | от 6 до 11 | техническое обоснование инвестиционного проекта | 15.04.2022 | Ямало-Ненецкий автономный округ | 1 | 1 | 1 объект | П6-07 | 709.17 | 1 | 709.17 | нд
2.1.1.3 | Проектирование "ПС 220/35/10 кВ Ярудей с ВЛ220 кВ (новое строительство ПС с трансформаторной мощностью 6,3х2 МВА и ВЛ протяженностью 0,3х2 км)" | N_NS2000.PS.0020 | Итого объем финансовых потребностей по инвестиционному проекту, тыс. рублей | нд | нд | нд | нд | нд | нд | нд | нд | нд | нд | нд | нд | нд | нд | нд | 228495.52 | нд
2.2.4.2 | Реконструкция РАС ПС-110 кВ Береговая (установка регистратора аварийных событий (РАС)-1 шт,телекоммуникационного шкафа-2 шт., прокладка кабеля силового -2 км, Волоконнно Оптического Кабеля-10км.)) | N_TP2000.PS.0084 | УНЦ РЗА и прочие шкафы (панели) | ПС 110 кВ Береговая | нд | П | 2027 | 110 | Шкаф РАС для решений без использования протоколов GOOSE и SV с общим количеством аналоговых и дискретных сигналов: 64 шт (для ПС с количеством присоединений 110-750 кВ до 4) | техническое обоснование инвестиционного проекта | 15.11.2022 | Ямало-Ненецкий автономный округ | 1 | 1 | 1 ед | И12-01-2 | 4788.45 | 2.03 | 9720.5535 | нд
2.2.4.2 | Реконструкция РАС ПС-110 кВ Береговая (установка регистратора аварийных событий (РАС)-1 шт,телекоммуникационного шкафа-2 шт., прокладка кабеля силового -2 км, Волоконнно Оптического Кабеля-10км.)) | N_TP2000.PS.0084 | УНЦ систем АСУТП и ТМ | ПС 110 кВ Береговая | нд | П | 2027 | 110 | АРМ оперативного персонала | техническое обоснование инвестиционного проекта | 15.11.2022 | Ямало-Ненецкий автономный округ | 1 | 1 | 1 ед. | А5-07 | 860.27 | 2.05 | 1763.5535 | нд
2.2.4.2 | Реконструкция РАС ПС-110 кВ Береговая (установка регистратора аварийных событий (РАС)-1 шт,телекоммуникационного шкафа-2 шт., прокладка кабеля силового -2 км, Волоконнно Оптического Кабеля-10км.)) | N_TP2000.PS.0084 | УНЦ систем АСУТП и ТМ | ПС 110 кВ Береговая | нд | П | 2027 | 110 | Шкаф основного контроллера связи и управления | техническое обоснование инвестиционного проекта | 15.11.2022 | Ямало-Ненецкий автономный округ | 1 | 1 | 1 ед | А5-01 | 2252.79 | 2.05 | 4618.2195 | нд
2.2.4.2 | Реконструкция РАС ПС-110 кВ Береговая (установка регистратора аварийных событий (РАС)-1 шт,телекоммуникационного шкафа-2 шт., прокладка кабеля силового -2 км, Волоконнно Оптического Кабеля-10км.)) | N_TP2000.PS.0084 | УНЦ систем АСУТП и ТМ | ПС 110 кВ Береговая | нд | П | 2027 | 110 | Шкаф серверного оборудования резервный | техническое обоснование инвестиционного проекта | 15.11.2022 | Ямало-Ненецкий автономный округ | 1 | 1 | 1 ед. | А5-03 | 18678.07 | 2.05 | 38290.0435 | нд
2.2.4.2 | Реконструкция РАС ПС-110 кВ Береговая (установка регистратора аварийных событий (РАС)-1 шт,телекоммуникационного шкафа-2 шт., прокладка кабеля силового -2 км, Волоконнно Оптического Кабеля-10км.)) | N_TP2000.PS.0084 | УНЦ контрольного (силового) кабеля | ПС 110 кВ Береговая | нд | П | 2027 | 0,4 | Сечение жилы 1,5мм2, количество жил 5 | техническое обоснование инвестиционного проекта | 15.11.2022 | Ямало-Ненецкий автономный округ | 1 | 1.015 | 1 км | Н3-01-2 | 291.14 | 2.06 | 608.7446 | нд
2.2.4.2 | Реконструкция РАС ПС-110 кВ Береговая (установка регистратора аварийных событий (РАС)-1 шт,телекоммуникационного шкафа-2 шт., прокладка кабеля силового -2 км, Волоконнно Оптического Кабеля-10км.)) | N_TP2000.PS.0084 | УНЦ контрольного (силового) кабеля | ПС 110 кВ Береговая | нд | П | 2027 | 0,4 | Сечение жилы 2,5 мм2, количество жил 2 | техническое обоснование инвестиционного проекта | 15.11.2022 | Ямало-Ненецкий автономный округ | 0,5 | 0.035 | 1 км | Н3-02-1 | 324.64 | 2.06 | 11.7033 | нд
2.2.4.2 | Реконструкция РАС ПС-110 кВ Береговая (установка регистратора аварийных событий (РАС)-1 шт,телекоммуникационного шкафа-2 шт., прокладка кабеля силового -2 км, Волоконнно Оптического Кабеля-10км.)) | N_TP2000.PS.0084 | УНЦ контрольного (силового) кабеля | ПС 110 кВ Береговая | нд | П | 2027 | 0,4 | Сечение жилы 1,5мм2, количество жил 10 | техническое обоснование инвестиционного проекта | 15.11.2022 | Ямало-Ненецкий автономный округ | 2 | 0.09 | 1 км | Н3-01-2 | 291.14 | 2.03 | 106.3826 | нд
2.2.4.2 | Реконструкция РАС ПС-110 кВ Береговая (установка регистратора аварийных событий (РАС)-1 шт,телекоммуникационного шкафа-2 шт., прокладка кабеля силового -2 км, Волоконнно Оптического Кабеля-10км.)) | N_TP2000.PS.0084 | УНЦ контрольного (силового) кабеля | ПС 110 кВ Береговая | нд | П | 2027 | 0,4 | Сечение жилы 2,5 мм2, количество жил 4 | техническое обоснование инвестиционного проекта | 15.11.2022 | Ямало-Ненецкий автономный округ | 1 | 0.19 | 1 км | Н3-02-1 | 324.64 | 2.03 | 125.2136 | нд
2.2.4.2 | Реконструкция РАС ПС-110 кВ Береговая (установка регистратора аварийных событий (РАС)-1 шт,телекоммуникационного шкафа-2 шт., прокладка кабеля силового -2 км, Волоконнно Оптического Кабеля-10км.)) | N_TP2000.PS.0084 | УНЦ контрольного (силового) кабеля | ПС 110 кВ Береговая | нд | П | 2027 | 0,4 | Сечение жилы 2,5 мм2, количество жил 5 | техническое обоснование инвестиционного проекта | 15.11.2022 | Ямало-Ненецкий автономный округ | 1 | 0.13 | 1 км | Н3-02-2 | 363.18 | 2.03 | 95.8432 | нд
2.2.4.2 | Реконструкция РАС ПС-110 кВ Береговая (установка регистратора аварийных событий (РАС)-1 шт,телекоммуникационного шкафа-2 шт., прокладка кабеля силового -2 км, Волоконнно Оптического Кабеля-10км.)) | N_TP2000.PS.0084 | УНЦ контрольного (силового) кабеля | ПС 110 кВ Береговая | нд | П | 2027 | 0,4 | Сечение жилы 4 мм2 количество жил 4 | техническое обоснование инвестиционного проекта | 15.11.2022 | Ямало-Ненецкий автономный округ | 1 | 1.04 | 1 км | Н3-03-1 | 446.85 | 2.03 | 943.3897 | нд
2.2.4.2 | Реконструкция РАС ПС-110 кВ Береговая (установка регистратора аварийных событий (РАС)-1 шт,телекоммуникационного шкафа-2 шт., прокладка кабеля силового -2 км, Волоконнно Оптического Кабеля-10км.)) | N_TP2000.PS.0084 | УНЦ ВОК | ПС 110 кВ Береговая | нд | П | 2027 | 110 | 24 ОВ, 15кН | техническое обоснование инвестиционного проекта | 15.11.2022 | Ямало-Ненецкий автономный округ | 1 | 10 | 1км | О3-03-2 | 431.46 | 2.17 | 9362.682 | нд
2.2.4.2 | Реконструкция РАС ПС-110 кВ Береговая (установка регистратора аварийных событий (РАС)-1 шт,телекоммуникационного шкафа-2 шт., прокладка кабеля силового -2 км, Волоконнно Оптического Кабеля-10км.)) | N_TP2000.PS.0084 | УНЦ АСУТП присоединения | ПС 110 кВ Береговая | нд | П | 2027 | 110 | 35 кВ и выше | техническое обоснование инвестиционного проекта | 15.11.2022 | Ямало-Ненецкий автономный округ | 1 | 10 | 1 ед. | А4-02 | 1046.28 | 2.05 | 21448.74 | нд
2.2.4.2 | Реконструкция РАС ПС-110 кВ Береговая (установка регистратора аварийных событий (РАС)-1 шт,телекоммуникационного шкафа-2 шт., прокладка кабеля силового -2 км, Волоконнно Оптического Кабеля-10км.)) | N_TP2000.PS.0084 | УНЦ систем АСУ ТП и ТМ | ПС 110 кВ Береговая | нд | П | 2027 | 110 | Шкаф гарантированного питания АСУТП и ТМ | техническое обоснование инвестиционного проекта | 15.11.2022 | Ямало-Ненецкий автономный округ | 1 | 1 | 1 ед. | А5-06 | 5306.44 | 2.05 | 10878.202 | нд
2.2.4.2 | Реконструкция РАС ПС-110 кВ Береговая (установка регистратора аварийных событий (РАС)-1 шт,телекоммуникационного шкафа-2 шт., прокладка кабеля силового -2 км, Волоконнно Оптического Кабеля-10км.)) | N_TP2000.PS.0084 | УНЦ на проектные и изыскательские работы для отдельных элементов электрических сетей | ПС 110 кВ Береговая | нд | П | 2027 | нд | от 51 до 151 млн. руб | техническое обоснование инвестиционного проекта | 15.11.2022 | Ямало-Ненецкий автономный округ | 1 | 1 | 1 объект | П6-10 | 10637.53 | 1 | 10637.53 | нд
2.2.4.2 | Реконструкция РАС ПС-110 кВ Береговая (установка регистратора аварийных событий (РАС)-1 шт,телекоммуникационного шкафа-2 шт., прокладка кабеля силового -2 км, Волоконнно Оптического Кабеля-10км.)) | N_TP2000.PS.0084 | Итого объем финансовых потребностей по инвестиционному проекту, тыс. рублей | нд | нд | нд | нд | нд | нд | нд | нд | нд | нд | нд | нд | нд | нд | нд | 108610.801 | нд
2.2.4.2 | Реконструкция РАС ПС-110 кВ УГТЭС-72 (установка регистратора аварийных событий (РАС)-1 шт,телекоммуникационного шкафа-2 шт.,прокладка кабеля силового -6 км)) | N_TP2000.PS.0085 | УНЦ РЗА и прочие шкафы (панели) | ПС 110 кВ УГТЭС-72 | нд | П | 2027 | 110 | Шкаф РАС для решений без использования протоколов GOOSE и SV с общим количеством аналоговых и дискретных сигналов: 64 шт (для ПС с количеством присоединений 110-750 кВ до 4) | техническое обоснование инвестиционного проекта | 15.11.2022 | Ямало-Ненецкий автономный округ | 1 | 1 | 1 ед | И12-01-2 | 4788.45 | 2.03 | 9720.5535 | нд
2.2.4.2 | Реконструкция РАС ПС-110 кВ УГТЭС-72 (установка регистратора аварийных событий (РАС)-1 шт,телекоммуникационного шкафа-2 шт.,прокладка кабеля силового -6 км)) | N_TP2000.PS.0085 | УНЦ систем АСУТП и ТМ | ПС 110 кВ УГТЭС-72 | нд | П | 2027 | 110 | АРМ оперативного персонала | техническое обоснование инвестиционного проекта | 15.11.2022 | Ямало-Ненецкий автономный округ | 1 | 1 | 1 ед. | А5-07 | 860.27 | 2.05 | 1763.5535 | нд
2.2.4.2 | Реконструкция РАС ПС-110 кВ УГТЭС-72 (установка регистратора аварийных событий (РАС)-1 шт,телекоммуникационного шкафа-2 шт.,прокладка кабеля силового -6 км)) | N_TP2000.PS.0085 | УНЦ систем АСУТП и ТМ | ПС 110 кВ УГТЭС-72 | нд | П | 2027 | 110 | Шкаф общеподстанционных контроллеров | техническое обоснование инвестиционного проекта | 15.11.2022 | Ямало-Ненецкий автономный округ | 1 | 1 | 1 ед | А5-01 | 2252.79 | 2.05 | 4618.2195 | нд
2.2.4.2 | Реконструкция РАС ПС-110 кВ УГТЭС-72 (установка регистратора аварийных событий (РАС)-1 шт,телекоммуникационного шкафа-2 шт.,прокладка кабеля силового -6 км)) | N_TP2000.PS.0085 | УНЦ систем АСУТП и ТМ | ПС 110 кВ УГТЭС-72 | нд | П | 2027 | 110 | Шкаф серверного оборудования резервный | техническое обоснование инвестиционного проекта | 15.11.2022 | Ямало-Ненецкий автономный округ | 1 | 1 | 1 ед. | А5-03 | 18678.07 | 2.05 | 38290.0435 | нд
2.2.4.2 | Реконструкция РАС ПС-110 кВ УГТЭС-72 (установка регистратора аварийных событий (РАС)-1 шт,телекоммуникационного шкафа-2 шт.,прокладка кабеля силового -6 км)) | N_TP2000.PS.0085 | УНЦ контрольного (силового) кабеля | ПС 110 кВ УГТЭС-72 | нд | П | 2027 | 0,4 | Сечение жилы 1,5мм2, количество жил 5 | техническое обоснование инвестиционного проекта | 15.11.2022 | Ямало-Ненецкий автономный округ | 1 | 1.015 | 1 км | Н3-01-2 | 291.14 | 2.06 | 608.7446 | нд
2.2.4.2 | Реконструкция РАС ПС-110 кВ УГТЭС-72 (установка регистратора аварийных событий (РАС)-1 шт,телекоммуникационного шкафа-2 шт.,прокладка кабеля силового -6 км)) | N_TP2000.PS.0085 | УНЦ контрольного (силового) кабеля | ПС 110 кВ УГТЭС-72 | нд | П | 2027 | 0,4 | Сечение жилы 2,5 мм2, количество жил 2 | техническое обоснование инвестиционного проекта | 15.11.2022 | Ямало-Ненецкий автономный округ | 0,5 | 0.035 | 1 км | Н3-02-1 | 324.64 | 2.06 | 11.7033 | нд
2.2.4.2 | Реконструкция РАС ПС-110 кВ УГТЭС-72 (установка регистратора аварийных событий (РАС)-1 шт,телекоммуникационного шкафа-2 шт.,прокладка кабеля силового -6 км)) | N_TP2000.PS.0085 | УНЦ контрольного (силового) кабеля | ПС 110 кВ УГТЭС-72 | нд | П | 2027 | 0,4 | Сечение жилы 1,5мм2, количество жил 10 | техническое обоснование инвестиционного проекта | 15.11.2022 | Ямало-Ненецкий автономный округ | 2 | 0.09 | 1 км | Н3-01-2 | 291.14 | 2.03 | 106.3826 | нд
2.2.4.2 | Реконструкция РАС ПС-110 кВ УГТЭС-72 (установка регистратора аварийных событий (РАС)-1 шт,телекоммуникационного шкафа-2 шт.,прокладка кабеля силового -6 км)) | N_TP2000.PS.0085 | УНЦ контрольного (силового) кабеля | ПС 110 кВ УГТЭС-72 | нд | П | 2027 | 0,4 | Сечение жилы 2,5 мм2, количество жил 4 | техническое обоснование инвестиционного проекта | 15.11.2022 | Ямало-Ненецкий автономный округ | 1 | 0.19 | 1 км | Н3-02-1 | 324.64 | 2.03 | 125.2136 | нд
2.2.4.2 | Реконструкция РАС ПС-110 кВ УГТЭС-72 (установка регистратора аварийных событий (РАС)-1 шт,телекоммуникационного шкафа-2 шт.,прокладка кабеля силового -6 км)) | N_TP2000.PS.0085 | УНЦ контрольного (силового) кабеля | ПС 110 кВ УГТЭС-72 | нд | П | 2027 | 0,4 | Сечение жилы 2,5 мм2, количество жил 5 | техническое обоснование инвестиционного проекта | 15.11.2022 | Ямало-Ненецкий автономный округ | 1 | 0.13 | 1 км | Н3-02-2 | 363.18 | 2.03 | 95.8432 | нд
2.2.4.2 | Реконструкция РАС ПС-110 кВ УГТЭС-72 (установка регистратора аварийных событий (РАС)-1 шт,телекоммуникационного шкафа-2 шт.,прокладка кабеля силового -6 км)) | N_TP2000.PS.0085 | УНЦ контрольного (силового) кабеля | ПС 110 кВ УГТЭС-72 | нд | П | 2027 | 0,4 | Сечение жилы 4 мм2 количество жил 4 | техническое обоснование инвестиционного проекта | 15.11.2022 | Ямало-Ненецкий автономный округ | 1 | 1.04 | 1 км | Н3-03-1 | 446.85 | 2.03 | 943.3897 | нд
2.2.4.2 | Реконструкция РАС ПС-110 кВ УГТЭС-72 (установка регистратора аварийных событий (РАС)-1 шт,телекоммуникационного шкафа-2 шт.,прокладка кабеля силового -6 км)) | N_TP2000.PS.0085 | УНЦ на проектные и изыскательские работы для отдельных элементов электрических сетей | ПС 110 кВ УГТЭС-72 | нд | П | 2027 | 110 | от 51 до 151 млн. руб | техническое обоснование инвестиционного проекта | 15.11.2022 | Ямало-Ненецкий автономный округ | 1 | 1 | 1 объект | П6-10 | 10637.53 | 1 | 10637.53 | нд
2.2.4.2 | Реконструкция РАС ПС-110 кВ УГТЭС-72 (установка регистратора аварийных событий (РАС)-1 шт,телекоммуникационного шкафа-2 шт.,прокладка кабеля силового -6 км)) | N_TP2000.PS.0085 | Итого объем финансовых потребностей по инвестиционному проекту, тыс. рублей | нд | нд | нд | нд | нд | нд | нд | нд | нд | нд | нд | нд | нд | нд | нд | 66921.177 | нд
2.2.4.2 | Реконструкция РАС ПС-110 кВ УКПГ-2В (установка регистратора аварийных событий (РАС)-1 шт,телекоммуникационного шкафа-4 шт.,прокладка кабеля силового -2 км)) | N_TP2000.PS.0086 | УНЦ РЗА и прочие шкафы (панели) | ПС 110 кВ УКПГ-2В | нд | П | 2027 | 110 | Шкаф РАС для решений без использования протоколов GOOSE и SV с общим количеством аналоговых и дискретных сигналов: 64 шт (для ПС с количеством присоединений 110-750 кВ до 4) | техническое обоснование инвестиционного проекта | 15.11.2022 | Ямало-Ненецкий автономный округ | 1 | 1 | 1 ед | И12-01-2 | 4788.45 | 2.03 | 9720.5535 | нд
2.2.4.2 | Реконструкция РАС ПС-110 кВ УКПГ-2В (установка регистратора аварийных событий (РАС)-1 шт,телекоммуникационного шкафа-4 шт.,прокладка кабеля силового -2 км)) | N_TP2000.PS.0086 | УНЦ систем АСУТП и ТМ | ПС 110 кВ УКПГ-2В | нд | П | 2027 | 110 | АРМ оперативного персонала | техническое обоснование инвестиционного проекта | 15.11.2022 | Ямало-Ненецкий автономный округ | 1 | 1 | 1 ед. | А5-07 | 860.27 | 2.05 | 1763.5535 | нд
2.2.4.2 | Реконструкция РАС ПС-110 кВ УКПГ-2В (установка регистратора аварийных событий (РАС)-1 шт,телекоммуникационного шкафа-4 шт.,прокладка кабеля силового -2 км)) | N_TP2000.PS.0086 | УНЦ систем АСУТП и ТМ | ПС 110 кВ УКПГ-2В | нд | П | 2027 | 110 | Шкаф общеподстанционных контроллеров | техническое обоснование инвестиционного проекта | 15.11.2022 | Ямало-Ненецкий автономный округ | 1 | 1 | 1 ед | А5-01 | 2252.79 | 2.05 | 4618.2195 | нд
2.2.4.2 | Реконструкция РАС ПС-110 кВ УКПГ-2В (установка регистратора аварийных событий (РАС)-1 шт,телекоммуникационного шкафа-4 шт.,прокладка кабеля силового -2 км)) | N_TP2000.PS.0086 | УНЦ систем АСУТП и ТМ | ПС 110 кВ УКПГ-2В | нд | П | 2027 | 110 | Шкаф серверного оборудования резервный | техническое обоснование инвестиционного проекта | 15.11.2022 | Ямало-Ненецкий автономный округ | 1 | 1 | 1 ед. | А5-03 | 18678.07 | 2.05 | 38290.0435 | нд
2.2.4.2 | Реконструкция РАС ПС-110 кВ УКПГ-2В (установка регистратора аварийных событий (РАС)-1 шт,телекоммуникационного шкафа-4 шт.,прокладка кабеля силового -2 км)) | N_TP2000.PS.0086 | УНЦ контрольного (силового) кабеля | ПС 110 кВ УКПГ-2В | нд | П | 2027 | 0,4 | Сечение жилы 1,5мм2, количество жил 5 | техническое обоснование инвестиционного проекта | 15.11.2022 | Ямало-Ненецкий автономный округ | 1 | 1.015 | 1 км | Н3-01-2 | 291.14 | 2.06 | 608.7446 | нд
2.2.4.2 | Реконструкция РАС ПС-110 кВ УКПГ-2В (установка регистратора аварийных событий (РАС)-1 шт,телекоммуникационного шкафа-4 шт.,прокладка кабеля силового -2 км)) | N_TP2000.PS.0086 | УНЦ контрольного (силового) кабеля | ПС 110 кВ УКПГ-2В | нд | П | 2027 | 0,4 | Сечение жилы 2,5 мм2, количество жил 2 | техническое обоснование инвестиционного проекта | 15.11.2022 | Ямало-Ненецкий автономный округ | 0,5 | 0.035 | 1 км | Н3-02-1 | 324.64 | 2.06 | 11.7033 | нд
2.2.4.2 | Реконструкция РАС ПС-110 кВ УКПГ-2В (установка регистратора аварийных событий (РАС)-1 шт,телекоммуникационного шкафа-4 шт.,прокладка кабеля силового -2 км)) | N_TP2000.PS.0086 | УНЦ контрольного (силового) кабеля | ПС 110 кВ УКПГ-2В | нд | П | 2027 | 0,4 | Сечение жилы 1,5мм2, количество жил 10 | техническое обоснование инвестиционного проекта | 15.11.2022 | Ямало-Ненецкий автономный округ | 2 | 0.09 | 1 км | Н3-01-2 | 291.14 | 2.03 | 106.3826 | нд
2.2.4.2 | Реконструкция РАС ПС-110 кВ УКПГ-2В (установка регистратора аварийных событий (РАС)-1 шт,телекоммуникационного шкафа-4 шт.,прокладка кабеля силового -2 км)) | N_TP2000.PS.0086 | УНЦ контрольного (силового) кабеля | ПС 110 кВ УКПГ-2В | нд | П | 2027 | 0,4 | Сечение жилы 2,5 мм2, количество жил 4 | техническое обоснование инвестиционного проекта | 15.11.2022 | Ямало-Ненецкий автономный округ | 1 | 0.19 | 1 км | Н3-02-1 | 324.64 | 2.03 | 125.2136 | нд
2.2.4.2 | Реконструкция РАС ПС-110 кВ УКПГ-2В (установка регистратора аварийных событий (РАС)-1 шт,телекоммуникационного шкафа-4 шт.,прокладка кабеля силового -2 км)) | N_TP2000.PS.0086 | УНЦ контрольного (силового) кабеля | ПС 110 кВ УКПГ-2В | нд | П | 2027 | 0,4 | Сечение жилы 2,5 мм2, количество жил 5 | техническое обоснование инвестиционного проекта | 15.11.2022 | Ямало-Ненецкий автономный округ | 1 | 0.13 | 1 км | Н3-02-2 | 363.18 | 2.03 | 95.8432 | нд
2.2.4.2 | Реконструкция РАС ПС-110 кВ УКПГ-2В (установка регистратора аварийных событий (РАС)-1 шт,телекоммуникационного шкафа-4 шт.,прокладка кабеля силового -2 км)) | N_TP2000.PS.0086 | УНЦ контрольного (силового) кабеля | ПС 110 кВ УКПГ-2В | нд | П | 2027 | 0,4 | Сечение жилы 4 мм2 количество жил 4 | техническое обоснование инвестиционного проекта | 15.11.2022 | Ямало-Ненецкий автономный округ | 1 | 1.04 | 1 км | Н3-03-1 | 446.85 | 2.03 | 943.3897 | нд
2.2.4.2 | Реконструкция РАС ПС-110 кВ УКПГ-2В (установка регистратора аварийных событий (РАС)-1 шт,телекоммуникационного шкафа-4 шт.,прокладка кабеля силового -2 км)) | N_TP2000.PS.0086 | УНЦ на проектные и изыскательские работы для отдельных элементов электрических сетей | ПС 110 кВ УКПГ-2В | нд | П | 2027 | нд | от 51 до 151 млн. руб | техническое обоснование инвестиционного проекта | 15.11.2022 | Ямало-Ненецкий автономный округ | 1 | 1 | 1 объект | П6-10 | 10637.53 | 1 | 10637.53 | нд
2.2.4.2 | Реконструкция РАС ПС-110 кВ УКПГ-2В (установка регистратора аварийных событий (РАС)-1 шт,телекоммуникационного шкафа-4 шт.,прокладка кабеля силового -2 км)) | N_TP2000.PS.0086 | Итого объем финансовых потребностей по инвестиционному проекту, тыс. рублей | нд | нд | нд | нд | нд | нд | нд | нд | нд | нд | нд | нд | нд | нд | нд | 66921.177 | нд
2.2.4.2 | Модернизация ограждения ПС110кВ УКПГ-4, ПС110кВ Взлетная (378 м) | N_TP2000.PR.0092 | УНЦ защитных ограждений ПС | ПС 110 кВ Взлетная | нд | П | 2026 | нд | Ограждение внешнее | Приказ | № 303 от 27.03.2020 | Ямало-Ненецкий автономный округ | 1 | 378 | 1 м периметра ПС | У4-01 | 18.6 | 2.05 | 14413.14 | нд
2.2.4.2 | Модернизация ограждения ПС110кВ УКПГ-4, ПС110кВ Взлетная (378 м) | N_TP2000.PR.0092 | УНЦ на проектные и изыскательские работы для отдельных элементов электрических сетей | ПС 110 кВ Взлетная | нд | П | 2026 | нд | от 11 до 21 млн. руб | Приказ | № 303 от 27.03.2020 | Ямало-Ненецкий автономный округ | 1 | 1 | 1 объект | П6-08 | 2127.51 | 1 | 2127.51 | нд
2.2.4.2 | Модернизация ограждения ПС110кВ УКПГ-4, ПС110кВ Взлетная (378 м) | N_TP2000.PR.0092 | Итого объем финансовых потребностей по инвестиционному проекту, тыс. рублей | нд | нд | нд | нд | нд | нд | нд | нд | нд | нд | нд | нд | нд | нд | нд | 16540.65 | нд
2.2.4.2 | Реконструкция технических средств охраны ПС-110кВ Морошка (система видеоаналитики с функцией СОТ, СПОС, СОО- 1шт.) | N_TP2000.PR.0093 | УНЦ комплекса систем безопасности ПС | ПС 110 кВ Морошка | нд | П | 2028 | нд | Поворотная камера охранного (технологического) видеонаблюдения | техническое обоснование инвестиционного проекта | 29.11.2022 | Ямало-Ненецкий автономный округ | 1 | 2,00 | 1 точка наблюдения | И15-04 | 1035.84 | 2.29 | 4744.1472 | нд
2.2.4.2 | Реконструкция технических средств охраны ПС-110кВ Морошка (система видеоаналитики с функцией СОТ, СПОС, СОО- 1шт.) | N_TP2000.PR.0093 | УНЦ комплекса систем безопасности ПС | ПС 110 кВ Морошка | нд | П | 2028 | нд | Стационарная камера охранного (технологического) видеонаблюдения | техническое обоснование инвестиционного проекта | 29.11.2022 | Ямало-Ненецкий автономный округ | 1 | 10,00 | 1 точка наблюдения | И15-05 | 234.29 | 2.29 | 5365.241 | нд
2.2.4.2 | Реконструкция технических средств охраны ПС-110кВ Морошка (система видеоаналитики с функцией СОТ, СПОС, СОО- 1шт.) | N_TP2000.PR.0093 | УНЦ комплекса систем безопасности ПС | ПС 110 кВ Морошка | нд | П | 2028 | нд | АРМ персонала комплекса систем безопасности | техническое обоснование инвестиционного проекта | 29.11.2022 | Ямало-Ненецкий автономный округ | 1 | 1,00 | 1 шт. | И15-03 | 309.99 | 2.29 | 709.8771 | нд
2.2.4.2 | Реконструкция технических средств охраны ПС-110кВ Морошка (система видеоаналитики с функцией СОТ, СПОС, СОО- 1шт.) | N_TP2000.PR.0093 | УНЦ комплекса систем безопасности ПС | ПС 110 кВ Морошка | нд | П | 2028 | нд | Система периметральной сигнализации | техническое обоснование инвестиционного проекта | 29.11.2022 | Ямало-Ненецкий автономный округ | 1 | 208,00 | 1 м периметра ПС | И15-09 | 10.45 | 2.29 | 4977.544 | нд
2.2.4.2 | Реконструкция технических средств охраны ПС-110кВ Морошка (система видеоаналитики с функцией СОТ, СПОС, СОО- 1шт.) | N_TP2000.PR.0093 | УНЦ комплекса систем безопасности ПС | ПС 110 кВ Морошка | нд | П | 2028 | нд | Шкаф серверов системы видеонаблюдения | техническое обоснование инвестиционного проекта | 29.11.2022 | Ямало-Ненецкий автономный округ | 1 | 1 | 1 шт. | И15-01 | 3499.04 | 2.29 | 8012.8016 | нд
2.2.4.2 | Реконструкция технических средств охраны ПС-110кВ Морошка (система видеоаналитики с функцией СОТ, СПОС, СОО- 1шт.) | N_TP2000.PR.0093 | УНЦ на проектные и изыскательские работы для отдельных элементов электрических сетей | ПС 110 кВ Морошка | нд | П | 2028 | нд | от 21 до 51 млн. руб | техническое обоснование инвестиционного проекта | 29.11.2022 | Ямало-Ненецкий автономный округ | 1 | 1 | 1 объект | П6-09 | 4255.01 | 1 | 4255.01 | нд
2.2.4.2 | Реконструкция технических средств охраны ПС-110кВ Морошка (система видеоаналитики с функцией СОТ, СПОС, СОО- 1шт.) | N_TP2000.PR.0093 | Итого объем финансовых потребностей по инвестиционному проекту, тыс. рублей | нд | нд | нд | нд | нд | нд | нд | нд | нд | нд | нд | нд | нд | нд | нд | 28064.6209 | нд
2.2.3.1 | Установка приборов учета в соответствии с Федеральным законом от 27.12.2018 № 522-ФЗ при истечении МПИ или срока эксплуатации, при отсутствии прибора учета у потребителя (102ПУ) 0,2(0,4) кВ филиал Северные ЭС (2024) | N_TP2000.AS.0005 | УНЦ ИИК | 1 РЭС Северные электрические сети | нд | Н | 2024 | 0.4 | Установка трехфазного прибора учета трансформаторного включения с ТТ в распределительном устройстве 0,4 кВ | техническое обоснование инвестиционного проекта | 20.03.2024 | Ямало-Ненецкий автономный округ | 1 | 6 | 1 точка учета | А1-33 | 517.48 | 2.29 | 7110.1752 | нд
2.2.3.1 | Установка приборов учета в соответствии с Федеральным законом от 27.12.2018 № 522-ФЗ при истечении МПИ или срока эксплуатации, при отсутствии прибора учета у потребителя (102ПУ) 0,2(0,4) кВ филиал Северные ЭС (2024) | N_TP2000.AS.0005 | УНЦ ИИК | 1 РЭС Северные электрические сети | нд | Н | 2024 | 0.4 | Установка трехфазного прибора учета в существующем шкафу с организацией связи по радио интерфейсу | техническое обоснование инвестиционного проекта | 20.03.2024 | Ямало-Ненецкий автономный округ | 1 | 8 | 1 точка учета | А1-30 | 56.02 | 2.29 | 1026.2864 | нд
2.2.3.1 | Установка приборов учета в соответствии с Федеральным законом от 27.12.2018 № 522-ФЗ при истечении МПИ или срока эксплуатации, при отсутствии прибора учета у потребителя (102ПУ) 0,2(0,4) кВ филиал Северные ЭС (2024) | N_TP2000.AS.0005 | УНЦ ИИК | 1 РЭС Северные электрические сети | нд | Н | 2024 | 0.4 | Установка трехфазного прибора учета в существующем шкафу с организацией связи по радио интерфейсу | техническое обоснование инвестиционного проекта | 20.03.2024 | Ямало-Ненецкий автономный округ | 1 | 12 | 1 точка учета | А1-30 | 56.02 | 2.29 | 1539.4296 | нд
2.2.3.1 | Установка приборов учета в соответствии с Федеральным законом от 27.12.2018 № 522-ФЗ при истечении МПИ или срока эксплуатации, при отсутствии прибора учета у потребителя (102ПУ) 0,2(0,4) кВ филиал Северные ЭС (2024) | N_TP2000.AS.0005 | УНЦ на проектные и изыскательские работы для отдельных элементов электрических сетей | 1 РЭС Северные электрические сети | нд | Н | 2024 | 0.4 | от 6 до 11 млн. руб. | техническое обоснование инвестиционного проекта | 20.03.2024 | Ямало-Ненецкий автономный округ | 1 | 1 | 1 объект | П6-07 | 709.17 | 1 | 709.17 | нд
2.2.3.1 | Установка приборов учета в соответствии с Федеральным законом от 27.12.2018 № 522-ФЗ при истечении МПИ или срока эксплуатации, при отсутствии прибора учета у потребителя (102ПУ) 0,2(0,4) кВ филиал Северные ЭС (2024) | N_TP2000.AS.0005 | Итого объем финансовых потребностей по инвестиционному проекту, тыс. рублей | нд | нд | нд | нд | нд | нд | нд | нд | нд | нд | нд | нд | нд | нд | нд | 10385.0612 | нд
2.2.3.1 | Установка приборов учета в соответствии с Федеральным законом от 27.12.2018 № 522-ФЗ при истечении МПИ или срока эксплуатации, при отсутствии прибора учета у потребителя (35ПУ) 0,2(0,4) кВ филиал Северные ЭС (2025) | N_TP2000.AS.0006 | УНЦ ИИК | 1 РЭС Северные электрические сети | нд | Н | 2025 | 0.4 | Установка трехфазного прибора учета трансформаторного включения с ТТ в распределительном устройстве 0,4 кВ | техническое обоснование инвестиционного проекта | 20.03.2024 | Ямало-Ненецкий автономный округ | 1 | 16 | 1 точка учета | А1-33 | 517.48 | 2.29 | 18960.4672 | нд
2.2.3.1 | Установка приборов учета в соответствии с Федеральным законом от 27.12.2018 № 522-ФЗ при истечении МПИ или срока эксплуатации, при отсутствии прибора учета у потребителя (35ПУ) 0,2(0,4) кВ филиал Северные ЭС (2025) | N_TP2000.AS.0006 | УНЦ ИИК | 1 РЭС Северные электрические сети | нд | Н | 2025 | 0.4 | Установка трехфазного прибора учета в существующем шкафу с организацией связи по радио интерфейсу | техническое обоснование инвестиционного проекта | 20.03.2024 | Ямало-Ненецкий автономный округ | 1 | 19 | 1 точка учета | А1-30 | 56.02 | 2.29 | 2437.4302 | нд
2.2.3.1 | Установка приборов учета в соответствии с Федеральным законом от 27.12.2018 № 522-ФЗ при истечении МПИ или срока эксплуатации, при отсутствии прибора учета у потребителя (35ПУ) 0,2(0,4) кВ филиал Северные ЭС (2025) | N_TP2000.AS.0006 | УНЦ ИИК | 1 РЭС Северные электрические сети | нд | Н | 2025 | 0.4 | Установка трехфазного прибора учета в существующем шкафу с организацией связи по радио интерфейсу | техническое обоснование инвестиционного проекта | 20.03.2024 | Ямало-Ненецкий автономный округ | 1 | 48 | 1 точка учета | А1-30 | 56.02 | 2.29 | 6157.7184 | нд
2.2.3.1 | Установка приборов учета в соответствии с Федеральным законом от 27.12.2018 № 522-ФЗ при истечении МПИ или срока эксплуатации, при отсутствии прибора учета у потребителя (35ПУ) 0,2(0,4) кВ филиал Северные ЭС (2025) | N_TP2000.AS.0006 | УНЦ на проектные и изыскательские работы для отдельных элементов электрических сетей | 1 РЭС Северные электрические сети | нд | Н | 2025 | 0.4 | от 6 до 11 млн. руб. | техническое обоснование инвестиционного проекта | 20.03.2024 | Ямало-Ненецкий автономный округ | 1 | 1 | 1 объект | П6-07 | 709.17 | 1 | 709.17 | нд
2.2.3.1 | Установка приборов учета в соответствии с Федеральным законом от 27.12.2018 № 522-ФЗ при истечении МПИ или срока эксплуатации, при отсутствии прибора учета у потребителя (35ПУ) 0,2(0,4) кВ филиал Северные ЭС (2025) | N_TP2000.AS.0006 | Итого объем финансовых потребностей по инвестиционному проекту, тыс. рублей | нд | нд | нд | нд | нд | нд | нд | нд | нд | нд | нд | нд | нд | нд | нд | 28264.7858 | нд
2.2.3.1 | Установка приборов учета в соответствии с Федеральным законом от 27.12.2018 № 522-ФЗ при истечении МПИ или срока эксплуатации, при отсутствии прибора учета у потребителя (63ПУ) 0,2(0,4) кВ филиал Северные ЭС (2026) | N_TP2000.AS.0007 | УНЦ ИИК | 1 РЭС Северные электрические сети | нд | Н | 2026 | 0.4 | Установка трехфазного прибора учета трансформаторного включения с ТТ в распределительном устройстве 0,4 кВ | техническое обоснование инвестиционного проекта | 20.03.2024 | Ямало-Ненецкий автономный округ | 1 | 34 | 1 точка учета | А1-33 | 517.48 | 2.29 | 40290.9928 | нд
2.2.3.1 | Установка приборов учета в соответствии с Федеральным законом от 27.12.2018 № 522-ФЗ при истечении МПИ или срока эксплуатации, при отсутствии прибора учета у потребителя (63ПУ) 0,2(0,4) кВ филиал Северные ЭС (2026) | N_TP2000.AS.0007 | УНЦ ИИК | 1 РЭС Северные электрические сети | нд | Н | 2026 | 0.4 | Установка трехфазного прибора учета в существующем шкафу с организацией связи по радио интерфейсу | техническое обоснование инвестиционного проекта | 20.03.2024 | Ямало-Ненецкий автономный округ | 1 | 29 | 1 точка учета | А1-30 | 56.02 | 2.29 | 3720.2882 | нд
2.2.3.1 | Установка приборов учета в соответствии с Федеральным законом от 27.12.2018 № 522-ФЗ при истечении МПИ или срока эксплуатации, при отсутствии прибора учета у потребителя (63ПУ) 0,2(0,4) кВ филиал Северные ЭС (2026) | N_TP2000.AS.0007 | УНЦ ИИК | 1 РЭС Северные электрические сети | нд | Н | 2026 | 0.4 | Установка трехфазного прибора учета в существующем шкафу с организацией связи по радио интерфейсу | техническое обоснование инвестиционного проекта | 20.03.2024 | Ямало-Ненецкий автономный округ | 1 | 102 | 1 точка учета | А1-30 | 56.02 | 2.29 | 13085.1516 | нд
2.2.3.1 | Установка приборов учета в соответствии с Федеральным законом от 27.12.2018 № 522-ФЗ при истечении МПИ или срока эксплуатации, при отсутствии прибора учета у потребителя (63ПУ) 0,2(0,4) кВ филиал Северные ЭС (2026) | N_TP2000.AS.0007 | УНЦ на проектные и изыскательские работы для отдельных элементов электрических сетей | 1 РЭС Северные электрические сети | нд | Н | 2026 | 0.4 | от 6 до 11 млн. руб. | техническое обоснование инвестиционного проекта | 20.03.2024 | Ямало-Ненецкий автономный округ | 1 | 1 | 1 объект | П6-07 | 709.17 | 1 | 709.17 | нд
2.2.3.1 | Установка приборов учета в соответствии с Федеральным законом от 27.12.2018 № 522-ФЗ при истечении МПИ или срока эксплуатации, при отсутствии прибора учета у потребителя (63ПУ) 0,2(0,4) кВ филиал Северные ЭС (2026) | N_TP2000.AS.0007 | Итого объем финансовых потребностей по инвестиционному проекту, тыс. рублей | нд | нд | нд | нд | нд | нд | нд | нд | нд | нд | нд | нд | нд | нд | нд | 57805.6026 | нд
2.2.3.1 | Установка приборов учета в соответствии с Федеральным законом от 27.12.2018 № 522-ФЗ при истечении МПИ или срока эксплуатации, при отсутствии прибора учета у потребителя (35ПУ) 0,2(0,4) кВ филиал Северные ЭС (2027) | N_TP2000.AS.0008 | УНЦ ИИК | 1 РЭС Северные электрические сети | нд | Н | 2027 | 0.4 | Установка трехфазного прибора учета трансформаторного включения с ТТ в распределительном устройстве 0,4 кВ | техническое обоснование инвестиционного проекта | 20.03.2024 | Ямало-Ненецкий автономный округ | 1 | 23 | 1 точка учета | А1-33 | 517.48 | 2.29 | 27255.6716 | нд
2.2.3.1 | Установка приборов учета в соответствии с Федеральным законом от 27.12.2018 № 522-ФЗ при истечении МПИ или срока эксплуатации, при отсутствии прибора учета у потребителя (35ПУ) 0,2(0,4) кВ филиал Северные ЭС (2027) | N_TP2000.AS.0008 | УНЦ ИИК | 1 РЭС Северные электрические сети | нд | Н | 2027 | 0.4 | Установка трехфазного прибора учета в существующем шкафу с организацией связи по радио интерфейсу | техническое обоснование инвестиционного проекта | 20.03.2024 | Ямало-Ненецкий автономный округ | 1 | 12 | 1 точка учета | А1-30 | 56.02 | 2.29 | 1539.4296 | нд
2.2.3.1 | Установка приборов учета в соответствии с Федеральным законом от 27.12.2018 № 522-ФЗ при истечении МПИ или срока эксплуатации, при отсутствии прибора учета у потребителя (35ПУ) 0,2(0,4) кВ филиал Северные ЭС (2027) | N_TP2000.AS.0008 | УНЦ ИИК | 1 РЭС Северные электрические сети | нд | Н | 2027 | 0.4 | Установка трехфазного прибора учета в существующем шкафу с организацией связи по радио интерфейсу | техническое обоснование инвестиционного проекта | 20.03.2024 | Ямало-Ненецкий автономный округ | 1 | 69 | 1 точка учета | А1-30 | 56.02 | 2.29 | 8851.7202 | нд
2.2.3.1 | Установка приборов учета в соответствии с Федеральным законом от 27.12.2018 № 522-ФЗ при истечении МПИ или срока эксплуатации, при отсутствии прибора учета у потребителя (35ПУ) 0,2(0,4) кВ филиал Северные ЭС (2027) | N_TP2000.AS.0008 | УНЦ на проектные и изыскательские работы для отдельных элементов электрических сетей | 1 РЭС Северные электрические сети | нд | Н | 2027 | 0.4 | от 6 до 11 млн. руб. | техническое обоснование инвестиционного проекта | 20.03.2024 | Ямало-Ненецкий автономный округ | 1 | 1 | 1 объект | П6-07 | 709.17 | 1 | 709.17 | нд
2.2.3.1 | Установка приборов учета в соответствии с Федеральным законом от 27.12.2018 № 522-ФЗ при истечении МПИ или срока эксплуатации, при отсутствии прибора учета у потребителя (35ПУ) 0,2(0,4) кВ филиал Северные ЭС (2027) | N_TP2000.AS.0008 | Итого объем финансовых потребностей по инвестиционному проекту, тыс. рублей | нд | нд | нд | нд | нд | нд | нд | нд | нд | нд | нд | нд | нд | нд | нд | 38355.9914 | нд
2.2.4.2 | Проектирование реконструкции ОУП 220 ВЛ 220 кВ Надым-Салехард (замена системы гарантированного питания 1ОУП-220-2 шт. и 2 ОУП-220- 2шт.) | N_NS2000.PS.0021 | УНЦ ситсемы оперативного постоянного тока и собственных нужд ПС, РП (СП, ТП, РТП) | ПС 220 кВ Надым-Салехард | нд | П | 2026 | нд | Шкаф с зарядно-подзарядными устройствами, номинальный ток 200 А | техническое обоснование инвестиционного проекта | 2022-12-01 | Ямало-Ненецкий автономный округ | 1 | 4 | 1 ед | И13-05 | 3196.3 | 2.03 | 25953.956 | нд
2.2.4.2 | Проектирование реконструкции ОУП 220 ВЛ 220 кВ Надым-Салехард (замена системы гарантированного питания 1ОУП-220-2 шт. и 2 ОУП-220- 2шт.) | N_NS2000.PS.0021 | УНЦ на проектные и изыскательские работы для отдельных элементов электрических сетей | ПС 220 кВ Надым-Салехард | нд | П | 2026 | нд | от 21 до 51 млн. руб | техническое обоснование инвестиционного проекта | 2022-12-01 | Ямало-Ненецкий автономный округ | 1 | 1 | 1 объект | П6-09 | 4255.01 | 1 | 4255.01 | нд
2.2.4.2 | Проектирование реконструкции ОУП 220 ВЛ 220 кВ Надым-Салехард (замена системы гарантированного питания 1ОУП-220-2 шт. и 2 ОУП-220- 2шт.) | N_NS2000.PS.0021 | Итого объем финансовых потребностей по инвестиционному проекту, тыс. рублей | нд | нд | нд | нд | нд | нд | нд | нд | нд | нд | нд | нд | нд | нд | нд | 4255.01 | нд
2.2.4.2 | Проектирование реконструкции ПС 220/110/6 кВ Салехард (замена ограждения, пожарного водопровода, внутриплощадочных проездов, СОТВ) | N_TP2000.PR.0091 | УНЦ защитных ограждений ПС | ПС 220/110/6 кВ Салехард | нд | П | 2026 | нд | Ограждение внешнее | техническое обоснование инвестиционного проекта | 2022-12-26 | Ямало-Ненецкий автономный округ | 1 | 644 | 1 м периметра ПС | У4-01 | 18.6 | 2.05 | 24555.72 | нд
2.2.4.2 | Проектирование реконструкции ПС 220/110/6 кВ Салехард (замена ограждения, пожарного водопровода, внутриплощадочных проездов, СОТВ) | N_TP2000.PR.0091 | УНЦ на внутриплощадочные дороги ПС и проезды | ПС 220/110/6 кВ Салехард | нд | П | 2026 | нд | Проезжая часть | техническое обоснование инвестиционного проекта | 2022-12-26 | Ямало-Ненецкий автономный округ | 1 | 4118 | 1 м2 | М3-02 | 4.08 | 2.31 | 38811.3264 | нд
2.2.4.2 | Проектирование реконструкции ПС 220/110/6 кВ Салехард (замена ограждения, пожарного водопровода, внутриплощадочных проездов, СОТВ) | N_TP2000.PR.0091 | УНЦ на прочие здания и сооружения | ПС 220/110/6 кВ Салехард | нд | П | 2026 | нд | Наружные сети водопровода/канализации | техническое обоснование инвестиционного проекта | 2022-12-26 | Ямало-Ненецкий автономный округ | 1 | 30.8 | 1 погонный метр | З8-17 | 46 | 2.31 | 3272.808 | нд
2.2.4.2 | Проектирование реконструкции ПС 220/110/6 кВ Салехард (замена ограждения, пожарного водопровода, внутриплощадочных проездов, СОТВ) | N_TP2000.PR.0091 | УНЦ комплекса систем безопасности ПС | ПС 220/110/6 кВ Салехард | нд | П | 2026 | нд | Поворотная камера охранного (технологического) видеонаблюдения | техническое обоснование инвестиционного проекта | 2022-12-26 | Ямало-Ненецкий автономный округ | 1 | 22 | 1 точка наблюдения | И15-04 | 1035.84 | 2.29 | 52185.6192 | нд
2.2.4.2 | Проектирование реконструкции ПС 220/110/6 кВ Салехард (замена ограждения, пожарного водопровода, внутриплощадочных проездов, СОТВ) | N_TP2000.PR.0091 | УНЦ комплекса систем безопасновти ПС | ПС 220/110/6 кВ Салехард | нд | П | 2026 | нд | Программно-аппаратный комплекс информаационной безопасности для защиты до 100 интеллектуальных устройств ПС | техническое обоснование инвестиционного проекта | 2022-12-26 | Ямало-Ненецкий автономный округ | 1 | 1 | 1 ПС | И15-11 | 28767.57 | 2.29 | 65877.7353 | нд
2.2.4.2 | Проектирование реконструкции ПС 220/110/6 кВ Салехард (замена ограждения, пожарного водопровода, внутриплощадочных проездов, СОТВ) | N_TP2000.PR.0091 | УНЦ на проектные и изыскательские работы для отдельных элементов электрических сетей | ПС 220/110/6 кВ Салехард | нд | П | 2026 | нд | от 151 до 301 млн. руб | техническое обоснование инвестиционного проекта | 2022-12-26 | Ямало-Ненецкий автономный округ | 1 | 1 | 1 объект | П6-11 | 10637.53 | 1 | 21275.06 | нд
2.2.4.2 | Проектирование реконструкции ПС 220/110/6 кВ Салехард (замена ограждения, пожарного водопровода, внутриплощадочных проездов, СОТВ) | N_TP2000.PR.0091 | Итого объем финансовых потребностей по инвестиционному проекту, тыс. рублей | нд | нд | нд | нд | нд | нд | нд | нд | нд | нд | нд | нд | нд | нд | нд | 21275.06 | нд
2.2.4.2 | Реконструкция технических средств охраны ПС-110кВ Опорная (СОТ с функцией обнаружение оставленных предметов, СПОС, СОО- 1шт.) | N_TP2000.PR.0087 | УНЦ комплекса систем безопасности ПС | ПС 110 кВ Опорная | нд | С | 2024 | нд | Поворотная камера охранного (технологического) видеонаблюдения | техническое обоснование инвестиционного проекта | 29.11.2022 | Ямало-Ненецкий автономный округ | 1 | 3,00 | 1 точка наблюдения | И15-04 | 1035.84 | 2.29 | 7116.2208 | нд
2.2.4.2 | Реконструкция технических средств охраны ПС-110кВ Опорная (СОТ с функцией обнаружение оставленных предметов, СПОС, СОО- 1шт.) | N_TP2000.PR.0087 | УНЦ комплекса систем безопасности ПС | ПС 110 кВ Опорная | нд | С | 2024 | нд | Стационарная камера охранного (технологического) видеонаблюдения | техническое обоснование инвестиционного проекта | 29.11.2022 | Ямало-Ненецкий автономный округ | 1 | 10,00 | 1 точка наблюдения | И15-05 | 234.29 | 2.29 | 5365.241 | нд
2.2.4.2 | Реконструкция технических средств охраны ПС-110кВ Опорная (СОТ с функцией обнаружение оставленных предметов, СПОС, СОО- 1шт.) | N_TP2000.PR.0087 | УНЦ комплекса систем безопасности ПС | ПС 110 кВ Опорная | нд | С | 2024 | нд | АРМ персонала комплекса систем безопасности | техническое обоснование инвестиционного проекта | 29.11.2022 | Ямало-Ненецкий автономный округ | 1 | 2,00 | 1 шт. | И15-03 | 309.99 | 2.29 | 1419.7542 | нд
2.2.4.2 | Реконструкция технических средств охраны ПС-110кВ Опорная (СОТ с функцией обнаружение оставленных предметов, СПОС, СОО- 1шт.) | N_TP2000.PR.0087 | УНЦ комплекса систем безопасности ПС | ПС 110 кВ Опорная | нд | С | 2024 | нд | Система периметральной сигнализации | техническое обоснование инвестиционного проекта | 29.11.2022 | Ямало-Ненецкий автономный округ | 1 | 210,00 | 1 м периметра ПС | И15-09 | 10.45 | 2.29 | 5025.405 | нд
2.2.4.2 | Реконструкция технических средств охраны ПС-110кВ Опорная (СОТ с функцией обнаружение оставленных предметов, СПОС, СОО- 1шт.) | N_TP2000.PR.0087 | УНЦ комплекса систем безопасности ПС | ПС 110 кВ Опорная | нд | С | 2024 | нд | Система охранного освещения | техническое обоснование инвестиционного проекта | 29.11.2022 | Ямало-Ненецкий автономный округ | 1 | 210,00 | 1 м периметра ПС | И15-10 | 6.77 | 2.29 | 3255.693 | нд
2.2.4.2 | Реконструкция технических средств охраны ПС-110кВ Опорная (СОТ с функцией обнаружение оставленных предметов, СПОС, СОО- 1шт.) | N_TP2000.PR.0087 | УНЦ комплекса систем безопасности ПС | ПС 110 кВ Опорная | нд | С | 2024 | нд | Шкаф комплекса систем безопасности | техническое обоснование инвестиционного проекта | 29.11.2022 | Ямало-Ненецкий автономный округ | 1 | 10 | 1 шт. | И15-02 | 767.59 | 2.29 | 17577.811 | нд
2.2.4.2 | Реконструкция технических средств охраны ПС-110кВ Опорная (СОТ с функцией обнаружение оставленных предметов, СПОС, СОО- 1шт.) | N_TP2000.PR.0087 | УНЦ на проектные и изыскательские работы для отдельных элементов электрических сетей | ПС 110 кВ Опорная | нд | С | 2024 | нд | от 21 до 51 млн. руб | техническое обоснование инвестиционного проекта | 29.11.2022 | Ямало-Ненецкий автономный округ | 1 | 1 | 1 объект | П6-09 | 4255.01 | 1 | 4255.01 | нд
2.2.4.2 | Реконструкция технических средств охраны ПС-110кВ Опорная (СОТ с функцией обнаружение оставленных предметов, СПОС, СОО- 1шт.) | N_TP2000.PR.0087 | Итого объем финансовых потребностей по инвестиционному проекту, тыс. рублей | нд | нд | нд | нд | нд | нд | нд | нд | нд | нд | нд | нд | нд | нд | нд | 44015.135 | нд
2.2.4.2 | Реконструкция технических средств охраны ПС-110кВ Варенга-Яха (ГПП-4) (СОТ с функцией обнаружение оставленных предметов, СПОС, СОО- 1 шт.) | N_TP2000.PR.0088 | УНЦ комплекса систем безопасности ПС | ПС 110 кВ Варенга-Яха | нд | С | 2024 | нд | АРМ персонала комплекса систем безопасности | техническое обоснование инвестиционного проекта | 29.11.2022 | Ямало-Ненецкий автономный округ | 1 | 2,00 | 1 шт | И15-03 | 309.99 | 2.29 | 1419.7542 | нд
2.2.4.2 | Реконструкция технических средств охраны ПС-110кВ Варенга-Яха (ГПП-4) (СОТ с функцией обнаружение оставленных предметов, СПОС, СОО- 1 шт.) | N_TP2000.PR.0088 | УНЦ комплекса систем безопасности ПС | ПС 110 кВ Варенга-Яха | нд | С | 2024 | нд | Шкаф комплекса систем безопасности | техническое обоснование инвестиционного проекта | 29.11.2022 | Ямало-Ненецкий автономный округ | 1 | 1,00 | 1 шт. | И15-02 | 767.59 | 2.29 | 1757.7811 | нд
2.2.4.2 | Реконструкция технических средств охраны ПС-110кВ Варенга-Яха (ГПП-4) (СОТ с функцией обнаружение оставленных предметов, СПОС, СОО- 1 шт.) | N_TP2000.PR.0088 | УНЦ систем АСУТП и ТМ | ПС 110 кВ Варенга-Яха | нд | С | 2024 | нд | Шкаф сетевой коммутации с четырьмя коммутаторами и двумя серверами системы обеспечения единого времени | техническое обоснование инвестиционного проекта | 29.11.2022 | Ямало-Ненецкий автономный округ | 1 | 1,00 | 1 ед | А5-04 | 11261.58 | 2.05 | 23086.239 | нд
2.2.4.2 | Реконструкция технических средств охраны ПС-110кВ Варенга-Яха (ГПП-4) (СОТ с функцией обнаружение оставленных предметов, СПОС, СОО- 1 шт.) | N_TP2000.PR.0088 | УНЦ на проектные и изыскательские работы для отдельных элементов электрических сетей | ПС 110 кВ Варенга-Яха | нд | С | 2024 | нд | от 21 до 51 млн. руб | техническое обоснование инвестиционного проекта | 29.11.2022 | Ямало-Ненецкий автономный округ | 1 | 1 | 1 объект | П6-09 | 4255.01 | 1 | 4255.01 | нд
2.2.4.2 | Реконструкция технических средств охраны ПС-110кВ Варенга-Яха (ГПП-4) (СОТ с функцией обнаружение оставленных предметов, СПОС, СОО- 1 шт.) | N_TP2000.PR.0088 | Итого объем финансовых потребностей по инвестиционному проекту, тыс. рублей | нд | нд | нд | нд | нд | нд | нд | нд | нд | нд | нд | нд | нд | нд | нд | 30518.7843 | нд
2.2.4.2 | Реконструкция технических средств охраны ПС-110кВ Голубика (СОТ с функцией обнаружение оставленных предметов, СПОС, СОО- 1шт.). | N_TP2000.PR.0089 | УНЦ комплекса систем безопасности ПС | ПС 110 кВ Голубика | нд | С | 2024 | нд | АРМ персонала комплекса систем безопасности | техническое обоснование инвестиционного проекта | 29.11.2022 | Ямало-Ненецкий автономный округ | 1 | 2,00 | 1 шт | И15-03 | 309.99 | 2.29 | 1419.7542 | нд
2.2.4.2 | Реконструкция технических средств охраны ПС-110кВ Голубика (СОТ с функцией обнаружение оставленных предметов, СПОС, СОО- 1шт.). | N_TP2000.PR.0089 | УНЦ комплекса систем безопасности ПС | ПС 110 кВ Голубика | нд | С | 2024 | нд | Шкаф комплекса систем безопасности | техническое обоснование инвестиционного проекта | 29.11.2022 | Ямало-Ненецкий автономный округ | 1 | 1 | 1 шт. | И15-02 | 767.59 | 2.29 | 1757.7811 | нд
2.2.4.2 | Реконструкция технических средств охраны ПС-110кВ Голубика (СОТ с функцией обнаружение оставленных предметов, СПОС, СОО- 1шт.). | N_TP2000.PR.0089 | УНЦ систем АСУТП и ТМ | ПС 110 кВ Голубика | нд | С | 2024 | нд | Шкаф серверного оборудования резервный | техническое обоснование инвестиционного проекта | 29.11.2022 | Ямало-Ненецкий автономный округ | 1 | 1 | 1 ед | А5-03 | 18678.07 | 2.05 | 38290.0435 | нд
2.2.4.2 | Реконструкция технических средств охраны ПС-110кВ Голубика (СОТ с функцией обнаружение оставленных предметов, СПОС, СОО- 1шт.). | N_TP2000.PR.0089 | УНЦ на проектные и изыскательские работы для отдельных элементов электрических сетей | ПС 110 кВ Голубика | нд | С | 2024 | нд | от 21 до 51 млн. руб | техническое обоснование инвестиционного проекта | 29.11.2022 | Ямало-Ненецкий автономный округ | 1 | 1 | 1 объект | П6-09 | 4255.01 | 1 | 4255.01 | нд
2.2.4.2 | Реконструкция технических средств охраны ПС-110кВ Голубика (СОТ с функцией обнаружение оставленных предметов, СПОС, СОО- 1шт.). | N_TP2000.PR.0089 | Итого объем финансовых потребностей по инвестиционному проекту, тыс. рублей | нд | нд | нд | нд | нд | нд | нд | нд | нд | нд | нд | нд | нд | нд | нд | 45722.5888 | нд
2.2.4.2 | Реконструкция АУПС и СОУЭ АБК, здания для размещения вахтового персонала №1, №2 филиала АО «Россети Тюмень» Северные ЭС | O_TP2000.PR.0094 | УНЦ комплекса систем безопасности ПС | филиал АО "Россети Тюмень" Северные электрические сети | нд | П | 2026 | нд | Системы пожарной и охранной сигнализации | техническое обоснование инвестиционного проекта | 2023-11-20 | Ямало-Ненецкий автономный округ | 1 | 12600 | 1 м² здания | И15-08 | 2.48 | 2.29 | 71557.92 | нд
2.2.4.2 | Реконструкция АУПС и СОУЭ АБК, здания для размещения вахтового персонала №1, №2 филиала АО «Россети Тюмень» Северные ЭС | O_TP2000.PR.0094 | УНЦ на проектные и изыскательские работы для отдельных элементов электрических сетей | филиал АО "Россети Тюмень" Северные электрические сети | нд | П | 2026 | нд | от 51 до 151 млн. руб. | техническое обоснование инвестиционного проекта | 2023-11-20 | Ямало-Ненецкий автономный округ | 1 | 1 | 1 объект | П6-10 | 10637.53 | 1 | 10637.53 | нд
2.2.4.2 | Реконструкция АУПС и СОУЭ АБК, здания для размещения вахтового персонала №1, №2 филиала АО «Россети Тюмень» Северные ЭС | O_TP2000.PR.0094 | Итого объем финансовых потребностей по инвестиционному проекту, тыс. рублей | нд | нд | нд | нд | нд | нд | нд | нд | нд | нд | нд | нд | нд | нд | нд | 82195.45 | нд
2.2.4.2 | Реконструкция ПС 110 кВ Лонг-Юган (замена разъединителей 110 кВ - 10шт., замена отделителей 110 кВ - 2 шт; замена разъединителей 35 кВ - 2шт; замена трансформаторов 6 кВ - 2шт, замена устройств РЗиА, замена устройств ТМ) (проектирование) | O_TP2000.PS.0087 | УНЦ элементов ПС без устройства фундаментов | ПС 110 кВ Лонг-Юган | нд | П | 2029 | 110 | Разъединитель на три полюса | техническое обоснование инвестиционного проекта | 2023-11-13 | Ямало-Ненецкий автономный округ | 1 | 2 | 1 ед. | И10-06-3 | 5022.89 | 2.03 | 20392.9334 | нд
2.2.4.2 | Реконструкция ПС 110 кВ Лонг-Юган (замена разъединителей 110 кВ - 10шт., замена отделителей 110 кВ - 2 шт; замена разъединителей 35 кВ - 2шт; замена трансформаторов 6 кВ - 2шт, замена устройств РЗиА, замена устройств ТМ) (проектирование) | O_TP2000.PS.0087 | УНЦ ячейки двухобмоточного трансформатора 6-35 кВ | ПС 110 кВ Лонг-Юган | нд | П | 2029 | 110 | 250 мВА, 6(10,15)/НН | техническое обоснование инвестиционного проекта | 2023-11-13 | Ямало-Ненецкий автономный округ | 1 | 2 | 1 ячейка | Т5-12-1 | 606.63 | 2.06 | 2499.3156 | нд
2.2.4.2 | Реконструкция ПС 110 кВ Лонг-Юган (замена разъединителей 110 кВ - 10шт., замена отделителей 110 кВ - 2 шт; замена разъединителей 35 кВ - 2шт; замена трансформаторов 6 кВ - 2шт, замена устройств РЗиА, замена устройств ТМ) (проектирование) | O_TP2000.PS.0087 | УНЦ РЗА | ПС 110 кВ Лонг-Юган | нд | П | 2029 | 110 | шкаф дифференциальной защиты сборных шин 110-220 кВ (15 присоединений с управляемой фиксацией) для решений без использования протоколов GOOSE и SV | техническое обоснование инвестиционного проекта | 2023-11-13 | Ямало-Ненецкий автономный округ | 1 | 2 | 1 ед. | И11-04 | 9726.01 | 2.03 | 39487.6006 | нд
2.2.4.2 | Реконструкция ПС 110 кВ Лонг-Юган (замена разъединителей 110 кВ - 10шт., замена отделителей 110 кВ - 2 шт; замена разъединителей 35 кВ - 2шт; замена трансформаторов 6 кВ - 2шт, замена устройств РЗиА, замена устройств ТМ) (проектирование) | O_TP2000.PS.0087 | УНЦ РЗА | ПС 110 кВ Лонг-Юган | нд | П | 2029 | 110 | шкаф дифференциальной защиты ошиновки 6-750 кВ для решений без использования протоколов GOOSE и SV | техническое обоснование инвестиционного проекта | 2023-11-13 | Ямало-Ненецкий автономный округ | 1 | 2 | 1 ед. | И11-07 | 2790.5 | 2.03 | 11329.43 | нд
2.2.4.2 | Реконструкция ПС 110 кВ Лонг-Юган (замена разъединителей 110 кВ - 10шт., замена отделителей 110 кВ - 2 шт; замена разъединителей 35 кВ - 2шт; замена трансформаторов 6 кВ - 2шт, замена устройств РЗиА, замена устройств ТМ) (проектирование) | O_TP2000.PS.0087 | УНЦ РЗА | ПС 110 кВ Лонг-Юган | нд | П | 2029 | 110 | шкаф защит с УРОВ и АУВ шиносоединительного (секционного) выключателя для решений без использования протоколов GOOSE и SV | техническое обоснование инвестиционного проекта | 2023-11-13 | Ямало-Ненецкий автономный округ | 1 | 2 | 1 ед. | И11-09 | 3659.78 | 2.03 | 14858.7068 | нд
2.2.4.2 | Реконструкция ПС 110 кВ Лонг-Юган (замена разъединителей 110 кВ - 10шт., замена отделителей 110 кВ - 2 шт; замена разъединителей 35 кВ - 2шт; замена трансформаторов 6 кВ - 2шт, замена устройств РЗиА, замена устройств ТМ) (проектирование) | O_TP2000.PS.0087 | УНЦ РЗА | ПС 110 кВ Лонг-Юган | нд | П | 2029 | 110 | шкаф защит трансформатора 110-220 кВ для решений без использования протоколов GOOSE и SV | техническое обоснование инвестиционного проекта | 2023-11-13 | Ямало-Ненецкий автономный округ | 1 | 1 | 1 ед. | И11-32 | 4465.96 | 2.03 | 9065.8988 | нд
2.2.4.2 | Реконструкция ПС 110 кВ Лонг-Юган (замена разъединителей 110 кВ - 10шт., замена отделителей 110 кВ - 2 шт; замена разъединителей 35 кВ - 2шт; замена трансформаторов 6 кВ - 2шт, замена устройств РЗиА, замена устройств ТМ) (проектирование) | O_TP2000.PS.0087 | УНЦ РЗА | ПС 110 кВ Лонг-Юган | нд | П | 2029 | 110 | шкаф дифференциально-фазной защиты ЛЭП 110-220 к В с комплектом ступенчатых защит и обменом разрешающими сигналами, УРОВ и АУВ для решений с использованием протокола GOOSE | техническое обоснование инвестиционного проекта | 2023-11-13 | Ямало-Ненецкий автономный округ | 1 | 2 | 1 ед. | И11-63 | 3061.69 | 2.03 | 12430.4614 | нд
2.2.4.2 | Реконструкция ПС 110 кВ Лонг-Юган (замена разъединителей 110 кВ - 10шт., замена отделителей 110 кВ - 2 шт; замена разъединителей 35 кВ - 2шт; замена трансформаторов 6 кВ - 2шт, замена устройств РЗиА, замена устройств ТМ) (проектирование) | O_TP2000.PS.0087 | УНЦ РЗА и прочие шкафы (панели) | ПС 110 кВ Лонг-Юган | нд | П | 2029 | 110 | Шкаф центральной сигнализации ПС 110 кВ и выше | техническое обоснование инвестиционного проекта | 2023-11-13 | Ямало-Ненецкий автономный округ | 1 | 1 | 1 ед. | И12-02 | 2123.79 | 2.03 | 4311.2937 | нд
2.2.4.2 | Реконструкция ПС 110 кВ Лонг-Юган (замена разъединителей 110 кВ - 10шт., замена отделителей 110 кВ - 2 шт; замена разъединителей 35 кВ - 2шт; замена трансформаторов 6 кВ - 2шт, замена устройств РЗиА, замена устройств ТМ) (проектирование) | O_TP2000.PS.0087 | УНЦ РЗА и прочие шкафы (панели) | ПС 110 кВ Лонг-Юган | нд | П | 2029 | 110 | Шкаф РАС для решений без использования протоколов GOOSE и SV с общим количеством аналоговых и дискретных сигналов: 64 шт (для ПС с количеством присоединений 110-750 кВ до 4) | техническое обоснование инвестиционного проекта | 2023-11-13 | Ямало-Ненецкий автономный округ | 1 | 1 | 1 ед. | И12-01-2 | 4788.45 | 2.03 | 9720.5535 | нд
2.2.4.2 | Реконструкция ПС 110 кВ Лонг-Юган (замена разъединителей 110 кВ - 10шт., замена отделителей 110 кВ - 2 шт; замена разъединителей 35 кВ - 2шт; замена трансформаторов 6 кВ - 2шт, замена устройств РЗиА, замена устройств ТМ) (проектирование) | O_TP2000.PS.0087 | УНЦ на проектные и изыскательские работы для отдельных элементов электрических сетей | ПС 110 кВ Лонг-Юган | нд | П | 2029 | нд | от 51 до 151 млн. руб. | техническое обоснование инвестиционного проекта | 2023-11-13 | Ямало-Ненецкий автономный округ | 1 | 1 | 1 объект | П6-10 | 10637.53 | 1 | 10637.53 | нд
2.2.4.2 | Реконструкция ПС 110 кВ Лонг-Юган (замена разъединителей 110 кВ - 10шт., замена отделителей 110 кВ - 2 шт; замена разъединителей 35 кВ - 2шт; замена трансформаторов 6 кВ - 2шт, замена устройств РЗиА, замена устройств ТМ) (проектирование) | O_TP2000.PS.0087 | Итого объем финансовых потребностей по инвестиционному проекту, тыс. рублей | нд | нд | нд | нд | нд | нд | нд | нд | нд | нд | нд | нд | нд | нд | нд | 10637.53 | нд
2.2.4.2 | Реконструкция ПС 110 кВ Приозерная (замена разъединителей 110 кВ - 6шт., замена разъединителей 35 кВ - 4шт; замена КРУН с трансформаторами 10 кВ - 2шт, замена устройств РЗиА, замена устройств ТМ) (проектирование) | O_TP2000.PS.0088 | УНЦ элементов ПС без устройства фундаментов | ПС 110 кВ Лонг-Юган | нд | П | 2029 | 110 | Разъединитель на три полюса | техническое обоснование инвестиционного проекта | 2023-11-13 | Ямало-Ненецкий автономный округ | 1 | 2 | 1 ед. | И10-06-3 | 5022.89 | 2.03 | 20392.9334 | нд
2.2.4.2 | Реконструкция ПС 110 кВ Приозерная (замена разъединителей 110 кВ - 6шт., замена разъединителей 35 кВ - 4шт; замена КРУН с трансформаторами 10 кВ - 2шт, замена устройств РЗиА, замена устройств ТМ) (проектирование) | O_TP2000.PS.0088 | УНЦ ячейки двухобмоточного трансформатора 6-35 кВ | ПС 110 кВ Лонг-Юган | нд | П | 2029 | 110 | 250 мВА, 6(10,15)/НН | техническое обоснование инвестиционного проекта | 2023-11-13 | Ямало-Ненецкий автономный округ | 1 | 2 | 1 ячейка | Т5-12-1 | 606.63 | 2.06 | 2499.3156 | нд
2.2.4.2 | Реконструкция ПС 110 кВ Приозерная (замена разъединителей 110 кВ - 6шт., замена разъединителей 35 кВ - 4шт; замена КРУН с трансформаторами 10 кВ - 2шт, замена устройств РЗиА, замена устройств ТМ) (проектирование) | O_TP2000.PS.0088 | УНЦ РЗА | ПС 110 кВ Лонг-Юган | нд | П | 2029 | 110 | шкаф дифференциальной защиты сборных шин 110-220 кВ (15 присоединений с управляемой фиксацией) для решений без использования протоколов GOOSE и SV | техническое обоснование инвестиционного проекта | 2023-11-13 | Ямало-Ненецкий автономный округ | 1 | 2 | 1 ед. | И11-04 | 9726.01 | 2.03 | 39487.6006 | нд
2.2.4.2 | Реконструкция ПС 110 кВ Приозерная (замена разъединителей 110 кВ - 6шт., замена разъединителей 35 кВ - 4шт; замена КРУН с трансформаторами 10 кВ - 2шт, замена устройств РЗиА, замена устройств ТМ) (проектирование) | O_TP2000.PS.0088 | УНЦ РЗА | ПС 110 кВ Лонг-Юган | нд | П | 2029 | 110 | шкаф дифференциальной защиты ошиновки 6-750 кВ для решений без использования протоколов GOOSE и SV | техническое обоснование инвестиционного проекта | 2023-11-13 | Ямало-Ненецкий автономный округ | 1 | 2 | 1 ед. | И11-07 | 2790.5 | 2.03 | 11329.43 | нд
2.2.4.2 | Реконструкция ПС 110 кВ Приозерная (замена разъединителей 110 кВ - 6шт., замена разъединителей 35 кВ - 4шт; замена КРУН с трансформаторами 10 кВ - 2шт, замена устройств РЗиА, замена устройств ТМ) (проектирование) | O_TP2000.PS.0088 | УНЦ РЗА | ПС 110 кВ Лонг-Юган | нд | П | 2029 | 110 | шкаф защит с УРОВ и АУВ шиносоединительного (секционного) выключателя для решений без использования протоколов GOOSE и SV | техническое обоснование инвестиционного проекта | 2023-11-13 | Ямало-Ненецкий автономный округ | 1 | 2 | 1 ед. | И11-09 | 3659.78 | 2.03 | 14858.7068 | нд
2.2.4.2 | Реконструкция ПС 110 кВ Приозерная (замена разъединителей 110 кВ - 6шт., замена разъединителей 35 кВ - 4шт; замена КРУН с трансформаторами 10 кВ - 2шт, замена устройств РЗиА, замена устройств ТМ) (проектирование) | O_TP2000.PS.0088 | УНЦ РЗА | ПС 110 кВ Лонг-Юган | нд | П | 2029 | 110 | шкаф защит трансформатора 110-220 кВ для решений без использования протоколов GOOSE и SV | техническое обоснование инвестиционного проекта | 2023-11-13 | Ямало-Ненецкий автономный округ | 1 | 1 | 1 ед. | И11-32 | 4465.96 | 2.03 | 9065.8988 | нд
2.2.4.2 | Реконструкция ПС 110 кВ Приозерная (замена разъединителей 110 кВ - 6шт., замена разъединителей 35 кВ - 4шт; замена КРУН с трансформаторами 10 кВ - 2шт, замена устройств РЗиА, замена устройств ТМ) (проектирование) | O_TP2000.PS.0088 | УНЦ РЗА | ПС 110 кВ Лонг-Юган | нд | П | 2029 | 110 | шкаф дифференциально-фазной защиты ЛЭП 110-220 к В с комплектом ступенчатых защит и обменом разрешающими сигналами, УРОВ и АУВ для решений с использованием протокола GOOSE | техническое обоснование инвестиционного проекта | 2023-11-13 | Ямало-Ненецкий автономный округ | 1 | 2 | 1 ед. | И11-63 | 3061.69 | 2.03 | 12430.4614 | нд
2.2.4.2 | Реконструкция ПС 110 кВ Приозерная (замена разъединителей 110 кВ - 6шт., замена разъединителей 35 кВ - 4шт; замена КРУН с трансформаторами 10 кВ - 2шт, замена устройств РЗиА, замена устройств ТМ) (проектирование) | O_TP2000.PS.0088 | УНЦ РЗА и прочие шкафы (панели) | ПС 110 кВ Лонг-Юган | нд | П | 2029 | 110 | Шкаф центральной сигнализации ПС 110 кВ и выше | техническое обоснование инвестиционного проекта | 2023-11-13 | Ямало-Ненецкий автономный округ | 1 | 1 | 1 ед. | И12-02 | 2123.79 | 2.03 | 4311.2937 | нд
2.2.4.2 | Реконструкция ПС 110 кВ Приозерная (замена разъединителей 110 кВ - 6шт., замена разъединителей 35 кВ - 4шт; замена КРУН с трансформаторами 10 кВ - 2шт, замена устройств РЗиА, замена устройств ТМ) (проектирование) | O_TP2000.PS.0088 | УНЦ РЗА и прочие шкафы (панели) | ПС 110 кВ Лонг-Юган | нд | П | 2029 | 110 | Шкаф РАС для решений без использования протоколов GOOSE и SV с общим количеством аналоговых и дискретных сигналов: 64 шт (для ПС с количеством присоединений 110-750 кВ до 4) | техническое обоснование инвестиционного проекта | 2023-11-13 | Ямало-Ненецкий автономный округ | 1 | 1 | 1 ед. | И12-01-2 | 4788.45 | 2.03 | 9720.5535 | нд
2.2.4.2 | Реконструкция ПС 110 кВ Приозерная (замена разъединителей 110 кВ - 6шт., замена разъединителей 35 кВ - 4шт; замена КРУН с трансформаторами 10 кВ - 2шт, замена устройств РЗиА, замена устройств ТМ) (проектирование) | O_TP2000.PS.0088 | УНЦ на проектные и изыскательские работы для отдельных элементов электрических сетей | ПС 110 кВ Лонг-Юган | нд | П | 2029 | нд | от 51 до 151 млн. руб. | техническое обоснование инвестиционного проекта | 2023-11-13 | Ямало-Ненецкий автономный округ | 1 | 1 | 1 объект | П6-10 | 10637.53 | 1 | 10637.53 | нд
2.2.4.2 | Реконструкция ПС 110 кВ Приозерная (замена разъединителей 110 кВ - 6шт., замена разъединителей 35 кВ - 4шт; замена КРУН с трансформаторами 10 кВ - 2шт, замена устройств РЗиА, замена устройств ТМ) (проектирование) | O_TP2000.PS.0088 | Итого объем финансовых потребностей по инвестиционному проекту, тыс. рублей | нд | нд | нд | нд | нд | нд | нд | нд | нд | нд | нд | нд | нд | нд | нд | 10637.53 | нд
2.2.4.2 | Реконструкция ПС 110 кВ УГП-5В (замена разъединителей 110 кВ - 2шт.) | O_TP2000.PS.0089 | УНЦ элементов ПС без устройства фундаментов | ПС 110 кВ УГП-5В | нд | П | 2029 | 110 | Разъединитель на три полюса | техническое обоснование инвестиционного проекта | 2023-11-13 | Ямало-Ненецкий автономный округ | 1 | 2 | 1 ед. | И10-06-3 | 5022.89 | 2.03 | 20392.9334 | нд
2.2.4.2 | Реконструкция ПС 110 кВ УГП-5В (замена разъединителей 110 кВ - 2шт.) | O_TP2000.PS.0089 | УНЦ на проектные и изыскательские работы для отдельных элементов электрических сетей | ПС 110 кВ УГП-5В | нд | П | 2029 | нд | от 21 до 51 млн. руб. | техническое обоснование инвестиционного проекта | 2023-11-13 | Ямало-Ненецкий автономный округ | 1 | 1 | 1 объект | П6-09 | 4255.01 | 1 | 4255.01 | нд
2.2.4.2 | Реконструкция ПС 110 кВ УГП-5В (замена разъединителей 110 кВ - 2шт.) | O_TP2000.PS.0089 | Итого объем финансовых потребностей по инвестиционному проекту, тыс. рублей | нд | нд | нд | нд | нд | нд | нд | нд | нд | нд | нд | нд | нд | нд | нд | 24647.9434 | нд
2.2.4.2 | Реконструкция ПС 110 кВ Табъяха (замена разъединителей 110 кВ - 2шт.) | O_TP2000.PS.0090 | УНЦ элементов ПС без устройства фундаментов | ПС 110 кВ Табъяха | нд | П | 2029 | 110 | Разъединитель на три полюса | техническое обоснование инвестиционного проекта | 2023-11-13 | Ямало-Ненецкий автономный округ | 1 | 2 | 1 ед. | И10-06-3 | 5022.89 | 2.03 | 20392.9334 | нд
2.2.4.2 | Реконструкция ПС 110 кВ Табъяха (замена разъединителей 110 кВ - 2шт.) | O_TP2000.PS.0090 | УНЦ на проектные и изыскательские работы для отдельных элементов электрических сетей | ПС 110 кВ Табъяха | нд | П | 2029 | нд | от 21 до 51 млн. руб. | техническое обоснование инвестиционного проекта | 2023-11-13 | Ямало-Ненецкий автономный округ | 1 | 1 | 1 объект | П6-09 | 4255.01 | 1 | 4255.01 | нд
2.2.4.2 | Реконструкция ПС 110 кВ Табъяха (замена разъединителей 110 кВ - 2шт.) | O_TP2000.PS.0090 | Итого объем финансовых потребностей по инвестиционному проекту, тыс. рублей | нд | нд | нд | нд | нд | нд | нд | нд | нд | нд | нд | нд | нд | нд | нд | 24647.9434 | нд
2.2.4.2 | Реконструкция ПС 110 кВ ЯГП-6 (замена системы оперативного тока и собственных нужд) (проектирование) | O_TP2000.PS.0091 | УНЦ системы оперативного постоянного токаи собственных нужд ПС, РП (СП, ТП, РТП) | ПС 110 кВ ЯГП-6 | нд | П | 2029 | нд | Шкаф ввода на постоянном токе с АВ, номинальный ток 250 А | техническое обоснование инвестиционного проекта | 2023-11-13 | Ямало-Ненецкий автономный округ | 1 | 3 | 1 ед. | И13-01 | 914.25 | 1.77 | 4854.6675 | нд
2.2.4.2 | Реконструкция ПС 110 кВ ЯГП-6 (замена системы оперативного тока и собственных нужд) (проектирование) | O_TP2000.PS.0091 | УНЦ системы оперативного постоянного токаи собственных нужд ПС, РП (СП, ТП, РТП) | ПС 110 кВ ЯГП-6 | нд | П | 2029 | нд | Шкаф на 12 отходящих линий на постоянном токе с АВ (в том числе применением предохранителей), номинальный ток 100А | техническое обоснование инвестиционного проекта | 2023-11-13 | Ямало-Ненецкий автономный округ | 1 | 1 | 1 ед. | И13-02 | 2968.44 | 1.77 | 5254.1388 | нд
2.2.4.2 | Реконструкция ПС 110 кВ ЯГП-6 (замена системы оперативного тока и собственных нужд) (проектирование) | O_TP2000.PS.0091 | УНЦ системы оперативного постоянного тока и собственных нужд ПС, РП (СП, ТП, РТП) | ПС 110 кВ ЯГП-6 | нд | П | 2029 | нд | Шкаф распределения оперативного постоянного тока с АВ на 20 ед. отходящих линий, номинальный ток 16 А | техническое обоснование инвестиционного проекта | 2023-11-13 | Ямало-Ненецкий автономный округ | 1 | 1 | 1 ед. | И13-03 | 1940.86 | 1.77 | 3435.3222 | нд
2.2.4.2 | Реконструкция ПС 110 кВ ЯГП-6 (замена системы оперативного тока и собственных нужд) (проектирование) | O_TP2000.PS.0091 | УНЦ ситсемы оперативного постоянного тока и собственных нужд ПС, РП (СП, ТП, РТП) | ПС 110 кВ ЯГП-6 | нд | П | 2029 | нд | Шкаф с зарядно-подзарядными устройствами, номинальный ток 200 А | техническое обоснование инвестиционного проекта | 2023-11-13 | Ямало-Ненецкий автономный округ | 1 | 2 | 1 ед. | И13-05 | 3196.3 | 1.77 | 11314.902 | нд
2.2.4.2 | Реконструкция ПС 110 кВ ЯГП-6 (замена системы оперативного тока и собственных нужд) (проектирование) | O_TP2000.PS.0091 | УНЦ системы оперативного постоянного токаи собственных нужд ПС, РП (СП, ТП, РТП) | ПС 110 кВ ЯГП-6 | нд | П | 2029 | нд | Шкаф на переменном токе с АВ, номинальный ток 2500 А | техническое обоснование инвестиционного проекта | 2023-11-13 | Ямало-Ненецкий автономный округ | 1 | 3 | 1 ед. | И13-06 | 3389.79 | 1.77 | 17999.7849 | нд
2.2.4.2 | Реконструкция ПС 110 кВ ЯГП-6 (замена системы оперативного тока и собственных нужд) (проектирование) | O_TP2000.PS.0091 | УНЦ на проектные и изыскательские работы для отдельных элементов электрических сетей | ПС 110 кВ ЯГП-6 | нд | П | 2029 | нд | от 21 до 51 млн.руб. | техническое обоснование инвестиционного проекта | 2023-11-13 | Ямало-Ненецкий автономный округ | 1 | 1 | 1 объект | П6-10 | 10637.53 | 1 | 10637.53 | нд
2.2.4.2 | Реконструкция ПС 110 кВ ЯГП-6 (замена системы оперативного тока и собственных нужд) (проектирование) | O_TP2000.PS.0091 | Итого объем финансовых потребностей по инвестиционному проекту, тыс. рублей | нд | нд | нд | нд | нд | нд | нд | нд | нд | нд | нд | нд | нд | нд | нд | 53496.3454 | нд
2.2.4.2 | Реконструкция ПС 110 кВ Фарафонтьевская (замена системы оперативного тока и собственных нужд) (проектирование) | O_TP2000.PS.0092 | УНЦ системы оперативного постоянного токаи собственных нужд ПС, РП (СП, ТП, РТП) | ПС 110 кВ Фарафонтьевская | нд | П | 2029 | нд | Шкаф ввода на постоянном токе с АВ, номинальный ток 250 А | техническое обоснование инвестиционного проекта | 2023-11-13 | Ямало-Ненецкий автономный округ | 1 | 3 | 1 ед. | И13-01 | 914.25 | 1.77 | 4854.6675 | нд
2.2.4.2 | Реконструкция ПС 110 кВ Фарафонтьевская (замена системы оперативного тока и собственных нужд) (проектирование) | O_TP2000.PS.0092 | УНЦ системы оперативного постоянного токаи собственных нужд ПС, РП (СП, ТП, РТП) | ПС 110 кВ Фарафонтьевская | нд | П | 2029 | нд | Шкаф на 12 отходящих линий на постоянном токе с АВ (в том числе применением предохранителей), номинальный ток 100А | техническое обоснование инвестиционного проекта | 2023-11-13 | Ямало-Ненецкий автономный округ | 1 | 1 | 1 ед. | И13-02 | 2968.44 | 1.77 | 5254.1388 | нд
2.2.4.2 | Реконструкция ПС 110 кВ Фарафонтьевская (замена системы оперативного тока и собственных нужд) (проектирование) | O_TP2000.PS.0092 | УНЦ системы оперативного постоянного тока и собственных нужд ПС, РП (СП, ТП, РТП) | ПС 110 кВ Фарафонтьевская | нд | П | 2029 | нд | Шкаф распределения оперативного постоянного тока с АВ на 20 ед. отходящих линий, номинальный ток 16 А | техническое обоснование инвестиционного проекта | 2023-11-13 | Ямало-Ненецкий автономный округ | 1 | 1 | 1 ед. | И13-03 | 1940.86 | 1.77 | 3435.3222 | нд
2.2.4.2 | Реконструкция ПС 110 кВ Фарафонтьевская (замена системы оперативного тока и собственных нужд) (проектирование) | O_TP2000.PS.0092 | УНЦ ситсемы оперативного постоянного тока и собственных нужд ПС, РП (СП, ТП, РТП) | ПС 110 кВ Фарафонтьевская | нд | П | 2029 | нд | Шкаф с зарядно-подзарядными устройствами, номинальный ток 200 А | техническое обоснование инвестиционного проекта | 2023-11-13 | Ямало-Ненецкий автономный округ | 1 | 2 | 1 ед. | И13-05 | 3196.3 | 1.77 | 11314.902 | нд
2.2.4.2 | Реконструкция ПС 110 кВ Фарафонтьевская (замена системы оперативного тока и собственных нужд) (проектирование) | O_TP2000.PS.0092 | УНЦ системы оперативного постоянного токаи собственных нужд ПС, РП (СП, ТП, РТП) | ПС 110 кВ Фарафонтьевская | нд | П | 2029 | нд | Шкаф на переменном токе с АВ, номинальный ток 2500 А | техническое обоснование инвестиционного проекта | 2023-11-13 | Ямало-Ненецкий автономный округ | 1 | 3 | 1 ед. | И13-06 | 3389.79 | 1.77 | 17999.7849 | нд
2.2.4.2 | Реконструкция ПС 110 кВ Фарафонтьевская (замена системы оперативного тока и собственных нужд) (проектирование) | O_TP2000.PS.0092 | УНЦ на проектные и изыскательские работы для отдельных элементов электрических сетей | ПС 110 кВ Фарафонтьевская | нд | П | 2029 | нд | от 21 до 51 млн.руб. | техническое обоснование инвестиционного проекта | 2023-11-13 | Ямало-Ненецкий автономный округ | 1 | 1 | 1 объект | П6-10 | 10637.53 | 1 | 10637.53 | нд
2.2.4.2 | Реконструкция ПС 110 кВ Фарафонтьевская (замена системы оперативного тока и собственных нужд) (проектирование) | O_TP2000.PS.0092 | Итого объем финансовых потребностей по инвестиционному проекту, тыс. рублей | нд | нд | нд | нд | нд | нд | нд | нд | нд | нд | нд | нд | нд | нд | нд | 53496.3454 | нд
2.2.4.2 | Реконструкция ПС 110 кВ Буран (замена системы оперативного тока и собственных нужд) (проектирование) | O_TP2000.PS.0093 | УНЦ системы оперативного постоянного токаи собственных нужд ПС, РП (СП, ТП, РТП) | ПС 110 кВ Буран | нд | П | 2029 | нд | Шкаф ввода на постоянном токе с АВ, номинальный ток 250 А | техническое обоснование инвестиционного проекта | 2023-11-13 | Ямало-Ненецкий автономный округ | 1 | 3 | 1 ед. | И13-01 | 914.25 | 1.77 | 4854.6675 | нд
2.2.4.2 | Реконструкция ПС 110 кВ Буран (замена системы оперативного тока и собственных нужд) (проектирование) | O_TP2000.PS.0093 | УНЦ системы оперативного постоянного токаи собственных нужд ПС, РП (СП, ТП, РТП) | ПС 110 кВ Буран | нд | П | 2029 | нд | Шкаф на 12 отходящих линий на постоянном токе с АВ (в том числе применением предохранителей), номинальный ток 100А | техническое обоснование инвестиционного проекта | 2023-11-13 | Ямало-Ненецкий автономный округ | 1 | 1 | 1 ед. | И13-02 | 2968.44 | 1.77 | 5254.1388 | нд
2.2.4.2 | Реконструкция ПС 110 кВ Буран (замена системы оперативного тока и собственных нужд) (проектирование) | O_TP2000.PS.0093 | УНЦ системы оперативного постоянного тока и собственных нужд ПС, РП (СП, ТП, РТП) | ПС 110 кВ Буран | нд | П | 2029 | нд | Шкаф распределения оперативного постоянного тока с АВ на 20 ед. отходящих линий, номинальный ток 16 А | техническое обоснование инвестиционного проекта | 2023-11-13 | Ямало-Ненецкий автономный округ | 1 | 1 | 1 ед. | И13-03 | 1940.86 | 1.77 | 3435.3222 | нд
2.2.4.2 | Реконструкция ПС 110 кВ Буран (замена системы оперативного тока и собственных нужд) (проектирование) | O_TP2000.PS.0093 | УНЦ ситсемы оперативного постоянного тока и собственных нужд ПС, РП (СП, ТП, РТП) | ПС 110 кВ Буран | нд | П | 2029 | нд | Шкаф с зарядно-подзарядными устройствами, номинальный ток 200 А | техническое обоснование инвестиционного проекта | 2023-11-13 | Ямало-Ненецкий автономный округ | 1 | 2 | 1 ед. | И13-05 | 3196.3 | 1.77 | 11314.902 | нд
2.2.4.2 | Реконструкция ПС 110 кВ Буран (замена системы оперативного тока и собственных нужд) (проектирование) | O_TP2000.PS.0093 | УНЦ системы оперативного постоянного токаи собственных нужд ПС, РП (СП, ТП, РТП) | ПС 110 кВ Буран | нд | П | 2029 | нд | Шкаф на переменном токе с АВ, номинальный ток 2500 А | техническое обоснование инвестиционного проекта | 2023-11-13 | Ямало-Ненецкий автономный округ | 1 | 3 | 1 ед. | И13-06 | 3389.79 | 1.77 | 17999.7849 | нд
2.2.4.2 | Реконструкция ПС 110 кВ Буран (замена системы оперативного тока и собственных нужд) (проектирование) | O_TP2000.PS.0093 | УНЦ на проектные и изыскательские работы для отдельных элементов электрических сетей | ПС 110 кВ Буран | нд | П | 2029 | нд | от 21 до 51 млн.руб. | техническое обоснование инвестиционного проекта | 2023-11-13 | Ямало-Ненецкий автономный округ | 1 | 1 | 1 объект | П6-10 | 10637.53 | 1 | 10637.53 | нд
2.2.4.2 | Реконструкция ПС 110 кВ Буран (замена системы оперативного тока и собственных нужд) (проектирование) | O_TP2000.PS.0093 | Итого объем финансовых потребностей по инвестиционному проекту, тыс. рублей | нд | нд | нд | нд | нд | нд | нд | нд | нд | нд | нд | нд | нд | нд | нд | 53496.3454 | нд
2.2.4.2 | Реконструкция ПС 110 кВ Ямбург (замена устройств РЗиА, замена трансформаторов тока 110 кВ - 15шт, замена системы оперативного тока и собственных нужд)(проектирование) | O_TP2000.PS.0094 | УНЦ элементов ПС без устройства фундаментов | ПС 110 кВ Ямбург | нд | П | 2029 | 110 | Разъединитель на три полюса | техническое обоснование инвестиционного проекта | 2023-11-13 | Ямало-Ненецкий автономный округ | 1 | 2 | 1 ед. | И10-06-3 | 5022.89 | 2.03 | 20392.9334 | нд
2.2.4.2 | Реконструкция ПС 110 кВ Ямбург (замена устройств РЗиА, замена трансформаторов тока 110 кВ - 15шт, замена системы оперативного тока и собственных нужд)(проектирование) | O_TP2000.PS.0094 | УНЦ ячейки двухобмоточного трансформатора 6-35 кВ | ПС 110 кВ Ямбург | нд | П | 2029 | 110 | 250 мВА, 6(10,15)/НН | техническое обоснование инвестиционного проекта | 2023-11-13 | Ямало-Ненецкий автономный округ | 1 | 2 | 1 ячейка | Т5-12-1 | 606.63 | 2.06 | 2499.3156 | нд
2.2.4.2 | Реконструкция ПС 110 кВ Ямбург (замена устройств РЗиА, замена трансформаторов тока 110 кВ - 15шт, замена системы оперативного тока и собственных нужд)(проектирование) | O_TP2000.PS.0094 | УНЦ РЗА | ПС 110 кВ Ямбург | нд | П | 2029 | 110 | шкаф дифференциальной защиты сборных шин 110-220 кВ (15 присоединений с управляемой фиксацией) для решений без использования протоколов GOOSE и SV | техническое обоснование инвестиционного проекта | 2023-11-13 | Ямало-Ненецкий автономный округ | 1 | 2 | 1 ед. | И11-04 | 9726.01 | 2.03 | 39487.6006 | нд
2.2.4.2 | Реконструкция ПС 110 кВ Ямбург (замена устройств РЗиА, замена трансформаторов тока 110 кВ - 15шт, замена системы оперативного тока и собственных нужд)(проектирование) | O_TP2000.PS.0094 | УНЦ РЗА | ПС 110 кВ Ямбург | нд | П | 2029 | 110 | шкаф дифференциальной защиты ошиновки 6-750 кВ для решений без использования протоколов GOOSE и SV | техническое обоснование инвестиционного проекта | 2023-11-13 | Ямало-Ненецкий автономный округ | 1 | 2 | 1 ед. | И11-07 | 2790.5 | 2.03 | 11329.43 | нд
2.2.4.2 | Реконструкция ПС 110 кВ Ямбург (замена устройств РЗиА, замена трансформаторов тока 110 кВ - 15шт, замена системы оперативного тока и собственных нужд)(проектирование) | O_TP2000.PS.0094 | УНЦ РЗА | ПС 110 кВ Ямбург | нд | П | 2029 | 110 | шкаф защит с УРОВ и АУВ шиносоединительного (секционного) выключателя для решений без использования протоколов GOOSE и SV | техническое обоснование инвестиционного проекта | 2023-11-13 | Ямало-Ненецкий автономный округ | 1 | 2 | 1 ед. | И11-09 | 3659.78 | 2.03 | 14858.7068 | нд
2.2.4.2 | Реконструкция ПС 110 кВ Ямбург (замена устройств РЗиА, замена трансформаторов тока 110 кВ - 15шт, замена системы оперативного тока и собственных нужд)(проектирование) | O_TP2000.PS.0094 | УНЦ РЗА | ПС 110 кВ Ямбург | нд | П | 2029 | 110 | шкаф защит трансформатора 110-220 кВ для решений без использования протоколов GOOSE и SV | техническое обоснование инвестиционного проекта | 2023-11-13 | Ямало-Ненецкий автономный округ | 1 | 1 | 1 ед. | И11-32 | 4465.96 | 2.03 | 9065.8988 | нд
2.2.4.2 | Реконструкция ПС 110 кВ Ямбург (замена устройств РЗиА, замена трансформаторов тока 110 кВ - 15шт, замена системы оперативного тока и собственных нужд)(проектирование) | O_TP2000.PS.0094 | УНЦ РЗА | ПС 110 кВ Ямбург | нд | П | 2029 | 110 | шкаф дифференциально-фазной защиты ЛЭП 110-220 к В с комплектом ступенчатых защит и обменом разрешающими сигналами, УРОВ и АУВ для решений с использованием протокола GOOSE | техническое обоснование инвестиционного проекта | 2023-11-13 | Ямало-Ненецкий автономный округ | 1 | 2 | 1 ед. | И11-63 | 3061.69 | 2.03 | 12430.4614 | нд
2.2.4.2 | Реконструкция ПС 110 кВ Ямбург (замена устройств РЗиА, замена трансформаторов тока 110 кВ - 15шт, замена системы оперативного тока и собственных нужд)(проектирование) | O_TP2000.PS.0094 | УНЦ РЗА и прочие шкафы (панели) | ПС 110 кВ Ямбург | нд | П | 2029 | 110 | Шкаф центральной сигнализации ПС 110 кВ и выше | техническое обоснование инвестиционного проекта | 2023-11-13 | Ямало-Ненецкий автономный округ | 1 | 1 | 1 ед. | И12-02 | 2123.79 | 2.03 | 4311.2937 | нд
2.2.4.2 | Реконструкция ПС 110 кВ Ямбург (замена устройств РЗиА, замена трансформаторов тока 110 кВ - 15шт, замена системы оперативного тока и собственных нужд)(проектирование) | O_TP2000.PS.0094 | УНЦ РЗА и прочие шкафы (панели) | ПС 110 кВ Ямбург | нд | П | 2029 | 110 | Шкаф РАС для решений без использования протоколов GOOSE и SV с общим количеством аналоговых и дискретных сигналов: 64 шт (для ПС с количеством присоединений 110-750 кВ до 4) | техническое обоснование инвестиционного проекта | 2023-11-13 | Ямало-Ненецкий автономный округ | 1 | 1 | 1 ед. | И12-01-2 | 4788.45 | 2.03 | 9720.5535 | нд
2.2.4.2 | Реконструкция ПС 110 кВ Ямбург (замена устройств РЗиА, замена трансформаторов тока 110 кВ - 15шт, замена системы оперативного тока и собственных нужд)(проектирование) | O_TP2000.PS.0094 | УНЦ на проектные и изыскательские работы для отдельных элементов электрических сетей | ПС 110 кВ Ямбург | нд | П | 2029 | нд | от 51 до 151 млн. руб. | техническое обоснование инвестиционного проекта | 2023-11-13 | Ямало-Ненецкий автономный округ | 1 | 1 | 1 объект | П6-10 | 10637.53 | 1 | 10637.53 | нд
2.2.4.2 | Реконструкция ПС 110 кВ Ямбург (замена устройств РЗиА, замена трансформаторов тока 110 кВ - 15шт, замена системы оперативного тока и собственных нужд)(проектирование) | O_TP2000.PS.0094 | Итого объем финансовых потребностей по инвестиционному проекту, тыс. рублей | нд | нд | нд | нд | нд | нд | нд | нд | нд | нд | нд | нд | нд | нд | нд | 134733.7238 | нд
2.2.4.2 | Реконструкция ПС 110 кВ ЯГП-1В(замена системы оперативного тока и собственных нужд) (проектирование) | O_TP2000.PS.0095 | УНЦ системы оперативного постоянного токаи собственных нужд ПС, РП (СП, ТП, РТП) | ПС 110 кВ ЯГП-1В | нд | П | 2029 | нд | Шкаф ввода на постоянном токе с АВ, номинальный ток 250 А | техническое обоснование инвестиционного проекта | 2023-11-13 | Ямало-Ненецкий автономный округ | 1 | 3 | 1 ед. | И13-01 | 914.25 | 1.77 | 4854.6675 | нд
2.2.4.2 | Реконструкция ПС 110 кВ ЯГП-1В(замена системы оперативного тока и собственных нужд) (проектирование) | O_TP2000.PS.0095 | УНЦ системы оперативного постоянного токаи собственных нужд ПС, РП (СП, ТП, РТП) | ПС 110 кВ ЯГП-1В | нд | П | 2029 | нд | Шкаф на 12 отходящих линий на постоянном токе с АВ (в том числе применением предохранителей), номинальный ток 100А | техническое обоснование инвестиционного проекта | 2023-11-13 | Ямало-Ненецкий автономный округ | 1 | 1 | 1 ед. | И13-02 | 2968.44 | 1.77 | 5254.1388 | нд
2.2.4.2 | Реконструкция ПС 110 кВ ЯГП-1В(замена системы оперативного тока и собственных нужд) (проектирование) | O_TP2000.PS.0095 | УНЦ системы оперативного постоянного тока и собственных нужд ПС, РП (СП, ТП, РТП) | ПС 110 кВ ЯГП-1В | нд | П | 2029 | нд | Шкаф распределения оперативного постоянного тока с АВ на 20 ед. отходящих линий, номинальный ток 16 А | техническое обоснование инвестиционного проекта | 2023-11-13 | Ямало-Ненецкий автономный округ | 1 | 1 | 1 ед. | И13-03 | 1940.86 | 1.77 | 3435.3222 | нд
2.2.4.2 | Реконструкция ПС 110 кВ ЯГП-1В(замена системы оперативного тока и собственных нужд) (проектирование) | O_TP2000.PS.0095 | УНЦ ситсемы оперативного постоянного тока и собственных нужд ПС, РП (СП, ТП, РТП) | ПС 110 кВ ЯГП-1В | нд | П | 2029 | нд | Шкаф с зарядно-подзарядными устройствами, номинальный ток 200 А | техническое обоснование инвестиционного проекта | 2023-11-13 | Ямало-Ненецкий автономный округ | 1 | 2 | 1 ед. | И13-05 | 3196.3 | 1.77 | 11314.902 | нд
2.2.4.2 | Реконструкция ПС 110 кВ ЯГП-1В(замена системы оперативного тока и собственных нужд) (проектирование) | O_TP2000.PS.0095 | УНЦ системы оперативного постоянного токаи собственных нужд ПС, РП (СП, ТП, РТП) | ПС 110 кВ ЯГП-1В | нд | П | 2029 | нд | Шкаф на переменном токе с АВ, номинальный ток 2500 А | техническое обоснование инвестиционного проекта | 2023-11-13 | Ямало-Ненецкий автономный округ | 1 | 3 | 1 ед. | И13-06 | 3389.79 | 1.77 | 17999.7849 | нд
2.2.4.2 | Реконструкция ПС 110 кВ ЯГП-1В(замена системы оперативного тока и собственных нужд) (проектирование) | O_TP2000.PS.0095 | УНЦ на проектные и изыскательские работы для отдельных элементов электрических сетей | ПС 110 кВ ЯГП-1В | нд | П | 2029 | нд | от 21 до 51 млн.руб. | техническое обоснование инвестиционного проекта | 2023-11-13 | Ямало-Ненецкий автономный округ | 1 | 1 | 1 объект | П6-10 | 10637.53 | 1 | 10637.53 | нд
2.2.4.2 | Реконструкция ПС 110 кВ ЯГП-1В(замена системы оперативного тока и собственных нужд) (проектирование) | O_TP2000.PS.0095 | Итого объем финансовых потребностей по инвестиционному проекту, тыс. рублей | нд | нд | нд | нд | нд | нд | нд | нд | нд | нд | нд | нд | нд | нд | нд | 53496.3454 | нд
2.2.4.2 | Реконструкция ПС 110 кВ УГП-2 (замена трансформаторов 6 кВ - 2шт, замена устройств РЗиА, замена устройств ТМ, замена системы оперативного тока и собственных нужд)(проектирование) | O_TP2000.PS.0096 | УНЦ системы оперативного постоянного токаи собственных нужд ПС, РП (СП, ТП, РТП) | ПС 110 кВ УГП-2 | нд | П | 2028 | нд | Шкаф ввода на постоянном токе с АВ, номинальный ток 250 А | техническое обоснование инвестиционного проекта | 2023-11-13 | Ямало-Ненецкий автономный округ | 1 | 3 | 1 ед. | И13-01 | 914.25 | 1.77 | 4854.6675 | нд
2.2.4.2 | Реконструкция ПС 110 кВ УГП-2 (замена трансформаторов 6 кВ - 2шт, замена устройств РЗиА, замена устройств ТМ, замена системы оперативного тока и собственных нужд)(проектирование) | O_TP2000.PS.0096 | УНЦ системы оперативного постоянного токаи собственных нужд ПС, РП (СП, ТП, РТП) | ПС 110 кВ УГП-2 | нд | П | 2028 | нд | Шкаф на 12 отходящих линий на постоянном токе с АВ (в том числе применением предохранителей), номинальный ток 100А | техническое обоснование инвестиционного проекта | 2023-11-13 | Ямало-Ненецкий автономный округ | 1 | 1 | 1 ед. | И13-02 | 2968.44 | 1.77 | 5254.1388 | нд
2.2.4.2 | Реконструкция ПС 110 кВ УГП-2 (замена трансформаторов 6 кВ - 2шт, замена устройств РЗиА, замена устройств ТМ, замена системы оперативного тока и собственных нужд)(проектирование) | O_TP2000.PS.0096 | УНЦ системы оперативного постоянного тока и собственных нужд ПС, РП (СП, ТП, РТП) | ПС 110 кВ УГП-2 | нд | П | 2028 | нд | Шкаф распределения оперативного постоянного тока с АВ на 20 ед. отходящих линий, номинальный ток 16 А | техническое обоснование инвестиционного проекта | 2023-11-13 | Ямало-Ненецкий автономный округ | 1 | 1 | 1 ед. | И13-03 | 1940.86 | 1.77 | 3435.3222 | нд
2.2.4.2 | Реконструкция ПС 110 кВ УГП-2 (замена трансформаторов 6 кВ - 2шт, замена устройств РЗиА, замена устройств ТМ, замена системы оперативного тока и собственных нужд)(проектирование) | O_TP2000.PS.0096 | УНЦ ситсемы оперативного постоянного тока и собственных нужд ПС, РП (СП, ТП, РТП) | ПС 110 кВ УГП-2 | нд | П | 2028 | нд | Шкаф с зарядно-подзарядными устройствами, номинальный ток 200 А | техническое обоснование инвестиционного проекта | 2023-11-13 | Ямало-Ненецкий автономный округ | 1 | 2 | 1 ед. | И13-05 | 3196.3 | 1.77 | 11314.902 | нд
2.2.4.2 | Реконструкция ПС 110 кВ УГП-2 (замена трансформаторов 6 кВ - 2шт, замена устройств РЗиА, замена устройств ТМ, замена системы оперативного тока и собственных нужд)(проектирование) | O_TP2000.PS.0096 | УНЦ системы оперативного постоянного токаи собственных нужд ПС, РП (СП, ТП, РТП) | ПС 110 кВ УГП-2 | нд | П | 2028 | нд | Шкаф на переменном токе с АВ, номинальный ток 2500 А | техническое обоснование инвестиционного проекта | 2023-11-13 | Ямало-Ненецкий автономный округ | 1 | 3 | 1 ед. | И13-06 | 3389.79 | 1.77 | 17999.7849 | нд
2.2.4.2 | Реконструкция ПС 110 кВ УГП-2 (замена трансформаторов 6 кВ - 2шт, замена устройств РЗиА, замена устройств ТМ, замена системы оперативного тока и собственных нужд)(проектирование) | O_TP2000.PS.0096 | УНЦ на проектные и изыскательские работы для отдельных элементов электрических сетей | ПС 110 кВ УГП-2 | нд | П | 2028 | нд | от 21 до 51 млн.руб. | техническое обоснование инвестиционного проекта | 2023-11-13 | Ямало-Ненецкий автономный округ | 1 | 1 | 1 объект | П6-10 | 10637.53 | 1 | 10637.53 | нд
2.2.4.2 | Реконструкция ПС 110 кВ УГП-2 (замена трансформаторов 6 кВ - 2шт, замена устройств РЗиА, замена устройств ТМ, замена системы оперативного тока и собственных нужд)(проектирование) | O_TP2000.PS.0096 | Итого объем финансовых потребностей по инвестиционному проекту, тыс. рублей | нд | нд | нд | нд | нд | нд | нд | нд | нд | нд | нд | нд | нд | нд | нд | 10637.53 | нд
2.2.4.2 | ВОЛС ПС 110 кВ Голубика - ПС 110 кВ Морошка, ПС 220 кВ Надым - ПС 110 кВ Левохеттинская, протяженность 105 км (проектирование). | O_TP2000.PR.0027 | УНЦ сети связи | ВЛ | нд | П | 2028 | нд | УПАТС для ПС 35-150 кВ | технические зарактеристики инвестиционного проекта | 2024-03-20 | Ямало-Ненецкий автономный округ | 1 | 1 | 1 объект | И14-01 | 10052 | 2.03 | 20405.56 | нд
2.2.4.2 | ВОЛС ПС 110 кВ Голубика - ПС 110 кВ Морошка, ПС 220 кВ Надым - ПС 110 кВ Левохеттинская, протяженность 105 км (проектирование). | O_TP2000.PR.0027 | УНЦ ВОК | ВОЛС ПС 110 кВ Голубика - ПС 110 кВ Морошка, ПС 220 кВ Надым - ПС 110 кВ Левохеттинская | нд | П | 2028 | нд | Количество волокон 48, максимально допустимая растягивающая нагрузка 20 кН | технические зарактеристики инвестиционного проекта | 2024-03-20 | Ямало-Ненецкий автономный округ | 1 | 105 | 1 км | О3-06-3 | 454 | 1.9 | 90573 | нд
2.2.4.2 | ВОЛС ПС 110 кВ Голубика - ПС 110 кВ Морошка, ПС 220 кВ Надым - ПС 110 кВ Левохеттинская, протяженность 105 км (проектирование). | O_TP2000.PR.0027 | УНЦ на проектные и изыскательские работы для отдельных элементов электрических сетей | ВОЛС ПС 110 кВ Голубика - ПС 110 кВ Морошка, ПС 220 кВ Надым - ПС 110 кВ Левохеттинская | нд | П | 2028 | нд | от 51 до 151 млн. руб | технические зарактеристики инвестиционного проекта | 2024-03-20 | Ямало-Ненецкий автономный округ | 1 | 1 | 1 объект | П6-10 | 10637.53 | 1 | 10637.53 | нд
2.2.4.2 | ВОЛС ПС 110 кВ Голубика - ПС 110 кВ Морошка, ПС 220 кВ Надым - ПС 110 кВ Левохеттинская, протяженность 105 км (проектирование). | O_TP2000.PR.0027 | Итого объем финансовых потребностей по инвестиционному проекту, тыс. рублей | нд | нд | нд | нд | нд | нд | нд | нд | нд | нд | нд | нд | нд | нд | нд | 10637.53 | нд
2.2.4.2 | Реконструкция ВОЛС ПС 110кВ Левохеттинская - ПС 110кВ Приозерная - ПС 110кВ Лонг-Юган, протяженность 262 км (проектирование) | O_TP2000.PR.0033 | УНЦ ВОК | Реконструкция ВОЛС ПС 110кВ Левохеттинская - ПС 110кВ Приозерная - ПС 110кВ Лонг-Юган | нд | П | 2028 | нд | Количество волокон 48, максимально допустимая растягивающая нагрузка 20 кН | технические зарактеристики инвестиционного проекта | 2024-03-20 | Ямало-Ненецкий автономный округ | 1 | 262 | 1 км | О3-06-3 | 454 | 1.9 | 226001.2 | нд
2.2.4.2 | Реконструкция ВОЛС ПС 110кВ Левохеттинская - ПС 110кВ Приозерная - ПС 110кВ Лонг-Юган, протяженность 262 км (проектирование) | O_TP2000.PR.0033 | УНЦ на проектные и изыскательские работы для отдельных элементов электрических сетей | Реконструкция ВОЛС ПС 110кВ Левохеттинская - ПС 110кВ Приозерная - ПС 110кВ Лонг-Юган | нд | П | 2028 | нд | от 151 до 301 млн. руб | технические зарактеристики инвестиционного проекта | 2024-03-20 | Ямало-Ненецкий автономный округ | 1 | 1 | 1 объект | П6-11 | 21275.06 | 1 | 21275.06 | нд
2.2.4.2 | Реконструкция ВОЛС ПС 110кВ Левохеттинская - ПС 110кВ Приозерная - ПС 110кВ Лонг-Юган, протяженность 262 км (проектирование) | O_TP2000.PR.0033 | Итого объем финансовых потребностей по инвестиционному проекту, тыс. рублей | нд | нд | нд | нд | нд | нд | нд | нд | нд | нд | нд | нд | нд | нд | нд | 21275.06 | нд
2.2.4.2 | Реконструкция ВОЛС ПС 110кВ ЯГП-1В - ПС 110кВ Ямбург, протяженность 2 км (проектирование) | O_TP2000.PR.0096 | УНЦ ВОК | ВОЛС ПС 110кВ ЯГП-1В - ПС 110кВ Ямбург | нд | П | 2028 | нд | Количество волокон 48, максимально допустимая растягивающая нагрузка 20 кН | техническое обоснование инвестиционного проекта | 2023-11-14 | Ямало-Ненецкий автономный округ | 1 | 2 | 1 км | О3-06-3 | 454 | 1.9 | 1725.2 | нд
2.2.4.2 | Реконструкция ВОЛС ПС 110кВ ЯГП-1В - ПС 110кВ Ямбург, протяженность 2 км (проектирование) | O_TP2000.PR.0096 | УНЦ систем АСУ ТП и ТМ | ВОЛС ПС 110кВ ЯГП-1В - ПС 110кВ Ямбург | нд | П | 2027 | нд | Шкаф серверного оборудования основной | техническое обоснование инвестиционного проекта | 2023-11-14 | Ямало-Ненецкий автономный округ | 1 | 2 | 1 ед | А5-02 | 17966.55 | 2.05 | 73662.855 | нд
2.2.4.2 | Реконструкция ВОЛС ПС 110кВ ЯГП-1В - ПС 110кВ Ямбург, протяженность 2 км (проектирование) | O_TP2000.PR.0096 | УНЦ сети связи | ВОЛС ПС 110кВ ЯГП-1В - ПС 110кВ Ямбург | нд | П | 2027 | нд | УПАТС для ПС 35-150 кВ | техническое обоснование инвестиционного проекта | 2023-11-14 | Ямало-Ненецкий автономный округ | 1 | 1 | 1 объект | И14-01 | 10052 | 2.03 | 20405.56 | нд
2.2.4.2 | Реконструкция ВОЛС ПС 110кВ ЯГП-1В - ПС 110кВ Ямбург, протяженность 2 км (проектирование) | O_TP2000.PR.0096 | УНЦ на проектные и изыскательские работы для отдельных элементов электрических сетей | ВОЛС ПС 110кВ ЯГП-1В - ПС 110кВ Ямбург | нд | П | 2028 | нд | от 51 до 151 млн. руб | техническое обоснование инвестиционного проекта | 2023-11-14 | Ямало-Ненецкий автономный округ | 1 | 1 | 1 объект | П6-10 | 10637.53 | 1 | 10637.53 | нд
2.2.4.2 | Реконструкция ВОЛС ПС 110кВ ЯГП-1В - ПС 110кВ Ямбург, протяженность 2 км (проектирование) | O_TP2000.PR.0096 | Итого объем финансовых потребностей по инвестиционному проекту, тыс. рублей | нд | нд | нд | нд | нд | нд | нд | нд | нд | нд | нд | нд | нд | нд | нд | 10637.53 | нд
2.2.4.2 | Реконструкция ВЛ 110 кВ "Салехард-Северное Сияние -1,2 (замена 2 опор, 4,458 км. провода)(проектирование) | O_TP2000.VL.0056 | УНЦ на внутриплощадочные дороги ПС и проезды | ВЛ 110 кВ "Салехард-Северное Сияние -1,2 | нд | П | 2025 | нд | УНЦ на внутриплощадочные дороги ПС и проезды | техническое обоснование инвестиционного проекта | 2023-11-14 | Ямало-Ненецкий автономный округ | 1 | 600 | 1 м2 | М3-02 | 4.08 | 2.31 | 5654.88 | нд
2.2.4.2 | Реконструкция ВЛ 110 кВ "Салехард-Северное Сияние -1,2 (замена 2 опор, 4,458 км. провода)(проектирование) | O_TP2000.VL.0056 | УНЦ ВЛ 0,4-750 кВ на строительно-монтажные работы без опор и провода | ВЛ 110 кВ "Салехард-Северное Сияние -1,2 | нд | П | 2025 | нд | Одноцепная, все типы опор за исключением многогранных | техническое обоснование инвестиционного проекта | 2023-11-14 | Ямало-Ненецкий автономный округ | 1 | 0.743 | 1 км | Л1-04-1 | 4893.1 | 2.82 | 10252.3167 | нд
2.2.4.2 | Реконструкция ВЛ 110 кВ "Салехард-Северное Сияние -1,2 (замена 2 опор, 4,458 км. провода)(проектирование) | O_TP2000.VL.0056 | УНЦ опор ВЛ 0,4-750 кВ | ВЛ 110 кВ "Салехард-Северное Сияние -1,2 | нд | П | 2025 | нд | Одноцепная, все типы опор за исключением многогранных | техническое обоснование инвестиционного проекта | 2023-11-14 | Ямало-Ненецкий автономный округ | 1 | 0.743 | 1 км | Л3-04-1 | 6798.18 | 1.9 | 9596.9907 | нд
2.2.4.2 | Реконструкция ВЛ 110 кВ "Салехард-Северное Сияние -1,2 (замена 2 опор, 4,458 км. провода)(проектирование) | O_TP2000.VL.0056 | УНЦ провода ВЛ 0,4-750 кВ сталеалюминиевого типа | ВЛ 110 кВ "Салехард-Северное Сияние -1,2 | нд | П | 2025 | нд | Сечение фазного провода 240 мм2 | техническое обоснование инвестиционного проекта | 2023-11-14 | Ямало-Ненецкий автономный округ | 1 | 0.743 | 1 км по трассе | Л5-06 | 1912.56 | 1.87 | 2657.33 | нд
2.2.4.2 | Реконструкция ВЛ 110 кВ "Салехард-Северное Сияние -1,2 (замена 2 опор, 4,458 км. провода)(проектирование) | O_TP2000.VL.0056 | УНЦ грозотроса ВЛ | ВЛ 110 кВ "Салехард-Северное Сияние -1,2 | нд | П | 2025 | нд | Диаметр 11,1 мм | техническое обоснование инвестиционного проекта | 2023-11-14 | Ямало-Ненецкий автономный округ | 1 | 0.743 | 1 км | Л6-04 | 353.82 | 1.87 | 491.601 | нд
2.2.4.2 | Реконструкция ВЛ 110 кВ "Салехард-Северное Сияние -1,2 (замена 2 опор, 4,458 км. провода)(проектирование) | O_TP2000.VL.0056 | УНЦ на проектные и изыскательские работы по ВЛ | ВЛ 110 кВ "Салехард-Северное Сияние -1,2 | нд | П | 2025 | 110 | Напряжение 110 кВ | техническое обоснование инвестиционного проекта | 2023-11-14 | Ямало-Ненецкий автономный округ | 1 | 1 | 1 ВЛ | П3-14 | 5026.59 | 1 | 5026.59 | нд
2.2.4.2 | Реконструкция ВЛ 110 кВ "Салехард-Северное Сияние -1,2 (замена 2 опор, 4,458 км. провода)(проектирование) | O_TP2000.VL.0056 | Итого объем финансовых потребностей по инвестиционному проекту, тыс. рублей | нд | нд | нд | нд | нд | нд | нд | нд | нд | нд | нд | нд | нд | нд | нд | 5026.59 | нд
2.2.4.2 | Реконструкция ВЛ 110 кВ "Надым - Морошка" (замена 9 опор, 5,22 км провода) (проектирование) | O_TP2000.VL.0057 | УНЦ на внутриплощадочные дороги ПС и проезды | ВЛ 110 кВ "Надым - Морошка" | нд | П | 2025 | нд | УНЦ на внутриплощадочные дороги ПС и проезды | технические характеристики инвестиционного проекта | 2023-09-20 | Ямало-Ненецкий автономный округ | 1 | 8400 | 1 м2 | М3-02 | 4.08 | 2.31 | 79168.32 | нд
2.2.4.2 | Реконструкция ВЛ 110 кВ "Надым - Морошка" (замена 9 опор, 5,22 км провода) (проектирование) | O_TP2000.VL.0057 | УНЦ ВЛ 0,4-750 кВ на строительно-монтажные работы без опор и провода | ВЛ 110 кВ "Надым - Морошка" | нд | П | 2025 | нд | Одноцепная, все типы опор за исключением многогранных | технические характеристики инвестиционного проекта | 2023-09-20 | Ямало-Ненецкий автономный округ | 1 | 1.74 | 1 км | Л1-04-1 | 4893.1 | 2.82 | 24009.4631 | нд
2.2.4.2 | Реконструкция ВЛ 110 кВ "Надым - Морошка" (замена 9 опор, 5,22 км провода) (проектирование) | O_TP2000.VL.0057 | УНЦ опор ВЛ 0,4-750 кВ | ВЛ 110 кВ "Надым - Морошка" | нд | П | 2025 | нд | Одноцепная, все типы опор за исключением многогранных | технические характеристики инвестиционного проекта | 2023-09-20 | Ямало-Ненецкий автономный округ | 1 | 1.74 | 1 км | Л3-04-1 | 6798.18 | 1.9 | 22474.7831 | нд
2.2.4.2 | Реконструкция ВЛ 110 кВ "Надым - Морошка" (замена 9 опор, 5,22 км провода) (проектирование) | O_TP2000.VL.0057 | УНЦ провода ВЛ 0,4-750 кВ сталеалюминиевого типа | ВЛ 110 кВ "Надым - Морошка" | нд | П | 2025 | нд | Сечение фазного провода 120 мм2 | технические характеристики инвестиционного проекта | 2023-09-20 | Ямало-Ненецкий автономный округ | 1 | 5.22 | 1 км по трассе | Л5-06 | 1912.56 | 1.87 | 18669.2632 | нд
2.2.4.2 | Реконструкция ВЛ 110 кВ "Надым - Морошка" (замена 9 опор, 5,22 км провода) (проектирование) | O_TP2000.VL.0057 | УНЦ грозотроса ВЛ | ВЛ 110 кВ "Надым - Морошка" | нд | П | 2025 | нд | Диаметр, мм | технические характеристики инвестиционного проекта | 2023-09-20 | Ямало-Ненецкий автономный округ | 1 | 1.74 | 1 км | Л6-04 | 353.82 | 1.87 | 1151.2595 | нд
2.2.4.2 | Реконструкция ВЛ 110 кВ "Надым - Морошка" (замена 9 опор, 5,22 км провода) (проектирование) | O_TP2000.VL.0057 | УНЦ на проектные и изыскательские работы по ВЛ | ВЛ 110 кВ "Надым - Морошка" | нд | П | 2025 | 110 | Напряжение 110 кВ | технические характеристики инвестиционного проекта | 2023-09-20 | Ямало-Ненецкий автономный округ | 1 | 1 | 1 ВЛ | П3-14 | 5026.59 | 1 | 5026.59 | нд
2.2.4.2 | Реконструкция ВЛ 110 кВ "Надым - Морошка" (замена 9 опор, 5,22 км провода) (проектирование) | O_TP2000.VL.0057 | Итого объем финансовых потребностей по инвестиционному проекту, тыс. рублей | нд | нд | нд | нд | нд | нд | нд | нд | нд | нд | нд | нд | нд | нд | нд | 5026.59 | нд
2.2.4.2 | Реконструкция ПС 110 кВ Левохеттинская (замена разъединителей 110 кВ - 8шт., замена отделителей 110 кВ - 2 шт; замена разъединителей 35 кВ - 4шт; замена КРУН с трансформаторами 10 кВ - 2шт; замена устройств РЗиА, замена устройств ТМ) (Проектирование) | O_TP2000.PS.0097 | УНЦ элементов ПС без устройства фундаментов | ПС 110 кВ Левохеттинская | нд | П | 2029 | 110 | Разъединитель на три полюса | техническое обоснование инвестиционного проекта | 2023-11-13 | Ямало-Ненецкий автономный округ | 1 | 2 | 1 ед. | И10-06-3 | 5022.89 | 2.03 | 20392.9334 | нд
2.2.4.2 | Реконструкция ПС 110 кВ Левохеттинская (замена разъединителей 110 кВ - 8шт., замена отделителей 110 кВ - 2 шт; замена разъединителей 35 кВ - 4шт; замена КРУН с трансформаторами 10 кВ - 2шт; замена устройств РЗиА, замена устройств ТМ) (Проектирование) | O_TP2000.PS.0097 | УНЦ на проектные и изыскательские работы для отдельных элементов электрических сетей | ПС 110 кВ Левохеттинская | нд | П | 2029 | нд | от 51 до 151 млн. руб. | техническое обоснование инвестиционного проекта | 2023-11-13 | Ямало-Ненецкий автономный округ | 1 | 1 | 1 объект | П6-10 | 10637.53 | 1 | 10637.53 | нд
2.2.4.2 | Реконструкция ПС 110 кВ Левохеттинская (замена разъединителей 110 кВ - 8шт., замена отделителей 110 кВ - 2 шт; замена разъединителей 35 кВ - 4шт; замена КРУН с трансформаторами 10 кВ - 2шт; замена устройств РЗиА, замена устройств ТМ) (Проектирование) | O_TP2000.PS.0097 | УНЦ РЗА | ПС 110 кВ Левохеттинская | нд | П | 2029 | 110 | шкаф дифференциальной защиты сборных шин 110-220 кВ (15 присоединений с управляемой фиксацией) для решений без использования протоколов GOOSE и SV | техническое обоснование инвестиционного проекта | 2023-11-13 | Ямало-Ненецкий автономный округ | 1 | 2 | 1 ед. | И11-04 | 9726.01 | 2.03 | 39487.6006 | нд
2.2.4.2 | Реконструкция ПС 110 кВ Левохеттинская (замена разъединителей 110 кВ - 8шт., замена отделителей 110 кВ - 2 шт; замена разъединителей 35 кВ - 4шт; замена КРУН с трансформаторами 10 кВ - 2шт; замена устройств РЗиА, замена устройств ТМ) (Проектирование) | O_TP2000.PS.0097 | УНЦ РЗА | ПС 110 кВ Левохеттинская | нд | П | 2029 | 110 | шкаф дифференциальной защиты ошиновки 6-750 кВ для решений без использования протоколов GOOSE и SV | техническое обоснование инвестиционного проекта | 2023-11-13 | Ямало-Ненецкий автономный округ | 1 | 2 | 1 ед. | И11-07 | 2790.5 | 2.03 | 11329.43 | нд
2.2.4.2 | Реконструкция ПС 110 кВ Левохеттинская (замена разъединителей 110 кВ - 8шт., замена отделителей 110 кВ - 2 шт; замена разъединителей 35 кВ - 4шт; замена КРУН с трансформаторами 10 кВ - 2шт; замена устройств РЗиА, замена устройств ТМ) (Проектирование) | O_TP2000.PS.0097 | УНЦ РЗА | ПС 110 кВ Левохеттинская | нд | П | 2029 | 110 | шкаф защит с УРОВ и АУВ шиносоединительного (секционного) выключателя для решений без использования протоколов GOOSE и SV | техническое обоснование инвестиционного проекта | 2023-11-13 | Ямало-Ненецкий автономный округ | 1 | 2 | 1 ед. | И11-09 | 3659.78 | 2.03 | 14858.7068 | нд
2.2.4.2 | Реконструкция ПС 110 кВ Левохеттинская (замена разъединителей 110 кВ - 8шт., замена отделителей 110 кВ - 2 шт; замена разъединителей 35 кВ - 4шт; замена КРУН с трансформаторами 10 кВ - 2шт; замена устройств РЗиА, замена устройств ТМ) (Проектирование) | O_TP2000.PS.0097 | Итого объем финансовых потребностей по инвестиционному проекту, тыс. рублей | нд | нд | нд | нд | нд | нд | нд | нд | нд | нд | нд | нд | нд | нд | нд | 10637.53 | нд
2.2.4.2 | Реконструкция ПС 110 кВ УГП-2В (замена разъединителя 110 кВ - 2шт.; замена системы оперативного тока и собственных нужд, замена устройств РЗиА, замена устройств ТМ)(проектирование) | O_TP2000.PS.0098 | УНЦ элементов ПС без устройства фундаментов | ПС 110 кВ Левохеттинская | нд | П | 2029 | 110 | Разъединитель на три полюса | техническое обоснование инвестиционного проекта | 2023-11-13 | Ямало-Ненецкий автономный округ | 1 | 2 | 1 ед. | И10-06-3 | 5022.89 | 2.03 | 20392.9334 | нд
2.2.4.2 | Реконструкция ПС 110 кВ УГП-2В (замена разъединителя 110 кВ - 2шт.; замена системы оперативного тока и собственных нужд, замена устройств РЗиА, замена устройств ТМ)(проектирование) | O_TP2000.PS.0098 | УНЦ на проектные и изыскательские работы для отдельных элементов электрических сетей | ПС 110 кВ Левохеттинская | нд | П | 2029 | нд | от 51 до 151 млн. руб. | техническое обоснование инвестиционного проекта | 2023-11-13 | Ямало-Ненецкий автономный округ | 1 | 1 | 1 объект | П6-10 | 10637.53 | 1 | 10637.53 | нд
2.2.4.2 | Реконструкция ПС 110 кВ УГП-2В (замена разъединителя 110 кВ - 2шт.; замена системы оперативного тока и собственных нужд, замена устройств РЗиА, замена устройств ТМ)(проектирование) | O_TP2000.PS.0098 | УНЦ РЗА | ПС 110 кВ Левохеттинская | нд | П | 2029 | 110 | шкаф дифференциальной защиты сборных шин 110-220 кВ (15 присоединений с управляемой фиксацией) для решений без использования протоколов GOOSE и SV | техническое обоснование инвестиционного проекта | 2023-11-13 | Ямало-Ненецкий автономный округ | 1 | 2 | 1 ед. | И11-04 | 9726.01 | 2.03 | 39487.6006 | нд
2.2.4.2 | Реконструкция ПС 110 кВ УГП-2В (замена разъединителя 110 кВ - 2шт.; замена системы оперативного тока и собственных нужд, замена устройств РЗиА, замена устройств ТМ)(проектирование) | O_TP2000.PS.0098 | УНЦ РЗА | ПС 110 кВ Левохеттинская | нд | П | 2029 | 110 | шкаф дифференциальной защиты ошиновки 6-750 кВ для решений без использования протоколов GOOSE и SV | техническое обоснование инвестиционного проекта | 2023-11-13 | Ямало-Ненецкий автономный округ | 1 | 2 | 1 ед. | И11-07 | 2790.5 | 2.03 | 11329.43 | нд
2.2.4.2 | Реконструкция ПС 110 кВ УГП-2В (замена разъединителя 110 кВ - 2шт.; замена системы оперативного тока и собственных нужд, замена устройств РЗиА, замена устройств ТМ)(проектирование) | O_TP2000.PS.0098 | УНЦ РЗА | ПС 110 кВ Левохеттинская | нд | П | 2029 | 110 | шкаф защит с УРОВ и АУВ шиносоединительного (секционного) выключателя для решений без использования протоколов GOOSE и SV | техническое обоснование инвестиционного проекта | 2023-11-13 | Ямало-Ненецкий автономный округ | 1 | 2 | 1 ед. | И11-09 | 3659.78 | 2.03 | 14858.7068 | нд
2.2.4.2 | Реконструкция ПС 110 кВ УГП-2В (замена разъединителя 110 кВ - 2шт.; замена системы оперативного тока и собственных нужд, замена устройств РЗиА, замена устройств ТМ)(проектирование) | O_TP2000.PS.0098 | Итого объем финансовых потребностей по инвестиционному проекту, тыс. рублей | нд | нд | нд | нд | нд | нд | нд | нд | нд | нд | нд | нд | нд | нд | нд | 10637.53 | нд
2.2.4.2 | Модернизация пожарного водовода, подключение наружной сети системы пожаротушения кольцевого пожарного водовода, к сетям внутреннего противопожарного водопровода на объектах базы филиала (проектирование). | O_TP2000.PH.0026 | УНЦ на прочие здания и сооружения | филиал АО "Россети Тюмень" Северные электрические сети | нд | П | 2025 | нд | Наружные сети водопровода/канализации | технические характеристики инвестиционного проекта | 2024-03-15 | Ямало-Ненецкий автономный округ | 1 | 191 | 1 погонный метр | З8-17 | 46 | 2.31 | 20295.66 | нд
2.2.4.2 | Модернизация пожарного водовода, подключение наружной сети системы пожаротушения кольцевого пожарного водовода, к сетям внутреннего противопожарного водопровода на объектах базы филиала (проектирование). | O_TP2000.PH.0026 | УНЦ на проектные и изыскательские работы для отдельных элементов электрических сетей | филиал АО "Россети Тюмень" Северные электрические сети | нд | П | 2025 | нд | от 11 до 21 млн. руб | техническое обоснование инвестиционного проекта | 2024-03-15 | Ямало-Ненецкий автономный округ | 1 | 1 | 1 объект | П6-08 | 2127.51 | 1 | 2127.51 | нд
2.2.4.2 | Модернизация пожарного водовода, подключение наружной сети системы пожаротушения кольцевого пожарного водовода, к сетям внутреннего противопожарного водопровода на объектах базы филиала (проектирование). | O_TP2000.PH.0026 | Итого объем финансовых потребностей по инвестиционному проекту, тыс. рублей | нд | нд | нд | нд | нд | нд | нд | нд | нд | нд | нд | нд | нд | нд | нд | 2127.51 | нд
2.2.4.2 | Модернизация системы корпоративной телефонной связи филиала Северные Электрические сети. | N_TP2000.PR.0090 | УНЦ систем АСУ ТП и ТМ | филиал АО "Россети Тюмень" Северные электрические сети | нд | П | 2026 | нд | Шкаф основного контроллера связи и управления | техническое обоснование инвестиционного проекта | 2022-12-12 | Ямало-Ненецкий автономный округ | 1 | 1 | 1 ед | А5-01 | 2252.79 | 2.02 | 4550.6358 | нд
2.2.4.2 | Модернизация системы корпоративной телефонной связи филиала Северные Электрические сети. | N_TP2000.PR.0090 | УНЦ сети всязи | филиал АО "Россети Тюмень" Северные электрические сети | нд | П | 2026 | нд | Оборудование электропитания, 12 кВт | техническое обоснование инвестиционного проекта | 2022-12-12 | Ямало-Ненецкий автономный округ | 1 | 1 | 1 объект | И14-08 | 4048.87 | 2 | 8097.74 | нд
2.2.4.2 | Модернизация системы корпоративной телефонной связи филиала Северные Электрические сети. | N_TP2000.PR.0090 | УНЦ на проектные и изыскательские работы для отдельных элементов электрических сетей | филиал АО "Россети Тюмень" Северные электрические сети | нд | П | 2026 | нд | от 11 до 21 млн. руб | техническое обоснование инвестиционного проекта | 2022-12-12 | Ямало-Ненецкий автономный округ | 1 | 1 | 1 объект | П6-08 | 2127.51 | 1 | 2127.51 | нд
2.2.4.2 | Модернизация системы корпоративной телефонной связи филиала Северные Электрические сети. | N_TP2000.PR.0090 | Итого объем финансовых потребностей по инвестиционному проекту, тыс. рублей | нд | нд | нд | нд | нд | нд | нд | нд | нд | нд | нд | нд | нд | нд | нд | 14775.8858 | нд
2.6 | Проектирование реконструкции ПС 110 кВ Головная | N_TP2000.PS.0083 | УНЦ элементов ПС без устройства фундаментов | ПС 110 кВ Головная | нд | П | 2027 | 110 | Ввод линейный (выключателя, трансформатора) на одну фазу (номинальный ток, 1000 А и выше) | техническое обоснование инвестиционного проекта | 15.11.2022 | Ямало-Ненецкий автономный округ | 1 | 12 | 1 ед | И10-10-3 | 915.13 | 2.03 | 22292.5668 | нд
2.6 | Проектирование реконструкции ПС 110 кВ Головная | N_TP2000.PS.0083 | УНЦ выключателя 110-500 кВ без устройства фундаментов | ПС 110 кВ Головная | нд | П | 2027 | 110 | Iном 3150, Iоткл 40кА | техническое обоснование инвестиционного проекта | 15.11.2022 | Ямало-Ненецкий автономный округ | 1 | 2 | 1 ед | И6-02-1 | 6169.98 | 1.77 | 21841.7292 | нд
2.6 | Проектирование реконструкции ПС 110 кВ Головная | N_TP2000.PS.0083 | УНЦ ячейки выключателя КРУ 6-35 кВ | ПС 110 кВ Головная | нд | П | 2027 | 6 | Номинальный ток 2000 А, номинальный ток отключения 20 кА | техническое обоснование инвестиционного проекта | 15.11.2022 | Ямало-Ненецкий автономный округ | 1 | 32 | 1 ячейка | В3-04-1 | 2538.33 | 1.77 | 143771.0112 | нд
2.6 | Проектирование реконструкции ПС 110 кВ Головная | N_TP2000.PS.0083 | УНЦ зданий ЗРУ, ЗПС | ПС 110 кВ Головная | нд | П | 2027 | 6 | КРУН-6кВ | техническое обоснование инвестиционного проекта | 15.11.2022 | Ямало-Ненецкий автономный округ | 1 | 1 | 1 здание | З5-01 | 14686.79 | 2.05 | 30107.9195 | нд
2.6 | Проектирование реконструкции ПС 110 кВ Головная | N_TP2000.PS.0083 | УНЦ систем АСУТП и ТМ | ПС 110 кВ Головная | нд | П | 2027 | 110 | Шкаф основного контроллера связи и управления | техническое обоснование инвестиционного проекта | 15.11.2022 | Ямало-Ненецкий автономный округ | 1 | 1 | 1 ед | А5-01 | 2252.79 | 2.05 | 4618.2195 | нд
2.6 | Проектирование реконструкции ПС 110 кВ Головная | N_TP2000.PS.0083 | УНЦ систем АСУТП и ТМ | ПС 110 кВ Головная | нд | П | 2027 | нд | Шкаф серверного оборудования основной | техническое обоснование инвестиционного проекта | 15.11.2022 | Ямало-Ненецкий автономный округ | 1 | 1 | 1 ед | А5-02 | 17966.55 | 2.05 | 36831.4275 | нд
2.6 | Проектирование реконструкции ПС 110 кВ Головная | N_TP2000.PS.0083 | УНЦ систем АСУ ТП и ТМ | ПС 110 кВ Головная | нд | П | 2027 | нд | Шкаф гарантированного питания АСУТП и ТМ | техническое обоснование инвестиционного проекта | 15.11.2022 | Ямало-Ненецкий автономный округ | 1 | 1 | 1 ед. | А5-06 | 5306.44 | 2.05 | 10878.202 | нд
2.6 | Проектирование реконструкции ПС 110 кВ Головная | N_TP2000.PS.0083 | УНЦ систем АСУТП и ТМ | ПС 110 кВ Головная | нд | П | 2027 | нд | Шкаф общеподстанционных контроллеров с количеством собираемых дискретных сигналов: 256 шт | техническое обоснование инвестиционного проекта | 15.11.2022 | Ямало-Ненецкий автономный округ | 1 | 1 | 1 ед. | А5-18 | 5131.77 | 2.05 | 10520.1285 | нд
2.6 | Проектирование реконструкции ПС 110 кВ Головная | N_TP2000.PS.0083 | УНЦ систем АСУ ТП и ТМ | ПС 110 кВ Головная | нд | П | 2027 | нд | Шкаф сбора сигналов с функцией программной оперативной блокировки разъединителей с количеством собираемых дискретных сигналов: 256 шт. | техническое обоснование инвестиционного проекта | 15.11.2022 | Ямало-Ненецкий автономный округ | 1 | 1 | 1 ед. | А5-22 | 5131.77 | 2.05 | 10520.1285 | нд
2.6 | Проектирование реконструкции ПС 110 кВ Головная | N_TP2000.PS.0083 | УНЦ систем АСУТП и ТМ | ПС 110 кВ Головная | нд | П | 2027 | нд | АРМ оперативного персонала | техническое обоснование инвестиционного проекта | 15.11.2022 | Ямало-Ненецкий автономный округ | 1 | 1 | 1 ед. | А5-07 | 860.27 | 2.05 | 1763.5535 | нд
2.6 | Проектирование реконструкции ПС 110 кВ Головная | N_TP2000.PS.0083 | УНЦ систем АСУТП и ТМ | ПС 110 кВ Головная | нд | П | 2027 | нд | АРМ персонала АСУ ТП (РЗА) | техническое обоснование инвестиционного проекта | 15.11.2022 | Ямало-Ненецкий автономный округ | 1 | 1 | 1 ед. | А5-08 | 425.87 | 2.05 | 873.0335 | нд
2.6 | Проектирование реконструкции ПС 110 кВ Головная | N_TP2000.PS.0083 | УНЦ РЗА и прочие шкафы (панели) | ПС 110 кВ Головная | нд | П | 2027 | 110 | Прочий шкаф (панели) | техническое обоснование инвестиционного проекта | 15.11.2022 | Ямало-Ненецкий автономный округ | 1 | 4 | 1 ед. | И12-06 | 262.53 | 2.03 | 2131.7436 | нд
2.6 | Проектирование реконструкции ПС 110 кВ Головная | N_TP2000.PS.0083 | УНЦ постоянной части ПС | ПС 110 кВ Головная | нд | П | 2027 | 110 | Постоянная часть подстанции 110кВ, включающая вспомогательные здания (маслохозяйство, противопожарные резервуары, противопожарный водовод, внутриплощадочные сети) и общеподстанционные системы (видеонаблюдение, СКС, ЛВС, периметральная система) | техническое обоснование инвестиционного проекта | 15.11.2022 | Ямало-Ненецкий автономный округ | 1 | 1 | 1 ПС | З1-02 | 144317.05 | 2.31 | 333372.3855 | нд
2.6 | Проектирование реконструкции ПС 110 кВ Головная | N_TP2000.PS.0083 | УНЦ системы оперативного постоянного токаи собственных нужд ПС, РП (СП, ТП, РТП) | ПС 110 кВ Головная | нд | П | 2027 | 110 | Шкаф с зарядно-подзарядными устройствами номинальный ток 100 А | техническое обоснование инвестиционного проекта | 15.11.2022 | Ямало-Ненецкий автономный округ | 1 | 6 | 1 ед | И13-04 | 2409.41 | 1.77 | 25587.9342 | нд
2.6 | Проектирование реконструкции ПС 110 кВ Головная | N_TP2000.PS.0083 | УНЦ системы оперативного постоянного токаи собственных нужд ПС, РП (СП, ТП, РТП) | ПС 110 кВ Головная | нд | П | 2027 | 110 | Шкаф на 12 отходящих линий на переменном токе с АВ, номинальный ток 630 А | техническое обоснование инвестиционного проекта | 15.11.2022 | Ямало-Ненецкий автономный округ | 1 | 3 | 1 ед | И13-07 | 2441.1 | 1.77 | 12962.241 | нд
2.6 | Проектирование реконструкции ПС 110 кВ Головная | N_TP2000.PS.0083 | УНЦ на внутриплощадочные дороги ПС и проезды | ПС 110 кВ Головная | нд | П | 2027 | нд | Проезжая часть | техническое обоснование инвестиционного проекта | 15.11.2022 | Ямало-Ненецкий автономный округ | 1 | 856 | 1 м2 | М3-02 | 4.08 | 2.31 | 8067.6288 | нд
2.6 | Проектирование реконструкции ПС 110 кВ Головная | N_TP2000.PS.0083 | УНЦ на проектные и изыскательские работы для отдельных элементов электрических сетей | ПС 110 кВ Головная | нд | П | 2027 | нд | от 301 до 501 млн. руб | техническое обоснование инвестиционного проекта | 15.11.2022 | Ямало-Ненецкий автономный округ | 1 | 1 | 1 объект | П6-12 | 35458.43 | 1 | 35458.43 | нд
2.6 | Проектирование реконструкции ПС 110 кВ Головная | N_TP2000.PS.0083 | Итого объем финансовых потребностей по инвестиционному проекту, тыс. рублей | нд | нд | нд | нд | нд | нд | нд | нд | нд | нд | нд | нд | нд | нд | нд | 35458.43 | нд
2.6 | Проектирование строительства здания ОВБ и гаража на ПП 110 кВ Лимбя-Яха | N_NS2000.PH.0016 | УНЦ на прочие здания и сооружения | ПП 110 кВ Лимбя-Яха | нд | П | 2026 | нд | Гараж отапливаемый | техническое обоснование инвестиционного проекта | 2024-03-21 | Ямало-Ненецкий автономный округ | 1 | 153.85 | 1 м2 | З8-04 | 54.45 | 2.31 | 19351.1761 | нд
2.6 | Проектирование строительства здания ОВБ и гаража на ПП 110 кВ Лимбя-Яха | N_NS2000.PH.0016 | УНЦ на прочие здания и сооружения | ПП 110 кВ Лимбя-Яха | нд | П | 2026 | нд | Здания ремонтно-эксплуатационной базы | техническое обоснование инвестиционного проекта | 2024-03-21 | Ямало-Ненецкий автономный округ | 1 | 320.2 | 1 м2 | З8-15 | 278.96 | 2.31 | 206336.1115 | нд
2.6 | Проектирование строительства здания ОВБ и гаража на ПП 110 кВ Лимбя-Яха | N_NS2000.PH.0016 | УНЦ на проектные и изыскательские работы для отдельных элементов электрических сетей | ПП 110 кВ Лимбя-Яха | нд | П | 2026 | нд | от 151 до 301 млн. руб | техническое обоснование инвестиционного проекта | 2024-03-21 | Ямало-Ненецкий автономный округ | 1 | 1 | 1 объект | П6-11 | 21275.06 | 1 | 21275.06 | нд
2.6 | Проектирование строительства здания ОВБ и гаража на ПП 110 кВ Лимбя-Яха | N_NS2000.PH.0016 | Итого объем финансовых потребностей по инвестиционному проекту, тыс. рублей | нд | нд | нд | нд | нд | нд | нд | нд | нд | нд | нд | нд | нд | нд | нд | 21275.06 | нд
2.6 | Проектирование реконструкции тёплой стоянки базы Северные электрические сети (устройство приточно - вытяжной системы вентиляции) | N_TP2000.PH.0024 | УНЦ инженерных систем зданий | филиал АО "Россети Тюмень" Северные электрические сети | нд | П | 2027 | нд | Внутренняя вентиляция зданий | техническое обоснование инвестиционного проекта | 2024-03-15 | Ямало-Ненецкий автономный округ | 1 | 738 | 1 м2 здания | З9-03 | 14.49 | 2.03 | 21708.0486 | нд
2.6 | Проектирование реконструкции тёплой стоянки базы Северные электрические сети (устройство приточно - вытяжной системы вентиляции) | N_TP2000.PH.0024 | УНЦ инженерных систем зданий | филиал АО "Россети Тюмень" Северные электрические сети | нд | П | 2027 | нд | Внутренняя вентиляция зданий | техническое обоснование инвестиционного проекта | 2024-03-15 | Ямало-Ненецкий автономный округ | 1 | 2304 | 1 м2 здания | З9-03 | 14.49 | 2.03 | 67771.4688 | нд
2.6 | Проектирование реконструкции тёплой стоянки базы Северные электрические сети (устройство приточно - вытяжной системы вентиляции) | N_TP2000.PH.0024 | УНЦ инженерных систем зданий | филиал АО "Россети Тюмень" Северные электрические сети | нд | П | 2027 | нд | Внутренняя вентиляция зданий | техническое обоснование инвестиционного проекта | 2024-03-15 | Ямало-Ненецкий автономный округ | 1 | 1674.14 | 1 м2 здания | З9-03 | 14.49 | 2.03 | 49244.3259 | нд
2.6 | Проектирование реконструкции тёплой стоянки базы Северные электрические сети (устройство приточно - вытяжной системы вентиляции) | N_TP2000.PH.0024 | УНЦ на проектные и изыскательские работы для отдельных элементов электрических сетей | филиал АО "Россети Тюмень" Северные электрические сети | нд | П | 2027 | нд | от 151 до 301 млн. руб | техническое обоснование инвестиционного проекта | 2024-03-21 | Ямало-Ненецкий автономный округ | 1 | 1 | 1 объект | П6-11 | 21275.06 | 1 | 21275.06 | нд
2.6 | Проектирование реконструкции тёплой стоянки базы Северные электрические сети (устройство приточно - вытяжной системы вентиляции) | N_TP2000.PH.0024 | Итого объем финансовых потребностей по инвестиционному проекту, тыс. рублей | нд | нд | нд | нд | нд | нд | нд | нд | нд | нд | нд | нд | нд | нд | нд | 21275.06 | нд
2.6 | Проектирование реконструкции ВЛ 110 кВ "Ямбург - ЯГП-1В" с отпайками (замена 169 опор, 35,5 км провода) | N_TP2000.VL.0053 | УНЦ ВЛ 0,4-750 кВ на строительно-монтажные работы без опор и провода | ВЛ 110 кВ Ямбург | нд | П | нд | 110 | Одноцепная, все виды опор за исключением многогранных | технические характеристики инвестиционного проекта | 17.11.2022 | Ямало-Ненецкий автономный округ | 1 | 36.5 | 1 км | Л1-04-1 | 4893.1 | 2.82 | 503646.783 | нд
2.6 | Проектирование реконструкции ВЛ 110 кВ "Ямбург - ЯГП-1В" с отпайками (замена 169 опор, 35,5 км провода) | N_TP2000.VL.0053 | УНЦ опор ВЛ 0,4-750 кВ | ВЛ 110 кВ Ямбург | нд | П | нд | 110 | Одноцепная, все виды опор за исключением многогранных | технические характеристики инвестиционного проекта | 17.11.2022 | Ямало-Ненецкий автономный округ | 1 | 36.5 | 1 км | Л3-04-1 | 6798.18 | 1.9 | 471453.783 | нд
2.6 | Проектирование реконструкции ВЛ 110 кВ "Ямбург - ЯГП-1В" с отпайками (замена 169 опор, 35,5 км провода) | N_TP2000.VL.0053 | УНЦ провода ВЛ 0,4-750 кВ сталеалюминевого типа | ВЛ 110 кВ Ямбург | нд | П | нд | 110 | Сечение фазного провода 120мм2 | технические характеристики инвестиционного проекта | 17.11.2022 | Ямало-Ненецкий автономный округ | 1 | 36.5 | 1 км по трассе | Л5-03 | 1109.82 | 1.87 | 75750.7641 | нд
2.6 | Проектирование реконструкции ВЛ 110 кВ "Ямбург - ЯГП-1В" с отпайками (замена 169 опор, 35,5 км провода) | N_TP2000.VL.0053 | УНЦ грозотроса ВЛ | ВЛ 110 кВ Ямбург | нд | П | нд | 110 | Диаметр 9,2 мм | технические характеристики инвестиционного проекта | 17.11.2022 | Ямало-Ненецкий автономный округ | 1 | 36.5 | 1 км | Л6-03 | 263.88 | 1.87 | 18011.1294 | нд
2.6 | Проектирование реконструкции ВЛ 110 кВ "Ямбург - ЯГП-1В" с отпайками (замена 169 опор, 35,5 км провода) | N_TP2000.VL.0053 | УНЦ устройства лежневых дорог | ВЛ 110 кВ Ямбург | нд | П | нд | нд | устройство лежневых дорог км | технические характеристики инвестиционного проекта | 17.11.2022 | Ямало-Ненецкий автономный округ | 1 | 3.6 | 1 км | Л9-01 | 15505.16 | 2.02 | 112753.5235 | нд
2.6 | Проектирование реконструкции ВЛ 110 кВ "Ямбург - ЯГП-1В" с отпайками (замена 169 опор, 35,5 км провода) | N_TP2000.VL.0053 | УНЦ на вырубку (расширение, расчистку) просеки ВЛ (для всех субъектов Российской Федерации) | ВЛ 110 кВ Ямбург | нд | П | нд | 110 | Расчистка кустарников и мелколесья, вырубка деревьев с диаметром ствола до 11 см, 12см и более | технические характеристики инвестиционного проекта | 17.11.2022 | Ямало-Ненецкий автономный округ | 1 | 40 | 1 га | Б7-02 | 355.2 | 1 | 14208 | нд
2.6 | Проектирование реконструкции ВЛ 110 кВ "Ямбург - ЯГП-1В" с отпайками (замена 169 опор, 35,5 км провода) | N_TP2000.VL.0053 | УНЦ на трелевкухлыстов древесины при вырубке (расширении) просеки ВЛ | ВЛ 110 кВ Ямбург | нд | П | нд | нд | при вырубке (расширении) просеки ВЛ (за 100 м) | технические характеристики инвестиционного проекта | 17.11.2022 | Ямало-Ненецкий автономный округ | 1 | 50 | 100м | М4-01 | 11.91 | 2.31 | 1375.605 | нд
2.6 | Проектирование реконструкции ВЛ 110 кВ "Ямбург - ЯГП-1В" с отпайками (замена 169 опор, 35,5 км провода) | N_TP2000.VL.0053 | УНЦ на проектные и изыскательские работы по ВЛ | ВЛ 110 кВ Ямбург | нд | П | нд | 110 | протяженность 36,5 км | технические характеристики инвестиционного проекта | 17.11.2022 | Ямало-Ненецкий автономный округ | 1 | 1 | 1 ВЛ | П3-17 | 89231.84 | 1 | 89231.84 | нд
2.6 | Проектирование реконструкции ВЛ 110 кВ "Ямбург - ЯГП-1В" с отпайками (замена 169 опор, 35,5 км провода) | N_TP2000.VL.0053 | Итого объем финансовых потребностей по инвестиционному проекту, тыс. рублей | нд | нд | нд | нд | нд | нд | нд | нд | нд | нд | нд | нд | нд | нд | нд | 89231.84 | нд
2.6 | Проектирование реконструкции ВЛ 110 кВ "Ямбург - ЯГП-6" с отпайками (замена 256 опор, 47,4 км провода) | N_TP2000.VL.0049 | УНЦ ВЛ 0,4-750 кВ на строительно-монтажные работы без опор и провода | ВЛ 110 кВ Ямбург | нд | П | нд | 110 | Одноцепная, все виды опор за исключением многогранных | технические характеристики инвестиционного проекта | 17.11.2022 | Ямало-Ненецкий автономный округ | 1 | 47.4 | 1 км ВЛ | Л1-04-1 | 4893.1 | 2.82 | 654050.8908 | нд
2.6 | Проектирование реконструкции ВЛ 110 кВ "Ямбург - ЯГП-6" с отпайками (замена 256 опор, 47,4 км провода) | N_TP2000.VL.0049 | УНЦ опор ВЛ 0,4-750 кВ | ВЛ 110 кВ Ямбург | нд | П | нд | 110 | Одноцепная, все виды опор за исключением многогранных | технические характеристики инвестиционного проекта | 17.11.2022 | Ямало-Ненецкий автономный округ | 1 | 47.4 | 1 км | Л3-04-1 | 6798.18 | 1.9 | 612244.0908 | нд
2.6 | Проектирование реконструкции ВЛ 110 кВ "Ямбург - ЯГП-6" с отпайками (замена 256 опор, 47,4 км провода) | N_TP2000.VL.0049 | УНЦ провода ВЛ 0,4-750 кВ сталеалюминевого типа | ВЛ 110 кВ Ямбург | нд | П | нд | 110 | Сечение фазного провода 120мм2 | технические характеристики инвестиционного проекта | 17.11.2022 | Ямало-Ненецкий автономный округ | 1 | 47.4 | 1 км по трассе | Л5-03 | 1109.82 | 1.87 | 98372.2252 | нд
2.6 | Проектирование реконструкции ВЛ 110 кВ "Ямбург - ЯГП-6" с отпайками (замена 256 опор, 47,4 км провода) | N_TP2000.VL.0049 | УНЦ грозотроса ВЛ | ВЛ 110 кВ Ямбург | нд | П | нд | 110 | Диаметр 9,2 мм | технические характеристики инвестиционного проекта | 17.11.2022 | Ямало-Ненецкий автономный округ | 1 | 47.4 | 1 км | Л6-03 | 263.88 | 1.87 | 23389.7954 | нд
2.6 | Проектирование реконструкции ВЛ 110 кВ "Ямбург - ЯГП-6" с отпайками (замена 256 опор, 47,4 км провода) | N_TP2000.VL.0049 | УНЦ устройства лежневых дорог | ВЛ 110 кВ Ямбург | нд | П | нд | нд | устройство лежневых дорог км | технические характеристики инвестиционного проекта | 17.11.2022 | Ямало-Ненецкий автономный округ | 1 | 4.7 | 1 км | Л9-01 | 15505.16 | 2.02 | 147205.989 | нд
2.6 | Проектирование реконструкции ВЛ 110 кВ "Ямбург - ЯГП-6" с отпайками (замена 256 опор, 47,4 км провода) | N_TP2000.VL.0049 | УНЦ на вырубку (расширение, расчистку) просеки ВЛ (для всех субъектов Российской Федерации) | ВЛ 110 кВ Ямбург | нд | П | нд | 110 | Расчистка кустарников и мелколесья, вырубка деревьев с диаметром ствола до 11 см, 12см и более | технические характеристики инвестиционного проекта | 17.11.2022 | Ямало-Ненецкий автономный округ | 1 | 40 | 1 га | Б7-02 | 355.2 | 1 | 14208 | нд
2.6 | Проектирование реконструкции ВЛ 110 кВ "Ямбург - ЯГП-6" с отпайками (замена 256 опор, 47,4 км провода) | N_TP2000.VL.0049 | УНЦ на трелевкухлыстов древесины при вырубке (расширении) просеки ВЛ | ВЛ 110 кВ Ямбург | нд | П | нд | нд | при вырубке (расширении) просеки ВЛ (за 100 м) | технические характеристики инвестиционного проекта | 17.11.2022 | Ямало-Ненецкий автономный округ | 1 | 50 | 100м | М4-01 | 11.91 | 2.31 | 1375.605 | нд
2.6 | Проектирование реконструкции ВЛ 110 кВ "Ямбург - ЯГП-6" с отпайками (замена 256 опор, 47,4 км провода) | N_TP2000.VL.0049 | УНЦ на проектные и изыскательские работы по ВЛ | ВЛ 110 кВ Ямбург | нд | П | нд | 110 | протяженность 47,4 км | технические характеристики инвестиционного проекта | 17.11.2022 | Ямало-Ненецкий автономный округ | 1 | 1 | 1 ВЛ | П3-17 | 89231.84 | 1 | 89231.84 | нд
2.6 | Проектирование реконструкции ВЛ 110 кВ "Ямбург - ЯГП-6" с отпайками (замена 256 опор, 47,4 км провода) | N_TP2000.VL.0049 | Итого объем финансовых потребностей по инвестиционному проекту, тыс. рублей | нд | нд | нд | нд | нд | нд | нд | нд | нд | нд | нд | нд | нд | нд | нд | 89231.84 | нд
2.6 | Проектирование реконструкции ПП 110 кВ Лимбя-яха (ограждения-395 м., укрепление фундаментов оборудования ПП 110 кВ Лимбя-Яха) | N_TP2000.PS.0082 | УНЦ подготовки и устройства территории ПС (ЗПС) | ПС 110 кВ Лимбя-Яха | нд | П | 2025 | 110 | Тюменская область, Ханты-Мансийский автономный округ, Ямало-Ненецкий автономный округ | техническое обоснование инвестиционного проекта | 2022-12-06 | Ямало-Ненецкий автономный округ | 1 | 2975 | 1 м2 | Б1-11 | 5.7 | 1 | 16957.5 | нд
2.6 | Проектирование реконструкции ПП 110 кВ Лимбя-яха (ограждения-395 м., укрепление фундаментов оборудования ПП 110 кВ Лимбя-Яха) | N_TP2000.PS.0082 | УНЦ защитных ограждений ПС | ПС 110 кВ Лимбя-Яха | нд | П | 2025 | нд | Ограждение внешнее | техническое обоснование инвестиционного проекта | 2022-12-06 | Ямало-Ненецкий автономный округ | 1 | 395 | 1 м периметра ПС | У4-01 | 18.6 | 2.05 | 15061.35 | нд
2.6 | Проектирование реконструкции ПП 110 кВ Лимбя-яха (ограждения-395 м., укрепление фундаментов оборудования ПП 110 кВ Лимбя-Яха) | N_TP2000.PS.0082 | УНЦ комплекса систем безопасности ПС | ПС 110 кВ Лимбя-Яха | нд | П | 2025 | нд | Поворотная камера охранного (технологического) видеонаблюдения | техническое обоснование инвестиционного проекта | 2022-12-06 | Ямало-Ненецкий автономный округ | 1 | 12 | 1 точка наблюдения | И15-04 | 1035.84 | 2.29 | 28464.8832 | нд
2.6 | Проектирование реконструкции ПП 110 кВ Лимбя-яха (ограждения-395 м., укрепление фундаментов оборудования ПП 110 кВ Лимбя-Яха) | N_TP2000.PS.0082 | УНЦ комплекса систем безопасности ПС | ПС 110 кВ Лимбя-Яха | нд | П | 2025 | нд | АРМ персонала комплекса систем безопасности | техническое обоснование инвестиционного проекта | 2022-12-06 | Ямало-Ненецкий автономный округ | 1 | 1 | 1 шт. | И15-03 | 309.99 | 2.29 | 709.8771 | нд
2.6 | Проектирование реконструкции ПП 110 кВ Лимбя-яха (ограждения-395 м., укрепление фундаментов оборудования ПП 110 кВ Лимбя-Яха) | N_TP2000.PS.0082 | УНЦ комплекса систем безопасности ПС | ПС 110 кВ Лимбя-Яха | нд | П | 2025 | нд | Система периметральной сигнализации | техническое обоснование инвестиционного проекта | 2022-12-06 | Ямало-Ненецкий автономный округ | 1 | 395 | 1 м периметра ПС | И15-09 | 10.45 | 2.29 | 9452.5475 | нд
2.6 | Проектирование реконструкции ПП 110 кВ Лимбя-яха (ограждения-395 м., укрепление фундаментов оборудования ПП 110 кВ Лимбя-Яха) | N_TP2000.PS.0082 | УНЦ комплекса систем безопасности ПС | ПС 110 кВ Лимбя-Яха | нд | П | 2025 | нд | Система охранного освещения | техническое обоснование инвестиционного проекта | 2022-12-06 | Ямало-Ненецкий автономный округ | 1 | 395 | 1 м периметра ПС | И15-10 | 6.77 | 2.29 | 6123.8035 | нд
2.6 | Проектирование реконструкции ПП 110 кВ Лимбя-яха (ограждения-395 м., укрепление фундаментов оборудования ПП 110 кВ Лимбя-Яха) | N_TP2000.PS.0082 | УНЦ комплекса систем безопасности ПС | ПС 110 кВ Лимбя-Яха | нд | П | 2025 | нд | Шкаф комплекса систем безопасности | техническое обоснование инвестиционного проекта | 2022-12-06 | Ямало-Ненецкий автономный округ | 1 | 1 | 1 шт. | И15-02 | 767.59 | 2.29 | 1757.7811 | нд
2.6 | Проектирование реконструкции ПП 110 кВ Лимбя-яха (ограждения-395 м., укрепление фундаментов оборудования ПП 110 кВ Лимбя-Яха) | N_TP2000.PS.0082 | УНЦ комплекса систем безопасности ПС | ПС 110 кВ Лимбя-Яха | нд | П | 2025 | нд | Программно-аппаратный комплекс информаационной безопасности для защиты более 250 интеллектуальных устройств ПС | техническое обоснование инвестиционного проекта | 2022-12-06 | Ямало-Ненецкий автономный округ | 1 | 1 | 1 ПС | И15-12 | 47714.84 | 2.29 | 109266.9836 | нд
2.6 | Проектирование реконструкции ПП 110 кВ Лимбя-яха (ограждения-395 м., укрепление фундаментов оборудования ПП 110 кВ Лимбя-Яха) | N_TP2000.PS.0082 | УНЦ на проектные и изыскательские работы для отдельных элементов электрических сетей | ПС 110 кВ Лимбя-Яха | нд | П | 2025 | нд | от 151 до 301 млн. руб | техническое обоснование инвестиционного проекта | 2022-12-06 | Ямало-Ненецкий автономный округ | 1 | 1 | 1 объект | П6-11 | 21275.06 | 1 | 21275.06 | нд
2.6 | Проектирование реконструкции ПП 110 кВ Лимбя-яха (ограждения-395 м., укрепление фундаментов оборудования ПП 110 кВ Лимбя-Яха) | N_TP2000.PS.0082 | Итого объем финансовых потребностей по инвестиционному проекту, тыс. рублей | нд | нд | нд | нд | нд | нд | нд | нд | нд | нд | нд | нд | нд | нд | нд | 21275.06 | нд
2.6 | Проектирование реконструкции конструкций склада оборудования №4 базы Северные электрические сети | N_TP2000.PH.0025 | УНЦ на демонтажные работы зданий и сооружений | филиал АО "Россети Тюмень" Северные электрические сети | нд | П | нд | нд | Закрытый склад | техническое обоснование инвестиционного проекта | 2024-03-15 | Ямало-Ненецкий автономный округ | 1 | 1109.25 | 1 м2 | М7-06 | 22.37 | 2.31 | 57320.161 | нд
2.6 | Проектирование реконструкции конструкций склада оборудования №4 базы Северные электрические сети | N_TP2000.PH.0025 | УНЦ прочие здания и сооружения | филиал АО "Россети Тюмень" Северные электрические сети | нд | П | нд | нд | Закрытый склад | техническое обоснование инвестиционного проекта | 2024-03-15 | Ямало-Ненецкий автономный округ | 1 | 1109.25 | 1 м2 | З8-02 | 79.6 | 2.31 | 203964.453 | нд
2.6 | Проектирование реконструкции конструкций склада оборудования №4 базы Северные электрические сети | N_TP2000.PH.0025 | УНЦ на проектные и изыскательские работы для отдельных элементов электрических сетей | филиал АО "Россети Тюмень" Северные электрические сети | нд | П | нд | нд | от 151 до 301 млн. руб | техническое обоснование инвестиционного проекта | 2024-03-15 | Ямало-Ненецкий автономный округ | 1 | 1 | 1 объект | П6-11 | 21275.06 | 1 | 21275.06 | нд
2.6 | Проектирование реконструкции конструкций склада оборудования №4 базы Северные электрические сети | N_TP2000.PH.0025 | Итого объем финансовых потребностей по инвестиционному проекту, тыс. рублей | нд | нд | нд | нд | нд | нд | нд | нд | нд | нд | нд | нд | нд | нд | нд | 21275.06 | нд
3.1.1.3 | Установка реклоузера на ВЛ 6 кВ РРС от ПС 110 кВ Лапино для подключения энергопринимающих устройств ООО "Топсервис" (реклоузер - 1 шт.) | M_NS3500.VL.0025 | УНЦ автоматического пункта секционирования 6-35 кВ с интеграцией в АСУ ТП | ВЛ 6кВ РРС от ПС 110 кВ Лапино | нд | З | 2022 | 6 | Напряжение 6-15 кВ | техническое обоснование инвестиционного проекта | 10.12.2021 | Тюменская обл. | 1 | 1 | 1 ячейка | В7-01 | 2823.47 | 1.28 | 3614.0416 | нд
3.1.1.3 | Установка реклоузера на ВЛ 6 кВ РРС от ПС 110 кВ Лапино для подключения энергопринимающих устройств ООО "Топсервис" (реклоузер - 1 шт.) | M_NS3500.VL.0025 | УНЦ на проектные и изыскательские работы для отдельных элементов электрических сетей | ВЛ 6кВ РРС от ПС 110 кВ Лапино | нд | З | 2022 | 6 | от 1,1 до 5,9 млн. руб | техническое обоснование инвестиционного проекта | 10.12.2021 | Тюменская обл. | 1 | 1 | 1 объект | П6-06 | 425.5 | 1 | 425.5 | нд
3.1.1.3 | Установка реклоузера на ВЛ 6 кВ РРС от ПС 110 кВ Лапино для подключения энергопринимающих устройств ООО "Топсервис" (реклоузер - 1 шт.) | M_NS3500.VL.0025 | Итого объем финансовых потребностей по инвестиционному проекту, тыс. рублей | нд | нд | нд | нд | нд | нд | нд | нд | нд | нд | нд | нд | нд | нд | нд | 4039.5416 | нд
3.2.1.2 | Реконструкция ПС Казанка (Замена масляных выключателей МКП-110 кВ на элегазовыебаковые-110 кВ 6 шт., замена маслянных выключателей 35 кВ С-35М на вакуумные -5 шт.) | F_TP3500.PS.0015 | УНЦ ячейки выключателя НУ 110-500 кВ | ПС 110/35кВ Казанка со стороны напряжения 110 кВ | нд | С | 2025 | 110 | Iном 3150 А, Iоткл 50 кА | техническое обоснование инвестиционного проекта | 23.01.2019 | Тюменская обл. | 1 | 6 | 1 ячейка | В1-02-2 | 43292.86 | 1.28 | 332489.1648 | нд
3.2.1.2 | Реконструкция ПС Казанка (Замена масляных выключателей МКП-110 кВ на элегазовыебаковые-110 кВ 6 шт., замена маслянных выключателей 35 кВ С-35М на вакуумные -5 шт.) | F_TP3500.PS.0015 | УНЦ ячейки выключателя НУ 6-35 кВ | ПС 110/35кВ Казанка со стороны напряжения 35 кВ | нд | С | 2025 | 35 | Iном 2500 А, Iоткл 25 кА | техническое обоснование инвестиционного проекта | 23.01.2019 | Тюменская обл. | 1 | 5 | 1 ячейка | В2-06-1 | 27469.92 | 1.28 | 175807.488 | нд
3.2.1.2 | Реконструкция ПС Казанка (Замена масляных выключателей МКП-110 кВ на элегазовыебаковые-110 кВ 6 шт., замена маслянных выключателей 35 кВ С-35М на вакуумные -5 шт.) | F_TP3500.PS.0015 | УНЦ зданий ОПУ, РЩ | ПС 110/35кВ Казанка со стороны напряжения 110 кВ | нд | С | 2025 | 110 | ОПУ, РЩ (количество присоединений линий электропередачи к РУ от 3 до 5) | техническое обоснование инвестиционного проекта | 23.01.2019 | Тюменская обл. | 1 | 1 | 1 РУ | З3-01-2 | 34004.72 | 1.29 | 43866.0888 | нд
3.2.1.2 | Реконструкция ПС Казанка (Замена масляных выключателей МКП-110 кВ на элегазовыебаковые-110 кВ 6 шт., замена маслянных выключателей 35 кВ С-35М на вакуумные -5 шт.) | F_TP3500.PS.0015 | УНЦ на проектные и изыскательские работы для элементов ПС (ПП,ЗПС) | ПС 110/35кВ Казанка со стороны напряжения 110 кВ | нд | С | 2025 | 110 | Ячейка выключателя | техническое обоснование инвестиционного проекта | 23.01.2019 | Тюменская обл. | 1 | 6 | 1 ячейка | П2-02 | 3290.54 | 1 | 19743.24 | нд
3.2.1.2 | Реконструкция ПС Казанка (Замена масляных выключателей МКП-110 кВ на элегазовыебаковые-110 кВ 6 шт., замена маслянных выключателей 35 кВ С-35М на вакуумные -5 шт.) | F_TP3500.PS.0015 | УНЦ на проектные и изыскательские работы для элементов ПС (ПП,ЗПС) | ПС 110/35кВ Казанка со стороны напряжения 35 кВ | нд | С | 2025 | 35 | Ячейка выключателя | техническое обоснование инвестиционного проекта | 23.01.2019 | Тюменская обл. | 1 | 5 | 1 ячейка | П2-01 | 1974.33 | 1 | 9871.65 | нд
3.2.1.2 | Реконструкция ПС Казанка (Замена масляных выключателей МКП-110 кВ на элегазовыебаковые-110 кВ 6 шт., замена маслянных выключателей 35 кВ С-35М на вакуумные -5 шт.) | F_TP3500.PS.0015 | Итого объем финансовых потребностей по инвестиционному проекту, тыс. рублей | нд | нд | нд | нд | нд | нд | нд | нд | нд | нд | нд | нд | нд | нд | нд | 581777.6316 | нд
3.2.1.2 | Реконструкция ПС 110 кВ Гладилово (замена КРУН-10, установка реакторов 10 кВ, установка АКБ) | M_TP3500.PS.0025 | УНЦ ячейки выключателя НУ 6-35 кВ | ПС 110 кВ Гладилово со стороны напряжения 10кВ | нд | П | 2027 | 10 | Iном 2500 А, Iоткл 31,5 кА | техническое обоснование инвестиционного проекта | 10.02.2022 | Тюменская обл. | 1 | 22 | 1 ячейка | В2-04-2 | 6019.22 | 1.28 | 169501.2352 | нд
3.2.1.2 | Реконструкция ПС 110 кВ Гладилово (замена КРУН-10, установка реакторов 10 кВ, установка АКБ) | M_TP3500.PS.0025 | УНЦ ячейки двухобмоточного трансформатора 6-35 кВ | ПС 110 кВ Гладилово со стороны напряжения 10кВ | нд | П | 2027 | 10 | масляный Т 6(10,15)/HH, 250 кВА | техническое обоснование инвестиционного проекта | 10.02.2022 | Тюменская обл. | 1 | 2 | 1 ед. | Т5-12-1 | 606.63 | 1.31 | 1589.3706 | нд
3.2.1.2 | Реконструкция ПС 110 кВ Гладилово (замена КРУН-10, установка реакторов 10 кВ, установка АКБ) | M_TP3500.PS.0025 | УНЦ ячейки ДГР 6-35 кВ | ПС 110 кВ Гладилово со стороны напряжения 10кВ | нд | П | 2027 | 10 | 2000 кВА | техническое обоснование инвестиционного проекта | 10.02.2022 | Тюменская обл. | 1 | 2 | 1 ед | Р1-23-1 | 9528.05 | 1.31 | 24963.491 | нд
3.2.1.2 | Реконструкция ПС 110 кВ Гладилово (замена КРУН-10, установка реакторов 10 кВ, установка АКБ) | M_TP3500.PS.0025 | УНЦ системы оперативного постоянного токаи собственных нужд ПС, РП (СП, ТП, РТП) | ПС 110 кВ Гладилово со стороны напряжения 10кВ | нд | П | 2027 | 10 | Шкаф ввода на постоянном токе с АВ, номинальный ток 250 А | техническое обоснование инвестиционного проекта | 10.02.2022 | Тюменская обл. | 1 | 1 | 1 ед | И13-01 | 914.25 | 1.28 | 1170.24 | нд
3.2.1.2 | Реконструкция ПС 110 кВ Гладилово (замена КРУН-10, установка реакторов 10 кВ, установка АКБ) | M_TP3500.PS.0025 | УНЦ системы оперативного постоянного токаи собственных нужд ПС, РП (СП, ТП, РТП) | ПС 110 кВ Гладилово со стороны напряжения 10кВ | нд | П | 2027 | 10 | Шкаф отходящих линий (12 ед.) на постоянном токе с АВ (в том числе с применением предохранителей) | техническое обоснование инвестиционного проекта | 10.02.2022 | Тюменская обл. | 1 | 1 | 1 ед | И13-02 | 2968.44 | 1.28 | 3799.6032 | нд
3.2.1.2 | Реконструкция ПС 110 кВ Гладилово (замена КРУН-10, установка реакторов 10 кВ, установка АКБ) | M_TP3500.PS.0025 | УНЦ системы оперативного постоянного токаи собственных нужд ПС, РП (СП, ТП, РТП) | ПС 110 кВ Гладилово со стороны напряжения 10кВ | нд | П | 2027 | 10 | Шкаф с зарядно-подзарядными устройствами | техническое обоснование инвестиционного проекта | 10.02.2022 | Тюменская обл. | 1 | 1 | 1 ед | И13-04 | 2409.41 | 1.28 | 3084.0448 | нд
3.2.1.2 | Реконструкция ПС 110 кВ Гладилово (замена КРУН-10, установка реакторов 10 кВ, установка АКБ) | M_TP3500.PS.0025 | УНЦ системы оперативного постоянного токаи собственных нужд ПС, РП (СП, ТП, РТП) | ПС 110 кВ Гладилово со стороны напряжения 10кВ | нд | П | 2027 | 10 | Шкаф ввода на переменном токе с АВ | техническое обоснование инвестиционного проекта | 10.02.2022 | Тюменская обл. | 1 | 1 | 1 ед | И13-06 | 3389.79 | 1.28 | 4338.9312 | нд
3.2.1.2 | Реконструкция ПС 110 кВ Гладилово (замена КРУН-10, установка реакторов 10 кВ, установка АКБ) | M_TP3500.PS.0025 | УНЦ системы оперативного постоянного токаи собственных нужд ПС, РП (СП, ТП, РТП) | ПС 110 кВ Гладилово со стороны напряжения 10кВ | нд | П | 2027 | 10 | Шкаф отходящих линий (12 ед.) на переменном токе с АВ | техническое обоснование инвестиционного проекта | 10.02.2022 | Тюменская обл. | 1 | 1 | 1 ед | И13-07 | 2441.1 | 1.28 | 3124.608 | нд
3.2.1.2 | Реконструкция ПС 110 кВ Гладилово (замена КРУН-10, установка реакторов 10 кВ, установка АКБ) | M_TP3500.PS.0025 | УНЦ на проектные и изыскательские работы для отдельных элементов электрических сетей | ПС 110 кВ Гладилово со стороны напряжения 10кВ | нд | П | 2027 | нд | от 51 до 150,9 млн. руб | техническое обоснование инвестиционного проекта | 10.02.2022 | Тюменская обл. | 1 | 1 | 1 объект | П6-11 | 21275.06 | 1 | 21275.06 | нд
3.2.1.2 | Реконструкция ПС 110 кВ Гладилово (замена КРУН-10, установка реакторов 10 кВ, установка АКБ) | M_TP3500.PS.0025 | УНЦ на проектные и изыскательские работы по КЛ | ПС 110 кВ Гладилово со стороны напряжения 10кВ | нд | П | 2027 | 10 | 0,4-20 кВ | техническое обоснование инвестиционного проекта | 2022-02-10 | Тюменская обл. | 1 | 8.7 | 1 км по трассе | П5-01 | 866.6 | 1 | 7539.42 | нд
3.2.1.2 | Реконструкция ПС 110 кВ Гладилово (замена КРУН-10, установка реакторов 10 кВ, установка АКБ) | M_TP3500.PS.0025 | УНЦ КЛ 6-500 кВ (с алюминиевой жилой) | ПС 110 кВ Гладилово со стороны напряжения 10кВ | нд | П | 2027 | 10 | Сечение жилы 50 мм2 | техническое обоснование инвестиционного проекта | 2022-02-10 | Тюменская обл. | 1 | 8.7 | 1км | К1-02-2 | 2076.05 | 1.32 | 23841.3582 | нд
3.2.1.2 | Реконструкция ПС 110 кВ Гладилово (замена КРУН-10, установка реакторов 10 кВ, установка АКБ) | M_TP3500.PS.0025 | Итого объем финансовых потребностей по инвестиционному проекту, тыс. рублей | нд | нд | нд | нд | нд | нд | нд | нд | нд | нд | нд | нд | нд | нд | нд | 264227.3622 | нд
3.2.2.1 | Реконструкция ВЛ 10 кВ Птицефабрика Ишимского ТПО (замена опор на ж/б, провода на СИП на ВЛ-10кВ - 4,92 км) | M_TP3500.VL.0077 | УНЦ опор ВЛ 0,4-750 кВ | ВЛ 10 кВ Птицефабрика Ишимского ТПО | нд | П | 2025 | 10 | одноцепная, все типы опор за исключением многогранных | техническое обоснование инвестиционного проекта | 2022-01-10 | Тюменская обл. | 1 | 8 | 1 км | Л3-02-1 | 1262.83 | 1.11 | 11213.9304 | нд
3.2.2.1 | Реконструкция ВЛ 10 кВ Птицефабрика Ишимского ТПО (замена опор на ж/б, провода на СИП на ВЛ-10кВ - 4,92 км) | M_TP3500.VL.0077 | УНЦ провода СИП ВЛ 0,4-35 кВ | ВЛ 10 кВ Птицефабрика Ишимского ТПО | нд | П | 2025 | 10 | СИП-3, 70мм2 / -мм2 | техническое обоснование инвестиционного проекта | 2022-01-10 | Тюменская обл. | 1 | 24 | 1 км | Л7-04-3 | 1529.52 | 1.11 | 40746.4128 | нд
3.2.2.1 | Реконструкция ВЛ 10 кВ Птицефабрика Ишимского ТПО (замена опор на ж/б, провода на СИП на ВЛ-10кВ - 4,92 км) | M_TP3500.VL.0077 | УНЦ арматуры, крепления, защиты от перенапряжений ВЛ 0,4-35 кВ | ВЛ 10 кВ Птицефабрика Ишимского ТПО | нд | П | 2025 | 10 | Устройство защиты от перенапряжений ВЛ 6-35 кВ | техническое обоснование инвестиционного проекта | 2022-01-10 | Тюменская обл. | 1 | 140 | 1 ед | Л11-03 | 12.24 | 1.11 | 1902.096 | нд
3.2.2.1 | Реконструкция ВЛ 10 кВ Птицефабрика Ишимского ТПО (замена опор на ж/б, провода на СИП на ВЛ-10кВ - 4,92 км) | M_TP3500.VL.0077 | УНЦ на проектные и изыскательские работы для отдельных элементов электрических сетей | ВЛ 10 кВ Птицефабрика Ишимского ТПО | нд | П | 2025 | нд | от 21 до 51 млн. руб. | техническое обоснование инвестиционного проекта | 2022-01-10 | Тюменская обл. | 1 | 1 | 1 объект | П6-09 | 4255.01 | 1 | 4255.01 | нд
3.2.2.1 | Реконструкция ВЛ 10 кВ Птицефабрика Ишимского ТПО (замена опор на ж/б, провода на СИП на ВЛ-10кВ - 4,92 км) | M_TP3500.VL.0077 | Итого объем финансовых потребностей по инвестиционному проекту, тыс. рублей | нд | нд | нд | нд | нд | нд | нд | нд | нд | нд | нд | нд | нд | нд | нд | 58117.4492 | нд
3.2.2.1 | Реконструкция ВЛ 10 кВ Глубокое ПС 220 кВ Голышманово (замена опор, замена провода 2.5 км. Замена кабеля 0.2 км). | M_TP3500.VL.0080 | УНЦ опор ВЛ 0,4-750 кВ | ВЛ 10кВ Глубокое | нд | П | 2025 | 10 | одноцепная, все типы опор за исключением многогранных | техническое обоснование инвестиционного проекта | 2022-06-21 | Тюменская обл. | 1 | 2.5 | 1 км | Л3-02-1 | 1262.83 | 1.11 | 3504.3533 | нд
3.2.2.1 | Реконструкция ВЛ 10 кВ Глубокое ПС 220 кВ Голышманово (замена опор, замена провода 2.5 км. Замена кабеля 0.2 км). | M_TP3500.VL.0080 | УНЦ провода ВЛ 0,4-750 кВ сталеалюминиевого типа | ВЛ 10кВ Глубокое | нд | П | 2025 | 10 | Сечение фазного провода до 70 мм2 | техническое обоснование инвестиционного проекта | 2022-06-21 | Тюменская обл. | 1 | 2.5 | 1 км по трассе | Л5-01 | 808.95 | 1.11 | 2244.8363 | нд
3.2.2.1 | Реконструкция ВЛ 10 кВ Глубокое ПС 220 кВ Голышманово (замена опор, замена провода 2.5 км. Замена кабеля 0.2 км). | M_TP3500.VL.0080 | УНЦ КЛ 6-500 кВ (с алюминиевой жилой) | КЛ в ПС 220 кВ Голышманово со тороны напряжения 10кВ | нд | П | 2025 | 10 | 120 мм2, алюминий | техническое обоснование инвестиционного проекта | 2022-06-21 | Тюменская обл. | 2 | 0.35 | 1 км | К1-05-2 | 3411.85 | 1.32 | 3152.5494 | нд
3.2.2.1 | Реконструкция ВЛ 10 кВ Глубокое ПС 220 кВ Голышманово (замена опор, замена провода 2.5 км. Замена кабеля 0.2 км). | M_TP3500.VL.0080 | УНЦ арматуры, крепления, защиты от перенапряжений ВЛ 0,4-35 кВ | ВЛ 10кВ Глубокое | нд | П | 2025 | 10 | Устройство защиты от перенапряжений ВЛ 6-35 кВ | техническое обоснование инвестиционного проекта | 2022-06-21 | Тюменская обл. | 1 | 130 | 1 ед | Л11-03 | 12.24 | 1.11 | 1766.232 | нд
3.2.2.1 | Реконструкция ВЛ 10 кВ Глубокое ПС 220 кВ Голышманово (замена опор, замена провода 2.5 км. Замена кабеля 0.2 км). | M_TP3500.VL.0080 | УНЦ на устройство траншеи КЛ и восстановление благоустройства по трассе | КЛ в ПС 220 кВ Голышманово со тороны напряжения 10кВ | нд | П | 2025 | 10 | две цепи благоустройство по трассе без учета восстановления газонов | техническое обоснование инвестиционного проекта | 2022-06-21 | Тюменская обл. | 1 | 0.2 | 1 км по трассе | Б2-02-2 | 2836.51 | 1 | 567.302 | нд
3.2.2.1 | Реконструкция ВЛ 10 кВ Глубокое ПС 220 кВ Голышманово (замена опор, замена провода 2.5 км. Замена кабеля 0.2 км). | M_TP3500.VL.0080 | УНЦ кабельных сооружений для прокладки кабельной линии | КЛ в ПС 220 кВ Голышманово со тороны напряжения 10кВ | нд | П | 2025 | 10 | Железобетонные лотки | техническое обоснование инвестиционного проекта | 2022-06-21 | Тюменская обл. | 1 | 150 | 1 м по трассе | Н2-02 | 13.72 | 1.31 | 2695.98 | нд
3.2.2.1 | Реконструкция ВЛ 10 кВ Глубокое ПС 220 кВ Голышманово (замена опор, замена провода 2.5 км. Замена кабеля 0.2 км). | M_TP3500.VL.0080 | УНЦ на проектные и изыскательские работы по КЛ | КЛ в ПС 220 кВ Голышманово со тороны напряжения 10кВ | нд | П | 2025 | 10 | 0,4-20 кВ | техническое обоснование инвестиционного проекта | 2022-06-21 | Тюменская обл. | 1 | 1 | 1 км по трассе | П5-01 | 866.6 | 1 | 866.6 | нд
3.2.2.1 | Реконструкция ВЛ 10 кВ Глубокое ПС 220 кВ Голышманово (замена опор, замена провода 2.5 км. Замена кабеля 0.2 км). | M_TP3500.VL.0080 | УНЦ на проектные и изыскательские работы для отдельных элементов электрических сетей | ВЛ 10кВ Глубокое | нд | П | 2025 | нд | от 1,1 до 5,9 млн. руб | техническое обоснование инвестиционного проекта | 2022-06-21 | Тюменская обл. | 1 | 1 | 1 объект | П6-06 | 425.5 | 1 | 425.5 | нд
3.2.2.1 | Реконструкция ВЛ 10 кВ Глубокое ПС 220 кВ Голышманово (замена опор, замена провода 2.5 км. Замена кабеля 0.2 км). | M_TP3500.VL.0080 | Итого объем финансовых потребностей по инвестиционному проекту, тыс. рублей | нд | нд | нд | нд | нд | нд | нд | нд | нд | нд | нд | нд | нд | нд | нд | 15223.3529 | нд
3.2.2.1 | Реконструкция ВЛ-10 кВ Гагарино (установка 2 реклоузера, замена 1 км провода АС-70 на СИП 3) 1 | M_TP3500.VL.0081 | УНЦ опор ВЛ 0,4-750 кВ | ВЛ-10 кВ Гагарино | нд | П | 2026 | 10 | одноцепная, все типы опор за исключением многогранных | техническое обоснование инвестиционного проекта | 2022-01-10 | Тюменская обл. | 1 | 1 | 1 км | Л3-02-1 | 1262.83 | 1.11 | 1401.7413 | нд
3.2.2.1 | Реконструкция ВЛ-10 кВ Гагарино (установка 2 реклоузера, замена 1 км провода АС-70 на СИП 3) 1 | M_TP3500.VL.0081 | УНЦ провода СИП ВЛ 0,4-35 кВ | ВЛ-10 кВ Гагарино | нд | П | 2026 | 10 | СИП-3, 70мм2 / -мм2 | техническое обоснование инвестиционного проекта | 2022-01-10 | Тюменская обл. | 3 | 1 | 1 км | Л7-04-3 | 1529.52 | 1.11 | 5093.3016 | нд
3.2.2.1 | Реконструкция ВЛ-10 кВ Гагарино (установка 2 реклоузера, замена 1 км провода АС-70 на СИП 3) 1 | M_TP3500.VL.0081 | УНЦ арматуры, крепления, защиты от перенапряжений ВЛ 0,4-35 кВ | ВЛ-10 кВ Гагарино | нд | П | 2026 | 10 | Устройство защиты от перенапряжений ВЛ 6-35 кВ | техническое обоснование инвестиционного проекта | 2022-01-10 | Тюменская обл. | 1 | 18 | 1 ед | Л11-03 | 12.24 | 1.11 | 244.5552 | нд
3.2.2.1 | Реконструкция ВЛ-10 кВ Гагарино (установка 2 реклоузера, замена 1 км провода АС-70 на СИП 3) 1 | M_TP3500.VL.0081 | УНЦ автоматического пункта секционирования 6 - 35 кВ | ВЛ-10 кВ Гагарино | нд | П | 2026 | 10 | Напряжение 6-15 кВ | техническое обоснование инвестиционного проекта | 2022-01-10 | Тюменская обл. | 1 | 2 | 1 ячейка | В6-01 | 2246.7 | 1.28 | 5751.552 | нд
3.2.2.1 | Реконструкция ВЛ-10 кВ Гагарино (установка 2 реклоузера, замена 1 км провода АС-70 на СИП 3) 1 | M_TP3500.VL.0081 | УНЦ на проектные и изыскательские работы для отдельных элементов электрических сетей | ВЛ-10 кВ Гагарино | нд | П | 2026 | нд | от 1,1 до 5,9 млн. руб | техническое обоснование инвестиционного проекта | 2022-01-10 | Тюменская обл. | 1 | 1 | 1 объект | П6-06 | 425.5 | 1 | 425.5 | нд
3.2.2.1 | Реконструкция ВЛ-10 кВ Гагарино (установка 2 реклоузера, замена 1 км провода АС-70 на СИП 3) 1 | M_TP3500.VL.0081 | Итого объем финансовых потребностей по инвестиционному проекту, тыс. рублей | нд | нд | нд | нд | нд | нд | нд | нд | нд | нд | нд | нд | нд | нд | нд | 12916.6501 | нд
3.2.2.1 | Реконструкция ВЛ-10кВ Колос Ишимского ТПО (кольцующая перемычка между ВЛ 10 кВ Колос ПС 110/10кВ Горбуново и ВЛ 10 кВ Королево ПС 110/10кВ Малышенка) (13 км замена опор, провода) | M_TP3500.VL.0082 | УНЦ опор ВЛ 0,4-750 кВ | ВЛ-10кВ Колос Ишимского ТПО | нд | П | 2026 | 10 | одноцепная, все типы опор за исключением многогранных | техническое обоснование инвестиционного проекта | 2022-06-21 | Тюменская обл. | 1 | 13 | 1 км | Л3-02-1 | 1262.83 | 1.11 | 18222.6369 | нд
3.2.2.1 | Реконструкция ВЛ-10кВ Колос Ишимского ТПО (кольцующая перемычка между ВЛ 10 кВ Колос ПС 110/10кВ Горбуново и ВЛ 10 кВ Королево ПС 110/10кВ Малышенка) (13 км замена опор, провода) | M_TP3500.VL.0082 | УНЦ провода СИП ВЛ 0,4-35 кВ | ВЛ-10кВ Колос Ишимского ТПО | нд | П | 2026 | 10 | СИП-3, 70мм2 / -мм2 | техническое обоснование инвестиционного проекта | 2022-06-21 | Тюменская обл. | 3 | 13 | 1 км | Л7-04-3 | 1529.52 | 1.11 | 66212.9208 | нд
3.2.2.1 | Реконструкция ВЛ-10кВ Колос Ишимского ТПО (кольцующая перемычка между ВЛ 10 кВ Колос ПС 110/10кВ Горбуново и ВЛ 10 кВ Королево ПС 110/10кВ Малышенка) (13 км замена опор, провода) | M_TP3500.VL.0082 | УНЦ арматуры, крепления, защиты от перенапряжений ВЛ 0,4-35 кВ | ВЛ-10кВ Колос Ишимского ТПО | нд | П | 2026 | 10 | Устройство защиты от перенапряжений ВЛ 6-35 кВ | техническое обоснование инвестиционного проекта | 2022-06-21 | Тюменская обл. | 1 | 241 | 1 ед | Л11-03 | 12.24 | 1.11 | 3274.3224 | нд
3.2.2.1 | Реконструкция ВЛ-10кВ Колос Ишимского ТПО (кольцующая перемычка между ВЛ 10 кВ Колос ПС 110/10кВ Горбуново и ВЛ 10 кВ Королево ПС 110/10кВ Малышенка) (13 км замена опор, провода) | M_TP3500.VL.0082 | УНЦ на проектные и изыскательские работы для отдельных элементов электрических сетей | ВЛ-10кВ Колос Ишимского ТПО | нд | П | 2026 | нд | от 21 до 51 млн. руб. | техническое обоснование инвестиционного проекта | 2022-06-21 | Тюменская обл. | 1 | 1 | 1 объект | П6-09 | 4255.01 | 1 | 4255.01 | нд
3.2.2.1 | Реконструкция ВЛ-10кВ Колос Ишимского ТПО (кольцующая перемычка между ВЛ 10 кВ Колос ПС 110/10кВ Горбуново и ВЛ 10 кВ Королево ПС 110/10кВ Малышенка) (13 км замена опор, провода) | M_TP3500.VL.0082 | Итого объем финансовых потребностей по инвестиционному проекту, тыс. рублей | нд | нд | нд | нд | нд | нд | нд | нд | нд | нд | нд | нд | нд | нд | нд | 91964.8901 | нд
3.2.2.1 | Реконструкция ВЛ 0,4/10 кВ , ТП 10/0,4 кВ в н.п. Майский Ишимского ТПО(замена опор на ж/б, провода на СИП на ВЛ-10кВ - 1,5 км, ВЛ-0,4кВ - 5 км, замена КТП - 5 шт.) | M_TP3500.VL.0078 | УНЦ КТП киоскового типа 6-20 кВ | ТП 10/0,4 кВ в н.п. Майский Ишимского ТПО | нд | П | 2025 | 10 | 1 т-р 160 кВА | техническое обоснование инвестиционного проекта | 2022-01-10 | Тюменская обл. | 1 | 5 | 1 ед | Э1-05-1 | 1288.91 | 1.27 | 8184.5785 | нд
3.2.2.1 | Реконструкция ВЛ 0,4/10 кВ , ТП 10/0,4 кВ в н.п. Майский Ишимского ТПО(замена опор на ж/б, провода на СИП на ВЛ-10кВ - 1,5 км, ВЛ-0,4кВ - 5 км, замена КТП - 5 шт.) | M_TP3500.VL.0078 | УНЦ на проектные и изыскательские работы для отдельных элементов электрических сетей | ТП 10/0,4 кВ в н.п. Майский Ишимского ТПО | нд | П | 2025 | нд | от 6 до 11 млн. руб. | техническое обоснование инвестиционного проекта | 2022-01-10 | Тюменская обл. | 1 | 5 | 1 объект | П6-07 | 706.17 | 1 | 3530.85 | нд
3.2.2.1 | Реконструкция ВЛ 0,4/10 кВ , ТП 10/0,4 кВ в н.п. Майский Ишимского ТПО(замена опор на ж/б, провода на СИП на ВЛ-10кВ - 1,5 км, ВЛ-0,4кВ - 5 км, замена КТП - 5 шт.) | M_TP3500.VL.0078 | УНЦ опор ВЛ 0,4-750 кВ | ВЛ 10 кВ к ТП в н.п.Майский | нд | П | 2025 | 10 | одноцепная, все типы опор за исключением многогранных | техническое обоснование инвестиционного проекта | 2022-01-10 | Тюменская обл. | 1 | 1.5 | 1 км | Л3-02-1 | 1262.83 | 1.11 | 2102.6119 | нд
3.2.2.1 | Реконструкция ВЛ 0,4/10 кВ , ТП 10/0,4 кВ в н.п. Майский Ишимского ТПО(замена опор на ж/б, провода на СИП на ВЛ-10кВ - 1,5 км, ВЛ-0,4кВ - 5 км, замена КТП - 5 шт.) | M_TP3500.VL.0078 | УНЦ провода СИП ВЛ 0,4-35 кВ | ВЛ 10 кВ к ТП в н.п.Майский | нд | П | 2025 | 10 | СИП-3, 70мм2 / -мм2 | техническое обоснование инвестиционного проекта | 2022-01-10 | Тюменская обл. | 1 | 4.5 | 1 км | Л7-04-3 | 1529.52 | 1.11 | 7639.9524 | нд
3.2.2.1 | Реконструкция ВЛ 0,4/10 кВ , ТП 10/0,4 кВ в н.п. Майский Ишимского ТПО(замена опор на ж/б, провода на СИП на ВЛ-10кВ - 1,5 км, ВЛ-0,4кВ - 5 км, замена КТП - 5 шт.) | M_TP3500.VL.0078 | УНЦ арматуры, крепления, защиты от перенапряжений ВЛ 0,4-35 кВ | ВЛ 10 кВ к ТП в н.п.Майский | нд | П | 2025 | 10 | Устройство защиты от перенапряжений ВЛ 6-35 кВ | техническое обоснование инвестиционного проекта | 2022-01-10 | Тюменская обл. | 1 | 28 | 1 ед | Л11-03 | 12.24 | 1.11 | 380.4192 | нд
3.2.2.1 | Реконструкция ВЛ 0,4/10 кВ , ТП 10/0,4 кВ в н.п. Майский Ишимского ТПО(замена опор на ж/б, провода на СИП на ВЛ-10кВ - 1,5 км, ВЛ-0,4кВ - 5 км, замена КТП - 5 шт.) | M_TP3500.VL.0078 | УНЦ опор ВЛ 0,4-750 кВ | ВЛ 10 кВ к ТП в н.п.Майский | нд | П | 2025 | 0.4 | одноцепная, все типы опор за исключением многогранных | техническое обоснование инвестиционного проекта | 2022-01-10 | Тюменская обл. | 1 | 8 | 1 км | Л3-01-1 | 949.02 | 1.11 | 8427.2976 | нд
3.2.2.1 | Реконструкция ВЛ 0,4/10 кВ , ТП 10/0,4 кВ в н.п. Майский Ишимского ТПО(замена опор на ж/б, провода на СИП на ВЛ-10кВ - 1,5 км, ВЛ-0,4кВ - 5 км, замена КТП - 5 шт.) | M_TP3500.VL.0078 | УНЦ провода СИП ВЛ 0,4-35 кВ | ВЛ 0,4 кВ к ТП в н.п.Майский | нд | П | 2025 | 0.4 | СИП-2, 50мм2 / 70мм2 | техническое обоснование инвестиционного проекта | 2022-01-10 | Тюменская обл. | 1 | 8 | 1 км | Л7-22-2 | 587.7 | 1.11 | 5218.776 | нд
3.2.2.1 | Реконструкция ВЛ 0,4/10 кВ , ТП 10/0,4 кВ в н.п. Майский Ишимского ТПО(замена опор на ж/б, провода на СИП на ВЛ-10кВ - 1,5 км, ВЛ-0,4кВ - 5 км, замена КТП - 5 шт.) | M_TP3500.VL.0078 | УНЦ арматуры, крепления, защиты от перенапряжений ВЛ 0,4-35 кВ | ВЛ 10 кВ к ТП в н.п.Майский | нд | П | 2025 | 0.4 | Устройство защиты от перенапряжений ВЛ 0,4 кВ | техническое обоснование инвестиционного проекта | 2022-01-10 | Тюменская обл. | 1 | 5 | 1 ед. | Л11-02 | 5.72 | 1.11 | 31.746 | нд
3.2.2.1 | Реконструкция ВЛ 0,4/10 кВ , ТП 10/0,4 кВ в н.п. Майский Ишимского ТПО(замена опор на ж/б, провода на СИП на ВЛ-10кВ - 1,5 км, ВЛ-0,4кВ - 5 км, замена КТП - 5 шт.) | M_TP3500.VL.0078 | УНЦ на проектные и изыскательские работы для отдельных элементов электрических сетей | ВЛ 10 кВ к ТП в н.п.Майский | нд | П | 2025 | нд | от 11 до 21 млн. руб | техническое обоснование инвестиционного проекта | 2022-01-10 | Тюменская обл. | 1 | 2 | 1 объект | П6-08 | 2127.51 | 1 | 4255.02 | нд
3.2.2.1 | Реконструкция ВЛ 0,4/10 кВ , ТП 10/0,4 кВ в н.п. Майский Ишимского ТПО(замена опор на ж/б, провода на СИП на ВЛ-10кВ - 1,5 км, ВЛ-0,4кВ - 5 км, замена КТП - 5 шт.) | M_TP3500.VL.0078 | Итого объем финансовых потребностей по инвестиционному проекту, тыс. рублей | нд | нд | нд | нд | нд | нд | нд | нд | нд | нд | нд | нд | нд | нд | нд | 39771.2517 | нд
3.2.2.1 | Реконструкция ВЛ 10 кВ Усть-Барсук Ишимского ТПО (замена опор на ж/б, провода на СИП на ВЛ-10кВ - 29,82 км) | M_TP3500.VL.0076 | УНЦ опор ВЛ 0,4-750 кВ | ВЛ 10 кВ Усть-Барсук Ишимского ТПО | нд | П | 2026 | 10 | одноцепная, все типы опор за исключением многогранных | техническое обоснование инвестиционного проекта | 2021-12-14 | Тюменская обл. | 1 | 29.82 | 1 км | Л3-02-1 | 1262.83 | 1.11 | 41799.9256 | нд
3.2.2.1 | Реконструкция ВЛ 10 кВ Усть-Барсук Ишимского ТПО (замена опор на ж/б, провода на СИП на ВЛ-10кВ - 29,82 км) | M_TP3500.VL.0076 | УНЦ ВЛ 0,4-750 кВ на строительно-монтажные работы без опор и провода | ВЛ 10 кВ Усть-Барсук Ишимского ТПО | нд | П | 2026 | 10 | одноцепная, все типы опор за исключением многогранных | техническое обоснование инвестиционного проекта | 2021-12-14 | Тюменская обл. | 1 | 29.82 | 1 км | Л1-02-1 | 1929.53 | 1.72 | 98966.3655 | нд
3.2.2.1 | Реконструкция ВЛ 10 кВ Усть-Барсук Ишимского ТПО (замена опор на ж/б, провода на СИП на ВЛ-10кВ - 29,82 км) | M_TP3500.VL.0076 | УНЦ провода СИП ВЛ 0,4-35 кВ | ВЛ 10 кВ Усть-Барсук Ишимского ТПО | нд | П | 2026 | 10 | СИП-3, 95мм2 / -мм2 | техническое обоснование инвестиционного проекта | 2021-12-14 | Тюменская обл. | 1 | 89.46 | 1 км | Л7-05-3 | 1562.5 | 1.11 | 155157.1875 | нд
3.2.2.1 | Реконструкция ВЛ 10 кВ Усть-Барсук Ишимского ТПО (замена опор на ж/б, провода на СИП на ВЛ-10кВ - 29,82 км) | M_TP3500.VL.0076 | УНЦ арматуры, крепления, защиты от перенапряжений ВЛ 0,4-35 кВ | ВЛ 10 кВ Усть-Барсук Ишимского ТПО | нд | П | 2026 | 10 | Устройство защиты от перенапряжений ВЛ 6-35 кВ | техническое обоснование инвестиционного проекта | 2021-12-14 | Тюменская обл. | 1 | 542 | 1 ед | Л11-03 | 12.24 | 1.11 | 7363.8288 | нд
3.2.2.1 | Реконструкция ВЛ 10 кВ Усть-Барсук Ишимского ТПО (замена опор на ж/б, провода на СИП на ВЛ-10кВ - 29,82 км) | M_TP3500.VL.0076 | УНЦ на проектные и изыскательские работы для отдельных элементов электрических сетей | ВЛ 10 кВ Усть-Барсук Ишимского ТПО | нд | П | 2026 | нд | от 51 до 150,9 млн. руб | техническое обоснование инвестиционного проекта | 2021-12-14 | Тюменская обл. | 1 | 1 | 1 объект | П6-10 | 10637.53 | 1 | 10637.53 | нд
3.2.2.1 | Реконструкция ВЛ 10 кВ Усть-Барсук Ишимского ТПО (замена опор на ж/б, провода на СИП на ВЛ-10кВ - 29,82 км) | M_TP3500.VL.0076 | Итого объем финансовых потребностей по инвестиционному проекту, тыс. рублей | нд | нд | нд | нд | нд | нд | нд | нд | нд | нд | нд | нд | нд | нд | нд | 313924.8374 | нд
3.2.2.2 | Установка реклоузеров на ВЛ-10 кВ Ишимского ТПО (ВЛ 10 кВ Майка-1 шт., ВЛ 10 кВ Никулино-1 шт., ВЛ 10 кВ Александровка-2 шт, ВЛ 10 кВ Осинцево-2 шт., ВЛ 10 кВ Ершово-1 шт., ВЛ 10 кВ Чкалово-1 шт., ВЛ 10 кВ Тоболово-1 шт.) | F_TP3500.VL.0036 | УНЦ автоматического пункта секционирования 6 - 35 кВ | Реклоузеры на линии ВЛ 10 кВ Майка, ВЛ 10 кВ Никулино, ВЛ 10 кВ Александровка, ВЛ 10 кВ Осинцево, ВЛ 10 кВ Ершово, ВЛ 10 кВ Чкалово, ВЛ 10 кВ Тоболово. | нд | С | 2025 | 10 | Напряжение 6-15 кВ | Приказ об утв. ПСД | № 29-ТРС от 10.06.13 | Тюменская обл. | 1 | 9 | 1 ячейка | В6-01 | 2246.7 | 1.28 | 25881.984 | нд
3.2.2.2 | Установка реклоузеров на ВЛ-10 кВ Ишимского ТПО (ВЛ 10 кВ Майка-1 шт., ВЛ 10 кВ Никулино-1 шт., ВЛ 10 кВ Александровка-2 шт, ВЛ 10 кВ Осинцево-2 шт., ВЛ 10 кВ Ершово-1 шт., ВЛ 10 кВ Чкалово-1 шт., ВЛ 10 кВ Тоболово-1 шт.) | F_TP3500.VL.0036 | УНЦ на проектные и изыскательские работы для отдельных элементов электрических сетей | Реклоузеры на линии ВЛ 10 кВ Майка, ВЛ 10 кВ Никулино, ВЛ 10 кВ Александровка, ВЛ 10 кВ Осинцево, ВЛ 10 кВ Ершово, ВЛ 10 кВ Чкалово, ВЛ 10 кВ Тоболово. | нд | С | 2025 | 10 | от 21 до 51 млн. руб. | Приказ об утв. ПСД | № 29-ТРС от 10.06.13 | Тюменская обл. | 1 | 1 | 1 объект | П6-09 | 4255.01 | 1 | 4255.01 | нд
3.2.2.2 | Установка реклоузеров на ВЛ-10 кВ Ишимского ТПО (ВЛ 10 кВ Майка-1 шт., ВЛ 10 кВ Никулино-1 шт., ВЛ 10 кВ Александровка-2 шт, ВЛ 10 кВ Осинцево-2 шт., ВЛ 10 кВ Ершово-1 шт., ВЛ 10 кВ Чкалово-1 шт., ВЛ 10 кВ Тоболово-1 шт.) | F_TP3500.VL.0036 | Итого объем финансовых потребностей по инвестиционному проекту, тыс. рублей | нд | нд | нд | нд | нд | нд | нд | нд | нд | нд | нд | нд | нд | нд | нд | 30136.994 | нд
3.2.4.1 | Реконструкция ПС 110/10 кВ Аромашево, ПС 110/10 кВ Ламенка, ПС 110/10 кВ Кротово (установка основных защит на ВЛ 110 кВ Голышманово - Аромашево, Голышманово - Ламенка, Аромашево - Кротово - Татарка) | F_TP3500.PS.0016 | УНЦ РЗА | ПС 110/10 кВ Аромашево, ПС 110/10 кВ Ламенка, ПС 110/10 кВ Кротово | нд | С | 2023 | 110 | Шкаф направленной высокочастотной защиты ЛЭП 110 – 220 кВ с комплектом ступенчатых защит и обменом разрешающими сигналами УРОВ и АУВ для решений без использования протоколов GOOSE и SV | техническое обоснование инвестиционного проекта | 2022-01-12 | Тюменская обл. | 1 | 4 | 1 ед | И11-64 | 3061.69 | 1.31 | 16043.2556 | нд
3.2.4.1 | Реконструкция ПС 110/10 кВ Аромашево, ПС 110/10 кВ Ламенка, ПС 110/10 кВ Кротово (установка основных защит на ВЛ 110 кВ Голышманово - Аромашево, Голышманово - Ламенка, Аромашево - Кротово - Татарка) | F_TP3500.PS.0016 | УНЦ РЗА | ПС 110/10 кВ Аромашево, ПС 110/10 кВ Ламенка, ПС 110/10 кВ Кротово | нд | С | 2023 | 10 | Комплект защит и автоматики отходящей линии 6-35 кВ для сетей с изолированной, компенсированной, резитивной (высокоомный резистор) и комбинированной нейтралью для решений с использованием протоколов GOOSE и SV | техническое обоснование инвестиционного проекта | 2022-01-12 | Тюменская обл. | 1 | 1 | 1 ед | И11-153 | 2426.04 | 1.31 | 3178.1124 | нд
3.2.4.1 | Реконструкция ПС 110/10 кВ Аромашево, ПС 110/10 кВ Ламенка, ПС 110/10 кВ Кротово (установка основных защит на ВЛ 110 кВ Голышманово - Аромашево, Голышманово - Ламенка, Аромашево - Кротово - Татарка) | F_TP3500.PS.0016 | УНЦ РЗА и прочие шкафы (панели) | ПС 110/10 кВ Аромашево, ПС 110/10 кВ Ламенка, ПС 110/10 кВ Кротово | нд | С | 2023 | 110 | Приемопередатчик ВЧ(ВОЛС) для защит | техническое обоснование инвестиционного проекта | 2022-01-12 | Тюменская обл. | 1 | 4 | 1 ед | И12-05 | 1651.44 | 1.31 | 8653.5456 | нд
3.2.4.1 | Реконструкция ПС 110/10 кВ Аромашево, ПС 110/10 кВ Ламенка, ПС 110/10 кВ Кротово (установка основных защит на ВЛ 110 кВ Голышманово - Аромашево, Голышманово - Ламенка, Аромашево - Кротово - Татарка) | F_TP3500.PS.0016 | УНЦ системы ВЧ связи 35-750 кВ | ПС 110/10 кВ Аромашево, ПС 110/10 кВ Ламенка, ПС 110/10 кВ Кротово | нд | С | 2023 | 110 | ВЧ-обработка и присоединение на ЛЭП 110 (150) кВ | техническое обоснование инвестиционного проекта | 2022-01-12 | Тюменская обл. | 1 | 8 | 1 ед | А6-02-1 | 5334.69 | 1.29 | 55054.0008 | нд
3.2.4.1 | Реконструкция ПС 110/10 кВ Аромашево, ПС 110/10 кВ Ламенка, ПС 110/10 кВ Кротово (установка основных защит на ВЛ 110 кВ Голышманово - Аромашево, Голышманово - Ламенка, Аромашево - Кротово - Татарка) | F_TP3500.PS.0016 | УНЦ на проектные и изыскательские работы для отдельных элементов электрических сетей | ПС 110/10 кВ Аромашево, ПС 110/10 кВ Ламенка, ПС 110/10 кВ Кротово | нд | С | 2023 | нд | от 21 до 51 млн. руб. | техническое обоснование инвестиционного проекта | 2022-01-12 | Тюменская обл. | 1 | 1 | 1 объект | П6-09 | 4255.01 | 1 | 4255.01 | нд
3.2.4.1 | Реконструкция ПС 110/10 кВ Аромашево, ПС 110/10 кВ Ламенка, ПС 110/10 кВ Кротово (установка основных защит на ВЛ 110 кВ Голышманово - Аромашево, Голышманово - Ламенка, Аромашево - Кротово - Татарка) | F_TP3500.PS.0016 | Итого объем финансовых потребностей по инвестиционному проекту, тыс. рублей | нд | нд | нд | нд | нд | нд | нд | нд | нд | нд | нд | нд | нд | нд | нд | 87183.9244 | нд
3.2.4.1 | Реконструкция ПС 110/10 кВ Сорокино, ПС 110/10 кВ Лотовка, ПС 110/10 кВ Кротово (установка основных защит на ВЛ 110 кВ Сорокино - Вознесенка, Вознесенка - Лотовка - Кротово) | F_TP3500.PS.0019 | УНЦ РЗА | ПС 110/10 кВ Сорокино, ПС 110/10 кВ Лотовка | нд | С | 2023 | 110 | Шкаф направленной высокочастотной защиты ЛЭП 110 – 220 кВ с комплектом ступенчатых защит и обменом разрешающими сигналами УРОВ и АУВ для решений без использования протоколов GOOSE и SV | техническое обоснование инвестиционного проекта | 2022-01-12 | Тюменская обл. | 1 | 4 | 1 ед | И11-64 | 3061.69 | 1.31 | 16043.2556 | нд
3.2.4.1 | Реконструкция ПС 110/10 кВ Сорокино, ПС 110/10 кВ Лотовка, ПС 110/10 кВ Кротово (установка основных защит на ВЛ 110 кВ Сорокино - Вознесенка, Вознесенка - Лотовка - Кротово) | F_TP3500.PS.0019 | УНЦ РЗА и прочие шкафы (панели) | ПС 110/10 кВ Сорокино, ПС 110/10 кВ Лотовка | нд | С | 2023 | 110 | Приемопередатчик ВЧ(ВОЛС) для защит | техническое обоснование инвестиционного проекта | 2022-01-12 | Тюменская обл. | 1 | 4 | 1 ед | И12-05 | 1651.44 | 1.31 | 8653.5456 | нд
3.2.4.1 | Реконструкция ПС 110/10 кВ Сорокино, ПС 110/10 кВ Лотовка, ПС 110/10 кВ Кротово (установка основных защит на ВЛ 110 кВ Сорокино - Вознесенка, Вознесенка - Лотовка - Кротово) | F_TP3500.PS.0019 | УНЦ системы ВЧ связи 35-750 кВ | ПС 110/10 кВ Сорокино, ПС 110/10 кВ Лотовка | нд | С | 2023 | 110 | ВЧ-обработка и присоединение на ЛЭП 110 (150) кВ | техническое обоснование инвестиционного проекта | 2022-01-12 | Тюменская обл. | 1 | 4 | 1 ед | А6-02-1 | 5334.69 | 1.29 | 27527.0004 | нд
3.2.4.1 | Реконструкция ПС 110/10 кВ Сорокино, ПС 110/10 кВ Лотовка, ПС 110/10 кВ Кротово (установка основных защит на ВЛ 110 кВ Сорокино - Вознесенка, Вознесенка - Лотовка - Кротово) | F_TP3500.PS.0019 | УНЦ на проектные и изыскательские работы для отдельных элементов электрических сетей | ПС 110/10 кВ Сорокино, ПС 110/10 кВ Лотовка | нд | С | 2023 | нд | от 21 до 51 млн. руб. | техническое обоснование инвестиционного проекта | 2022-01-12 | Тюменская обл. | 1 | 1 | 1 объект | П6-09 | 4255.01 | 1 | 4255.01 | нд
3.2.4.1 | Реконструкция ПС 110/10 кВ Сорокино, ПС 110/10 кВ Лотовка, ПС 110/10 кВ Кротово (установка основных защит на ВЛ 110 кВ Сорокино - Вознесенка, Вознесенка - Лотовка - Кротово) | F_TP3500.PS.0019 | Итого объем финансовых потребностей по инвестиционному проекту, тыс. рублей | нд | нд | нд | нд | нд | нд | нд | нд | нд | нд | нд | нд | нд | нд | нд | 56478.8116 | нд
3.2.4.1 | Реконструкция ПС 110/10 кВ Маслянка, ПС 110/10 кВ Ченчерь, ПС 110/35/10 кВ Казанка (установка основных защит на ВЛ 110 кВ Маслянка - Майка, Майка - Ченчерь - Казанка) | F_TP3500.PS.0020 | УНЦ РЗА | ПС 110/10 кВ Маслянка, ПС 110/10 кВ Ченчерь, ПС 110/35/10 кВ Казанка | нд | С | 2023 | 110 | Шкаф направленной высокочастотной защиты ЛЭП 110 – 220 кВ с комплектом ступенчатых защит и обменом разрешающими сигналами УРОВ и АУВ для решений без использования протоколов GOOSE и SV | техническое обоснование инвестиционного проекта | 2022-01-12 | Тюменская обл. | 1 | 4 | 1 ед | И11-64 | 3061.69 | 1.31 | 16043.2556 | нд
3.2.4.1 | Реконструкция ПС 110/10 кВ Маслянка, ПС 110/10 кВ Ченчерь, ПС 110/35/10 кВ Казанка (установка основных защит на ВЛ 110 кВ Маслянка - Майка, Майка - Ченчерь - Казанка) | F_TP3500.PS.0020 | УНЦ РЗА и прочие шкафы (панели) | ПС 110/10 кВ Маслянка, ПС 110/10 кВ Ченчерь, ПС 110/35/10 кВ Казанка | нд | С | 2023 | 110 | Приемопередатчик ВЧ(ВОЛС) для защит | техническое обоснование инвестиционного проекта | 2022-01-12 | Тюменская обл. | 1 | 4 | 1 ед | И12-05 | 1651.44 | 1.31 | 8653.5456 | нд
3.2.4.1 | Реконструкция ПС 110/10 кВ Маслянка, ПС 110/10 кВ Ченчерь, ПС 110/35/10 кВ Казанка (установка основных защит на ВЛ 110 кВ Маслянка - Майка, Майка - Ченчерь - Казанка) | F_TP3500.PS.0020 | УНЦ системы ВЧ связи 35-750 кВ | ПС 110/10 кВ Маслянка, ПС 110/10 кВ Ченчерь, ПС 110/35/10 кВ Казанка | нд | С | 2023 | 110 | ВЧ-обработка и присоединение на ЛЭП 110 (150) кВ | техническое обоснование инвестиционного проекта | 2022-01-12 | Тюменская обл. | 1 | 7 | 1 ед | А6-02-1 | 5334.69 | 1.29 | 48172.2507 | нд
3.2.4.1 | Реконструкция ПС 110/10 кВ Маслянка, ПС 110/10 кВ Ченчерь, ПС 110/35/10 кВ Казанка (установка основных защит на ВЛ 110 кВ Маслянка - Майка, Майка - Ченчерь - Казанка) | F_TP3500.PS.0020 | УНЦ на проектные и изыскательские работы для отдельных элементов электрических сетей | ПС 110/10 кВ Маслянка, ПС 110/10 кВ Ченчерь, ПС 110/35/10 кВ Казанка | нд | С | 2023 | нд | от 21 до 51 млн. руб. | техническое обоснование инвестиционного проекта | 2022-01-12 | Тюменская обл. | 1 | 1 | 1 объект | П6-09 | 4255.01 | 1 | 4255.01 | нд
3.2.4.1 | Реконструкция ПС 110/10 кВ Маслянка, ПС 110/10 кВ Ченчерь, ПС 110/35/10 кВ Казанка (установка основных защит на ВЛ 110 кВ Маслянка - Майка, Майка - Ченчерь - Казанка) | F_TP3500.PS.0020 | Итого объем финансовых потребностей по инвестиционному проекту, тыс. рублей | нд | нд | нд | нд | нд | нд | нд | нд | нд | нд | нд | нд | нд | нд | нд | 77124.0619 | нд
3.2.4.1 | Реконструкция здания ОПУ на ПС Бердюжье Ишимского ТПО | F_TP3500.PS.0012 | УНЦ зданий ЗРУ, ЗПС, ОПУ, РЩ, РПБ | ПС 110 кВ Бердюжье Ишимского ТПО | нд | С | 2023 | 110 | Модульное здание ОПУ | техническое обоснование инвестиционного проекта | 2019-01-23 | Тюменская обл. | 1 | 318.9 | 1 м2 | З4-03 | 141.69 | 1.29 | 58288.5739 | нд
3.2.4.1 | Реконструкция здания ОПУ на ПС Бердюжье Ишимского ТПО | F_TP3500.PS.0012 | УНЦ систем АСУТП и ТМ | ПС 110 кВ Бердюжье Ишимского ТПО | нд | С | 2023 | 110 | Шкаф основного контроллера связи и управления | техническое обоснование инвестиционного проекта | 2019-01-23 | Тюменская обл. | 1 | 1 | 1 ед | А5-01 | 2252.79 | 1.29 | 2906.0991 | нд
3.2.4.1 | Реконструкция здания ОПУ на ПС Бердюжье Ишимского ТПО | F_TP3500.PS.0012 | УНЦ систем АСУТП и ТМ | ПС 110 кВ Бердюжье Ишимского ТПО | нд | С | 2023 | 110 | Шкаф серверного оборудования основной типа | техническое обоснование инвестиционного проекта | 2019-01-23 | Тюменская обл. | 1 | 1 | 1 ед | А5-02 | 17966.55 | 1.29 | 23176.8495 | нд
3.2.4.1 | Реконструкция здания ОПУ на ПС Бердюжье Ишимского ТПО | F_TP3500.PS.0012 | УНЦ систем АСУТП и ТМ | ПС 110 кВ Бердюжье Ишимского ТПО | нд | С | 2023 | 110 | Шкаф серверного оборудования резервный | техническое обоснование инвестиционного проекта | 2019-01-23 | Тюменская обл. | 1 | 1 | 1 ед. | А5-03 | 18678.07 | 1.29 | 24094.7103 | нд
3.2.4.1 | Реконструкция здания ОПУ на ПС Бердюжье Ишимского ТПО | F_TP3500.PS.0012 | УНЦ систем АСУТП и ТМ | ПС 110 кВ Бердюжье Ишимского ТПО | нд | С | 2023 | 110 | Шкаф сетевой коммутации с четырьмя коммутаторами и двумя серверами системы обеспечения единого времени | техническое обоснование инвестиционного проекта | 2019-01-23 | Тюменская обл. | 1 | 1 | 1 ед. | А5-04 | 11261.58 | 1.29 | 14527.4382 | нд
3.2.4.1 | Реконструкция здания ОПУ на ПС Бердюжье Ишимского ТПО | F_TP3500.PS.0012 | УНЦ систем АСУ ТП и ТМ | ПС 110 кВ Бердюжье Ишимского ТПО | нд | С | 2023 | 110 | Шкаф гарантированного питания АСУТП и ТМ | техническое обоснование инвестиционного проекта | 2019-01-23 | Тюменская обл. | 1 | 2 | 1 ед. | А5-06 | 5306.44 | 1.29 | 13690.6152 | нд
3.2.4.1 | Реконструкция здания ОПУ на ПС Бердюжье Ишимского ТПО | F_TP3500.PS.0012 | УНЦ систем АСУТП и ТМ | ПС 110 кВ Бердюжье Ишимского ТПО | нд | С | 2023 | 110 | Шкаф общеподстанционных контроллеров с кол-вом собираемых дискретных сигналов: 32 шт | техническое обоснование инвестиционного проекта | 2019-01-23 | Тюменская обл. | 1 | 1 | 1 ед. | А5-15 | 1529.47 | 1.29 | 1973.0163 | нд
3.2.4.1 | Реконструкция здания ОПУ на ПС Бердюжье Ишимского ТПО | F_TP3500.PS.0012 | УНЦ систем АСУТП и ТМ | ПС 110 кВ Бердюжье Ишимского ТПО | нд | С | 2023 | 110 | АРМ оперативного персонала | техническое обоснование инвестиционного проекта | 2019-01-23 | Тюменская обл. | 1 | 1 | 1 ед. | А5-07 | 860.27 | 1.29 | 1109.7483 | нд
3.2.4.1 | Реконструкция здания ОПУ на ПС Бердюжье Ишимского ТПО | F_TP3500.PS.0012 | УНЦ систем АСУТП и ТМ | ПС 110 кВ Бердюжье Ишимского ТПО | нд | С | 2023 | 110 | АРМ персонала АСУТП (РЗА) | техническое обоснование инвестиционного проекта | 2019-01-23 | Тюменская обл. | 1 | 1 | 1 ед. | А5-08 | 425.87 | 1.29 | 549.3723 | нд
3.2.4.1 | Реконструкция здания ОПУ на ПС Бердюжье Ишимского ТПО | F_TP3500.PS.0012 | УНЦ системы ВЧ связи 35-750 Кв | ПС 110 кВ Бердюжье Ишимского ТПО | нд | С | 2023 | 35 | ВЧ-обработка и присоединение на ЛЭП 35 кВ | техническое обоснование инвестиционного проекта | 2019-01-23 | Тюменская обл. | 1 | 6 | 1 ед | А6-01-1 | 3776.32 | 1.29 | 29228.7168 | нд
3.2.4.1 | Реконструкция здания ОПУ на ПС Бердюжье Ишимского ТПО | F_TP3500.PS.0012 | УНЦ системы ВЧ связи 35-750 кВ | ПС 110 кВ Бердюжье Ишимского ТПО | нд | С | 2023 | 110 | ВЧ-обработка и присоединение на ЛЭП 110 (150) кВ | техническое обоснование инвестиционного проекта | 2019-01-23 | Тюменская обл. | 1 | 6 | 1 ед | А6-02-1 | 5334.69 | 1.29 | 41290.5006 | нд
3.2.4.1 | Реконструкция здания ОПУ на ПС Бердюжье Ишимского ТПО | F_TP3500.PS.0012 | УНЦ сети связи | ПС 110 кВ Бердюжье Ишимского ТПО | нд | С | 2023 | 110 | УПАТС для ПС 35-150 кВ | техническое обоснование инвестиционного проекта | 2019-01-23 | Тюменская обл. | 1 | 1 | 1 объект | И14-01 | 10052 | 1.31 | 13168.12 | нд
3.2.4.1 | Реконструкция здания ОПУ на ПС Бердюжье Ишимского ТПО | F_TP3500.PS.0012 | УНЦ сети связи | ПС 110 кВ Бердюжье Ишимского ТПО | нд | С | 2023 | 110 | ЛВС | техническое обоснование инвестиционного проекта | 2019-01-23 | Тюменская обл. | 1 | 1 | 1 объект | И14-09 | 4497.95 | 1.31 | 5892.3145 | нд
3.2.4.1 | Реконструкция здания ОПУ на ПС Бердюжье Ишимского ТПО | F_TP3500.PS.0012 | УНЦ на проектные и изыскательские работы для отдельных элементов электрических сетей | ПС 110 кВ Бердюжье Ишимского ТПО | нд | С | 2023 | нд | от 51 до 150,9 млн. руб | техническое обоснование инвестиционного проекта | 2019-01-23 | Тюменская обл. | 1 | 1 | 1 объект | П6-10 | 10637.53 | 1 | 10637.53 | нд
3.2.4.1 | Реконструкция здания ОПУ на ПС Бердюжье Ишимского ТПО | F_TP3500.PS.0012 | Итого объем финансовых потребностей по инвестиционному проекту, тыс. рублей | нд | нд | нд | нд | нд | нд | нд | нд | нд | нд | нд | нд | нд | нд | нд | 240533.605 | нд
3.2.4.1 | Реконструкция зданий Ишимского ТПО с установкой системы ОПС | H_TP3500.PH.0008 | УНЦ комплекса систем безопасности ПС | Административное здание Ишимского ТПО | нд | П | 2022 | нд | Система пожарной и охранной сигнализации | техническое обоснование инвестиционного проекта | 2022-01-20 | Тюменская обл. | 1 | 20013 | 1 м² здания | И15-08 | 2.48 | 1.34 | 66507.2016 | нд
3.2.4.1 | Реконструкция зданий Ишимского ТПО с установкой системы ОПС | H_TP3500.PH.0008 | УНЦ сети связи | Административное здание Ишимского ТПО | нд | П | 2022 | нд | СКС | техническое обоснование инвестиционного проекта | 2022-01-20 | Тюменская обл. | 1 | 67 | 1 объект | И14-10 | 1291.57 | 1.31 | 113361.0989 | нд
3.2.4.1 | Реконструкция зданий Ишимского ТПО с установкой системы ОПС | H_TP3500.PH.0008 | УНЦ комплекса систем безопасности ПС | Административное здание Ишимского ТПО | нд | П | 2022 | нд | АРМ персонала комплекса систем безопасности | техническое обоснование инвестиционного проекта | 2022-01-20 | Тюменская обл. | 1 | 10 | 1 шт | И15-03 | 309.99 | 1.34 | 4153.866 | нд
3.2.4.1 | Реконструкция зданий Ишимского ТПО с установкой системы ОПС | H_TP3500.PH.0008 | УНЦ на проектные и изыскательские работы для отдельных элементов электрических сетей | Административное здание Ишимского ТПО | нд | П | 2022 | нд | от 21 до 50,9 млн. руб | техническое обоснование инвестиционного проекта | 2022-01-20 | Тюменская обл. | 1 | 1 | 1 объект | П6-10 | 10637.53 | 1 | 10637.53 | нд
3.2.4.1 | Реконструкция зданий Ишимского ТПО с установкой системы ОПС | H_TP3500.PH.0008 | Итого объем финансовых потребностей по инвестиционному проекту, тыс. рублей | нд | нд | нд | нд | нд | нд | нд | нд | нд | нд | нд | нд | нд | нд | нд | 194659.6965 | нд
3.2.4.1 | Монтаж систем охраной сигнализации (ОС) на подстанциях Ишимского ТПО (ПС Ламенка, ПС Малышенка, ПС Маслянка, ПС Чирки, ПС Каргалы, РП №6 10/0,4 кВ) | H_TP3500.PR.0035 | УНЦ комплекса систем безопасности ПС | ПС Ламенка, ПС Малышенка, ПС Маслянка, ПС Чирки, ПС Каргалы, РП №6 10/0,4 кВ | нд | П | 2023 | нд | СКУД | техническое обоснование инвестиционного проекта | 2016-12-25 | Тюменская обл. | 1 | 23 | 1 точка доступа | И15-07 | 212.14 | 1.34 | 6538.1548 | нд
3.2.4.1 | Монтаж систем охраной сигнализации (ОС) на подстанциях Ишимского ТПО (ПС Ламенка, ПС Малышенка, ПС Маслянка, ПС Чирки, ПС Каргалы, РП №6 10/0,4 кВ) | H_TP3500.PR.0035 | УНЦ комплекса систем безопасности ПС | ПС Ламенка, ПС Малышенка, ПС Маслянка, ПС Чирки, ПС Каргалы, РП №6 10/0,4 кВ | нд | П | 2023 | нд | Система пожарной и охранной сигнализации | техническое обоснование инвестиционного проекта | 2016-12-25 | Тюменская обл. | 1 | 639 | 1 м² здания | И15-08 | 2.48 | 1.34 | 2123.5248 | нд
3.2.4.1 | Монтаж систем охраной сигнализации (ОС) на подстанциях Ишимского ТПО (ПС Ламенка, ПС Малышенка, ПС Маслянка, ПС Чирки, ПС Каргалы, РП №6 10/0,4 кВ) | H_TP3500.PR.0035 | УНЦ комплекса систем безопасности ПС | ПС Ламенка, ПС Малышенка, ПС Маслянка, ПС Чирки, ПС Каргалы, РП №6 10/0,4 кВ | нд | П | 2023 | нд | Шкаф комплекса систем безопасности | техническое обоснование инвестиционного проекта | 2016-12-25 | Тюменская обл. | 1 | 6 | 1 шт. | И15-02 | 767.59 | 1.34 | 6171.4236 | нд
3.2.4.1 | Монтаж систем охраной сигнализации (ОС) на подстанциях Ишимского ТПО (ПС Ламенка, ПС Малышенка, ПС Маслянка, ПС Чирки, ПС Каргалы, РП №6 10/0,4 кВ) | H_TP3500.PR.0035 | УНЦ на проектные и изыскательские работы для отдельных элементов электрических сетей | ПС Ламенка, ПС Малышенка, ПС Маслянка, ПС Чирки, ПС Каргалы, РП №6 10/0,4 кВ | нд | П | 2023 | нд | от 11 до 21 млн. руб | техническое обоснование инвестиционного проекта | 2016-12-25 | Тюменская обл. | 1 | 1 | 1 объект | П6-08 | 2127.51 | 1 | 2127.51 | нд
3.2.4.1 | Монтаж систем охраной сигнализации (ОС) на подстанциях Ишимского ТПО (ПС Ламенка, ПС Малышенка, ПС Маслянка, ПС Чирки, ПС Каргалы, РП №6 10/0,4 кВ) | H_TP3500.PR.0035 | Итого объем финансовых потребностей по инвестиционному проекту, тыс. рублей | нд | нд | нд | нд | нд | нд | нд | нд | нд | нд | нд | нд | нд | нд | нд | 16960.6132 | нд
3.2.4.1 | Выполнение работ по расширению просек ВЛ 10 кВ в границах охранной зоны Ишимского ТПО 501.8 га (ВЛ 10кВ Яровское 0.2га, ВЛ 10кВ Смирное 0.94га, ВЛ 10кВ Хутор 0.39га, ВЛ 10кВ Огнево 1.76га, ВЛ 10кВ Вакарино 12.27га, ВЛ 10кВ Кордон 0.87га, ВЛ 10кВ Восток 5.48га, ВЛ 10кВ Чирки 5.02га, ВЛ 10кВ Пионер 3.67га, ВЛ 10кВ Дубынка 0.57га, ВЛ 10кВ Грачи 2.79га, ВЛ 10кВ Баландино 0.34га, ВЛ 10кВ Афонькино 0.13га, ВЛ 10кВ Сибиряк 1.79га, ВЛ 10кВ Ельцово 0.37га, ВЛ 10кВ Ельцово 0.39га, ВЛ 10кВ Сладчанка 0.65га, ВЛ 10кВ Пешнево 1.7га, ВЛ 10кВ Боровлянка 2.13га, ВЛ 10кВ Балаир 4.77га, ВЛ 10кВ Березняки 2.4га, ВЛ 10кВ Пайково 0.51га, ВЛ 10кВ Ленинка отп КТП № 1300 0.23га, ВЛ 10кВ Ленинка 11.67га, ВЛ 10кВ Мирный 1.08га, ВЛ 10кВ Челноково 3.21га, ВЛ 10кВ Яузяк 2.5га, ВЛ 10кВ Спирино 1.77га, ВЛ 10кВ Юрга 2.77га, ВЛ 10кВ Максимово 1.72га, ВЛ 10кВ Бурдино 3.84га, ВЛ 10кВ Логиново 0.54га, ВЛ 10кВ Тушнолобово 0.44га, ВЛ 10кВ Комлекс 0.23га, ВЛ 10кВ Речкуново 1.53га, ВЛ 10кВ Боково 0.44га, ВЛ 10кВ Осинцево 1.74га, ВЛ 10кВ Лапино 0.44га, ВЛ 10кВ Озерной 0.44га, ВЛ 10кВ Тельцово 6.74га, ВЛ 10кВ Быструха 1.64га, ВЛ 10кВ Марухи 2.14га, ВЛ 10кВ Болдырево 13.14га, ВЛ 10кВ Б.Куртал 6.94га, ВЛ 10кВ Вознесенка 14.14га, ВЛ 10кВ Новоказанка 12.14га, ВЛ 10кВ Станичное 17.54га, ВЛ 10кВ Долматово 6.64га, ВЛ 10кВ Новоандреевка 17.91га, ВЛ 10кВ Каравай 9.24га, ВЛ 10кВ Большое 7.63га, ВЛ 10кВ Комплекс 0.28га, ВЛ 10кВ Рязаново 2.31га, ВЛ 10кВ Ермаки 1.16га, ВЛ 10кВ Ивановка 2.2га, ВЛ 10кВ Каргалы 0.23га, ВЛ 10кВ Комплекс 0.12га, ВЛ 10кВ Поддубровное 0.92га, ВЛ 10кВ Калинино 0.23га, ВЛ 10кВ Балаганы 0.34га, ВЛ 10кВ Одино 6.28га, ВЛ 10кВ У Барсук 16.14га, ВЛ 10кВ Бобры 4.04га, ВЛ 10кВ Тамакуль 3.26га, ВЛ 10кВ Борки 5.04га, ВЛ 10кВ Чуртан 3.24га, ВЛ 10кВ Коточиги 1.16га, ВЛ 10кВ Ачимово 15.8га, ВЛ 10кВ Бородино 6.81га, ВЛ 10кВ Городище 0.58га, ВЛ 10кВ Александровка 2.35га, ВЛ 10кВ Лебяжье 3.93га, ВЛ 10кВ Жидоусово 1.76га, ВЛ 10кВ Желнино 2.8га, ВЛ 10кВ Тиханы 0.64га, ВЛ 10кВ Шаблыкино 8.07га, ВЛ 10кВ Речка 3.3га, ВЛ 10кВ Птицефабрика 0.58га, ВЛ 10кВ Ожогино 5.62га, ВЛ 10кВ Бокаревка 4.04га, ВЛ 10кВ Черемшанский 4.04га, ВЛ 10кВ Быково 6.9га, ВЛ 10кВ Мизоново 1.27га, ВЛ 10кВ Десятово 3.39га, ВЛ 10кВ 2 Песьяново 0.58га, ВЛ 10кВ Кирова 0.46га, ВЛ 10кВ Кр. Озерки 12.69га, ВЛ 10кВ Тоболово 3.7га, ВЛ 10кВ Александровский 3.63га, ВЛ 10кВ Латынцево 3.23га, ВЛ 10кВ Угрюмое отпайка на ТП 976 2.32га, ВЛ 10кВ Полднево 5.62га, ВЛ 10кВ Мелехино 9.94га, ВЛ 10кВ Слободчиковский 3.48га, ВЛ 10кВ Преображенка 5.76га, ВЛ 10кВ Семеноводческий 4.8га, ВЛ 10кВ Октябрь 0.72га, ВЛ 10кВ Овсово 7.06га, ВЛ 10кВ Н.Юрты 14га, ВЛ 10кВ Маяк 2.99га, ВЛ 10кВ Кармацкий 1.08га, ВЛ 10кВ Земляная 3.35га, ВЛ 10кВ Ражевский 0.23га, ВЛ 10кВ Луговая 1.85га, ВЛ 10кВ Южный 1.85га, ВЛ 10кВ Гладилово 0.81га, ВЛ 10кВ Комплекс 1.16га, ВЛ 10кВ Шабаново 1.97га, ВЛ 10кВ Малиновка 7.63га, ВЛ 10кВ Колос 1.16га, ВЛ 10кВ Ситниково 3.24га, ВЛ 10кВ Никольск 3.82га, ВЛ 10кВ Терёхино 1.73га, ВЛ 10кВ Овцекомплекс 4.28га, ВЛ 10кВ Горбуново 5.66га, ВЛ 10кВ Усть Ламенка 1.97га, ВЛ 10кВ Голышманово 4.51га, ВЛ 10кВ Глубокое 4.47га, ВЛ 10кВ Кузнецово 7.88га, ВЛ 10кВ Целинный 9.46га, ВЛ 10кВ Шулындино 0.56га, ВЛ 10кВ Заветы 1.87га, ВЛ 10кВ Королёво 7.47га, ВЛ 10кВ Боровлянка 4.51га, ВЛ 10кВ Новоселковский 3.43га, ВЛ 10кВ Хмелевка 4.53га, ВЛ 10кВ Брованово 3.81га, ВЛ 10кВ Кошары 6.1га, ВЛ 10кВ Птицефабрика 2.12га. ) | I_TP3500.VL.0074 | УНЦ на вырубку (расширение, расчистку) просеки ВЛ (для всех субъектов Российской Федерации) | ВЛ 10кВ Яровское 0.2га, ВЛ 10кВ Смирное 0.94га, ВЛ 10кВ Хутор 0.39га, ВЛ 10кВ Огнево 1.76га, ВЛ 10кВ Вакарино 12.27га, ВЛ 10кВ Кордон 0.87га, ВЛ 10кВ Восток 5.48га, ВЛ 10кВ Чирки 5.02га, ВЛ 10кВ Пионер 3.67га, ВЛ 10кВ Дубынка 0.57га, ВЛ 10кВ Грачи 2.79га, ВЛ 10кВ Баландино 0.34га, ВЛ 10кВ Афонькино 0.13га, ВЛ 10кВ Сибиряк 1.79га, ВЛ 10кВ Ельцово 0.37га, ВЛ 10кВ Ельцово 0.39га, ВЛ 10кВ Сладчанка 0.65га, ВЛ 10кВ Пешнево 1.7га, ВЛ 10кВ Боровлянка 2.13га, ВЛ 10кВ Балаир 4.77га, ВЛ 10кВ Березняки 2.4га, ВЛ 10кВ Пайково 0.51га, ВЛ 10кВ Ленинка отп КТП № 1300 0.23га, ВЛ 10кВ Ленинка 11.67га, ВЛ 10кВ Мирный 1.08га, ВЛ 10кВ Челноково 3.21га, ВЛ 10кВ Яузяк 2.5га, ВЛ 10кВ Спирино 1.77га, ВЛ 10кВ Юрга 2.77га, ВЛ 10кВ Максимово 1.72га, ВЛ 10кВ Бурдино 3.84га, ВЛ 10кВ Логиново 0.54га, ВЛ 10кВ Тушнолобово 0.44га, ВЛ 10кВ Комлекс 0.23га, ВЛ 10кВ Речкуново 1.53га, ВЛ 10кВ Боково 0.44га, ВЛ 10кВ Осинцево 1.74га, ВЛ 10кВ Лапино 0.44га, ВЛ 10кВ Озерной 0.44га, ВЛ 10кВ Тельцово 6.74га, ВЛ 10кВ Быструха 1.64га, ВЛ 10кВ Марухи 2.14га, ВЛ 10кВ Болдырево 13.14га, ВЛ 10кВ Б.Куртал 6.94га, ВЛ 10кВ Вознесенка 14.14га, ВЛ 10кВ Новоказанка 12.14га, ВЛ 10кВ Станичное 17.54га, ВЛ 10кВ Долматово 6.64га, ВЛ 10кВ Новоандреевка 17.91га, ВЛ 10кВ Каравай 9.24га, ВЛ 10кВ Большое 7.63га, ВЛ 10кВ Комплекс 0.28га, ВЛ 10кВ Рязаново 2.31га, ВЛ 10кВ Ермаки 1.16га, ВЛ 10кВ Ивановка 2.2га, ВЛ 10кВ Каргалы 0.23га, ВЛ 10кВ Комплекс 0.12га, ВЛ 10кВ Поддубровное 0.92га, ВЛ 10кВ Калинино 0.23га, ВЛ 10кВ Балаганы 0.34га, ВЛ 10кВ Одино 6.28га, ВЛ 10кВ У Барсук 16.14га, ВЛ 10кВ Бобры 4.04га, ВЛ 10кВ Тамакуль 3.26га, ВЛ 10кВ Борки 5.04га, ВЛ 10кВ Чуртан 3.24га, ВЛ 10кВ Коточиги 1.16га, ВЛ 10кВ Ачимово 15.8га, ВЛ 10кВ Бородино 6.81га, ВЛ 10кВ Городище 0.58га, ВЛ 10кВ Александровка 2.35га, ВЛ 10кВ Лебяжье 3.93га, ВЛ 10кВ Жидоусово 1.76га, ВЛ 10кВ Желнино 2.8га, ВЛ 10кВ Тиханы 0.64га, ВЛ 10кВ Шаблыкино 8.07га, ВЛ 10кВ Речка 3.3га, ВЛ 10кВ Птицефабрика 0.58га, ВЛ 10кВ Ожогино 5.62га, ВЛ 10кВ Бокаревка 4.04га, ВЛ 10кВ Черемшанский 4.04га, ВЛ 10кВ Быково 6.9га, ВЛ 10кВ Мизоново 1.27га, ВЛ 10кВ Десятово 3.39га, ВЛ 10кВ 2 Песьяново 0.58га, ВЛ 10кВ Кирова 0.46га, ВЛ 10кВ Кр. Озерки 12.69га, ВЛ 10кВ Тоболово 3.7га, ВЛ 10кВ Александровский 3.63га, ВЛ 10кВ Латынцево 3.23га, ВЛ 10кВ Угрюмое отпайка на ТП 976 2.32га, ВЛ 10кВ Полднево 5.62га, ВЛ 10кВ Мелехино 9.94га, ВЛ 10кВ Слободчиковский 3.48га, ВЛ 10кВ Преображенка 5.76га, ВЛ 10кВ Семеноводческий 4.8га, ВЛ 10кВ Октябрь 0.72га, ВЛ 10кВ Овсово 7.06га, ВЛ 10кВ Н.Юрты 14га, ВЛ 10кВ Маяк 2.99га, ВЛ 10кВ Кармацкий 1.08га, ВЛ 10кВ Земляная 3.35га, ВЛ 10кВ Ражевский 0.23га, ВЛ 10кВ Луговая 1.85га, ВЛ 10кВ Южный 1.85га, ВЛ 10кВ Гладилово 0.81га, ВЛ 10кВ Комплекс 1.16га, ВЛ 10кВ Шабаново 1.97га, ВЛ 10кВ Малиновка 7.63га, ВЛ 10кВ Колос 1.16га, ВЛ 10кВ Ситниково 3.24га, ВЛ 10кВ Никольск 3.82га, ВЛ 10кВ Терёхино 1.73га, ВЛ 10кВ Овцекомплекс 4.28га, ВЛ 10кВ Горбуново 5.66га, ВЛ 10кВ Усть Ламенка 1.97га, ВЛ 10кВ Голышманово 4.51га, ВЛ 10кВ Глубокое 4.47га, ВЛ 10кВ Кузнецово 7.88га, ВЛ 10кВ Целинный 9.46га, ВЛ 10кВ Шулындино 0.56га, ВЛ 10кВ Заветы 1.87га, ВЛ 10кВ Королёво 7.47га, ВЛ 10кВ Боровлянка 4.51га, ВЛ 10кВ Новоселковский 3.43га, ВЛ 10кВ Хмелевка 4.53га, ВЛ 10кВ Брованово 3.81га, ВЛ 10кВ Кошары 6.1га, ВЛ 10кВ Птицефабрика 2.12га. ) | нд | С | 2023 | 10 | расчистка кустарников и мелколесья, вырубка деревьев и корчевка пней с диаметром ствола до 11 см, 12 см и более | техническое обоснование инвестиционного проекта | 2022-01-12 | Тюменская обл. | 1 | 501.8 | 1 га | Б7-03 | 514.43 | 1 | 258140.974 | нд
3.2.4.1 | Выполнение работ по расширению просек ВЛ 10 кВ в границах охранной зоны Ишимского ТПО 501.8 га (ВЛ 10кВ Яровское 0.2га, ВЛ 10кВ Смирное 0.94га, ВЛ 10кВ Хутор 0.39га, ВЛ 10кВ Огнево 1.76га, ВЛ 10кВ Вакарино 12.27га, ВЛ 10кВ Кордон 0.87га, ВЛ 10кВ Восток 5.48га, ВЛ 10кВ Чирки 5.02га, ВЛ 10кВ Пионер 3.67га, ВЛ 10кВ Дубынка 0.57га, ВЛ 10кВ Грачи 2.79га, ВЛ 10кВ Баландино 0.34га, ВЛ 10кВ Афонькино 0.13га, ВЛ 10кВ Сибиряк 1.79га, ВЛ 10кВ Ельцово 0.37га, ВЛ 10кВ Ельцово 0.39га, ВЛ 10кВ Сладчанка 0.65га, ВЛ 10кВ Пешнево 1.7га, ВЛ 10кВ Боровлянка 2.13га, ВЛ 10кВ Балаир 4.77га, ВЛ 10кВ Березняки 2.4га, ВЛ 10кВ Пайково 0.51га, ВЛ 10кВ Ленинка отп КТП № 1300 0.23га, ВЛ 10кВ Ленинка 11.67га, ВЛ 10кВ Мирный 1.08га, ВЛ 10кВ Челноково 3.21га, ВЛ 10кВ Яузяк 2.5га, ВЛ 10кВ Спирино 1.77га, ВЛ 10кВ Юрга 2.77га, ВЛ 10кВ Максимово 1.72га, ВЛ 10кВ Бурдино 3.84га, ВЛ 10кВ Логиново 0.54га, ВЛ 10кВ Тушнолобово 0.44га, ВЛ 10кВ Комлекс 0.23га, ВЛ 10кВ Речкуново 1.53га, ВЛ 10кВ Боково 0.44га, ВЛ 10кВ Осинцево 1.74га, ВЛ 10кВ Лапино 0.44га, ВЛ 10кВ Озерной 0.44га, ВЛ 10кВ Тельцово 6.74га, ВЛ 10кВ Быструха 1.64га, ВЛ 10кВ Марухи 2.14га, ВЛ 10кВ Болдырево 13.14га, ВЛ 10кВ Б.Куртал 6.94га, ВЛ 10кВ Вознесенка 14.14га, ВЛ 10кВ Новоказанка 12.14га, ВЛ 10кВ Станичное 17.54га, ВЛ 10кВ Долматово 6.64га, ВЛ 10кВ Новоандреевка 17.91га, ВЛ 10кВ Каравай 9.24га, ВЛ 10кВ Большое 7.63га, ВЛ 10кВ Комплекс 0.28га, ВЛ 10кВ Рязаново 2.31га, ВЛ 10кВ Ермаки 1.16га, ВЛ 10кВ Ивановка 2.2га, ВЛ 10кВ Каргалы 0.23га, ВЛ 10кВ Комплекс 0.12га, ВЛ 10кВ Поддубровное 0.92га, ВЛ 10кВ Калинино 0.23га, ВЛ 10кВ Балаганы 0.34га, ВЛ 10кВ Одино 6.28га, ВЛ 10кВ У Барсук 16.14га, ВЛ 10кВ Бобры 4.04га, ВЛ 10кВ Тамакуль 3.26га, ВЛ 10кВ Борки 5.04га, ВЛ 10кВ Чуртан 3.24га, ВЛ 10кВ Коточиги 1.16га, ВЛ 10кВ Ачимово 15.8га, ВЛ 10кВ Бородино 6.81га, ВЛ 10кВ Городище 0.58га, ВЛ 10кВ Александровка 2.35га, ВЛ 10кВ Лебяжье 3.93га, ВЛ 10кВ Жидоусово 1.76га, ВЛ 10кВ Желнино 2.8га, ВЛ 10кВ Тиханы 0.64га, ВЛ 10кВ Шаблыкино 8.07га, ВЛ 10кВ Речка 3.3га, ВЛ 10кВ Птицефабрика 0.58га, ВЛ 10кВ Ожогино 5.62га, ВЛ 10кВ Бокаревка 4.04га, ВЛ 10кВ Черемшанский 4.04га, ВЛ 10кВ Быково 6.9га, ВЛ 10кВ Мизоново 1.27га, ВЛ 10кВ Десятово 3.39га, ВЛ 10кВ 2 Песьяново 0.58га, ВЛ 10кВ Кирова 0.46га, ВЛ 10кВ Кр. Озерки 12.69га, ВЛ 10кВ Тоболово 3.7га, ВЛ 10кВ Александровский 3.63га, ВЛ 10кВ Латынцево 3.23га, ВЛ 10кВ Угрюмое отпайка на ТП 976 2.32га, ВЛ 10кВ Полднево 5.62га, ВЛ 10кВ Мелехино 9.94га, ВЛ 10кВ Слободчиковский 3.48га, ВЛ 10кВ Преображенка 5.76га, ВЛ 10кВ Семеноводческий 4.8га, ВЛ 10кВ Октябрь 0.72га, ВЛ 10кВ Овсово 7.06га, ВЛ 10кВ Н.Юрты 14га, ВЛ 10кВ Маяк 2.99га, ВЛ 10кВ Кармацкий 1.08га, ВЛ 10кВ Земляная 3.35га, ВЛ 10кВ Ражевский 0.23га, ВЛ 10кВ Луговая 1.85га, ВЛ 10кВ Южный 1.85га, ВЛ 10кВ Гладилово 0.81га, ВЛ 10кВ Комплекс 1.16га, ВЛ 10кВ Шабаново 1.97га, ВЛ 10кВ Малиновка 7.63га, ВЛ 10кВ Колос 1.16га, ВЛ 10кВ Ситниково 3.24га, ВЛ 10кВ Никольск 3.82га, ВЛ 10кВ Терёхино 1.73га, ВЛ 10кВ Овцекомплекс 4.28га, ВЛ 10кВ Горбуново 5.66га, ВЛ 10кВ Усть Ламенка 1.97га, ВЛ 10кВ Голышманово 4.51га, ВЛ 10кВ Глубокое 4.47га, ВЛ 10кВ Кузнецово 7.88га, ВЛ 10кВ Целинный 9.46га, ВЛ 10кВ Шулындино 0.56га, ВЛ 10кВ Заветы 1.87га, ВЛ 10кВ Королёво 7.47га, ВЛ 10кВ Боровлянка 4.51га, ВЛ 10кВ Новоселковский 3.43га, ВЛ 10кВ Хмелевка 4.53га, ВЛ 10кВ Брованово 3.81га, ВЛ 10кВ Кошары 6.1га, ВЛ 10кВ Птицефабрика 2.12га. ) | I_TP3500.VL.0074 | УНЦ на проектные и изыскательские работы для отдельных элементов электрических сетей | ВЛ 10кВ Яровское 0.2га, ВЛ 10кВ Смирное 0.94га, ВЛ 10кВ Хутор 0.39га, ВЛ 10кВ Огнево 1.76га, ВЛ 10кВ Вакарино 12.27га, ВЛ 10кВ Кордон 0.87га, ВЛ 10кВ Восток 5.48га, ВЛ 10кВ Чирки 5.02га, ВЛ 10кВ Пионер 3.67га, ВЛ 10кВ Дубынка 0.57га, ВЛ 10кВ Грачи 2.79га, ВЛ 10кВ Баландино 0.34га, ВЛ 10кВ Афонькино 0.13га, ВЛ 10кВ Сибиряк 1.79га, ВЛ 10кВ Ельцово 0.37га, ВЛ 10кВ Ельцово 0.39га, ВЛ 10кВ Сладчанка 0.65га, ВЛ 10кВ Пешнево 1.7га, ВЛ 10кВ Боровлянка 2.13га, ВЛ 10кВ Балаир 4.77га, ВЛ 10кВ Березняки 2.4га, ВЛ 10кВ Пайково 0.51га, ВЛ 10кВ Ленинка отп КТП № 1300 0.23га, ВЛ 10кВ Ленинка 11.67га, ВЛ 10кВ Мирный 1.08га, ВЛ 10кВ Челноково 3.21га, ВЛ 10кВ Яузяк 2.5га, ВЛ 10кВ Спирино 1.77га, ВЛ 10кВ Юрга 2.77га, ВЛ 10кВ Максимово 1.72га, ВЛ 10кВ Бурдино 3.84га, ВЛ 10кВ Логиново 0.54га, ВЛ 10кВ Тушнолобово 0.44га, ВЛ 10кВ Комлекс 0.23га, ВЛ 10кВ Речкуново 1.53га, ВЛ 10кВ Боково 0.44га, ВЛ 10кВ Осинцево 1.74га, ВЛ 10кВ Лапино 0.44га, ВЛ 10кВ Озерной 0.44га, ВЛ 10кВ Тельцово 6.74га, ВЛ 10кВ Быструха 1.64га, ВЛ 10кВ Марухи 2.14га, ВЛ 10кВ Болдырево 13.14га, ВЛ 10кВ Б.Куртал 6.94га, ВЛ 10кВ Вознесенка 14.14га, ВЛ 10кВ Новоказанка 12.14га, ВЛ 10кВ Станичное 17.54га, ВЛ 10кВ Долматово 6.64га, ВЛ 10кВ Новоандреевка 17.91га, ВЛ 10кВ Каравай 9.24га, ВЛ 10кВ Большое 7.63га, ВЛ 10кВ Комплекс 0.28га, ВЛ 10кВ Рязаново 2.31га, ВЛ 10кВ Ермаки 1.16га, ВЛ 10кВ Ивановка 2.2га, ВЛ 10кВ Каргалы 0.23га, ВЛ 10кВ Комплекс 0.12га, ВЛ 10кВ Поддубровное 0.92га, ВЛ 10кВ Калинино 0.23га, ВЛ 10кВ Балаганы 0.34га, ВЛ 10кВ Одино 6.28га, ВЛ 10кВ У Барсук 16.14га, ВЛ 10кВ Бобры 4.04га, ВЛ 10кВ Тамакуль 3.26га, ВЛ 10кВ Борки 5.04га, ВЛ 10кВ Чуртан 3.24га, ВЛ 10кВ Коточиги 1.16га, ВЛ 10кВ Ачимово 15.8га, ВЛ 10кВ Бородино 6.81га, ВЛ 10кВ Городище 0.58га, ВЛ 10кВ Александровка 2.35га, ВЛ 10кВ Лебяжье 3.93га, ВЛ 10кВ Жидоусово 1.76га, ВЛ 10кВ Желнино 2.8га, ВЛ 10кВ Тиханы 0.64га, ВЛ 10кВ Шаблыкино 8.07га, ВЛ 10кВ Речка 3.3га, ВЛ 10кВ Птицефабрика 0.58га, ВЛ 10кВ Ожогино 5.62га, ВЛ 10кВ Бокаревка 4.04га, ВЛ 10кВ Черемшанский 4.04га, ВЛ 10кВ Быково 6.9га, ВЛ 10кВ Мизоново 1.27га, ВЛ 10кВ Десятово 3.39га, ВЛ 10кВ 2 Песьяново 0.58га, ВЛ 10кВ Кирова 0.46га, ВЛ 10кВ Кр. Озерки 12.69га, ВЛ 10кВ Тоболово 3.7га, ВЛ 10кВ Александровский 3.63га, ВЛ 10кВ Латынцево 3.23га, ВЛ 10кВ Угрюмое отпайка на ТП 976 2.32га, ВЛ 10кВ Полднево 5.62га, ВЛ 10кВ Мелехино 9.94га, ВЛ 10кВ Слободчиковский 3.48га, ВЛ 10кВ Преображенка 5.76га, ВЛ 10кВ Семеноводческий 4.8га, ВЛ 10кВ Октябрь 0.72га, ВЛ 10кВ Овсово 7.06га, ВЛ 10кВ Н.Юрты 14га, ВЛ 10кВ Маяк 2.99га, ВЛ 10кВ Кармацкий 1.08га, ВЛ 10кВ Земляная 3.35га, ВЛ 10кВ Ражевский 0.23га, ВЛ 10кВ Луговая 1.85га, ВЛ 10кВ Южный 1.85га, ВЛ 10кВ Гладилово 0.81га, ВЛ 10кВ Комплекс 1.16га, ВЛ 10кВ Шабаново 1.97га, ВЛ 10кВ Малиновка 7.63га, ВЛ 10кВ Колос 1.16га, ВЛ 10кВ Ситниково 3.24га, ВЛ 10кВ Никольск 3.82га, ВЛ 10кВ Терёхино 1.73га, ВЛ 10кВ Овцекомплекс 4.28га, ВЛ 10кВ Горбуново 5.66га, ВЛ 10кВ Усть Ламенка 1.97га, ВЛ 10кВ Голышманово 4.51га, ВЛ 10кВ Глубокое 4.47га, ВЛ 10кВ Кузнецово 7.88га, ВЛ 10кВ Целинный 9.46га, ВЛ 10кВ Шулындино 0.56га, ВЛ 10кВ Заветы 1.87га, ВЛ 10кВ Королёво 7.47га, ВЛ 10кВ Боровлянка 4.51га, ВЛ 10кВ Новоселковский 3.43га, ВЛ 10кВ Хмелевка 4.53га, ВЛ 10кВ Брованово 3.81га, ВЛ 10кВ Кошары 6.1га, ВЛ 10кВ Птицефабрика 2.12га. ) | нд | С | 2023 | 10 | от 51 до 150,9 млн. руб | техническое обоснование инвестиционного проекта | 2022-01-12 | Тюменская обл. | 1 | 1 | 1 объект | П6-11 | 21275.06 | 1 | 21275.06 | нд
3.2.4.1 | Выполнение работ по расширению просек ВЛ 10 кВ в границах охранной зоны Ишимского ТПО 501.8 га (ВЛ 10кВ Яровское 0.2га, ВЛ 10кВ Смирное 0.94га, ВЛ 10кВ Хутор 0.39га, ВЛ 10кВ Огнево 1.76га, ВЛ 10кВ Вакарино 12.27га, ВЛ 10кВ Кордон 0.87га, ВЛ 10кВ Восток 5.48га, ВЛ 10кВ Чирки 5.02га, ВЛ 10кВ Пионер 3.67га, ВЛ 10кВ Дубынка 0.57га, ВЛ 10кВ Грачи 2.79га, ВЛ 10кВ Баландино 0.34га, ВЛ 10кВ Афонькино 0.13га, ВЛ 10кВ Сибиряк 1.79га, ВЛ 10кВ Ельцово 0.37га, ВЛ 10кВ Ельцово 0.39га, ВЛ 10кВ Сладчанка 0.65га, ВЛ 10кВ Пешнево 1.7га, ВЛ 10кВ Боровлянка 2.13га, ВЛ 10кВ Балаир 4.77га, ВЛ 10кВ Березняки 2.4га, ВЛ 10кВ Пайково 0.51га, ВЛ 10кВ Ленинка отп КТП № 1300 0.23га, ВЛ 10кВ Ленинка 11.67га, ВЛ 10кВ Мирный 1.08га, ВЛ 10кВ Челноково 3.21га, ВЛ 10кВ Яузяк 2.5га, ВЛ 10кВ Спирино 1.77га, ВЛ 10кВ Юрга 2.77га, ВЛ 10кВ Максимово 1.72га, ВЛ 10кВ Бурдино 3.84га, ВЛ 10кВ Логиново 0.54га, ВЛ 10кВ Тушнолобово 0.44га, ВЛ 10кВ Комлекс 0.23га, ВЛ 10кВ Речкуново 1.53га, ВЛ 10кВ Боково 0.44га, ВЛ 10кВ Осинцево 1.74га, ВЛ 10кВ Лапино 0.44га, ВЛ 10кВ Озерной 0.44га, ВЛ 10кВ Тельцово 6.74га, ВЛ 10кВ Быструха 1.64га, ВЛ 10кВ Марухи 2.14га, ВЛ 10кВ Болдырево 13.14га, ВЛ 10кВ Б.Куртал 6.94га, ВЛ 10кВ Вознесенка 14.14га, ВЛ 10кВ Новоказанка 12.14га, ВЛ 10кВ Станичное 17.54га, ВЛ 10кВ Долматово 6.64га, ВЛ 10кВ Новоандреевка 17.91га, ВЛ 10кВ Каравай 9.24га, ВЛ 10кВ Большое 7.63га, ВЛ 10кВ Комплекс 0.28га, ВЛ 10кВ Рязаново 2.31га, ВЛ 10кВ Ермаки 1.16га, ВЛ 10кВ Ивановка 2.2га, ВЛ 10кВ Каргалы 0.23га, ВЛ 10кВ Комплекс 0.12га, ВЛ 10кВ Поддубровное 0.92га, ВЛ 10кВ Калинино 0.23га, ВЛ 10кВ Балаганы 0.34га, ВЛ 10кВ Одино 6.28га, ВЛ 10кВ У Барсук 16.14га, ВЛ 10кВ Бобры 4.04га, ВЛ 10кВ Тамакуль 3.26га, ВЛ 10кВ Борки 5.04га, ВЛ 10кВ Чуртан 3.24га, ВЛ 10кВ Коточиги 1.16га, ВЛ 10кВ Ачимово 15.8га, ВЛ 10кВ Бородино 6.81га, ВЛ 10кВ Городище 0.58га, ВЛ 10кВ Александровка 2.35га, ВЛ 10кВ Лебяжье 3.93га, ВЛ 10кВ Жидоусово 1.76га, ВЛ 10кВ Желнино 2.8га, ВЛ 10кВ Тиханы 0.64га, ВЛ 10кВ Шаблыкино 8.07га, ВЛ 10кВ Речка 3.3га, ВЛ 10кВ Птицефабрика 0.58га, ВЛ 10кВ Ожогино 5.62га, ВЛ 10кВ Бокаревка 4.04га, ВЛ 10кВ Черемшанский 4.04га, ВЛ 10кВ Быково 6.9га, ВЛ 10кВ Мизоново 1.27га, ВЛ 10кВ Десятово 3.39га, ВЛ 10кВ 2 Песьяново 0.58га, ВЛ 10кВ Кирова 0.46га, ВЛ 10кВ Кр. Озерки 12.69га, ВЛ 10кВ Тоболово 3.7га, ВЛ 10кВ Александровский 3.63га, ВЛ 10кВ Латынцево 3.23га, ВЛ 10кВ Угрюмое отпайка на ТП 976 2.32га, ВЛ 10кВ Полднево 5.62га, ВЛ 10кВ Мелехино 9.94га, ВЛ 10кВ Слободчиковский 3.48га, ВЛ 10кВ Преображенка 5.76га, ВЛ 10кВ Семеноводческий 4.8га, ВЛ 10кВ Октябрь 0.72га, ВЛ 10кВ Овсово 7.06га, ВЛ 10кВ Н.Юрты 14га, ВЛ 10кВ Маяк 2.99га, ВЛ 10кВ Кармацкий 1.08га, ВЛ 10кВ Земляная 3.35га, ВЛ 10кВ Ражевский 0.23га, ВЛ 10кВ Луговая 1.85га, ВЛ 10кВ Южный 1.85га, ВЛ 10кВ Гладилово 0.81га, ВЛ 10кВ Комплекс 1.16га, ВЛ 10кВ Шабаново 1.97га, ВЛ 10кВ Малиновка 7.63га, ВЛ 10кВ Колос 1.16га, ВЛ 10кВ Ситниково 3.24га, ВЛ 10кВ Никольск 3.82га, ВЛ 10кВ Терёхино 1.73га, ВЛ 10кВ Овцекомплекс 4.28га, ВЛ 10кВ Горбуново 5.66га, ВЛ 10кВ Усть Ламенка 1.97га, ВЛ 10кВ Голышманово 4.51га, ВЛ 10кВ Глубокое 4.47га, ВЛ 10кВ Кузнецово 7.88га, ВЛ 10кВ Целинный 9.46га, ВЛ 10кВ Шулындино 0.56га, ВЛ 10кВ Заветы 1.87га, ВЛ 10кВ Королёво 7.47га, ВЛ 10кВ Боровлянка 4.51га, ВЛ 10кВ Новоселковский 3.43га, ВЛ 10кВ Хмелевка 4.53га, ВЛ 10кВ Брованово 3.81га, ВЛ 10кВ Кошары 6.1га, ВЛ 10кВ Птицефабрика 2.12га. ) | I_TP3500.VL.0074 | Итого объем финансовых потребностей по инвестиционному проекту, тыс. рублей | нд | нд | нд | нд | нд | нд | нд | нд | нд | нд | нд | нд | нд | нд | нд | 279416.034 | нд
3.2.4.1 | Техническое перевооружение систем ВЧ связи в Тюменских ЭС -Ишимское ТПО | M_TP3500.PR.0046 | УНЦ системы ВЧ связи 35-750 Кв | ВЛ 110 кВ Тюменских ЭС -Ишимское ТПО | нд | П | 2025 | 110 | Комбинированная аппаратура по ВЧ (ВОЛС) | техническое обоснование инвестиционного проекта | 2022-08-05 | Тюменская обл. | 1 | 50 | 1 ед. | А6-07 | 3657.51 | 1.29 | 235909.395 | нд
3.2.4.1 | Техническое перевооружение систем ВЧ связи в Тюменских ЭС -Ишимское ТПО | M_TP3500.PR.0046 | УНЦ системы ВЧ связи 35-750 кВ | ВЛ 110 кВ Тюменских ЭС -Ишимское ТПО | нд | П | 2025 | 110 | ВЧ-обработка и присоединение на ЛЭП 110 (150) кВ | техническое обоснование инвестиционного проекта | 2022-08-05 | Тюменская обл. | 1 | 50 | 1 ед. | А6-02-1 | 5334.69 | 1.29 | 344087.505 | нд
3.2.4.1 | Техническое перевооружение систем ВЧ связи в Тюменских ЭС -Ишимское ТПО | M_TP3500.PR.0046 | УНЦ на проектные и изыскательские работы для отдельных элементов электрических сетей | ВЛ 110 кВ Тюменских ЭС -Ишимское ТПО | нд | П | 2025 | 110 | от 501 до 1001 | техническое обоснование инвестиционного проекта | 2022-08-05 | Тюменская обл. | 1 | 1 | 1 объект | П6-13 | 70916.85 | 1 | 70916.85 | нд
3.2.4.1 | Техническое перевооружение систем ВЧ связи в Тюменских ЭС -Ишимское ТПО | M_TP3500.PR.0046 | Итого объем финансовых потребностей по инвестиционному проекту, тыс. рублей | нд | нд | нд | нд | нд | нд | нд | нд | нд | нд | нд | нд | нд | нд | нд | 650913.75 | нд
3.2.4.1 | Реконструкция ПС "Сорокино". Замена панелей защит и автоматики выключателей на элетромеханической базе на м/п комплект ступенчатых защит и м/п автоматику управления выключатем В-110 Ишим-1, Ишим-2. | M_TP3500.PR.0040 | УНЦ РЗА | ПС 110 кВ Сорокино | нд | П | 2025 | 110 | Шкаф дифференцированной защиты ЛЭП 110-220 кВ с комплектом ступенчатых защит и обменом разрешающими сигналами (для схем РУ с двумя выключателями или с обходной системы сборных шин) для решений без использования протоколов GOOSE и SV | техническое обоснование инвестиционного проекта | 2022-01-12 | Тюменская обл. | 1 | 2 | 1 ед | И11-18 | 3441.14 | 1.31 | 9015.7868 | нд
3.2.4.1 | Реконструкция ПС "Сорокино". Замена панелей защит и автоматики выключателей на элетромеханической базе на м/п комплект ступенчатых защит и м/п автоматику управления выключатем В-110 Ишим-1, Ишим-2. | M_TP3500.PR.0040 | УНЦ РЗА и прочие шкафы (панели) | ПС 110 кВ Сорокино | нд | П | 2025 | 110 | Шкаф центральной сигнализации ПС 110 кВ и выше | техническое обоснование инвестиционного проекта | 2022-01-12 | Тюменская обл. | 1 | 1 | 1 ед | И12-02 | 2123.79 | 1.31 | 2782.1649 | нд
3.2.4.1 | Реконструкция ПС "Сорокино". Замена панелей защит и автоматики выключателей на элетромеханической базе на м/п комплект ступенчатых защит и м/п автоматику управления выключатем В-110 Ишим-1, Ишим-2. | M_TP3500.PR.0040 | УНЦ РЗА и прочие шкафы (панели) | ПС 110 кВ Сорокино | нд | П | 2025 | 110 | Шкаф РАС для решений без использования протоколов GOOSE и SV с общим количеством аналоговых и дискретных сигналов: 32 шт (для ПС с количеством присоединений 110-750 кВ до 2) | техническое обоснование инвестиционного проекта | 2022-01-12 | Тюменская обл. | 1 | 2 | 1 ед | И12-01-1 | 3208 | 1.31 | 8404.96 | нд
3.2.4.1 | Реконструкция ПС "Сорокино". Замена панелей защит и автоматики выключателей на элетромеханической базе на м/п комплект ступенчатых защит и м/п автоматику управления выключатем В-110 Ишим-1, Ишим-2. | M_TP3500.PR.0040 | УНЦ на проектные и изыскательские работы для отдельных элементов электрических сетей | ПС 110 кВ Сорокино | нд | П | 2025 | нд | от 6 до 11 млн. руб. | техническое обоснование инвестиционного проекта | 2022-01-12 | Тюменская обл. | 1 | 1 | 1 объект | П6-07 | 709.17 | 1 | 709.17 | нд
3.2.4.1 | Реконструкция ПС "Сорокино". Замена панелей защит и автоматики выключателей на элетромеханической базе на м/п комплект ступенчатых защит и м/п автоматику управления выключатем В-110 Ишим-1, Ишим-2. | M_TP3500.PR.0040 | Итого объем финансовых потребностей по инвестиционному проекту, тыс. рублей | нд | нд | нд | нд | нд | нд | нд | нд | нд | нд | нд | нд | нд | нд | нд | 20912.0817 | нд
3.2.4.2 | Реконструкция ССПД Ишимское ТПО - Казанский РЭС с заходами на ПС Гагарино, ПС Лариха, ПС Каратаевка | F_TP3500.PR.0031 | УНЦ систем АСУТП и ТМ | Ишимское ТПО - Казанский РЭС , ПС Гагарино, ПС Лариха, ПС Каратаевка | нд | С | 2022 | нд | Шкаф сетевой коммутации с четырьмя коммутаторами и двумя серверами системы обеспечения единого времени | Приказ о переутв. ПСД | 5-ТРС от 17.03.2023 | Тюменская обл. | 1 | 5 | 1 ед. | А5-04 | 11261.58 | 1.29 | 72637.191 | нд
3.2.4.2 | Реконструкция ССПД Ишимское ТПО - Казанский РЭС с заходами на ПС Гагарино, ПС Лариха, ПС Каратаевка | F_TP3500.PR.0031 | УНЦ систем АСУ ТП и ТМ | Ишимское ТПО - Казанский РЭС , ПС Гагарино, ПС Лариха, ПС Каратаевка | нд | С | 2022 | нд | Шкаф гарантированного питания АСУТП и ТМ | Приказ о переутв. ПСД | 5-ТРС от 17.03.2023 | Тюменская обл. | 1 | 5 | 1 ед. | А5-06 | 5306.44 | 1.29 | 34226.538 | нд
3.2.4.2 | Реконструкция ССПД Ишимское ТПО - Казанский РЭС с заходами на ПС Гагарино, ПС Лариха, ПС Каратаевка | F_TP3500.PR.0031 | УНЦ ОКСН | ССПД Ишимское ТПО - Казанский РЭС | нд | С | 2022 | 0.4 | 48 ОВ, 25кН | Приказ о переутв. ПСД | 5-ТРС от 17.03.2023 | Тюменская обл. | 1 | 69.1 | 1 км | О2-06-2 | 503.35 | 1.11 | 38607.4484 | нд
3.2.4.2 | Реконструкция ССПД Ишимское ТПО - Казанский РЭС с заходами на ПС Гагарино, ПС Лариха, ПС Каратаевка | F_TP3500.PR.0031 | УНЦ на проектные и изыскательские работы для отдельных элементов электрических сетей | ССПД Ишимское ТПО - Казанский РЭС | нд | С | 2022 | нд | от 21 до 50,9 млн. руб | Приказ о переутв. ПСД | 5-ТРС от 17.03.2023 | Тюменская обл. | 1 | 1 | 1 объект | П6-10 | 10637.53 | 1 | 10637.53 | нд
3.2.4.2 | Реконструкция ССПД Ишимское ТПО - Казанский РЭС с заходами на ПС Гагарино, ПС Лариха, ПС Каратаевка | F_TP3500.PR.0031 | Итого объем финансовых потребностей по инвестиционному проекту, тыс. рублей | нд | нд | нд | нд | нд | нд | нд | нд | нд | нд | нд | нд | нд | нд | нд | 156108.7074 | нд
3.2.4.2 | Реконструкция ССПД Голышмановский РЭС - ПС Ламенка, Ишимский РЭС - ПС Юбилейная | F_TP3500.PR.0032 | УНЦ ОКСН | Голышмановский РЭС - ПС Ламенка, Ишимский РЭС | нд | С | 2025 | нд | 48 ОВ, 25кН | Приказ об утв. ПСД | 112-ТРС от 08.12.2017 | Тюменская обл. | 1 | 23.206 | 1 км | О2-06-2 | 503.35 | 1.11 | 12965.6215 | нд
3.2.4.2 | Реконструкция ССПД Голышмановский РЭС - ПС Ламенка, Ишимский РЭС - ПС Юбилейная | F_TP3500.PR.0032 | УНЦ сети связи | ПС Юбилейная | нд | С | 2025 | нд | ЛВС | Приказ об утв. ПСД | 112-ТРС от 08.12.2017 | Тюменская обл. | 1 | 4 | 1 объект | И14-09 | 4497.95 | 1.31 | 23569.258 | нд
3.2.4.2 | Реконструкция ССПД Голышмановский РЭС - ПС Ламенка, Ишимский РЭС - ПС Юбилейная | F_TP3500.PR.0032 | УНЦ систем АСУТП и ТМ | Голышмановский РЭС - ПС Ламенка, Ишимский РЭС | нд | C | 2025 | нд | АРМ оперативного персонала | Приказ об утв. ПСД | 112-ТРС от 08.12.2017 | Тюменская обл. | 1 | 1 | 1 ед | А5-07 | 860.27 | 1.29 | 1109.7483 | нд
3.2.4.2 | Реконструкция ССПД Голышмановский РЭС - ПС Ламенка, Ишимский РЭС - ПС Юбилейная | F_TP3500.PR.0032 | УНЦ систем АСУТП и ТМ | Голышмановский РЭС - ПС Ламенка, Ишимский РЭС | нд | C | 2025 | нд | АРМ персонала АСУТП (РЗА) | Приказ об утв. ПСД | 112-ТРС от 08.12.2017 | Тюменская обл. | 1 | 1 | 1 ед. | А5-08 | 425.87 | 1.29 | 549.3723 | нд
3.2.4.2 | Реконструкция ССПД Голышмановский РЭС - ПС Ламенка, Ишимский РЭС - ПС Юбилейная | F_TP3500.PR.0032 | УНЦ элементов ПС без устройства фундаментов | Голышмановский РЭС - ПС Ламенка, Ишимский РЭС | нд | C | 2025 | 110 | Трансформатор тока на три фазы | Приказ об утв. ПСД | 112-ТРС от 08.12.2017 | Тюменская обл. | 1 | 1 | 1 ед. | И10-01-3 | 4815.68 | 1.31 | 6308.5408 | нд
3.2.4.2 | Реконструкция ССПД Голышмановский РЭС - ПС Ламенка, Ишимский РЭС - ПС Юбилейная | F_TP3500.PR.0032 | УНЦ на проектные и изыскательские работы для отдельных элементов электрических сетей | ПС | нд | С | 2025 | нд | от 21 до 50,9 млн. руб | Приказ об утв. ПСД | 112-ТРС от 08.12.2017 | Тюменская обл. | 1 | 1 | 1 объект | П6-10 | 10637.53 | 1 | 10637.53 | нд
3.2.4.2 | Реконструкция ССПД Голышмановский РЭС - ПС Ламенка, Ишимский РЭС - ПС Юбилейная | F_TP3500.PR.0032 | Итого объем финансовых потребностей по инвестиционному проекту, тыс. рублей | нд | нд | нд | нд | нд | нд | нд | нд | нд | нд | нд | нд | нд | нд | нд | 55140.0709 | нд
3.2.4.2 | Реконструкция ССПД Сорокинский РЭС - ПС Татарка Тобольского ТПО с заходами на ПС Лотовка, ПС Кротово, ПС Н.Березовка | K_TP3500.PR.0043 | УНЦ ОКСН | Сорокинский РЭС - ПС Татарка Тобольского ТПО | нд | П | 2024 | нд | 48 ОВ, 25кН | техническое обоснование инвестиционного проекта | 2022-06-21 | Тюменская обл. | 1 | 69.922 | 1 км | О2-06-2 | 503.35 | 1.11 | 39066.715 | нд
3.2.4.2 | Реконструкция ССПД Сорокинский РЭС - ПС Татарка Тобольского ТПО с заходами на ПС Лотовка, ПС Кротово, ПС Н.Березовка | K_TP3500.PR.0043 | УНЦ систем АСУТП и ТМ | ПС Лотовка, ПС Кротово, ПС Н.Березовка | нд | П | 2024 | нд | Шкаф сетевой коммутации с четырьмя коммутаторами и двумя серверами системы обеспечения единого времени | техническое обоснование инвестиционного проекта | 2022-06-21 | Тюменская обл. | 1 | 5 | 1 ед | А5-04 | 11261.58 | 1.29 | 72637.191 | нд
3.2.4.2 | Реконструкция ССПД Сорокинский РЭС - ПС Татарка Тобольского ТПО с заходами на ПС Лотовка, ПС Кротово, ПС Н.Березовка | K_TP3500.PR.0043 | УНЦ систем АСУ ТП и ТМ | ПС Лотовка, ПС Кротово, ПС Н.Березовка | нд | П | 2024 | нд | Шкаф гарантированного питания АСУТП и ТМ | техническое обоснование инвестиционного проекта | 2022-06-21 | Тюменская обл. | 1 | 5 | 1 ед | А5-06 | 5306.44 | 1.29 | 34226.538 | нд
3.2.4.2 | Реконструкция ССПД Сорокинский РЭС - ПС Татарка Тобольского ТПО с заходами на ПС Лотовка, ПС Кротово, ПС Н.Березовка | K_TP3500.PR.0043 | УНЦ на проектные и изыскательские работы для отдельных элементов электрических сетей | ПС Лотовка, ПС Кротово, ПС Н.Березовка | нд | П | 2024 | нд | от 51 до 150,9 млн. руб | техническое обоснование инвестиционного проекта | 2022-06-21 | Тюменская обл. | 1 | 1 | 1 объект | П6-10 | 10637.53 | 1 | 10637.53 | нд
3.2.4.2 | Реконструкция ССПД Сорокинский РЭС - ПС Татарка Тобольского ТПО с заходами на ПС Лотовка, ПС Кротово, ПС Н.Березовка | K_TP3500.PR.0043 | Итого объем финансовых потребностей по инвестиционному проекту, тыс. рублей | нд | нд | нд | нд | нд | нд | нд | нд | нд | нд | нд | нд | нд | нд | нд | 156567.974 | нд
3.2.4.2 | Реконструкция ССПД Голышмановский РЭС - Аромашевский РЭС с заходами на ПС Горбуново, ПС Малышенка, ПС Евсино, ПС Аромашево | F_TP3500.PR.0026 | УНЦ ОКСН | Голышмановский РЭС - Аромашевский РЭС | нд | И | 2023 | 0.4 | 48 ОВ, 25кН | Приказ об утв. ПСД | 87-ТРС от 24.11.2017 | Тюменская обл. | 1 | 111.945 | 1 км | О2-06-2 | 503.35 | 1.11 | 62545.7425 | нд
3.2.4.2 | Реконструкция ССПД Голышмановский РЭС - Аромашевский РЭС с заходами на ПС Горбуново, ПС Малышенка, ПС Евсино, ПС Аромашево | F_TP3500.PR.0026 | УНЦ ВОСП | ПС Горбуново, ПС Малышенка, ПС Евсино, ПС Аромашево | нд | И | 2023 | нд | Шкаф сетевой коммутации с четырьмя коммутаторами и двумя серверами системы обеспечения единого времени | Приказ об утв. ПСД | 87-ТРС от 24.11.2017 | Тюменская обл. | 1 | 5 | 1 ед | А5-04 | 11261.58 | 1.29 | 72637.191 | нд
3.2.4.2 | Реконструкция ССПД Голышмановский РЭС - Аромашевский РЭС с заходами на ПС Горбуново, ПС Малышенка, ПС Евсино, ПС Аромашево | F_TP3500.PR.0026 | УНЦ систем АСУ ТП и ТМ | ПС Горбуново, ПС Малышенка, ПС Евсино, ПС Аромашево | нд | И | 2023 | нд | Шкаф гарантированного питания АСУТП и ТМ | Приказ об утв. ПСД | 87-ТРС от 24.11.2017 | Тюменская обл. | 1 | 5 | 1 ед | А5-06 | 5306.44 | 1.29 | 34226.538 | нд
3.2.4.2 | Реконструкция ССПД Голышмановский РЭС - Аромашевский РЭС с заходами на ПС Горбуново, ПС Малышенка, ПС Евсино, ПС Аромашево | F_TP3500.PR.0026 | УНЦ на проектные и изыскательские работы для отдельных элементов электрических сетей | ПС Горбуново, ПС Малышенка, ПС Евсино, ПС Аромашево | нд | И | 2023 | нд | от 51 до 150,9 млн. руб | Приказ об утв. ПСД | 87-ТРС от 24.11.2017 | Тюменская обл. | 1 | 1 | 1 объект | П6-10 | 10637.53 | 1 | 10637.53 | нд
3.2.4.2 | Реконструкция ССПД Голышмановский РЭС - Аромашевский РЭС с заходами на ПС Горбуново, ПС Малышенка, ПС Евсино, ПС Аромашево | F_TP3500.PR.0026 | Итого объем финансовых потребностей по инвестиционному проекту, тыс. рублей | нд | нд | нд | нд | нд | нд | нд | нд | нд | нд | нд | нд | нд | нд | нд | 180047.0015 | нд
3.2.4.2 | Модернизация ССПИ ПС 110 кВ Абатск (установка шкафов ЦК ПС, гарантированного питания АСУТП и ТМ, 4-хкоммутаторных, общеподстанционных контроллеров ПС - 7 шт., сервер телемеханики – 2 шт., мультиплексор – 2 шт., аппаратура и системы ВЧ связи – 8 шт.)». | L_TP3500.PR.0045 | УНЦ систем АСУТП и ТМ | ПС 110 кВ Абатск | нд | П | 2023 | 110 | Шкаф основного контроллера связи и управления | техническое обоснование инвестиционного проекта | 2022-06-21 | Тюменская обл. | 1 | 2 | 1 ед | А5-01 | 2252.79 | 1.29 | 5812.1982 | нд
3.2.4.3 | Модернизация ССПИ ПС 110 кВ Абатск (установка шкафов ЦК ПС, гарантированного питания АСУТП и ТМ, 4-хкоммутаторных, общеподстанционных контроллеров ПС - 7 шт., сервер телемеханики – 2 шт., мультиплексор – 2 шт., аппаратура и системы ВЧ связи – 8 шт.)». | L_TP3500.PR.0045 | УНЦ систем АСУТП и ТМ | ПС 110 кВ Абатск | нд | П | 2023 | нд | Шкаф серверного оборудования основной типа | техническое обоснование инвестиционного проекта | 2022-06-21 | Тюменская обл. | 1 | 1 | 1 ед | А5-02 | 17966.55 | 1.29 | 23176.8495 | нд
3.2.4.4 | Модернизация ССПИ ПС 110 кВ Абатск (установка шкафов ЦК ПС, гарантированного питания АСУТП и ТМ, 4-хкоммутаторных, общеподстанционных контроллеров ПС - 7 шт., сервер телемеханики – 2 шт., мультиплексор – 2 шт., аппаратура и системы ВЧ связи – 8 шт.)». | L_TP3500.PR.0045 | УНЦ систем АСУТП и ТМ | ПС 110 кВ Абатск | нд | П | 2023 | нд | Шкаф серверного оборудования резервный | техническое обоснование инвестиционного проекта | 2022-06-21 | Тюменская обл. | 1 | 1 | 1 ед | А5-03 | 18678.07 | 1.29 | 24094.7103 | нд
3.2.4.5 | Модернизация ССПИ ПС 110 кВ Абатск (установка шкафов ЦК ПС, гарантированного питания АСУТП и ТМ, 4-хкоммутаторных, общеподстанционных контроллеров ПС - 7 шт., сервер телемеханики – 2 шт., мультиплексор – 2 шт., аппаратура и системы ВЧ связи – 8 шт.)». | L_TP3500.PR.0045 | УНЦ систем АСУТП и ТМ | ПС 110 кВ Абатск | нд | П | 2023 | нд | Шкаф сетевой коммутации с четырьмя коммутаторами и двумя серверами системы обеспечения единого времени | техническое обоснование инвестиционного проекта | 2022-06-21 | Тюменская обл. | 1 | 1 | 1 ед | А5-04 | 11261.58 | 1.29 | 14527.4382 | нд
3.2.4.6 | Модернизация ССПИ ПС 110 кВ Абатск (установка шкафов ЦК ПС, гарантированного питания АСУТП и ТМ, 4-хкоммутаторных, общеподстанционных контроллеров ПС - 7 шт., сервер телемеханики – 2 шт., мультиплексор – 2 шт., аппаратура и системы ВЧ связи – 8 шт.)». | L_TP3500.PR.0045 | УНЦ систем АСУ ТП и ТМ | ПС 110 кВ Абатск | нд | П | 2023 | нд | Шкаф гарантированного питания АСУТП и ТМ | техническое обоснование инвестиционного проекта | 2022-06-21 | Тюменская обл. | 1 | 2 | 1 ед | А5-06 | 5306.44 | 1.29 | 13690.6152 | нд
3.2.4.7 | Модернизация ССПИ ПС 110 кВ Абатск (установка шкафов ЦК ПС, гарантированного питания АСУТП и ТМ, 4-хкоммутаторных, общеподстанционных контроллеров ПС - 7 шт., сервер телемеханики – 2 шт., мультиплексор – 2 шт., аппаратура и системы ВЧ связи – 8 шт.)». | L_TP3500.PR.0045 | УНЦ систем АСУТП и ТМ | ПС 110 кВ Абатск | нд | П | 2023 | нд | Шкаф общеподстанционных контроллеров с кол-вом собираемых дискретных сигналов: 32 шт | техническое обоснование инвестиционного проекта | 2022-06-21 | Тюменская обл. | 1 | 2 | 1 ед | А5-15 | 1529.47 | 1.29 | 3946.0326 | нд
3.2.4.9 | Модернизация ССПИ ПС 110 кВ Абатск (установка шкафов ЦК ПС, гарантированного питания АСУТП и ТМ, 4-хкоммутаторных, общеподстанционных контроллеров ПС - 7 шт., сервер телемеханики – 2 шт., мультиплексор – 2 шт., аппаратура и системы ВЧ связи – 8 шт.)». | L_TP3500.PR.0045 | УНЦ системы ВЧ связи 35-750 кВ | ПС 110 кВ Абатск | нд | П | 2023 | 110 | ВЧ-обработка и присоединение на ЛЭП 110 (150) кВ | техническое обоснование инвестиционного проекта | 2022-06-21 | Тюменская обл. | 1 | 4 | 1 ед. | А6-02-1 | 5334.69 | 1.29 | 27527.0004 | нд
3.2.4.10 | Модернизация ССПИ ПС 110 кВ Абатск (установка шкафов ЦК ПС, гарантированного питания АСУТП и ТМ, 4-хкоммутаторных, общеподстанционных контроллеров ПС - 7 шт., сервер телемеханики – 2 шт., мультиплексор – 2 шт., аппаратура и системы ВЧ связи – 8 шт.)». | L_TP3500.PR.0045 | УНЦ системы ВЧ связи 35-750 Кв | ПС 110 кВ Абатск | нд | П | 2023 | 110 | Комбинированная аппаратура по ВЧ (ВОЛС) | техническое обоснование инвестиционного проекта | 2022-06-21 | Тюменская обл. | 1 | 4 | 1 ед. | А6-07 | 3657.51 | 1.29 | 18872.7516 | нд
3.2.4.11 | Модернизация ССПИ ПС 110 кВ Абатск (установка шкафов ЦК ПС, гарантированного питания АСУТП и ТМ, 4-хкоммутаторных, общеподстанционных контроллеров ПС - 7 шт., сервер телемеханики – 2 шт., мультиплексор – 2 шт., аппаратура и системы ВЧ связи – 8 шт.)». | L_TP3500.PR.0045 | УНЦ на проектные и изыскательские работы для отдельных элементов электрических сетей | ПС 110 кВ Абатск | нд | П | 2023 | нд | от 21 до 50,9 млн. руб | техническое обоснование инвестиционного проекта | 2022-06-21 | Тюменская обл. | 1 | 1 | 1 объект | П6-10 | 10637.53 | 1 | 10637.53 | нд
3.2.4.12 | Модернизация ССПИ ПС 110 кВ Абатск (установка шкафов ЦК ПС, гарантированного питания АСУТП и ТМ, 4-хкоммутаторных, общеподстанционных контроллеров ПС - 7 шт., сервер телемеханики – 2 шт., мультиплексор – 2 шт., аппаратура и системы ВЧ связи – 8 шт.)». | L_TP3500.PR.0045 | Итого объем финансовых потребностей по инвестиционному проекту, тыс. рублей | нд | нд | нд | нд | нд | нд | нд | нд | нд | нд | нд | нд | нд | нд | нд | 142285.126 | нд
3.1.1.3 | Строительство ЛЭП 10 кВ от ВЛ 10 кВ Маяк от ПС 110 кВ Казанка с установкой реклоузера и монтаж средства коммерческого учета для подключения энергопринимающих устройств ООО «Авагро» | N_NS3500.VL.0026 | УНЦ ВЛ 0,4-750 кВ на строительно-монтажные работы без опор и провода | ВЛ 10 кВ Маяк от ПС 110 кВ Казанка | нд | З | 2023 | 10 | одноцепная, все типы опор за исключением многогранных | Технические характеристики | 2021-12-21 | Тюменская обл. | 1.2 | 0.27 | 1 км | Л1-02-1 | 1929.53 | 1.72 | 1075.2885 | нд
3.1.1.3 | Строительство ЛЭП 10 кВ от ВЛ 10 кВ Маяк от ПС 110 кВ Казанка с установкой реклоузера и монтаж средства коммерческого учета для подключения энергопринимающих устройств ООО «Авагро» | N_NS3500.VL.0026 | УНЦ опор ВЛ 0,4-750 кВ | ВЛ 10 кВ Маяк от ПС 110 кВ Казанка | нд | З | 2023 | 10 | одноцепная, все типы опор за исключением многогранных | Технические характеристики | 2021-12-21 | Тюменская обл. | 1.2 | 0.27 | 1 км | Л3-02-1 | 1262.83 | 1.11 | 454.1642 | нд
3.1.1.3 | Строительство ЛЭП 10 кВ от ВЛ 10 кВ Маяк от ПС 110 кВ Казанка с установкой реклоузера и монтаж средства коммерческого учета для подключения энергопринимающих устройств ООО «Авагро» | N_NS3500.VL.0026 | УНЦ провода СИП ВЛ 0,4-35 кВ | ВЛ 10 кВ Маяк от ПС 110 кВ Казанка | нд | З | 2023 | 10 | Подвес провода СИП-3 1х50мм2 | Технические характеристики | 2021-12-21 | Тюменская обл. | 1 | 0.27 | 1 км | Л7-03-3 | 1502.12 | 1.11 | 450.1854 | нд
3.1.1.3 | Строительство ЛЭП 10 кВ от ВЛ 10 кВ Маяк от ПС 110 кВ Казанка с установкой реклоузера и монтаж средства коммерческого учета для подключения энергопринимающих устройств ООО «Авагро» | N_NS3500.VL.0026 | УНЦ автоматического пункта секционирования 6 - 35 кВ | Реклоузер на ВЛ 10 кВ Маяк от ПС 110 кВ Казанка | нд | З | 2023 | 10 | Напряжение 6-15 кВ | Технические характеристики | 2021-12-21 | Тюменская обл. | 1 | 1 | 1 ячейка | В6-01 | 2246.7 | 1.28 | 2875.776 | нд
3.1.1.3 | Строительство ЛЭП 10 кВ от ВЛ 10 кВ Маяк от ПС 110 кВ Казанка с установкой реклоузера и монтаж средства коммерческого учета для подключения энергопринимающих устройств ООО «Авагро» | N_NS3500.VL.0026 | УНЦ ИИК | ПС 110 кВ Казанка | нд | З | 2023 | 10 | Установка пункта коммерческого учета электрической энергии класса напряжения 6-15 кВ на опоре ВЛ с выносными датчиками тока и напряжения | Технические характеристики | 2021-12-21 | Тюменская обл. | 1 | 1 | 1 точка учета | А1-37 | 841.03 | 1.34 | 1126.9802 | нд
3.1.1.3 | Строительство ЛЭП 10 кВ от ВЛ 10 кВ Маяк от ПС 110 кВ Казанка с установкой реклоузера и монтаж средства коммерческого учета для подключения энергопринимающих устройств ООО «Авагро» | N_NS3500.VL.0026 | УНЦ на проектные и изыскательские работы по ВЛ | ВЛ 10 кВ Маяк от ПС 110 кВ Казанка | нд | З | 2023 | 10 | протяженность до 1 км | Технические характеристики | 2021-12-21 | Тюменская обл. | 1 | 1 | 1 ВЛ | П3-02 | 795.69 | 1 | 795.69 | нд
3.1.1.3 | Строительство ЛЭП 10 кВ от ВЛ 10 кВ Маяк от ПС 110 кВ Казанка с установкой реклоузера и монтаж средства коммерческого учета для подключения энергопринимающих устройств ООО «Авагро» | N_NS3500.VL.0026 | УНЦ на проектные и изыскательские работы для отдельных элементов электрических сетей | ПС 110 кВ Казанка | нд | З | 2023 | 10 | от 1,1 до 5,9 млн.руб | Технические характеристики | 2021-12-21 | Тюменская обл. | 1 | 1 | 1 объект | П6-06 | 425.5 | 1 | 425.5 | нд
3.1.1.3 | Строительство ЛЭП 10 кВ от ВЛ 10 кВ Маяк от ПС 110 кВ Казанка с установкой реклоузера и монтаж средства коммерческого учета для подключения энергопринимающих устройств ООО «Авагро» | N_NS3500.VL.0026 | Итого объем финансовых потребностей по инвестиционному проекту, тыс. рублей | нд | нд | нд | нд | нд | нд | нд | нд | нд | нд | нд | нд | нд | нд | нд | 7203.5842 | нд
3.1.1.3 | Cтроительство ВЛ 10 кВ от опоры № 43 КВЛ 10 кВ Гладилово ПС 220 кВ Голышманово в сторону ТП 10/0,4 кВ б/н ("Островского") ВЛ протяженностью 0,05 км, установка реклоузера 10 кВ для осуществления технологического присоединения энергопринимающих устройств Администрации МО Голышмановский городской округ (ВЛ протяженностью - 0,05 км, реклоузер 1 шт.) | N_NS3500.VL.0027 | УНЦ КТП киоскового типа 6-20 кВ | ВЛ 10кВ Гладилово ТП 10/0,4 кВ б/н ("Островского") | нд | П | 2023 | 10 | 1 т-р 630 кВА | техническое обоснование инвестиционного проекта | 2022-12-28 | Тюменская обл. | 1 | 1 | 1 ед | Э1-08-1 | 3571.53 | 1.27 | 4535.8431 | нд
3.1.1.3 | Cтроительство ВЛ 10 кВ от опоры № 43 КВЛ 10 кВ Гладилово ПС 220 кВ Голышманово в сторону ТП 10/0,4 кВ б/н ("Островского") ВЛ протяженностью 0,05 км, установка реклоузера 10 кВ для осуществления технологического присоединения энергопринимающих устройств Администрации МО Голышмановский городской округ (ВЛ протяженностью - 0,05 км, реклоузер 1 шт.) | N_NS3500.VL.0027 | УНЦ на проектные и изыскательские работы для отдельных элементов электрических сетей | ВЛ 10кВ Гладилово ТП 10/0,4 кВ б/н ("Островского") | нд | П | 2022 | 10 | от 1,1 до 5,9 млн. руб | техническое обоснование инвестиционного проекта | 2022-12-28 | Тюменская обл. | 1 | 1 | 1 объект | П6-06 | 425.5 | 1 | 425.5 | нд
3.1.1.3 | Cтроительство ВЛ 10 кВ от опоры № 43 КВЛ 10 кВ Гладилово ПС 220 кВ Голышманово в сторону ТП 10/0,4 кВ б/н ("Островского") ВЛ протяженностью 0,05 км, установка реклоузера 10 кВ для осуществления технологического присоединения энергопринимающих устройств Администрации МО Голышмановский городской округ (ВЛ протяженностью - 0,05 км, реклоузер 1 шт.) | N_NS3500.VL.0027 | УНЦ автоматического пункта секционирования 6-35 кВ с интеграцией в АСУ ТП | Реклоузер на линию ВЛ 10кВ Гладилово ТП 10/0,4 кВ б/н ("Островского") | нд | П | 2023 | 10 | Напряжение 6-15 кВ | техническое обоснование инвестиционного проекта | 2022-12-28 | Тюменская обл. | 1 | 1 | 1 ячейка | В7-01 | 2823.47 | 1.28 | 3614.0416 | нд
3.1.1.3 | Cтроительство ВЛ 10 кВ от опоры № 43 КВЛ 10 кВ Гладилово ПС 220 кВ Голышманово в сторону ТП 10/0,4 кВ б/н ("Островского") ВЛ протяженностью 0,05 км, установка реклоузера 10 кВ для осуществления технологического присоединения энергопринимающих устройств Администрации МО Голышмановский городской округ (ВЛ протяженностью - 0,05 км, реклоузер 1 шт.) | N_NS3500.VL.0027 | УНЦ провода СИП ВЛ 0,4-35 кВ | ВЛ 10кВ Гладилово ТП 10/0,4 кВ б/н ("Островского") | нд | П | 2022 | 10 | СИП-3, 50мм2 / -мм2 | техническое обоснование инвестиционного проекта | 2022-12-28 | Тюменская обл. | 1 | 0.15 | 1 км | Л7-03-3 | 1502.12 | 1.11 | 250.103 | нд
3.1.1.3 | Cтроительство ВЛ 10 кВ от опоры № 43 КВЛ 10 кВ Гладилово ПС 220 кВ Голышманово в сторону ТП 10/0,4 кВ б/н ("Островского") ВЛ протяженностью 0,05 км, установка реклоузера 10 кВ для осуществления технологического присоединения энергопринимающих устройств Администрации МО Голышмановский городской округ (ВЛ протяженностью - 0,05 км, реклоузер 1 шт.) | N_NS3500.VL.0027 | Итого объем финансовых потребностей по инвестиционному проекту, тыс. рублей | нд | нд | нд | нд | нд | нд | нд | нд | нд | нд | нд | нд | нд | нд | нд | 8825.4877 | нд
3.1.1.3 | Строительство ЛЭП 10 кВ от ВЛ 10 кВ Казанка от яч. 10 кВ № 16 РУ 10 кВ ПС-110 кВ Казанка, ТП-10/0,4 кВ, 2 ЛЭП 0,4 кВ и 1 прибора коммерческого учета для подключения энергопринимающих устройств ГБУЗ ТО "Областная болшьница № 14 имени В.Н. Шанаурина" (с. Казанское) (строительство ТП-10/0,4 кВ мощностью 0,4 МВА; ВЛ 10 кВ - 0,02 км.; КЛ 0,4 кВ - 0,06 км.; ПУ - 1 т.у.) | N_NS3500.KL.0002 | УНЦ КТП киоскового типа 6-20 кВ | ТП-10/0,4 кВ № 16 РУ 10 кВ ПС-110 кВ Казанка, | нд | П | 2023 | 10 | 1 т-р 400 кВА | техническое обоснование инвестиционного проекта | 2022-12-28 | Тюменская обл. | 1 | 1 | 1 ед | Э1-07-1 | 1786.74 | 1.27 | 2269.1598 | нд
3.1.1.3 | Строительство ЛЭП 10 кВ от ВЛ 10 кВ Казанка от яч. 10 кВ № 16 РУ 10 кВ ПС-110 кВ Казанка, ТП-10/0,4 кВ, 2 ЛЭП 0,4 кВ и 1 прибора коммерческого учета для подключения энергопринимающих устройств ГБУЗ ТО "Областная болшьница № 14 имени В.Н. Шанаурина" (с. Казанское) (строительство ТП-10/0,4 кВ мощностью 0,4 МВА; ВЛ 10 кВ - 0,02 км.; КЛ 0,4 кВ - 0,06 км.; ПУ - 1 т.у.) | N_NS3500.KL.0002 | УНЦ на проектные и изыскательские работы для отдельных элементов электрических сетей | ТП-10/0,4 кВ № 16 РУ 10 кВ ПС-110 кВ Казанка, | нд | П | 2022 | 10 | от 1,1 до 5,9 млн. руб | техническое обоснование инвестиционного проекта | 2022-12-28 | Тюменская обл. | 1 | 1 | 1 объект | П6-06 | 425.5 | 1 | 300 | нд
3.1.1.3 | Строительство ЛЭП 10 кВ от ВЛ 10 кВ Казанка от яч. 10 кВ № 16 РУ 10 кВ ПС-110 кВ Казанка, ТП-10/0,4 кВ, 2 ЛЭП 0,4 кВ и 1 прибора коммерческого учета для подключения энергопринимающих устройств ГБУЗ ТО "Областная болшьница № 14 имени В.Н. Шанаурина" (с. Казанское) (строительство ТП-10/0,4 кВ мощностью 0,4 МВА; ВЛ 10 кВ - 0,02 км.; КЛ 0,4 кВ - 0,06 км.; ПУ - 1 т.у.) | N_NS3500.KL.0002 | УНЦ провода СИП ВЛ 0,4-35 кВ | ВЛ 10 кВ Казанка | нд | П | 2022 | 10 | СИП-3, 50мм2 / -мм2 | техническое обоснование инвестиционного проекта | 2022-12-28 | Тюменская обл. | 1 | 0.02 | 1 км | Л7-03-3 | 1502.12 | 1.11 | 33.3471 | нд
3.1.1.3 | Строительство ЛЭП 10 кВ от ВЛ 10 кВ Казанка от яч. 10 кВ № 16 РУ 10 кВ ПС-110 кВ Казанка, ТП-10/0,4 кВ, 2 ЛЭП 0,4 кВ и 1 прибора коммерческого учета для подключения энергопринимающих устройств ГБУЗ ТО "Областная болшьница № 14 имени В.Н. Шанаурина" (с. Казанское) (строительство ТП-10/0,4 кВ мощностью 0,4 МВА; ВЛ 10 кВ - 0,02 км.; КЛ 0,4 кВ - 0,06 км.; ПУ - 1 т.у.) | N_NS3500.KL.0002 | УНЦ КЛ 0,4 кВ | КЛ 10кВ от яч. 10 кВ № 16 РУ 10 кВ ПС-110 кВ Казанка | нд | П | 2022 | 10 | 150 мм2, алюминий, 4 жилы | техническое обоснование инвестиционного проекта | 2022-12-28 | Тюменская обл. | 1.34 | 0.06 | 1 км | К3-08-1 | 1173.72 | 1.32 | 124.5646 | нд
3.1.1.3 | Строительство ЛЭП 10 кВ от ВЛ 10 кВ Казанка от яч. 10 кВ № 16 РУ 10 кВ ПС-110 кВ Казанка, ТП-10/0,4 кВ, 2 ЛЭП 0,4 кВ и 1 прибора коммерческого учета для подключения энергопринимающих устройств ГБУЗ ТО "Областная болшьница № 14 имени В.Н. Шанаурина" (с. Казанское) (строительство ТП-10/0,4 кВ мощностью 0,4 МВА; ВЛ 10 кВ - 0,02 км.; КЛ 0,4 кВ - 0,06 км.; ПУ - 1 т.у.) | N_NS3500.KL.0002 | УНЦ КЛ 0,4 кВ | КЛ 10кВ от яч. 10 кВ № 16 РУ 10 кВ ПС-110 кВ Казанка | нд | П | 2022 | 10 | 150 мм2, алюминий, 4 жилы | техническое обоснование инвестиционного проекта | 2022-12-28 | Тюменская обл. | 1.34 | 0.06 | 1 км | К3-08-1 | 1173.72 | 1.32 | 124.5646 | нд
3.1.1.3 | Строительство ЛЭП 10 кВ от ВЛ 10 кВ Казанка от яч. 10 кВ № 16 РУ 10 кВ ПС-110 кВ Казанка, ТП-10/0,4 кВ, 2 ЛЭП 0,4 кВ и 1 прибора коммерческого учета для подключения энергопринимающих устройств ГБУЗ ТО "Областная болшьница № 14 имени В.Н. Шанаурина" (с. Казанское) (строительство ТП-10/0,4 кВ мощностью 0,4 МВА; ВЛ 10 кВ - 0,02 км.; КЛ 0,4 кВ - 0,06 км.; ПУ - 1 т.у.) | N_NS3500.KL.0002 | УНЦ на устройство траншеи КЛ и восстановление благоустройства по трассе | КЛ 10кВ от яч. 10 кВ № 16 РУ 10 кВ ПС-110 кВ Казанка | нд | П | 2022 | 10 | две цепи КЛ благоустройство по трассе без учета восстановления газонов | техническое обоснование инвестиционного проекта | 2022-12-28 | Тюменская обл. | 1 | 0.06 | 1 км по трассе | Б2-01-2 | 933.4 | 1 | 56.004 | нд
3.1.1.3 | Строительство ЛЭП 10 кВ от ВЛ 10 кВ Казанка от яч. 10 кВ № 16 РУ 10 кВ ПС-110 кВ Казанка, ТП-10/0,4 кВ, 2 ЛЭП 0,4 кВ и 1 прибора коммерческого учета для подключения энергопринимающих устройств ГБУЗ ТО "Областная болшьница № 14 имени В.Н. Шанаурина" (с. Казанское) (строительство ТП-10/0,4 кВ мощностью 0,4 МВА; ВЛ 10 кВ - 0,02 км.; КЛ 0,4 кВ - 0,06 км.; ПУ - 1 т.у.) | N_NS3500.KL.0002 | УНЦ на проектные и изыскательские работы по КЛ | КЛ 10кВ от яч. 10 кВ № 16 РУ 10 кВ ПС-110 кВ Казанка | нд | П | 2022 | 10 | 0,4-20 кВ | техническое обоснование инвестиционного проекта | 2022-12-28 | Тюменская обл. | 1 | 1 | 1 км по трассе | П5-01 | 866.6 | 1 | 866.6 | нд
3.1.1.3 | Строительство ЛЭП 10 кВ от ВЛ 10 кВ Казанка от яч. 10 кВ № 16 РУ 10 кВ ПС-110 кВ Казанка, ТП-10/0,4 кВ, 2 ЛЭП 0,4 кВ и 1 прибора коммерческого учета для подключения энергопринимающих устройств ГБУЗ ТО "Областная болшьница № 14 имени В.Н. Шанаурина" (с. Казанское) (строительство ТП-10/0,4 кВ мощностью 0,4 МВА; ВЛ 10 кВ - 0,02 км.; КЛ 0,4 кВ - 0,06 км.; ПУ - 1 т.у.) | N_NS3500.KL.0002 | Итого объем финансовых потребностей по инвестиционному проекту, тыс. рублей | нд | нд | нд | нд | нд | нд | нд | нд | нд | нд | нд | нд | нд | нд | нд | 3774.24 | нд
3.6 | Проектирование реконструкции ВЛ (Замена деревянных опор на железобетонные опоры на ВЛ подверженных воздействию низовых пожарам: ВЛ 10 кВ Сажино уч. опор № 284-289, 312-378, 529-550; ВЛ 10 кВ Афонькино уч. опор № 16-114; ВЛ 10 кВ Вакарино уч. опор № 49-254, 2-90 отпайка на н.п.Н.Николаевка; ВЛ 10 кВ Станичное уч. опор №; ВЛ 10 кВ Н.Андреевка уч. опор № 61-97, 103-112, 121-160, 185-214 отпайка на н.п.Каравай; ВЛ 10 кВ Ферма уч. опор № 24-36, 81-94; ВЛ 10 кВ Мирный уч. опор № 100- 318; ВЛ 10 кВ Восток уч. опор № 30-186; ВЛ 10 кВ Бурдино уч. опор № 83-132; ВЛ 10 кВ Балаир уч. опор №30-186; ВЛ 10 кВ Юрга уч. опор №145-195) | N_TP3500.VL.0084 | УНЦ ВЛ 0,4-750 кВ на строительно-монтажные работы без опор и провода | ВЛ 10 кВ Сажино уч. опор № 284-289, 312-378, 529-550; ВЛ 10 кВ Афонькино уч. опор № 16-114; ВЛ 10 кВ Вакарино уч. опор № 49-254, 2-90 отпайка на н.п.Н.Николаевка; ВЛ 10 кВ Станичное уч. опор №; ВЛ 10 кВ Н.Андреевка уч. опор № 61-97, 103-112, 121-160, 185-214 отпайка на н.п.Каравай; ВЛ 10 кВ Ферма уч. опор № 24-36, 81-94; ВЛ 10 кВ Мирный уч. опор № 100- 318; ВЛ 10 кВ Восток уч. опор № 30-186; ВЛ 10 кВ Бурдино уч. опор № 83-132; ВЛ 10 кВ Балаир уч. опор №30-186; ВЛ 10 кВ Юрга уч. опор №145-195 | нд | П | 2028 | 10 | одноцепная, все типы опор за исключением многогранных | техническое обоснование инвестиционного проекта | 2022-11-01 | Тюменская обл. | 1 | 65.56 | 1 км | Л1-02-1 | 1929.53 | 1.72 | 47659.4976 | нд
3.6 | Проектирование реконструкции ВЛ (Замена деревянных опор на железобетонные опоры на ВЛ подверженных воздействию низовых пожарам: ВЛ 10 кВ Сажино уч. опор № 284-289, 312-378, 529-550; ВЛ 10 кВ Афонькино уч. опор № 16-114; ВЛ 10 кВ Вакарино уч. опор № 49-254, 2-90 отпайка на н.п.Н.Николаевка; ВЛ 10 кВ Станичное уч. опор №; ВЛ 10 кВ Н.Андреевка уч. опор № 61-97, 103-112, 121-160, 185-214 отпайка на н.п.Каравай; ВЛ 10 кВ Ферма уч. опор № 24-36, 81-94; ВЛ 10 кВ Мирный уч. опор № 100- 318; ВЛ 10 кВ Восток уч. опор № 30-186; ВЛ 10 кВ Бурдино уч. опор № 83-132; ВЛ 10 кВ Балаир уч. опор №30-186; ВЛ 10 кВ Юрга уч. опор №145-195) | N_TP3500.VL.0084 | УНЦ опор ВЛ 0,4-750 кВ | ВЛ 10 кВ Сажино уч. опор № 284-289, 312-378, 529-550; ВЛ 10 кВ Афонькино уч. опор № 16-114; ВЛ 10 кВ Вакарино уч. опор № 49-254, 2-90 отпайка на н.п.Н.Николаевка; ВЛ 10 кВ Станичное уч. опор №; ВЛ 10 кВ Н.Андреевка уч. опор № 61-97, 103-112, 121-160, 185-214 отпайка на н.п.Каравай; ВЛ 10 кВ Ферма уч. опор № 24-36, 81-94; ВЛ 10 кВ Мирный уч. опор № 100- 318; ВЛ 10 кВ Восток уч. опор № 30-186; ВЛ 10 кВ Бурдино уч. опор № 83-132; ВЛ 10 кВ Балаир уч. опор №30-186; ВЛ 10 кВ Юрга уч. опор №145-195 | нд | П | 2028 | 10 | одноцепная, все типы опор за исключением многогранных | техническое обоснование инвестиционного проекта | 2022-11-01 | Тюменская обл. | 1 | 65.56 | 1 км | Л3-02-1 | 1262.83 | 1.11 | 47659.4976 | нд
3.6 | Проектирование реконструкции ВЛ (Замена деревянных опор на железобетонные опоры на ВЛ подверженных воздействию низовых пожарам: ВЛ 10 кВ Сажино уч. опор № 284-289, 312-378, 529-550; ВЛ 10 кВ Афонькино уч. опор № 16-114; ВЛ 10 кВ Вакарино уч. опор № 49-254, 2-90 отпайка на н.п.Н.Николаевка; ВЛ 10 кВ Станичное уч. опор №; ВЛ 10 кВ Н.Андреевка уч. опор № 61-97, 103-112, 121-160, 185-214 отпайка на н.п.Каравай; ВЛ 10 кВ Ферма уч. опор № 24-36, 81-94; ВЛ 10 кВ Мирный уч. опор № 100- 318; ВЛ 10 кВ Восток уч. опор № 30-186; ВЛ 10 кВ Бурдино уч. опор № 83-132; ВЛ 10 кВ Балаир уч. опор №30-186; ВЛ 10 кВ Юрга уч. опор №145-195) | N_TP3500.VL.0084 | УНЦ на проектные и изыскательские работы по ВЛ | ВЛ 10 кВ Сажино уч. опор № 284-289, 312-378, 529-550; ВЛ 10 кВ Афонькино уч. опор № 16-114; ВЛ 10 кВ Вакарино уч. опор № 49-254, 2-90 отпайка на н.п.Н.Николаевка; ВЛ 10 кВ Станичное уч. опор №; ВЛ 10 кВ Н.Андреевка уч. опор № 61-97, 103-112, 121-160, 185-214 отпайка на н.п.Каравай; ВЛ 10 кВ Ферма уч. опор № 24-36, 81-94; ВЛ 10 кВ Мирный уч. опор № 100- 318; ВЛ 10 кВ Восток уч. опор № 30-186; ВЛ 10 кВ Бурдино уч. опор № 83-132; ВЛ 10 кВ Балаир уч. опор №30-186; ВЛ 10 кВ Юрга уч. опор №145-195 | нд | П | 2028 | 10 | Протяженность до 6 км | техническое обоснование инвестиционного проекта | 2022-11-01 | Тюменская обл. | 11 | 1 | 1 ВЛ | П3-04 | 3289.12 | 1 | 36180.32 | нд
3.6 | Проектирование реконструкции ВЛ (Замена деревянных опор на железобетонные опоры на ВЛ подверженных воздействию низовых пожарам: ВЛ 10 кВ Сажино уч. опор № 284-289, 312-378, 529-550; ВЛ 10 кВ Афонькино уч. опор № 16-114; ВЛ 10 кВ Вакарино уч. опор № 49-254, 2-90 отпайка на н.п.Н.Николаевка; ВЛ 10 кВ Станичное уч. опор №; ВЛ 10 кВ Н.Андреевка уч. опор № 61-97, 103-112, 121-160, 185-214 отпайка на н.п.Каравай; ВЛ 10 кВ Ферма уч. опор № 24-36, 81-94; ВЛ 10 кВ Мирный уч. опор № 100- 318; ВЛ 10 кВ Восток уч. опор № 30-186; ВЛ 10 кВ Бурдино уч. опор № 83-132; ВЛ 10 кВ Балаир уч. опор №30-186; ВЛ 10 кВ Юрга уч. опор №145-195) | N_TP3500.VL.0084 | Итого объем финансовых потребностей по инвестиционному проекту, тыс. рублей | нд | нд | нд | нд | нд | нд | нд | нд | нд | нд | нд | нд | нд | нд | нд | 36180.32 | нд
3.6 | Проектирование реконструкции ПС 110 кВ Ламенка, ПС 110 кВ Омская, ПС 110 кВ Лотовка, ПС 110 кВ Маслянка, ПС 110 кВ Бердюжье, ПС 110 кВ Ченчерь, ПС 110 кВ Казанка, ПС 110 кВ Аромашево, ПС 110 кВ Сорокино (установка регистраторов аварийных событий) | N_TP3500.PS.0035 | УНЦ РЗА и прочие шкафы (панели) | ПС 110 кВ Ламенка, ПС 110 кВ Омская, ПС 110 кВ Лотовка, ПС 110 кВ Маслянка, ПС 110 кВ Бердюжье, ПС 110 кВ Ченчерь, ПС 110 кВ Казанка, ПС 110 кВ Аромашево, ПС 110 кВ Сорокино | нд | П | 2028 | 110 | Шкаф системы регистрации аварийных событий для решений без использования протоколов GOOSE и SV с общим количеством аналоговых и дискретных сигналов: 32 шт (для ПС с количеством присоединений 110-750 кВ до 2) | техническое обоснование инвестиционного проекта | 2022-11-08 | Тюменская обл. | 1 | 9 | 1 ед | И12-01-1 | 3208 | 1.31 | 37822.32 | нд
3.6 | Проектирование реконструкции ПС 110 кВ Ламенка, ПС 110 кВ Омская, ПС 110 кВ Лотовка, ПС 110 кВ Маслянка, ПС 110 кВ Бердюжье, ПС 110 кВ Ченчерь, ПС 110 кВ Казанка, ПС 110 кВ Аромашево, ПС 110 кВ Сорокино (установка регистраторов аварийных событий) | N_TP3500.PS.0035 | УНЦ на проектные и изыскательские работы для отдельных элементов электрических сетей | ПС 110 кВ Ламенка, ПС 110 кВ Омская, ПС 110 кВ Лотовка, ПС 110 кВ Маслянка, ПС 110 кВ Бердюжье, ПС 110 кВ Ченчерь, ПС 110 кВ Казанка, ПС 110 кВ Аромашево, ПС 110 кВ Сорокино | нд | П | 2028 | 110 | от 11 до 21 млн. руб | техническое обоснование инвестиционного проекта | 2022-11-08 | Тюменская обл. | 1 | 1 | 1 объект | П6-08 | 2127.51 | 1 | 2127.51 | нд
3.6 | Проектирование реконструкции ПС 110 кВ Ламенка, ПС 110 кВ Омская, ПС 110 кВ Лотовка, ПС 110 кВ Маслянка, ПС 110 кВ Бердюжье, ПС 110 кВ Ченчерь, ПС 110 кВ Казанка, ПС 110 кВ Аромашево, ПС 110 кВ Сорокино (установка регистраторов аварийных событий) | N_TP3500.PS.0035 | Итого объем финансовых потребностей по инвестиционному проекту, тыс. рублей | нд | нд | нд | нд | нд | нд | нд | нд | нд | нд | нд | нд | нд | нд | нд | 2127.51 | нд
3.2.4.2 | Проектирование реконструкции источников бесперебойного питания аппаратуры телемеханики ПС 110 Лотовка, ПС 110 Кротово, ПС 110 Ламенка, ПС 110 Маслянка | N_TP3500.PS.0033 | УНЦ систем АСУ ТП и ТМ | ПС 110 Лотовка, ПС 110 Кротово, ПС 110 Ламенка, ПС 110 Маслянка | нд | П | 2028 | нд | Шкаф гарантированного питания АСУТП и ТМ | техническое обоснование инвестиционного проекта | 2022-11-08 | Тюменская обл. | 1 | 4 | 1 ед | А5-06 | 5306.44 | 1.29 | 10058.88 | нд
3.2.4.2 | Проектирование реконструкции источников бесперебойного питания аппаратуры телемеханики ПС 110 Лотовка, ПС 110 Кротово, ПС 110 Ламенка, ПС 110 Маслянка | N_TP3500.PS.0033 | УНЦ на проектные и изыскательские работы для отдельных элементов электрических сетей | ПС 110 Лотовка, ПС 110 Кротово, ПС 110 Ламенка, ПС 110 Маслянка | нд | П | 2028 | нд | от 6 до 11 млн. руб. | техническое обоснование инвестиционного проекта | 2022-11-08 | Тюменская обл. | 1 | 1 | 1 объект | П6-07 | 709.17 | 1 | 1500 | нд
3.2.4.2 | Проектирование реконструкции источников бесперебойного питания аппаратуры телемеханики ПС 110 Лотовка, ПС 110 Кротово, ПС 110 Ламенка, ПС 110 Маслянка | N_TP3500.PS.0033 | Итого объем финансовых потребностей по инвестиционному проекту, тыс. рублей | нд | нд | нд | нд | нд | нд | нд | нд | нд | нд | нд | нд | нд | нд | нд | 11558.88 | нд
3.6 | Проектирование Реконструкция ВОЛС Ишим - Сорокино филиала АО «Россети Тюмень» Тюменские электрические сети | N_TP3500.PS.0034 | УНЦ ОКСН | ПС 110 кВ Ишим - ПС 110 кВ Сорокино | нд | П | 2028 | нд | 48 ОВ, 40кН | техническое обоснование инвестиционного проекта | 2022-11-08 | Тюменская обл. | 1 | 73.63 | 1 км | О2-06-5 | 581.91 | 1.11 | 47559.097 | нд
3.6 | Проектирование Реконструкция ВОЛС Ишим - Сорокино филиала АО «Россети Тюмень» Тюменские электрические сети | N_TP3500.PS.0034 | УНЦ на проектные и изыскательские работы для отдельных элементов электрических сетей | ПС 110 кВ Ишим - ПС 110 кВ Сорокино | нд | П | 2028 | нд | от 21 до 51 млн. руб | техническое обоснование инвестиционного проекта | 2022-11-08 | Тюменская обл. | 1 | 1 | 1 объект | П6-09 | 4255.01 | 1 | 4255.01 | нд
3.6 | Проектирование Реконструкция ВОЛС Ишим - Сорокино филиала АО «Россети Тюмень» Тюменские электрические сети | N_TP3500.PS.0034 | Итого объем финансовых потребностей по инвестиционному проекту, тыс. рублей | нд | нд | нд | нд | нд | нд | нд | нд | нд | нд | нд | нд | нд | нд | нд | 51814.107 | нд
3.6 | Здание Новотарманского эксплуатационного участка сооружений электрических сетей (новое строительство) | J_NS3300.PH.0011 | УНЦ зданий ЗРУ, ЗПС, ОПУ, РЩ, РПБ | Новотарманский РЭС | нд | П | 2025 | нд | здание ремонтно-производственной базы Новотарманского участка | техническое обоснование инвестиционного проекта | от 17.01.2019 | Тюменская обл. | 1 | 193.75 | 1 м2 | З4-04 | 172.19 | 1.29 | 43036.7381 | нд
3.6 | Здание Новотарманского эксплуатационного участка сооружений электрических сетей (новое строительство) | J_NS3300.PH.0011 | УНЦ защитных ограждений ПС | Здание Новотарманского эксплуатационного участка | нд | П | 2025 | нд | Ограждение наружное | техническое обоснование инвестиционного проекта | от 17.01.2019 | Тюменская обл. | 1 | 130 | 1 м периметра ПС | У4-01 | 18.6 | 1.29 | 3119.22 | нд
3.6 | Здание Новотарманского эксплуатационного участка сооружений электрических сетей (новое строительство) | J_NS3300.PH.0011 | УНЦ на проектные и изыскательские работы для отдельных элементов электрических сетей | Здание Новотарманского эксплуатационного участка | нд | П | 2025 | нд | от 21 до 51 млн. руб. | техническое обоснование инвестиционного проекта | от 17.01.2019 | Тюменская обл. | 1 | 1 | 1 объект | П6-09 | 4255.01 | 1 | 4255.01 | нд
3.6 | Здание Новотарманского эксплуатационного участка сооружений электрических сетей (новое строительство) | J_NS3300.PH.0011 | Итого объем финансовых потребностей по инвестиционному проекту, тыс. рублей | нд | нд | нд | нд | нд | нд | нд | нд | нд | нд | нд | нд | нд | нд | нд | 50410.9681 | нд
3.2.2.1 | Реконструкция ВЛ-10 кВ в Центральном РЭС (н.п. Туринский, н.п.Якуши, н.п.Борки, н.п.Успенка, н.п.Ушаково, н.п. Перевалово, н.п. Гусево, н.п.Зубарево, н.п.Субботино, н.п.Винзили, н.п.Богандинское, н.п.Салаирка, н.п.Каменка, н.п.Зырянка) (замена провода на СИП 127,704 км., замена опор на ж/б) | F_TP3300.VL.0067 | УНЦ автоматического пункта секционирования 6 - 35 кВ | Реклоузер на линии ВЛ 10кВ Туринский, н.п.Якуши, н.п.Борки, н.п.Успенка, н.п.Ушаково, н.п. Перевалово, н.п. Гусево, н.п.Зубарево, н.п.Субботино, н.п.Винзили, н.п.Богандинское, н.п.Салаирка, н.п.Каменка, н.п.Зырянка | нд | С | 2023 | 10 | Напряжение 6-15 кВ | Приказ об утв. ПСД | 63/64/65/66/67/68/69/70/71/72/73/74-ТРС 07.11.2017 | Тюменская обл. | 1 | 15 | 1 ячейка | В6-01 | 2246.7 | 1.28 | 43136.64 | нд
3.2.2.1 | Реконструкция ВЛ-10 кВ в Центральном РЭС (н.п. Туринский, н.п.Якуши, н.п.Борки, н.п.Успенка, н.п.Ушаково, н.п. Перевалово, н.п. Гусево, н.п.Зубарево, н.п.Субботино, н.п.Винзили, н.п.Богандинское, н.п.Салаирка, н.п.Каменка, н.п.Зырянка) (замена провода на СИП 127,704 км., замена опор на ж/б) | F_TP3300.VL.0067 | УНЦ автоматического пункта секционирования 6-35 кВ с интеграцией в АСУ ТП | Реклоузер на линии ВЛ 10кВ Туринский, н.п.Якуши, н.п.Борки, н.п.Успенка, н.п.Ушаково, н.п. Перевалово, н.п. Гусево, н.п.Зубарево, н.п.Субботино, н.п.Винзили, н.п.Богандинское, н.п.Салаирка, н.п.Каменка, н.п.Зырянка | нд | С | 2023 | 10 | Напряжение 6-15 кВ | Приказ об утв. ПСД | 63/64/65/66/67/68/69/70/71/72/73/74-ТРС 07.11.2017 | Тюменская обл. | 1 | 12 | 1 ячейка | В7-01 | 2823.47 | 1.28 | 43368.4992 | нд
3.2.2.1 | Реконструкция ВЛ-10 кВ в Центральном РЭС (н.п. Туринский, н.п.Якуши, н.п.Борки, н.п.Успенка, н.п.Ушаково, н.п. Перевалово, н.п. Гусево, н.п.Зубарево, н.п.Субботино, н.п.Винзили, н.п.Богандинское, н.п.Салаирка, н.п.Каменка, н.п.Зырянка) (замена провода на СИП 127,704 км., замена опор на ж/б) | F_TP3300.VL.0067 | УНЦ на проектные и изыскательские работы для отдельных элементов электрических сетей | Реклоузер на линии ВЛ 10кВ Туринский, н.п.Якуши, н.п.Борки, н.п.Успенка, н.п.Ушаково, н.п. Перевалово, н.п. Гусево, н.п.Зубарево, н.п.Субботино, н.п.Винзили, н.п.Богандинское, н.п.Салаирка, н.п.Каменка, н.п.Зырянка | нд | С | 2023 | 10 | от 51 до 151 млн. руб | Приказ об утв. ПСД | 63/64/65/66/67/68/69/70/71/72/73/74-ТРС 07.11.2017 | Тюменская обл. | 1 | 1 | 1 объект | П6-10 | 10637.53 | 1 | 10637.53 | нд
3.2.2.1 | Реконструкция ВЛ-10 кВ в Центральном РЭС (н.п. Туринский, н.п.Якуши, н.п.Борки, н.п.Успенка, н.п.Ушаково, н.п. Перевалово, н.п. Гусево, н.п.Зубарево, н.п.Субботино, н.п.Винзили, н.п.Богандинское, н.п.Салаирка, н.п.Каменка, н.п.Зырянка) (замена провода на СИП 127,704 км., замена опор на ж/б) | F_TP3300.VL.0067 | УНЦ ВЛ 0,4-750 кВ на строительно-монтажные работы без опор и провода | ВЛ 10кВ Туринский, н.п.Якуши, н.п.Борки, н.п.Успенка, н.п.Ушаково, н.п. Перевалово, н.п. Гусево, н.п.Зубарево, н.п.Субботино, н.п.Винзили, н.п.Богандинское, н.п.Салаирка, н.п.Каменка, н.п.Зырянка | нд | С | 2023 | 10 | одноцепная, все типы опор за исключением многогранных | Приказ об утв. ПСД | 63/64/65/66/67/68/69/70/71/72/73/74-ТРС 07.11.2017 | Тюменская обл. | 1 | 126.84 | 1 км | Л1-02-1 | 1929.53 | 1.72 | 420955.5265 | нд
3.2.2.1 | Реконструкция ВЛ-10 кВ в Центральном РЭС (н.п. Туринский, н.п.Якуши, н.п.Борки, н.п.Успенка, н.п.Ушаково, н.п. Перевалово, н.п. Гусево, н.п.Зубарево, н.п.Субботино, н.п.Винзили, н.п.Богандинское, н.п.Салаирка, н.п.Каменка, н.п.Зырянка) (замена провода на СИП 127,704 км., замена опор на ж/б) | F_TP3300.VL.0067 | УНЦ опор ВЛ 0,4-750 кВ | ВЛ 10кВ Туринский, н.п.Якуши, н.п.Борки, н.п.Успенка, н.п.Ушаково, н.п. Перевалово, н.п. Гусево, н.п.Зубарево, н.п.Субботино, н.п.Винзили, н.п.Богандинское, н.п.Салаирка, н.п.Каменка, н.п.Зырянка | нд | С | 2023 | 10 | одноцепная, все типы опор за исключением многогранных | Приказ об утв. ПСД | 63/64/65/66/67/68/69/70/71/72/73/74-ТРС 07.11.2017 | Тюменская обл. | 1 | 8.15 | 1 км | Л3-02-1 | 1262.83 | 1.11 | 11424.1916 | нд
3.2.2.1 | Реконструкция ВЛ-10 кВ в Центральном РЭС (н.п. Туринский, н.п.Якуши, н.п.Борки, н.п.Успенка, н.п.Ушаково, н.п. Перевалово, н.п. Гусево, н.п.Зубарево, н.п.Субботино, н.п.Винзили, н.п.Богандинское, н.п.Салаирка, н.п.Каменка, н.п.Зырянка) (замена провода на СИП 127,704 км., замена опор на ж/б) | F_TP3300.VL.0067 | УНЦ провода СИП ВЛ 0,4-35 кВ | ВЛ 10кВ Туринский, н.п.Якуши, н.п.Борки, н.п.Успенка, н.п.Ушаково, н.п. Перевалово, н.п. Гусево, н.п.Зубарево, н.п.Субботино, н.п.Винзили, н.п.Богандинское, н.п.Салаирка, н.п.Каменка, н.п.Зырянка | нд | С | 2023 | 10 | СИП-3, 95мм2 / -мм2 | Приказ об утв. ПСД | 63/64/65/66/67/68/69/70/71/72/73/74-ТРС 07.11.2017 | Тюменская обл. | 1 | 24.45 | 1 км | Л7-05-3 | 1562.5 | 1.11 | 42405.4688 | нд
3.2.2.1 | Реконструкция ВЛ-10 кВ в Центральном РЭС (н.п. Туринский, н.п.Якуши, н.п.Борки, н.п.Успенка, н.п.Ушаково, н.п. Перевалово, н.п. Гусево, н.п.Зубарево, н.п.Субботино, н.п.Винзили, н.п.Богандинское, н.п.Салаирка, н.п.Каменка, н.п.Зырянка) (замена провода на СИП 127,704 км., замена опор на ж/б) | F_TP3300.VL.0067 | УНЦ опор ВЛ 0,4-750 кВ | ВЛ 10кВ Туринский, н.п.Якуши, н.п.Борки, н.п.Успенка, н.п.Ушаково, н.п. Перевалово, н.п. Гусево, н.п.Зубарево, н.п.Субботино, н.п.Винзили, н.п.Богандинское, н.п.Салаирка, н.п.Каменка, н.п.Зырянка | нд | С | 2023 | 10 | одноцепная, все типы опор за исключением многогранных | Приказ об утв. ПСД | 63/64/65/66/67/68/69/70/71/72/73/74-ТРС 07.11.2017 | Тюменская обл. | 1 | 118.69 | 1 км | Л3-02-1 | 1262.83 | 1.11 | 166372.6749 | нд
3.2.2.1 | Реконструкция ВЛ-10 кВ в Центральном РЭС (н.п. Туринский, н.п.Якуши, н.п.Борки, н.п.Успенка, н.п.Ушаково, н.п. Перевалово, н.п. Гусево, н.п.Зубарево, н.п.Субботино, н.п.Винзили, н.п.Богандинское, н.п.Салаирка, н.п.Каменка, н.п.Зырянка) (замена провода на СИП 127,704 км., замена опор на ж/б) | F_TP3300.VL.0067 | УНЦ опор ВЛ 0,4-750 кВ | ВЛ 10кВ Туринский, н.п.Якуши, н.п.Борки, н.п.Успенка, н.п.Ушаково, н.п. Перевалово, н.п. Гусево, н.п.Зубарево, н.п.Субботино, н.п.Винзили, н.п.Богандинское, н.п.Салаирка, н.п.Каменка, н.п.Зырянка | нд | С | 2023 | 10 | двухцепная, все типы опор за исключением многогранных | Приказ об утв. ПСД | 63/64/65/66/67/68/69/70/71/72/73/74-ТРС 07.11.2017 | Тюменская обл. | 1 | 0.987 | 1 км | Л3-02-2 | 1421.78 | 1.11 | 1557.6595 | нд
3.2.2.1 | Реконструкция ВЛ-10 кВ в Центральном РЭС (н.п. Туринский, н.п.Якуши, н.п.Борки, н.п.Успенка, н.п.Ушаково, н.п. Перевалово, н.п. Гусево, н.п.Зубарево, н.п.Субботино, н.п.Винзили, н.п.Богандинское, н.п.Салаирка, н.п.Каменка, н.п.Зырянка) (замена провода на СИП 127,704 км., замена опор на ж/б) | F_TP3300.VL.0067 | УНЦ провода СИП ВЛ 0,4-35 кВ | ВЛ 10кВ Туринский, н.п.Якуши, н.п.Борки, н.п.Успенка, н.п.Ушаково, н.п. Перевалово, н.п. Гусево, н.п.Зубарево, н.п.Субботино, н.п.Винзили, н.п.Богандинское, н.п.Салаирка, н.п.Каменка, н.п.Зырянка | нд | С | 2023 | 10 | СИП-3, 95мм2 / -мм2 | Приказ об утв. ПСД | 63/64/65/66/67/68/69/70/71/72/73/74-ТРС 07.11.2017 | Тюменская обл. | 1 | 356.07 | 1 км | Л7-05-3 | 1562.5 | 1.11 | 617558.9062 | нд
3.2.2.1 | Реконструкция ВЛ-10 кВ в Центральном РЭС (н.п. Туринский, н.п.Якуши, н.п.Борки, н.п.Успенка, н.п.Ушаково, н.п. Перевалово, н.п. Гусево, н.п.Зубарево, н.п.Субботино, н.п.Винзили, н.п.Богандинское, н.п.Салаирка, н.п.Каменка, н.п.Зырянка) (замена провода на СИП 127,704 км., замена опор на ж/б) | F_TP3300.VL.0067 | УНЦ проводаСИП ВЛ 0,4-35кВ | ВЛ 10кВ Туринский, н.п.Якуши, н.п.Борки, н.п.Успенка, н.п.Ушаково, н.п. Перевалово, н.п. Гусево, н.п.Зубарево, н.п.Субботино, н.п.Винзили, н.п.Богандинское, н.п.Салаирка, н.п.Каменка, н.п.Зырянка | нд | С | 2023 | 10 | СИП-3, 50мм2 / -мм2 | Приказ об утв. ПСД | 63/64/65/66/67/68/69/70/71/72/73/74-ТРС 07.11.2017 | Тюменская обл. | 1 | 5.922 | 1 км | Л7-03-3 | 1502.12 | 1.11 | 9874.0657 | нд
3.2.2.1 | Реконструкция ВЛ-10 кВ в Центральном РЭС (н.п. Туринский, н.п.Якуши, н.п.Борки, н.п.Успенка, н.п.Ушаково, н.п. Перевалово, н.п. Гусево, н.п.Зубарево, н.п.Субботино, н.п.Винзили, н.п.Богандинское, н.п.Салаирка, н.п.Каменка, н.п.Зырянка) (замена провода на СИП 127,704 км., замена опор на ж/б) | F_TP3300.VL.0067 | УНЦ опор ВЛ 0,4-750 кВ | ВЛ 0,4кВ Туринский, н.п.Якуши, н.п.Борки, н.п.Успенка, н.п.Ушаково, н.п. Перевалово, н.п. Гусево, н.п.Зубарево, н.п.Субботино, н.п.Винзили, н.п.Богандинское, н.п.Салаирка, н.п.Каменка, н.п.Зырянка | нд | С | 2023 | 0.4 | одноцепная, все типы опор за исключением многогранных | Приказ об утв. ПСД | 63/64/65/66/67/68/69/70/71/72/73/74-ТРС 07.11.2017 | Тюменская обл. | 1 | 0.964 | 1 км | Л3-01-1 | 949.02 | 1.11 | 1015.4894 | нд
3.2.2.1 | Реконструкция ВЛ-10 кВ в Центральном РЭС (н.п. Туринский, н.п.Якуши, н.п.Борки, н.п.Успенка, н.п.Ушаково, н.п. Перевалово, н.п. Гусево, н.п.Зубарево, н.п.Субботино, н.п.Винзили, н.п.Богандинское, н.п.Салаирка, н.п.Каменка, н.п.Зырянка) (замена провода на СИП 127,704 км., замена опор на ж/б) | F_TP3300.VL.0067 | УНЦ проводаСИП ВЛ 0,4-35кВ | ВЛ 0,4кВ Туринский, н.п.Якуши, н.п.Борки, н.п.Успенка, н.п.Ушаково, н.п. Перевалово, н.п. Гусево, н.п.Зубарево, н.п.Субботино, н.п.Винзили, н.п.Богандинское, н.п.Салаирка, н.п.Каменка, н.п.Зырянка | нд | С | 2023 | 0.4 | СИП-2, 95мм2 / 70мм2 | Приказ об утв. ПСД | 63/64/65/66/67/68/69/70/71/72/73/74-ТРС 07.11.2017 | Тюменская обл. | 1 | 0.858 | 1 км | Л7-26-2 | 757.06 | 1.11 | 721.0088 | нд
3.2.2.1 | Реконструкция ВЛ-10 кВ в Центральном РЭС (н.п. Туринский, н.п.Якуши, н.п.Борки, н.п.Успенка, н.п.Ушаково, н.п. Перевалово, н.п. Гусево, н.п.Зубарево, н.п.Субботино, н.п.Винзили, н.п.Богандинское, н.п.Салаирка, н.п.Каменка, н.п.Зырянка) (замена провода на СИП 127,704 км., замена опор на ж/б) | F_TP3300.VL.0067 | УНЦ проводаСИП ВЛ 0,4-35кВ | ВЛ 0,4кВ Туринский, н.п.Якуши, н.п.Борки, н.п.Успенка, н.п.Ушаково, н.п. Перевалово, н.п. Гусево, н.п.Зубарево, н.п.Субботино, н.п.Винзили, н.п.Богандинское, н.п.Салаирка, н.п.Каменка, н.п.Зырянка | нд | С | 2023 | 0.4 | СИП-2, 50мм2 / 55мм2 | Приказ об утв. ПСД | 63/64/65/66/67/68/69/70/71/72/73/74-ТРС 07.11.2017 | Тюменская обл. | 1 | 0.794 | 1 км | Л7-21-2 | 570.95 | 1.11 | 503.2011 | нд
3.2.2.1 | Реконструкция ВЛ-10 кВ в Центральном РЭС (н.п. Туринский, н.п.Якуши, н.п.Борки, н.п.Успенка, н.п.Ушаково, н.п. Перевалово, н.п. Гусево, н.п.Зубарево, н.п.Субботино, н.п.Винзили, н.п.Богандинское, н.п.Салаирка, н.п.Каменка, н.п.Зырянка) (замена провода на СИП 127,704 км., замена опор на ж/б) | F_TP3300.VL.0067 | УНЦ проводаСИП ВЛ 0,4-35кВ | ВЛ 0,4кВ Туринский, н.п.Якуши, н.п.Борки, н.п.Успенка, н.п.Ушаково, н.п. Перевалово, н.п. Гусево, н.п.Зубарево, н.п.Субботино, н.п.Винзили, н.п.Богандинское, н.п.Салаирка, н.п.Каменка, н.п.Зырянка | нд | С | 2023 | 0.4 | СИП-2, 70мм2 / 70мм2 | Приказ об утв. ПСД | 63/64/65/66/67/68/69/70/71/72/73/74-ТРС 07.11.2017 | Тюменская обл. | 1 | 0.204 | 1 км | Л7-24-2 | 664.4 | 1.11 | 150.4467 | нд
3.2.2.1 | Реконструкция ВЛ-10 кВ в Центральном РЭС (н.п. Туринский, н.п.Якуши, н.п.Борки, н.п.Успенка, н.п.Ушаково, н.п. Перевалово, н.п. Гусево, н.п.Зубарево, н.п.Субботино, н.п.Винзили, н.п.Богандинское, н.п.Салаирка, н.п.Каменка, н.п.Зырянка) (замена провода на СИП 127,704 км., замена опор на ж/б) | F_TP3300.VL.0067 | УНЦ проводаСИП ВЛ 0,4-35кВ | ВЛ 0,4кВ Туринский, н.п.Якуши, н.п.Борки, н.п.Успенка, н.п.Ушаково, н.п. Перевалово, н.п. Гусево, н.п.Зубарево, н.п.Субботино, н.п.Винзили, н.п.Богандинское, н.п.Салаирка, н.п.Каменка, н.п.Зырянка | нд | С | 2023 | 0.4 | СИП-2, 70мм2 / 95мм2 | Приказ об утв. ПСД | 63/64/65/66/67/68/69/70/71/72/73/74-ТРС 07.11.2017 | Тюменская обл. | 1 | 0.382 | 1 км | Л7-25-2 | 700.08 | 1.11 | 296.8479 | нд
3.2.2.1 | Реконструкция ВЛ-10 кВ в Центральном РЭС (н.п. Туринский, н.п.Якуши, н.п.Борки, н.п.Успенка, н.п.Ушаково, н.п. Перевалово, н.п. Гусево, н.п.Зубарево, н.п.Субботино, н.п.Винзили, н.п.Богандинское, н.п.Салаирка, н.п.Каменка, н.п.Зырянка) (замена провода на СИП 127,704 км., замена опор на ж/б) | F_TP3300.VL.0067 | УНЦ проводаСИП ВЛ 0,4-35кВ | ВЛ 0,4кВ Туринский, н.п.Якуши, н.п.Борки, н.п.Успенка, н.п.Ушаково, н.п. Перевалово, н.п. Гусево, н.п.Зубарево, н.п.Субботино, н.п.Винзили, н.п.Богандинское, н.п.Салаирка, н.п.Каменка, н.п.Зырянка | нд | С | 2023 | 0.4 | СИП-4, 16мм2 / -мм2 | Приказ об утв. ПСД | 63/64/65/66/67/68/69/70/71/72/73/74-ТРС 07.11.2017 | Тюменская обл. | 1 | 0.54 | 1 км | Л7-32-4 | 405.81 | 1.11 | 243.2425 | нд
3.2.2.1 | Реконструкция ВЛ-10 кВ в Центральном РЭС (н.п. Туринский, н.п.Якуши, н.п.Борки, н.п.Успенка, н.п.Ушаково, н.п. Перевалово, н.п. Гусево, н.п.Зубарево, н.п.Субботино, н.п.Винзили, н.п.Богандинское, н.п.Салаирка, н.п.Каменка, н.п.Зырянка) (замена провода на СИП 127,704 км., замена опор на ж/б) | F_TP3300.VL.0067 | УНЦ на вырубку (расширение, расчистку) просеки ВЛ (для всех субъектов Российской Федерации) | ВЛ 0,4кВ Туринский, н.п.Якуши, н.п.Борки, н.п.Успенка, н.п.Ушаково, н.п. Перевалово, н.п. Гусево, н.п.Зубарево, н.п.Субботино, н.п.Винзили, н.п.Богандинское, н.п.Салаирка, н.п.Каменка, н.п.Зырянка | нд | С | 2023 | 10 | Расчистка кустарников и мелколесья, вырубка деревьев с диаметром ствола до 11 см, 12 см и более | Приказ об утв. ПСД | 63/64/65/66/67/68/69/70/71/72/73/74-ТРС 07.11.2017 | Тюменская обл. | 1 | 45.457 | 1 га | Б7-02 | 355.2 | 1 | 16146.3264 | нд
3.2.2.1 | Реконструкция ВЛ-10 кВ в Центральном РЭС (н.п. Туринский, н.п.Якуши, н.п.Борки, н.п.Успенка, н.п.Ушаково, н.п. Перевалово, н.п. Гусево, н.п.Зубарево, н.п.Субботино, н.п.Винзили, н.п.Богандинское, н.п.Салаирка, н.п.Каменка, н.п.Зырянка) (замена провода на СИП 127,704 км., замена опор на ж/б) | F_TP3300.VL.0067 | УНЦ на проектные и изыскательские работы по ВЛ | ВЛ10кВ Туринский, н.п.Якуши, н.п.Борки, н.п.Успенка, н.п.Ушаково, н.п. Перевалово, н.п. Гусево, н.п.Зубарево, н.п.Субботино, н.п.Винзили, н.п.Богандинское, н.п.Салаирка, н.п.Каменка, н.п.Зырянка | нд | С | 2023 | 10 | Протяженность до 6 км | Приказ об утв. ПСД | 63/64/65/66/67/68/69/70/71/72/73/74-ТРС 07.11.2017 | Тюменская обл. | 1 | 1 | 1 ВЛ | П3-04 | 3289.12 | 1 | 3289.12 | нд
3.2.2.1 | Реконструкция ВЛ-10 кВ в Центральном РЭС (н.п. Туринский, н.п.Якуши, н.п.Борки, н.п.Успенка, н.п.Ушаково, н.п. Перевалово, н.п. Гусево, н.п.Зубарево, н.п.Субботино, н.п.Винзили, н.п.Богандинское, н.п.Салаирка, н.п.Каменка, н.п.Зырянка) (замена провода на СИП 127,704 км., замена опор на ж/б) | F_TP3300.VL.0067 | УНЦ на проектные и изыскательские работы для отдельных элементов электрических сетей | Реклоузер на линии ВЛ 10кВ Туринский, н.п.Якуши, н.п.Борки, н.п.Успенка, н.п.Ушаково, н.п. Перевалово, н.п. Гусево, н.п.Зубарево, н.п.Субботино, н.п.Винзили, н.п.Богандинское, н.п.Салаирка, н.п.Каменка, н.п.Зырянка | нд | С | 2023 | 10 | от 21 до 51 млн. руб | Приказ об утв. ПСД | 63/64/65/66/67/68/69/70/71/72/73/74-ТРС 07.11.2017 | Тюменская обл. | 1 | 1 | 1 объект | П6-09 | 4255.01 | 1 | 4255.01 | нд
3.2.2.1 | Реконструкция ВЛ-10 кВ в Центральном РЭС (н.п. Туринский, н.п.Якуши, н.п.Борки, н.п.Успенка, н.п.Ушаково, н.п. Перевалово, н.п. Гусево, н.п.Зубарево, н.п.Субботино, н.п.Винзили, н.п.Богандинское, н.п.Салаирка, н.п.Каменка, н.п.Зырянка) (замена провода на СИП 127,704 км., замена опор на ж/б) | F_TP3300.VL.0067 | УНЦ КЛ 6-500 кВ (с алюминиевой жилой) | КЛ 10кВ Туринский, н.п.Якуши, н.п.Борки, н.п.Успенка, н.п.Ушаково, н.п. Перевалово, н.п. Гусево, н.п.Зубарево, н.п.Субботино, н.п.Винзили, н.п.Богандинское, н.п.Салаирка, н.п.Каменка, н.п.Зырянка | нд | С | 2023 | 10 | 120 мм2, алюминий | Приказ об утв. ПСД | 63/64/65/66/67/68/69/70/71/72/73/74-ТРС 07.11.2017 | Тюменская обл. | 1 | 0.86 | 1 км | К1-05-2 | 3411.85 | 1.32 | 3873.1321 | нд
3.2.2.1 | Реконструкция ВЛ-10 кВ в Центральном РЭС (н.п. Туринский, н.п.Якуши, н.п.Борки, н.п.Успенка, н.п.Ушаково, н.п. Перевалово, н.п. Гусево, н.п.Зубарево, н.п.Субботино, н.п.Винзили, н.п.Богандинское, н.п.Салаирка, н.п.Каменка, н.п.Зырянка) (замена провода на СИП 127,704 км., замена опор на ж/б) | F_TP3300.VL.0067 | УНЦ КЛ 6-500 кВ (с алюминиевой жилой) | КЛ 10кВ Туринский, н.п.Якуши, н.п.Борки, н.п.Успенка, н.п.Ушаково, н.п. Перевалово, н.п. Гусево, н.п.Зубарево, н.п.Субботино, н.п.Винзили, н.п.Богандинское, н.п.Салаирка, н.п.Каменка, н.п.Зырянка | нд | С | 2023 | 10 | 150 мм2, алюминий | Приказ об утв. ПСД | 63/64/65/66/67/68/69/70/71/72/73/74-ТРС 07.11.2017 | Тюменская обл. | 1 | 0.3 | 1 км | К1-06-2 | 3599.39 | 1.32 | 1425.3584 | нд
3.2.2.1 | Реконструкция ВЛ-10 кВ в Центральном РЭС (н.п. Туринский, н.п.Якуши, н.п.Борки, н.п.Успенка, н.п.Ушаково, н.п. Перевалово, н.п. Гусево, н.п.Зубарево, н.п.Субботино, н.п.Винзили, н.п.Богандинское, н.п.Салаирка, н.п.Каменка, н.п.Зырянка) (замена провода на СИП 127,704 км., замена опор на ж/б) | F_TP3300.VL.0067 | УНЦ КЛ 6-500 кВ (с алюминиевой жилой) | КЛ 10кВ Туринский, н.п.Якуши, н.п.Борки, н.п.Успенка, н.п.Ушаково, н.п. Перевалово, н.п. Гусево, н.п.Зубарево, н.п.Субботино, н.п.Винзили, н.п.Богандинское, н.п.Салаирка, н.п.Каменка, н.п.Зырянка | нд | С | 2023 | 10 | 240 мм2, алюминий | Приказ об утв. ПСД | 63/64/65/66/67/68/69/70/71/72/73/74-ТРС 07.11.2017 | Тюменская обл. | 1 | 0.18 | 1 км | К1-08-2 | 4928 | 1.32 | 1170.8928 | нд
3.2.2.1 | Реконструкция ВЛ-10 кВ в Центральном РЭС (н.п. Туринский, н.п.Якуши, н.п.Борки, н.п.Успенка, н.п.Ушаково, н.п. Перевалово, н.п. Гусево, н.п.Зубарево, н.п.Субботино, н.п.Винзили, н.п.Богандинское, н.п.Салаирка, н.п.Каменка, н.п.Зырянка) (замена провода на СИП 127,704 км., замена опор на ж/б) | F_TP3300.VL.0067 | УНЦ на устройство траншеи КЛ и восстановление благоустройства по трассе | КЛ 10кВ Туринский, н.п.Якуши, н.п.Борки, н.п.Успенка, н.п.Ушаково, н.п. Перевалово, н.п. Гусево, н.п.Зубарево, н.п.Субботино, н.п.Винзили, н.п.Богандинское, н.п.Салаирка, н.п.Каменка, н.п.Зырянка | нд | С | 2023 | 10 | одна цепь благоустройство по трассе без учета восстановления газонов | Приказ об утв. ПСД | 63/64/65/66/67/68/69/70/71/72/73/74-ТРС 07.11.2017 | Тюменская обл. | 1 | 0.48 | 1 км по трассе | Б2-02-1 | 2836.51 | 1 | 1361.5248 | нд
3.2.2.1 | Реконструкция ВЛ-10 кВ в Центральном РЭС (н.п. Туринский, н.п.Якуши, н.п.Борки, н.п.Успенка, н.п.Ушаково, н.п. Перевалово, н.п. Гусево, н.п.Зубарево, н.п.Субботино, н.п.Винзили, н.п.Богандинское, н.п.Салаирка, н.п.Каменка, н.п.Зырянка) (замена провода на СИП 127,704 км., замена опор на ж/б) | F_TP3300.VL.0067 | УНЦ на устройство траншеи КЛ и восстановление благоустройства по трассе | КЛ 10кВ Туринский, н.п.Якуши, н.п.Борки, н.п.Успенка, н.п.Ушаково, н.п. Перевалово, н.п. Гусево, н.п.Зубарево, н.п.Субботино, н.п.Винзили, н.п.Богандинское, н.п.Салаирка, н.п.Каменка, н.п.Зырянка | нд | С | 2023 | 10 | две цепи благоустройство по трассе без учета восстановления газонов | Приказ об утв. ПСД | 63/64/65/66/67/68/69/70/71/72/73/74-ТРС 07.11.2017 | Тюменская обл. | 1 | 0.16 | 1 км по трассе | Б2-02-2 | 2836.51 | 1 | 453.8416 | нд
3.2.2.1 | Реконструкция ВЛ-10 кВ в Центральном РЭС (н.п. Туринский, н.п.Якуши, н.п.Борки, н.п.Успенка, н.п.Ушаково, н.п. Перевалово, н.п. Гусево, н.п.Зубарево, н.п.Субботино, н.п.Винзили, н.п.Богандинское, н.п.Салаирка, н.п.Каменка, н.п.Зырянка) (замена провода на СИП 127,704 км., замена опор на ж/б) | F_TP3300.VL.0067 | УНЦ выполнения специального перехода кабельной линии методом ГНБ | КЛ 10кВ Туринский, н.п.Якуши, н.п.Борки, н.п.Успенка, н.п.Ушаково, н.п. Перевалово, н.п. Гусево, н.п.Зубарево, н.п.Субботино, н.п.Винзили, н.п.Богандинское, н.п.Салаирка, н.п.Каменка, н.п.Зырянка | нд | С | 2023 | 10 | Диаметр труб 160 мм, количество труб 2 шт | Приказ об утв. ПСД | 63/64/65/66/67/68/69/70/71/72/73/74-ТРС 07.11.2017 | Тюменская обл. | 1 | 0.341 | 1 км | Н1-02-2 | 56445.5 | 1.31 | 25214.7693 | нд
3.2.2.1 | Реконструкция ВЛ-10 кВ в Центральном РЭС (н.п. Туринский, н.п.Якуши, н.п.Борки, н.п.Успенка, н.п.Ушаково, н.п. Перевалово, н.п. Гусево, н.п.Зубарево, н.п.Субботино, н.п.Винзили, н.п.Богандинское, н.п.Салаирка, н.п.Каменка, н.п.Зырянка) (замена провода на СИП 127,704 км., замена опор на ж/б) | F_TP3300.VL.0067 | УНЦ на проектные и изыскательские работы по КЛ | КЛ 10кВ Туринский, н.п.Якуши, н.п.Борки, н.п.Успенка, н.п.Ушаково, н.п. Перевалово, н.п. Гусево, н.п.Зубарево, н.п.Субботино, н.п.Винзили, н.п.Богандинское, н.п.Салаирка, н.п.Каменка, н.п.Зырянка | нд | С | 2023 | 10 | 0,4-20 кВ | Приказ об утв. ПСД | 63/64/65/66/67/68/69/70/71/72/73/74-ТРС 07.11.2017 | Тюменская обл. | 1 | 1 | 1 км по трассе | П5-01 | 866.6 | 1 | 866.6 | нд
3.2.2.1 | Реконструкция ВЛ-10 кВ в Центральном РЭС (н.п. Туринский, н.п.Якуши, н.п.Борки, н.п.Успенка, н.п.Ушаково, н.п. Перевалово, н.п. Гусево, н.п.Зубарево, н.п.Субботино, н.п.Винзили, н.п.Богандинское, н.п.Салаирка, н.п.Каменка, н.п.Зырянка) (замена провода на СИП 127,704 км., замена опор на ж/б) | F_TP3300.VL.0067 | Итого объем финансовых потребностей по инвестиционному проекту, тыс. рублей | нд | нд | нд | нд | нд | нд | нд | нд | нд | нд | нд | нд | нд | нд | нд | 1427411.3743 | нд
3.2.4.1 | Реконструкция ПС 110/10 кВ Граничная (монтаж основного и козырькового ограждения) | J_TP3300.PR.0062 | УНЦ защитных ограждений ПС | ПС 110/10 кВ Граничная | нд | С | 2024 | нд | Ограждение наружное | Приказ об утв. ПСД | 4-ТРС 30.04.2020 | Тюменская обл. | 1 | 294 | 1 м периметра ПС | У4-01 | 18.6 | 1.29 | 7054.236 | нд
3.2.4.1 | Реконструкция ПС 110/10 кВ Граничная (монтаж основного и козырькового ограждения) | J_TP3300.PR.0062 | УНЦ защитных ограждений ПС | ПС 110/10 кВ Граничная | нд | С | 2024 | нд | Ограждение предупредительное сетчатое | Приказ об утв. ПСД | 4-ТРС 30.04.2020 | Тюменская обл. | 1 | 294 | 1 м периметра ПС | У4-02 | 9.86 | 1.29 | 3739.5036 | нд
3.2.4.1 | Реконструкция ПС 110/10 кВ Граничная (монтаж основного и козырькового ограждения) | J_TP3300.PR.0062 | УНЦ на проектные и изыскательские работы для отдельных элементов электрических сетей | ПС 110/10 кВ Граничная | нд | С | 2024 | нд | от 6 до 11 млн. руб | Приказ об утв. ПСД | 4-ТРС 30.04.2020 | Тюменская обл. | 1 | 1 | 1 объект | П6-07 | 709.17 | 1 | 709.17 | нд
3.2.4.1 | Реконструкция ПС 110/10 кВ Граничная (монтаж основного и козырькового ограждения) | J_TP3300.PR.0062 | Итого объем финансовых потребностей по инвестиционному проекту, тыс. рублей | нд | нд | нд | нд | нд | нд | нд | нд | нд | нд | нд | нд | нд | нд | нд | 11502.9096 | нд
3.6 | Здание электрических сетей Богандинского участка (новое строительство) | J_NS3300.PH.0010 | УНЦ зданий ЗРУ, ЗПС, ОПУ, РЩ, РПБ | Богандинский РЭС | нд | П | 2025 | нд | здание ремонтно-производственной базы Богандинского участка | техническое обоснование инвестиционного проекта | от 17.01.2019 | Тюменская обл. | 1 | 193.75 | 1 м2 | З4-04 | 172.19 | 1.29 | 43036.7381 | нд
3.6 | Здание электрических сетей Богандинского участка (новое строительство) | J_NS3300.PH.0010 | УНЦ защитных ограждений ПС | Здание Богандинского эксплуатационного участка | нд | П | 2025 | нд | Ограждение наружное | техническое обоснование инвестиционного проекта | от 17.01.2019 | Тюменская обл. | 1 | 130 | 1 м периметра ПС | У4-01 | 18.6 | 1.29 | 3119.22 | нд
3.6 | Здание электрических сетей Богандинского участка (новое строительство) | J_NS3300.PH.0010 | УНЦ на проектные и изыскательские работы для отдельных элементов электрических сетей | Здание Богандинского эксплуатационного участка | нд | П | 2025 | нд | от 21 до 51 млн. руб. | техническое обоснование инвестиционного проекта | от 17.01.2019 | Тюменская обл. | 1 | 1 | 1 объект | П6-09 | 4255.01 | 1 | 4255.01 | нд
3.6 | Здание электрических сетей Богандинского участка (новое строительство) | J_NS3300.PH.0010 | Итого объем финансовых потребностей по инвестиционному проекту, тыс. рублей | нд | нд | нд | нд | нд | нд | нд | нд | нд | нд | нд | нд | нд | нд | нд | 50410.9681 | нд
3.2.1.2 | Замена В-110кВ на элегазовые на ПС Червишево,Тараскуль, Торгили, Рафайлово, Шорохово, Созоново | F_TP3300.PS.0034 | УНЦ ячейки выключателя НУ 110-500 кВ | ПС 10 кВ Червишево,Тараскуль, Торгили, Рафайлово, Шорохово, Созоново | нд | С | 2025 | 110 | Iном 3150 А, Iоткл 40 кА | Приказ об утв. ПСД | 12-Э 25.05.2021 | Тюменская обл. | 1 | 13 | 1 ячейка | В1-02-1 | 39176.87 | 1.28 | 651903.1168 | нд
3.2.1.2 | Замена В-110кВ на элегазовые на ПС Червишево,Тараскуль, Торгили, Рафайлово, Шорохово, Созоново | F_TP3300.PS.0034 | УНЦ на проектные и изыскательские работы для элементов ПС (ПП,ЗПС) | ПС 10 кВ Червишево,Тараскуль, Торгили, Рафайлово, Шорохово, Созоново | нд | С | 2025 | 110 | Ячейка выключателя | Приказ об утв. ПСД | 12-Э 25.05.2021 | Тюменская обл. | 1 | 1 | 1 ячейка | П2-02 | 3290.54 | 1 | 3290.54 | нд
3.2.1.2 | Замена В-110кВ на элегазовые на ПС Червишево,Тараскуль, Торгили, Рафайлово, Шорохово, Созоново | F_TP3300.PS.0034 | Итого объем финансовых потребностей по инвестиционному проекту, тыс. рублей | нд | нд | нд | нд | нд | нд | нд | нд | нд | нд | нд | нд | нд | нд | нд | 655193.6568 | нд
3.2.2.2 | Реконструкция ВЛ-110 кВ Тюмень – Караганда – Велижаны – Н – Тавда (в части замены провода, замены 6 опор, замены грозотросса) | F_TP3300.VL.0072 | УНЦ системы ВЧ связи 35-750 кВ | ВЛ-110 кВ Тюмень – Караганда – Велижаны | нд | С | 2025 | 110 | ВЧ-обработка и присоединение на ЛЭП 110 (150) кВ | Приказ об утв. ПСД | 16-Э 30.07.2019 | Тюменская обл. | 1 | 1 | 1 ед | А6-02-1 | 5334.69 | 1.29 | 6881.7501 | нд
3.2.2.2 | Реконструкция ВЛ-110 кВ Тюмень – Караганда – Велижаны – Н – Тавда (в части замены провода, замены 6 опор, замены грозотросса) | F_TP3300.VL.0072 | УНЦ элементов ПС без устройства фундаментов | ВЛ-110 кВ Тюмень – Караганда – Велижаны | нд | С | 2025 | 110 | Трансформатор тока на три фазы | Приказ об утв. ПСД | 16-Э 30.07.2019 | Тюменская обл. | 1 | 1 | 1 ед | И10-01-3 | 4815.68 | 1.31 | 6308.5408 | нд
3.2.2.2 | Реконструкция ВЛ-110 кВ Тюмень – Караганда – Велижаны – Н – Тавда (в части замены провода, замены 6 опор, замены грозотросса) | F_TP3300.VL.0072 | УНЦ контрольного (силового)кабеля | ВЛ-110 кВ Тюмень – Караганда – Велижаны | нд | С | 2025 | 0,4 | Сечение жилы 2,5 мм2, количество жил 5 | Приказ об утв. ПСД | 16-Э 30.07.2019 | Тюменская обл. | 1 | 0.63 | 1 км | Н3-02-2 | 363.18 | 1.31 | 299.7325 | нд
3.2.2.2 | Реконструкция ВЛ-110 кВ Тюмень – Караганда – Велижаны – Н – Тавда (в части замены провода, замены 6 опор, замены грозотросса) | F_TP3300.VL.0072 | УНЦ гирлянды изоляторов ВЛ | ВЛ-110 кВ Тюмень – Караганда – Велижаны | нд | С | 2025 | 110 | Гирлянда изоляторов | Приказ об утв. ПСД | 16-Э 30.07.2019 | Тюменская обл. | 1 | 1 | 1 ед | Л10-02-2 | 55.62 | 1.11 | 61.7382 | нд
3.2.2.2 | Реконструкция ВЛ-110 кВ Тюмень – Караганда – Велижаны – Н – Тавда (в части замены провода, замены 6 опор, замены грозотросса) | F_TP3300.VL.0072 | УНЦ РЗА | ВЛ-110 кВ Тюмень – Караганда – Велижаны | нд | С | 2025 | 110 | Шкаф направленной высокочастотной защиты ЛЭП 110 – 220 кВ с комплектом ступенчатых защит и обменом разрешающими сигналами УРОВ и АУВ для решений без использования протоколов GOOSE и SV | Приказ об утв. ПСД | 16-Э 30.07.2019 | Тюменская обл. | 1 | 1 | 1 ед | И11-64 | 3061.69 | 1.31 | 4010.8139 | нд
3.2.2.2 | Реконструкция ВЛ-110 кВ Тюмень – Караганда – Велижаны – Н – Тавда (в части замены провода, замены 6 опор, замены грозотросса) | F_TP3300.VL.0072 | УНЦ на проектные и изыскательские работы для отдельных элементов электрических сетей | ВЛ-110 кВ Тюмень – Караганда – Велижаны | нд | С | 2025 | 110 | от 11 до 21 млн. руб | Приказ об утв. ПСД | 16-Э 30.07.2019 | Тюменская обл. | 1 | 1 | 1 объект | П6-08 | 2127.51 | 1 | 2127.51 | нд
3.2.2.2 | Реконструкция ВЛ-110 кВ Тюмень – Караганда – Велижаны – Н – Тавда (в части замены провода, замены 6 опор, замены грозотросса) | F_TP3300.VL.0072 | УНЦ провода ВЛ 0,4-750 кВ сталеалюминиевого типа | ВЛ-110 кВ Тюмень – Караганда – Велижаны | нд | С | 2025 | 110 | Сечение фазного провода 120 мм2 | Приказ об утв. ПСД | 16-Э 30.07.2019 | Тюменская обл. | 1 | 24 | 1 км по трассе | Л5-03 | 1109.82 | 1.11 | 29565.6048 | нд
3.2.2.2 | Реконструкция ВЛ-110 кВ Тюмень – Караганда – Велижаны – Н – Тавда (в части замены провода, замены 6 опор, замены грозотросса) | F_TP3300.VL.0072 | УНЦ грозотроса ВЛ | ВЛ-110 кВ Тюмень – Караганда – Велижаны | нд | С | 2025 | 110 | Диаметр 9,1 мм | Приказ об утв. ПСД | 16-Э 30.07.2019 | Тюменская обл. | 1 | 24 | 1 км | Л6-03 | 263.88 | 1.11 | 7029.7632 | нд
3.2.2.2 | Реконструкция ВЛ-110 кВ Тюмень – Караганда – Велижаны – Н – Тавда (в части замены провода, замены 6 опор, замены грозотросса) | F_TP3300.VL.0072 | УНЦ опор ВЛ 0,4-750 кВ | ВЛ-110 кВ Тюмень – Караганда – Велижаны | нд | С | 2025 | 110 | все типы опор за исключением многогранных | Приказ об утв. ПСД | 16-Э 30.07.2019 | Тюменская обл. | 1 | 31.542 | 1 т опор | Л4-03-1 | 308.56 | 1.11 | 10803.1855 | нд
3.2.2.2 | Реконструкция ВЛ-110 кВ Тюмень – Караганда – Велижаны – Н – Тавда (в части замены провода, замены 6 опор, замены грозотросса) | F_TP3300.VL.0072 | УНЦ гирлянды изоляторов ВЛ | ВЛ-110 кВ Тюмень – Караганда – Велижаны | нд | С | 2025 | 110 | 1 линейный изолятор | Приказ об утв. ПСД | 16-Э 30.07.2019 | Тюменская обл. | 1 | 3338 | 1 ед | Л10-02-3 | 4.64 | 1.11 | 17192.0352 | нд
3.2.2.2 | Реконструкция ВЛ-110 кВ Тюмень – Караганда – Велижаны – Н – Тавда (в части замены провода, замены 6 опор, замены грозотросса) | F_TP3300.VL.0072 | УНЦ на проектные и изыскательские работы для отдельных элементов электрических сетей | ВЛ-110 кВ Тюмень – Караганда – Велижаны | нд | С | 2025 | 110 | от 51 до 151 млн. руб | Приказ об утв. ПСД | 16-Э 30.07.2019 | Тюменская обл. | 1 | 1 | 1 объект | П6-10 | 10637.53 | 1 | 10637.53 | нд
3.2.2.2 | Реконструкция ВЛ-110 кВ Тюмень – Караганда – Велижаны – Н – Тавда (в части замены провода, замены 6 опор, замены грозотросса) | F_TP3300.VL.0072 | УНЦ больших переходов ВЛ | ВЛ-110 кВ Тюмень – Караганда – Велижаны | нд | С | 2025 | 110 | Длина перехода от 600 до 1000 м | Приказ об утв. ПСД | 16-Э 30.07.2019 | Тюменская обл. | 1 | 1 | 1 переход | Ж2-01-1 | 67172.8 | 1.31 | 87996.368 | нд
3.2.2.2 | Реконструкция ВЛ-110 кВ Тюмень – Караганда – Велижаны – Н – Тавда (в части замены провода, замены 6 опор, замены грозотросса) | F_TP3300.VL.0072 | Итого объем финансовых потребностей по инвестиционному проекту, тыс. рублей | нд | нд | нд | нд | нд | нд | нд | нд | нд | нд | нд | нд | нд | нд | нд | 182914.5721 | нд
3.2.4.1 | Реконструкция ПС 35/10 кВ Бархатово, ПС 35/10 кВ Бобылево, ПС 110/10 кВ Солобоево, ПС 110/10 кВ Чикча, ПС 110/10 кВ Шорохово Тюменского ТПО (замена ограждения по программе "Антитеррор") | F_TP3300.PR.0054 | УНЦ защитных ограждений ПС | ПС 35/10 кВ Бархатово | нд | С | 2023 | нд | Ограждение наружное | Приказ об утв. ПСД | 48-ТРС от 05.12.2018 | Тюменская обл. | 1 | 719.94 | 1 м периметра ПС | У4-01 | 18.6 | 1.29 | 17274.2404 | нд
3.2.4.1 | Реконструкция ПС 35/10 кВ Бархатово, ПС 35/10 кВ Бобылево, ПС 110/10 кВ Солобоево, ПС 110/10 кВ Чикча, ПС 110/10 кВ Шорохово Тюменского ТПО (замена ограждения по программе "Антитеррор") | F_TP3300.PR.0054 | УНЦ защитных ограждений ПС | ПС 35/10 кВ Бархатово | нд | С | 2023 | нд | Ограждение предупредительное сетчатое | Приказ об утв. ПСД | 48-ТРС от 05.12.2018 | Тюменская обл. | 1 | 719.94 | 1 м периметра ПС | У4-02 | 9.86 | 1.29 | 9157.2048 | нд
3.2.4.1 | Реконструкция ПС 35/10 кВ Бархатово, ПС 35/10 кВ Бобылево, ПС 110/10 кВ Солобоево, ПС 110/10 кВ Чикча, ПС 110/10 кВ Шорохово Тюменского ТПО (замена ограждения по программе "Антитеррор") | F_TP3300.PR.0054 | УНЦ на проектные и изыскательские работы для отдельных элементов электрических сетей | ПС 35/10 кВ Бархатово | нд | С | 2023 | нд | от 21 до 51 млн. руб. | Приказ об утв. ПСД | 48-ТРС от 05.12.2018 | Тюменская обл. | 1 | 1 | 1 объект | П6-09 | 4255.01 | 1 | 4255.01 | нд
3.2.4.1 | Реконструкция ПС 35/10 кВ Бархатово, ПС 35/10 кВ Бобылево, ПС 110/10 кВ Солобоево, ПС 110/10 кВ Чикча, ПС 110/10 кВ Шорохово Тюменского ТПО (замена ограждения по программе "Антитеррор") | F_TP3300.PR.0054 | Итого объем финансовых потребностей по инвестиционному проекту, тыс. рублей | нд | нд | нд | нд | нд | нд | нд | нд | нд | нд | нд | нд | нд | нд | нд | 30686.4552 | нд
3.2.2.1 | Реконструкция РС 0,4-10 н.п. Успенка, 2 этап Тюменского ТПО | F_TP3300.VL.0058 | УНЦ КТП мачтового (шкафного, столбового) типа с одним трансформатором 6-20 кВ | РС 0,4-10 н.п. Успенка | нд | С | 2023 | 10 | 100 кВА | Приказ об утв. ПСД | 22-ТРС 07.05.2020 | Тюменская обл. | 1 | 2 | 1 ед | Э2-05 | 1244.21 | 1.27 | 3160.2934 | нд
3.2.2.1 | Реконструкция РС 0,4-10 н.п. Успенка, 2 этап Тюменского ТПО | F_TP3300.VL.0058 | УНЦ здания РП (СП, РТП, ТП) блочного типа 6-20 кВ | РС 0,4-10 н.п. Успенка | нд | С | 2023 | 10 | РП (СП, РТП) на 7 ячеек выключателей или ТП (РТП) с одним трансформатором | Приказ об утв. ПСД | 22-ТРС 07.05.2020 | Тюменская обл. | 1 | 2 | 1 ед | Э4-01 | 2968.29 | 1.31 | 7776.9198 | нд
3.2.2.1 | Реконструкция РС 0,4-10 н.п. Успенка, 2 этап Тюменского ТПО | F_TP3300.VL.0058 | УНЦ ячейки выключателя РП, СП, ТП, РТП типа КСО 6-15 кВ | РС 0,4-10 н.п. Успенка | нд | С | 2023 | 10 | Iном 1600 А, Iоткл 20 кА | Приказ об утв. ПСД | 22-ТРС 07.05.2020 | Тюменская обл. | 1 | 2 | 1 ячейка | В8-03-1 | 1495.46 | 1.28 | 3828.3776 | нд
3.2.2.1 | Реконструкция РС 0,4-10 н.п. Успенка, 2 этап Тюменского ТПО | F_TP3300.VL.0058 | УНЦ ячейки выключателя РП, СП, ТП, РТП типа КСО 6-15 кВ | РС 0,4-10 н.п. Успенка | нд | С | 2023 | 10 | Iном 1000 А, Iоткл 20 кА | Приказ об утв. ПСД | 22-ТРС 07.05.2020 | Тюменская обл. | 1 | 11 | 1 ячейка | В8-01-1 | 1495.46 | 1.28 | 21056.0768 | нд
3.2.2.1 | Реконструкция РС 0,4-10 н.п. Успенка, 2 этап Тюменского ТПО | F_TP3300.VL.0058 | УНЦ на проектные и изыскательские работы для отдельных элементов электрических сетей | РС 0,4-10 н.п. Успенка | нд | С | 2023 | 10 | от 21 до 51 млн. руб | Приказ об утв. ПСД | 22-ТРС 07.05.2020 | Тюменская обл. | 1 | 1 | 1 объект | П6-09 | 4255.01 | 1 | 4255.01 | нд
3.2.2.1 | Реконструкция РС 0,4-10 н.п. Успенка, 2 этап Тюменского ТПО | F_TP3300.VL.0058 | УНЦ опор ВЛ 0,4-750 кВ | РС 0,4-10 н.п. Успенка | нд | С | 2023 | 10 | одноцепная, все типы опор за исключением многогранных | Приказ об утв. ПСД | 22-ТРС 07.05.2020 | Тюменская обл. | 1 | 14.697 | 1 км | Л3-02-1 | 1262.83 | 1.11 | 20601.3919 | нд
3.2.2.1 | Реконструкция РС 0,4-10 н.п. Успенка, 2 этап Тюменского ТПО | F_TP3300.VL.0058 | УНЦ опор ВЛ 0,4-750 кВ | РС 0,4-10 н.п. Успенка | нд | С | 2023 | 10 | двухцепная, все типы опор за исключением многогранных | Приказ об утв. ПСД | 22-ТРС 07.05.2020 | Тюменская обл. | 1 | 2.647 | 1 км | Л3-02-2 | 1421.78 | 1.11 | 4177.4313 | нд
3.2.2.1 | Реконструкция РС 0,4-10 н.п. Успенка, 2 этап Тюменского ТПО | F_TP3300.VL.0058 | УНЦ проводаСИП ВЛ 0,4-35кВ | РС 0,4-10 н.п. Успенка | нд | С | 2023 | 10 | СИП-3, 95мм2 / -мм2 | Приказ об утв. ПСД | 22-ТРС 07.05.2020 | Тюменская обл. | 1 | 44.091 | 1 км | Л7-05-3 | 1562.5 | 1.11 | 76470.3281 | нд
3.2.2.1 | Реконструкция РС 0,4-10 н.п. Успенка, 2 этап Тюменского ТПО | F_TP3300.VL.0058 | УНЦ проводаСИП ВЛ 0,4-35кВ | РС 0,4-10 н.п. Успенка | нд | С | 2023 | 10 | СИП-3, 95мм2 / -мм2 | Приказ об утв. ПСД | 22-ТРС 07.05.2020 | Тюменская обл. | 1 | 7.941 | 1 км | Л7-05-3 | 1562.5 | 1.11 | 13772.6719 | нд
3.2.2.1 | Реконструкция РС 0,4-10 н.п. Успенка, 2 этап Тюменского ТПО | F_TP3300.VL.0058 | УНЦ опор ВЛ 0,4-750 кВ | РС 0,4-10 н.п. Успенка | нд | С | 2023 | 0.4 | одноцепная, все типы опор за исключением многогранных | Приказ об утв. ПСД | 22-ТРС 07.05.2020 | Тюменская обл. | 1 | 1.766 | 1 км | Л3-01-1 | 949.02 | 1.11 | 1860.3259 | нд
3.2.2.1 | Реконструкция РС 0,4-10 н.п. Успенка, 2 этап Тюменского ТПО | F_TP3300.VL.0058 | УНЦ проводаСИП ВЛ 0,4-35кВ | РС 0,4-10 н.п. Успенка | нд | С | 2023 | 0.4 | СИП-2, 70мм2 / 55мм2 | Приказ об утв. ПСД | 22-ТРС 07.05.2020 | Тюменская обл. | 1 | 1.59 | 1 км | Л7-23-2 | 647.77 | 1.11 | 1143.2493 | нд
3.2.2.1 | Реконструкция РС 0,4-10 н.п. Успенка, 2 этап Тюменского ТПО | F_TP3300.VL.0058 | УНЦ проводаСИП ВЛ 0,4-35кВ | РС 0,4-10 н.п. Успенка | нд | С | 2023 | 0.4 | СИП-4, 16мм2 / -мм2 | Приказ об утв. ПСД | 22-ТРС 07.05.2020 | Тюменская обл. | 1 | 0.176 | 1 км | Л7-11-4 | 356.9 | 1.11 | 69.724 | нд
3.2.2.1 | Реконструкция РС 0,4-10 н.п. Успенка, 2 этап Тюменского ТПО | F_TP3300.VL.0058 | УНЦ на вырубку (расширение, расчистку) просеки ВЛ (для всех субъектов Российской Федерации) | РС 0,4-10 н.п. Успенка | нд | С | 2023 | 10 | расчистка кустарников и мелколесья, вырубка деревьев и корчевка пней с диаметром ствола до 11 см, 12 см и более | Приказ об утв. ПСД | 22-ТРС 07.05.2020 | Тюменская обл. | 1 | 2 | 1 га | Б7-03 | 514.43 | 1 | 1028.86 | нд
3.2.2.1 | Реконструкция РС 0,4-10 н.п. Успенка, 2 этап Тюменского ТПО | F_TP3300.VL.0058 | УНЦ автоматического пункта секционирования 6 - 35 кВ | РС 0,4-10 н.п. Успенка | нд | С | 2023 | 10 | Напряжение 6-15 кВ | Приказ об утв. ПСД | 22-ТРС 07.05.2020 | Тюменская обл. | 1 | 2 | 1 ячейка | В6-01 | 2246.7 | 1.28 | 5751.552 | нд
3.2.2.1 | Реконструкция РС 0,4-10 н.п. Успенка, 2 этап Тюменского ТПО | F_TP3300.VL.0058 | УНЦ автоматического пункта секционирования 6-35 кВ с интеграцией в АСУ ТП | РС 0,4-10 н.п. Успенка | нд | С | 2023 | 10 | Напряжение 6-15 кВ | Приказ об утв. ПСД | 22-ТРС 07.05.2020 | Тюменская обл. | 1 | 1 | 1 ячейка | В7-01 | 2823.47 | 1.28 | 3614.0416 | нд
3.2.2.1 | Реконструкция РС 0,4-10 н.п. Успенка, 2 этап Тюменского ТПО | F_TP3300.VL.0058 | УНЦ на проектные и изыскательские работы для отдельных элементов электрических сетей | РС 0,4-10 н.п. Успенка | нд | С | 2023 | 10 | от 51 до 151 млн. руб | Приказ об утв. ПСД | 22-ТРС 07.05.2020 | Тюменская обл. | 1 | 1 | 1 объект | П6-10 | 10637.53 | 1 | 10637.53 | нд
3.2.2.1 | Реконструкция РС 0,4-10 н.п. Успенка, 2 этап Тюменского ТПО | F_TP3300.VL.0058 | УНЦ КЛ 6-500 кВ (с алюминиевой жилой) | РС 0,4-10 н.п. Успенка | нд | С | 2023 | 10 | 120 мм2, алюминий | Приказ об утв. ПСД | 22-ТРС 07.05.2020 | Тюменская обл. | 1 | 0.226 | 1 км | К1-05-2 | 3411.85 | 1.32 | 1017.8231 | нд
3.2.2.1 | Реконструкция РС 0,4-10 н.п. Успенка, 2 этап Тюменского ТПО | F_TP3300.VL.0058 | УНЦ КЛ 6-500 кВ (с алюминиевой жилой) | РС 0,4-10 н.п. Успенка | нд | С | 2023 | 10 | 120 мм2, алюминий | Приказ об утв. ПСД | 22-ТРС 07.05.2020 | Тюменская обл. | 1 | 0.036 | 1 км | К1-05-2 | 3411.85 | 1.32 | 162.1311 | нд
3.2.2.1 | Реконструкция РС 0,4-10 н.п. Успенка, 2 этап Тюменского ТПО | F_TP3300.VL.0058 | УНЦ КЛ 6-500 кВ (с алюминиевой жилой) | РС 0,4-10 н.п. Успенка | нд | С | 2023 | 10 | 120 мм2, алюминий | Приказ об утв. ПСД | 22-ТРС 07.05.2020 | Тюменская обл. | 1 | 0.656 | 1 км | К1-05-2 | 3411.85 | 1.32 | 2954.3892 | нд
3.2.2.1 | Реконструкция РС 0,4-10 н.п. Успенка, 2 этап Тюменского ТПО | F_TP3300.VL.0058 | УНЦ КЛ 6-500 кВ (с алюминиевой жилой) | РС 0,4-10 н.п. Успенка | нд | С | 2023 | 10 | 120 мм2, алюминий | Приказ об утв. ПСД | 22-ТРС 07.05.2020 | Тюменская обл. | 1 | 0.17 | 1 км | К1-05-2 | 3411.85 | 1.32 | 765.6191 | нд
3.2.2.1 | Реконструкция РС 0,4-10 н.п. Успенка, 2 этап Тюменского ТПО | F_TP3300.VL.0058 | УНЦ КЛ 6-500 кВ (с алюминиевой жилой) | РС 0,4-10 н.п. Успенка | нд | С | 2023 | 10 | 240 мм2, алюминий | Приказ об утв. ПСД | 22-ТРС 07.05.2020 | Тюменская обл. | 1 | 0.143 | 1 км | К1-08-2 | 4928 | 1.32 | 930.2093 | нд
3.2.2.1 | Реконструкция РС 0,4-10 н.п. Успенка, 2 этап Тюменского ТПО | F_TP3300.VL.0058 | УНЦ на устройство траншеи КЛ и восстановление благоустройства по трассе | РС 0,4-10 н.п. Успенка | нд | С | 2023 | 10 | две цепи благоустройство по трассе без учета восстановления газонов | Приказ об утв. ПСД | 22-ТРС 07.05.2020 | Тюменская обл. | 1 | 0.526 | 1 км по трассе | Б2-02-2 | 2836.51 | 1 | 1492.0043 | нд
3.2.2.1 | Реконструкция РС 0,4-10 н.п. Успенка, 2 этап Тюменского ТПО | F_TP3300.VL.0058 | УНЦ на устройство траншеи КЛ и восстановление благоустройства по трассе | РС 0,4-10 н.п. Успенка | нд | С | 2023 | 10 | одна цепь благоустройство по трассе без учета восстановления газонов | Приказ об утв. ПСД | 22-ТРС 07.05.2020 | Тюменская обл. | 1 | 0.179 | 1 км по трассе | Б2-02-1 | 2836.51 | 1 | 507.7353 | нд
3.2.2.1 | Реконструкция РС 0,4-10 н.п. Успенка, 2 этап Тюменского ТПО | F_TP3300.VL.0058 | УНЦ на проектные и изыскательские работы по КЛ | РС 0,4-10 н.п. Успенка | нд | С | 2023 | 10 | 0,4-20 кВ | Приказ об утв. ПСД | 22-ТРС 07.05.2020 | Тюменская обл. | 1 | 1 | 1 км по трассе | П5-01 | 866.6 | 1 | 866.6 | нд
3.2.2.1 | Реконструкция РС 0,4-10 н.п. Успенка, 2 этап Тюменского ТПО | F_TP3300.VL.0058 | Итого объем финансовых потребностей по инвестиционному проекту, тыс. рублей | нд | нд | нд | нд | нд | нд | нд | нд | нд | нд | нд | нд | нд | нд | нд | 187900.295 | нд
3.2.2.2 | Реконструкция ВЛ 110 кВ Сибжилстрой-Молчаново участок Сибжилстрой- Кулаково Тюменского ТПО (замена провода 3х12,93 км, замена грозотроса) | H_TP3300.VL.0082 | УНЦ ВЛ 0,4-750 кВ на строительно-монтажные работы без опор и провода | ВЛ 110 кВ Сибжилстрой-Молчаново | нд | П | 2026 | 110 | одноцепная, все типы опор за исключением многогранных | техническое обоснование инвестиционного проекта | от 20.06.2019 | Тюменская обл. | 1 | 12.93 | 1 км | Л1-04-1 | 4893.1 | 1.61 | 101861.1306 | нд
3.2.2.2 | Реконструкция ВЛ 110 кВ Сибжилстрой-Молчаново участок Сибжилстрой- Кулаково Тюменского ТПО (замена провода 3х12,93 км, замена грозотроса) | H_TP3300.VL.0082 | УНЦ опор ВЛ 0,4-750 кВ | ВЛ 110 кВ Сибжилстрой-Молчаново | нд | П | 2026 | 110 | одноцепная, все типы опор за исключением многогранных | техническое обоснование инвестиционного проекта | от 20.06.2019 | Тюменская обл. | 1 | 12.93 | 1 км | Л3-04-1 | 6798.18 | 1.11 | 97569.5188 | нд
3.2.2.2 | Реконструкция ВЛ 110 кВ Сибжилстрой-Молчаново участок Сибжилстрой- Кулаково Тюменского ТПО (замена провода 3х12,93 км, замена грозотроса) | H_TP3300.VL.0082 | УНЦ провода ВЛ 0,4-750кВ сталеалюминиевого типа | ВЛ 110 кВ Сибжилстрой-Молчаново | нд | П | 2026 | 110 | Сечение фазного провода до 70 мм2 | техническое обоснование инвестиционного проекта | от 20.06.2019 | Тюменская обл. | 1 | 12.93 | 1 км по трассе | Л5-01 | 808.95 | 1.11 | 11610.2931 | нд
3.2.2.2 | Реконструкция ВЛ 110 кВ Сибжилстрой-Молчаново участок Сибжилстрой- Кулаково Тюменского ТПО (замена провода 3х12,93 км, замена грозотроса) | H_TP3300.VL.0082 | УНЦ на проектные и изыскательские работы для отдельных элементов электрических сетей | ВЛ 110 кВ Сибжилстрой-Молчаново | нд | П | 2026 | 110 | от 51 до 151 млн. руб | техническое обоснование инвестиционного проекта | от 20.06.2019 | Тюменская обл. | 1 | 1 | 1 объект | П6-10 | 10637.53 | 1 | 10637.53 | нд
3.2.2.2 | Реконструкция ВЛ 110 кВ Сибжилстрой-Молчаново участок Сибжилстрой- Кулаково Тюменского ТПО (замена провода 3х12,93 км, замена грозотроса) | H_TP3300.VL.0082 | Итого объем финансовых потребностей по инвестиционному проекту, тыс. рублей | нд | нд | нд | нд | нд | нд | нд | нд | нд | нд | нд | нд | нд | нд | нд | 221678.4725 | нд
3.2.4.1 | Реконструкция ПС 220/110/10 кВ Ожогино (устройство дополнительного противоподкопного ограждения по программе «Антитеррор») | J_TP3300.PR.0081 | УНЦ защитных ограждений ПС | ПС 220/110/10 кВ Ожогино | нд | З | 2022 | нд | Ограждение предупредительное сетчатое | Приказ об утв. ПСД | 62-ТРС 27.11.2019 | Тюменская обл. | 1 | 716 | 1 м периметра ПС | У4-02 | 9.86 | 1.29 | 9107.0904 | нд
3.2.4.1 | Реконструкция ПС 220/110/10 кВ Ожогино (устройство дополнительного противоподкопного ограждения по программе «Антитеррор») | J_TP3300.PR.0081 | УНЦ на проектные и изыскательские работы для отдельных элементов электрических сетей | ПС 220/110/10 кВ Ожогино | нд | З | 2022 | нд | от 6 до 11 млн. руб | Приказ об утв. ПСД | 62-ТРС 27.11.2019 | Тюменская обл. | 1 | 1 | 1 объект | П6-07 | 709.17 | 1 | 709.17 | нд
3.2.4.1 | Реконструкция ПС 220/110/10 кВ Ожогино (устройство дополнительного противоподкопного ограждения по программе «Антитеррор») | J_TP3300.PR.0081 | Итого объем финансовых потребностей по инвестиционному проекту, тыс. рублей | нд | нд | нд | нд | нд | нд | нд | нд | нд | нд | нд | нд | нд | нд | нд | 9816.2604 | нд
3.1.4.2 | Реконструкция ПС 110/10 кВ ЖБИ (замена силовых трансформаторов 2х10МВА на 2х25МВА с расширением РУ 10кВ на две секции) | H_TP3300.PS.0097 | УНЦ ячейки выключателя НУ 110-500 кВ | ПС 110/10 кВ ЖБИ | нд | П | 2025 | 110 | Iном 3150 А, Iоткл 40 кА | техническое обоснование инвестиционного проекта | от 08.10.2019 | Тюменская обл. | 1 | 3 | 1 ячейка | В1-02-1 | 39176.87 | 1.28 | 150439.1808 | нд
3.1.4.2 | Реконструкция ПС 110/10 кВ ЖБИ (замена силовых трансформаторов 2х10МВА на 2х25МВА с расширением РУ 10кВ на две секции) | H_TP3300.PS.0097 | УНЦ ячейки выключателя НУ 6-35 кВ | ПС 110/10 кВ ЖБИ | нд | П | 2025 | 10 | Iном 1000(1250) А, Iоткл 31,5 кА | техническое обоснование инвестиционного проекта | от 08.10.2019 | Тюменская обл. | 1 | 18 | 1 ячейка | В2-02-2 | 5058.3 | 1.28 | 116543.232 | нд
3.1.4.2 | Реконструкция ПС 110/10 кВ ЖБИ (замена силовых трансформаторов 2х10МВА на 2х25МВА с расширением РУ 10кВ на две секции) | H_TP3300.PS.0097 | УНЦ ячейки выключателя НУ 6-35 кВ | ПС 110/10 кВ ЖБИ | нд | П | 2025 | 10 | Iном 1600 А, Iоткл 31,5 кА | техническое обоснование инвестиционного проекта | от 08.10.2019 | Тюменская обл. | 1 | 3 | 1 ячейка | В2-03-2 | 5248.25 | 1.28 | 20153.28 | нд
3.1.4.2 | Реконструкция ПС 110/10 кВ ЖБИ (замена силовых трансформаторов 2х10МВА на 2х25МВА с расширением РУ 10кВ на две секции) | H_TP3300.PS.0097 | УНЦ ячейки двухобмоточного трансформатора 35-500 кВ | ПС 110/10 кВ ЖБИ | нд | П | 2025 | 110 | Т 110/HH, 25 МВА | техническое обоснование инвестиционного проекта | от 08.10.2019 | Тюменская обл. | 1 | 2 | 1 ячейка | Т4-09-2 | 93087.18 | 1.27 | 236441.4372 | нд
3.1.4.2 | Реконструкция ПС 110/10 кВ ЖБИ (замена силовых трансформаторов 2х10МВА на 2х25МВА с расширением РУ 10кВ на две секции) | H_TP3300.PS.0097 | УНЦ подготовки и устройства территории ПС (ЗПС) | ПС 110/10 кВ ЖБИ | нд | П | 2025 | 110 | Тюменская обл., Ханты-Мансийский автономный округ, Ямало-Ненецкий автономный округ | техническое обоснование инвестиционного проекта | от 08.10.2019 | Тюменская обл. | 1 | 2699 | 1 м2 | Б1-11 | 5.7 | 1 | 15384.3 | нд
3.1.4.2 | Реконструкция ПС 110/10 кВ ЖБИ (замена силовых трансформаторов 2х10МВА на 2х25МВА с расширением РУ 10кВ на две секции) | H_TP3300.PS.0097 | УНЦ на проектные и изыскательские работы для элементов ПС (ПП,ЗПС) | ПС 110/10 кВ ЖБИ | нд | П | 2025 | 110 | Ячейка выключателя | техническое обоснование инвестиционного проекта | от 08.10.2019 | Тюменская обл. | 1 | 1 | 1 ячейка | П2-02 | 3290.54 | 1 | 3290.54 | нд
3.1.4.2 | Реконструкция ПС 110/10 кВ ЖБИ (замена силовых трансформаторов 2х10МВА на 2х25МВА с расширением РУ 10кВ на две секции) | H_TP3300.PS.0097 | УНЦ на проектные и изыскательские работы для элементов ПС (ПП,ЗПС) | ПС 110/10 кВ ЖБИ | нд | П | 2025 | 110 | Ячейка (авто-) трансформатора,группы однофазных автотрансформаторов, КРМ | техническое обоснование инвестиционного проекта | от 08.10.2019 | Тюменская обл. | 1 | 1 | 1 ед. | П2-07 | 4113.18 | 1 | 4113.18 | нд
3.1.4.2 | Реконструкция ПС 110/10 кВ ЖБИ (замена силовых трансформаторов 2х10МВА на 2х25МВА с расширением РУ 10кВ на две секции) | H_TP3300.PS.0097 | УНЦ ячейки ДГР 6-35 кВ | ПС 110/10 кВ ЖБИ | нд | П | 2025 | 10 | 485 кВА | техническое обоснование инвестиционного проекта | от 08.10.2019 | Тюменская обл. | 1 | 2 | 1 ячейка | Р1-06-1 | 6602.46 | 1.31 | 17298.4452 | нд
3.1.4.2 | Реконструкция ПС 110/10 кВ ЖБИ (замена силовых трансформаторов 2х10МВА на 2х25МВА с расширением РУ 10кВ на две секции) | H_TP3300.PS.0097 | УНЦ зданий ОПУ, РЩ | ПС 110/10 кВ ЖБИ | нд | П | 2025 | 110 | ОПУ, РЩ (количество присоединений линий электропередачи к РУ до 2) | техническое обоснование инвестиционного проекта | от 08.10.2019 | Тюменская обл. | 1 | 1 | 1 РУ | З3-01-1 | 7792.75 | 1.29 | 10052.6475 | нд
3.1.4.2 | Реконструкция ПС 110/10 кВ ЖБИ (замена силовых трансформаторов 2х10МВА на 2х25МВА с расширением РУ 10кВ на две секции) | H_TP3300.PS.0097 | УНЦ на проектные и изыскательские работы для отдельных элементов электрических сетей | ПС 110/10 кВ ЖБИ | нд | П | 2025 | нд | от 51 до 151 млн. руб | техническое обоснование инвестиционного проекта | от 08.10.2019 | Тюменская обл. | 1 | 1 | 1 объект | П6-10 | 10637.53 | 1 | 10637.53 | нд
3.1.4.2 | Реконструкция ПС 110/10 кВ ЖБИ (замена силовых трансформаторов 2х10МВА на 2х25МВА с расширением РУ 10кВ на две секции) | H_TP3300.PS.0097 | Итого объем финансовых потребностей по инвестиционному проекту, тыс. рублей | нд | нд | нд | нд | нд | нд | нд | нд | нд | нд | нд | нд | нд | нд | нд | 584353.7727 | нд
3.1.1.3 | ЛЭП 10 кВ от ВЛ 10 кВ Дружба РП-10 кВ В.Бор ПС 110 кВ Березняки для подключения энергопринимающих устройств ПАО «СУЭНКО» (новое строительство ЛЭП 10 кВ протяженностью 1х4,6 км) | K_NS3300.VL.0042 | УНЦ ВЛ 0,4-750 кВ на строительно-монтажные работы без опор и провода | ВЛ 10 кВ Дружба | нд | П | 2023 | 10 | одноцепная, все типы опор за исключением многогранных | техническое обоснование инвестиционного проекта | от 11.08.2019 | Тюменская обл. | 1 | 4.6 | 1 км | Л1-02-1 | 1929.53 | 1.72 | 15266.4414 | нд
3.1.1.3 | ЛЭП 10 кВ от ВЛ 10 кВ Дружба РП-10 кВ В.Бор ПС 110 кВ Березняки для подключения энергопринимающих устройств ПАО «СУЭНКО» (новое строительство ЛЭП 10 кВ протяженностью 1х4,6 км) | K_NS3300.VL.0042 | УНЦ опор ВЛ 0,4-750 кВ | ВЛ 10 кВ Дружба | нд | П | 2023 | 10 | одноцепная, все типы опор за исключением многогранных | техническое обоснование инвестиционного проекта | от 11.08.2019 | Тюменская обл. | 1 | 4.6 | 1 км | Л3-02-1 | 1262.83 | 1.11 | 6448.01 | нд
3.1.1.3 | ЛЭП 10 кВ от ВЛ 10 кВ Дружба РП-10 кВ В.Бор ПС 110 кВ Березняки для подключения энергопринимающих устройств ПАО «СУЭНКО» (новое строительство ЛЭП 10 кВ протяженностью 1х4,6 км) | K_NS3300.VL.0042 | УНЦ проводаСИП ВЛ 0,4-35кВ | ВЛ 10 кВ Дружба | нд | П | 2023 | 10 | СИП-3, 70мм2 / -мм2 | техническое обоснование инвестиционного проекта | от 11.08.2019 | Тюменская обл. | 1 | 4.6 | 1 км | Л7-04-3 | 1529.52 | 1.11 | 7809.7291 | нд
3.1.1.3 | ЛЭП 10 кВ от ВЛ 10 кВ Дружба РП-10 кВ В.Бор ПС 110 кВ Березняки для подключения энергопринимающих устройств ПАО «СУЭНКО» (новое строительство ЛЭП 10 кВ протяженностью 1х4,6 км) | K_NS3300.VL.0042 | УНЦ на проектные и изыскательские работы по ВЛ | ВЛ 10 кВ Дружба | нд | П | 2023 | 10 | Протяженность до 5 км | техническое обоснование инвестиционного проекта | от 11.08.2019 | Тюменская обл. | 1 | 1 | 1 ВЛ | П3-03 | 795.69 | 1 | 795.69 | нд
3.1.1.3 | ЛЭП 10 кВ от ВЛ 10 кВ Дружба РП-10 кВ В.Бор ПС 110 кВ Березняки для подключения энергопринимающих устройств ПАО «СУЭНКО» (новое строительство ЛЭП 10 кВ протяженностью 1х4,6 км) | K_NS3300.VL.0042 | Итого объем финансовых потребностей по инвестиционному проекту, тыс. рублей | нд | нд | нд | нд | нд | нд | нд | нд | нд | нд | нд | нд | нд | нд | нд | 30319.8705 | нд
3.2.4.2 | Реконструкция ПС -110 кВ «Химфарм» (замена ТТ-110, аппаратуры телемеханики) | F_TP3300.PS.0086 | УНЦэлементов ПС с устройством фундаментов | ПС -110 кВ «Химфарм» | нд | П | 2024 | 110 | Трансформатор тока на три фазы | техническое обоснование инвестиционного проекта | от 15.09.2020 | Тюменская обл. | 1 | 3 | 1 ед. | И5-01-3 | 5169.06 | 1.31 | 20314.4058 | нд
3.2.4.2 | Реконструкция ПС -110 кВ «Химфарм» (замена ТТ-110, аппаратуры телемеханики) | F_TP3300.PS.0086 | УНЦ АСУТП ПС и ТМ | ПС -110 кВ «Химфарм» | нд | П | 2024 | 110 | АСУ ТП на ПС 35-110 кВ для решений без использования протокола GOOSE с количеством присоединений класса напряжения 35 кВ и выше: 2-3 | техническое обоснование инвестиционного проекта | от 15.09.2020 | Тюменская обл. | 1 | 1 | 1 ед. | А3-01-1 | 54220.84 | 1.11 | 60185.1324 | нд
3.2.4.2 | Реконструкция ПС -110 кВ «Химфарм» (замена ТТ-110, аппаратуры телемеханики) | F_TP3300.PS.0086 | УНЦ на проектные и изыскательские работы для отдельных элементов электрических сетей | ПС -110 кВ «Химфарм» | нд | П | 2024 | нд | от 21 до 51 млн. руб | техническое обоснование инвестиционного проекта | от 15.09.2020 | Тюменская обл. | 1 | 1 | 1 объект | П6-09 | 4255.01 | 1 | 4255.01 | нд
3.2.4.2 | Реконструкция ПС -110 кВ «Химфарм» (замена ТТ-110, аппаратуры телемеханики) | F_TP3300.PS.0086 | УНЦ ВОК | ПС -110 кВ «Химфарм» | нд | П | 2024 | 110 | 8 ОВ, 4кН | техническое обоснование инвестиционного проекта | от 15.09.2020 | Тюменская обл. | 1 | 0.3 | 1км | О3-01-1 | 405.57 | 1.32 | 160.6057 | нд
3.2.4.2 | Реконструкция ПС -110 кВ «Химфарм» (замена ТТ-110, аппаратуры телемеханики) | F_TP3300.PS.0086 | Итого объем финансовых потребностей по инвестиционному проекту, тыс. рублей | нд | нд | нд | нд | нд | нд | нд | нд | нд | нд | нд | нд | нд | нд | нд | 84915.1539 | нд
3.2.2.1 | Реконструкция ВЛ-10 кВ в Центральном РЭС (н.п. Щербак, н.п.Янтык, н.п.Мулаши, н.п.Успенка, н.п.Червишево, н.п. Перевалово, н.п. Патрушево, н.п.Богандинское, н.п.Салаирка, н.п.Леваши) (замена провода на СИП 104,19 км., замена опор на ж/б) | F_TP3300.VL.0064 | УНЦ автоматического пункта секционирования 6 - 35 кВ | ВЛ-10 кВ в Центральном РЭС | нд | С | 2026 | 10 | Напряжение 6-15 кВ | Приказ об утв. ПСД | 63/64/65/66/67/68/69/70/71/72/73/74-ТРС 07.11.2017 | Тюменская обл. | 1 | 6 | 1 ячейка | В6-01 | 2246.7 | 1.28 | 17254.656 | нд
3.2.2.1 | Реконструкция ВЛ-10 кВ в Центральном РЭС (н.п. Щербак, н.п.Янтык, н.п.Мулаши, н.п.Успенка, н.п.Червишево, н.п. Перевалово, н.п. Патрушево, н.п.Богандинское, н.п.Салаирка, н.п.Леваши) (замена провода на СИП 104,19 км., замена опор на ж/б) | F_TP3300.VL.0064 | УНЦ автоматического пункта секционирования 6-35 кВ с интеграцией в АСУ ТП | ВЛ-10 кВ в Центральном РЭС | нд | С | 2026 | 10 | Напряжение 6-15 кВ | Приказ об утв. ПСД | 63/64/65/66/67/68/69/70/71/72/73/74-ТРС 07.11.2017 | Тюменская обл. | 1 | 7 | 1 ячейка | В7-01 | 2823.47 | 1.28 | 25298.2912 | нд
3.2.2.1 | Реконструкция ВЛ-10 кВ в Центральном РЭС (н.п. Щербак, н.п.Янтык, н.п.Мулаши, н.п.Успенка, н.п.Червишево, н.п. Перевалово, н.п. Патрушево, н.п.Богандинское, н.п.Салаирка, н.п.Леваши) (замена провода на СИП 104,19 км., замена опор на ж/б) | F_TP3300.VL.0064 | УНЦ опор ВЛ 0,4-750 кВ | ВЛ-10 кВ в Центральном РЭС | нд | С | 2026 | 10 | одноцепная, все типы опор за исключением многогранных | Приказ об утв. ПСД | 63/64/65/66/67/68/69/70/71/72/73/74-ТРС 07.11.2017 | Тюменская обл. | 1 | 100.457 | 1 км | Л3-02-1 | 1262.83 | 1.11 | 140814.7258 | нд
3.2.2.1 | Реконструкция ВЛ-10 кВ в Центральном РЭС (н.п. Щербак, н.п.Янтык, н.п.Мулаши, н.п.Успенка, н.п.Червишево, н.п. Перевалово, н.п. Патрушево, н.п.Богандинское, н.п.Салаирка, н.п.Леваши) (замена провода на СИП 104,19 км., замена опор на ж/б) | F_TP3300.VL.0064 | УНЦ опор ВЛ 0,4-750 кВ | ВЛ-10 кВ в Центральном РЭС | нд | С | 2026 | 10 | двухцепная, все типы опор за исключением многогранных | Приказ об утв. ПСД | 63/64/65/66/67/68/69/70/71/72/73/74-ТРС 07.11.2017 | Тюменская обл. | 1 | 0.23 | 1 км | Л3-02-2 | 1421.78 | 1.11 | 362.9804 | нд
3.2.2.1 | Реконструкция ВЛ-10 кВ в Центральном РЭС (н.п. Щербак, н.п.Янтык, н.п.Мулаши, н.п.Успенка, н.п.Червишево, н.п. Перевалово, н.п. Патрушево, н.п.Богандинское, н.п.Салаирка, н.п.Леваши) (замена провода на СИП 104,19 км., замена опор на ж/б) | F_TP3300.VL.0064 | УНЦ проводаСИП ВЛ 0,4-35кВ | ВЛ-10 кВ в Центральном РЭС | нд | С | 2026 | 10 | СИП-3, 95мм2 / -мм2 | Приказ об утв. ПСД | 63/64/65/66/67/68/69/70/71/72/73/74-ТРС 07.11.2017 | Тюменская обл. | 1 | 301.371 | 1 км | Л7-05-3 | 1562.5 | 1.11 | 522690.3281 | нд
3.2.2.1 | Реконструкция ВЛ-10 кВ в Центральном РЭС (н.п. Щербак, н.п.Янтык, н.п.Мулаши, н.п.Успенка, н.п.Червишево, н.п. Перевалово, н.п. Патрушево, н.п.Богандинское, н.п.Салаирка, н.п.Леваши) (замена провода на СИП 104,19 км., замена опор на ж/б) | F_TP3300.VL.0064 | УНЦ проводаСИП ВЛ 0,4-35кВ | ВЛ-10 кВ в Центральном РЭС | нд | С | 2026 | 10 | СИП-3, 70мм2 / -мм2 | Приказ об утв. ПСД | 63/64/65/66/67/68/69/70/71/72/73/74-ТРС 07.11.2017 | Тюменская обл. | 1 | 3.699 | 1 км | Л7-04-3 | 1529.52 | 1.11 | 6280.0409 | нд
3.2.2.1 | Реконструкция ВЛ-10 кВ в Центральном РЭС (н.п. Щербак, н.п.Янтык, н.п.Мулаши, н.п.Успенка, н.п.Червишево, н.п. Перевалово, н.п. Патрушево, н.п.Богандинское, н.п.Салаирка, н.п.Леваши) (замена провода на СИП 104,19 км., замена опор на ж/б) | F_TP3300.VL.0064 | УНЦ опор ВЛ 0,4-750 кВ | ВЛ-10 кВ в Центральном РЭС | нд | С | 2026 | 0.4 | одноцепная, все типы опор за исключением многогранных | Приказ об утв. ПСД | 63/64/65/66/67/68/69/70/71/72/73/74-ТРС 07.11.2017 | Тюменская обл. | 1 | 6.757 | 1 км | Л3-01-1 | 949.02 | 1.11 | 7117.9062 | нд
3.2.2.1 | Реконструкция ВЛ-10 кВ в Центральном РЭС (н.п. Щербак, н.п.Янтык, н.п.Мулаши, н.п.Успенка, н.п.Червишево, н.п. Перевалово, н.п. Патрушево, н.п.Богандинское, н.п.Салаирка, н.п.Леваши) (замена провода на СИП 104,19 км., замена опор на ж/б) | F_TP3300.VL.0064 | УНЦ проводаСИП ВЛ 0,4-35кВ | ВЛ-10 кВ в Центральном РЭС | нд | С | 2026 | 0.4 | СИП-2, 95мм2 / 70мм2 | Приказ об утв. ПСД | 63/64/65/66/67/68/69/70/71/72/73/74-ТРС 07.11.2017 | Тюменская обл. | 1 | 1.52 | 1 км | Л7-26-2 | 757.06 | 1.11 | 1277.3116 | нд
3.2.2.1 | Реконструкция ВЛ-10 кВ в Центральном РЭС (н.п. Щербак, н.п.Янтык, н.п.Мулаши, н.п.Успенка, н.п.Червишево, н.п. Перевалово, н.п. Патрушево, н.п.Богандинское, н.п.Салаирка, н.п.Леваши) (замена провода на СИП 104,19 км., замена опор на ж/б) | F_TP3300.VL.0064 | УНЦ проводаСИП ВЛ 0,4-35кВ | ВЛ-10 кВ в Центральном РЭС | нд | С | 2026 | 0.4 | СИП-2, 50мм2 / 55мм2 | Приказ об утв. ПСД | 63/64/65/66/67/68/69/70/71/72/73/74-ТРС 07.11.2017 | Тюменская обл. | 1 | 0.336 | 1 км | Л7-21-2 | 570.95 | 1.11 | 212.9415 | нд
3.2.2.1 | Реконструкция ВЛ-10 кВ в Центральном РЭС (н.п. Щербак, н.п.Янтык, н.п.Мулаши, н.п.Успенка, н.п.Червишево, н.п. Перевалово, н.п. Патрушево, н.п.Богандинское, н.п.Салаирка, н.п.Леваши) (замена провода на СИП 104,19 км., замена опор на ж/б) | F_TP3300.VL.0064 | УНЦ проводаСИП ВЛ 0,4-35кВ | ВЛ-10 кВ в Центральном РЭС | нд | С | 2026 | 0.4 | СИП-2, 50мм2 / 70мм2 | Приказ об утв. ПСД | 63/64/65/66/67/68/69/70/71/72/73/74-ТРС 07.11.2017 | Тюменская обл. | 1 | 1.32 | 1 км | Л7-22-2 | 587.7 | 1.11 | 861.098 | нд
3.2.2.1 | Реконструкция ВЛ-10 кВ в Центральном РЭС (н.п. Щербак, н.п.Янтык, н.п.Мулаши, н.п.Успенка, н.п.Червишево, н.п. Перевалово, н.п. Патрушево, н.п.Богандинское, н.п.Салаирка, н.п.Леваши) (замена провода на СИП 104,19 км., замена опор на ж/б) | F_TP3300.VL.0064 | УНЦ проводаСИП ВЛ 0,4-35кВ | ВЛ-10 кВ в Центральном РЭС | нд | С | 2026 | 0.4 | СИП-2, 70мм2 / 70мм2 | Приказ об утв. ПСД | 63/64/65/66/67/68/69/70/71/72/73/74-ТРС 07.11.2017 | Тюменская обл. | 1 | 0.974 | 1 км | Л7-24-2 | 664.4 | 1.11 | 718.3094 | нд
3.2.2.1 | Реконструкция ВЛ-10 кВ в Центральном РЭС (н.п. Щербак, н.п.Янтык, н.п.Мулаши, н.п.Успенка, н.п.Червишево, н.п. Перевалово, н.п. Патрушево, н.п.Богандинское, н.п.Салаирка, н.п.Леваши) (замена провода на СИП 104,19 км., замена опор на ж/б) | F_TP3300.VL.0064 | УНЦ проводаСИП ВЛ 0,4-35кВ | ВЛ-10 кВ в Центральном РЭС | нд | С | 2026 | 0.4 | СИП-2, 50мм2 / 70мм2 | Приказ об утв. ПСД | 63/64/65/66/67/68/69/70/71/72/73/74-ТРС 07.11.2017 | Тюменская обл. | 1 | 0.9 | 1 км | Л7-22-2 | 587.7 | 1.11 | 587.1123 | нд
3.2.2.1 | Реконструкция ВЛ-10 кВ в Центральном РЭС (н.п. Щербак, н.п.Янтык, н.п.Мулаши, н.п.Успенка, н.п.Червишево, н.п. Перевалово, н.п. Патрушево, н.п.Богандинское, н.п.Салаирка, н.п.Леваши) (замена провода на СИП 104,19 км., замена опор на ж/б) | F_TP3300.VL.0064 | УНЦ проводаСИП ВЛ 0,4-35кВ | ВЛ-10 кВ в Центральном РЭС | нд | С | 2026 | 0.4 | СИП-2, 70мм2 / 95мм2 | Приказ об утв. ПСД | 63/64/65/66/67/68/69/70/71/72/73/74-ТРС 07.11.2017 | Тюменская обл. | 1 | 0.1 | 1 км | Л7-25-2 | 700.08 | 1.11 | 77.7089 | нд
3.2.2.1 | Реконструкция ВЛ-10 кВ в Центральном РЭС (н.п. Щербак, н.п.Янтык, н.п.Мулаши, н.п.Успенка, н.п.Червишево, н.п. Перевалово, н.п. Патрушево, н.п.Богандинское, н.п.Салаирка, н.п.Леваши) (замена провода на СИП 104,19 км., замена опор на ж/б) | F_TP3300.VL.0064 | УНЦ проводаСИП ВЛ 0,4-35кВ | ВЛ-10 кВ в Центральном РЭС | нд | С | 2026 | 0.4 | СИП-4, 16мм2 / -мм2 | Приказ об утв. ПСД | 63/64/65/66/67/68/69/70/71/72/73/74-ТРС 07.11.2017 | Тюменская обл. | 1 | 1.607 | 1 км | Л7-32-4 | 405.81 | 1.11 | 723.8717 | нд
3.2.2.1 | Реконструкция ВЛ-10 кВ в Центральном РЭС (н.п. Щербак, н.п.Янтык, н.п.Мулаши, н.п.Успенка, н.п.Червишево, н.п. Перевалово, н.п. Патрушево, н.п.Богандинское, н.п.Салаирка, н.п.Леваши) (замена провода на СИП 104,19 км., замена опор на ж/б) | F_TP3300.VL.0064 | УНЦ на вырубку (расширение, расчистку) просеки ВЛ (для всех субъектов Российской Федерации) | ВЛ-10 кВ в Центральном РЭС | нд | С | 2026 | 0.4 | Расчистка кустарников и мелколесья, вырубка деревьев с диаметром ствола до 11 см, 12 см и более | Приказ об утв. ПСД | 63/64/65/66/67/68/69/70/71/72/73/74-ТРС 07.11.2017 | Тюменская обл. | 1 | 38.115 | 1 га | Б7-02 | 355.2 | 1 | 13538.448 | нд
3.2.2.1 | Реконструкция ВЛ-10 кВ в Центральном РЭС (н.п. Щербак, н.п.Янтык, н.п.Мулаши, н.п.Успенка, н.п.Червишево, н.п. Перевалово, н.п. Патрушево, н.п.Богандинское, н.п.Салаирка, н.п.Леваши) (замена провода на СИП 104,19 км., замена опор на ж/б) | F_TP3300.VL.0064 | УНЦ на проектные и изыскательские работы для отдельных элементов электрических сетей | ВЛ-10 кВ в Центральном РЭС | нд | С | 2026 | 10 | от 151 до 301 млн. руб | Приказ об утв. ПСД | 63/64/65/66/67/68/69/70/71/72/73/74-ТРС 07.11.2017 | Тюменская обл. | 1 | 1 | 1 объект | П6-11 | 21275.06 | 1 | 21275.06 | нд
3.2.2.1 | Реконструкция ВЛ-10 кВ в Центральном РЭС (н.п. Щербак, н.п.Янтык, н.п.Мулаши, н.п.Успенка, н.п.Червишево, н.п. Перевалово, н.п. Патрушево, н.п.Богандинское, н.п.Салаирка, н.п.Леваши) (замена провода на СИП 104,19 км., замена опор на ж/б) | F_TP3300.VL.0064 | УНЦ КЛ 6-500 кВ (с алюминиевой жилой) | КЛ-10кВ .п. Щербак, н.п.Янтык, н.п.Мулаши, н.п.Успенка, н.п.Червишево, н.п. Перевалово, н.п. Патрушево, н.п.Богандинское, н.п.Салаирка, н.п.Леваши | нд | С | 2026 | 10 | 120 мм2, алюминий | Приказ об утв. ПСД | 63/64/65/66/67/68/69/70/71/72/73/74-ТРС 07.11.2017 | Тюменская обл. | 1 | 1.764 | 1 км | К1-05-2 | 3411.85 | 1.32 | 7944.4245 | нд
3.2.2.1 | Реконструкция ВЛ-10 кВ в Центральном РЭС (н.п. Щербак, н.п.Янтык, н.п.Мулаши, н.п.Успенка, н.п.Червишево, н.п. Перевалово, н.п. Патрушево, н.п.Богандинское, н.п.Салаирка, н.п.Леваши) (замена провода на СИП 104,19 км., замена опор на ж/б) | F_TP3300.VL.0064 | УНЦ КЛ 6-500 кВ (с алюминиевой жилой) | КЛ-10кВ .п. Щербак, н.п.Янтык, н.п.Мулаши, н.п.Успенка, н.п.Червишево, н.п. Перевалово, н.п. Патрушево, н.п.Богандинское, н.п.Салаирка, н.п.Леваши | нд | С | 2026 | 10 | 120 мм2, алюминий | Приказ об утв. ПСД | 63/64/65/66/67/68/69/70/71/72/73/74-ТРС 07.11.2017 | Тюменская обл. | 1 | 1.764 | 1 км | К1-05-2 | 3411.85 | 1.32 | 7944.4245 | нд
3.2.2.1 | Реконструкция ВЛ-10 кВ в Центральном РЭС (н.п. Щербак, н.п.Янтык, н.п.Мулаши, н.п.Успенка, н.п.Червишево, н.п. Перевалово, н.п. Патрушево, н.п.Богандинское, н.п.Салаирка, н.п.Леваши) (замена провода на СИП 104,19 км., замена опор на ж/б) | F_TP3300.VL.0064 | УНЦ КЛ 6-500 кВ (с алюминиевой жилой) | КЛ-10кВ .п. Щербак, н.п.Янтык, н.п.Мулаши, н.п.Успенка, н.п.Червишево, н.п. Перевалово, н.п. Патрушево, н.п.Богандинское, н.п.Салаирка, н.п.Леваши | нд | С | 2026 | 10 | 120 мм2, алюминий | Приказ об утв. ПСД | 63/64/65/66/67/68/69/70/71/72/73/74-ТРС 07.11.2017 | Тюменская обл. | 1 | 0.23 | 1 км | К1-05-2 | 3411.85 | 1.32 | 1035.8377 | нд
3.2.2.1 | Реконструкция ВЛ-10 кВ в Центральном РЭС (н.п. Щербак, н.п.Янтык, н.п.Мулаши, н.п.Успенка, н.п.Червишево, н.п. Перевалово, н.п. Патрушево, н.п.Богандинское, н.п.Салаирка, н.п.Леваши) (замена провода на СИП 104,19 км., замена опор на ж/б) | F_TP3300.VL.0064 | УНЦ КЛ 6-500 кВ (с алюминиевой жилой) | КЛ-10кВ .п. Щербак, н.п.Янтык, н.п.Мулаши, н.п.Успенка, н.п.Червишево, н.п. Перевалово, н.п. Патрушево, н.п.Богандинское, н.п.Салаирка, н.п.Леваши | нд | С | 2026 | 10 | 120 мм2, алюминий | Приказ об утв. ПСД | 63/64/65/66/67/68/69/70/71/72/73/74-ТРС 07.11.2017 | Тюменская обл. | 1 | 0.23 | 1 км | К1-05-2 | 3411.85 | 1.32 | 1035.8377 | нд
3.2.2.1 | Реконструкция ВЛ-10 кВ в Центральном РЭС (н.п. Щербак, н.п.Янтык, н.п.Мулаши, н.п.Успенка, н.п.Червишево, н.п. Перевалово, н.п. Патрушево, н.п.Богандинское, н.п.Салаирка, н.п.Леваши) (замена провода на СИП 104,19 км., замена опор на ж/б) | F_TP3300.VL.0064 | УНЦ на устройство траншеи КЛ и восстановление благоустройства по трассе | КЛ-10кВ .п. Щербак, н.п.Янтык, н.п.Мулаши, н.п.Успенка, н.п.Червишево, н.п. Перевалово, н.п. Патрушево, н.п.Богандинское, н.п.Салаирка, н.п.Леваши | нд | С | 2026 | 10 | две цепи благоустройство по трассе без учета восстановления газонов | Приказ об утв. ПСД | 63/64/65/66/67/68/69/70/71/72/73/74-ТРС 07.11.2017 | Тюменская обл. | 1 | 1.234 | 1 км по трассе | Б2-02-2 | 2836.51 | 1 | 3500.2533 | нд
3.2.2.1 | Реконструкция ВЛ-10 кВ в Центральном РЭС (н.п. Щербак, н.п.Янтык, н.п.Мулаши, н.п.Успенка, н.п.Червишево, н.п. Перевалово, н.п. Патрушево, н.п.Богандинское, н.п.Салаирка, н.п.Леваши) (замена провода на СИП 104,19 км., замена опор на ж/б) | F_TP3300.VL.0064 | УНЦ выполнения специального перехода кабельной линии методом ГНБ | КЛ-10кВ .п. Щербак, н.п.Янтык, н.п.Мулаши, н.п.Успенка, н.п.Червишево, н.п. Перевалово, н.п. Патрушево, н.п.Богандинское, н.п.Салаирка, н.п.Леваши | нд | С | 2026 | 10 | Диаметр труб 160 мм, количество труб 2 шт | Приказ об утв. ПСД | 63/64/65/66/67/68/69/70/71/72/73/74-ТРС 07.11.2017 | Тюменская обл. | 1 | 0.76 | 1 км | Н1-02-2 | 56445.5 | 1.31 | 56197.1398 | нд
3.2.2.1 | Реконструкция ВЛ-10 кВ в Центральном РЭС (н.п. Щербак, н.п.Янтык, н.п.Мулаши, н.п.Успенка, н.п.Червишево, н.п. Перевалово, н.п. Патрушево, н.п.Богандинское, н.п.Салаирка, н.п.Леваши) (замена провода на СИП 104,19 км., замена опор на ж/б) | F_TP3300.VL.0064 | УНЦ на проектные и изыскательские работы по КЛ | КЛ-10кВ .п. Щербак, н.п.Янтык, н.п.Мулаши, н.п.Успенка, н.п.Червишево, н.п. Перевалово, н.п. Патрушево, н.п.Богандинское, н.п.Салаирка, н.п.Леваши | нд | С | 2026 | 10 | 0,4-20 кВ | Приказ об утв. ПСД | 63/64/65/66/67/68/69/70/71/72/73/74-ТРС 07.11.2017 | Тюменская обл. | 1 | 1.234 | 1 км по трассе | П5-01 | 866.6 | 1 | 1069.3844 | нд
3.2.2.1 | Реконструкция ВЛ-10 кВ в Центральном РЭС (н.п. Щербак, н.п.Янтык, н.п.Мулаши, н.п.Успенка, н.п.Червишево, н.п. Перевалово, н.п. Патрушево, н.п.Богандинское, н.п.Салаирка, н.п.Леваши) (замена провода на СИП 104,19 км., замена опор на ж/б) | F_TP3300.VL.0064 | УНЦ на проектные и изыскательские работы для отдельных элементов электрических сетей | КЛ-10кВ .п. Щербак, н.п.Янтык, н.п.Мулаши, н.п.Успенка, н.п.Червишево, н.п. Перевалово, н.п. Патрушево, н.п.Богандинское, н.п.Салаирка, н.п.Леваши | нд | С | 2026 | 10 | от 11 до 21 млн. руб | Приказ об утв. ПСД | 63/64/65/66/67/68/69/70/71/72/73/74-ТРС 07.11.2017 | Тюменская обл. | 1 | 1 | 1 объект | П6-08 | 2127.51 | 1 | 2127.51 | нд
3.2.2.1 | Реконструкция ВЛ-10 кВ в Центральном РЭС (н.п. Щербак, н.п.Янтык, н.п.Мулаши, н.п.Успенка, н.п.Червишево, н.п. Перевалово, н.п. Патрушево, н.п.Богандинское, н.п.Салаирка, н.п.Леваши) (замена провода на СИП 104,19 км., замена опор на ж/б) | F_TP3300.VL.0064 | Итого объем финансовых потребностей по инвестиционному проекту, тыс. рублей | нд | нд | нд | нд | нд | нд | нд | нд | нд | нд | нд | нд | нд | нд | нд | 839945.602 | нд
3.2.2.1 | Реконструкция ВЛ-10 кВ в Исетском РЭС (н.п. Сл-Бешкиль, н.п.Батени, н.п.Бархатово, н.п.Бобылево) (замена провода на СИП 38,856 км., замена опор на ж/б) | F_TP3300.VL.0065 | УНЦ опор ВЛ 0,4-750 кВ | ВЛ-10 кВ в Исетском РЭС | нд | С | 2026 | 10 | одноцепная, все типы опор за исключением многогранных | Приказ об утв. ПСД | 81-ТРС 07.11.2017 | Тюменская обл. | 1 | 38.856 | 1 км | Л3-02-1 | 1262.83 | 1.11 | 54466.06 | нд
3.2.2.1 | Реконструкция ВЛ-10 кВ в Исетском РЭС (н.п. Сл-Бешкиль, н.п.Батени, н.п.Бархатово, н.п.Бобылево) (замена провода на СИП 38,856 км., замена опор на ж/б) | F_TP3300.VL.0065 | УНЦ проводаСИП ВЛ 0,4-35кВ | ВЛ-10 кВ в Исетском РЭС | нд | С | 2026 | 10 | СИП-3, 70мм2 / -мм2 | Приказ об утв. ПСД | 81-ТРС 07.11.2017 | Тюменская обл. | 1 | 116.568 | 1 км | Л7-04-3 | 1529.52 | 1.11 | 197905.327 | нд
3.2.2.1 | Реконструкция ВЛ-10 кВ в Исетском РЭС (н.п. Сл-Бешкиль, н.п.Батени, н.п.Бархатово, н.п.Бобылево) (замена провода на СИП 38,856 км., замена опор на ж/б) | F_TP3300.VL.0065 | УНЦ опор ВЛ 0,4-750 кВ | ВЛ-10 кВ в Исетском РЭС | нд | С | 2026 | 0.4 | одноцепная, все типы опор за исключением многогранных | Приказ об утв. ПСД | 81-ТРС 07.11.2017 | Тюменская обл. | 1 | 0.711 | 1 км | Л3-01-1 | 949.02 | 1.11 | 748.9761 | нд
3.2.2.1 | Реконструкция ВЛ-10 кВ в Исетском РЭС (н.п. Сл-Бешкиль, н.п.Батени, н.п.Бархатово, н.п.Бобылево) (замена провода на СИП 38,856 км., замена опор на ж/б) | F_TP3300.VL.0065 | УНЦ проводаСИП ВЛ 0,4-35кВ | ВЛ-10 кВ в Исетском РЭС | нд | С | 2026 | 0.4 | СИП-2, 50мм2 / 55мм2 | Приказ об утв. ПСД | 81-ТРС 07.11.2017 | Тюменская обл. | 1 | 0.264 | 1 км | Л7-21-2 | 570.95 | 1.11 | 167.3112 | нд
3.2.2.1 | Реконструкция ВЛ-10 кВ в Исетском РЭС (н.п. Сл-Бешкиль, н.п.Батени, н.п.Бархатово, н.п.Бобылево) (замена провода на СИП 38,856 км., замена опор на ж/б) | F_TP3300.VL.0065 | УНЦ проводаСИП ВЛ 0,4-35кВ | ВЛ-10 кВ в Исетском РЭС | нд | С | 2026 | 0.4 | СИП-4, 16мм2 / -мм2 | Приказ об утв. ПСД | 81-ТРС 07.11.2017 | Тюменская обл. | 1 | 0.288 | 1 км | Л7-11-4 | 356.9 | 1.11 | 114.0938 | нд
3.2.2.1 | Реконструкция ВЛ-10 кВ в Исетском РЭС (н.п. Сл-Бешкиль, н.п.Батени, н.п.Бархатово, н.п.Бобылево) (замена провода на СИП 38,856 км., замена опор на ж/б) | F_TP3300.VL.0065 | УНЦ проводаСИП ВЛ 0,4-35кВ | ВЛ-10 кВ в Исетском РЭС | нд | С | 2026 | 0.4 | СИП-4, 25мм2 / -мм2 | Приказ об утв. ПСД | 81-ТРС 07.11.2017 | Тюменская обл. | 1 | 0.12 | 1 км | Л7-34-4 | 446.04 | 1.11 | 59.4125 | нд
3.2.2.1 | Реконструкция ВЛ-10 кВ в Исетском РЭС (н.п. Сл-Бешкиль, н.п.Батени, н.п.Бархатово, н.п.Бобылево) (замена провода на СИП 38,856 км., замена опор на ж/б) | F_TP3300.VL.0065 | УНЦ проводаСИП ВЛ 0,4-35кВ | ВЛ-10 кВ в Исетском РЭС | нд | С | 2026 | 0.4 | СИП-4, 16мм2 / -мм2 | Приказ об утв. ПСД | 81-ТРС 07.11.2017 | Тюменская обл. | 1 | 0.039 | 1 км | Л7-32-4 | 405.81 | 1.11 | 17.5675 | нд
3.2.2.1 | Реконструкция ВЛ-10 кВ в Исетском РЭС (н.п. Сл-Бешкиль, н.п.Батени, н.п.Бархатово, н.п.Бобылево) (замена провода на СИП 38,856 км., замена опор на ж/б) | F_TP3300.VL.0065 | УНЦ на вырубку (расширение, расчистку) просеки ВЛ (для всех субъектов Российской Федерации) | ВЛ-10 кВ в Исетском РЭС | нд | С | 2026 | 10 | Расчистка кустарников и мелколесья, вырубка деревьев с диаметром ствола до 11 см, 12 см и более | Приказ об утв. ПСД | 81-ТРС 07.11.2017 | Тюменская обл. | 1 | 0.86 | 1 га | Б7-02 | 355.2 | 1 | 305.472 | нд
3.2.2.1 | Реконструкция ВЛ-10 кВ в Исетском РЭС (н.п. Сл-Бешкиль, н.п.Батени, н.п.Бархатово, н.п.Бобылево) (замена провода на СИП 38,856 км., замена опор на ж/б) | F_TP3300.VL.0065 | УНЦ на проектные и изыскательские работы для отдельных элементов электрических сетей | ВЛ-10 кВ в Исетском РЭС | нд | С | 2026 | 10 | от 51 до 151 млн. руб | Приказ об утв. ПСД | 81-ТРС 07.11.2017 | Тюменская обл. | 1 | 1 | 1 объект | П6-10 | 10637.53 | 1 | 10637.53 | нд
3.2.2.1 | Реконструкция ВЛ-10 кВ в Исетском РЭС (н.п. Сл-Бешкиль, н.п.Батени, н.п.Бархатово, н.п.Бобылево) (замена провода на СИП 38,856 км., замена опор на ж/б) | F_TP3300.VL.0065 | Итого объем финансовых потребностей по инвестиционному проекту, тыс. рублей | нд | нд | нд | нд | нд | нд | нд | нд | нд | нд | нд | нд | нд | нд | нд | 264421.75 | нд
3.2.2.1 | Реконструкция ВЛ-10 кВ в Ярковском РЭС (н.п.Шатаново, н.п. Аксарино, н.п.Н-Александровка, н.п.Дубровное, н.п.Плеханово, н.п.Ст-Александровка, Ярковский район (замена провода на СИП 85,069 км., замена опор на ж/б) | F_TP3300.VL.0070 | УНЦ КТП киоскового типа 6-20 кВ | ВЛ-10 кВ в Ярковском РЭС | нд | С | 2026 | 10 | 1 т-р 250 кВА | Приказ об утв. ПСД | 95-ТРС от 30.11.2017 | Тюменская обл. | 1 | 2 | 1 ед. | Э1-06-1 | 1338.63 | 1.27 | 3400.1202 | нд
3.2.2.1 | Реконструкция ВЛ-10 кВ в Ярковском РЭС (н.п.Шатаново, н.п. Аксарино, н.п.Н-Александровка, н.п.Дубровное, н.п.Плеханово, н.п.Ст-Александровка, Ярковский район (замена провода на СИП 85,069 км., замена опор на ж/б) | F_TP3300.VL.0070 | УНЦ опор ВЛ 0,4-750 кВ | ВЛ-10 кВ в Ярковском РЭС | нд | С | 2026 | 10 | одноцепная, все типы опор за исключением многогранных | Приказ об утв. ПСД | 95-ТРС от 30.11.2017 | Тюменская обл. | 1 | 83.862 | 1 км | Л3-02-1 | 1262.83 | 1.11 | 117552.8289 | нд
3.2.2.1 | Реконструкция ВЛ-10 кВ в Ярковском РЭС (н.п.Шатаново, н.п. Аксарино, н.п.Н-Александровка, н.п.Дубровное, н.п.Плеханово, н.п.Ст-Александровка, Ярковский район (замена провода на СИП 85,069 км., замена опор на ж/б) | F_TP3300.VL.0070 | УНЦ проводаСИП ВЛ 0,4-35кВ | ВЛ-10 кВ в Ярковском РЭС | нд | С | 2026 | 10 | СИП-3, 70мм2 / -мм2 | Приказ об утв. ПСД | 95-ТРС от 30.11.2017 | Тюменская обл. | 1 | 251.586 | 1 км | Л7-04-3 | 1529.52 | 1.11 | 427134.4588 | нд
3.2.2.1 | Реконструкция ВЛ-10 кВ в Ярковском РЭС (н.п.Шатаново, н.п. Аксарино, н.п.Н-Александровка, н.п.Дубровное, н.п.Плеханово, н.п.Ст-Александровка, Ярковский район (замена провода на СИП 85,069 км., замена опор на ж/б) | F_TP3300.VL.0070 | УНЦ опор ВЛ 0,4-750 кВ | ВЛ-10 кВ в Ярковском РЭС | нд | С | 2026 | 0.4 | одноцепная, все типы опор за исключением многогранных | Приказ об утв. ПСД | 95-ТРС от 30.11.2017 | Тюменская обл. | 1 | 1.207 | 1 км | Л3-02-1 | 1262.83 | 1.11 | 1691.9017 | нд
3.2.2.1 | Реконструкция ВЛ-10 кВ в Ярковском РЭС (н.п.Шатаново, н.п. Аксарино, н.п.Н-Александровка, н.п.Дубровное, н.п.Плеханово, н.п.Ст-Александровка, Ярковский район (замена провода на СИП 85,069 км., замена опор на ж/б) | F_TP3300.VL.0070 | УНЦ проводаСИП ВЛ 0,4-35кВ | ВЛ-10 кВ в Ярковском РЭС | нд | С | 2026 | 0.4 | СИП-2, 50мм2 / 55мм2 | Приказ об утв. ПСД | 95-ТРС от 30.11.2017 | Тюменская обл. | 1 | 1.207 | 1 км | Л7-21-2 | 570.95 | 1.11 | 764.9417 | нд
3.2.2.1 | Реконструкция ВЛ-10 кВ в Ярковском РЭС (н.п.Шатаново, н.п. Аксарино, н.п.Н-Александровка, н.п.Дубровное, н.п.Плеханово, н.п.Ст-Александровка, Ярковский район (замена провода на СИП 85,069 км., замена опор на ж/б) | F_TP3300.VL.0070 | УНЦ на проектные и изыскательские работы для отдельных элементов электрических сетей | ВЛ-10 кВ в Ярковском РЭС | нд | С | 2026 | 10 | от 151 до 300,9 млн. руб | Приказ об утв. ПСД | 95-ТРС от 30.11.2017 | Тюменская обл. | 1 | 1 | 1 объект | П6-11 | 21275.06 | 1 | 21275.06 | нд
3.2.2.1 | Реконструкция ВЛ-10 кВ в Ярковском РЭС (н.п.Шатаново, н.п. Аксарино, н.п.Н-Александровка, н.п.Дубровное, н.п.Плеханово, н.п.Ст-Александровка, Ярковский район (замена провода на СИП 85,069 км., замена опор на ж/б) | F_TP3300.VL.0070 | УНЦ КЛ 6-500 кВ (с алюминиевой жилой) | КЛ-10кВ н.п.Шатаново, н.п. Аксарино, н.п.Н-Александровка, н.п.Дубровное, н.п.Плеханово, н.п.Ст-Александровка, | нд | С | 2026 | 10 | 120 мм2, алюминий | Приказ об утв. ПСД | 95-ТРС от 30.11.2017 | Тюменская обл. | 1 | 0.896 | 1 км | К1-05-2 | 3411.85 | 1.32 | 4035.2632 | нд
3.2.2.1 | Реконструкция ВЛ-10 кВ в Ярковском РЭС (н.п.Шатаново, н.п. Аксарино, н.п.Н-Александровка, н.п.Дубровное, н.п.Плеханово, н.п.Ст-Александровка, Ярковский район (замена провода на СИП 85,069 км., замена опор на ж/б) | F_TP3300.VL.0070 | УНЦ КЛ 6-500 кВ (с алюминиевой жилой) | КЛ-10кВ н.п.Шатаново, н.п. Аксарино, н.п.Н-Александровка, н.п.Дубровное, н.п.Плеханово, н.п.Ст-Александровка, | нд | С | 2026 | 10 | 120 мм2, алюминий | Приказ об утв. ПСД | 95-ТРС от 30.11.2017 | Тюменская обл. | 1 | 0.896 | 1 км | К1-05-2 | 3411.85 | 1.32 | 4035.2632 | нд
3.2.2.1 | Реконструкция ВЛ-10 кВ в Ярковском РЭС (н.п.Шатаново, н.п. Аксарино, н.п.Н-Александровка, н.п.Дубровное, н.п.Плеханово, н.п.Ст-Александровка, Ярковский район (замена провода на СИП 85,069 км., замена опор на ж/б) | F_TP3300.VL.0070 | УНЦ на устройство траншеи КЛ и восстановление благоустройства по трассе | КЛ-10кВ н.п.Шатаново, н.п. Аксарино, н.п.Н-Александровка, н.п.Дубровное, н.п.Плеханово, н.п.Ст-Александровка, | нд | С | 2026 | 10 | две цепи благоустройство по трассе с учетом восстановления газонов | Приказ об утв. ПСД | 95-ТРС от 30.11.2017 | Тюменская обл. | 1 | 0.896 | 1 км по трассе | Б2-02-4 | 5258.19 | 1 | 4711.3382 | нд
3.2.2.1 | Реконструкция ВЛ-10 кВ в Ярковском РЭС (н.п.Шатаново, н.п. Аксарино, н.п.Н-Александровка, н.п.Дубровное, н.п.Плеханово, н.п.Ст-Александровка, Ярковский район (замена провода на СИП 85,069 км., замена опор на ж/б) | F_TP3300.VL.0070 | УНЦ выполнения специального перехода кабельной линии методом ГНБ | КЛ-10кВ н.п.Шатаново, н.п. Аксарино, н.п.Н-Александровка, н.п.Дубровное, н.п.Плеханово, н.п.Ст-Александровка, | нд | С | 2026 | 10 | Диаметр труб 160 мм, количество труб 2 шт | Приказ об утв. ПСД | 95-ТРС от 30.11.2017 | Тюменская обл. | 1 | 0.616 | 1 км | Н1-02-2 | 56445.5 | 1.31 | 45549.2607 | нд
3.2.2.1 | Реконструкция ВЛ-10 кВ в Ярковском РЭС (н.п.Шатаново, н.п. Аксарино, н.п.Н-Александровка, н.п.Дубровное, н.п.Плеханово, н.п.Ст-Александровка, Ярковский район (замена провода на СИП 85,069 км., замена опор на ж/б) | F_TP3300.VL.0070 | УНЦ на проектные и изыскательские работы по КЛ | КЛ-10кВ н.п.Шатаново, н.п. Аксарино, н.п.Н-Александровка, н.п.Дубровное, н.п.Плеханово, н.п.Ст-Александровка, | нд | С | 2026 | 10 | 0,4-20 кВ | Приказ об утв. ПСД | 95-ТРС от 30.11.2017 | Тюменская обл. | 1 | 1 | 1 км по трассе | П5-01 | 866.6 | 1 | 866.6 | нд
3.2.2.1 | Реконструкция ВЛ-10 кВ в Ярковском РЭС (н.п.Шатаново, н.п. Аксарино, н.п.Н-Александровка, н.п.Дубровное, н.п.Плеханово, н.п.Ст-Александровка, Ярковский район (замена провода на СИП 85,069 км., замена опор на ж/б) | F_TP3300.VL.0070 | Итого объем финансовых потребностей по инвестиционному проекту, тыс. рублей | нд | нд | нд | нд | нд | нд | нд | нд | нд | нд | нд | нд | нд | нд | нд | 631017.0367 | нд
3.2.2.1 | Реконструкция ВЛ-10 кВ в Н-Тавдинском РЭС (н.п. Бухтал, н.п.Ахманы, н.п.Н.Казанка) (замена провода на СИП 29,848 км., замена опор на ж/б) | F_TP3300.VL.0069 | УНЦ опор ВЛ 0,4-750 кВ | ВЛ-10 кВ в Н-Тавдинском РЭС | нд | С | 2023 | 10 | одноцепная, все типы опор за исключением многогранных | Приказ об утв. ПСД | 19-ТРС 01.03.2018 | Тюменская обл. | 1 | 29.584 | 1 км | Л3-02-1 | 1262.83 | 1.11 | 41469.1146 | нд
3.2.2.1 | Реконструкция ВЛ-10 кВ в Н-Тавдинском РЭС (н.п. Бухтал, н.п.Ахманы, н.п.Н.Казанка) (замена провода на СИП 29,848 км., замена опор на ж/б) | F_TP3300.VL.0069 | УНЦ проводаСИП ВЛ 0,4-35кВ | ВЛ-10 кВ в Н-Тавдинском РЭС | нд | С | 2023 | 10 | СИП-3, 70мм2 / -мм2 | Приказ об утв. ПСД | 19-ТРС 01.03.2018 | Тюменская обл. | 1 | 88.752 | 1 км | Л7-04-3 | 1529.52 | 1.11 | 150680.2345 | нд
3.2.2.1 | Реконструкция ВЛ-10 кВ в Н-Тавдинском РЭС (н.п. Бухтал, н.п.Ахманы, н.п.Н.Казанка) (замена провода на СИП 29,848 км., замена опор на ж/б) | F_TP3300.VL.0069 | УНЦ на вырубку (расширение, расчистку) просеки ВЛ (для всех субъектов Российской Федерации) | ВЛ-10 кВ в Н-Тавдинском РЭС | нд | С | 2023 | 10 | Расчистка кустарников и мелколесья, вырубка деревьев с диаметром ствола 12 см и более, вырубкадеревьев и корчевка пней с диаметром ствола до 11 см | Приказ об утв. ПСД | 19-ТРС 01.03.2018 | Тюменская обл. | 1 | 1.09 | 1 га | Б7-02 | 355.2 | 1 | 387.168 | нд
3.2.2.1 | Реконструкция ВЛ-10 кВ в Н-Тавдинском РЭС (н.п. Бухтал, н.п.Ахманы, н.п.Н.Казанка) (замена провода на СИП 29,848 км., замена опор на ж/б) | F_TP3300.VL.0069 | УНЦ на проектные и изыскательские работы для отдельных элементов электрических сетей | ВЛ-10 кВ в Н-Тавдинском РЭС | нд | С | 2023 | 10 | от 51 до 150,9 млн. руб | Приказ об утв. ПСД | 19-ТРС 01.03.2018 | Тюменская обл. | 1 | 1 | 1 объект | П6-10 | 10637.53 | 1 | 10637.53 | нд
3.2.2.1 | Реконструкция ВЛ-10 кВ в Н-Тавдинском РЭС (н.п. Бухтал, н.п.Ахманы, н.п.Н.Казанка) (замена провода на СИП 29,848 км., замена опор на ж/б) | F_TP3300.VL.0069 | Итого объем финансовых потребностей по инвестиционному проекту, тыс. рублей | нд | нд | нд | нд | нд | нд | нд | нд | нд | нд | нд | нд | нд | нд | нд | 203174.0472 | нд
3.2.2.1 | Реконструкция ВЛ-10 кВ в Н-Тавдинском РЭС (ВЛ-10 кВ ф.Велижаны, ВЛ-10 кВ ф.РКС-1, ВЛ-10 кВ ф.РКС-2) (замена провода на СИП 8,665 км., замена опор на ж/б) | F_TP3300.VL.0066 | УНЦ опор ВЛ 0,4-750 кВ | ВЛ-10 кВ в Н-Тавдинском РЭС | нд | С | 2026 | 10 | одноцепная, все типы опор за исключением многогранных | Приказ об утв. ПСД | 18-ТРС 01.03.2018 | Тюменская обл. | 1 | 2.772 | 1 км | Л3-02-1 | 1262.83 | 1.11 | 3885.6269 | нд
3.2.2.1 | Реконструкция ВЛ-10 кВ в Н-Тавдинском РЭС (ВЛ-10 кВ ф.Велижаны, ВЛ-10 кВ ф.РКС-1, ВЛ-10 кВ ф.РКС-2) (замена провода на СИП 8,665 км., замена опор на ж/б) | F_TP3300.VL.0066 | УНЦ опор ВЛ 0,4-750 кВ | ВЛ-10 кВ в Н-Тавдинском РЭС | нд | С | 2026 | 10 | одноцепная, все типы опор за исключением многогранных | Приказ об утв. ПСД | 18-ТРС 01.03.2018 | Тюменская обл. | 1 | 5.893 | 1 км | Л3-02-1 | 1262.83 | 1.11 | 8260.4615 | нд
3.2.2.1 | Реконструкция ВЛ-10 кВ в Н-Тавдинском РЭС (ВЛ-10 кВ ф.Велижаны, ВЛ-10 кВ ф.РКС-1, ВЛ-10 кВ ф.РКС-2) (замена провода на СИП 8,665 км., замена опор на ж/б) | F_TP3300.VL.0066 | УНЦ проводаСИП ВЛ 0,4-35кВ | ВЛ-10 кВ в Н-Тавдинском РЭС | нд | С | 2026 | 10 | СИП-3, 70мм2 / -мм2 | Приказ об утв. ПСД | 18-ТРС 01.03.2018 | Тюменская обл. | 1 | 8.316 | 1 км | Л7-04-3 | 1529.52 | 1.11 | 14118.632 | нд
3.2.2.1 | Реконструкция ВЛ-10 кВ в Н-Тавдинском РЭС (ВЛ-10 кВ ф.Велижаны, ВЛ-10 кВ ф.РКС-1, ВЛ-10 кВ ф.РКС-2) (замена провода на СИП 8,665 км., замена опор на ж/б) | F_TP3300.VL.0066 | УНЦ проводаСИП ВЛ 0,4-35кВ | ВЛ-10 кВ в Н-Тавдинском РЭС | нд | С | 2026 | 10 | СИП-3, 70мм2 / -мм2 | Приказ об утв. ПСД | 18-ТРС 01.03.2018 | Тюменская обл. | 1 | 17.679 | 1 км | Л7-04-3 | 1529.52 | 1.11 | 30014.8263 | нд
3.2.2.1 | Реконструкция ВЛ-10 кВ в Н-Тавдинском РЭС (ВЛ-10 кВ ф.Велижаны, ВЛ-10 кВ ф.РКС-1, ВЛ-10 кВ ф.РКС-2) (замена провода на СИП 8,665 км., замена опор на ж/б) | F_TP3300.VL.0066 | УНЦ проводаСИП ВЛ 0,4-35кВ | ВЛ-10 кВ в Н-Тавдинском РЭС | нд | С | 2026 | 0.4 | СИП-2, 35мм2 / 50мм2 | Приказ об утв. ПСД | 18-ТРС 01.03.2018 | Тюменская обл. | 1 | 0.081 | 1 км | Л7-18-2 | 514.91 | 1.11 | 46.2956 | нд
3.2.2.1 | Реконструкция ВЛ-10 кВ в Н-Тавдинском РЭС (ВЛ-10 кВ ф.Велижаны, ВЛ-10 кВ ф.РКС-1, ВЛ-10 кВ ф.РКС-2) (замена провода на СИП 8,665 км., замена опор на ж/б) | F_TP3300.VL.0066 | УНЦ арматуры, крепления, защиты от перенапряжений ВЛ 0,4-35 кВ | ВЛ-10 кВ в Н-Тавдинском РЭС | нд | С | 2026 | 10 | Устройство защиты от перенапряжений ВЛ 6-35 кВ | Приказ об утв. ПСД | 18-ТРС 01.03.2018 | Тюменская обл. | 1 | 209 | 1 ед | Л11-03 | 12.24 | 1.11 | 2839.5576 | нд
3.2.2.1 | Реконструкция ВЛ-10 кВ в Н-Тавдинском РЭС (ВЛ-10 кВ ф.Велижаны, ВЛ-10 кВ ф.РКС-1, ВЛ-10 кВ ф.РКС-2) (замена провода на СИП 8,665 км., замена опор на ж/б) | F_TP3300.VL.0066 | УНЦ арматуры, крепления, защиты от перенапряжений ВЛ 0,4-35 кВ | ВЛ-10 кВ в Н-Тавдинском РЭС | нд | С | 2026 | 10 | Арматура и устройство крепления провода СИП | Приказ об утв. ПСД | 18-ТРС 01.03.2018 | Тюменская обл. | 1 | 627 | 1 ед. | Л11-01 | 4.95 | 1.11 | 3445.0515 | нд
3.2.2.1 | Реконструкция ВЛ-10 кВ в Н-Тавдинском РЭС (ВЛ-10 кВ ф.Велижаны, ВЛ-10 кВ ф.РКС-1, ВЛ-10 кВ ф.РКС-2) (замена провода на СИП 8,665 км., замена опор на ж/б) | F_TP3300.VL.0066 | УНЦ ВЛ 0,4-750 кВ на строительно-монтажные работы без опор и провода | ВЛ-10 кВ в Н-Тавдинском РЭС | нд | С | 2026 | 10 | одноцепная, все типы опор за исключением многогранных | Приказ об утв. ПСД | 18-ТРС 01.03.2018 | Тюменская обл. | 1 | 12.025 | 1 т опор | Л2-02-1 | 37.99 | 1.72 | 785.7472 | нд
3.2.2.1 | Реконструкция ВЛ-10 кВ в Н-Тавдинском РЭС (ВЛ-10 кВ ф.Велижаны, ВЛ-10 кВ ф.РКС-1, ВЛ-10 кВ ф.РКС-2) (замена провода на СИП 8,665 км., замена опор на ж/б) | F_TP3300.VL.0066 | УНЦ на вырубку (расширение, расчистку) просеки ВЛ (для всех субъектов Российской Федерации) | ВЛ-10 кВ в Н-Тавдинском РЭС | нд | С | 2026 | 10 | Расчистка кустарников и мелколесья, вырубка деревьев с диаметром ствола до 11 см, 12 см и более | Приказ об утв. ПСД | 18-ТРС 01.03.2018 | Тюменская обл. | 1 | 0.151 | 1 га | Б7-02 | 355.2 | 1 | 53.6352 | нд
3.2.2.1 | Реконструкция ВЛ-10 кВ в Н-Тавдинском РЭС (ВЛ-10 кВ ф.Велижаны, ВЛ-10 кВ ф.РКС-1, ВЛ-10 кВ ф.РКС-2) (замена провода на СИП 8,665 км., замена опор на ж/б) | F_TP3300.VL.0066 | УНЦ на проектные и изыскательские работы для отдельных элементов электрических сетей | ВЛ-10 кВ в Н-Тавдинском РЭС | нд | С | 2026 | 10 | от 11 до 21 млн. руб | Приказ об утв. ПСД | 18-ТРС 01.03.2018 | Тюменская обл. | 1 | 1 | 1 объект | П6-08 | 2127.51 | 1 | 2127.51 | нд
3.2.2.1 | Реконструкция ВЛ-10 кВ в Н-Тавдинском РЭС (ВЛ-10 кВ ф.Велижаны, ВЛ-10 кВ ф.РКС-1, ВЛ-10 кВ ф.РКС-2) (замена провода на СИП 8,665 км., замена опор на ж/б) | F_TP3300.VL.0066 | Итого объем финансовых потребностей по инвестиционному проекту, тыс. рублей | нд | нд | нд | нд | нд | нд | нд | нд | нд | нд | нд | нд | нд | нд | нд | 65577.3438 | нд
3.6 | Проектирование реконструкции ПС 110кВ Нижняя Тавда с установкой ИРМ (СТК) мощностью 10 МВАр на РУ 35 кВ (1 шт.) | K_TP3300.PS.0112 | УНЦ бакового выключателя 35 кВ с устройством фундаментов | ПС 110кВ Нижняя Тавда | нд | С | 2022 | 35 | Iном 12,5 кА | техническое обоснование инвестиционного проекта | от 10.11.2020 | Тюменская обл. | 1 | 5 | 1 ед. | И4-01 | 5512.41 | 1.28 | 35279.424 | нд
3.6 | Проектирование реконструкции ПС 110кВ Нижняя Тавда с установкой ИРМ (СТК) мощностью 10 МВАр на РУ 35 кВ (1 шт.) | K_TP3300.PS.0112 | УНЦ бакового выключателя 35 кВ с устройством фундаментов | ПС 110кВ Нижняя Тавда | нд | С | 2022 | 35 | Iном 12,5 кА | техническое обоснование инвестиционного проекта | от 10.11.2020 | Тюменская обл. | 1 | 1 | 1 ед. | И4-01 | 5512.41 | 1.28 | 7055.8848 | нд
3.6 | Проектирование реконструкции ПС 110кВ Нижняя Тавда с установкой ИРМ (СТК) мощностью 10 МВАр на РУ 35 кВ (1 шт.) | K_TP3300.PS.0112 | УНЦэлементов ПС с устройством фундаментов | ПС 110кВ Нижняя Тавда | нд | С | 2022 | 35 | Трансформатор напряжения на три фазы, до трех вторичных обмоток | техническое обоснование инвестиционного проекта | от 10.11.2020 | Тюменская обл. | 1 | 1 | 1 ед. | И5-02-2 | 1838.91 | 1.31 | 2408.9721 | нд
3.6 | Проектирование реконструкции ПС 110кВ Нижняя Тавда с установкой ИРМ (СТК) мощностью 10 МВАр на РУ 35 кВ (1 шт.) | K_TP3300.PS.0112 | УНЦэлементов ПС с устройством фундаментов | ПС 110кВ Нижняя Тавда | нд | С | 2022 | 35 | Разъединитель на три полюса | техническое обоснование инвестиционного проекта | от 10.11.2020 | Тюменская обл. | 1 | 11 | 1 ед. | И5-06-2 | 2327.6 | 1.31 | 33540.716 | нд
3.6 | Проектирование реконструкции ПС 110кВ Нижняя Тавда с установкой ИРМ (СТК) мощностью 10 МВАр на РУ 35 кВ (1 шт.) | K_TP3300.PS.0112 | УНЦ КРМ 6-35 кВ | ПС 110кВ Нижняя Тавда | нд | С | 2022 | 35 | СТК, 1 Мвар | техническое обоснование инвестиционного проекта | от 10.11.2020 | Тюменская обл. | 1 | 16 | 1 Мвар | Р5-03 | 4793.23 | 1.27 | 97398.4336 | нд
3.6 | Проектирование реконструкции ПС 110кВ Нижняя Тавда с установкой ИРМ (СТК) мощностью 10 МВАр на РУ 35 кВ (1 шт.) | K_TP3300.PS.0112 | УНЦ РЗА и прочие шкафы (панели) | ПС 110кВ Нижняя Тавда | нд | С | 2022 | 35 | Прочие шкафы (панели) | техническое обоснование инвестиционного проекта | от 10.11.2020 | Тюменская обл. | 1 | 1 | 1 ед. | И12-06 | 262.53 | 1.31 | 343.9143 | нд
3.6 | Проектирование реконструкции ПС 110кВ Нижняя Тавда с установкой ИРМ (СТК) мощностью 10 МВАр на РУ 35 кВ (1 шт.) | K_TP3300.PS.0112 | УНЦ РЗА и прочие шкафы (панели) | ПС 110кВ Нижняя Тавда | нд | С | 2022 | 35 | Прочие шкафы (панели) | техническое обоснование инвестиционного проекта | от 10.11.2020 | Тюменская обл. | 1 | 1 | 1 ед. | И12-06 | 262.53 | 1.31 | 343.9143 | нд
3.6 | Проектирование реконструкции ПС 110кВ Нижняя Тавда с установкой ИРМ (СТК) мощностью 10 МВАр на РУ 35 кВ (1 шт.) | K_TP3300.PS.0112 | УНЦ на проектные и изыскательские работы для отдельных элементов электрических сетей | ПС 110кВ Нижняя Тавда | нд | С | 2022 | 35 | от 21 до 50,9 млн. руб | техническое обоснование инвестиционного проекта | от 10.11.2020 | Тюменская обл. | 1 | 1 | 1 объект | П6-10 | 10637.53 | 1 | 10637.53 | нд
3.6 | Проектирование реконструкции ПС 110кВ Нижняя Тавда с установкой ИРМ (СТК) мощностью 10 МВАр на РУ 35 кВ (1 шт.) | K_TP3300.PS.0112 | Итого объем финансовых потребностей по инвестиционному проекту, тыс. рублей | нд | нд | нд | нд | нд | нд | нд | нд | нд | нд | нд | нд | нд | нд | нд | 187008.7891 | нд
3.2.1.2 | Модернизация систем компенсации емкостных токов на ПС 220 кВ Ожогино (4 шт.) | L_TP3300.PS.0113 | УНЦ ячейки ДГР 6-35 кВ | ПС 220 кВ Ожогино | нд | С | 2023 | 10 | Мощность 730 кВА | техническое обоснование инвестиционного проекта | 26.11.2020 | Тюменская обл. | 1 | 4 | 1 ячейка | Р1-11-1 | 7013.3 | 1.31 | 36749.692 | нд
3.2.1.2 | Модернизация систем компенсации емкостных токов на ПС 220 кВ Ожогино (4 шт.) | L_TP3300.PS.0113 | УНЦ ячейки двухобмоточного трансформатора 6-35 кВ | ПС 220 кВ Ожогино | нд | С | 2023 | 10 | масляный Т 6(10,15)/HH, 1000 кВА | техническое обоснование инвестиционного проекта | 26.11.2020 | Тюменская обл. | 1 | 4 | 1 ячейка | Т5-19-1 | 1778.09 | 1.31 | 9317.1916 | нд
3.2.1.2 | Модернизация систем компенсации емкостных токов на ПС 220 кВ Ожогино (4 шт.) | L_TP3300.PS.0113 | УНЦ систем АСУТП и ТМ | ПС 220 кВ Ожогино | нд | С | 2023 | 10 | Шкаф серверного оборудования основной типа | техническое обоснование инвестиционного проекта | 26.11.2020 | Тюменская обл. | 1 | 2 | 1 ед | А5-02 | 17966.55 | 1.29 | 46353.699 | нд
3.2.1.2 | Модернизация систем компенсации емкостных токов на ПС 220 кВ Ожогино (4 шт.) | L_TP3300.PS.0113 | УНЦ на проектные и изыскательские работы для отдельных элементов электрических сетей | ПС 220 кВ Ожогино | нд | С | 2023 | 10 | от 51 до 151 млн. руб | техническое обоснование инвестиционного проекта | 26.11.2020 | Тюменская обл. | 1 | 1 | 1 объект | П6-10 | 10637.53 | 1 | 10637.53 | нд
3.2.1.2 | Модернизация систем компенсации емкостных токов на ПС 220 кВ Ожогино (4 шт.) | L_TP3300.PS.0113 | Итого объем финансовых потребностей по инвестиционному проекту, тыс. рублей | нд | нд | нд | нд | нд | нд | нд | нд | нд | нд | нд | нд | нд | нд | нд | 103058.1126 | нд
3.2.1.2 | Модернизация систем компенсации емкостных токов на ПС 110 кВ Бурдун (4 шт.) | L_TP3300.PS.0115 | УНЦ ячейки ДГР 6-35 кВ | ПС 110 кВ Бурдун | нд | С | 2023 | 10 | Мощность 730 кВА | техническое обоснование инвестиционного проекта | 26.11.2020 | Тюменская обл. | 1 | 4 | 1 ячейка | Р1-11-1 | 7013.3 | 1.31 | 36749.692 | нд
3.2.1.2 | Модернизация систем компенсации емкостных токов на ПС 110 кВ Бурдун (4 шт.) | L_TP3300.PS.0115 | УНЦ ячейки двухобмоточного трансформатора 6-35 кВ | ПС 110 кВ Бурдун | нд | С | 2023 | 10 | масляный Т 6(10,15)/HH, 1000 кВА | техническое обоснование инвестиционного проекта | 26.11.2020 | Тюменская обл. | 1 | 4 | 1 ячейка | Т5-19-1 | 1778.09 | 1.31 | 9317.1916 | нд
3.2.1.2 | Модернизация систем компенсации емкостных токов на ПС 110 кВ Бурдун (4 шт.) | L_TP3300.PS.0115 | УНЦ систем АСУТП и ТМ | ПС 110 кВ Бурдун | нд | С | 2023 | 10 | Шкаф основного контроллера связи и управления | техническое обоснование инвестиционного проекта | 26.11.2020 | Тюменская обл. | 1 | 2 | 1 ед | А5-01 | 2252.79 | 1.29 | 5812.1982 | нд
3.2.1.2 | Модернизация систем компенсации емкостных токов на ПС 110 кВ Бурдун (4 шт.) | L_TP3300.PS.0115 | УНЦ систем АСУТП и ТМ | ПС 110 кВ Бурдун | нд | С | 2023 | 10 | Шкаф серверного оборудования основной типа | техническое обоснование инвестиционного проекта | 26.11.2020 | Тюменская обл. | 1 | 2 | 1 ед | А5-02 | 17966.55 | 1.29 | 46353.699 | нд
3.2.1.2 | Модернизация систем компенсации емкостных токов на ПС 110 кВ Бурдун (4 шт.) | L_TP3300.PS.0115 | УНЦ на проектные и изыскательские работы для отдельных элементов электрических сетей | ПС 110 кВ Бурдун | нд | С | 2023 | 10 | от 51 до 151 млн. руб | техническое обоснование инвестиционного проекта | 26.11.2020 | Тюменская обл. | 1 | 1 | 1 объект | П6-10 | 10637.53 | 1 | 10637.53 | нд
3.2.1.2 | Модернизация систем компенсации емкостных токов на ПС 110 кВ Бурдун (4 шт.) | L_TP3300.PS.0115 | Итого объем финансовых потребностей по инвестиционному проекту, тыс. рублей | нд | нд | нд | нд | нд | нд | нд | нд | нд | нд | нд | нд | нд | нд | нд | 108870.3108 | нд
3.2.1.2 | Модернизация систем компенсации емкостных токов на ПС 110 кВ Алебашево (4 шт.) | L_TP3300.PS.0116 | УНЦ ячейки ДГР 6-35 кВ | ПС 110 кВ Алебашево | нд | С | 2023 | 10 | Мощность 730 кВА | техническое обоснование инвестиционного проекта | 26.11.2020 | Тюменская обл. | 1 | 4 | 1 ячейка | Р1-11-1 | 7013.3 | 1.31 | 36749.692 | нд
3.2.1.2 | Модернизация систем компенсации емкостных токов на ПС 110 кВ Алебашево (4 шт.) | L_TP3300.PS.0116 | УНЦ ячейки двухобмоточного трансформатора 6-35 кВ | ПС 110 кВ Алебашево | нд | С | 2023 | 10 | масляный Т 6(10,15)/HH, 1000 кВА | техническое обоснование инвестиционного проекта | 26.11.2020 | Тюменская обл. | 1 | 4 | 1 ячейка | Т5-19-1 | 1778.09 | 1.31 | 9317.1916 | нд
3.2.1.2 | Модернизация систем компенсации емкостных токов на ПС 110 кВ Алебашево (4 шт.) | L_TP3300.PS.0116 | УНЦ систем АСУТП и ТМ | ПС 110 кВ Алебашево | нд | С | 2023 | 10 | Шкаф серверного оборудования основной типа | техническое обоснование инвестиционного проекта | 26.11.2020 | Тюменская обл. | 1 | 2 | 1 ед | А5-02 | 17966.55 | 1.29 | 46353.699 | нд
3.2.1.2 | Модернизация систем компенсации емкостных токов на ПС 110 кВ Алебашево (4 шт.) | L_TP3300.PS.0116 | УНЦ на проектные и изыскательские работы для отдельных элементов электрических сетей | ПС 110 кВ Алебашево | нд | С | 2023 | 10 | от 21 до 50,9 млн. руб | техническое обоснование инвестиционного проекта | 26.11.2020 | Тюменская обл. | 1 | 1 | 1 объект | П6-10 | 10637.53 | 1 | 10637.53 | нд
3.2.1.2 | Модернизация систем компенсации емкостных токов на ПС 110 кВ Алебашево (4 шт.) | L_TP3300.PS.0116 | Итого объем финансовых потребностей по инвестиционному проекту, тыс. рублей | нд | нд | нд | нд | нд | нд | нд | нд | нд | нд | нд | нд | нд | нд | нд | 103058.1126 | нд
3.1.1.3 | Строительство ЛЭП 10 кВ от ВЛ 10 кВ Новотарманский ПС 110 кВ Березняки и монтаж прибора коммерческого учета для подключения энергопринимающих устройств ИП Гейн Роман Викторович (новое строительство ВЛ - 0,02 км, установка ПКУ - 1 шт.) | M_NS3300.VL.0066 | УНЦ ИИК | ТП 10/0,4кВ Новотарманский | нд | П | 2022 | 10 | Установка пункта коммерческого учета электрической энергии класса напряжения 6-15 кВ на опоре ВЛ с выносными датчиками тока и напряжения | техническое обоснование инвестиционного проекта | от 15.12.2021 | Тюменская обл. | 1 | 1 | 1 точка учета | А1-37 | 841.03 | 1.34 | 1126.9802 | нд
3.1.1.3 | Строительство ЛЭП 10 кВ от ВЛ 10 кВ Новотарманский ПС 110 кВ Березняки и монтаж прибора коммерческого учета для подключения энергопринимающих устройств ИП Гейн Роман Викторович (новое строительство ВЛ - 0,02 км, установка ПКУ - 1 шт.) | M_NS3300.VL.0066 | УНЦ ВЛ 0,4-750 кВ на строительно-монтажные работы без опор и провода | ВЛ 10 кВ Новотарманский | нд | П | 2022 | 10 | одноцепная, все типы опор за исключением многогранных | техническое обоснование инвестиционного проекта | от 15.12.2021 | Тюменская обл. | 2.99 | 0.02 | 1 км | Л1-02-1 | 1929.53 | 1.72 | 198.4637 | нд
3.1.1.3 | Строительство ЛЭП 10 кВ от ВЛ 10 кВ Новотарманский ПС 110 кВ Березняки и монтаж прибора коммерческого учета для подключения энергопринимающих устройств ИП Гейн Роман Викторович (новое строительство ВЛ - 0,02 км, установка ПКУ - 1 шт.) | M_NS3300.VL.0066 | УНЦ опор ВЛ 0,4-750 кВ | ВЛ 10 кВ Новотарманский | нд | П | 2022 | 10 | одноцепная, все типы опор за исключением многогранных | техническое обоснование инвестиционного проекта | от 15.12.2021 | Тюменская обл. | 2.99 | 0.02 | 1 км | Л3-02-1 | 1262.83 | 1.11 | 83.8241 | нд
3.1.1.3 | Строительство ЛЭП 10 кВ от ВЛ 10 кВ Новотарманский ПС 110 кВ Березняки и монтаж прибора коммерческого учета для подключения энергопринимающих устройств ИП Гейн Роман Викторович (новое строительство ВЛ - 0,02 км, установка ПКУ - 1 шт.) | M_NS3300.VL.0066 | УНЦ проводаСИП ВЛ 0,4-35кВ | ВЛ 10 кВ Новотарманский | нд | П | 2022 | 10 | СИП-3, 50мм2 / -мм2 | техническое обоснование инвестиционного проекта | от 15.12.2021 | Тюменская обл. | 1 | 0.02 | 1 км | Л7-03-3 | 1502.12 | 1.11 | 33.3471 | нд
3.1.1.3 | Строительство ЛЭП 10 кВ от ВЛ 10 кВ Новотарманский ПС 110 кВ Березняки и монтаж прибора коммерческого учета для подключения энергопринимающих устройств ИП Гейн Роман Викторович (новое строительство ВЛ - 0,02 км, установка ПКУ - 1 шт.) | M_NS3300.VL.0066 | УНЦ на проектные и изыскательские работы для отдельных элементов электрических сетей | ВЛ 10 кВ Новотарманский | нд | П | 2022 | 10 | от 1,1 до 6 млн. руб | техническое обоснование инвестиционного проекта | от 15.12.2021 | Тюменская обл. | 1 | 1 | 1 объект | П6-06 | 425.5 | 1 | 425.5 | нд
3.1.1.3 | Строительство ЛЭП 10 кВ от ВЛ 10 кВ Новотарманский ПС 110 кВ Березняки и монтаж прибора коммерческого учета для подключения энергопринимающих устройств ИП Гейн Роман Викторович (новое строительство ВЛ - 0,02 км, установка ПКУ - 1 шт.) | M_NS3300.VL.0066 | УНЦ на проектные и изыскательские работы по ВЛ | ВЛ 10 кВ Новотарманский | нд | П | 2022 | 10 | Протяженность до 2 км | техническое обоснование инвестиционного проекта | от 15.12.2021 | Тюменская обл. | 1 | 1 | 1 ВЛ | П3-02 | 795.69 | 1 | 795.69 | нд
3.1.1.3 | Строительство ЛЭП 10 кВ от ВЛ 10 кВ Новотарманский ПС 110 кВ Березняки и монтаж прибора коммерческого учета для подключения энергопринимающих устройств ИП Гейн Роман Викторович (новое строительство ВЛ - 0,02 км, установка ПКУ - 1 шт.) | M_NS3300.VL.0066 | Итого объем финансовых потребностей по инвестиционному проекту, тыс. рублей | нд | нд | нд | нд | нд | нд | нд | нд | нд | нд | нд | нд | нд | нд | нд | 2663.8051 | нд
3.1.1.3 | Строительство 2ЛЭП-10 кВ и средств коммерческого учета для подключения энергопринимающих устройств ООО ПСФ "Зодчий" (новое строительство 2 КЛ-10 кВ протяженностью 0,22 км., установка ПКУ - 2 шт.) | M_NS3300.KL.0049 | УНЦ выполнения специального перехода кабельной линии методом ГНБ | КЛ-10кВ к ячейке №16 ТП 10/0,4кВ | нд | З | 2022 | 10 | Диаметр трубы 110 мм, количество труб 1 шт | техническое обоснование инвестиционного проекта | от 28.10.2021 | Тюменская обл. | 1 | 0.44 | 1 км | Н1-01-1 | 26087.97 | 1.31 | 15037.1059 | нд
3.1.1.3 | Строительство 2ЛЭП-10 кВ и средств коммерческого учета для подключения энергопринимающих устройств ООО ПСФ "Зодчий" (новое строительство 2 КЛ-10 кВ протяженностью 0,22 км., установка ПКУ - 2 шт.) | M_NS3300.KL.0049 | УНЦ ИИК | ТП10/0,4кВ | нд | З | 2022 | 10 | Установка пункта коммерческого учета электрической энергии класса напряжения 6-15 кВ на опоре ВЛ с выносными датчиками тока и напряжения | техническое обоснование инвестиционного проекта | от 28.10.2021 | Тюменская обл. | 1 | 2 | 1 точка учета | А1-37 | 841.03 | 1.34 | 2253.9604 | нд
3.1.1.3 | Строительство 2ЛЭП-10 кВ и средств коммерческого учета для подключения энергопринимающих устройств ООО ПСФ "Зодчий" (новое строительство 2 КЛ-10 кВ протяженностью 0,22 км., установка ПКУ - 2 шт.) | M_NS3300.KL.0049 | УНЦ на проектные и изыскательские работы по КЛ | КЛ-10кВ к ячейке №16 ТП 10/0,4кВ | нд | З | 2022 | 10 | 0,4-20 кВ | техническое обоснование инвестиционного проекта | от 28.10.2021 | Тюменская обл. | 1 | 0.44 | 1 км по трассе | П5-01 | 866.6 | 1 | 381.304 | нд
3.1.1.3 | Строительство 2ЛЭП-10 кВ и средств коммерческого учета для подключения энергопринимающих устройств ООО ПСФ "Зодчий" (новое строительство 2 КЛ-10 кВ протяженностью 0,22 км., установка ПКУ - 2 шт.) | M_NS3300.KL.0049 | УНЦ на проектные и изыскательские работы для отдельных элементов электрических сетей | КЛ-10кВ к ячейке №16 ТП 10/0,4кВ | нд | З | 2022 | 10 | от 1,1 до 6 млн. руб | техническое обоснование инвестиционного проекта | от 28.10.2021 | Тюменская обл. | 1 | 1 | 1 объект | П6-06 | 425.5 | 1 | 425.5 | нд
3.1.1.3 | Строительство 2ЛЭП-10 кВ и средств коммерческого учета для подключения энергопринимающих устройств ООО ПСФ "Зодчий" (новое строительство 2 КЛ-10 кВ протяженностью 0,22 км., установка ПКУ - 2 шт.) | M_NS3300.KL.0049 | Итого объем финансовых потребностей по инвестиционному проекту, тыс. рублей | нд | нд | нд | нд | нд | нд | нд | нд | нд | нд | нд | нд | нд | нд | нд | 18097.8703 | нд
3.1.1.3 | Установка средства коммерческого учета на отпайку от ВЛ-10кВ Тюлькино ПС 110 кВ Пышминская для подключения энергопринимающих устройств АО "СУЭНКО" (СНТ Березка-4; ПКУ - 1 шт.) | M_NS3300.VL.0070 | УНЦ ИИК | ТП 10/0,4кВ Тюлькино | нд | П | 2022 | 10 | Установка пункта коммерческого учета электрической энергии класса напряжения 6-15 кВ на опоре ВЛ с выносными датчиками тока и напряжения | техническое обоснование инвестиционного проекта | от 18.10.2021 | Тюменская обл. | 1 | 1 | 1 точка учета | А1-37 | 841.03 | 1.34 | 1126.9802 | нд
3.1.1.3 | Установка средства коммерческого учета на отпайку от ВЛ-10кВ Тюлькино ПС 110 кВ Пышминская для подключения энергопринимающих устройств АО "СУЭНКО" (СНТ Березка-4; ПКУ - 1 шт.) | M_NS3300.VL.0070 | УНЦ на проектные и изыскательские работы для отдельных элементов электрических сетей | ТП 10/0,4кВ Тюлькино | нд | П | 2022 | 10 | от 1,1 до 6 млн. руб | техническое обоснование инвестиционного проекта | от 18.10.2021 | Тюменская обл. | 1 | 1 | 1 объект | П6-06 | 425.5 | 1 | 425.5 | нд
3.1.1.3 | Установка средства коммерческого учета на отпайку от ВЛ-10кВ Тюлькино ПС 110 кВ Пышминская для подключения энергопринимающих устройств АО "СУЭНКО" (СНТ Березка-4; ПКУ - 1 шт.) | M_NS3300.VL.0070 | Итого объем финансовых потребностей по инвестиционному проекту, тыс. рублей | нд | нд | нд | нд | нд | нд | нд | нд | нд | нд | нд | нд | нд | нд | нд | 1552.4802 | нд
3.1.1.3 | Строительство ЛЭП 10 кВ от ЛЭП 10 кВ Жилпоселок-2 от ПС 110 кВ Каскара с установкой реклоузера и монтаж прибора коммерческого учета для подключения энергопринимающих устройств ООО "Газмпромнефть-Терминал" (ВЛ-10 кВ - 0,02 км.; КЛ-10 кВ - 0,25 м.; реклоузер - 1 шт.; ПКУ - 1 шт.) | M_NS3300.VL.0071 | УНЦ ВЛ 0,4-750 кВ на строительно-монтажные работы без опор и провода | ВЛ 10 кВ Жилпоселок-2 от ПС 110 кВ Каскара | нд | П | 2022 | 10 | одноцепная, все типы опор за исключением многогранных | техническое обоснование инвестиционного проекта | от 07.07.2021 | Тюменская обл. | 2.99 | 0.02 | 1 км | Л1-02-1 | 1929.53 | 1.72 | 198.4637 | нд
3.1.1.3 | Строительство ЛЭП 10 кВ от ЛЭП 10 кВ Жилпоселок-2 от ПС 110 кВ Каскара с установкой реклоузера и монтаж прибора коммерческого учета для подключения энергопринимающих устройств ООО "Газмпромнефть-Терминал" (ВЛ-10 кВ - 0,02 км.; КЛ-10 кВ - 0,25 м.; реклоузер - 1 шт.; ПКУ - 1 шт.) | M_NS3300.VL.0071 | УНЦ опор ВЛ 0,4-750 кВ | ВЛ 10 кВ Жилпоселок-2 от ПС 110 кВ Каскара | нд | П | 2022 | 10 | одноцепная, все типы опор за исключением многогранных | техническое обоснование инвестиционного проекта | от 07.07.2021 | Тюменская обл. | 2.99 | 0.02 | 1 км | Л3-02-1 | 1262.83 | 1.11 | 83.8241 | нд
3.1.1.3 | Строительство ЛЭП 10 кВ от ЛЭП 10 кВ Жилпоселок-2 от ПС 110 кВ Каскара с установкой реклоузера и монтаж прибора коммерческого учета для подключения энергопринимающих устройств ООО "Газмпромнефть-Терминал" (ВЛ-10 кВ - 0,02 км.; КЛ-10 кВ - 0,25 м.; реклоузер - 1 шт.; ПКУ - 1 шт.) | M_NS3300.VL.0071 | УНЦ проводаСИП ВЛ 0,4-35кВ | ВЛ-10 кВ от ЛЭП 10 кВ Жилпоселок-2 от ПС 110 кВ Каскара | нд | П | 2022 | 10 | СИП-3, 50мм2 / -мм2 | техническое обоснование инвестиционного проекта | от 07.07.2021 | Тюменская обл. | 1 | 0.02 | 1 км | Л7-03-3 | 1502.12 | 1.11 | 33.3471 | нд
3.1.1.3 | Строительство ЛЭП 10 кВ от ЛЭП 10 кВ Жилпоселок-2 от ПС 110 кВ Каскара с установкой реклоузера и монтаж прибора коммерческого учета для подключения энергопринимающих устройств ООО "Газмпромнефть-Терминал" (ВЛ-10 кВ - 0,02 км.; КЛ-10 кВ - 0,25 м.; реклоузер - 1 шт.; ПКУ - 1 шт.) | M_NS3300.VL.0071 | УНЦ автоматического пункта секционирования 6-35 кВ с интеграцией в АСУ ТП | Реклоузер на линию ВЛ-10 кВ от ЛЭП 10 кВ Жилпоселок-2 от ПС 110 кВ Каскара | нд | П | 2022 | 10 | Напряжение 6-15 кВ | техническое обоснование инвестиционного проекта | от 07.07.2021 | Тюменская обл. | 1 | 1 | 1 ячейка | В7-01 | 2823.47 | 1.28 | 3614.0416 | нд
3.1.1.3 | Строительство ЛЭП 10 кВ от ЛЭП 10 кВ Жилпоселок-2 от ПС 110 кВ Каскара с установкой реклоузера и монтаж прибора коммерческого учета для подключения энергопринимающих устройств ООО "Газмпромнефть-Терминал" (ВЛ-10 кВ - 0,02 км.; КЛ-10 кВ - 0,25 м.; реклоузер - 1 шт.; ПКУ - 1 шт.) | M_NS3300.VL.0071 | УНЦ на проектные и изыскательские работы для отдельных элементов электрических сетей | ВЛ-10 кВ от ЛЭП 10 кВ Жилпоселок-2 от ПС 110 кВ Каскара | нд | П | 2022 | 10 | от 1,1 до 5,9 млн. руб | техническое обоснование инвестиционного проекта | от 07.07.2021 | Тюменская обл. | 1 | 1 | 1 объект | П6-06 | 425.5 | 1 | 425.5 | нд
3.1.1.3 | Строительство ЛЭП 10 кВ от ЛЭП 10 кВ Жилпоселок-2 от ПС 110 кВ Каскара с установкой реклоузера и монтаж прибора коммерческого учета для подключения энергопринимающих устройств ООО "Газмпромнефть-Терминал" (ВЛ-10 кВ - 0,02 км.; КЛ-10 кВ - 0,25 м.; реклоузер - 1 шт.; ПКУ - 1 шт.) | M_NS3300.VL.0071 | УНЦ КЛ 6-500 кВ (с алюминиевой жилой) | КЛ-10кВ к ПС 110 кВ Каскара со тороны 10кВ | нд | П | 2022 | 10 | сечение жилы 95 мм2, алюминий | техническое обоснование инвестиционного проекта | от 07.07.2021 | Тюменская обл. | 1 | 0.25 | 1 км | К1-04-2 | 3296.01 | 1.32 | 1087.6833 | нд
3.1.1.3 | Строительство ЛЭП 10 кВ от ЛЭП 10 кВ Жилпоселок-2 от ПС 110 кВ Каскара с установкой реклоузера и монтаж прибора коммерческого учета для подключения энергопринимающих устройств ООО "Газмпромнефть-Терминал" (ВЛ-10 кВ - 0,02 км.; КЛ-10 кВ - 0,25 м.; реклоузер - 1 шт.; ПКУ - 1 шт.) | M_NS3300.VL.0071 | УНЦ на устройство траншеи КЛ и восстановление благоустройства по трассе | КЛ-10кВ к ПС 110 кВ Каскара со тороны 10кВ | нд | П | 2022 | 10 | одна цепь благоустройство по трассе без учета восстановления газонов | техническое обоснование инвестиционного проекта | от 07.07.2021 | Тюменская обл. | 1 | 0.25 | 1 км по трассе | Б2-02-1 | 2836.51 | 1 | 709.1275 | нд
3.1.1.3 | Строительство ЛЭП 10 кВ от ЛЭП 10 кВ Жилпоселок-2 от ПС 110 кВ Каскара с установкой реклоузера и монтаж прибора коммерческого учета для подключения энергопринимающих устройств ООО "Газмпромнефть-Терминал" (ВЛ-10 кВ - 0,02 км.; КЛ-10 кВ - 0,25 м.; реклоузер - 1 шт.; ПКУ - 1 шт.) | M_NS3300.VL.0071 | УНЦ на проектные и изыскательские работы по КЛ | КЛ-10кВ к ПС 110 кВ Каскара со тороны 10кВ | нд | П | 2022 | 10 | 0,4-20 кВ | техническое обоснование инвестиционного проекта | от 07.07.2021 | Тюменская обл. | 1 | 0.25 | 1 км по трассе | П5-01 | 866.6 | 1 | 216.65 | нд
3.1.1.3 | Строительство ЛЭП 10 кВ от ЛЭП 10 кВ Жилпоселок-2 от ПС 110 кВ Каскара с установкой реклоузера и монтаж прибора коммерческого учета для подключения энергопринимающих устройств ООО "Газмпромнефть-Терминал" (ВЛ-10 кВ - 0,02 км.; КЛ-10 кВ - 0,25 м.; реклоузер - 1 шт.; ПКУ - 1 шт.) | M_NS3300.VL.0071 | Итого объем финансовых потребностей по инвестиционному проекту, тыс. рублей | нд | нд | нд | нд | нд | нд | нд | нд | нд | нд | нд | нд | нд | нд | нд | 6368.6373 | нд
3.2.1.1 | Реконструкция ПС 21Т Метелево 6/10 кВ в части замены силового трансформатора с 4 МВА на 6,3 МВА | L_TP3300.PS.0119 | УНЦ ячейки двухобмоточного трансформатора 6-35 кВ | ПС 21Т Метелево | нд | П | 2024 | 10 | масляный Т 6(10,15)/HH, 6300 кВА | техническое обоснование инвестиционного проекта | от 20.12.2021 | Тюменская обл. | 2 | 1 | 1 ячейка | Т5-25-1 | 7181.48 | 1.31 | 18815.4776 | нд
3.2.1.1 | Реконструкция ПС 21Т Метелево 6/10 кВ в части замены силового трансформатора с 4 МВА на 6,3 МВА | L_TP3300.PS.0119 | УНЦ на проектные и изыскательские работы для отдельных элементов электрических сетей | ПС 21Т Метелево | нд | П | 2024 | 10 | от 11 до 21 млн. руб | техническое обоснование инвестиционного проекта | от 20.12.2021 | Тюменская обл. | 1 | 1 | 1 объект | П6-08 | 2127.51 | 1 | 2127.51 | нд
3.2.1.1 | Реконструкция ПС 21Т Метелево 6/10 кВ в части замены силового трансформатора с 4 МВА на 6,3 МВА | L_TP3300.PS.0119 | Итого объем финансовых потребностей по инвестиционному проекту, тыс. рублей | нд | нд | нд | нд | нд | нд | нд | нд | нд | нд | нд | нд | нд | нд | нд | 20942.9876 | нд
3.2.2.1 | Реконструкция объекта капитального строительства «Электросетевой комплекс ВЛ-10 кВ ф.Яр от ПС 110/10 кВ «Тарманы» (демонтаж ВЛ 10 кВ протяженностью 0,24 км, монтаж ВЛ 10 кВ протяжённостью 0,33 км) | L_TP3300.VL.0093 | УНЦ ВЛ 0,4-750 кВ на строительно-монтажные работы без опор и провода | ВЛ-10 кВ ф.Яр | нд | С | 2024 | 10 | одноцепная, все типы опор за исключением многогранных | Приказ об утв. ПСД | 12-ТЭС от 09.06.2022 | Тюменская обл. | 1 | 0.33 | 1 км | Л1-02-1 | 1929.53 | 1.72 | 1095.2012 | нд
3.2.2.1 | Реконструкция объекта капитального строительства «Электросетевой комплекс ВЛ-10 кВ ф.Яр от ПС 110/10 кВ «Тарманы» (демонтаж ВЛ 10 кВ протяженностью 0,24 км, монтаж ВЛ 10 кВ протяжённостью 0,33 км) | L_TP3300.VL.0093 | УНЦ опор ВЛ 0,4-750 кВ | ВЛ-10 кВ ф.Яр | нд | С | 2024 | 10 | одноцепная, все типы опор за исключением многогранных | Приказ об утв. ПСД | 12-ТЭС от 09.06.2022 | Тюменская обл. | 1 | 0.33 | 1 км | Л3-02-1 | 1262.83 | 1.11 | 462.5746 | нд
3.2.2.1 | Реконструкция объекта капитального строительства «Электросетевой комплекс ВЛ-10 кВ ф.Яр от ПС 110/10 кВ «Тарманы» (демонтаж ВЛ 10 кВ протяженностью 0,24 км, монтаж ВЛ 10 кВ протяжённостью 0,33 км) | L_TP3300.VL.0093 | УНЦ проводаСИП ВЛ 0,4-35кВ | ВЛ-10 кВ ф.Яр | нд | С | 2024 | 10 | СИП-3, 95мм2 / -мм2 | Приказ об утв. ПСД | 12-ТЭС от 09.06.2022 | Тюменская обл. | 3 | 0.33 | 1 км | Л7-05-3 | 1562.5 | 1.11 | 1717.0313 | нд
3.2.2.1 | Реконструкция объекта капитального строительства «Электросетевой комплекс ВЛ-10 кВ ф.Яр от ПС 110/10 кВ «Тарманы» (демонтаж ВЛ 10 кВ протяженностью 0,24 км, монтаж ВЛ 10 кВ протяжённостью 0,33 км) | L_TP3300.VL.0093 | УНЦ на проектные и изыскательские работы по ВЛ | ВЛ-10 кВ ф.Яр | нд | С | 2024 | 10 | Протяженность до 2 км | Приказ об утв. ПСД | 12-ТЭС от 09.06.2022 | Тюменская обл. | 1 | 1 | 1 ВЛ | П3-02 | 795.69 | 1 | 795.69 | нд
3.2.2.1 | Реконструкция объекта капитального строительства «Электросетевой комплекс ВЛ-10 кВ ф.Яр от ПС 110/10 кВ «Тарманы» (демонтаж ВЛ 10 кВ протяженностью 0,24 км, монтаж ВЛ 10 кВ протяжённостью 0,33 км) | L_TP3300.VL.0093 | УНЦ КЛ 6-500 кВ (с алюминиевой жилой) | КЛ-10кВ к ПС 110/10кВ Тарманы со тороны 10кВ | нд | С | 2024 | 10 | 120 мм2, алюминий | Приказ об утв. ПСД | 12-ТЭС от 09.06.2022 | Тюменская обл. | 1 | 0.012 | 1 км | К1-05-2 | 3411.85 | 1.32 | 54.0437 | нд
3.2.2.1 | Реконструкция объекта капитального строительства «Электросетевой комплекс ВЛ-10 кВ ф.Яр от ПС 110/10 кВ «Тарманы» (демонтаж ВЛ 10 кВ протяженностью 0,24 км, монтаж ВЛ 10 кВ протяжённостью 0,33 км) | L_TP3300.VL.0093 | УНЦ на устройство траншеи КЛ и восстановление благоустройства по трассе | КЛ-10кВ к ПС 110/10кВ Тарманы со тороны 10кВ | нд | С | 2024 | 10 | две цепи благоустройство по трассе без учета восстановления газонов | Приказ об утв. ПСД | 12-ТЭС от 09.06.2022 | Тюменская обл. | 1 | 0.012 | 1 км по трассе | Б2-02-2 | 2836.51 | 1 | 34.0381 | нд
3.2.2.1 | Реконструкция объекта капитального строительства «Электросетевой комплекс ВЛ-10 кВ ф.Яр от ПС 110/10 кВ «Тарманы» (демонтаж ВЛ 10 кВ протяженностью 0,24 км, монтаж ВЛ 10 кВ протяжённостью 0,33 км) | L_TP3300.VL.0093 | УНЦ выполнения специального перехода кабельной линии методом ГНБ | КЛ-10кВ к ПС 110/10кВ Тарманы со тороны 10кВ | нд | С | 2024 | 10 | Диаметр труб 160 мм, количество труб 2 шт | Приказ об утв. ПСД | 12-ТЭС от 09.06.2022 | Тюменская обл. | 1 | 0.362 | км по трассе | Н1-02-2 | 56445.5 | 1.31 | 26767.585 | нд
3.2.2.1 | Реконструкция объекта капитального строительства «Электросетевой комплекс ВЛ-10 кВ ф.Яр от ПС 110/10 кВ «Тарманы» (демонтаж ВЛ 10 кВ протяженностью 0,24 км, монтаж ВЛ 10 кВ протяжённостью 0,33 км) | L_TP3300.VL.0093 | УНЦ КЛ 6-500 кВ (с алюминиевой жилой) | КЛ-10кВ к ПС 110/10кВ Тарманы со тороны 10кВ | нд | С | 2024 | 10 | 120 мм2, алюминий | Приказ об утв. ПСД | 12-ТЭС от 09.06.2022 | Тюменская обл. | 1 | 0.362 | 1 км | К1-05-2 | 3411.85 | 1.32 | 1630.3184 | нд
3.2.2.1 | Реконструкция объекта капитального строительства «Электросетевой комплекс ВЛ-10 кВ ф.Яр от ПС 110/10 кВ «Тарманы» (демонтаж ВЛ 10 кВ протяженностью 0,24 км, монтаж ВЛ 10 кВ протяжённостью 0,33 км) | L_TP3300.VL.0093 | УНЦ на проектные и изыскательские работы по КЛ | КЛ-10кВ к ПС 110/10кВ Тарманы со тороны 10кВ | нд | С | 2024 | 10 | 0,4-20 кВ | Приказ об утв. ПСД | 12-ТЭС от 09.06.2022 | Тюменская обл. | 1 | 1 | 1 км по трассе | П5-01 | 866.6 | 1 | 866.6 | нд
3.2.2.1 | Реконструкция объекта капитального строительства «Электросетевой комплекс ВЛ-10 кВ ф.Яр от ПС 110/10 кВ «Тарманы» (демонтаж ВЛ 10 кВ протяженностью 0,24 км, монтаж ВЛ 10 кВ протяжённостью 0,33 км) | L_TP3300.VL.0093 | УНЦ на проектные и изыскательские работы для отдельных элементов электрических сетей | КЛ-10кВ к ПС 110/10кВ Тарманы со тороны 10кВ | нд | С | 2024 | 10 | от 21 до 51 млн. руб | Приказ об утв. ПСД | 12-ТЭС от 09.06.2022 | Тюменская обл. | 1 | 1 | 1 объект | П6-09 | 4255.01 | 1 | 4255.01 | нд
3.2.2.1 | Реконструкция объекта капитального строительства «Электросетевой комплекс ВЛ-10 кВ ф.Яр от ПС 110/10 кВ «Тарманы» (демонтаж ВЛ 10 кВ протяженностью 0,24 км, монтаж ВЛ 10 кВ протяжённостью 0,33 км) | L_TP3300.VL.0093 | Итого объем финансовых потребностей по инвестиционному проекту, тыс. рублей | нд | нд | нд | нд | нд | нд | нд | нд | нд | нд | нд | нд | нд | нд | нд | 37678.0923 | нд
3.2.4.1 | Реконструкция ПС 110/10 кВ Домостроительная (монтаж системы охранного телевидения) | L_TP3300.PR.0086 | УНЦ комплекса систем безопасности ПС | ПС 110/10 кВ Домостроительная | нд | С | 2024 | нд | Шкаф серверов системы видеонаблюдения | техническое обоснование инвестиционного проекта | от 03.10.2022 | Тюменская обл. | 1 | 1 | 1 шт. | И15-01 | 3499.04 | 1.34 | 4688.7136 | нд
3.2.4.1 | Реконструкция ПС 110/10 кВ Домостроительная (монтаж системы охранного телевидения) | L_TP3300.PR.0086 | УНЦ комплекса систем безопасности ПС | ПС 110/10 кВ Домостроительная | нд | С | 2024 | нд | Поворотная камера охранного (технологического) видеонаблюдения | техническое обоснование инвестиционного проекта | от 03.10.2022 | Тюменская обл. | 1 | 1 | 1 точка наблюдения | И15-04 | 1035.84 | 1.34 | 1388.0256 | нд
3.2.4.1 | Реконструкция ПС 110/10 кВ Домостроительная (монтаж системы охранного телевидения) | L_TP3300.PR.0086 | УНЦ комплекса систем безопасности ПС | ПС 110/10 кВ Домостроительная | нд | С | 2024 | нд | Стационарная камера охранного (технологического) видеонаблюдения | техническое обоснование инвестиционного проекта | от 03.10.2022 | Тюменская обл. | 1 | 9 | 1 точка наблюдения | И15-05 | 234.29 | 1.34 | 2825.5374 | нд
3.2.4.1 | Реконструкция ПС 110/10 кВ Домостроительная (монтаж системы охранного телевидения) | L_TP3300.PR.0086 | Итого объем финансовых потребностей по инвестиционному проекту, тыс. рублей | нд | нд | нд | нд | нд | нд | нд | нд | нд | нд | нд | нд | нд | нд | нд | 8902.2766 | нд
3.2.2.1 | Реконструкция ВЛ-10 кВ в Исетском РЭС (н.п. Рафайлово, н.п.Онуфриево, н.п.Шорохово, н.п.Сл-Бешкиль) (замена провода на СИП 61,788 км., замена опор на ж/б) | F_TP3300.VL.0068 | УНЦ КТП киоскового типа 6-20 кВ | ТП 10/0,4кВ в Рафайлово | нд | С | 2023 | 10 | 1 т-р 100 кВА | Приказ об утв. ПСД | 82-ТРС 07.11.2017 | Тюменская обл. | 1 | 1 | 1 ед | Э1-04-1 | 1204.38 | 1.27 | 1529.5626 | нд
3.2.2.1 | Реконструкция ВЛ-10 кВ в Исетском РЭС (н.п. Рафайлово, н.п.Онуфриево, н.п.Шорохово, н.п.Сл-Бешкиль) (замена провода на СИП 61,788 км., замена опор на ж/б) | F_TP3300.VL.0068 | УНЦ КТП киоскового типа 6-20 кВ | ТП 10/0,4кВ в Шорохово | нд | С | 2023 | 10 | 1 т-р 160 кВА | Приказ об утв. ПСД | 82-ТРС 07.11.2017 | Тюменская обл. | 1 | 1 | 1 ед | Э1-05-1 | 1288.91 | 1.27 | 1636.9157 | нд
3.2.2.1 | Реконструкция ВЛ-10 кВ в Исетском РЭС (н.п. Рафайлово, н.п.Онуфриево, н.п.Шорохово, н.п.Сл-Бешкиль) (замена провода на СИП 61,788 км., замена опор на ж/б) | F_TP3300.VL.0068 | УНЦ КТП мачтового (шкафного, столбового) типа с одним трансформатором 6-20 кВ | ТП 10/0,4кВ в Онуфриево | нд | С | 2023 | 10 | 100 кВА | Приказ об утв. ПСД | 82-ТРС 07.11.2017 | Тюменская обл. | 1 | 1 | 1 ед | Э2-05 | 1244.21 | 1.27 | 1580.1467 | нд
3.2.2.1 | Реконструкция ВЛ-10 кВ в Исетском РЭС (н.п. Рафайлово, н.п.Онуфриево, н.п.Шорохово, н.п.Сл-Бешкиль) (замена провода на СИП 61,788 км., замена опор на ж/б) | F_TP3300.VL.0068 | УНЦ опор ВЛ 0,4-750 кВ | ВЛ-10 кВ в Исетском РЭС | нд | С | 2023 | 10 | одноцепная, все типы опор за исключением многогранных | Приказ об утв. ПСД | 82-ТРС 07.11.2017 | Тюменская обл. | 1 | 61.673 | 1 км | Л3-02-1 | 1262.83 | 1.11 | 86449.5912 | нд
3.2.2.1 | Реконструкция ВЛ-10 кВ в Исетском РЭС (н.п. Рафайлово, н.п.Онуфриево, н.п.Шорохово, н.п.Сл-Бешкиль) (замена провода на СИП 61,788 км., замена опор на ж/б) | F_TP3300.VL.0068 | УНЦ проводаСИП ВЛ 0,4-35кВ | ВЛ-10 кВ в Исетском РЭС | нд | С | 2023 | 10 | СИП-3, 70мм2 / -мм2 | Приказ об утв. ПСД | 82-ТРС 07.11.2017 | Тюменская обл. | 1 | 185.019 | 1 км | Л7-04-3 | 1529.52 | 1.11 | 314119.1896 | нд
3.2.2.1 | Реконструкция ВЛ-10 кВ в Исетском РЭС (н.п. Рафайлово, н.п.Онуфриево, н.п.Шорохово, н.п.Сл-Бешкиль) (замена провода на СИП 61,788 км., замена опор на ж/б) | F_TP3300.VL.0068 | УНЦ опор ВЛ 0,4-750 кВ | ВЛ-10 кВ в Исетском РЭС | нд | С | 2023 | 0.4 | одноцепная, все типы опор за исключением многогранных | Приказ об утв. ПСД | 82-ТРС 07.11.2017 | Тюменская обл. | 1 | 0.115 | 1 км | Л3-01-1 | 949.02 | 1.11 | 121.1424 | нд
3.2.2.1 | Реконструкция ВЛ-10 кВ в Исетском РЭС (н.п. Рафайлово, н.п.Онуфриево, н.п.Шорохово, н.п.Сл-Бешкиль) (замена провода на СИП 61,788 км., замена опор на ж/б) | F_TP3300.VL.0068 | УНЦ проводаСИП ВЛ 0,4-35кВ | ВЛ-10 кВ в Исетском РЭС | нд | С | 2023 | 0.4 | СИП-4, 25мм2 / -мм2 | Приказ об утв. ПСД | 82-ТРС 07.11.2017 | Тюменская обл. | 1 | 0.115 | 1 км | Л7-34-4 | 446.04 | 1.11 | 56.937 | нд
3.2.2.1 | Реконструкция ВЛ-10 кВ в Исетском РЭС (н.п. Рафайлово, н.п.Онуфриево, н.п.Шорохово, н.п.Сл-Бешкиль) (замена провода на СИП 61,788 км., замена опор на ж/б) | F_TP3300.VL.0068 | УНЦ на проектные и изыскательские работы для отдельных элементов электрических сетей | ВЛ-10 кВ в Исетском РЭС | нд | С | 2023 | 10 | от 51 до 150,9 млн. руб | Приказ об утв. ПСД | 82-ТРС 07.11.2017 | Тюменская обл. | 1 | 1 | 1 объект | П6-10 | 10637.53 | 1 | 10637.53 | нд
3.2.2.1 | Реконструкция ВЛ-10 кВ в Исетском РЭС (н.п. Рафайлово, н.п.Онуфриево, н.п.Шорохово, н.п.Сл-Бешкиль) (замена провода на СИП 61,788 км., замена опор на ж/б) | F_TP3300.VL.0068 | УНЦ КЛ 6-500 кВ (с алюминиевой жилой) | КЛ-10кВ к ПС 110/10кВ в Исетском РЭС | нд | С | 2023 | 10 | 120 мм2, алюминий | Приказ об утв. ПСД | 82-ТРС 07.11.2017 | Тюменская обл. | 1 | 0.177 | 1 км | К1-05-2 | 3411.85 | 1.32 | 797.1446 | нд
3.2.2.1 | Реконструкция ВЛ-10 кВ в Исетском РЭС (н.п. Рафайлово, н.п.Онуфриево, н.п.Шорохово, н.п.Сл-Бешкиль) (замена провода на СИП 61,788 км., замена опор на ж/б) | F_TP3300.VL.0068 | УНЦ КЛ 6-500 кВ (с алюминиевой жилой) | КЛ-10кВ к ПС 110/10кВ в Исетском РЭС | нд | С | 2023 | 10 | 120 мм2, алюминий | Приказ об утв. ПСД | 82-ТРС 07.11.2017 | Тюменская обл. | 1 | 0.177 | 1 км | К1-05-2 | 3411.85 | 1.32 | 797.1446 | нд
3.2.2.1 | Реконструкция ВЛ-10 кВ в Исетском РЭС (н.п. Рафайлово, н.п.Онуфриево, н.п.Шорохово, н.п.Сл-Бешкиль) (замена провода на СИП 61,788 км., замена опор на ж/б) | F_TP3300.VL.0068 | УНЦ выполнения специального перехода кабельной линии методом ГНБ | КЛ-10кВ к ПС 110/10кВ в Исетском РЭС | нд | С | 2023 | 10 | Диаметр труб 160 мм, количество труб 2 шт | Приказ об утв. ПСД | 82-ТРС 07.11.2017 | Тюменская обл. | 1 | 0.177 | 1 км | Н1-02-2 | 56445.5 | 1.31 | 13088.0181 | нд
3.2.2.1 | Реконструкция ВЛ-10 кВ в Исетском РЭС (н.п. Рафайлово, н.п.Онуфриево, н.п.Шорохово, н.п.Сл-Бешкиль) (замена провода на СИП 61,788 км., замена опор на ж/б) | F_TP3300.VL.0068 | УНЦ КЛ 6-500 кВ (с алюминиевой жилой) | КЛ-10кВ к ПС 110/10кВ в Исетском РЭС | нд | С | 2023 | 10 | 70 мм2, алюминий | Приказ об утв. ПСД | 82-ТРС 07.11.2017 | Тюменская обл. | 1 | 1.001 | 1 км | К1-03-2 | 2861.77 | 1.32 | 3781.3139 | нд
3.2.2.1 | Реконструкция ВЛ-10 кВ в Исетском РЭС (н.п. Рафайлово, н.п.Онуфриево, н.п.Шорохово, н.п.Сл-Бешкиль) (замена провода на СИП 61,788 км., замена опор на ж/б) | F_TP3300.VL.0068 | УНЦ на проектные и изыскательские работы по КЛ | КЛ-10кВ к ПС 110/10кВ в Исетском РЭС | нд | С | 2023 | 10 | 0,4-20 кВ | Приказ об утв. ПСД | 82-ТРС 07.11.2017 | Тюменская обл. | 1 | 1 | 1 км по трассе | П5-01 | 866.6 | 1 | 866.6 | нд
3.2.2.1 | Реконструкция ВЛ-10 кВ в Исетском РЭС (н.п. Рафайлово, н.п.Онуфриево, н.п.Шорохово, н.п.Сл-Бешкиль) (замена провода на СИП 61,788 км., замена опор на ж/б) | F_TP3300.VL.0068 | Итого объем финансовых потребностей по инвестиционному проекту, тыс. рублей | нд | нд | нд | нд | нд | нд | нд | нд | нд | нд | нд | нд | нд | нд | нд | 435461.2365 | нд
3.2.1.2 | Реконструкция ПС 110/10 кВ Пятково (восстановительные работы после пожара, замена КРУН-10 кВ) | L_TP3300.PS.0117 | УНЦ ячейки выключателя КРУ 6-35 кВ | ПС 110/10 кВ Пятково | нд | З | 2023 | 10 | Iном 1250 А, Iоткл 31,5 кА | техническое обоснование инвестиционного проекта | от 05.11.2021 | Тюменская обл. | 1 | 8 | 1 ячейка | В3-02-3 | 2222.1 | 1.28 | 22754.304 | нд
3.2.1.2 | Реконструкция ПС 110/10 кВ Пятково (восстановительные работы после пожара, замена КРУН-10 кВ) | L_TP3300.PS.0117 | УНЦ элементов ПС без устройства фундаментов | ПС 110/10 кВ Пятково | нд | З | 2023 | 10 | Ограничитель перенапряжения на три фазы | техническое обоснование инвестиционного проекта | от 05.11.2021 | Тюменская обл. | 1 | 1 | 1 ед | И10-04-1 | 144.6 | 1.31 | 189.426 | нд
3.2.1.2 | Реконструкция ПС 110/10 кВ Пятково (восстановительные работы после пожара, замена КРУН-10 кВ) | L_TP3300.PS.0117 | УНЦ РЗА | ПС 110/10 кВ Пятково | нд | З | 2023 | 110 | Шкаф резервных защит трансформатора 110 - 220 кВ для решений без использования протоколов GOOSE и SV | техническое обоснование инвестиционного проекта | от 05.11.2021 | Тюменская обл. | 1 | 1 | 1 ед | И11-33 | 3633.28 | 1.31 | 4759.5968 | нд
3.2.1.2 | Реконструкция ПС 110/10 кВ Пятково (восстановительные работы после пожара, замена КРУН-10 кВ) | L_TP3300.PS.0117 | УНЦ РЗА | ПС 110/10 кВ Пятково | нд | З | 2023 | 110 | РЗА трансформатора и АРН | техническое обоснование инвестиционного проекта | от 05.11.2021 | Тюменская обл. | 1 | 1 | 1 ед | И11-32 | 4465.96 | 1.31 | 5850.4076 | нд
3.2.1.2 | Реконструкция ПС 110/10 кВ Пятково (восстановительные работы после пожара, замена КРУН-10 кВ) | L_TP3300.PS.0117 | УНЦ РЗА | ПС 110/10 кВ Пятково | нд | З | 2023 | 10 | Комплект защит и автоматики отходящей линии 6-35 кВ для сетей с изолированной, компенсированной, резитивной (высокоомный резистор) и комбинированной нейтралью для решений с использованием протоколов GOOSE и SV | техническое обоснование инвестиционного проекта | от 05.11.2021 | Тюменская обл. | 1 | 1 | 1 ед | И11-153 | 2426.04 | 1.31 | 3178.1124 | нд
3.2.1.2 | Реконструкция ПС 110/10 кВ Пятково (восстановительные работы после пожара, замена КРУН-10 кВ) | L_TP3300.PS.0117 | УНЦ систем АСУ ТП и ТМ | ПС 110/10 кВ Пятково | нд | З | 2023 | 110 | Шкаф гарантированного питания АСУТП и ТМ | техническое обоснование инвестиционного проекта | от 05.11.2021 | Тюменская обл. | 1 | 1 | 1 ед | А5-06 | 5306.44 | 1.29 | 6845.3076 | нд
3.2.1.2 | Реконструкция ПС 110/10 кВ Пятково (восстановительные работы после пожара, замена КРУН-10 кВ) | L_TP3300.PS.0117 | УНЦ системы ВЧ связи 35-750 Кв | ПС 110/10 кВ Пятково | нд | З | 2023 | 110 | Комбинированная аппаратура по ВЧ (ВОЛС) | техническое обоснование инвестиционного проекта | от 05.11.2021 | Тюменская обл. | 1 | 1 | 1 ед | А6-07 | 3657.51 | 1.29 | 4718.1879 | нд
3.2.1.2 | Реконструкция ПС 110/10 кВ Пятково (восстановительные работы после пожара, замена КРУН-10 кВ) | L_TP3300.PS.0117 | УНЦ системы оперативного постоянного тока и собственных нужд ПС, РП (СП, ТП, РТП) | ПС 110/10 кВ Пятково | нд | З | 2023 | 110 | Шкаф распределения оперативного постоянного тока с АВ на 20 ед. отходящих линий | техническое обоснование инвестиционного проекта | от 05.11.2021 | Тюменская обл. | 1 | 1 | 1 ед | И13-03 | 1940.86 | 1.28 | 2484.3008 | нд
3.2.1.2 | Реконструкция ПС 110/10 кВ Пятково (восстановительные работы после пожара, замена КРУН-10 кВ) | L_TP3300.PS.0117 | УНЦ системы оперативного постоянного токаи собственных нужд ПС, РП (СП, ТП, РТП) | ПС 110/10 кВ Пятково | нд | З | 2023 | 110 | Шкаф ввода на постоянном токе с АВ, номинальный ток 250 А | техническое обоснование инвестиционного проекта | от 05.11.2021 | Тюменская обл. | 1 | 1 | 1 ед | И13-01 | 914.25 | 1.28 | 1170.24 | нд
3.2.1.2 | Реконструкция ПС 110/10 кВ Пятково (восстановительные работы после пожара, замена КРУН-10 кВ) | L_TP3300.PS.0117 | УНЦ комплекса систем безопасности ПС | ПС 110/10 кВ Пятково | нд | З | 2023 | нд | Система пожарной и охранной сигнализации | техническое обоснование инвестиционного проекта | от 05.11.2021 | Тюменская обл. | 1 | 24 | 1 м² здания | И15-08 | 2.48 | 1.34 | 79.7568 | нд
3.2.1.2 | Реконструкция ПС 110/10 кВ Пятково (восстановительные работы после пожара, замена КРУН-10 кВ) | L_TP3300.PS.0117 | УНЦ комплекса систем безопасности ПС | ПС 110/10 кВ Пятково | нд | З | 2023 | нд | Система охранного освещения | техническое обоснование инвестиционного проекта | от 05.11.2021 | Тюменская обл. | 1 | 25 | 1 м периметра ПС | И15-10 | 6.77 | 1.34 | 226.795 | нд
3.2.1.2 | Реконструкция ПС 110/10 кВ Пятково (восстановительные работы после пожара, замена КРУН-10 кВ) | L_TP3300.PS.0117 | УНЦ на проектные и изыскательские работы для отдельных элементов электрических сетей | ПС 110/10 кВ Пятково | нд | З | 2023 | нд | от 11 до 21 млн. руб | техническое обоснование инвестиционного проекта | от 05.11.2021 | Тюменская обл. | 1 | 1 | 1 объект | П6-08 | 2127.51 | 1 | 2127.51 | нд
3.2.1.2 | Реконструкция ПС 110/10 кВ Пятково (восстановительные работы после пожара, замена КРУН-10 кВ) | L_TP3300.PS.0117 | Итого объем финансовых потребностей по инвестиционному проекту, тыс. рублей | нд | нд | нд | нд | нд | нд | нд | нд | нд | нд | нд | нд | нд | нд | нд | 54383.9449 | нд
3.2.2.2 | Модернизация ВЛ-10 кВ филиала АО «Тюменьэнерго» - «Тюменские распределительные сети» (установка ПКУЭ-10 кВ в количестве 835 шт.) филиал Тюменские электрические сети | I_TP3300.VL.0090 | УНЦ ИИК | 2 РЭС, ТЭС | нд | И | 2024 | 10 | Установка пункта коммерческого учета электрической энергии класса напряжения 6-15 кВ на опоре ВЛ с выносными датчиками тока и напряжения | Приказ об утв. ПСД | 11-ТЭС 27.12.2021 | Тюменская обл. | 1 | 835 | 1 точка учета | А1-37 | 841.03 | 1.34 | 941028.467 | нд
3.2.2.2 | Модернизация ВЛ-10 кВ филиала АО «Тюменьэнерго» - «Тюменские распределительные сети» (установка ПКУЭ-10 кВ в количестве 835 шт.) филиал Тюменские электрические сети | I_TP3300.VL.0090 | УНЦ на проектные и изыскательские работы для отдельных элементов электрических сетей | 2 РЭС, ТЭС | нд | И | 2024 | 10 | от 501 до 1001 | Приказ об утв. ПСД | 11-ТЭС 27.12.2021 | Тюменская обл. | 1 | 1 | 1 объект | П6-13 | 70916.85 | 1 | 70916.85 | нд
3.2.2.2 | Модернизация ВЛ-10 кВ филиала АО «Тюменьэнерго» - «Тюменские распределительные сети» (установка ПКУЭ-10 кВ в количестве 835 шт.) филиал Тюменские электрические сети | I_TP3300.VL.0090 | Итого объем финансовых потребностей по инвестиционному проекту, тыс. рублей | нд | нд | нд | нд | нд | нд | нд | нд | нд | нд | нд | нд | нд | нд | нд | 1011945.317 | нд
3.1.1.3 | ЛЭП 10 кВ от ПС 110 кВ Червишево с установкой реклоузера 10 кВ для подключения ГАУ Тюменской области ОЦЗВС «Жемчужина Сибири» (новое строительство ЛЭП 10 кВ протяжённостью 1х15 км и установка реклоузера 10 кВ в количестве 1 шт.) | K_NS3300.VL.0053 | УНЦ ВЛ 0,4-750 кВ на строительно-монтажные работы без опор и провода | ЛЭП 10 кВ от ПС 110 кВ Червишево | нд | С | 2023 | 10 | одноцепная, все типы опор за исключением многогранных | Приказ об утв. ПСД | 6-ТЭС от 28.03.2022 | Тюменская обл. | 1 | 15 | 1 км | Л1-02-1 | 1929.53 | 1.72 | 49781.874 | нд
3.1.1.3 | ЛЭП 10 кВ от ПС 110 кВ Червишево с установкой реклоузера 10 кВ для подключения ГАУ Тюменской области ОЦЗВС «Жемчужина Сибири» (новое строительство ЛЭП 10 кВ протяжённостью 1х15 км и установка реклоузера 10 кВ в количестве 1 шт.) | K_NS3300.VL.0053 | УНЦ опор ВЛ 0,4-750 кВ | ЛЭП 10 кВ от ПС 110 кВ Червишево | нд | С | 2023 | 10 | одноцепная, все типы опор за исключением многогранных | Приказ об утв. ПСД | 6-ТЭС от 28.03.2022 | Тюменская обл. | 1 | 15 | 1 км | Л3-02-1 | 1262.83 | 1.11 | 21026.1195 | нд
3.1.1.3 | ЛЭП 10 кВ от ПС 110 кВ Червишево с установкой реклоузера 10 кВ для подключения ГАУ Тюменской области ОЦЗВС «Жемчужина Сибири» (новое строительство ЛЭП 10 кВ протяжённостью 1х15 км и установка реклоузера 10 кВ в количестве 1 шт.) | K_NS3300.VL.0053 | УНЦ проводаСИП ВЛ 0,4-35кВ | ЛЭП 10 кВ от ПС 110 кВ Червишево | нд | С | 2023 | 10 | СИП-3, 95мм2 / -мм2 | Приказ об утв. ПСД | 6-ТЭС от 28.03.2022 | Тюменская обл. | 1 | 15 | 1 км | Л7-05-3 | 1562.5 | 1.11 | 26015.625 | нд
3.1.1.3 | ЛЭП 10 кВ от ПС 110 кВ Червишево с установкой реклоузера 10 кВ для подключения ГАУ Тюменской области ОЦЗВС «Жемчужина Сибири» (новое строительство ЛЭП 10 кВ протяжённостью 1х15 км и установка реклоузера 10 кВ в количестве 1 шт.) | K_NS3300.VL.0053 | УНЦ на вырубку (расширение, расчистку) просеки ВЛ (для всех субъектов Российской Федерации) | ЛЭП 10 кВ от ПС 110 кВ Червишево | нд | С | 2023 | 10 | Расчистка кустарников и мелколесья, вырубка деревьев с диаметром ствола до 11 см, 12 см и более | Приказ об утв. ПСД | 6-ТЭС от 28.03.2022 | Тюменская обл. | 1 | 31.5 | 1га | Б7-02 | 355.2 | 1 | 11188.8 | нд
3.1.1.3 | ЛЭП 10 кВ от ПС 110 кВ Червишево с установкой реклоузера 10 кВ для подключения ГАУ Тюменской области ОЦЗВС «Жемчужина Сибири» (новое строительство ЛЭП 10 кВ протяжённостью 1х15 км и установка реклоузера 10 кВ в количестве 1 шт.) | K_NS3300.VL.0053 | УНЦ на проектные и изыскательские работы по ВЛ | ЛЭП 10 кВ от ПС 110 кВ Червишево | нд | С | 2023 | 10 | Протяженность до 6 км | Приказ об утв. ПСД | 6-ТЭС от 28.03.2022 | Тюменская обл. | 1 | 1 | 1 ВЛ | П3-04 | 3289.12 | 1 | 3289.12 | нд
3.1.1.3 | ЛЭП 10 кВ от ПС 110 кВ Червишево с установкой реклоузера 10 кВ для подключения ГАУ Тюменской области ОЦЗВС «Жемчужина Сибири» (новое строительство ЛЭП 10 кВ протяжённостью 1х15 км и установка реклоузера 10 кВ в количестве 1 шт.) | K_NS3300.VL.0053 | УНЦ автоматического пункта секционирования 6-35 кВ с интеграцией в АСУ ТП | Реклоузер на линию10 кВ от ПС 110 кВ Червишево | нд | С | 2023 | 10 | Напряжение 6-15 кВ | Приказ об утв. ПСД | 6-ТЭС от 28.03.2022 | Тюменская обл. | 1 | 1 | 1 ячейка | В7-01 | 2823.47 | 1.28 | 3614.0416 | нд
3.1.1.3 | ЛЭП 10 кВ от ПС 110 кВ Червишево с установкой реклоузера 10 кВ для подключения ГАУ Тюменской области ОЦЗВС «Жемчужина Сибири» (новое строительство ЛЭП 10 кВ протяжённостью 1х15 км и установка реклоузера 10 кВ в количестве 1 шт.) | K_NS3300.VL.0053 | УНЦ на проектные и изыскательские работы для отдельных элементов электрических сетей | Реклоузер на линию10 кВ от ПС 110 кВ Червишево | нд | С | 2023 | 10 | от 1,1 до 5,9 млн. руб | Приказ об утв. ПСД | 6-ТЭС от 28.03.2022 | Тюменская обл. | 1 | 1 | 1 объект | П6-06 | 425.5 | 1 | 425.5 | нд
3.1.1.3 | ЛЭП 10 кВ от ПС 110 кВ Червишево с установкой реклоузера 10 кВ для подключения ГАУ Тюменской области ОЦЗВС «Жемчужина Сибири» (новое строительство ЛЭП 10 кВ протяжённостью 1х15 км и установка реклоузера 10 кВ в количестве 1 шт.) | K_NS3300.VL.0053 | Итого объем финансовых потребностей по инвестиционному проекту, тыс. рублей | нд | нд | нд | нд | нд | нд | нд | нд | нд | нд | нд | нд | нд | нд | нд | 115341.0801 | нд
3.2.1.2 | Реконструкция ПС 110 кВ Граничная (замена ячеек 10 кВ - 41 шт, установка дугогасящих реакторов 10 кВ в количестве 2 шт, замена дугогасящих реакторов 10 кВ в количестве 2 шт, реконструкция молниезащиты, замена оборудования РЗА и АСУ ТП) | K_TP3300.PS.0098 | УНЦ ячейки выключателя НУ 6-35 кВ | ПС 110 кВ Граничная | нд | П | 2025 | 10 | Iном 1600 А, Iоткл 31,5 кА | техническое обоснование инвестиционного проекта | от 03.09.219 | Тюменская обл. | 1 | 41 | 1 ячейка | В2-03-2 | 5248.25 | 1.28 | 275428.16 | нд
3.2.1.2 | Реконструкция ПС 110 кВ Граничная (замена ячеек 10 кВ - 41 шт, установка дугогасящих реакторов 10 кВ в количестве 2 шт, замена дугогасящих реакторов 10 кВ в количестве 2 шт, реконструкция молниезащиты, замена оборудования РЗА и АСУ ТП) | K_TP3300.PS.0098 | УНЦ ячейки ДГР 6-35 кВ | ПС 110 кВ Граничная | нд | П | 2025 | 10 | 485 кВА | техническое обоснование инвестиционного проекта | от 03.09.219 | Тюменская обл. | 1 | 4 | 1 ячейка | Р1-06-1 | 6602.46 | 1.31 | 34596.8904 | нд
3.2.1.2 | Реконструкция ПС 110 кВ Граничная (замена ячеек 10 кВ - 41 шт, установка дугогасящих реакторов 10 кВ в количестве 2 шт, замена дугогасящих реакторов 10 кВ в количестве 2 шт, реконструкция молниезащиты, замена оборудования РЗА и АСУ ТП) | K_TP3300.PS.0098 | УНЦ ячейки двухобмоточного трансформатора 6-35 кВ | ПС 110 кВ Граничная | нд | П | 2025 | 10 | масляный Т 6(10,15)/HH, 630 кВА | техническое обоснование инвестиционного проекта | от 03.09.219 | Тюменская обл. | 1 | 4 | 1 ячейка | Т5-17-1 | 1058.83 | 1.31 | 5548.2692 | нд
3.2.1.2 | Реконструкция ПС 110 кВ Граничная (замена ячеек 10 кВ - 41 шт, установка дугогасящих реакторов 10 кВ в количестве 2 шт, замена дугогасящих реакторов 10 кВ в количестве 2 шт, реконструкция молниезащиты, замена оборудования РЗА и АСУ ТП) | K_TP3300.PS.0098 | УНЦ ячейки двухобмоточного трансформатора 6-35 кВ | ПС 110 кВ Граничная | нд | П | 2025 | 10 | масляный Т 6(10,15)/HH, 400 кВА | техническое обоснование инвестиционного проекта | от 03.09.219 | Тюменская обл. | 1 | 3 | 1 ячейка | Т5-14-1 | 780.72 | 1.31 | 3068.2296 | нд
3.2.1.2 | Реконструкция ПС 110 кВ Граничная (замена ячеек 10 кВ - 41 шт, установка дугогасящих реакторов 10 кВ в количестве 2 шт, замена дугогасящих реакторов 10 кВ в количестве 2 шт, реконструкция молниезащиты, замена оборудования РЗА и АСУ ТП) | K_TP3300.PS.0098 | УНЦ на проектные и изыскательские работы для отдельных элементов электрических сетей | ПС 110 кВ Граничная | нд | П | 2025 | нд | от 301 до 501 млн. руб | техническое обоснование инвестиционного проекта | от 03.09.219 | Тюменская обл. | 1 | 1 | 1 объект | П6-12 | 35458.43 | 1 | 35458.43 | нд
3.2.1.2 | Реконструкция ПС 110 кВ Граничная (замена ячеек 10 кВ - 41 шт, установка дугогасящих реакторов 10 кВ в количестве 2 шт, замена дугогасящих реакторов 10 кВ в количестве 2 шт, реконструкция молниезащиты, замена оборудования РЗА и АСУ ТП) | K_TP3300.PS.0098 | Итого объем финансовых потребностей по инвестиционному проекту, тыс. рублей | нд | нд | нд | нд | нд | нд | нд | нд | нд | нд | нд | нд | нд | нд | нд | 354099.9792 | нд
3.2.1.2 | Реконструкция ПС 110/10 кВ Щербаковская (замена ОДиКЗ-110 на элегазовый выключатель 110 кВ в количестве 3 шт., установка дугогасящих реакторов 10 кВ в количестве 2 шт и монтаж ячеек 10 кВ в количестве 2 шт, замена оборудования РЗА) | K_TP3300.PS.0111 | УНЦ ячейки выключателя НУ 110-500 кВ | ПС 110/10 кВ Щербаковская | нд | П | 2023 | 110 | Iном 3150 А, Iоткл 40 кА | техническое обоснование инвестиционного проекта | от 03.09.2019 | Тюменская обл. | 1 | 2 | 1 ячейка | В1-02-1 | 39176.87 | 1.28 | 100292.7872 | нд
3.2.1.2 | Реконструкция ПС 110/10 кВ Щербаковская (замена ОДиКЗ-110 на элегазовый выключатель 110 кВ в количестве 3 шт., установка дугогасящих реакторов 10 кВ в количестве 2 шт и монтаж ячеек 10 кВ в количестве 2 шт, замена оборудования РЗА) | K_TP3300.PS.0111 | УНЦ ячейки выключателя НУ 6-35 кВ | ПС 110/10 кВ Щербаковская | нд | П | 2023 | 10 | Iном 1600 А, Iоткл 31,5 кА | техническое обоснование инвестиционного проекта | от 03.09.2019 | Тюменская обл. | 1 | 2 | 1 ячейка | В2-03-2 | 5248.25 | 1.28 | 13435.52 | нд
3.2.1.2 | Реконструкция ПС 110/10 кВ Щербаковская (замена ОДиКЗ-110 на элегазовый выключатель 110 кВ в количестве 3 шт., установка дугогасящих реакторов 10 кВ в количестве 2 шт и монтаж ячеек 10 кВ в количестве 2 шт, замена оборудования РЗА) | K_TP3300.PS.0111 | УНЦ ячейки ДГР 6-35 кВ | ПС 110/10 кВ Щербаковская | нд | П | 2023 | 10 | 485 кВА | техническое обоснование инвестиционного проекта | от 03.09.2019 | Тюменская обл. | 1 | 2 | 1 ячейка | Р1-06-1 | 6602.46 | 1.31 | 17298.4452 | нд
3.2.1.2 | Реконструкция ПС 110/10 кВ Щербаковская (замена ОДиКЗ-110 на элегазовый выключатель 110 кВ в количестве 3 шт., установка дугогасящих реакторов 10 кВ в количестве 2 шт и монтаж ячеек 10 кВ в количестве 2 шт, замена оборудования РЗА) | K_TP3300.PS.0111 | УНЦ ячейки двухобмоточного трансформатора 6-35 кВ | ПС 110/10 кВ Щербаковская | нд | П | 2023 | 10 | масляный Т 6(10,15)/HH, 630 кВА | техническое обоснование инвестиционного проекта | от 03.09.2019 | Тюменская обл. | 1 | 2 | 1 ячейка | Т5-17-1 | 1058.83 | 1.31 | 2774.1346 | нд
3.2.1.2 | Реконструкция ПС 110/10 кВ Щербаковская (замена ОДиКЗ-110 на элегазовый выключатель 110 кВ в количестве 3 шт., установка дугогасящих реакторов 10 кВ в количестве 2 шт и монтаж ячеек 10 кВ в количестве 2 шт, замена оборудования РЗА) | K_TP3300.PS.0111 | УНЦ подготовки и устройства территории ПС (ЗПС) | ПС 110/10 кВ Щербаковская | нд | П | 2023 | 110 | Тюменская обл., Ханты-Мансийский автономный округ, Ямало-Ненецкий автономный округ | техническое обоснование инвестиционного проекта | от 03.09.2019 | Тюменская обл. | 1 | 1666 | 1 м2 | Б1-11 | 5.7 | 1 | 9496.2 | нд
3.2.1.2 | Реконструкция ПС 110/10 кВ Щербаковская (замена ОДиКЗ-110 на элегазовый выключатель 110 кВ в количестве 3 шт., установка дугогасящих реакторов 10 кВ в количестве 2 шт и монтаж ячеек 10 кВ в количестве 2 шт, замена оборудования РЗА) | K_TP3300.PS.0111 | УНЦ на проектные и изыскательские работы для элементов ПС (ПП,ЗПС) | ПС 110/10 кВ Щербаковская | нд | П | 2023 | 110 | Ячейка выключателя | техническое обоснование инвестиционного проекта | от 03.09.2019 | Тюменская обл. | 1 | 1 | 1 ячейка | П2-02 | 3290.54 | 1 | 3290.54 | нд
3.2.1.2 | Реконструкция ПС 110/10 кВ Щербаковская (замена ОДиКЗ-110 на элегазовый выключатель 110 кВ в количестве 3 шт., установка дугогасящих реакторов 10 кВ в количестве 2 шт и монтаж ячеек 10 кВ в количестве 2 шт, замена оборудования РЗА) | K_TP3300.PS.0111 | УНЦ на проектные и изыскательские работы для отдельных элементов электрических сетей | ПС 110/10 кВ Щербаковская | нд | П | 2023 | 10 | от 21 до 51 млн. руб | техническое обоснование инвестиционного проекта | от 03.09.2019 | Тюменская обл. | 1 | 1 | 1 объект | П6-09 | 4255.01 | 1 | 4255.01 | нд
3.2.1.2 | Реконструкция ПС 110/10 кВ Щербаковская (замена ОДиКЗ-110 на элегазовый выключатель 110 кВ в количестве 3 шт., установка дугогасящих реакторов 10 кВ в количестве 2 шт и монтаж ячеек 10 кВ в количестве 2 шт, замена оборудования РЗА) | K_TP3300.PS.0111 | Итого объем финансовых потребностей по инвестиционному проекту, тыс. рублей | нд | нд | нд | нд | нд | нд | нд | нд | нд | нд | нд | нд | нд | нд | нд | 150842.637 | нд
3.2.3.1 | Установка приборов учета в соответствии с Федеральным законом от 27.12.2018 № 522-ФЗ при истечении МПИ или срока эксплуатации, при отсутствии прибора учета у потребителя (10489 точек учета 0,2-0,4 кВ) филиал Тюменские электрические сети | K_TP3300.AS.0016 | УНЦ ИИК | 18 РЭС, ТЭС | нд | Н | 2027 | 0.4 | Установка однофазного прибора учета в разрыв несущего провода на опоре ВЛ 0,4 кВ с изолированными проводами | техническое обоснование инвестиционного проекта | от 21.07.2022 | Тюменская обл. | 1 | 5012 | 1 точка учета | А1-02 | 57.24 | 1.34 | 384428.4192 | нд
3.2.3.1 | Установка приборов учета в соответствии с Федеральным законом от 27.12.2018 № 522-ФЗ при истечении МПИ или срока эксплуатации, при отсутствии прибора учета у потребителя (10489 точек учета 0,2-0,4 кВ) филиал Тюменские электрические сети | K_TP3300.AS.0016 | УНЦ ИИК | 18 РЭС, ТЭС | нд | Н | 2027 | 0.4 | Установка трехфазного прибора учета в разрыв несущего провода на опоре ВЛ и подключение к питающей ВЛ 0,4 кВ с изолированными проводами | техническое обоснование инвестиционного проекта | от 21.07.2022 | Тюменская обл. | 1 | 4554 | 1 точка учета | А1-08 | 62.16 | 1.34 | 379322.6976 | нд
3.2.3.1 | Установка приборов учета в соответствии с Федеральным законом от 27.12.2018 № 522-ФЗ при истечении МПИ или срока эксплуатации, при отсутствии прибора учета у потребителя (10489 точек учета 0,2-0,4 кВ) филиал Тюменские электрические сети | K_TP3300.AS.0016 | УНЦ ИИК | 18 РЭС, ТЭС | нд | Н | 2027 | 0.4 | Установка шкафас однофазным прибором учета трансформаторного включения с ТТ в распределительном устройстве 0,4 кВ | техническое обоснование инвестиционного проекта | от 21.07.2022 | Тюменская обл. | 1 | 312 | 1 точка учета | А1-34 | 111.97 | 1.34 | 46812.4176 | нд
3.2.3.1 | Установка приборов учета в соответствии с Федеральным законом от 27.12.2018 № 522-ФЗ при истечении МПИ или срока эксплуатации, при отсутствии прибора учета у потребителя (10489 точек учета 0,2-0,4 кВ) филиал Тюменские электрические сети | K_TP3300.AS.0016 | УНЦ арматуры, крепления, защиты от перенапряжений ВЛ 0,4-35 кВ | 18 РЭС, ТЭС | нд | Н | 2027 | 0.4 | Арматура и устройство крепления провода СИП | техническое обоснование инвестиционного проекта | от 21.07.2022 | Тюменская обл. | 1 | 9878 | 1 ед | Л11-01 | 4.95 | 1.11 | 54274.671 | нд
3.2.3.1 | Установка приборов учета в соответствии с Федеральным законом от 27.12.2018 № 522-ФЗ при истечении МПИ или срока эксплуатации, при отсутствии прибора учета у потребителя (10489 точек учета 0,2-0,4 кВ) филиал Тюменские электрические сети | K_TP3300.AS.0016 | УНЦ проводаСИП ВЛ 0,4-35кВ | 18 РЭС, ТЭС | нд | Н | 2027 | 0.4 | СИП-4, 2х16мм2 | техническое обоснование инвестиционного проекта | от 21.07.2022 | Тюменская обл. | 1 | 120.288 | 1 км | Л7-11-4 | 356.9 | 1.11 | 47653.1738 | нд
3.2.3.1 | Установка приборов учета в соответствии с Федеральным законом от 27.12.2018 № 522-ФЗ при истечении МПИ или срока эксплуатации, при отсутствии прибора учета у потребителя (10489 точек учета 0,2-0,4 кВ) филиал Тюменские электрические сети | K_TP3300.AS.0016 | УНЦ проводаСИП ВЛ 0,4-35кВ | 18 РЭС, ТЭС | нд | Н | 2027 | 0.4 | СИП-4, 4х16мм3 | техническое обоснование инвестиционного проекта | от 21.07.2022 | Тюменская обл. | 1 | 109.296 | 1 км | Л7-32-4 | 405.81 | 1.11 | 49232.2848 | нд
3.2.3.1 | Установка приборов учета в соответствии с Федеральным законом от 27.12.2018 № 522-ФЗ при истечении МПИ или срока эксплуатации, при отсутствии прибора учета у потребителя (10489 точек учета 0,2-0,4 кВ) филиал Тюменские электрические сети | K_TP3300.AS.0016 | УНЦ проводаСИП ВЛ 0,4-35кВ | 18 РЭС, ТЭС | нд | Н | 2027 | 0.4 | СИП-2, 3х70мм3 | техническое обоснование инвестиционного проекта | от 21.07.2022 | Тюменская обл. | 1 | 7.488 | 1 км | Л7-24-2 | 664.4 | 1.11 | 5522.2802 | нд
3.2.3.1 | Установка приборов учета в соответствии с Федеральным законом от 27.12.2018 № 522-ФЗ при истечении МПИ или срока эксплуатации, при отсутствии прибора учета у потребителя (10489 точек учета 0,2-0,4 кВ) филиал Тюменские электрические сети | K_TP3300.AS.0016 | УНЦ на проектные и изыскательские работы для отдельных элементов электрических сетей | 18 РЭС, ТЭС | нд | Н | 2027 | 0.4 | от 501 до 1001 | техническое обоснование инвестиционного проекта | от 21.07.2022 | Тюменская обл. | 1 | 1 | 1 объект | П6-13 | 70916.85 | 1 | 70916.85 | нд
3.2.3.1 | Установка приборов учета в соответствии с Федеральным законом от 27.12.2018 № 522-ФЗ при истечении МПИ или срока эксплуатации, при отсутствии прибора учета у потребителя (10489 точек учета 0,2-0,4 кВ) филиал Тюменские электрические сети | K_TP3300.AS.0016 | Итого объем финансовых потребностей по инвестиционному проекту, тыс. рублей | нд | нд | нд | нд | нд | нд | нд | нд | нд | нд | нд | нд | нд | нд | нд | 1038162.7942 | нд
3.2.3.1 | Развитие коммерческого учета электроэнергии на объектах АО "Россети Тюмень" (41 767 точек учета 0,2-0,4 кВ) филиал Тюменские электрические сети | K_TP3300.AS.0017 | УНЦ ИИК | 2 РЭС, ТЭС | нд | И | 2025 | 0.4 | Установка однофазного прибора учета в разрыв несущего провода на опоре ВЛ 0,4 кВ с изолированными проводами | техническое обоснование инвестиционного проекта | от 21.07.2022 | Тюменская обл. | 1 | 24114 | 1 точка учета | А1-02 | 57.24 | 1.34 | 1849582.3824 | нд
3.2.3.1 | Развитие коммерческого учета электроэнергии на объектах АО "Россети Тюмень" (41 767 точек учета 0,2-0,4 кВ) филиал Тюменские электрические сети | K_TP3300.AS.0017 | УНЦ ИИК | 2 РЭС, ТЭС | нд | И | 2025 | 0.4 | Установка трехфазного прибора учета в разрыв несущего провода на опоре ВЛ и подключение к питающей ВЛ 0,4 кВ с изолированными проводами | техническое обоснование инвестиционного проекта | от 21.07.2022 | Тюменская обл. | 1 | 15378 | 1 точка учета | А1-08 | 62.16 | 1.34 | 1280901.2832 | нд
3.2.3.1 | Развитие коммерческого учета электроэнергии на объектах АО "Россети Тюмень" (41 767 точек учета 0,2-0,4 кВ) филиал Тюменские электрические сети | K_TP3300.AS.0017 | УНЦ ИИК | 2 РЭС, ТЭС | нд | И | 2025 | 0.4 | Установка шкафас однофазным прибором учета трансформаторного включения с ТТ в распределительном устройстве 0,4 кВ | техническое обоснование инвестиционного проекта | от 21.07.2022 | Тюменская обл. | 1 | 2275 | 1 точка учета | А1-34 | 111.97 | 1.34 | 341340.545 | нд
3.2.3.1 | Развитие коммерческого учета электроэнергии на объектах АО "Россети Тюмень" (41 767 точек учета 0,2-0,4 кВ) филиал Тюменские электрические сети | K_TP3300.AS.0017 | УНЦ арматуры, крепления, защиты от перенапряжений ВЛ 0,4-35 кВ | 2 РЭС, ТЭС | нд | И | 2025 | 0.4 | Арматура и устройство крепления провода СИП | техническое обоснование инвестиционного проекта | от 21.07.2022 | Тюменская обл. | 1 | 41767 | 1 ед | Л11-01 | 4.95 | 1.11 | 229488.7815 | нд
3.2.3.1 | Развитие коммерческого учета электроэнергии на объектах АО "Россети Тюмень" (41 767 точек учета 0,2-0,4 кВ) филиал Тюменские электрические сети | K_TP3300.AS.0017 | УНЦ проводаСИП ВЛ 0,4-35кВ | 2 РЭС, ТЭС | нд | И | 2025 | 0.4 | СИП-4, 2х16мм2 | техническое обоснование инвестиционного проекта | от 21.07.2022 | Тюменская обл. | 1 | 578.736 | 1 км | Л7-11-4 | 356.9 | 1.11 | 229271.475 | нд
3.2.3.1 | Развитие коммерческого учета электроэнергии на объектах АО "Россети Тюмень" (41 767 точек учета 0,2-0,4 кВ) филиал Тюменские электрические сети | K_TP3300.AS.0017 | УНЦ проводаСИП ВЛ 0,4-35кВ | 2 РЭС, ТЭС | нд | И | 2025 | 0.4 | СИП-4, 4х16мм3 | техническое обоснование инвестиционного проекта | от 21.07.2022 | Тюменская обл. | 1 | 369.072 | 1 км | Л7-32-4 | 405.81 | 1.11 | 166248.1502 | нд
3.2.3.1 | Развитие коммерческого учета электроэнергии на объектах АО "Россети Тюмень" (41 767 точек учета 0,2-0,4 кВ) филиал Тюменские электрические сети | K_TP3300.AS.0017 | УНЦ проводаСИП ВЛ 0,4-35кВ | 2 РЭС, ТЭС | нд | И | 2025 | 0.4 | СИП-2, 3х70мм3 | техническое обоснование инвестиционного проекта | от 21.07.2022 | Тюменская обл. | 1 | 54.6 | 1 км | Л7-24-2 | 664.4 | 1.11 | 40266.6264 | нд
3.2.3.1 | Развитие коммерческого учета электроэнергии на объектах АО "Россети Тюмень" (41 767 точек учета 0,2-0,4 кВ) филиал Тюменские электрические сети | K_TP3300.AS.0017 | УНЦ на проектные и изыскательские работы для отдельных элементов электрических сетей | 2 РЭС, ТЭС | нд | И | 2025 | 0.4 | 1 501 и выше | техническое обоснование инвестиционного проекта | от 21.07.2022 | Тюменская обл. | 1 | 1 | 1 объект | П6-15 | 141833.7 | 1 | 141833.7 | нд
3.2.3.1 | Развитие коммерческого учета электроэнергии на объектах АО "Россети Тюмень" (41 767 точек учета 0,2-0,4 кВ) филиал Тюменские электрические сети | K_TP3300.AS.0017 | Итого объем финансовых потребностей по инвестиционному проекту, тыс. рублей | нд | нд | нд | нд | нд | нд | нд | нд | нд | нд | нд | нд | нд | нд | нд | 4278932.9438 | нд
3.2.4.2 | Реконструкция ПС 110/10 кВ Рафайлово, ПС 110/35/10 кВ Коммунар Тюменского ТПО ( в части ССПИ) | F_TP3300.PR.0051 | УНЦ ОКСН | ПС 110/10 кВ Рафайлово, ПС 110/35/10 кВ Коммунар | нд | С | 2022 | нд | 48 ОВ, 25кН | Приказ об утв. ПСД | от 17.03.2022 № 2-Э | Тюменская обл. | 1 | 68.446 | 1км | О2-06-2 | 503.35 | 1.11 | 38242.0465 | нд
3.2.4.2 | Реконструкция ПС 110/10 кВ Рафайлово, ПС 110/35/10 кВ Коммунар Тюменского ТПО ( в части ССПИ) | F_TP3300.PR.0051 | УНЦ сети связи | ПС 110/10 кВ Рафайлово, ПС 110/35/10 кВ Коммунар | нд | С | 2022 | нд | ЛВС | Приказ об утв. ПСД | от 17.03.2022 № 2-Э | Тюменская обл. | 1 | 6 | 1 объект | И14-09 | 4497.95 | 1.31 | 35353.887 | нд
3.2.4.2 | Реконструкция ПС 110/10 кВ Рафайлово, ПС 110/35/10 кВ Коммунар Тюменского ТПО ( в части ССПИ) | F_TP3300.PR.0051 | УНЦ АСУТП ПС и ТМ | ПС 110/10 кВ Рафайлово, ПС 110/35/10 кВ Коммунар | нд | С | 2022 | 35 | АСУ ТП на ПС 35-110 кВ для решений без использования протокола GOOSE с количеством присоединений класса напряжения 35 кВ и выше: 2-3 | Приказ об утв. ПСД | от 17.03.2022 № 2-Э | Тюменская обл. | 1 | 1 | 1 ед. | А3-01-1 | 54220.84 | 1.11 | 60185.1324 | нд
3.2.4.2 | Реконструкция ПС 110/10 кВ Рафайлово, ПС 110/35/10 кВ Коммунар Тюменского ТПО ( в части ССПИ) | F_TP3300.PR.0051 | УНЦ АСУТП присоединения | ПС 110/10 кВ Рафайлово, ПС 110/35/10 кВ Коммунар | нд | С | 2022 | 110 | 35 кВ и выше | Приказ об утв. ПСД | от 17.03.2022 № 2-Э | Тюменская обл. | 1 | 1 | 1 ед. | А4-02 | 1046.28 | 1.29 | 1349.7012 | нд
3.2.4.2 | Реконструкция ПС 110/10 кВ Рафайлово, ПС 110/35/10 кВ Коммунар Тюменского ТПО ( в части ССПИ) | F_TP3300.PR.0051 | УНЦ комплекса систем безопасности ПС | ПС 110/10 кВ Рафайлово, ПС 110/35/10 кВ Коммунар | нд | С | 2022 | нд | Шкаф комплекса систем безопасности | Приказ об утв. ПСД | от 17.03.2022 № 2-Э | Тюменская обл. | 1 | 1 | 1 шт. | И15-02 | 767.59 | 1.34 | 1028.5706 | нд
3.2.4.2 | Реконструкция ПС 110/10 кВ Рафайлово, ПС 110/35/10 кВ Коммунар Тюменского ТПО ( в части ССПИ) | F_TP3300.PR.0051 | УНЦ комплекса систем безопасности ПС | ПС 110/10 кВ Рафайлово, ПС 110/35/10 кВ Коммунар | нд | С | 2022 | нд | Система пожарной и охранной сигнализации | Приказ об утв. ПСД | от 17.03.2022 № 2-Э | Тюменская обл. | 1 | 460 | 1 м² здания | И15-08 | 2.48 | 1.34 | 1528.672 | нд
3.2.4.2 | Реконструкция ПС 110/10 кВ Рафайлово, ПС 110/35/10 кВ Коммунар Тюменского ТПО ( в части ССПИ) | F_TP3300.PR.0051 | УНЦ на проектные и изыскательские работы для отдельных элементов электрических сетей | ПС 110/10 кВ Рафайлово, ПС 110/35/10 кВ Коммунар | нд | С | 2022 | нд | от 51 до 150,9 млн. руб | Приказ об утв. ПСД | от 17.03.2022 № 2-Э | Тюменская обл. | 1 | 1 | 1 объект | П6-10 | 10637.53 | 1 | 10637.53 | нд
3.2.4.2 | Реконструкция ПС 110/10 кВ Рафайлово, ПС 110/35/10 кВ Коммунар Тюменского ТПО ( в части ССПИ) | F_TP3300.PR.0051 | УНЦ ИИК | ПС 110/10 кВ Рафайлово, ПС 110/35/10 кВ Коммунар | нд | С | 2022 | нд | Установка шкафа с трехфазным прибором учета непосредственного включения в ячейке распределительного устройства (с выносными датчиками тока и напряжения) | Приказ об утв. ПСД | от 17.03.2022 № 2-Э | Тюменская обл. | 1 | 25 | 1 точка учета | А1-50 | 769.39 | 1.34 | 25774.565 | нд
3.2.4.2 | Реконструкция ПС 110/10 кВ Рафайлово, ПС 110/35/10 кВ Коммунар Тюменского ТПО ( в части ССПИ) | F_TP3300.PR.0051 | УНЦ ИВКЭ | ПС 110/10 кВ Рафайлово, ПС 110/35/10 кВ Коммунар | нд | С | 2022 | нд | ИВКЭ для ПС (ЗПС) 35 кВ и выше | Приказ об утв. ПСД | от 17.03.2022 № 2-Э | Тюменская обл. | 1 | 1 | 1 ед. | А2-02 | 1128.8 | 1.11 | 1252.968 | нд
3.2.4.2 | Реконструкция ПС 110/10 кВ Рафайлово, ПС 110/35/10 кВ Коммунар Тюменского ТПО ( в части ССПИ) | F_TP3300.PR.0051 | УНЦ на проектные и изыскательские работы для отдельных элементов электрических сетей | ПС 110/10 кВ Рафайлово, ПС 110/35/10 кВ Коммунар | нд | С | 2022 | нд | от151 до 301 млн. руб | Приказ об утв. ПСД | от 17.03.2022 № 2-Э | Тюменская обл. | 1 | 1 | 1 объект | П6-11 | 21275.06 | 1 | 21275.06 | нд
3.2.4.2 | Реконструкция ПС 110/10 кВ Рафайлово, ПС 110/35/10 кВ Коммунар Тюменского ТПО ( в части ССПИ) | F_TP3300.PR.0051 | Итого объем финансовых потребностей по инвестиционному проекту, тыс. рублей | нд | нд | нд | нд | нд | нд | нд | нд | нд | нд | нд | нд | нд | нд | нд | 196628.1327 | нд
3.6 | Строительство учебного полигона | L_NS3300.PH.0012 | УНЦ ячейки двухобмоточного трансформатора 35-500 кВ | Учебный полигон Тюменский РЭС | нд | П | 2024 | 110 | Т 110/HH, 16 МВА | техническое обоснование инвестиционного проекта | от 25.03.2021 | Тюменская обл. | 1 | 1 | 1 ячейка | Т4-07-2 | 69220.72 | 1.27 | 87910.3144 | нд
3.6 | Строительство учебного полигона | L_NS3300.PH.0012 | УНЦ ВЛ 0,4-750 кВ на строительно-монтажные работы без опор и провода | Учебный полигон Тюменский РЭС | нд | П | 2024 | 110 | одноцепная, все типы опор за исключением многогранных | техническое обоснование инвестиционного проекта | от 25.03.2021 | Тюменская обл. | 2.99 | 0.05 | 1 км | Л1-04-1 | 4893.1 | 1.61 | 1177.7447 | нд
3.6 | Строительство учебного полигона | L_NS3300.PH.0012 | УНЦ опор ВЛ 0,4-750 кВ | Учебный полигон Тюменский РЭС | нд | П | 2024 | 110 | одноцепная, все типы опор за исключением многогранных | техническое обоснование инвестиционного проекта | от 25.03.2021 | Тюменская обл. | 2.99 | 0.05 | 1 км | Л3-04-1 | 6798.18 | 1.11 | 1128.124 | нд
3.6 | Строительство учебного полигона | L_NS3300.PH.0012 | УНЦ провода ВЛ 0,4-750 кВ сталеалюминиевого типа | Учебный полигон Тюменский РЭС | нд | П | 2024 | 110 | Сечение фазного провода 120 мм2 | техническое обоснование инвестиционного проекта | от 25.03.2021 | Тюменская обл. | 1 | 0.05 | 1 км по трассе | Л5-03 | 1109.82 | 1.11 | 61.595 | нд
3.6 | Строительство учебного полигона | L_NS3300.PH.0012 | Итого объем финансовых потребностей по инвестиционному проекту, тыс. рублей | нд | нд | нд | нд | нд | нд | нд | нд | нд | нд | нд | нд | нд | нд | нд | 90277.7781 | нд
3.1.1.3 | Строительство ВЛ 10 кВ от КВЛ 10 кВ Перевалово и подключение к сети ПКУ-10 кВ на вновь сооружаемой ВЛ 10 кВ от КВЛ 10 кВ Перевалово заявителя Варкентина Е. В. (0,03 км; 1 т.у.) | M_NS3300.VL.0059 | УНЦ ВЛ 0,4-750 кВ на строительно-монтажные работы без опор и провода | ВЛ 10 кВ от КВЛ 10 кВ Перевалов | нд | П | 2022 | 10 | одноцепная, все типы опор за исключением многогранных | техническое обоснование инвестиционного проекта | от 25.03.2021 | Тюменская обл. | 2.99 | 0.03 | 1 км | Л1-02-1 | 1929.53 | 1.72 | 297.6956 | нд
3.1.1.3 | Строительство ВЛ 10 кВ от КВЛ 10 кВ Перевалово и подключение к сети ПКУ-10 кВ на вновь сооружаемой ВЛ 10 кВ от КВЛ 10 кВ Перевалово заявителя Варкентина Е. В. (0,03 км; 1 т.у.) | M_NS3300.VL.0059 | УНЦ опор ВЛ 0,4-750 кВ | ВЛ 10 кВ от КВЛ 10 кВ Перевалов | нд | П | 2022 | 10 | одноцепная, все типы опор за исключением многогранных | техническое обоснование инвестиционного проекта | от 25.03.2021 | Тюменская обл. | 2.99 | 0.03 | 1 км | Л3-02-1 | 1262.83 | 1.11 | 125.7362 | нд
3.1.1.3 | Строительство ВЛ 10 кВ от КВЛ 10 кВ Перевалово и подключение к сети ПКУ-10 кВ на вновь сооружаемой ВЛ 10 кВ от КВЛ 10 кВ Перевалово заявителя Варкентина Е. В. (0,03 км; 1 т.у.) | M_NS3300.VL.0059 | УНЦ проводаСИП ВЛ 0,4-35кВ | ВЛ 10 кВ от КВЛ 10 кВ Перевалов | нд | П | 2022 | 10 | СИП-3, 50мм2 / -мм2 | техническое обоснование инвестиционного проекта | от 25.03.2021 | Тюменская обл. | 1 | 0.03 | 1 км | Л7-03-3 | 1502.12 | 1.11 | 50.0206 | нд
3.1.1.3 | Строительство ВЛ 10 кВ от КВЛ 10 кВ Перевалово и подключение к сети ПКУ-10 кВ на вновь сооружаемой ВЛ 10 кВ от КВЛ 10 кВ Перевалово заявителя Варкентина Е. В. (0,03 км; 1 т.у.) | M_NS3300.VL.0059 | УНЦ ИИК | ВЛ 10 кВ от КВЛ 10 кВ Перевалов | нд | П | 2022 | 10 | Установка пункта коммерческого учета электрической энергии класса напряжения 6-15 кВ на опоре ВЛ с выносными датчиками тока и напряжения | техническое обоснование инвестиционного проекта | от 25.03.2021 | Тюменская обл. | 1 | 1 | 1 точка учета | А1-37 | 841.03 | 1.34 | 1126.9802 | нд
3.1.1.3 | Строительство ВЛ 10 кВ от КВЛ 10 кВ Перевалово и подключение к сети ПКУ-10 кВ на вновь сооружаемой ВЛ 10 кВ от КВЛ 10 кВ Перевалово заявителя Варкентина Е. В. (0,03 км; 1 т.у.) | M_NS3300.VL.0059 | УНЦ на проектные и изыскательские работы по ВЛ | ВЛ 10 кВ от КВЛ 10 кВ Перевалов | нд | П | 2022 | 10 | Протяженность до 2 км | техническое обоснование инвестиционного проекта | от 25.03.2021 | Тюменская обл. | 1 | 1 | 1 ВЛ | П3-02 | 795.69 | 1 | 795.69 | нд
3.1.1.3 | Строительство ВЛ 10 кВ от КВЛ 10 кВ Перевалово и подключение к сети ПКУ-10 кВ на вновь сооружаемой ВЛ 10 кВ от КВЛ 10 кВ Перевалово заявителя Варкентина Е. В. (0,03 км; 1 т.у.) | M_NS3300.VL.0059 | Итого объем финансовых потребностей по инвестиционному проекту, тыс. рублей | нд | нд | нд | нд | нд | нд | нд | нд | нд | нд | нд | нд | нд | нд | нд | 2396.1226 | нд
3.1.1.3 | Строительство ВЛЗ 10 кВ от ВЛ 10 кВ Решетниково ПС 110 кВ Молчаново с установкой пункта коммерческого учета электроэнергии подключения энергопринимающих устройств ИП Гейн Роман Викторович (новое строительство ВЛ - 0,02 км, установка ПКУ - 1 шт.) | M_NS3300.VL.0064 | УНЦ ВЛ 0,4-750 кВ на строительно-монтажные работы без опор и провода | ВЛ 10 кВ Решетниково | нд | П | 2022 | 10 | одноцепная, все типы опор за исключением многогранных | техническое обоснование инвестиционного проекта | от 19.10.2021 | Тюменская обл. | 2.99 | 0.02 | 1 км | Л1-02-1 | 1929.53 | 1.72 | 198.4637 | нд
3.1.1.3 | Строительство ВЛЗ 10 кВ от ВЛ 10 кВ Решетниково ПС 110 кВ Молчаново с установкой пункта коммерческого учета электроэнергии подключения энергопринимающих устройств ИП Гейн Роман Викторович (новое строительство ВЛ - 0,02 км, установка ПКУ - 1 шт.) | M_NS3300.VL.0064 | УНЦ опор ВЛ 0,4-750 кВ | ВЛ 10 кВ Решетниково | нд | П | 2022 | 10 | одноцепная, все типы опор за исключением многогранных | техническое обоснование инвестиционного проекта | от 19.10.2021 | Тюменская обл. | 2.99 | 0.02 | 1 км | Л3-02-1 | 1262.83 | 1.11 | 83.8241 | нд
3.1.1.3 | Строительство ВЛЗ 10 кВ от ВЛ 10 кВ Решетниково ПС 110 кВ Молчаново с установкой пункта коммерческого учета электроэнергии подключения энергопринимающих устройств ИП Гейн Роман Викторович (новое строительство ВЛ - 0,02 км, установка ПКУ - 1 шт.) | M_NS3300.VL.0064 | УНЦ проводаСИП ВЛ 0,4-35кВ | ВЛ 10 кВ Решетниково | нд | П | 2022 | 10 | СИП-3, 50мм2 / -мм2 | техническое обоснование инвестиционного проекта | от 19.10.2021 | Тюменская обл. | 1 | 0.02 | 1 км | Л7-03-3 | 1502.12 | 1.11 | 33.3471 | нд
3.1.1.3 | Строительство ВЛЗ 10 кВ от ВЛ 10 кВ Решетниково ПС 110 кВ Молчаново с установкой пункта коммерческого учета электроэнергии подключения энергопринимающих устройств ИП Гейн Роман Викторович (новое строительство ВЛ - 0,02 км, установка ПКУ - 1 шт.) | M_NS3300.VL.0064 | УНЦ ИИК | в ТП 10/0,4кВ Решетниково | нд | П | 2022 | 10 | Установка пункта коммерческого учета электрической энергии класса напряжения 6-15 кВ на опоре ВЛ с выносными датчиками тока и напряжения | техническое обоснование инвестиционного проекта | от 19.10.2021 | Тюменская обл. | 1 | 1 | 1 точка учета | А1-37 | 841.03 | 1.34 | 1126.9802 | нд
3.1.1.3 | Строительство ВЛЗ 10 кВ от ВЛ 10 кВ Решетниково ПС 110 кВ Молчаново с установкой пункта коммерческого учета электроэнергии подключения энергопринимающих устройств ИП Гейн Роман Викторович (новое строительство ВЛ - 0,02 км, установка ПКУ - 1 шт.) | M_NS3300.VL.0064 | УНЦ на проектные и изыскательские работы по ВЛ | ВЛ 10 кВ Решетниково | нд | П | 2022 | 10 | Протяженность до 2 км | техническое обоснование инвестиционного проекта | от 19.10.2021 | Тюменская обл. | 1 | 1 | 1 ВЛ | П3-02 | 795.69 | 1 | 795.69 | нд
3.1.1.3 | Строительство ВЛЗ 10 кВ от ВЛ 10 кВ Решетниково ПС 110 кВ Молчаново с установкой пункта коммерческого учета электроэнергии подключения энергопринимающих устройств ИП Гейн Роман Викторович (новое строительство ВЛ - 0,02 км, установка ПКУ - 1 шт.) | M_NS3300.VL.0064 | УНЦ на проектные и изыскательские работы для отдельных элементов электрических сетей | в ТП 10/0,4кВ Решетниково | нд | П | 2022 | 10 | от 0,2 до 0,59 млн. руб | техническое обоснование инвестиционного проекта | от 19.10.2021 | Тюменская обл. | 1 | 1 | 1 объект | П6-04 | 56.73 | 1 | 56.73 | нд
3.1.1.3 | Строительство ВЛЗ 10 кВ от ВЛ 10 кВ Решетниково ПС 110 кВ Молчаново с установкой пункта коммерческого учета электроэнергии подключения энергопринимающих устройств ИП Гейн Роман Викторович (новое строительство ВЛ - 0,02 км, установка ПКУ - 1 шт.) | M_NS3300.VL.0064 | Итого объем финансовых потребностей по инвестиционному проекту, тыс. рублей | нд | нд | нд | нд | нд | нд | нд | нд | нд | нд | нд | нд | нд | нд | нд | 2295.0351 | нд
3.1.1.3 | Строительство ВЛЗ 10 кВ от ВЛ 10 кВ Кулаково ПС 110 кВ Кулаково с установкой прибора коммерческого учета электрической энергии для подключения энергопринимающих устройств ИП Гейн Роман Викторович (новое строительство ВЛ - 0,005 км, установка ПКУ - 1 шт.) | M_NS3300.VL.0065 | УНЦ ВЛ 0,4-750 кВ на строительно-монтажные работы без опор и провода | ВЛ 10 кВ Кулаково | нд | П | 2022 | 10 | одноцепная, все типы опор за исключением многогранных | техническое обоснование инвестиционного проекта | от 03.11.2021 | Тюменская обл. | 2.99 | 0.005 | 1 км | Л1-02-1 | 1929.53 | 1.72 | 49.6159 | нд
3.1.1.3 | Строительство ВЛЗ 10 кВ от ВЛ 10 кВ Кулаково ПС 110 кВ Кулаково с установкой прибора коммерческого учета электрической энергии для подключения энергопринимающих устройств ИП Гейн Роман Викторович (новое строительство ВЛ - 0,005 км, установка ПКУ - 1 шт.) | M_NS3300.VL.0065 | УНЦ опор ВЛ 0,4-750 кВ | ВЛ 10 кВ Кулаково | нд | П | 2022 | 10 | одноцепная, все типы опор за исключением многогранных | техническое обоснование инвестиционного проекта | от 03.11.2021 | Тюменская обл. | 2.99 | 0.005 | 1 км | Л3-02-1 | 1262.83 | 1.11 | 20.956 | нд
3.1.1.3 | Строительство ВЛЗ 10 кВ от ВЛ 10 кВ Кулаково ПС 110 кВ Кулаково с установкой прибора коммерческого учета электрической энергии для подключения энергопринимающих устройств ИП Гейн Роман Викторович (новое строительство ВЛ - 0,005 км, установка ПКУ - 1 шт.) | M_NS3300.VL.0065 | УНЦ проводаСИП ВЛ 0,4-35кВ | ВЛ 10 кВ Кулаково | нд | П | 2022 | 10 | СИП-3, 50мм2 / -мм2 | техническое обоснование инвестиционного проекта | от 03.11.2021 | Тюменская обл. | 1 | 0.005 | 1 км | Л7-03-3 | 1502.12 | 1.11 | 8.3368 | нд
3.1.1.3 | Строительство ВЛЗ 10 кВ от ВЛ 10 кВ Кулаково ПС 110 кВ Кулаково с установкой прибора коммерческого учета электрической энергии для подключения энергопринимающих устройств ИП Гейн Роман Викторович (новое строительство ВЛ - 0,005 км, установка ПКУ - 1 шт.) | M_NS3300.VL.0065 | УНЦ ИИК | ТП 10/04кВ Кулаково | нд | П | 2022 | 10 | Установка пункта коммерческого учета электрической энергии класса напряжения 6-15 кВ на опоре ВЛ с выносными датчиками тока и напряжения | техническое обоснование инвестиционного проекта | от 03.11.2021 | Тюменская обл. | 1 | 1 | 1 точка учета | А1-37 | 841.03 | 1.34 | 1126.9802 | нд
3.1.1.3 | Строительство ВЛЗ 10 кВ от ВЛ 10 кВ Кулаково ПС 110 кВ Кулаково с установкой прибора коммерческого учета электрической энергии для подключения энергопринимающих устройств ИП Гейн Роман Викторович (новое строительство ВЛ - 0,005 км, установка ПКУ - 1 шт.) | M_NS3300.VL.0065 | УНЦ на проектные и изыскательские работы по ВЛ | ВЛ 10 кВ Кулаково | нд | П | 2022 | 10 | Протяженность до 2 км | техническое обоснование инвестиционного проекта | от 03.11.2021 | Тюменская обл. | 1 | 1 | 1 ВЛ | П3-02 | 795.69 | 1 | 795.69 | нд
3.1.1.3 | Строительство ВЛЗ 10 кВ от ВЛ 10 кВ Кулаково ПС 110 кВ Кулаково с установкой прибора коммерческого учета электрической энергии для подключения энергопринимающих устройств ИП Гейн Роман Викторович (новое строительство ВЛ - 0,005 км, установка ПКУ - 1 шт.) | M_NS3300.VL.0065 | УНЦ на проектные и изыскательские работы для отдельных элементов электрических сетей | ТП 10/04кВ Кулаково | нд | П | 2022 | 10 | от 0,2 до 0,59 млн. руб | техническое обоснование инвестиционного проекта | от 03.11.2021 | Тюменская обл. | 1 | 1 | 1 объект | П6-04 | 56.73 | 1 | 56.73 | нд
3.1.1.3 | Строительство ВЛЗ 10 кВ от ВЛ 10 кВ Кулаково ПС 110 кВ Кулаково с установкой прибора коммерческого учета электрической энергии для подключения энергопринимающих устройств ИП Гейн Роман Викторович (новое строительство ВЛ - 0,005 км, установка ПКУ - 1 шт.) | M_NS3300.VL.0065 | Итого объем финансовых потребностей по инвестиционному проекту, тыс. рублей | нд | нд | нд | нд | нд | нд | нд | нд | нд | нд | нд | нд | нд | нд | нд | 2058.3089 | нд
3.6 | Проектирование модернизации ПС 220 кВ Ожогино (реализация проектов дистанционного управления оборудованием) | M_TP3300.PS.0122 | УНЦ систем АСУТП и ТМ | ПС 220 кВ Ожогино | нд | П | 2024 | 220 | Шкаф основного контроллера связи и управления | техническое обоснование инвестиционного проекта | от 14.12.2021 | Тюменская обл. | 1 | 4 | 1 ед | А5-01 | 2252.79 | 1.29 | 11624.3964 | нд
3.6 | Проектирование модернизации ПС 220 кВ Ожогино (реализация проектов дистанционного управления оборудованием) | M_TP3300.PS.0122 | УНЦ систем АСУТП и ТМ | ПС 220 кВ Ожогино | нд | П | 2024 | нд | Шкаф серверного оборудования основной типа | техническое обоснование инвестиционного проекта | от 14.12.2021 | Тюменская обл. | 1 | 1 | 1 ед | А5-02 | 17966.55 | 1.29 | 23176.8495 | нд
3.6 | Проектирование модернизации ПС 220 кВ Ожогино (реализация проектов дистанционного управления оборудованием) | M_TP3300.PS.0122 | УНЦ систем АСУТП и ТМ | ПС 220 кВ Ожогино | нд | П | 2024 | нд | Шкаф серверного оборудования резервный | техническое обоснование инвестиционного проекта | от 14.12.2021 | Тюменская обл. | 1 | 1 | 1 ед. | А5-03 | 18678.07 | 1.29 | 24094.7103 | нд
3.6 | Проектирование модернизации ПС 220 кВ Ожогино (реализация проектов дистанционного управления оборудованием) | M_TP3300.PS.0122 | УНЦ систем АСУТП и ТМ | ПС 220 кВ Ожогино | нд | П | 2024 | нд | Шкаф сетевой коммутации с четырьмя коммутаторами и двумя серверами системы обеспечения единого времени | техническое обоснование инвестиционного проекта | от 14.12.2021 | Тюменская обл. | 1 | 1 | 1 ед. | А5-04 | 11261.58 | 1.29 | 14527.4382 | нд
3.6 | Проектирование модернизации ПС 220 кВ Ожогино (реализация проектов дистанционного управления оборудованием) | M_TP3300.PS.0122 | УНЦ систем АСУ ТП и ТМ | ПС 220 кВ Ожогино | нд | П | 2024 | нд | Шкаф гарантированного питания АСУТП и ТМ | техническое обоснование инвестиционного проекта | от 14.12.2021 | Тюменская обл. | 1 | 2 | 1 ед. | А5-06 | 5306.44 | 1.29 | 13690.6152 | нд
3.6 | Проектирование модернизации ПС 220 кВ Ожогино (реализация проектов дистанционного управления оборудованием) | M_TP3300.PS.0122 | УНЦ систем АСУТП и ТМ | ПС 220 кВ Ожогино | нд | П | 2024 | нд | АРМ оперативного персонала | техническое обоснование инвестиционного проекта | от 14.12.2021 | Тюменская обл. | 1 | 1 | 1 ед. | А5-07 | 860.27 | 1.29 | 1109.7483 | нд
3.6 | Проектирование модернизации ПС 220 кВ Ожогино (реализация проектов дистанционного управления оборудованием) | M_TP3300.PS.0122 | УНЦ систем АСУТП и ТМ | ПС 220 кВ Ожогино | нд | П | 2024 | нд | АРМ персонала АСУТП (РЗА) | техническое обоснование инвестиционного проекта | от 14.12.2021 | Тюменская обл. | 1 | 1 | 1 ед. | А5-08 | 425.87 | 1.29 | 549.3723 | нд
3.6 | Проектирование модернизации ПС 220 кВ Ожогино (реализация проектов дистанционного управления оборудованием) | M_TP3300.PS.0122 | УНЦ комплекса систем безопасности ПС | ПС 220 кВ Ожогино | нд | П | 2024 | нд | Поворотная камера охранного (технологического) видеонаблюдения | техническое обоснование инвестиционного проекта | от 14.12.2021 | Тюменская обл. | 1 | 16 | 1 точка наблюдения | И15-04 | 1035.84 | 1.34 | 22208.4096 | нд
3.6 | Проектирование модернизации ПС 220 кВ Ожогино (реализация проектов дистанционного управления оборудованием) | M_TP3300.PS.0122 | УНЦ комплекса систем безопасности ПС | ПС 220 кВ Ожогино | нд | П | 2024 | нд | Шкаф серверов системы видеонаблюдения | техническое обоснование инвестиционного проекта | от 14.12.2021 | Тюменская обл. | 1 | 1 | 1 шт. | И15-01 | 3499.04 | 1.34 | 4688.7136 | нд
3.6 | Проектирование модернизации ПС 220 кВ Ожогино (реализация проектов дистанционного управления оборудованием) | M_TP3300.PS.0122 | УНЦ на проектные и изыскательские работы для отдельных элементов электрических сетей | ПС 220 кВ Ожогино | нд | П | 2024 | нд | от 21 до 51 млн. руб | техническое обоснование инвестиционного проекта | от 14.12.2021 | Тюменская обл. | 1 | 1 | 1 объект | П6-09 | 4255.01 | 1 | 4255.01 | нд
3.6 | Проектирование модернизации ПС 220 кВ Ожогино (реализация проектов дистанционного управления оборудованием) | M_TP3300.PS.0122 | Итого объем финансовых потребностей по инвестиционному проекту, тыс. рублей | нд | нд | нд | нд | нд | нд | нд | нд | нд | нд | нд | нд | нд | нд | нд | 119925.2634 | нд
3.1.1.3 | Строительство линейного ответвления от ВЛ 10 кВ ф. Утяшево ПС 110 кВ Утяшево с установкой КТП для подключения энергопринимающих устройств ФГУП "Госкорпорация по ОРВД" расположенных по адресу: Тюменская обл., г. Тюмень, район аэропорта Рощино, земельный участок с кадастровым номером 72:23:0538001:1248 (1,5 км, 0,63 МВА) | M_NS3300.VL.0058 | УНЦ КТП киоскового типа 6-20 кВ | ТП 10/0,4кВ Утяшево | нд | П | 2024 | 10 | 1 т-р 630 кВА | техническое обоснование инвестиционного проекта | от 23.09.2021 | Тюменская обл. | 1 | 1 | 1 ед | Э1-08-1 | 3571.53 | 1.27 | 4535.8431 | нд
3.1.1.3 | Строительство линейного ответвления от ВЛ 10 кВ ф. Утяшево ПС 110 кВ Утяшево с установкой КТП для подключения энергопринимающих устройств ФГУП "Госкорпорация по ОРВД" расположенных по адресу: Тюменская обл., г. Тюмень, район аэропорта Рощино, земельный участок с кадастровым номером 72:23:0538001:1248 (1,5 км, 0,63 МВА) | M_NS3300.VL.0058 | УНЦ на проектные и изыскательские работы для отдельных элементов электрических сетей | ТП 10/0,4кВ Утяшево | нд | П | 2024 | 10 | от 1,1 до 5,9 млн. руб | техническое обоснование инвестиционного проекта | от 23.09.2021 | Тюменская обл. | 1 | 1 | 1 объект | П6-06 | 425.5 | 1 | 425.5 | нд
3.1.1.3 | Строительство линейного ответвления от ВЛ 10 кВ ф. Утяшево ПС 110 кВ Утяшево с установкой КТП для подключения энергопринимающих устройств ФГУП "Госкорпорация по ОРВД" расположенных по адресу: Тюменская обл., г. Тюмень, район аэропорта Рощино, земельный участок с кадастровым номером 72:23:0538001:1248 (1,5 км, 0,63 МВА) | M_NS3300.VL.0058 | УНЦ опор ВЛ 0,4-750 кВ | ВЛ 10 кВ ф. Утяшево | нд | П | 2024 | 10 | одноцепная, все типы опор за исключением многогранных | техническое обоснование инвестиционного проекта | от 23.09.2021 | Тюменская обл. | 1 | 1.5 | 1 км | Л3-02-1 | 1262.83 | 1.11 | 2102.6119 | нд
3.1.1.3 | Строительство линейного ответвления от ВЛ 10 кВ ф. Утяшево ПС 110 кВ Утяшево с установкой КТП для подключения энергопринимающих устройств ФГУП "Госкорпорация по ОРВД" расположенных по адресу: Тюменская обл., г. Тюмень, район аэропорта Рощино, земельный участок с кадастровым номером 72:23:0538001:1248 (1,5 км, 0,63 МВА) | M_NS3300.VL.0058 | УНЦ проводаСИП ВЛ 0,4-35кВ | ВЛ 10 кВ ф. Утяшево | нд | П | 2024 | 10 | СИП-3, 70мм2 / -мм2 | техническое обоснование инвестиционного проекта | от 23.09.2021 | Тюменская обл. | 1 | 1.5 | 1 км | Л7-04-3 | 1529.52 | 1.11 | 2546.6508 | нд
3.1.1.3 | Строительство линейного ответвления от ВЛ 10 кВ ф. Утяшево ПС 110 кВ Утяшево с установкой КТП для подключения энергопринимающих устройств ФГУП "Госкорпорация по ОРВД" расположенных по адресу: Тюменская обл., г. Тюмень, район аэропорта Рощино, земельный участок с кадастровым номером 72:23:0538001:1248 (1,5 км, 0,63 МВА) | M_NS3300.VL.0058 | УНЦ на проектные и изыскательские работы по ВЛ | ВЛ 10 кВ ф. Утяшево | нд | П | 2024 | 10 | Протяженность до 2 км | техническое обоснование инвестиционного проекта | от 23.09.2021 | Тюменская обл. | 1 | 1 | 1 ВЛ | П3-02 | 795.69 | 1 | 795.69 | нд
3.1.1.3 | Строительство линейного ответвления от ВЛ 10 кВ ф. Утяшево ПС 110 кВ Утяшево с установкой КТП для подключения энергопринимающих устройств ФГУП "Госкорпорация по ОРВД" расположенных по адресу: Тюменская область, г. Тюмень, район аэропорта Рощино, земельный участок с кадастровым номером 72:23:0538001:1248 (1,5 км, 0,63 МВА) | M_NS3300.VL.0058 | Итого объем финансовых потребностей по инвестиционному проекту, тыс. рублей | нд | нд | нд | нд | нд | нд | нд | нд | нд | нд | нд | нд | нд | нд | нд | 10406.2959 | нд
3.4 | Здание электрических сетей Каскаринского участка (новое строительство) | M_NS3300.PH.0013 | УНЦ зданий ЗРУ, ЗПС, ОПУ, РЩ, РПБ | Здание Каскаринского РЭС | нд | П | 2025 | нд | здание ремонтно-производственной базы Каскаринского участка | техническое обоснование инвестиционного проекта | от 30.09.2021 | Тюменская обл. | 1 | 236.78 | 1 м2 | З4-04 | 172.19 | 1.29 | 52594.7812 | нд
3.4 | Здание электрических сетей Каскаринского участка (новое строительство) | M_NS3300.PH.0013 | УНЦ на проектные и изыскательские работы для отдельных элементов электрических сетей | Здание Каскаринского РЭС | нд | П | 2025 | нд | от 51 до 151 млн. руб | техническое обоснование инвестиционного проекта | от 30.09.2021 | Тюменская обл. | 1 | 1 | 1 объект | П6-10 | 10637.53 | 1 | 10637.53 | нд
3.4 | Здание электрических сетей Каскаринского участка (новое строительство) | M_NS3300.PH.0013 | Итого объем финансовых потребностей по инвестиционному проекту, тыс. рублей | нд | нд | нд | нд | нд | нд | нд | нд | нд | нд | нд | нд | нд | нд | нд | 63232.3112 | нд
3.6 | Проектирование модернизации ПС 110 кВ Граничная (реализация проектов дистанционного управления оборудованием) | M_TP3300.PS.0123 | УНЦ систем АСУТП и ТМ | ПС 110 кВ Граничная | нд | П | 2024 | 110 | Шкаф основного контроллера связи и управления | техническое обоснование инвестиционного проекта | от 13.02.2022 | Тюменская обл. | 1 | 4 | 1 ед | А5-01 | 2252.79 | 1.29 | 11624.3964 | нд
3.6 | Проектирование модернизации ПС 110 кВ Граничная (реализация проектов дистанционного управления оборудованием) | M_TP3300.PS.0123 | УНЦ систем АСУТП и ТМ | ПС 110 кВ Граничная | нд | П | 2024 | 110 | Шкаф серверного оборудования основной типа | техническое обоснование инвестиционного проекта | от 13.02.2022 | Тюменская обл. | 1 | 1 | 1 ед | А5-02 | 17966.55 | 1.29 | 23176.8495 | нд
3.6 | Проектирование модернизации ПС 110 кВ Граничная (реализация проектов дистанционного управления оборудованием) | M_TP3300.PS.0123 | УНЦ систем АСУТП и ТМ | ПС 110 кВ Граничная | нд | П | 2024 | 110 | Шкаф серверного оборудования резервный | техническое обоснование инвестиционного проекта | от 13.02.2022 | Тюменская обл. | 1 | 1 | 1 ед. | А5-03 | 18678.07 | 1.29 | 24094.7103 | нд
3.6 | Проектирование модернизации ПС 110 кВ Граничная (реализация проектов дистанционного управления оборудованием) | M_TP3300.PS.0123 | УНЦ систем АСУТП и ТМ | ПС 110 кВ Граничная | нд | П | 2024 | 110 | Шкаф сетевой коммутации с четырьмя коммутаторами и двумя серверами системы обеспечения единого времени | техническое обоснование инвестиционного проекта | от 13.02.2022 | Тюменская обл. | 1 | 1 | 1 ед. | А5-04 | 11261.58 | 1.29 | 14527.4382 | нд
3.6 | Проектирование модернизации ПС 110 кВ Граничная (реализация проектов дистанционного управления оборудованием) | M_TP3300.PS.0123 | УНЦ систем АСУ ТП и ТМ | ПС 110 кВ Граничная | нд | П | 2024 | 110 | Шкаф гарантированного питания АСУТП и ТМ | техническое обоснование инвестиционного проекта | от 13.02.2022 | Тюменская обл. | 1 | 2 | 1 ед. | А5-06 | 5306.44 | 1.29 | 13690.6152 | нд
3.6 | Проектирование модернизации ПС 110 кВ Граничная (реализация проектов дистанционного управления оборудованием) | M_TP3300.PS.0123 | УНЦ систем АСУТП и ТМ | ПС 110 кВ Граничная | нд | П | 2024 | 110 | АРМ оперативного персонала | техническое обоснование инвестиционного проекта | от 13.02.2022 | Тюменская обл. | 1 | 1 | 1 ед. | А5-07 | 860.27 | 1.29 | 1109.7483 | нд
3.6 | Проектирование модернизации ПС 110 кВ Граничная (реализация проектов дистанционного управления оборудованием) | M_TP3300.PS.0123 | УНЦ систем АСУТП и ТМ | ПС 110 кВ Граничная | нд | П | 2024 | 110 | АРМ персонала АСУТП (РЗА) | техническое обоснование инвестиционного проекта | от 13.02.2022 | Тюменская обл. | 1 | 1 | 1 ед. | А5-08 | 425.87 | 1.29 | 549.3723 | нд
3.6 | Проектирование модернизации ПС 110 кВ Граничная (реализация проектов дистанционного управления оборудованием) | M_TP3300.PS.0123 | УНЦ комплекса систем безопасности ПС | ПС 110 кВ Граничная | нд | П | 2024 | 110 | Поворотная камера охранного (технологического) видеонаблюдения | техническое обоснование инвестиционного проекта | от 13.02.2022 | Тюменская обл. | 1 | 16 | 1 точка наблюдения | И15-04 | 1035.84 | 1.34 | 22208.4096 | нд
3.6 | Проектирование модернизации ПС 110 кВ Граничная (реализация проектов дистанционного управления оборудованием) | M_TP3300.PS.0123 | УНЦ комплекса систем безопасности ПС | ПС 110 кВ Граничная | нд | П | 2024 | 110 | Шкаф серверов системы видеонаблюдения | техническое обоснование инвестиционного проекта | от 13.02.2022 | Тюменская обл. | 1 | 1 | 1 шт. | И15-01 | 3499.04 | 1.34 | 4688.7136 | нд
3.6 | Проектирование модернизации ПС 110 кВ Граничная (реализация проектов дистанционного управления оборудованием) | M_TP3300.PS.0123 | УНЦ на проектные и изыскательские работы для отдельных элементов электрических сетей | ПС 110 кВ Граничная | нд | П | 2024 | нд | от 21 до 51 млн. руб | техническое обоснование инвестиционного проекта | от 13.02.2022 | Тюменская обл. | 1 | 1 | 1 объект | П6-09 | 4255.01 | 1 | 4255.01 | нд
3.6 | Проектирование модернизации ПС 110 кВ Граничная (реализация проектов дистанционного управления оборудованием) | M_TP3300.PS.0123 | Итого объем финансовых потребностей по инвестиционному проекту, тыс. рублей | нд | нд | нд | нд | нд | нд | нд | нд | нд | нд | нд | нд | нд | нд | нд | 4255.01 | нд
3.6 | Приобретение ПС 110 кВ «Медик», собственник АО «ТЗМОИ-Инвест» (20 МВА) | M_PO3300.0026 | УНЦ ячейки выключателя НУ 110-500 кВ | ПС 110 кВ «Медик» | нд | Н | 2023 | 110 | Iном 3150 А, Iоткл 40 кА | Отчет об оценке недвижимого и движемого имущества | ИО-0721-12/1 от 01.06.2021 | Тюменская обл. | 1 | 2 | 1 ячейка | В1-02-1 | 39176.87 | 1.28 | 100292.7872 | нд
3.6 | Приобретение ПС 110 кВ «Медик», собственник АО «ТЗМОИ-Инвест» (20 МВА) | M_PO3300.0026 | УНЦ ячейки выключателя КРУ 6-35 кВ | ПС 110 кВ «Медик» | нд | Н | 2023 | 10 | Iном 1250 А, Iоткл 20 кА | Отчет об оценке недвижимого и движемого имущества | ИО-0721-12/1 от 01.06.2021 | Тюменская обл. | 1 | 30 | 1 ячейка | В3-02-1 | 2222.1 | 1.28 | 85328.64 | нд
3.6 | Приобретение ПС 110 кВ «Медик», собственник АО «ТЗМОИ-Инвест» (20 МВА) | M_PO3300.0026 | УНЦ ячейки двухобмоточного трансформатора 35-500 кВ | ПС 110 кВ «Медик» | нд | Н | 2023 | 110 | Т 110/HH, 10 МВА | Отчет об оценке недвижимого и движемого имущества | ИО-0721-12/1 от 01.06.2021 | Тюменская обл. | 1 | 2 | 1 ячейка | Т4-06-2 | 53309.75 | 1.27 | 135406.765 | нд
3.6 | Приобретение ПС 110 кВ «Медик», собственник АО «ТЗМОИ-Инвест» (20 МВА) | M_PO3300.0026 | УНЦ ячейки двухобмоточного трансформатора 6-35 кВ | ПС 110 кВ «Медик» | нд | Н | 2023 | 10 | масляный Т 6(10,15)/HH, 63 кВА | Отчет об оценке недвижимого и движемого имущества | ИО-0721-12/1 от 01.06.2021 | Тюменская обл. | 1 | 2 | 1 ячейка | Т5-08-1 | 345.09 | 1.31 | 904.1358 | нд
3.6 | Приобретение ПС 110 кВ «Медик», собственник АО «ТЗМОИ-Инвест» (20 МВА) | M_PO3300.0026 | УНЦ подготовки и устройства территории ПС (ЗПС) | ПС 110 кВ «Медик» | нд | Н | 2023 | 110 | Тюменская обл., Ханты-Мансийский автономный округ, Ямало-Ненецкий автономный округ | Отчет об оценке недвижимого и движемого имущества | ИО-0721-12/1 от 01.06.2021 | Тюменская обл. | 1 | 3086 | 1 м2 | Б1-11 | 5.7 | 1 | 17590.2 | нд
3.6 | Приобретение ПС 110 кВ «Медик», собственник АО «ТЗМОИ-Инвест» (20 МВА) | M_PO3300.0026 | УНЦ на проектные и изыскательские работы для элементов ПС (ПП,ЗПС) | ПС 110 кВ «Медик» | нд | Н | 2023 | 110 | Ячейка выключателя | Отчет об оценке недвижимого и движемого имущества | ИО-0721-12/1 от 01.06.2021 | Тюменская обл. | 1 | 1 | 1 ячейка | П2-02 | 3290.54 | 1 | 3290.54 | нд
3.6 | Приобретение ПС 110 кВ «Медик», собственник АО «ТЗМОИ-Инвест» (20 МВА) | M_PO3300.0026 | УНЦ на проектные и изыскательские работы для элементов ПС (ПП,ЗПС) | ПС 110 кВ «Медик» | нд | Н | 2023 | 110 | Ячейка (авто-) трансформатора,группы однофазных автотрансформаторов, КРМ | Отчет об оценке недвижимого и движемого имущества | ИО-0721-12/1 от 01.06.2021 | Тюменская обл. | 1 | 1 | 1 ед. | П2-07 | 4113.18 | 1 | 4113.18 | нд
3.6 | Приобретение ПС 110 кВ «Медик», собственник АО «ТЗМОИ-Инвест» (20 МВА) | M_PO3300.0026 | УНЦ зданий ОПУ, РЩ | ПС 110 кВ «Медик» | нд | Н | 2023 | 110 | ОПУ, РЩ (количество присоединений линий электропередачи к РУ до 2) | Отчет об оценке недвижимого и движемого имущества | ИО-0721-12/1 от 01.06.2021 | Тюменская обл. | 1 | 1 | 1 РУ | З3-01-1 | 7792.75 | 1.29 | 10052.6475 | нд
3.6 | Приобретение ПС 110 кВ «Медик», собственник АО «ТЗМОИ-Инвест» (20 МВА) | M_PO3300.0026 | УНЦ на проектные и изыскательские работы для отдельных элементов электрических сетей | ПС 110 кВ «Медик» | нд | Н | 2023 | нд | от 21 до 51 млн. руб. | Отчет об оценке недвижимого и движемого имущества | ИО-0721-12/1 от 01.06.2021 | Тюменская обл. | 1 | 1 | 1 объект | П6-09 | 4255.01 | 1 | 4255.01 | нд
3.6 | Приобретение ПС 110 кВ «Медик», собственник АО «ТЗМОИ-Инвест» (20 МВА) | M_PO3300.0026 | Итого объем финансовых потребностей по инвестиционному проекту, тыс. рублей | нд | нд | нд | нд | нд | нд | нд | нд | нд | нд | нд | нд | нд | нд | нд | 361233.9055 | нд
3.2.2.1 | Реконструкция электросетевого комплекса ВЛ-10 кВ ф.Московский от ПС 110/10 кВ «Утяшево для присоединения энергопринимающих устройств ООО "ИСК ЭНКО" | M_TP3300.VL.0099 | УНЦ ВЛ 0,4-750 кВ на строительно-монтажные работы без опор и провода | ВЛ-10 кВ ф.Московский | нд | С | 2022 | 10 | одноцепная, все типы опор за исключением многогранных | техническое обоснование инвестиционного проекта | от 23.08.2022 | Тюменская обл. | 1 | 4.8 | 1 т опор | Л2-02-1 | 37.99 | 1.72 | 313.6454 | нд
3.2.2.1 | Реконструкция электросетевого комплекса ВЛ-10 кВ ф.Московский от ПС 110/10 кВ «Утяшево для присоединения энергопринимающих устройств ООО "ИСК ЭНКО" | M_TP3300.VL.0099 | УНЦ опор ВЛ 0,4-750 кВ | ВЛ-10 кВ ф.Московский | нд | С | 2022 | 10 | все типы опор за исключением многогранных | техническое обоснование инвестиционного проекта | от 23.08.2022 | Тюменская обл. | 1 | 4.8 | 1 т опор | Л4-02-1 | 24.86 | 1.11 | 132.4541 | нд
3.2.2.1 | Реконструкция электросетевого комплекса ВЛ-10 кВ ф.Московский от ПС 110/10 кВ «Утяшево для присоединения энергопринимающих устройств ООО "ИСК ЭНКО" | M_TP3300.VL.0099 | УНЦ на демонтаж ВЛ 0,4-750 кВ | ВЛ-10 кВ ф.Московский | нд | С | 2022 | 10 | одна цепь | техническое обоснование инвестиционного проекта | от 23.08.2022 | Тюменская обл. | 1 | 2.2 | 1 км | М2-02-1 | 484.33 | 1.34 | 1427.8048 | нд
3.2.2.1 | Реконструкция электросетевого комплекса ВЛ-10 кВ ф.Московский от ПС 110/10 кВ «Утяшево для присоединения энергопринимающих устройств ООО "ИСК ЭНКО" | M_TP3300.VL.0099 | УНЦ на проектные и изыскательские работы для отдельных элементов электрических сетей | ВЛ-10 кВ ф.Московский | нд | С | 2022 | 10 | от 1,1 до 5,9 млн. руб | техническое обоснование инвестиционного проекта | от 23.08.2022 | Тюменская обл. | 1 | 1 | 1 объект | П6-06 | 425.5 | 1 | 425.5 | нд
3.2.2.1 | Реконструкция электросетевого комплекса ВЛ-10 кВ ф.Московский от ПС 110/10 кВ «Утяшево для присоединения энергопринимающих устройств ООО "ИСК ЭНКО" | M_TP3300.VL.0099 | УНЦ КЛ 6-500 кВ (с алюминиевой жилой) | КЛ-10кВ от ПС 110/10кВ Утяшево со тороны 10кВ | нд | С | 2022 | 10 | 240 мм2, алюминий | техническое обоснование инвестиционного проекта | от 23.08.2022 | Тюменская обл. | 1 | 1.16 | 1 км | К1-08-2 | 4928 | 1.32 | 7545.7536 | нд
3.2.2.1 | Реконструкция электросетевого комплекса ВЛ-10 кВ ф.Московский от ПС 110/10 кВ «Утяшево для присоединения энергопринимающих устройств ООО "ИСК ЭНКО" | M_TP3300.VL.0099 | УНЦ КЛ 6-500 кВ (с алюминиевой жилой) | КЛ-10кВ от ПС 110/10кВ Утяшево со тороны 10кВ | нд | С | 2022 | 10 | 240 мм2, алюминий | техническое обоснование инвестиционного проекта | от 23.08.2022 | Тюменская обл. | 1 | 1.16 | 1 км | К1-08-2 | 4928 | 1.32 | 7545.7536 | нд
3.2.2.1 | Реконструкция электросетевого комплекса ВЛ-10 кВ ф.Московский от ПС 110/10 кВ «Утяшево для присоединения энергопринимающих устройств ООО "ИСК ЭНКО" | M_TP3300.VL.0099 | УНЦ на устройство траншеи КЛ и восстановление благоустройства по трассе | КЛ-10кВ от ПС 110/10кВ Утяшево со тороны 10кВ | нд | С | 2022 | 10 | две цепи благоустройство по трассе без учета восстановления газонов | техническое обоснование инвестиционного проекта | от 23.08.2022 | Тюменская обл. | 1 | 1.16 | 1 км по трассе | Б2-02-2 | 2836.51 | 1 | 3290.3516 | нд
3.2.2.1 | Реконструкция электросетевого комплекса ВЛ-10 кВ ф.Московский от ПС 110/10 кВ «Утяшево для присоединения энергопринимающих устройств ООО "ИСК ЭНКО" | M_TP3300.VL.0099 | УНЦ на проектные и изыскательские работы по КЛ | КЛ-10кВ от ПС 110/10кВ Утяшево со тороны 10кВ | нд | С | 2022 | 10 | 0,4-20 кВ | техническое обоснование инвестиционного проекта | от 23.08.2022 | Тюменская обл. | 1 | 1.16 | 1 км по трассе | П5-01 | 866.6 | 1 | 1005.256 | нд
3.2.2.1 | Реконструкция электросетевого комплекса ВЛ-10 кВ ф.Московский от ПС 110/10 кВ «Утяшево для присоединения энергопринимающих устройств ООО "ИСК ЭНКО" | M_TP3300.VL.0099 | Итого объем финансовых потребностей по инвестиционному проекту, тыс. рублей | нд | нд | нд | нд | нд | нд | нд | нд | нд | нд | нд | нд | нд | нд | нд | 21686.5192 | нд
3.2.2.1 | Реконструкция РС 10/0,4 кВ Северного РЭС (в части реконструкции ВЛ 10 кВ - 46,71 км, КТП-10/0.4кВ - 37,390 МВА, ВЛ 0,4 кВ - 64,6 км) | M_TP3300.VL.0100 | УНЦ КТП киоскового типа 6-20 кВ | РС 10/0,4 кВ Северного РЭС | нд | П | 2026 | 10 | 1 т-р 630 кВА | техническое обоснование инвестиционного проекта | 29.11.2021 | Тюменская обл. | 1 | 4 | 1 ед | Э1-08-1 | 3571.53 | 1.27 | 18143.3724 | нд
3.2.2.1 | Реконструкция РС 10/0,4 кВ Северного РЭС (в части реконструкции ВЛ 10 кВ - 46,71 км, КТП-10/0.4кВ - 37,390 МВА, ВЛ 0,4 кВ - 64,6 км) | M_TP3300.VL.0100 | УНЦ КТП киоскового типа 6-20 кВ | РС 10/0,4 кВ Северного РЭС | нд | П | 2026 | 10 | 1 т-р 400 кВА | техническое обоснование инвестиционного проекта | 29.11.2021 | Тюменская обл. | 1 | 16 | 1 ед | Э1-07-1 | 1786.74 | 1.27 | 36306.5568 | нд
3.2.2.1 | Реконструкция РС 10/0,4 кВ Северного РЭС (в части реконструкции ВЛ 10 кВ - 46,71 км, КТП-10/0.4кВ - 37,390 МВА, ВЛ 0,4 кВ - 64,6 км) | M_TP3300.VL.0100 | УНЦ КТП киоскового типа 6-20 кВ | РС 10/0,4 кВ Северного РЭС | нд | П | 2026 | 10 | 1 т-р 400 кВА | техническое обоснование инвестиционного проекта | 29.11.2021 | Тюменская обл. | 1 | 10 | 1 ед | Э1-07-1 | 1786.74 | 1.27 | 22691.598 | нд
3.2.2.1 | Реконструкция РС 10/0,4 кВ Северного РЭС (в части реконструкции ВЛ 10 кВ - 46,71 км, КТП-10/0.4кВ - 37,390 МВА, ВЛ 0,4 кВ - 64,6 км) | M_TP3300.VL.0100 | УНЦ КТП киоскового типа 6-20 кВ | РС 10/0,4 кВ Северного РЭС | нд | П | 2026 | 10 | 1 т-р 630 кВА | техническое обоснование инвестиционного проекта | 29.11.2021 | Тюменская обл. | 1 | 14 | 1 ед | Э1-08-1 | 3571.53 | 1.27 | 63501.8034 | нд
3.2.2.1 | Реконструкция РС 10/0,4 кВ Северного РЭС (в части реконструкции ВЛ 10 кВ - 46,71 км, КТП-10/0.4кВ - 37,390 МВА, ВЛ 0,4 кВ - 64,6 км) | M_TP3300.VL.0100 | УНЦ КТП киоскового типа 6-20 кВ | РС 10/0,4 кВ Северного РЭС | нд | П | 2026 | 10 | 1 т-р 400 кВА | техническое обоснование инвестиционного проекта | 29.11.2021 | Тюменская обл. | 1 | 19 | 1 ед | Э1-07-1 | 1786.74 | 1.27 | 43114.0362 | нд
3.2.2.1 | Реконструкция РС 10/0,4 кВ Северного РЭС (в части реконструкции ВЛ 10 кВ - 46,71 км, КТП-10/0.4кВ - 37,390 МВА, ВЛ 0,4 кВ - 64,6 км) | M_TP3300.VL.0100 | УНЦ КТП киоскового типа 6-20 кВ | РС 10/0,4 кВ Северного РЭС | нд | П | 2026 | 10 | 1 т-р 250 кВА | техническое обоснование инвестиционного проекта | 29.11.2021 | Тюменская обл. | 1 | 20 | 1 ед | Э1-06-1 | 1338.63 | 1.27 | 34001.202 | нд
3.2.2.1 | Реконструкция РС 10/0,4 кВ Северного РЭС (в части реконструкции ВЛ 10 кВ - 46,71 км, КТП-10/0.4кВ - 37,390 МВА, ВЛ 0,4 кВ - 64,6 км) | M_TP3300.VL.0100 | УНЦ КТП киоскового типа 6-20 кВ | РС 10/0,4 кВ Северного РЭС | нд | П | 2026 | 10 | 1 т-р 160 кВА | техническое обоснование инвестиционного проекта | 29.11.2021 | Тюменская обл. | 1 | 16 | 1 ед | Э1-05-1 | 1288.91 | 1.27 | 26190.6512 | нд
3.2.2.1 | Реконструкция РС 10/0,4 кВ Северного РЭС (в части реконструкции ВЛ 10 кВ - 46,71 км, КТП-10/0.4кВ - 37,390 МВА, ВЛ 0,4 кВ - 64,6 км) | M_TP3300.VL.0100 | УНЦ КТП киоскового типа 6-20 кВ | РС 10/0,4 кВ Северного РЭС | нд | П | 2026 | 10 | 1 т-р 100 кВА | техническое обоснование инвестиционного проекта | 29.11.2021 | Тюменская обл. | 1 | 6 | 1 ед | Э1-04-1 | 1204.38 | 1.27 | 9177.3756 | нд
3.2.2.1 | Реконструкция РС 10/0,4 кВ Северного РЭС (в части реконструкции ВЛ 10 кВ - 46,71 км, КТП-10/0.4кВ - 37,390 МВА, ВЛ 0,4 кВ - 64,6 км) | M_TP3300.VL.0100 | УНЦ КТП киоскового типа 6-20 кВ | РС 10/0,4 кВ Северного РЭС | нд | П | 2026 | 10 | 1 т-р 1000 кВА | техническое обоснование инвестиционного проекта | 29.11.2021 | Тюменская обл. | 1 | 16 | 1 ед | Э1-09-1 | 3840.03 | 1.27 | 78029.4096 | нд
3.2.2.1 | Реконструкция РС 10/0,4 кВ Северного РЭС (в части реконструкции ВЛ 10 кВ - 46,71 км, КТП-10/0.4кВ - 37,390 МВА, ВЛ 0,4 кВ - 64,6 км) | M_TP3300.VL.0100 | УНЦ на проектные и изыскательские работы для отдельных элементов электрических сетей | РС 10/0,4 кВ Северного РЭС | нд | П | 2026 | 10 | от 301 до 501 млн. руб | техническое обоснование инвестиционного проекта | 29.11.2021 | Тюменская обл. | 1 | 1 | 1 объект | П6-12 | 35458.43 | 1 | 35458.43 | нд
3.2.2.1 | Реконструкция РС 10/0,4 кВ Северного РЭС (в части реконструкции ВЛ 10 кВ - 46,71 км, КТП-10/0.4кВ - 37,390 МВА, ВЛ 0,4 кВ - 64,6 км) | M_TP3300.VL.0100 | УНЦ ВЛ 0,4-750 кВ на строительно-монтажные работы без опор и провода | РС 10/0,4 кВ Северного РЭС | нд | П | 2026 | 10 | одноцепная, все типы опор за исключением многогранных | техническое обоснование инвестиционного проекта | 29.11.2021 | Тюменская обл. | 1 | 49.71 | 1 км | Л1-02-1 | 1929.53 | 1.72 | 164977.1304 | нд
3.2.2.1 | Реконструкция РС 10/0,4 кВ Северного РЭС (в части реконструкции ВЛ 10 кВ - 46,71 км, КТП-10/0.4кВ - 37,390 МВА, ВЛ 0,4 кВ - 64,6 км) | M_TP3300.VL.0100 | УНЦ опор ВЛ 0,4-750 кВ | РС 10/0,4 кВ Северного РЭС | нд | П | 2026 | 10 | одноцепная, все типы опор за исключением многогранных | техническое обоснование инвестиционного проекта | 29.11.2021 | Тюменская обл. | 1 | 49.71 | 1 км | Л3-01-1 | 949.02 | 1.11 | 52365.1205 | нд
3.2.2.1 | Реконструкция РС 10/0,4 кВ Северного РЭС (в части реконструкции ВЛ 10 кВ - 46,71 км, КТП-10/0.4кВ - 37,390 МВА, ВЛ 0,4 кВ - 64,6 км) | M_TP3300.VL.0100 | УНЦ проводаСИП ВЛ 0,4-35кВ | РС 10/0,4 кВ Северного РЭС | нд | П | 2026 | 10 | СИП-3, 95мм2 / -мм2 | техническое обоснование инвестиционного проекта | 29.11.2021 | Тюменская обл. | 1 | 28.31 | 1 км | Л7-05-3 | 1562.5 | 1.11 | 49100.1563 | нд
3.2.2.1 | Реконструкция РС 10/0,4 кВ Северного РЭС (в части реконструкции ВЛ 10 кВ - 46,71 км, КТП-10/0.4кВ - 37,390 МВА, ВЛ 0,4 кВ - 64,6 км) | M_TP3300.VL.0100 | УНЦ проводаСИП ВЛ 0,4-35кВ | РС 10/0,4 кВ Северного РЭС | нд | П | 2026 | 10 | СИП-3, 70мм2 / -мм2 | техническое обоснование инвестиционного проекта | 29.11.2021 | Тюменская обл. | 1 | 21.4 | 1 км | Л7-04-3 | 1529.52 | 1.11 | 36332.2181 | нд
3.2.2.1 | Реконструкция РС 10/0,4 кВ Северного РЭС (в части реконструкции ВЛ 10 кВ - 46,71 км, КТП-10/0.4кВ - 37,390 МВА, ВЛ 0,4 кВ - 64,6 км) | M_TP3300.VL.0100 | УНЦ ВЛ 0,4-750 кВ на строительно-монтажные работы без опор и провода | РС 10/0,4 кВ Северного РЭС | нд | П | 2026 | 0.4 | одноцепная, все типы опор за исключением многогранных | техническое обоснование инвестиционного проекта | 29.11.2021 | Тюменская обл. | 1 | 64.6 | 1 км | Л1-01-1 | 963.68 | 1.86 | 115791.9341 | нд
3.2.2.1 | Реконструкция РС 10/0,4 кВ Северного РЭС (в части реконструкции ВЛ 10 кВ - 46,71 км, КТП-10/0.4кВ - 37,390 МВА, ВЛ 0,4 кВ - 64,6 км) | M_TP3300.VL.0100 | УНЦ опор ВЛ 0,4-750 кВ | РС 10/0,4 кВ Северного РЭС | нд | П | 2026 | 0.4 | одноцепная, все типы опор за исключением многогранных | техническое обоснование инвестиционного проекта | 29.11.2021 | Тюменская обл. | 1 | 64.6 | 1 км | Л3-01-1 | 949.02 | 1.11 | 68050.4281 | нд
3.2.2.1 | Реконструкция РС 10/0,4 кВ Северного РЭС (в части реконструкции ВЛ 10 кВ - 46,71 км, КТП-10/0.4кВ - 37,390 МВА, ВЛ 0,4 кВ - 64,6 км) | M_TP3300.VL.0100 | УНЦ проводаСИП ВЛ 0,4-35кВ | РС 10/0,4 кВ Северного РЭС | нд | П | 2026 | 0.4 | СИП-2, 70мм2 / 55мм2 | техническое обоснование инвестиционного проекта | 29.11.2021 | Тюменская обл. | 1 | 64.6 | 1 км | Л7-23-2 | 647.77 | 1.11 | 46448.9956 | нд
3.2.2.1 | Реконструкция РС 10/0,4 кВ Северного РЭС (в части реконструкции ВЛ 10 кВ - 46,71 км, КТП-10/0.4кВ - 37,390 МВА, ВЛ 0,4 кВ - 64,6 км) | M_TP3300.VL.0100 | УНЦ на проектные и изыскательские работы по ВЛ | РС 10/0,4 кВ Северного РЭС | нд | П | 2026 | 10 | Протяженность до 6 км | техническое обоснование инвестиционного проекта | 29.11.2021 | Тюменская обл. | 1 | 1 | 1 ВЛ | П3-04 | 3289.12 | 1 | 3289.12 | нд
3.2.2.1 | Реконструкция РС 10/0,4 кВ Северного РЭС (в части реконструкции ВЛ 10 кВ - 46,71 км, КТП-10/0.4кВ - 37,390 МВА, ВЛ 0,4 кВ - 64,6 км) | M_TP3300.VL.0100 | Итого объем финансовых потребностей по инвестиционному проекту, тыс. рублей | нд | нд | нд | нд | нд | нд | нд | нд | нд | нд | нд | нд | нд | нд | нд | 902969.5382 | нд
3.2.2.1 | Реконструкция РС 10/0,4 кВ Южного РЭС (в части реконструкции ВЛ 10 кВ - 37,94 км, КТП-10/0.4кВ - 40,430 МВА, ВЛ 0,4 кВ - 54,8 км) | M_TP3300.VL.0101 | УНЦ КТП киоскового типа 6-20 кВ | РС 10/0,4 кВ Южного РЭС | нд | П | 2026 | 10 | 1 т-р 630 кВА | техническое обоснование инвестиционного проекта | 29.11.2021 | Тюменская обл. | 1 | 31 | 1 ед | Э1-08-1 | 3571.53 | 1.27 | 140611.1361 | нд
3.2.2.1 | Реконструкция РС 10/0,4 кВ Южного РЭС (в части реконструкции ВЛ 10 кВ - 37,94 км, КТП-10/0.4кВ - 40,430 МВА, ВЛ 0,4 кВ - 54,8 км) | M_TP3300.VL.0101 | УНЦ КТП киоскового типа 6-20 кВ | РС 10/0,4 кВ Южного РЭС | нд | П | 2026 | 10 | 1 т-р 400 кВА | техническое обоснование инвестиционного проекта | 29.11.2021 | Тюменская обл. | 1 | 40 | 1 ед | Э1-07-1 | 1786.74 | 1.27 | 90766.392 | нд
3.2.2.1 | Реконструкция РС 10/0,4 кВ Южного РЭС (в части реконструкции ВЛ 10 кВ - 37,94 км, КТП-10/0.4кВ - 40,430 МВА, ВЛ 0,4 кВ - 54,8 км) | M_TP3300.VL.0101 | УНЦ КТП киоскового типа 6-20 кВ | РС 10/0,4 кВ Южного РЭС | нд | П | 2026 | 10 | 1 т-р 400 кВА | техническое обоснование инвестиционного проекта | 29.11.2021 | Тюменская обл. | 1 | 7 | 1 ед | Э1-07-1 | 1786.74 | 1.27 | 15884.1186 | нд
3.2.2.1 | Реконструкция РС 10/0,4 кВ Южного РЭС (в части реконструкции ВЛ 10 кВ - 37,94 км, КТП-10/0.4кВ - 40,430 МВА, ВЛ 0,4 кВ - 54,8 км) | M_TP3300.VL.0101 | УНЦ КТП киоскового типа 6-20 кВ | РС 10/0,4 кВ Южного РЭС | нд | П | 2026 | 10 | 1 т-р 250 кВА | техническое обоснование инвестиционного проекта | 29.11.2021 | Тюменская обл. | 1 | 22 | 1 ед | Э1-06-1 | 1338.63 | 1.27 | 37401.3222 | нд
3.2.2.1 | Реконструкция РС 10/0,4 кВ Южного РЭС (в части реконструкции ВЛ 10 кВ - 37,94 км, КТП-10/0.4кВ - 40,430 МВА, ВЛ 0,4 кВ - 54,8 км) | M_TP3300.VL.0101 | УНЦ КТП киоскового типа 6-20 кВ | РС 10/0,4 кВ Южного РЭС | нд | П | 2026 | 10 | 1 т-р 160 кВА | техническое обоснование инвестиционного проекта | 29.11.2021 | Тюменская обл. | 1 | 1 | 1 ед | Э1-05-1 | 1288.91 | 1.27 | 1636.9157 | нд
3.2.2.1 | Реконструкция РС 10/0,4 кВ Южного РЭС (в части реконструкции ВЛ 10 кВ - 37,94 км, КТП-10/0.4кВ - 40,430 МВА, ВЛ 0,4 кВ - 54,8 км) | M_TP3300.VL.0101 | УНЦ КТП киоскового типа 6-20 кВ | РС 10/0,4 кВ Южного РЭС | нд | П | 2026 | 10 | 1 т-р 1000 кВА | техническое обоснование инвестиционного проекта | 29.11.2021 | Тюменская обл. | 1 | 1 | 1 ед | Э1-09-1 | 3840.03 | 1.27 | 4876.8381 | нд
3.2.2.1 | Реконструкция РС 10/0,4 кВ Южного РЭС (в части реконструкции ВЛ 10 кВ - 37,94 км, КТП-10/0.4кВ - 40,430 МВА, ВЛ 0,4 кВ - 54,8 км) | M_TP3300.VL.0101 | УНЦ КТП киоскового типа 6-20 кВ | РС 10/0,4 кВ Южного РЭС | нд | П | 2026 | 10 | 1 т-р 100 кВА | техническое обоснование инвестиционного проекта | 29.11.2021 | Тюменская обл. | 1 | 13 | 1 ед | Э1-04-1 | 1204.38 | 1.27 | 19884.3138 | нд
3.2.2.1 | Реконструкция РС 10/0,4 кВ Южного РЭС (в части реконструкции ВЛ 10 кВ - 37,94 км, КТП-10/0.4кВ - 40,430 МВА, ВЛ 0,4 кВ - 54,8 км) | M_TP3300.VL.0101 | УНЦ на проектные и изыскательские работы для отдельных элементов электрических сетей | РС 10/0,4 кВ Южного РЭС | нд | П | 2026 | 10 | от 301 до 501 млн. руб | техническое обоснование инвестиционного проекта | 29.11.2021 | Тюменская обл. | 1 | 1 | 1 объект | П6-12 | 35458.43 | 1 | 35458.43 | нд
3.2.2.1 | Реконструкция РС 10/0,4 кВ Южного РЭС (в части реконструкции ВЛ 10 кВ - 37,94 км, КТП-10/0.4кВ - 40,430 МВА, ВЛ 0,4 кВ - 54,8 км) | M_TP3300.VL.0101 | УНЦ ВЛ 0,4-750 кВ на строительно-монтажные работы без опор и провода | РС 10/0,4 кВ Южного РЭС | нд | П | 2026 | 10 | одноцепная, все типы опор за исключением многогранных | техническое обоснование инвестиционного проекта | 29.11.2021 | Тюменская обл. | 1 | 37.94 | 1 км | Л1-02-1 | 1929.53 | 1.72 | 125914.9533 | нд
3.2.2.1 | Реконструкция РС 10/0,4 кВ Южного РЭС (в части реконструкции ВЛ 10 кВ - 37,94 км, КТП-10/0.4кВ - 40,430 МВА, ВЛ 0,4 кВ - 54,8 км) | M_TP3300.VL.0101 | УНЦ опор ВЛ 0,4-750 кВ | РС 10/0,4 кВ Южного РЭС | нд | П | 2026 | 10 | одноцепная, все типы опор за исключением многогранных | техническое обоснование инвестиционного проекта | 29.11.2021 | Тюменская обл. | 1 | 37.94 | 1 км | Л3-01-1 | 949.02 | 1.11 | 39966.4589 | нд
3.2.2.1 | Реконструкция РС 10/0,4 кВ Южного РЭС (в части реконструкции ВЛ 10 кВ - 37,94 км, КТП-10/0.4кВ - 40,430 МВА, ВЛ 0,4 кВ - 54,8 км) | M_TP3300.VL.0101 | УНЦ проводаСИП ВЛ 0,4-35кВ | РС 10/0,4 кВ Южного РЭС | нд | П | 2026 | 10 | СИП-3, 95мм2 / -мм2 | техническое обоснование инвестиционного проекта | 29.11.2021 | Тюменская обл. | 1 | 19.74 | 1 км | Л7-05-3 | 1562.5 | 1.11 | 34236.5625 | нд
3.2.2.1 | Реконструкция РС 10/0,4 кВ Южного РЭС (в части реконструкции ВЛ 10 кВ - 37,94 км, КТП-10/0.4кВ - 40,430 МВА, ВЛ 0,4 кВ - 54,8 км) | M_TP3300.VL.0101 | УНЦ проводаСИП ВЛ 0,4-35кВ | РС 10/0,4 кВ Южного РЭС | нд | П | 2026 | 10 | СИП-3, 70мм2 / -мм2 | техническое обоснование инвестиционного проекта | 29.11.2021 | Тюменская обл. | 1 | 18.2 | 1 км | Л7-04-3 | 1529.52 | 1.11 | 30899.363 | нд
3.2.2.1 | Реконструкция РС 10/0,4 кВ Южного РЭС (в части реконструкции ВЛ 10 кВ - 37,94 км, КТП-10/0.4кВ - 40,430 МВА, ВЛ 0,4 кВ - 54,8 км) | M_TP3300.VL.0101 | УНЦ ВЛ 0,4-750 кВ на строительно-монтажные работы без опор и провода | РС 10/0,4 кВ Южного РЭС | нд | П | 2026 | 0.4 | одноцепная, все типы опор за исключением многогранных | техническое обоснование инвестиционного проекта | 29.11.2021 | Тюменская обл. | 1 | 54.8 | 1 км | Л1-01-1 | 963.68 | 1.86 | 98225.975 | нд
3.2.2.1 | Реконструкция РС 10/0,4 кВ Южного РЭС (в части реконструкции ВЛ 10 кВ - 37,94 км, КТП-10/0.4кВ - 40,430 МВА, ВЛ 0,4 кВ - 54,8 км) | M_TP3300.VL.0101 | УНЦ опор ВЛ 0,4-750 кВ | РС 10/0,4 кВ Южного РЭС | нд | П | 2026 | 0.4 | одноцепная, все типы опор за исключением многогранных | техническое обоснование инвестиционного проекта | 29.11.2021 | Тюменская обл. | 1 | 54.8 | 1 км | Л3-01-1 | 949.02 | 1.11 | 57726.9886 | нд
3.2.2.1 | Реконструкция РС 10/0,4 кВ Южного РЭС (в части реконструкции ВЛ 10 кВ - 37,94 км, КТП-10/0.4кВ - 40,430 МВА, ВЛ 0,4 кВ - 54,8 км) | M_TP3300.VL.0101 | УНЦ проводаСИП ВЛ 0,4-35кВ | РС 10/0,4 кВ Южного РЭС | нд | П | 2026 | 0.4 | СИП-2, 70мм2 / 55мм2 | техническое обоснование инвестиционного проекта | 29.11.2021 | Тюменская обл. | 1 | 54.8 | 1 км | Л7-23-2 | 647.77 | 1.11 | 39402.5536 | нд
3.2.2.1 | Реконструкция РС 10/0,4 кВ Южного РЭС (в части реконструкции ВЛ 10 кВ - 37,94 км, КТП-10/0.4кВ - 40,430 МВА, ВЛ 0,4 кВ - 54,8 км) | M_TP3300.VL.0101 | УНЦ на проектные и изыскательские работы по ВЛ | РС 10/0,4 кВ Южного РЭС | нд | П | 2026 | 10 | Протяженность до 6 км | техническое обоснование инвестиционного проекта | 29.11.2021 | Тюменская обл. | 1 | 1 | 1 ВЛ | П3-04 | 3289.12 | 1 | 3289.12 | нд
3.2.2.1 | Реконструкция РС 10/0,4 кВ Южного РЭС (в части реконструкции ВЛ 10 кВ - 37,94 км, КТП-10/0.4кВ - 40,430 МВА, ВЛ 0,4 кВ - 54,8 км) | M_TP3300.VL.0101 | Итого объем финансовых потребностей по инвестиционному проекту, тыс. рублей | нд | нд | нд | нд | нд | нд | нд | нд | нд | нд | нд | нд | нд | нд | нд | 776181.4414 | нд
3.2.3.1 | Установка приборов учета в соответствии с Федеральным законом от 27.12.2018 № 522-ФЗ при выходе из строя (5 544 точки учета 0,2-0,4 кВ) филиал Тюменские электрические сети | M_TP3300.AS.0022 | УНЦ ИИК | 17 РЭС, ТЭС | нд | И | 2025 | 0.4 | Установка однофазного прибора учета в разрыв несущего провода на опоре ВЛ 0,4 кВ с изолированными проводами | техническое обоснование инвестиционного проекта | от 10.10.2022 | Тюменская обл. | 1 | 3016 | 1 точка учета | А1-02 | 57.24 | 1.34 | 231332.0256 | нд
3.2.3.1 | Установка приборов учета в соответствии с Федеральным законом от 27.12.2018 № 522-ФЗ при выходе из строя (5 544 точки учета 0,2-0,4 кВ) филиал Тюменские электрические сети | M_TP3300.AS.0022 | УНЦ ИИК | 17 РЭС, ТЭС | нд | И | 2025 | 0.4 | Установка трехфазного прибора учета в разрыв несущего провода на опоре ВЛ и подключение к питающей ВЛ 0,4 кВ с изолированными проводами | техническое обоснование инвестиционного проекта | от 10.10.2022 | Тюменская обл. | 1 | 2512 | 1 точка учета | А1-08 | 62.16 | 1.34 | 209235.5328 | нд
3.2.3.1 | Установка приборов учета в соответствии с Федеральным законом от 27.12.2018 № 522-ФЗ при выходе из строя (5 544 точки учета 0,2-0,4 кВ) филиал Тюменские электрические сети | M_TP3300.AS.0022 | УНЦ ИИК | 17 РЭС, ТЭС | нд | И | 2025 | 0.4 | Установка шкафас однофазным прибором учета трансформаторного включения с ТТ в распределительном устройстве 0,4 кВ | техническое обоснование инвестиционного проекта | от 10.10.2022 | Тюменская обл. | 1 | 16 | 1 точка учета | А1-34 | 111.97 | 1.34 | 2400.6368 | нд
3.2.3.1 | Установка приборов учета в соответствии с Федеральным законом от 27.12.2018 № 522-ФЗ при выходе из строя (5 544 точки учета 0,2-0,4 кВ) филиал Тюменские электрические сети | M_TP3300.AS.0022 | УНЦ арматуры, крепления, защиты от перенапряжений ВЛ 0,4-35 кВ | 17 РЭС, ТЭС | нд | И | 2025 | 0.4 | Арматура и устройство крепления провода СИП | техническое обоснование инвестиционного проекта | от 10.10.2022 | Тюменская обл. | 1 | 5544 | 1 ед | Л11-01 | 4.95 | 1.11 | 30461.508 | нд
3.2.3.1 | Установка приборов учета в соответствии с Федеральным законом от 27.12.2018 № 522-ФЗ при выходе из строя (5 544 точки учета 0,2-0,4 кВ) филиал Тюменские электрические сети | M_TP3300.AS.0022 | УНЦ проводаСИП ВЛ 0,4-35кВ | 17 РЭС, ТЭС | нд | И | 2025 | 0.4 | СИП-4, 2х16мм2 | техническое обоснование инвестиционного проекта | от 10.10.2022 | Тюменская обл. | 1 | 72.384 | 1 км | Л7-11-4 | 356.9 | 1.11 | 28675.5731 | нд
3.2.3.1 | Установка приборов учета в соответствии с Федеральным законом от 27.12.2018 № 522-ФЗ при выходе из строя (5 544 точки учета 0,2-0,4 кВ) филиал Тюменские электрические сети | M_TP3300.AS.0022 | УНЦ проводаСИП ВЛ 0,4-35кВ | 17 РЭС, ТЭС | нд | И | 2025 | 0.4 | СИП-4, 4х16мм3 | техническое обоснование инвестиционного проекта | от 10.10.2022 | Тюменская обл. | 1 | 60.288 | 1 км | Л7-32-4 | 405.81 | 1.11 | 27156.6753 | нд
3.2.3.1 | Установка приборов учета в соответствии с Федеральным законом от 27.12.2018 № 522-ФЗ при выходе из строя (5 544 точки учета 0,2-0,4 кВ) филиал Тюменские электрические сети | M_TP3300.AS.0022 | УНЦ проводаСИП ВЛ 0,4-35кВ | 17 РЭС, ТЭС | нд | И | 2025 | 0.4 | СИП-2, 3х70мм3 | техническое обоснование инвестиционного проекта | от 10.10.2022 | Тюменская обл. | 1 | 0.384 | 1 км | Л7-24-2 | 664.4 | 1.11 | 283.1939 | нд
3.2.3.1 | Установка приборов учета в соответствии с Федеральным законом от 27.12.2018 № 522-ФЗ при выходе из строя (5 544 точки учета 0,2-0,4 кВ) филиал Тюменские электрические сети | M_TP3300.AS.0022 | УНЦ на проектные и изыскательские работы для отдельных элементов электрических сетей | 17 РЭС, ТЭС | нд | И | 2025 | 0.4 | от 301 до 500,9 млн. руб | техническое обоснование инвестиционного проекта | от 10.10.2022 | Тюменская обл. | 1 | 1 | 1 объект | П6-12 | 35458.43 | 1 | 35458.43 | нд
3.2.3.1 | Установка приборов учета в соответствии с Федеральным законом от 27.12.2018 № 522-ФЗ при выходе из строя (5 544 точки учета 0,2-0,4 кВ) филиал Тюменские электрические сети | M_TP3300.AS.0022 | Итого объем финансовых потребностей по инвестиционному проекту, тыс. рублей | нд | нд | нд | нд | нд | нд | нд | нд | нд | нд | нд | нд | нд | нд | нд | 565003.5755 | нд
3.2.3.4 | Создание и модернизация системы учета электроэнергии с организацией удаленного сбора данных на объектах АО "Тюменьэнерго" (210 точек учета) филиал Тюменские электрические сети | H_TP3300.AS.0008 | УНЦ ИИК | 5 РЭС | нд | И | 2024 | 0.4 | Установка шкафас однофазным прибором учета трансформаторного включения с ТТ в распределительном устройстве 0,4 кВ | техническое обоснование инвестиционного проекта | 25.12.2016 | Тюменская обл. | 1 | 24 | 1 точка учета | А1-34 | 111.97 | 1.34 | 3600.9552 | нд
3.2.3.4 | Создание и модернизация системы учета электроэнергии с организацией удаленного сбора данных на объектах АО "Тюменьэнерго" (210 точек учета) филиал Тюменские электрические сети | H_TP3300.AS.0008 | УНЦ ИИК | 5 РЭС | нд | И | 2024 | 10 | Установка трехфазного прибора учета трансформаторного включения с ТТ в распределительном устройстве 0,4 кВ | техническое обоснование инвестиционного проекта | 25.12.2016 | Тюменская обл. | 1 | 186 | 1 точка учета | А1-33 | 517.48 | 1.34 | 128976.7152 | нд
3.2.3.4 | Создание и модернизация системы учета электроэнергии с организацией удаленного сбора данных на объектах АО "Тюменьэнерго" (210 точек учета) филиал Тюменские электрические сети | H_TP3300.AS.0008 | Итого объем финансовых потребностей по инвестиционному проекту, тыс. рублей | нд | нд | нд | нд | нд | нд | нд | нд | нд | нд | нд | нд | нд | нд | нд | 132577.6704 | нд
3.6 | Проектирование технического перевооружения систем ВЧ связи в Тюменских ЭС | M_TP3300.PR.0098 | УНЦ системы ВЧ связи 35-750 Кв | ВЧ связь в Тюменских ЭС | нд | П | 2026 | 110 | Комбинированная аппаратура по ВЧ (ВОЛС) | техническое обоснование инвестиционного проекта | от 24.11.2021 | Тюменская обл. | 1 | 15 | 1 ед | А6-07 | 3657.51 | 1.29 | 70772.8185 | нд
3.6 | Проектирование технического перевооружения систем ВЧ связи в Тюменских ЭС | M_TP3300.PR.0098 | УНЦ системы ВЧ связи 35-750 кВ | ВЧ связь в Тюменских ЭС | нд | П | 2026 | 110 | ВЧ-обработка и присоединение на ЛЭП 110 (150) кВ | техническое обоснование инвестиционного проекта | от 24.11.2021 | Тюменская обл. | 1 | 7 | 1 ед | А6-02-1 | 5334.69 | 1.29 | 48172.2507 | нд
3.6 | Проектирование технического перевооружения систем ВЧ связи в Тюменских ЭС | M_TP3300.PR.0098 | УНЦ на проектные и изыскательские работы для отдельных элементов электрических сетей | ВЧ связь в Тюменских ЭС | нд | П | 2026 | 110 | от 51 до 151 млн. руб | техническое обоснование инвестиционного проекта | от 24.11.2021 | Тюменская обл. | 1 | 1 | 1 объект | П6-10 | 10637.53 | 1 | 10637.53 | нд
3.6 | Проектирование технического перевооружения систем ВЧ связи в Тюменских ЭС | M_TP3300.PR.0098 | Итого объем финансовых потребностей по инвестиционному проекту, тыс. рублей | нд | нд | нд | нд | нд | нд | нд | нд | нд | нд | нд | нд | нд | нд | нд | 10637.53 | нд
3.6 | Проектирование реконструкции ПС 35 кВ Белинская (замена силового трансформатора с 1х10 МВА на 1х16 МВА, замена В-35 1 шт. на вакуумный, замена Р-35 в количестве 10 шт.) | M_TP3300.PS.0127 | УНЦ ячейки двухобмоточного трансформатора 35-500 кВ | ПС 35 кВ Белинская | нд | П | 2025 | 35 | Т 35/HH, 16 МВА | техническое обоснование инвестиционного проекта | 29.11.2021 | Тюменская обл. | 1 | 2 | 1 ячейка | Т4-07-1 | 45019.29 | 1.27 | 114348.9966 | нд
3.6 | Проектирование реконструкции ПС 35 кВ Белинская (замена силового трансформатора с 1х10 МВА на 1х16 МВА, замена В-35 1 шт. на вакуумный, замена Р-35 в количестве 10 шт.) | M_TP3300.PS.0127 | УНЦ на проектные и изыскательские работы для элементов ПС (ПП,ЗПС) | ПС 35 кВ Белинская | нд | П | 2025 | 35 | Ячейка (авто-) трансформатора мощностью 2МВА и выше | техническое обоснование инвестиционного проекта | 29.11.2021 | Тюменская обл. | 1 | 2 | 1 ячейка | П2-06 | 1928.94 | 1 | 3857.88 | нд
3.6 | Проектирование реконструкции ПС 35 кВ Белинская (замена силового трансформатора с 1х10 МВА на 1х16 МВА, замена В-35 1 шт. на вакуумный, замена Р-35 в количестве 10 шт.) | M_TP3300.PS.0127 | УНЦ ячейки ДГР 6-35 кВ | ПС 35 кВ Белинская | нд | П | 2025 | 10 | Мощность 610 кВА | техническое обоснование инвестиционного проекта | 29.11.2021 | Тюменская обл. | 1 | 1 | 1 ед. | Р1-10-1 | 6970.3 | 1.31 | 9131.093 | нд
3.6 | Проектирование реконструкции ПС 35 кВ Белинская (замена силового трансформатора с 1х10 МВА на 1х16 МВА, замена В-35 1 шт. на вакуумный, замена Р-35 в количестве 10 шт.) | M_TP3300.PS.0127 | УНЦ ячейки выключателя НУ 6-35 кВ | ПС 35 кВ Белинская | нд | П | 2025 | 35 | Iном 1600 А, Iоткл 31,5 кА | техническое обоснование инвестиционного проекта | 29.11.2021 | Тюменская обл. | 1 | 1 | 1 ячейка | В2-03-2 | 5248.25 | 1.28 | 6717.76 | нд
3.6 | Проектирование реконструкции ПС 35 кВ Белинская (замена силового трансформатора с 1х10 МВА на 1х16 МВА, замена В-35 1 шт. на вакуумный, замена Р-35 в количестве 10 шт.) | M_TP3300.PS.0127 | УНЦ комплекса систем безопасности ПС | ПС 35 кВ Белинская | нд | П | 2025 | нд | Шкаф серверов системы видеонаблюдения | техническое обоснование инвестиционного проекта | 29.11.2021 | Тюменская обл. | 1 | 1 | 1 шт. | И15-01 | 3499.04 | 1.34 | 4688.7136 | нд
3.6 | Проектирование реконструкции ПС 35 кВ Белинская (замена силового трансформатора с 1х10 МВА на 1х16 МВА, замена В-35 1 шт. на вакуумный, замена Р-35 в количестве 10 шт.) | M_TP3300.PS.0127 | УНЦ на проектные и изыскательские работы для отдельных элементов электрических сетей | ПС 35 кВ Белинская | нд | П | 2025 | нд | от 51 до 150,9 млн. руб | техническое обоснование инвестиционного проекта | 29.11.2021 | Тюменская обл. | 1 | 1 | 1 объект | П6-10 | 10637.53 | 1 | 10637.53 | нд
3.6 | Проектирование реконструкции ПС 35 кВ Белинская (замена силового трансформатора с 1х10 МВА на 1х16 МВА, замена В-35 1 шт. на вакуумный, замена Р-35 в количестве 10 шт.) | M_TP3300.PS.0127 | Итого объем финансовых потребностей по инвестиционному проекту, тыс. рублей | нд | нд | нд | нд | нд | нд | нд | нд | нд | нд | нд | нд | нд | нд | нд | 10637.53 | нд
3.1.1.3 | Строительство ЛЭП 10 кВ от ВЛ 10 кВ Металобаза-1 ПС 110 кВ Химфарм, ТП-10/0,4 кВ с установкой приборов коммерческого учета для подключения энергопринимающих устройств ООО «Далмато» | M_NS3300.VL.0077 | УНЦ ВЛ 0,4-750 кВ на строительно-монтажные работы без опор и провода | ВЛ 10 кВ Металобаза-1 ПС 110 кВ Химфарм | нд | З | 2022 | 10 | одноцепная, все типы опор за исключением многогранных | техническое обоснование инвестиционного проекта | от 12.10.2021 | Тюменская обл. | 1.2 | 0.3 | 1 км | Л1-02-1 | 1929.53 | 1.72 | 1194.765 | нд
3.1.1.3 | Строительство ЛЭП 10 кВ от ВЛ 10 кВ Металобаза-1 ПС 110 кВ Химфарм, ТП-10/0,4 кВ с установкой приборов коммерческого учета для подключения энергопринимающих устройств ООО «Далмато» | M_NS3300.VL.0077 | УНЦ опор ВЛ 0,4-750 кВ | ВЛ 10 кВ Металобаза-1 ПС 110 кВ Химфарм | нд | З | 2022 | 10 | одноцепная, все типы опор за исключением многогранных | техническое обоснование инвестиционного проекта | от 12.10.2021 | Тюменская обл. | 1.2 | 0.3 | 1 км | Л3-02-1 | 1262.83 | 1.11 | 504.6269 | нд
3.1.1.3 | Строительство ЛЭП 10 кВ от ВЛ 10 кВ Металобаза-1 ПС 110 кВ Химфарм, ТП-10/0,4 кВ с установкой приборов коммерческого учета для подключения энергопринимающих устройств ООО «Далмато» | M_NS3300.VL.0077 | УНЦ проводаСИП ВЛ 0,4-35кВ | ВЛ 10 кВ Металобаза-1 ПС 110 кВ Химфарм | нд | З | 2022 | 10 | СИП-3, 50мм2 / -мм2 | техническое обоснование инвестиционного проекта | от 12.10.2021 | Тюменская обл. | 1 | 0.3 | 1 км | Л7-03-3 | 1502.12 | 1.11 | 500.206 | нд
3.1.1.3 | Строительство ЛЭП 10 кВ от ВЛ 10 кВ Металобаза-1 ПС 110 кВ Химфарм, ТП-10/0,4 кВ с установкой приборов коммерческого учета для подключения энергопринимающих устройств ООО «Далмато» | M_NS3300.VL.0077 | УНЦ автоматического пункта секционирования 6-35 кВ с интеграцией в АСУ ТП | Реклоузер на линию ВЛ 10 кВ Металобаза-1 ПС 110 кВ Химфарм | нд | З | 2022 | 10 | Напряжение 6-15 кВ | техническое обоснование инвестиционного проекта | от 12.10.2021 | Тюменская обл. | 1 | 1 | 1 ячейка | В7-01 | 2823.47 | 1.28 | 3614.0416 | нд
3.1.1.3 | Строительство ЛЭП 10 кВ от ВЛ 10 кВ Металобаза-1 ПС 110 кВ Химфарм, ТП-10/0,4 кВ с установкой приборов коммерческого учета для подключения энергопринимающих устройств ООО «Далмато» | M_NS3300.VL.0077 | УНЦ на проектные и изыскательские работы по ВЛ | ВЛ 10 кВ Металобаза-1 ПС 110 кВ Химфарм | нд | З | 2022 | 10 | Протяженность до 2 км | техническое обоснование инвестиционного проекта | от 12.10.2021 | Тюменская обл. | 1 | 1 | 1 ВЛ | П3-02 | 795.69 | 1 | 795.69 | нд
3.1.1.3 | Строительство ЛЭП 10 кВ от ВЛ 10 кВ Металобаза-1 ПС 110 кВ Химфарм, ТП-10/0,4 кВ с установкой приборов коммерческого учета для подключения энергопринимающих устройств ООО «Далмато» | M_NS3300.VL.0077 | УНЦ на проектные и изыскательские работы для отдельных элементов электрических сетей | Реклоузер на линию ВЛ 10 кВ Металобаза-1 ПС 110 кВ Химфарм | нд | З | 2022 | 10 | от 1,1 до 5,9 млн. руб | техническое обоснование инвестиционного проекта | от 12.10.2021 | Тюменская обл. | 1 | 1 | 1 объект | П6-06 | 425.5 | 1 | 425.5 | нд
3.1.1.3 | Строительство ЛЭП 10 кВ от ВЛ 10 кВ Металобаза-1 ПС 110 кВ Химфарм, ТП-10/0,4 кВ с установкой приборов коммерческого учета для подключения энергопринимающих устройств ООО «Далмато» | M_NS3300.VL.0077 | Итого объем финансовых потребностей по инвестиционному проекту, тыс. рублей | нд | нд | нд | нд | нд | нд | нд | нд | нд | нд | нд | нд | нд | нд | нд | 7034.8294 | нд
3.1.1.3 | Строительство 2ЛЭП-10кВ от ВЛ-10кВ Дербыши и от ВЛ-10кВ Плеханово ПС 110кВ Комарово, ТП-10/0,4кВ, 7ЛЭП-0,4кВ и семи приборов коммерческого учета для подключения энергопринимающих устройств ООО СЗ "Крылья" | M_NS3300.VL.0073 | УНЦ КТП киоскового типа 6-20 кВ | ТП 10/0,4кВ Плеханово | нд | З | 2022 | 10 | 2 т-р 400 кВА | техническое обоснование инвестиционного проекта | от 11.10.2021 | Тюменская обл. | 1 | 1 | 1 ед | Э1-07-2 | 5081.92 | 1.27 | 6454.0384 | нд
3.1.1.3 | Строительство 2ЛЭП-10кВ от ВЛ-10кВ Дербыши и от ВЛ-10кВ Плеханово ПС 110кВ Комарово, ТП-10/0,4кВ, 7ЛЭП-0,4кВ и семи приборов коммерческого учета для подключения энергопринимающих устройств ООО СЗ "Крылья" | M_NS3300.VL.0073 | УНЦ на проектные и изыскательские работы для отдельных элементов электрических сетей | ТП 10/0,4кВ Плеханово | нд | З | 2022 | 10 | от 6 до 11 млн. руб. | техническое обоснование инвестиционного проекта | от 11.10.2021 | Тюменская обл. | 1 | 1 | 1 объект | П6-07 | 709.17 | 1 | 709.17 | нд
3.1.1.3 | Строительство 2ЛЭП-10кВ от ВЛ-10кВ Дербыши и от ВЛ-10кВ Плеханово ПС 110кВ Комарово, ТП-10/0,4кВ, 7ЛЭП-0,4кВ и семи приборов коммерческого учета для подключения энергопринимающих устройств ООО СЗ "Крылья" | M_NS3300.VL.0073 | УНЦ ВЛ 0,4-750 кВ на строительно-монтажные работы без опор и провода | ВЛ-10кВ Дербыши | нд | З | 2022 | 10 | одноцепная, все типы опор за исключением многогранных | техническое обоснование инвестиционного проекта | от 11.10.2021 | Тюменская обл. | 1 | 0.76 | 1 км | Л1-01-1 | 963.68 | 1.86 | 1362.258 | нд
3.1.1.3 | Строительство 2ЛЭП-10кВ от ВЛ-10кВ Дербыши и от ВЛ-10кВ Плеханово ПС 110кВ Комарово, ТП-10/0,4кВ, 7ЛЭП-0,4кВ и семи приборов коммерческого учета для подключения энергопринимающих устройств ООО СЗ "Крылья" | M_NS3300.VL.0073 | УНЦ опор ВЛ 0,4-750 кВ | ВЛ-10кВ Дербыши | нд | З | 2022 | 10 | одноцепная, все типы опор за исключением многогранных | техническое обоснование инвестиционного проекта | от 11.10.2021 | Тюменская обл. | 1 | 0.76 | 1 км | Л3-01-1 | 949.02 | 1.11 | 800.5933 | нд
3.1.1.3 | Строительство 2ЛЭП-10кВ от ВЛ-10кВ Дербыши и от ВЛ-10кВ Плеханово ПС 110кВ Комарово, ТП-10/0,4кВ, 7ЛЭП-0,4кВ и семи приборов коммерческого учета для подключения энергопринимающих устройств ООО СЗ "Крылья" | M_NS3300.VL.0073 | УНЦ проводаСИП ВЛ 0,4-35кВ | ВЛ-10кВ Дербыши | нд | З | 2022 | 10 | СИП-2, 50мм2 / 70мм2 | техническое обоснование инвестиционного проекта | от 11.10.2021 | Тюменская обл. | 1 | 0.76 | 1 км | Л7-22-2 | 587.7 | 1.11 | 495.7837 | нд
3.1.1.3 | Строительство 2ЛЭП-10кВ от ВЛ-10кВ Дербыши и от ВЛ-10кВ Плеханово ПС 110кВ Комарово, ТП-10/0,4кВ, 7ЛЭП-0,4кВ и семи приборов коммерческого учета для подключения энергопринимающих устройств ООО СЗ "Крылья" | M_NS3300.VL.0073 | УНЦ ИИК | ТП 10/0,4кВ Плеханово | нд | З | 2022 | 10 | Установка трехфазного прибора учета в разрыв несущего провода на опоре ВЛ и подключение к питающей ВЛ 0,4 кВ с изолированными проводами | техническое обоснование инвестиционного проекта | от 11.10.2021 | Тюменская обл. | 1 | 7 | 1 точка учета | А1-08 | 62.16 | 1.34 | 583.0608 | нд
3.1.1.3 | Строительство 2ЛЭП-10кВ от ВЛ-10кВ Дербыши и от ВЛ-10кВ Плеханово ПС 110кВ Комарово, ТП-10/0,4кВ, 7ЛЭП-0,4кВ и семи приборов коммерческого учета для подключения энергопринимающих устройств ООО СЗ "Крылья" | M_NS3300.VL.0073 | УНЦ на проектные и изыскательские работы по ВЛ | ВЛ-10кВ Дербыши | нд | З | 2022 | 10 | Протяженность до 2 км | техническое обоснование инвестиционного проекта | от 11.10.2021 | Тюменская обл. | 1 | 1 | 1 ВЛ | П3-02 | 795.69 | 1 | 795.69 | нд
3.1.1.3 | Строительство 2ЛЭП-10кВ от ВЛ-10кВ Дербыши и от ВЛ-10кВ Плеханово ПС 110кВ Комарово, ТП-10/0,4кВ, 7ЛЭП-0,4кВ и семи приборов коммерческого учета для подключения энергопринимающих устройств ООО СЗ "Крылья" | M_NS3300.VL.0073 | УНЦ КЛ 0,4 кВ | КЛ-0,4кВ к ТП 10/0,4кВ Комарово, Дербыши | нд | З | 2022 | 0.4 | сечение жилы 95 мм2, алюминий, количество жил 4 | техническое обоснование инвестиционного проекта | от 11.10.2021 | Тюменская обл. | 1.34 | 0.06 | 1 км | К3-06-1 | 879.54 | 1.32 | 93.3438 | нд
3.1.1.3 | Строительство 2ЛЭП-10кВ от ВЛ-10кВ Дербыши и от ВЛ-10кВ Плеханово ПС 110кВ Комарово, ТП-10/0,4кВ, 7ЛЭП-0,4кВ и семи приборов коммерческого учета для подключения энергопринимающих устройств ООО СЗ "Крылья" | M_NS3300.VL.0073 | УНЦ КЛ 0,4 кВ | КЛ-0,4кВ к ТП 10/0,4кВ Комарово, Дербыши | нд | З | 2022 | 0.4 | 150 мм2, алюминий, 4 жилы | техническое обоснование инвестиционного проекта | от 11.10.2021 | Тюменская обл. | 1 | 0.12 | 1 км | К3-08-1 | 1173.72 | 1.32 | 185.9172 | нд
3.1.1.3 | Строительство 2ЛЭП-10кВ от ВЛ-10кВ Дербыши и от ВЛ-10кВ Плеханово ПС 110кВ Комарово, ТП-10/0,4кВ, 7ЛЭП-0,4кВ и семи приборов коммерческого учета для подключения энергопринимающих устройств ООО СЗ "Крылья" | M_NS3300.VL.0073 | УНЦ КЛ 0,4 кВ | КЛ-0,4кВ к ТП 10/0,4кВ Комарово, Дербыши | нд | З | 2022 | 0.4 | 75 мм2, алюминий, 4 жилы | техническое обоснование инвестиционного проекта | от 11.10.2021 | Тюменская обл. | 1 | 0.12 | 1 км | К3-05-1 | 736.89 | 1.32 | 116.7234 | нд
3.1.1.3 | Строительство 2ЛЭП-10кВ от ВЛ-10кВ Дербыши и от ВЛ-10кВ Плеханово ПС 110кВ Комарово, ТП-10/0,4кВ, 7ЛЭП-0,4кВ и семи приборов коммерческого учета для подключения энергопринимающих устройств ООО СЗ "Крылья" | M_NS3300.VL.0073 | УНЦ КЛ 0,4 кВ | КЛ-0,4кВ к ТП 10/0,4кВ Комарово, Дербыши | нд | З | 2022 | 0.4 | 50 мм2, алюминий, 4 жилы | техническое обоснование инвестиционного проекта | от 11.10.2021 | Тюменская обл. | 1.34 | 0.07 | 1 км | К3-04-1 | 658.18 | 1.32 | 81.4932 | нд
3.1.1.3 | Строительство 2ЛЭП-10кВ от ВЛ-10кВ Дербыши и от ВЛ-10кВ Плеханово ПС 110кВ Комарово, ТП-10/0,4кВ, 7ЛЭП-0,4кВ и семи приборов коммерческого учета для подключения энергопринимающих устройств ООО СЗ "Крылья" | M_NS3300.VL.0073 | УНЦ на устройство траншеи КЛ и восстановление благоустройства по трассе | КЛ-0,4кВ к ТП 10/0,4кВ Комарово, Дербыши | нд | З | 2022 | 0.4 | две цепи КЛ благоустройство по трассе без учета восстановления газонов | техническое обоснование инвестиционного проекта | от 11.10.2021 | Тюменская обл. | 1 | 0.3 | 1 км по трассе | Б2-01-2 | 933.4 | 1 | 280.02 | нд
3.1.1.3 | Строительство 2ЛЭП-10кВ от ВЛ-10кВ Дербыши и от ВЛ-10кВ Плеханово ПС 110кВ Комарово, ТП-10/0,4кВ, 7ЛЭП-0,4кВ и семи приборов коммерческого учета для подключения энергопринимающих устройств ООО СЗ "Крылья" | M_NS3300.VL.0073 | УНЦ выполнения специального перехода кабельной линии методом ГНБ | КЛ-0,4кВ к ТП 10/0,4кВ Комарово, Дербыши | нд | З | 2022 | 10 | Диаметр трубы 110 мм, количество труб 1 шт | техническое обоснование инвестиционного проекта | от 11.10.2021 | Тюменская обл. | 1 | 0.03 | 1 км | Н1-01-1 | 26087.97 | 1.31 | 1025.2572 | нд
3.1.1.3 | Строительство 2ЛЭП-10кВ от ВЛ-10кВ Дербыши и от ВЛ-10кВ Плеханово ПС 110кВ Комарово, ТП-10/0,4кВ, 7ЛЭП-0,4кВ и семи приборов коммерческого учета для подключения энергопринимающих устройств ООО СЗ "Крылья" | M_NS3300.VL.0073 | УНЦ выполнения специального перехода кабельной линии методом ГНБ | КЛ-0,4кВ к ТП 10/0,4кВ Комарово, Дербыши | нд | З | 2022 | 10 | Диаметр трубы 110 мм, количество труб 1 шт | техническое обоснование инвестиционного проекта | от 11.10.2021 | Тюменская обл. | 1 | 0.3 | 1 км | Н1-01-1 | 26087.97 | 1.31 | 10252.5722 | нд
3.1.1.3 | Строительство 2ЛЭП-10кВ от ВЛ-10кВ Дербыши и от ВЛ-10кВ Плеханово ПС 110кВ Комарово, ТП-10/0,4кВ, 7ЛЭП-0,4кВ и семи приборов коммерческого учета для подключения энергопринимающих устройств ООО СЗ "Крылья" | M_NS3300.VL.0073 | УНЦ на проектные и изыскательские работы по КЛ | КЛ-0,4кВ к ТП 10/0,4кВ Комарово, Дербыши | нд | З | 2022 | 10 | 0,4-20 кВ | техническое обоснование инвестиционного проекта | от 11.10.2021 | Тюменская обл. | 1 | 1 | 1 км по трассе | П5-01 | 866.6 | 1 | 866.6 | нд
3.1.1.3 | Строительство 2ЛЭП-10кВ от ВЛ-10кВ Дербыши и от ВЛ-10кВ Плеханово ПС 110кВ Комарово, ТП-10/0,4кВ, 7ЛЭП-0,4кВ и семи приборов коммерческого учета для подключения энергопринимающих устройств ООО СЗ "Крылья" | M_NS3300.VL.0073 | Итого объем финансовых потребностей по инвестиционному проекту, тыс. рублей | нд | нд | нд | нд | нд | нд | нд | нд | нд | нд | нд | нд | нд | нд | нд | 24102.5213 | нд
3.2.2.1 | Реконструкция электросетевого комплекса ВЛ-10 кВ ф. Московский от ПС 110/10 кВ "Утяшево" (ООО СЗ Крылья, демонтаж ВЛ 0,4 кВ протяженностью 0,11 км, монтаж ВЛ 0,4 кВ - 0,11 км.) | M_TP3300.VL.0097 | УНЦ ВЛ 0,4-750 кВ на строительно-монтажные работы без опор и провода | ВЛ-10 кВ ф. Московский | нд | С | 2022 | 10 | одноцепная, все типы опор за исключением многогранных | техническое обоснование инвестиционного проекта | от 25.08.2021 | Тюменская обл. | 1.2 | 0.13 | 1 км | Л1-02-1 | 1929.53 | 1.72 | 517.7315 | нд
3.2.2.1 | Реконструкция электросетевого комплекса ВЛ-10 кВ ф. Московский от ПС 110/10 кВ "Утяшево" (ООО СЗ Крылья, демонтаж ВЛ 0,4 кВ протяженностью 0,11 км, монтаж ВЛ 0,4 кВ - 0,11 км.) | M_TP3300.VL.0097 | УНЦ опор ВЛ 0,4-750 кВ | ВЛ-10 кВ ф. Московский | нд | С | 2022 | 10 | одноцепная, все типы опор за исключением многогранных | техническое обоснование инвестиционного проекта | от 25.08.2021 | Тюменская обл. | 1.2 | 0.13 | 1 км | Л3-02-1 | 1262.83 | 1.11 | 218.6716 | нд
3.2.2.1 | Реконструкция электросетевого комплекса ВЛ-10 кВ ф. Московский от ПС 110/10 кВ "Утяшево" (ООО СЗ Крылья, демонтаж ВЛ 0,4 кВ протяженностью 0,11 км, монтаж ВЛ 0,4 кВ - 0,11 км.) | M_TP3300.VL.0097 | УНЦ проводаСИП ВЛ 0,4-35кВ | ВЛ-10 кВ ф. Московский | нд | С | 2022 | 10 | СИП-3, 70мм2 / -мм2 | техническое обоснование инвестиционного проекта | от 25.08.2021 | Тюменская обл. | 1 | 0.13 | 1 км | Л7-04-3 | 1529.52 | 1.11 | 220.7097 | нд
3.2.2.1 | Реконструкция электросетевого комплекса ВЛ-10 кВ ф. Московский от ПС 110/10 кВ "Утяшево" (ООО СЗ Крылья, демонтаж ВЛ 0,4 кВ протяженностью 0,11 км, монтаж ВЛ 0,4 кВ - 0,11 км.) | M_TP3300.VL.0097 | УНЦ на проектные и изыскательские работы для отдельных элементов электрических сетей | ВЛ-10 кВ ф. Московский | нд | С | 2022 | 10 | от 0,6 до 1,1 млн. руб | техническое обоснование инвестиционного проекта | от 25.08.2021 | Тюменская обл. | 1 | 1 | 1 объект | П6-05 | 99.28 | 1 | 99.28 | нд
3.2.2.1 | Реконструкция электросетевого комплекса ВЛ-10 кВ ф. Московский от ПС 110/10 кВ "Утяшево" (ООО СЗ Крылья, демонтаж ВЛ 0,4 кВ протяженностью 0,11 км, монтаж ВЛ 0,4 кВ - 0,11 км.) | M_TP3300.VL.0097 | Итого объем финансовых потребностей по инвестиционному проекту, тыс. рублей | нд | нд | нд | нд | нд | нд | нд | нд | нд | нд | нд | нд | нд | нд | нд | 1056.3929 | нд
3.1.1.3 | Установка прибора коммерческого учета электрической энергии на ВЛ-10кВ Н-Тарманский-2 от РП-10кВ Н-Тарманский для подключения энергопринимающих устройств АО "СУЭНКО" ( СНТ Иволга; реклоузер - 1 шт.; ПКУ 2 шт) | M_NS3300.VL.0069 | УНЦ ИИК | РП-10кВ Н-Тарманский | нд | П | 2024 | 10 | Установка пункта коммерческого учета электрической энергии класса напряжения 6-15 кВ на опоре ВЛ с выносными датчиками тока и напряжения | техническое обоснование инвестиционного проекта | от 19.10.2022 | Тюменская обл. | 1 | 2 | 1 точка учета | А1-37 | 841.03 | 1.34 | 2253.9604 | нд
3.1.1.3 | Установка прибора коммерческого учета электрической энергии на ВЛ-10кВ Н-Тарманский-2 от РП-10кВ Н-Тарманский для подключения энергопринимающих устройств АО "СУЭНКО" ( СНТ Иволга; реклоузер - 1 шт.; ПКУ 2 шт) | M_NS3300.VL.0069 | УНЦ на проектные и изыскательские работы для отдельных элементов электрических сетей | РП-10кВ Н-Тарманский | нд | П | 2024 | 10 | от 1,1 до 6 млн. руб | техническое обоснование инвестиционного проекта | от 19.10.2022 | Тюменская обл. | 1 | 1 | 1 объект | П6-06 | 425.5 | 1 | 425.5 | нд
3.1.1.3 | Установка прибора коммерческого учета электрической энергии на ВЛ-10кВ Н-Тарманский-2 от РП-10кВ Н-Тарманский для подключения энергопринимающих устройств АО "СУЭНКО" ( СНТ Иволга; реклоузер - 1 шт.; ПКУ 2 шт) | M_NS3300.VL.0069 | Итого объем финансовых потребностей по инвестиционному проекту, тыс. рублей | нд | нд | нд | нд | нд | нд | нд | нд | нд | нд | нд | нд | нд | нд | нд | 2679.4604 | нд
3.1.1.3 | Установка прибора коммерческого учета электрической энергии на ВЛ-10кВ Воронино от ПС 110кВ Сибжилстрой для подключения энергопринимающих устройств АО "СУЭНКО" | M_NS3300.VL.0078 | УНЦ ИИК | ВЛ-10кВ Воронино от ПС 110кВ Сибжилстрой | нд | П | 2022 | 10 | Установка пункта коммерческого учета электрической энергии класса напряжения 6-15 кВ на опоре ВЛ с выносными датчиками тока и напряжения | техническое обоснование инвестиционного проекта | от 21.10.2022 | Тюменская обл. | 1 | 1 | 1 точка учета | А1-37 | 841.03 | 1.34 | 1126.9802 | нд
3.1.1.3 | Установка прибора коммерческого учета электрической энергии на ВЛ-10кВ Воронино от ПС 110кВ Сибжилстрой для подключения энергопринимающих устройств АО "СУЭНКО" | M_NS3300.VL.0078 | УНЦ на проектные и изыскательские работы для отдельных элементов электрических сетей | ВЛ-10кВ Воронино от ПС 110кВ Сибжилстрой | нд | П | 2022 | 10 | от 0,6 до 1,1 млн. руб | техническое обоснование инвестиционного проекта | от 21.10.2022 | Тюменская обл. | 1 | 1 | 1 объект | П6-05 | 99.28 | 1 | 99.28 | нд
3.1.1.3 | Установка прибора коммерческого учета электрической энергии на ВЛ-10кВ Воронино от ПС 110кВ Сибжилстрой для подключения энергопринимающих устройств АО "СУЭНКО" | M_NS3300.VL.0078 | Итого объем финансовых потребностей по инвестиционному проекту, тыс. рублей | нд | нд | нд | нд | нд | нд | нд | нд | нд | нд | нд | нд | нд | нд | нд | 1226.2602 | нд
3.2.2.2 | Модернизация ЛЭП 0,4 кВ в Тюменском районе (установка вольтодобавочных транформаторов низкого напряжения) | M_TP3300.VL.0102 | УНЦ автоматического пункта секционирования 6 - 35 кВ | ЛЭП 0,4 кВ в Тюменском районе | нд | П | 2026 | 10 | Напряжение 6-15 кВ | техническое обоснование инвестиционного проекта | от 08.11.2021 | Тюменская обл. | 1 | 159 | 1 ячейка | В6-01 | 2246.7 | 1.28 | 457248.384 | нд
3.2.2.2 | Модернизация ЛЭП 0,4 кВ в Тюменском районе (установка вольтодобавочных транформаторов низкого напряжения) | M_TP3300.VL.0102 | УНЦ на проектные и изыскательские работы для отдельных элементов электрических сетей | ЛЭП 0,4 кВ в Тюменском районе | нд | П | 2026 | 10 | от 301 до 501 млн. руб | техническое обоснование инвестиционного проекта | от 08.11.2021 | Тюменская обл. | 1 | 1 | 1 объект | П6-12 | 35458.43 | 1 | 35458.43 | нд
3.2.2.2 | Модернизация ЛЭП 0,4 кВ в Тюменском районе (установка вольтодобавочных транформаторов низкого напряжения) | M_TP3300.VL.0102 | Итого объем финансовых потребностей по инвестиционному проекту, тыс. рублей | нд | нд | нд | нд | нд | нд | нд | нд | нд | нд | нд | нд | нд | нд | нд | 492706.814 | нд
3.2.3.1 | Включение приборов учета в систему сбора и передачи данных (991 шт УСПД 0,4 кВ) филиала Тюменские электрические сети | M_TP3300.AS.0023 | УНЦ ИИК | 4 РЭС, ТЭС | нд | П | 2023 | 10 | Установка однофазного прибора учета в существующем шкафу с организацией связи по последовательному интерфейсу | техническое обоснование инвестиционного проекта | от 23.01.2022 | Тюменская обл. | 1 | 991 | 1 точка учета | А1-21 | 58.02 | 1.34 | 77047.0788 | нд
3.2.3.1 | Включение приборов учета в систему сбора и передачи данных (991 шт УСПД 0,4 кВ) филиала Тюменские электрические сети | M_TP3300.AS.0023 | УНЦ на проектные и изыскательские работы для отдельных элементов электрических сетей | 4 РЭС, ТЭС | нд | П | 2023 | 10 | от 501 до 1001 | техническое обоснование инвестиционного проекта | от 23.01.2022 | Тюменская обл. | 1 | 1 | 1 объект | П6-13 | 70916.85 | 1 | 70916.85 | нд
3.2.3.1 | Включение приборов учета в систему сбора и передачи данных (991 шт УСПД 0,4 кВ) филиала Тюменские электрические сети | M_TP3300.AS.0023 | Итого объем финансовых потребностей по инвестиционному проекту, тыс. рублей | нд | нд | нд | нд | нд | нд | нд | нд | нд | нд | нд | нд | нд | нд | нд | 147963.9288 | нд
3.1.1.3 | Строительство 2ЛЭП 10 кВ от ВЛ 10 кВ Горьковка от ПС 110 кВ Перевалово и от ВЛ 10 кВ Школьный от ПС 110 кВ Горьковка с установкой двух приборов коммерческого учета для подключения энергопринимающих устройств СНТСН "Поселок Новокаменский" (новое строительство ВЛ 10 кВ протяженностью 0,01 км и установка ПКУ в количестве 2 шт.) | M_NS3300.VL.0076 | УНЦ ВЛ 0,4-750 кВ на строительно-монтажные работы без опор и провода | ВЛ 10 кВ Горьковка от ПС 110 кВ Перевалово ВЛ 10 кВ Школьный от ПС 110 кВ Горьковка | нд | П | 2023 | 10 | одноцепная, все типы опор за исключением многогранных | техническое обоснование инвестиционного проекта | от 15.10.2021 | Тюменская обл. | 2.99 | 0.01 | 1 км | Л1-02-1 | 1929.53 | 1.72 | 99.2319 | нд
3.1.1.3 | Строительство 2ЛЭП 10 кВ от ВЛ 10 кВ Горьковка от ПС 110 кВ Перевалово и от ВЛ 10 кВ Школьный от ПС 110 кВ Горьковка с установкой двух приборов коммерческого учета для подключения энергопринимающих устройств СНТСН "Поселок Новокаменский" (новое строительство ВЛ 10 кВ протяженностью 0,01 км и установка ПКУ в количестве 2 шт.) | M_NS3300.VL.0076 | УНЦ опор ВЛ 0,4-750 кВ | ВЛ 10 кВ Горьковка от ПС 110 кВ Перевалово ВЛ 10 кВ Школьный от ПС 110 кВ Горьковка | нд | П | 2023 | 10 | одноцепная, все типы опор за исключением многогранных | техническое обоснование инвестиционного проекта | от 15.10.2021 | Тюменская обл. | 2.99 | 0.01 | 1 км | Л3-02-1 | 1262.83 | 1.11 | 41.9121 | нд
3.1.1.3 | Строительство 2ЛЭП 10 кВ от ВЛ 10 кВ Горьковка от ПС 110 кВ Перевалово и от ВЛ 10 кВ Школьный от ПС 110 кВ Горьковка с установкой двух приборов коммерческого учета для подключения энергопринимающих устройств СНТСН "Поселок Новокаменский" (новое строительство ВЛ 10 кВ протяженностью 0,01 км и установка ПКУ в количестве 2 шт.) | M_NS3300.VL.0076 | УНЦ проводаСИП ВЛ 0,4-35кВ | ВЛ 10 кВ Горьковка от ПС 110 кВ Перевалово ВЛ 10 кВ Школьный от ПС 110 кВ Горьковка | нд | П | 2023 | 10 | СИП-3, 50мм2 / -мм2 | техническое обоснование инвестиционного проекта | от 15.10.2021 | Тюменская обл. | 1 | 0.01 | 1 км | Л7-03-3 | 1502.12 | 1.11 | 16.6735 | нд
3.1.1.3 | Строительство 2ЛЭП 10 кВ от ВЛ 10 кВ Горьковка от ПС 110 кВ Перевалово и от ВЛ 10 кВ Школьный от ПС 110 кВ Горьковка с установкой двух приборов коммерческого учета для подключения энергопринимающих устройств СНТСН "Поселок Новокаменский" (новое строительство ВЛ 10 кВ протяженностью 0,01 км и установка ПКУ в количестве 2 шт.) | M_NS3300.VL.0076 | УНЦ элементов ПС без устройства фундаментов | ПС 110кВ Перевалово | нд | П | 2023 | 10 | Трансформатор тока на три фазы | техническое обоснование инвестиционного проекта | от 15.10.2021 | Тюменская обл. | 1 | 2 | 1 ед. | И10-01-1 | 320.38 | 1.31 | 839.3956 | нд
3.1.1.3 | Строительство 2ЛЭП 10 кВ от ВЛ 10 кВ Горьковка от ПС 110 кВ Перевалово и от ВЛ 10 кВ Школьный от ПС 110 кВ Горьковка с установкой двух приборов коммерческого учета для подключения энергопринимающих устройств СНТСН "Поселок Новокаменский" (новое строительство ВЛ 10 кВ протяженностью 0,01 км и установка ПКУ в количестве 2 шт.) | M_NS3300.VL.0076 | УНЦ ИИК | ПС 110кВ Перевалово | нд | П | 2023 | 10 | Установка пункта коммерческого учета электрической энергии класса напряжения 6-15 кВ на опоре ВЛ с выносными датчиками тока и напряжения | техническое обоснование инвестиционного проекта | от 15.10.2021 | Тюменская обл. | 1 | 2 | 1 точка учета | А1-37 | 841.03 | 1.34 | 2253.9604 | нд
3.1.1.3 | Строительство 2ЛЭП 10 кВ от ВЛ 10 кВ Горьковка от ПС 110 кВ Перевалово и от ВЛ 10 кВ Школьный от ПС 110 кВ Горьковка с установкой двух приборов коммерческого учета для подключения энергопринимающих устройств СНТСН "Поселок Новокаменский" (новое строительство ВЛ 10 кВ протяженностью 0,01 км и установка ПКУ в количестве 2 шт.) | M_NS3300.VL.0076 | УНЦ на проектные и изыскательские работы для отдельных элементов электрических сетей | ВЛ 10 кВ Горьковка от ПС 110 кВ Перевалово ВЛ 10 кВ Школьный от ПС 110 кВ Горьковка | нд | П | 2023 | 0.4 | от 1,1 до 6 млн. руб | техническое обоснование инвестиционного проекта | от 15.10.2021 | Тюменская обл. | 1 | 1 | 1 объект | П6-06 | 425.5 | 1 | 425.5 | нд
3.1.1.3 | Строительство 2ЛЭП 10 кВ от ВЛ 10 кВ Горьковка от ПС 110 кВ Перевалово и от ВЛ 10 кВ Школьный от ПС 110 кВ Горьковка с установкой двух приборов коммерческого учета для подключения энергопринимающих устройств СНТСН "Поселок Новокаменский" (новое строительство ВЛ 10 кВ протяженностью 0,01 км и установка ПКУ в количестве 2 шт.) | M_NS3300.VL.0076 | Итого объем финансовых потребностей по инвестиционному проекту, тыс. рублей | нд | нд | нд | нд | нд | нд | нд | нд | нд | нд | нд | нд | нд | нд | нд | 3676.6735 | нд
3.2.4.1 | Реконструкция ПС 110/10 кВ Торгили (устройство дополнительного противоподкопного ограждения по программе «Антитеррор») | J_TP3300.PR.0077 | УНЦ защитных ограждений ПС | ПС 110/10 кВ Торгили | нд | З | 2022 | нд | Ограждение наружное | Приказ об утв. ПСД | 64-ТРС 27.11.2019 | Тюменская обл. | 1 | 506.5 | 1 м периметра ПС | У4-01 | 18.6 | 1.29 | 12152.961 | нд
3.2.4.1 | Реконструкция ПС 110/10 кВ Торгили (устройство дополнительного противоподкопного ограждения по программе «Антитеррор») | J_TP3300.PR.0077 | УНЦ защитных ограждений ПС | ПС 110/10 кВ Торгили | нд | З | 2022 | нд | Ограждение предупредительное сетчатое | Приказ об утв. ПСД | 64-ТРС 27.11.2019 | Тюменская обл. | 1 | 506.5 | 1 м периметра ПС | У4-02 | 9.86 | 1.29 | 6442.3761 | нд
3.2.4.1 | Реконструкция ПС 110/10 кВ Торгили (устройство дополнительного противоподкопного ограждения по программе «Антитеррор») | J_TP3300.PR.0077 | УНЦ на проектные и изыскательские работы для отдельных элементов электрических сетей | ПС 110/10 кВ Торгили | нд | З | 2022 | нд | от 11 до 21 млн. руб | Приказ об утв. ПСД | 64-ТРС 27.11.2019 | Тюменская обл. | 1 | 1 | 1 объект | П6-08 | 2127.51 | 1 | 2127.51 | нд
3.2.4.1 | Реконструкция ПС 110/10 кВ Торгили (устройство дополнительного противоподкопного ограждения по программе «Антитеррор») | J_TP3300.PR.0077 | Итого объем финансовых потребностей по инвестиционному проекту, тыс. рублей | нд | нд | нд | нд | нд | нд | нд | нд | нд | нд | нд | нд | нд | нд | нд | 20722.8471 | нд
3.4 | РС-0,4-10кВ объектов Тюменского ТПО для развития электроэнергетики Тюменской области (1 этап: Салаирское МО, Онохинское МО, Мальковское МО, Московского МО, Ярковский муниципальный район, Нижнетавдинский муниципальный район) (новое строительство) ВЛ 0,4 кВ – 18,63 км, ВЛ 10 кВ – 7,7 км, ТП10/0,4 кВ – 6 шт. | F_NS3300.VL.0020 | УНЦ КТП киоскового типа 6-20 кВ | РС-0,4-10кВ объектов Тюменского ТПО ТП-10/0,4кВ Салаирское МО, Ярковский МО, Мальковское МО, Московское МО, Нижнетавдинское МО, Онохинское МО | нд | П | 2026 | 10 | 1 т-р 400 кВА | Приказ об утв. ПСД | 154-ТРС 26.12.2017 | Тюменская обл. | 1 | 4 | 1 ед. | Э1-07-1 | 1786.74 | 1.27 | 9076.6392 | нд
3.4 | РС-0,4-10кВ объектов Тюменского ТПО для развития электроэнергетики Тюменской области (1 этап: Салаирское МО, Онохинское МО, Мальковское МО, Московского МО, Ярковский муниципальный район, Нижнетавдинский муниципальный район) (новое строительство) ВЛ 0,4 кВ – 18,63 км, ВЛ 10 кВ – 7,7 км, ТП10/0,4 кВ – 6 шт. | F_NS3300.VL.0020 | УНЦ КТП киоскового типа 6-20 кВ | РС-0,4-10кВ объектов Тюменского ТПО ТП-10/0,4кВ Салаирское МО, Ярковский МО, Мальковское МО, Московское МО, Нижнетавдинское МО, Онохинское МО | нд | П | 2026 | 10 | 1 т-р 250 кВА | Приказ об утв. ПСД | 154-ТРС 26.12.2017 | Тюменская обл. | 1 | 7 | 1 ед. | Э1-06-1 | 1338.63 | 1.27 | 11900.4207 | нд
3.4 | РС-0,4-10кВ объектов Тюменского ТПО для развития электроэнергетики Тюменской области (1 этап: Салаирское МО, Онохинское МО, Мальковское МО, Московского МО, Ярковский муниципальный район, Нижнетавдинский муниципальный район) (новое строительство) ВЛ 0,4 кВ – 18,63 км, ВЛ 10 кВ – 7,7 км, ТП10/0,4 кВ – 6 шт. | F_NS3300.VL.0020 | УНЦ КТП киоскового типа 6-20 кВ | РС-0,4-10кВ объектов Тюменского ТПО ТП-10/0,4кВ Салаирское МО, Ярковский МО, Мальковское МО, Московское МО, Нижнетавдинское МО, Онохинское МО | нд | П | 2026 | 10 | 1 т-р 160 кВА | Приказ об утв. ПСД | 154-ТРС 26.12.2017 | Тюменская обл. | 1 | 1 | 1 ед. | Э1-05-1 | 1288.91 | 1.27 | 1636.9157 | нд
3.4 | РС-0,4-10кВ объектов Тюменского ТПО для развития электроэнергетики Тюменской области (1 этап: Салаирское МО, Онохинское МО, Мальковское МО, Московского МО, Ярковский муниципальный район, Нижнетавдинский муниципальный район) (новое строительство) ВЛ 0,4 кВ – 18,63 км, ВЛ 10 кВ – 7,7 км, ТП10/0,4 кВ – 6 шт. | F_NS3300.VL.0020 | УНЦ КТП киоскового типа 6-20 кВ | РС-0,4-10кВ объектов Тюменского ТПО ТП-10/0,4кВ Салаирское МО, Ярковский МО, Мальковское МО, Московское МО, Нижнетавдинское МО, Онохинское МО | нд | П | 2026 | 10 | 1 т-р 630 кВА | Приказ об утв. ПСД | 154-ТРС 26.12.2017 | Тюменская обл. | 1 | 2 | 1 ед. | Э1-08-1 | 3571.53 | 1.27 | 9071.6862 | нд
3.4 | РС-0,4-10кВ объектов Тюменского ТПО для развития электроэнергетики Тюменской области (1 этап: Салаирское МО, Онохинское МО, Мальковское МО, Московского МО, Ярковский муниципальный район, Нижнетавдинский муниципальный район) (новое строительство) ВЛ 0,4 кВ – 18,63 км, ВЛ 10 кВ – 7,7 км, ТП10/0,4 кВ – 6 шт. | F_NS3300.VL.0020 | УНЦ на проектные и изыскательские работы для отдельных элементов электрических сетей | РС-0,4-10кВ объектов Тюменского ТПО ТП-10/0,4кВ Салаирское МО, Ярковский МО, Мальковское МО, Московское МО, Нижнетавдинское МО, Онохинское МО | нд | П | 2026 | 10 | от 21 до 51 млн. руб. | Приказ об утв. ПСД | 154-ТРС 26.12.2017 | Тюменская обл. | 1 | 1 | 1 объект | П6-09 | 4255.01 | 1 | 4255.01 | нд
3.4 | РС-0,4-10кВ объектов Тюменского ТПО для развития электроэнергетики Тюменской области (1 этап: Салаирское МО, Онохинское МО, Мальковское МО, Московского МО, Ярковский муниципальный район, Нижнетавдинский муниципальный район) (новое строительство) ВЛ 0,4 кВ – 18,63 км, ВЛ 10 кВ – 7,7 км, ТП10/0,4 кВ – 6 шт. | F_NS3300.VL.0020 | УНЦ ВЛ 0,4-750 кВ на строительно-монтажные работы без опор и провода | РС-0,4-10кВ объектов Тюменского ТПО ВЛ-10кВ Салаирское МО, Ярковский МО, Мальковское МО, Московское МО, Нижнетавдинское МО, Онохинское МО | нд | П | 2026 | 10 | одноцепная, все типы опор за исключением многогранных | Приказ об утв. ПСД | 154-ТРС 26.12.2017 | Тюменская обл. | 1 | 10.39 | 1 км | Л1-02-1 | 1929.53 | 1.72 | 34482.2447 | нд
3.4 | РС-0,4-10кВ объектов Тюменского ТПО для развития электроэнергетики Тюменской области (1 этап: Салаирское МО, Онохинское МО, Мальковское МО, Московского МО, Ярковский муниципальный район, Нижнетавдинский муниципальный район) (новое строительство) ВЛ 0,4 кВ – 18,63 км, ВЛ 10 кВ – 7,7 км, ТП10/0,4 кВ – 6 шт. | F_NS3300.VL.0020 | УНЦ ВЛ 0,4-750 кВ на строительно-монтажные работы без опор и провода | РС-0,4-10кВ объектов Тюменского ТПО ВЛ-0,4кВ Салаирское МО, Ярковский МО, Мальковское МО, Московское МО, Нижнетавдинское МО, Онохинское МО | нд | П | 2026 | 0.4 | одноцепная, все типы опор за исключением многогранных | Приказ об утв. ПСД | 154-ТРС 26.12.2017 | Тюменская обл. | 1 | 2.233 | 1 км | Л1-01-1 | 963.68 | 1.86 | 4002.5292 | нд
3.4 | РС-0,4-10кВ объектов Тюменского ТПО для развития электроэнергетики Тюменской области (1 этап: Салаирское МО, Онохинское МО, Мальковское МО, Московского МО, Ярковский муниципальный район, Нижнетавдинский муниципальный район) (новое строительство) ВЛ 0,4 кВ – 18,63 км, ВЛ 10 кВ – 7,7 км, ТП10/0,4 кВ – 6 шт. | F_NS3300.VL.0020 | УНЦ опор ВЛ 0,4-750 кВ | РС-0,4-10кВ объектов Тюменского ТПО ВЛ-10кВ Салаирское МО, Ярковский МО, Мальковское МО, Московское МО, Нижнетавдинское МО, Онохинское МО | нд | П | 2026 | 10 | одноцепная, все типы опор за исключением многогранных | Приказ об утв. ПСД | 154-ТРС 26.12.2017 | Тюменская обл. | 1 | 10.39 | 1 км | Л3-02-1 | 1262.83 | 1.11 | 14564.0921 | нд
3.4 | РС-0,4-10кВ объектов Тюменского ТПО для развития электроэнергетики Тюменской области (1 этап: Салаирское МО, Онохинское МО, Мальковское МО, Московского МО, Ярковский муниципальный район, Нижнетавдинский муниципальный район) (новое строительство) ВЛ 0,4 кВ – 18,63 км, ВЛ 10 кВ – 7,7 км, ТП10/0,4 кВ – 6 шт. | F_NS3300.VL.0020 | УНЦ опор ВЛ 0,4-750 кВ | РС-0,4-10кВ объектов Тюменского ТПО ВЛ-0,4кВ Салаирское МО, Ярковский МО, Мальковское МО, Московское МО, Нижнетавдинское МО, Онохинское МО | нд | П | 2026 | 0.4 | одноцепная, все типы опор за исключением многогранных | Приказ об утв. ПСД | 154-ТРС 26.12.2017 | Тюменская обл. | 1 | 2.233 | 1 км | Л3-01-1 | 949.02 | 1.11 | 2352.2694 | нд
3.4 | РС-0,4-10кВ объектов Тюменского ТПО для развития электроэнергетики Тюменской области (1 этап: Салаирское МО, Онохинское МО, Мальковское МО, Московского МО, Ярковский муниципальный район, Нижнетавдинский муниципальный район) (новое строительство) ВЛ 0,4 кВ – 18,63 км, ВЛ 10 кВ – 7,7 км, ТП10/0,4 кВ – 6 шт. | F_NS3300.VL.0020 | УНЦ проводаСИП ВЛ 0,4-35кВ | РС-0,4-10кВ объектов Тюменского ТПО ВЛ-10кВ Салаирское МО, Ярковский МО, Мальковское МО, Московское МО, Нижнетавдинское МО, Онохинское МО | нд | П | 2026 | 10 | СИП-3, 70мм2 / -мм2 | Приказ об утв. ПСД | 154-ТРС 26.12.2017 | Тюменская обл. | 3 | 10.39 | 1 км | Л7-04-3 | 1529.52 | 1.11 | 52919.4036 | нд
3.4 | РС-0,4-10кВ объектов Тюменского ТПО для развития электроэнергетики Тюменской области (1 этап: Салаирское МО, Онохинское МО, Мальковское МО, Московского МО, Ярковский муниципальный район, Нижнетавдинский муниципальный район) (новое строительство) ВЛ 0,4 кВ – 18,63 км, ВЛ 10 кВ – 7,7 км, ТП10/0,4 кВ – 6 шт. | F_NS3300.VL.0020 | УНЦ проводаСИП ВЛ 0,4-35кВ | РС-0,4-10кВ объектов Тюменского ТПО ВЛ-0,4кВ Салаирское МО, Ярковский МО, Мальковское МО, Московское МО, Нижнетавдинское МО, Онохинское МО | нд | П | 2026 | 0.4 | СИП-2, мм2 | Приказ об утв. ПСД | 154-ТРС 26.12.2017 | Тюменская обл. | 1 | 2.233 | 1 км | Л7-20-2 | 559.37 | 1.11 | 1386.4713 | нд
3.4 | РС-0,4-10кВ объектов Тюменского ТПО для развития электроэнергетики Тюменской области (1 этап: Салаирское МО, Онохинское МО, Мальковское МО, Московского МО, Ярковский муниципальный район, Нижнетавдинский муниципальный район) (новое строительство) ВЛ 0,4 кВ – 18,63 км, ВЛ 10 кВ – 7,7 км, ТП10/0,4 кВ – 6 шт. | F_NS3300.VL.0020 | УНЦ на проектные и изыскательские работы по ВЛ | РС-0,4-10кВ объектов Тюменского ТПО ВЛ-10кВ Салаирское МО, Ярковский МО, Мальковское МО, Московское МО, Нижнетавдинское МО, Онохинское МО | нд | П | 2026 | 10 | Протяженность до 6 км | Приказ об утв. ПСД | 154-ТРС 26.12.2017 | Тюменская обл. | 1 | 1 | 1 ВЛ | П3-04 | 3289.12 | 1 | 3289.12 | нд
3.4 | РС-0,4-10кВ объектов Тюменского ТПО для развития электроэнергетики Тюменской области (1 этап: Салаирское МО, Онохинское МО, Мальковское МО, Московского МО, Ярковский муниципальный район, Нижнетавдинский муниципальный район) (новое строительство) ВЛ 0,4 кВ – 18,63 км, ВЛ 10 кВ – 7,7 км, ТП10/0,4 кВ – 6 шт. | F_NS3300.VL.0020 | УНЦ на проектные и изыскательские работы по ВЛ | РС-0,4-10кВ объектов Тюменского ТПО ВЛ-0,4кВ Салаирское МО, Ярковский МО, Мальковское МО, Московское МО, Нижнетавдинское МО, Онохинское МО | нд | П | 2026 | 0.4 | Протяженность до 6 км | Приказ об утв. ПСД | 154-ТРС 26.12.2017 | Тюменская обл. | 1 | 1 | 1 ВЛ | П3-04 | 3289.12 | 1 | 3289.12 | нд
3.4 | РС-0,4-10кВ объектов Тюменского ТПО для развития электроэнергетики Тюменской области (1 этап: Салаирское МО, Онохинское МО, Мальковское МО, Московского МО, Ярковский муниципальный район, Нижнетавдинский муниципальный район) (новое строительство) ВЛ 0,4 кВ – 18,63 км, ВЛ 10 кВ – 7,7 км, ТП10/0,4 кВ – 6 шт. | F_NS3300.VL.0020 | УНЦ автоматического пункта секционирования 6-35 кВ с интеграцией в АСУ ТП | реклоузер на линию ВЛ-10кВ РС-0,4-10кВ объектов Тюменского ТПО | нд | П | 2026 | 10 | Напряжение 6-15 кВ | Приказ об утв. ПСД | 154-ТРС 26.12.2017 | Тюменская обл. | 1 | 8 | 1 ячейка | В7-01 | 2823.47 | 1.28 | 28912.3328 | нд
3.4 | РС-0,4-10кВ объектов Тюменского ТПО для развития электроэнергетики Тюменской области (1 этап: Салаирское МО, Онохинское МО, Мальковское МО, Московского МО, Ярковский муниципальный район, Нижнетавдинский муниципальный район) (новое строительство) ВЛ 0,4 кВ – 18,63 км, ВЛ 10 кВ – 7,7 км, ТП10/0,4 кВ – 6 шт. | F_NS3300.VL.0020 | Итого объем финансовых потребностей по инвестиционному проекту, тыс. рублей | нд | нд | нд | нд | нд | нд | нд | нд | нд | нд | нд | нд | нд | нд | нд | 181138.255 | нд
3.2.4.1 | Выполнение работ по доведению просек трассы ВЛ 10 кВ до нормативной ширины в границах охранной зоны филиала АО "Тюменьэнерго" - "Тюменские распределительные сети" 463,8 Га (ВЛ 10кВ "Соколовка" 9.66га, ВЛ 10кВ "Калиновка" 8.44га, ВЛ 10кВ "Подхоз 2" отп. на ТП 79 (Тюнево) 8.97га, ВЛ 10кВ "Подхоз 2" отп. на ТП 92 (Тюнево) 12.6га, ВЛ 10кВ "Подхоз 2" (Тюнево) 23.81га, ВЛ 10кВ "Подхоз 1" (Тюнево) 31.82га, ВЛ 10кВ Усалка 2 6.11га, ВЛ 10кВ Щучье отп.ТП 512 5.67га, ВЛ 10кВ Кордон 4.9га, ВЛ 10кВ Тараскуль 2.06га, ВЛ 10кВ Нариманово 4.2га, ВЛ 10кВ Мальково 1.5га, ВЛ 10кВ Воронино 1.89га, ВЛ 10кВ Птичник 2 0.88га, ВЛ 10кВ Акияры 0.25га, ВЛ 10кВ Якорь 1.76га, ВЛ 10кВ Червишево 2 2.26га, ВЛ 10кВ Комплекс 0.63га, ВЛ 10кВ Торфяник 1.5га, ВЛ 10кВ ОПХ 15.5га, ВЛ 10кВ Перевалово 3.78га, ВЛ 10кВ Муллаши 2.5га, ВЛ 10кВ Быт от РП 10 Щетково 12.14га, ВЛ 10кВ "Антропово" 9.03га, ВЛ 10кВ "Девятково" 3.78га, ВЛ 10кВ Пальяновка 13.07га, ВЛ 10кВ Денисово 0.88га, ВЛ 10кВ "Морозовка" 10.88га, ВЛ 10кВ Салаирка отп. на ТП 726 11.97га, ВЛ 10кВ Казанка 9.85га, ВЛ 10кВ "Велижаны" 1.89га, ВЛ 10кВ Усалка 1 6.48га, ВЛ 10кВ Тарханы 10.9га, ВЛ 10кВ Чеганово 6.72га, ВЛ 10кВ Ульяновка 4.5га, ВЛ 10кВ Аксарино 4.9га, ВЛ 10кВ Матуши 1 10га, ВЛ 10кВ Гилево 2.4га, ВЛ 10кВ Быт от ПС КС 10 12.3га, ВЛ 10кВ Мияги 11.63га, ВЛ 10кВ Труфаново 0.38га, ВЛ 10кВ Школьный 0.63га, ВЛ 10кВ ЖБИ 1,2 2.52га, ВЛ 10кВ Тюлькино 0.76га, ВЛ 10кВ Тахтаир от ПС Байкалово 16.7га, ВЛ 10кВ Тюнево 2.35га, ВЛ 10кВ Мияссы отп. на ТП798 6.17га, ВЛ 10кВ Аракчино 6.21га, ВЛ 10кВ Александровка 4.12га, ВЛ 10кВ Н Никольск 16.8га, ВЛ 10кВ "Троицк" 6.57га, ВЛ 10кВ Заречный 1.25га, ВЛ 10кВ Юрты 12.37га, ВЛ 10кВ Яр 1.11га, ВЛ 10кВ Молчаново 1.26га, ВЛ 10кВ Насосная 3.28га, ВЛ 10кВ ПТУ 0.25га, ВЛ 10кВ РП 2 0.13га, ВЛ 10кВ Салаирка 2.39га, ВЛ 10кВ Чикча (ЮРЭС) 2.21га, ВЛ 10кВ Чикча (СРЭС) 0.18га, ВЛ 10кВ Зайково 0.25га, ВЛ 10кВ Мальково отпайка на КТП №242 3.53га, ВЛ 10кВ Антипино отпайка на КТП № 3.4га, ВЛ 10кВ Насосная 2.65га, ВЛ 10 Решетниково 24.06га, ВЛ 10кВ Янтык 6.14га, ВЛ 10кВ В. Бор 0.84га, ВЛ 10кВ Дружба 1.14га, ВЛ 10кВ Учхоз 7.32га, ВЛ 10кВ Перевалово отпайка на С/О Москвичка 0.63га, ВЛ 10кВ Комарово 0.5га, ВЛ 10кВ КРС 1 0.25га, ВЛ 10кВ Перевалово отпайка на ТП №16 0.25га, ВЛ 10кВ Перевалово отпайка на ТП №259 0.5га, ВЛ 10кВ Падерино 0.38га, ВЛ 10кВ Перевалово 3.91га, ВЛ 10кВ Луговая 3.91га, ВЛ 10кВ Перевалово отпайка на КТП №448 0.13га, ВЛ 10кВ Перевалово 3.28га, ВЛ 10кВ Успенка 1.13га, ВЛ 10кВ Ушаково 0.25га, ВЛ 10кВ Сибирь ТП 1 4.07га, ВЛ 10кВ Сибирь ТП 2 0.13га, ВЛ 10кВ Каменка 3.65га, ВЛ 10кВ Речкино 8.57га, ВЛ 10кВ Зырянка отп. на ТП 3061 0.3га, ВЛ 10кВ Зырянка 0.96га. ) | I_TP3300.VL.0086 | УНЦ на вырубку (расширение, расчистку) просеки ВЛ (для всех субъектов Российской Федерации) | Охранные зоны филиала АО "Тюменьэнерго" | нд | П | 2024 | 10 | расчистка кустарников и мелколесья, вырубка деревьев и корчевка пней с диаметром ствола до 11 см, 12 см и более | техническое обоснование инвестиционного проекта | от 15.06.2019 | Тюменская обл. | 1 | 463.8 | 1 га | Б7-03 | 514.43 | 1 | 238592.634 | нд
3.2.4.1 | Выполнение работ по доведению просек трассы ВЛ 10 кВ до нормативной ширины в границах охранной зоны филиала АО "Тюменьэнерго" - "Тюменские распределительные сети" 463,8 Га (ВЛ 10кВ "Соколовка" 9.66га, ВЛ 10кВ "Калиновка" 8.44га, ВЛ 10кВ "Подхоз 2" отп. на ТП 79 (Тюнево) 8.97га, ВЛ 10кВ "Подхоз 2" отп. на ТП 92 (Тюнево) 12.6га, ВЛ 10кВ "Подхоз 2" (Тюнево) 23.81га, ВЛ 10кВ "Подхоз 1" (Тюнево) 31.82га, ВЛ 10кВ Усалка 2 6.11га, ВЛ 10кВ Щучье отп.ТП 512 5.67га, ВЛ 10кВ Кордон 4.9га, ВЛ 10кВ Тараскуль 2.06га, ВЛ 10кВ Нариманово 4.2га, ВЛ 10кВ Мальково 1.5га, ВЛ 10кВ Воронино 1.89га, ВЛ 10кВ Птичник 2 0.88га, ВЛ 10кВ Акияры 0.25га, ВЛ 10кВ Якорь 1.76га, ВЛ 10кВ Червишево 2 2.26га, ВЛ 10кВ Комплекс 0.63га, ВЛ 10кВ Торфяник 1.5га, ВЛ 10кВ ОПХ 15.5га, ВЛ 10кВ Перевалово 3.78га, ВЛ 10кВ Муллаши 2.5га, ВЛ 10кВ Быт от РП 10 Щетково 12.14га, ВЛ 10кВ "Антропово" 9.03га, ВЛ 10кВ "Девятково" 3.78га, ВЛ 10кВ Пальяновка 13.07га, ВЛ 10кВ Денисово 0.88га, ВЛ 10кВ "Морозовка" 10.88га, ВЛ 10кВ Салаирка отп. на ТП 726 11.97га, ВЛ 10кВ Казанка 9.85га, ВЛ 10кВ "Велижаны" 1.89га, ВЛ 10кВ Усалка 1 6.48га, ВЛ 10кВ Тарханы 10.9га, ВЛ 10кВ Чеганово 6.72га, ВЛ 10кВ Ульяновка 4.5га, ВЛ 10кВ Аксарино 4.9га, ВЛ 10кВ Матуши 1 10га, ВЛ 10кВ Гилево 2.4га, ВЛ 10кВ Быт от ПС КС 10 12.3га, ВЛ 10кВ Мияги 11.63га, ВЛ 10кВ Труфаново 0.38га, ВЛ 10кВ Школьный 0.63га, ВЛ 10кВ ЖБИ 1,2 2.52га, ВЛ 10кВ Тюлькино 0.76га, ВЛ 10кВ Тахтаир от ПС Байкалово 16.7га, ВЛ 10кВ Тюнево 2.35га, ВЛ 10кВ Мияссы отп. на ТП798 6.17га, ВЛ 10кВ Аракчино 6.21га, ВЛ 10кВ Александровка 4.12га, ВЛ 10кВ Н Никольск 16.8га, ВЛ 10кВ "Троицк" 6.57га, ВЛ 10кВ Заречный 1.25га, ВЛ 10кВ Юрты 12.37га, ВЛ 10кВ Яр 1.11га, ВЛ 10кВ Молчаново 1.26га, ВЛ 10кВ Насосная 3.28га, ВЛ 10кВ ПТУ 0.25га, ВЛ 10кВ РП 2 0.13га, ВЛ 10кВ Салаирка 2.39га, ВЛ 10кВ Чикча (ЮРЭС) 2.21га, ВЛ 10кВ Чикча (СРЭС) 0.18га, ВЛ 10кВ Зайково 0.25га, ВЛ 10кВ Мальково отпайка на КТП №242 3.53га, ВЛ 10кВ Антипино отпайка на КТП № 3.4га, ВЛ 10кВ Насосная 2.65га, ВЛ 10 Решетниково 24.06га, ВЛ 10кВ Янтык 6.14га, ВЛ 10кВ В. Бор 0.84га, ВЛ 10кВ Дружба 1.14га, ВЛ 10кВ Учхоз 7.32га, ВЛ 10кВ Перевалово отпайка на С/О Москвичка 0.63га, ВЛ 10кВ Комарово 0.5га, ВЛ 10кВ КРС 1 0.25га, ВЛ 10кВ Перевалово отпайка на ТП №16 0.25га, ВЛ 10кВ Перевалово отпайка на ТП №259 0.5га, ВЛ 10кВ Падерино 0.38га, ВЛ 10кВ Перевалово 3.91га, ВЛ 10кВ Луговая 3.91га, ВЛ 10кВ Перевалово отпайка на КТП №448 0.13га, ВЛ 10кВ Перевалово 3.28га, ВЛ 10кВ Успенка 1.13га, ВЛ 10кВ Ушаково 0.25га, ВЛ 10кВ Сибирь ТП 1 4.07га, ВЛ 10кВ Сибирь ТП 2 0.13га, ВЛ 10кВ Каменка 3.65га, ВЛ 10кВ Речкино 8.57га, ВЛ 10кВ Зырянка отп. на ТП 3061 0.3га, ВЛ 10кВ Зырянка 0.96га. ) | I_TP3300.VL.0086 | УНЦ на трелевкухлыстов древесины при вырубке (расширении) просеки ВЛ | Охранные зоны филиала АО "Тюменьэнерго" | нд | П | 2024 | 10 | при вырубке (расширении) просеки ВЛ (за 100 м) | техническое обоснование инвестиционного проекта | от 15.06.2019 | Тюменская обл. | 1 | 2208.58 | 100 м | М4-01 | 11.91 | 1.34 | 35247.6117 | нд
3.2.4.1 | Выполнение работ по доведению просек трассы ВЛ 10 кВ до нормативной ширины в границах охранной зоны филиала АО "Тюменьэнерго" - "Тюменские распределительные сети" 463,8 Га (ВЛ 10кВ "Соколовка" 9.66га, ВЛ 10кВ "Калиновка" 8.44га, ВЛ 10кВ "Подхоз 2" отп. на ТП 79 (Тюнево) 8.97га, ВЛ 10кВ "Подхоз 2" отп. на ТП 92 (Тюнево) 12.6га, ВЛ 10кВ "Подхоз 2" (Тюнево) 23.81га, ВЛ 10кВ "Подхоз 1" (Тюнево) 31.82га, ВЛ 10кВ Усалка 2 6.11га, ВЛ 10кВ Щучье отп.ТП 512 5.67га, ВЛ 10кВ Кордон 4.9га, ВЛ 10кВ Тараскуль 2.06га, ВЛ 10кВ Нариманово 4.2га, ВЛ 10кВ Мальково 1.5га, ВЛ 10кВ Воронино 1.89га, ВЛ 10кВ Птичник 2 0.88га, ВЛ 10кВ Акияры 0.25га, ВЛ 10кВ Якорь 1.76га, ВЛ 10кВ Червишево 2 2.26га, ВЛ 10кВ Комплекс 0.63га, ВЛ 10кВ Торфяник 1.5га, ВЛ 10кВ ОПХ 15.5га, ВЛ 10кВ Перевалово 3.78га, ВЛ 10кВ Муллаши 2.5га, ВЛ 10кВ Быт от РП 10 Щетково 12.14га, ВЛ 10кВ "Антропово" 9.03га, ВЛ 10кВ "Девятково" 3.78га, ВЛ 10кВ Пальяновка 13.07га, ВЛ 10кВ Денисово 0.88га, ВЛ 10кВ "Морозовка" 10.88га, ВЛ 10кВ Салаирка отп. на ТП 726 11.97га, ВЛ 10кВ Казанка 9.85га, ВЛ 10кВ "Велижаны" 1.89га, ВЛ 10кВ Усалка 1 6.48га, ВЛ 10кВ Тарханы 10.9га, ВЛ 10кВ Чеганово 6.72га, ВЛ 10кВ Ульяновка 4.5га, ВЛ 10кВ Аксарино 4.9га, ВЛ 10кВ Матуши 1 10га, ВЛ 10кВ Гилево 2.4га, ВЛ 10кВ Быт от ПС КС 10 12.3га, ВЛ 10кВ Мияги 11.63га, ВЛ 10кВ Труфаново 0.38га, ВЛ 10кВ Школьный 0.63га, ВЛ 10кВ ЖБИ 1,2 2.52га, ВЛ 10кВ Тюлькино 0.76га, ВЛ 10кВ Тахтаир от ПС Байкалово 16.7га, ВЛ 10кВ Тюнево 2.35га, ВЛ 10кВ Мияссы отп. на ТП798 6.17га, ВЛ 10кВ Аракчино 6.21га, ВЛ 10кВ Александровка 4.12га, ВЛ 10кВ Н Никольск 16.8га, ВЛ 10кВ "Троицк" 6.57га, ВЛ 10кВ Заречный 1.25га, ВЛ 10кВ Юрты 12.37га, ВЛ 10кВ Яр 1.11га, ВЛ 10кВ Молчаново 1.26га, ВЛ 10кВ Насосная 3.28га, ВЛ 10кВ ПТУ 0.25га, ВЛ 10кВ РП 2 0.13га, ВЛ 10кВ Салаирка 2.39га, ВЛ 10кВ Чикча (ЮРЭС) 2.21га, ВЛ 10кВ Чикча (СРЭС) 0.18га, ВЛ 10кВ Зайково 0.25га, ВЛ 10кВ Мальково отпайка на КТП №242 3.53га, ВЛ 10кВ Антипино отпайка на КТП № 3.4га, ВЛ 10кВ Насосная 2.65га, ВЛ 10 Решетниково 24.06га, ВЛ 10кВ Янтык 6.14га, ВЛ 10кВ В. Бор 0.84га, ВЛ 10кВ Дружба 1.14га, ВЛ 10кВ Учхоз 7.32га, ВЛ 10кВ Перевалово отпайка на С/О Москвичка 0.63га, ВЛ 10кВ Комарово 0.5га, ВЛ 10кВ КРС 1 0.25га, ВЛ 10кВ Перевалово отпайка на ТП №16 0.25га, ВЛ 10кВ Перевалово отпайка на ТП №259 0.5га, ВЛ 10кВ Падерино 0.38га, ВЛ 10кВ Перевалово 3.91га, ВЛ 10кВ Луговая 3.91га, ВЛ 10кВ Перевалово отпайка на КТП №448 0.13га, ВЛ 10кВ Перевалово 3.28га, ВЛ 10кВ Успенка 1.13га, ВЛ 10кВ Ушаково 0.25га, ВЛ 10кВ Сибирь ТП 1 4.07га, ВЛ 10кВ Сибирь ТП 2 0.13га, ВЛ 10кВ Каменка 3.65га, ВЛ 10кВ Речкино 8.57га, ВЛ 10кВ Зырянка отп. на ТП 3061 0.3га, ВЛ 10кВ Зырянка 0.96га. ) | I_TP3300.VL.0086 | Итого объем финансовых потребностей по инвестиционному проекту, тыс. рублей | нд | нд | нд | нд | нд | нд | нд | нд | нд | нд | нд | нд | нд | нд | нд | 273840.2457 | нд
3.1.1.3 | Строительство 2 ЛЭП 0,4 кВ от ТП-10/0,4 кВ № 405, монтаж 2 приборов коммерческого учета для подключения энергопринимающих устройств МАОУ Переваловская СОШ (строительство КЛ 0,24 км, монтаж ПУ - 2 т.у.) | N_NS3300.KL.0054 | УНЦ выполнения специального перехода кабельной линии методом ГНБ | ЛЭП 0,4 кВ от ТП-10/0,4 кВ № 405 | нд | З | 2023 | 0.4 | Диаметр труб 160 мм, количество труб 2 шт | техническое обоснование инвестиционного проекта | от 23.12.2022 | Тюменская обл. | 1 | 0.12 | 1 км | Н1-02-2 | 56445.5 | 1.31 | 8873.2326 | нд
3.1.1.3 | Строительство 2 ЛЭП 0,4 кВ от ТП-10/0,4 кВ № 405, монтаж 2 приборов коммерческого учета для подключения энергопринимающих устройств МАОУ Переваловская СОШ (строительство КЛ 0,24 км, монтаж ПУ - 2 т.у.) | N_NS3300.KL.0054 | УНЦ на проектные и изыскательские работы для отдельных элементов электрических сетей | ЛЭП 0,4 кВ от ТП-10/0,4 кВ № 405 | нд | З | 2023 | 0.4 | от 6 до 11 млн. руб. | техническое обоснование инвестиционного проекта | от 23.12.2022 | Тюменская обл. | 1 | 1 | 1 объект | П6-07 | 709.17 | 1 | 709.17 | нд
3.1.1.3 | Строительство 2 ЛЭП 0,4 кВ от ТП-10/0,4 кВ № 405, монтаж 2 приборов коммерческого учета для подключения энергопринимающих устройств МАОУ Переваловская СОШ (строительство КЛ 0,24 км, монтаж ПУ - 2 т.у.) | N_NS3300.KL.0054 | УНЦ ИИК | ЛЭП 0,4 кВ от ТП-10/0,4 кВ № 405 | нд | З | 2023 | 0.4 | Установка шкафас однофазным прибором учета трансформаторного включения с ТТ в распределительном устройстве 0,4 кВ | техническое обоснование инвестиционного проекта | от 23.12.2022 | Тюменская обл. | 1 | 2 | 1 точка учета | А1-34 | 111.97 | 1.34 | 300.0796 | нд
3.1.1.3 | Строительство 2 ЛЭП 0,4 кВ от ТП-10/0,4 кВ № 405, монтаж 2 приборов коммерческого учета для подключения энергопринимающих устройств МАОУ Переваловская СОШ (строительство КЛ 0,24 км, монтаж ПУ - 2 т.у.) | N_NS3300.KL.0054 | УНЦ на проектные и изыскательские работы для отдельных элементов электрических сетей | ЛЭП 0,4 кВ от ТП-10/0,4 кВ № 405 | нд | З | 2023 | 0.4 | до 0,03 млн. руб. | техническое обоснование инвестиционного проекта | от 23.12.2022 | Тюменская обл. | 1 | 1 | 1 объект | П6-04 | 56.73 | 1 | 56.73 | нд
3.1.1.3 | Строительство 2 ЛЭП 0,4 кВ от ТП-10/0,4 кВ № 405, монтаж 2 приборов коммерческого учета для подключения энергопринимающих устройств МАОУ Переваловская СОШ (строительство КЛ 0,24 км, монтаж ПУ - 2 т.у.) | N_NS3300.KL.0054 | Итого объем финансовых потребностей по инвестиционному проекту, тыс. рублей | нд | нд | нд | нд | нд | нд | нд | нд | нд | нд | нд | нд | нд | нд | нд | 9939.2122 | нд
3.1.1.3 | Строительство ЛЭП-10кВ от КВЛ-10кВ Кулаково от ПС-110кВ Кулаково и ЛЭП-10кВ от КВЛ 10кВ КРС-1 от ПС-110кВ Кулаково, ТП-10/0,4кВ, 4ЛЭП-0,4кВ и 2 приборов коммерческого учета, для подключения энергопринимающих устройств МАОУ Кулаковская СОШ (новое строительство КЛ протяженностью 0,41 км; ТП-10/0,4кВ - 0,25 МВА; ПУ 2 т.у.) | N_NS3300.KL.0056 | УНЦ КТП киоскового типа 6-20 кВ | ТП-10/0,4кВ Кулаково | нд | П | 2023 | 10 | КТП киоскового типа, 1 трансформатор*250 кВА | техническое обоснование инвестиционного проекта | 2023-01-23 | Тюменская обл. | 1 | 1 | 1 ед | Э1-06-1 | 1338.63 | 1.27 | 1700.0601 | нд
3.1.1.3 | Строительство ЛЭП-10кВ от КВЛ-10кВ Кулаково от ПС-110кВ Кулаково и ЛЭП-10кВ от КВЛ 10кВ КРС-1 от ПС-110кВ Кулаково, ТП-10/0,4кВ, 4ЛЭП-0,4кВ и 2 приборов коммерческого учета, для подключения энергопринимающих устройств МАОУ Кулаковская СОШ (новое строительство КЛ протяженностью 0,41 км; ТП-10/0,4кВ - 0,25 МВА; ПУ 2 т.у.) | N_NS3300.KL.0056 | УНЦ на проектные и изыскательские работы для отдельных элементов электрических сетей | ТП-10/0,4кВ Кулаково | нд | П | 2023 | 10 | от 0,6 до 1,09 млн руб | техническое обоснование инвестиционного проекта | 2023-01-23 | Тюменская обл. | 1 | 1 | 1 объект | П6-06 | 425.5 | 1 | 425.5 | нд
3.1.1.3 | Строительство ЛЭП-10кВ от КВЛ-10кВ Кулаково от ПС-110кВ Кулаково и ЛЭП-10кВ от КВЛ 10кВ КРС-1 от ПС-110кВ Кулаково, ТП-10/0,4кВ, 4ЛЭП-0,4кВ и 2 приборов коммерческого учета, для подключения энергопринимающих устройств МАОУ Кулаковская СОШ (новое строительство КЛ протяженностью 0,41 км; ТП-10/0,4кВ - 0,25 МВА; ПУ 2 т.у.) | N_NS3300.KL.0056 | УНЦ ИИК | ТП-10/0,4кВ Кулаково | нд | П | 2023 | 10 | Установка шкафас однофазным прибором учета трансформаторного включения с ТТ в распределительном устройстве 0,4 кВ | техническое обоснование инвестиционного проекта | 2023-01-23 | Тюменская обл. | 1 | 2 | 1 точка учета | А1-34 | 111.97 | 1.34 | 300.0796 | нд
3.1.1.3 | Строительство ЛЭП-10кВ от КВЛ-10кВ Кулаково от ПС-110кВ Кулаково и ЛЭП-10кВ от КВЛ 10кВ КРС-1 от ПС-110кВ Кулаково, ТП-10/0,4кВ, 4ЛЭП-0,4кВ и 2 приборов коммерческого учета, для подключения энергопринимающих устройств МАОУ Кулаковская СОШ (новое строительство КЛ протяженностью 0,41 км; ТП-10/0,4кВ - 0,25 МВА; ПУ 2 т.у.) | N_NS3300.KL.0056 | УНЦ КЛ 6-500 кВ (с алюминиевой жилой) | КЛ-10кВ от ПС 110/10кВ Кулаково со тороны 10кВ | нд | П | 2023 | 10 | КЛ 10 кВ (1 кабель в траншее), марка ААБлУ, сечением 3х95 мм2 | техническое обоснование инвестиционного проекта | 2023-01-23 | Тюменская обл. | 1 | 0.02 | 1 км | К1-04-2 | 3296.01 | 1.32 | 87.0147 | нд
3.1.1.3 | Строительство ЛЭП-10кВ от КВЛ-10кВ Кулаково от ПС-110кВ Кулаково и ЛЭП-10кВ от КВЛ 10кВ КРС-1 от ПС-110кВ Кулаково, ТП-10/0,4кВ, 4ЛЭП-0,4кВ и 2 приборов коммерческого учета, для подключения энергопринимающих устройств МАОУ Кулаковская СОШ (новое строительство КЛ протяженностью 0,41 км; ТП-10/0,4кВ - 0,25 МВА; ПУ 2 т.у.) | N_NS3300.KL.0056 | УНЦ на устройство траншеи КЛ и восстановление благоустройства по трассе | КЛ-10кВ от ПС 110/10кВ Кулаково со тороны 10кВ | нд | П | 2023 | 10 | одна цепь благоустройство по трассе без учета восстановления газонов | техническое обоснование инвестиционного проекта | 2023-01-23 | Тюменская обл. | 1 | 0.02 | км по трассе | Б2-02-1 | 2836.51 | 1 | 56.7302 | нд
3.1.1.3 | Строительство ЛЭП-10кВ от КВЛ-10кВ Кулаково от ПС-110кВ Кулаково и ЛЭП-10кВ от КВЛ 10кВ КРС-1 от ПС-110кВ Кулаково, ТП-10/0,4кВ, 4ЛЭП-0,4кВ и 2 приборов коммерческого учета, для подключения энергопринимающих устройств МАОУ Кулаковская СОШ (новое строительство КЛ протяженностью 0,41 км; ТП-10/0,4кВ - 0,25 МВА; ПУ 2 т.у.) | N_NS3300.KL.0056 | УНЦ выполнения специального перехода кабельной линии методом ГНБ | КЛ-10кВ от ПС 110/10кВ Кулаково со тороны 10кВ | нд | П | 2023 | 10 | Диаметр трубы 160 мм, количество труб 1 шт | техническое обоснование инвестиционного проекта | 2023-01-23 | Тюменская обл. | 1 | 0.31 | 1 км | Н1-02-1 | 34384.12 | 1.31 | 13963.3911 | нд
3.1.1.3 | Строительство ЛЭП-10кВ от КВЛ-10кВ Кулаково от ПС-110кВ Кулаково и ЛЭП-10кВ от КВЛ 10кВ КРС-1 от ПС-110кВ Кулаково, ТП-10/0,4кВ, 4ЛЭП-0,4кВ и 2 приборов коммерческого учета, для подключения энергопринимающих устройств МАОУ Кулаковская СОШ (новое строительство КЛ протяженностью 0,41 км; ТП-10/0,4кВ - 0,25 МВА; ПУ 2 т.у.) | N_NS3300.KL.0056 | УНЦ выполнения специального перехода кабельной линии методом ГНБ | КЛ-10кВ от ПС 110/10кВ Кулаково со тороны 10кВ | нд | П | 2023 | 10 | Диаметр трубы 160 мм, количество труб 4 шт | техническое обоснование инвестиционного проекта | 2023-01-23 | Тюменская обл. | 1 | 0.08 | 1 км | Н1-02-4 | 88715.16 | 1.31 | 9297.3488 | нд
3.1.1.3 | Строительство ЛЭП-10кВ от КВЛ-10кВ Кулаково от ПС-110кВ Кулаково и ЛЭП-10кВ от КВЛ 10кВ КРС-1 от ПС-110кВ Кулаково, ТП-10/0,4кВ, 4ЛЭП-0,4кВ и 2 приборов коммерческого учета, для подключения энергопринимающих устройств МАОУ Кулаковская СОШ (новое строительство КЛ протяженностью 0,41 км; ТП-10/0,4кВ - 0,25 МВА; ПУ 2 т.у.) | N_NS3300.KL.0056 | УНЦ на проектные и изыскательские работы по КЛ | КЛ-10кВ от ПС 110/10кВ Кулаково со тороны 10кВ | нд | П | 2023 | 10 | 0,4-20 кВ | техническое обоснование инвестиционного проекта | 2023-01-23 | Тюменская обл. | 1 | 1 | 1 км по трассе | П5-01 | 866.6 | 1 | 866.6 | нд
3.1.1.3 | Строительство ЛЭП-10кВ от КВЛ-10кВ Кулаково от ПС-110кВ Кулаково и ЛЭП-10кВ от КВЛ 10кВ КРС-1 от ПС-110кВ Кулаково, ТП-10/0,4кВ, 4ЛЭП-0,4кВ и 2 приборов коммерческого учета, для подключения энергопринимающих устройств МАОУ Кулаковская СОШ (новое строительство КЛ протяженностью 0,41 км; ТП-10/0,4кВ - 0,25 МВА; ПУ 2 т.у.) | N_NS3300.KL.0056 | УНЦ на проектные и изыскательские работы для отдельных элементов электрических сетей | КЛ-10кВ от ПС 110/10кВ Кулаково со тороны 10кВ | нд | П | 2023 | 10 | от 6 до 11 млн. руб. | техническое обоснование инвестиционного проекта | 2023-01-23 | Тюменская обл. | 1 | 1 | 1 объект | П6-07 | 709.17 | 1 | 709.17 | нд
3.1.1.3 | Строительство ЛЭП-10кВ от КВЛ-10кВ Кулаково от ПС-110кВ Кулаково и ЛЭП-10кВ от КВЛ 10кВ КРС-1 от ПС-110кВ Кулаково, ТП-10/0,4кВ, 4ЛЭП-0,4кВ и 2 приборов коммерческого учета, для подключения энергопринимающих устройств МАОУ Кулаковская СОШ (новое строительство КЛ протяженностью 0,41 км; ТП-10/0,4кВ - 0,25 МВА; ПУ 2 т.у.) | N_NS3300.KL.0056 | Итого объем финансовых потребностей по инвестиционному проекту, тыс. рублей | нд | нд | нд | нд | нд | нд | нд | нд | нд | нд | нд | нд | нд | нд | нд | 27405.8945 | нд
3.1.1.3 | Строительство ЛЭП 10 кВ от ВЛ 10 кВ Котельная, РП-10 кВ Чикча, ПС 110 кВ Чикча и ЛЭП 10 кВ от ВЛ 10 кВ Школа, РП-10 кВ Чикча, ПС 110 кВ Чикча, ТП-10/0,4 кВ, 4 ЛЭП 0,4 кВ и монтаж 2 приборов коммерческого учета для подключения энергопринимающих устройств МАОУ "Чикчинская СОШ им. Якина" (КЛ 10 кВ - 0,2 км, ТП-10/0,4 - 0,5 МВА, КЛ 0,4 кВ - 0,44 км, ПУ - 2 т.у.) | N_NS3300.KL.0057 | УНЦ КТП киоскового типа 6-20 кВ | РП-10 кВ Чикча | нд | П | 2023 | 10 | КТП киоскового типа,2 трансформатора*250 кВА | техническое обоснование инвестиционного проекта | от 16.11.2022 | Тюменская обл. | 1 | 1 | 1 ед | Э1-06-2 | 4344.38 | 1.27 | 5517.3626 | нд
3.1.1.3 | Строительство ЛЭП 10 кВ от ВЛ 10 кВ Котельная, РП-10 кВ Чикча, ПС 110 кВ Чикча и ЛЭП 10 кВ от ВЛ 10 кВ Школа, РП-10 кВ Чикча, ПС 110 кВ Чикча, ТП-10/0,4 кВ, 4 ЛЭП 0,4 кВ и монтаж 2 приборов коммерческого учета для подключения энергопринимающих устройств МАОУ "Чикчинская СОШ им. Якина" (КЛ 10 кВ - 0,2 км, ТП-10/0,4 - 0,5 МВА, КЛ 0,4 кВ - 0,44 км, ПУ - 2 т.у.) | N_NS3300.KL.0057 | УНЦ ИИК | РП-10 кВ Чикча | нд | П | 2023 | 10 | Установка шкафас однофазным прибором учета трансформаторного включения с ТТ в распределительном устройстве 0,4 кВ | техническое обоснование инвестиционного проекта | от 16.11.2022 | Тюменская обл. | 1 | 2 | 1 точка учета | А1-34 | 111.97 | 1.34 | 300.0796 | нд
3.1.1.3 | Строительство ЛЭП 10 кВ от ВЛ 10 кВ Котельная, РП-10 кВ Чикча, ПС 110 кВ Чикча и ЛЭП 10 кВ от ВЛ 10 кВ Школа, РП-10 кВ Чикча, ПС 110 кВ Чикча, ТП-10/0,4 кВ, 4 ЛЭП 0,4 кВ и монтаж 2 приборов коммерческого учета для подключения энергопринимающих устройств МАОУ "Чикчинская СОШ им. Якина" (КЛ 10 кВ - 0,2 км, ТП-10/0,4 - 0,5 МВА, КЛ 0,4 кВ - 0,44 км, ПУ - 2 т.у.) | N_NS3300.KL.0057 | УНЦ на проектные и изыскательские работы для отдельных элементов электрических сетей | РП-10 кВ Чикча | нд | П | 2023 | 10 | от 1,1 до 5,9 млн. руб | техническое обоснование инвестиционного проекта | от 16.11.2022 | Тюменская обл. | 1 | 1 | 1 объект | П6-06 | 425.5 | 1 | 425.5 | нд
3.1.1.3 | Строительство ЛЭП 10 кВ от ВЛ 10 кВ Котельная, РП-10 кВ Чикча, ПС 110 кВ Чикча и ЛЭП 10 кВ от ВЛ 10 кВ Школа, РП-10 кВ Чикча, ПС 110 кВ Чикча, ТП-10/0,4 кВ, 4 ЛЭП 0,4 кВ и монтаж 2 приборов коммерческого учета для подключения энергопринимающих устройств МАОУ "Чикчинская СОШ им. Якина" (КЛ 10 кВ - 0,2 км, ТП-10/0,4 - 0,5 МВА, КЛ 0,4 кВ - 0,44 км, ПУ - 2 т.у.) | N_NS3300.KL.0057 | УНЦ выполнения специального перехода кабельной линии методом ГНБ | КЛ-10кВ к РП-10кВ Чикча | нд | П | 2023 | 10 | Диаметр трубы 110 мм, количество труб 1 шт | техническое обоснование инвестиционного проекта | от 16.11.2022 | Тюменская обл. | 1 | 0.44 | 1 км | Н1-01-1 | 26087.97 | 1.31 | 15037.1059 | нд
3.1.1.3 | Строительство ЛЭП 10 кВ от ВЛ 10 кВ Котельная, РП-10 кВ Чикча, ПС 110 кВ Чикча и ЛЭП 10 кВ от ВЛ 10 кВ Школа, РП-10 кВ Чикча, ПС 110 кВ Чикча, ТП-10/0,4 кВ, 4 ЛЭП 0,4 кВ и монтаж 2 приборов коммерческого учета для подключения энергопринимающих устройств МАОУ "Чикчинская СОШ им. Якина" (КЛ 10 кВ - 0,2 км, ТП-10/0,4 - 0,5 МВА, КЛ 0,4 кВ - 0,44 км, ПУ - 2 т.у.) | N_NS3300.KL.0057 | УНЦ выполнения специального перехода кабельной линии методом ГНБ | КЛ-10кВ к РП-10кВ Чикча | нд | П | 2023 | 10 | Диаметр трубы 110 мм, количество труб 1 шт | техническое обоснование инвестиционного проекта | от 16.11.2022 | Тюменская обл. | 1 | 0.2 | 1 км | Н1-01-1 | 26087.97 | 1.31 | 6835.0481 | нд
3.1.1.3 | Строительство ЛЭП 10 кВ от ВЛ 10 кВ Котельная, РП-10 кВ Чикча, ПС 110 кВ Чикча и ЛЭП 10 кВ от ВЛ 10 кВ Школа, РП-10 кВ Чикча, ПС 110 кВ Чикча, ТП-10/0,4 кВ, 4 ЛЭП 0,4 кВ и монтаж 2 приборов коммерческого учета для подключения энергопринимающих устройств МАОУ "Чикчинская СОШ им. Якина" (КЛ 10 кВ - 0,2 км, ТП-10/0,4 - 0,5 МВА, КЛ 0,4 кВ - 0,44 км, ПУ - 2 т.у.) | N_NS3300.KL.0057 | УНЦ на проектные и изыскательские работы для отдельных элементов электрических сетей | ГНБ на КЛ-10кВ к РП-10кВ Чикча | нд | П | 2023 | 10 | от 11 до 21 млн. руб | техническое обоснование инвестиционного проекта | от 16.11.2022 | Тюменская обл. | 1 | 1 | 1 объект | П6-08 | 2127.51 | 1 | 2127.51 | нд
3.1.1.3 | Строительство ЛЭП 10 кВ от ВЛ 10 кВ Котельная, РП-10 кВ Чикча, ПС 110 кВ Чикча и ЛЭП 10 кВ от ВЛ 10 кВ Школа, РП-10 кВ Чикча, ПС 110 кВ Чикча, ТП-10/0,4 кВ, 4 ЛЭП 0,4 кВ и монтаж 2 приборов коммерческого учета для подключения энергопринимающих устройств МАОУ "Чикчинская СОШ им. Якина" (КЛ 10 кВ - 0,2 км, ТП-10/0,4 - 0,5 МВА, КЛ 0,4 кВ - 0,44 км, ПУ - 2 т.у.) | N_NS3300.KL.0057 | Итого объем финансовых потребностей по инвестиционному проекту, тыс. рублей | нд | нд | нд | нд | нд | нд | нд | нд | нд | нд | нд | нд | нд | нд | нд | 30242.6062 | нд
3.6 | Проектирование строительства волоконно-оптической инфраструктуры Тюмень - Сургут. Участок ПС 500 кВ Тюмень ПС 110 кВ Созоново (протяженность 54 км.). | N_NS3300.PR.0011 | УНЦ ОКСН | ВОЛС Участок ПС 500кВ Тюмень -ПС 110 кВ Созоново | нд | П | нд | 110 | 48 ОВ, 40 кН | техническое обоснование инвестиционного проекта | от 14.12.2022 | Тюменская обл. | 1 | 54 | 1 км | О2-06-5 | 581.91 | 1.11 | 34879.6854 | Исключение титула в связи с оптимизацией параметров инвестиционной программы на основании доступных источников финансирования.
3.6 | Проектирование строительства волоконно-оптической инфраструктуры Тюмень - Сургут. Участок ПС 500 кВ Тюмень ПС 110 кВ Созоново (протяженность 54 км.). | N_NS3300.PR.0011 | УНЦ на проектные и изыскательские работы для отдельных элементов электрических сетей | ВОЛС Участок ПС 500кВ Тюмень -ПС 110 кВ Созоново | нд | П | нд | 110 | от 21 до 51 млн. руб. | техническое обоснование инвестиционного проекта | от 14.12.2022 | Тюменская обл. | 1 | 1 | 1 объект | П6-09 | 4255.01 | 1 | 4255.01 | Исключение титула в связи с оптимизацией параметров инвестиционной программы на основании доступных источников финансирования.
3.6 | Проектирование строительства волоконно-оптической инфраструктуры Тюмень - Сургут. Участок ПС 500 кВ Тюмень ПС 110 кВ Созоново (протяженность 54 км.). | N_NS3300.PR.0011 | Итого объем финансовых потребностей по инвестиционному проекту, тыс. рублей | нд | нд | нд | нд | нд | нд | нд | нд | нд | нд | нд | нд | нд | нд | нд | 39134.6954 | нд
3.6 | Проектирование реконструкции ПС 110/10 кВ Сибжилстрой, ПС 110/10 кВ Бачкун (технические средства охраны) | N_TP3300.PS.0134 | УНЦ комплекса систем безопасности ПС | ПС 110/10 кВ Сибжилстрой, ПС 110/10 кВ Бачкун | нд | П | 2024 | 110 | Шкаф серверов системы видеонаблюдения | техническое обоснование инвестиционного проекта | 2022-11-01 | Тюменская обл. | 1 | 2 | 1 шт. | И15-01 | 3499.04 | 1.34 | 9377.4272 | нд
3.6 | Проектирование реконструкции технических средств охраны на ПС 110/10 кВ Сибжилстрой, ПС 110/10 кВ Бачкун (технические средства охраны) | N_TP3300.PS.0134 | УНЦ комплекса систем безопасности ПС | ПС 110/10 кВ Сибжилстрой, ПС 110/10 кВ Бачкун | нд | П | 2024 | 110 | Поворотная камера охранного (технологического) видеонаблюдения | техническое обоснование инвестиционного проекта | 2022-11-01 | Тюменская обл. | 1 | 12 | 1 точка наблюдения | И15-04 | 1035.84 | 1.34 | 16656.3072 | нд
3.6 | Проектирование реконструкции технических средств охраны на ПС 110/10 кВ Сибжилстрой, ПС 110/10 кВ Бачкун (технические средства охраны) | N_TP3300.PS.0134 | УНЦ комплекса систем безопасности ПС | ПС 110/10 кВ Сибжилстрой, ПС 110/10 кВ Бачкун | нд | П | 2024 | 110 | Стационарная камера охранного (технологического) видеонаблюдения | техническое обоснование инвестиционного проекта | 2022-11-01 | Тюменская обл. | 1 | 45 | 1 точка наблюдения | И15-05 | 234.29 | 1.34 | 14127.687 | нд
3.6 | Проектирование реконструкции технических средств охраны на ПС 110/10 кВ Сибжилстрой, ПС 110/10 кВ Бачкун (технические средства охраны) | N_TP3300.PS.0134 | УНЦ на проектные и изыскательские работы для отдельных элементов электрических сетей | ПС 110/10 кВ Сибжилстрой, ПС 110/10 кВ Бачкун | нд | П | 2024 | 110 | от 21 до 51 млн. руб. | техническое обоснование инвестиционного проекта | 2022-11-01 | Тюменская обл. | 1 | 1 | 1 объект | П6-09 | 4255.01 | 1 | 4255.01 | нд
3.6 | Проектирование реконструкции технических средств охраны на ПС 110/10 кВ Сибжилстрой, ПС 110/10 кВ Бачкун (технические средства охраны) | N_TP3300.PS.0134 | Итого объем финансовых потребностей по инвестиционному проекту, тыс. рублей | нд | нд | нд | нд | нд | нд | нд | нд | нд | нд | нд | нд | нд | нд | нд | 44416.4314 | нд
3.6 | Проектирование реконструкции ПС 110/10 кВ Казарово (замена силовых трансформаторов 2*16 МВА на 2*25 МВА, замена КРУН 10кВ (отходящие ЛЭП - 22 ячейки, вводные - 2 шт., ТН 10кВ - 2 шт., СВ-10 - 1 шт.), установка новых ячеек КРУ 10кВ - 9 шт., переустройство заходов ЛЭП 10кВ - 17 шт., установка ДГР-10 - 2 шт., ТМПС-10 - 2 шт., замена РЗА КРУН и защит силовых трансформаторов, реконструкция АСУ ТП и системы телемеханики) | N_TP3300.PS.0135 | УНЦ ячейки двухобмоточного трансформатора 35-500 кВ | ПС 110/10 кВ Казарово | нд | П | 2024 | 110 | Т 110/HH / 25 МВА | Технические характеристики | 30.11.2022 | Тюменская обл. | 1 | 2 | 1 ячейка | Т4-09-2 | 93087.18 | 1.27 | 236441.4372 | нд
3.6 | Проектирование реконструкции ПС 110/10 кВ Казарово (замена силовых трансформаторов 2*16 МВА на 2*25 МВА, замена КРУН 10кВ (отходящие ЛЭП - 22 ячейки, вводные - 2 шт., ТН 10кВ - 2 шт., СВ-10 - 1 шт.), установка новых ячеек КРУ 10кВ - 9 шт., переустройство заходов ЛЭП 10кВ - 17 шт., установка ДГР-10 - 2 шт., ТМПС-10 - 2 шт., замена РЗА КРУН и защит силовых трансформаторов, реконструкция АСУ ТП и системы телемеханики) | N_TP3300.PS.0135 | УНЦ ячейки выключателя НУ 6-35 кВ | ПС 110/10 кВ Казарово | нд | П | 2024 | 10 | ном.ток 25 кА | Технические характеристики | 30.11.2022 | Тюменская обл. | 1 | 28 | 1 ячейка | В2-02-2 | 5058.3 | 1.28 | 181289.472 | нд
3.6 | Проектирование реконструкции ПС 110/10 кВ Казарово (замена силовых трансформаторов 2*16 МВА на 2*25 МВА, замена КРУН 10кВ (отходящие ЛЭП - 22 ячейки, вводные - 2 шт., ТН 10кВ - 2 шт., СВ-10 - 1 шт.), установка новых ячеек КРУ 10кВ - 9 шт., переустройство заходов ЛЭП 10кВ - 17 шт., установка ДГР-10 - 2 шт., ТМПС-10 - 2 шт., замена РЗА КРУН и защит силовых трансформаторов, реконструкция АСУ ТП и системы телемеханики) | N_TP3300.PS.0135 | УНЦ ячейки выключателя НУ 6-35 кВ | ПС 110/10 кВ Казарово | нд | П | 2024 | 10 | ном.ток 25 кА | Технические характеристики | 30.11.2022 | Тюменская обл. | 1 | 4 | 1 ячейка | В2-02-2 | 5058.3 | 1.28 | 25898.496 | нд
3.6 | Проектирование реконструкции ПС 110/10 кВ Казарово (замена силовых трансформаторов 2*16 МВА на 2*25 МВА, замена КРУН 10кВ (отходящие ЛЭП - 22 ячейки, вводные - 2 шт., ТН 10кВ - 2 шт., СВ-10 - 1 шт.), установка новых ячеек КРУ 10кВ - 9 шт., переустройство заходов ЛЭП 10кВ - 17 шт., установка ДГР-10 - 2 шт., ТМПС-10 - 2 шт., замена РЗА КРУН и защит силовых трансформаторов, реконструкция АСУ ТП и системы телемеханики) | N_TP3300.PS.0135 | УНЦ ячейки выключателя НУ 6-35 кВ | ПС 110/10 кВ Казарово | нд | П | 2024 | 10 | ном.ток 25 кА | Технические характеристики | 30.11.2022 | Тюменская обл. | 1 | 3 | 1 ячейка | В2-02-2 | 5058.3 | 1.28 | 19423.872 | нд
3.6 | Проектирование реконструкции ПС 110/10 кВ Казарово (замена силовых трансформаторов 2*16 МВА на 2*25 МВА, замена КРУН 10кВ (отходящие ЛЭП - 22 ячейки, вводные - 2 шт., ТН 10кВ - 2 шт., СВ-10 - 1 шт.), установка новых ячеек КРУ 10кВ - 9 шт., переустройство заходов ЛЭП 10кВ - 17 шт., установка ДГР-10 - 2 шт., ТМПС-10 - 2 шт., замена РЗА КРУН и защит силовых трансформаторов, реконструкция АСУ ТП и системы телемеханики) | N_TP3300.PS.0135 | УНЦ ячейки выключателя НУ 6-35 кВ | ПС 110/10 кВ Казарово | нд | П | 2024 | 10 | ном.ток 25 кА | Технические характеристики | 30.11.2022 | Тюменская обл. | 1 | 2 | 1 ячейка | В2-02-2 | 5058.3 | 1.28 | 12949.248 | нд
3.6 | Проектирование реконструкции ПС 110/10 кВ Казарово (замена силовых трансформаторов 2*16 МВА на 2*25 МВА, замена КРУН 10кВ (отходящие ЛЭП - 22 ячейки, вводные - 2 шт., ТН 10кВ - 2 шт., СВ-10 - 1 шт.), установка новых ячеек КРУ 10кВ - 9 шт., переустройство заходов ЛЭП 10кВ - 17 шт., установка ДГР-10 - 2 шт., ТМПС-10 - 2 шт., замена РЗА КРУН и защит силовых трансформаторов, реконструкция АСУ ТП и системы телемеханики) | N_TP3300.PS.0135 | УНЦ АСУ ТП присоединения | ПС 110/10 кВ Казарово | нд | П | 2024 | 10 | 6-20 кВ | Технические характеристики | 30.11.2022 | Тюменская обл. | 1 | 31 | 1 ед. | А4-01 | 330.05 | 1.29 | 13198.6995 | нд
3.6 | Проектирование реконструкции ПС 110/10 кВ Казарово (замена силовых трансформаторов 2*16 МВА на 2*25 МВА, замена КРУН 10кВ (отходящие ЛЭП - 22 ячейки, вводные - 2 шт., ТН 10кВ - 2 шт., СВ-10 - 1 шт.), установка новых ячеек КРУ 10кВ - 9 шт., переустройство заходов ЛЭП 10кВ - 17 шт., установка ДГР-10 - 2 шт., ТМПС-10 - 2 шт., замена РЗА КРУН и защит силовых трансформаторов, реконструкция АСУ ТП и системы телемеханики) | N_TP3300.PS.0135 | УНЦ ячейки ДГР 6-35 кВ | ПС 110/10 кВ Казарово | нд | П | 2024 | 10 | Мощность 485 кВА | Технические характеристики | 30.11.2022 | Тюменская обл. | 1 | 4 | 1 ячейка | Р1-06-1 | 6602.46 | 1.31 | 34596.8904 | нд
3.6 | Проектирование реконструкции ПС 110/10 кВ Казарово (замена силовых трансформаторов 2*16 МВА на 2*25 МВА, замена КРУН 10кВ (отходящие ЛЭП - 22 ячейки, вводные - 2 шт., ТН 10кВ - 2 шт., СВ-10 - 1 шт.), установка новых ячеек КРУ 10кВ - 9 шт., переустройство заходов ЛЭП 10кВ - 17 шт., установка ДГР-10 - 2 шт., ТМПС-10 - 2 шт., замена РЗА КРУН и защит силовых трансформаторов, реконструкция АСУ ТП и системы телемеханики) | N_TP3300.PS.0135 | УНЦ РЗА | ПС 110/10 кВ Казарово | нд | П | 2024 | 110 | Резервная РЗА трансформатора и управления выключателем | Технические характеристики | 30.11.2022 | Тюменская обл. | 1 | 2 | 1 ед. | И11-33 | 3633.28 | 1.31 | 9519.1936 | нд
3.6 | Проектирование реконструкции ПС 110/10 кВ Казарово (замена силовых трансформаторов 2*16 МВА на 2*25 МВА, замена КРУН 10кВ (отходящие ЛЭП - 22 ячейки, вводные - 2 шт., ТН 10кВ - 2 шт., СВ-10 - 1 шт.), установка новых ячеек КРУ 10кВ - 9 шт., переустройство заходов ЛЭП 10кВ - 17 шт., установка ДГР-10 - 2 шт., ТМПС-10 - 2 шт., замена РЗА КРУН и защит силовых трансформаторов, реконструкция АСУ ТП и системы телемеханики) | N_TP3300.PS.0135 | УНЦ РЗА и прочие шкафы (панели) | ПС 110/10 кВ Казарово | нд | П | 2024 | 110 | Шкаф РАС ПС 110 кВ | Технические характеристики | 30.11.2022 | Тюменская обл. | 1 | 1 | 1 ед. | И12-01-1 | 3208 | 1.31 | 4202.48 | нд
3.6 | Проектирование реконструкции ПС 110/10 кВ Казарово (замена силовых трансформаторов 2*16 МВА на 2*25 МВА, замена КРУН 10кВ (отходящие ЛЭП - 22 ячейки, вводные - 2 шт., ТН 10кВ - 2 шт., СВ-10 - 1 шт.), установка новых ячеек КРУ 10кВ - 9 шт., переустройство заходов ЛЭП 10кВ - 17 шт., установка ДГР-10 - 2 шт., ТМПС-10 - 2 шт., замена РЗА КРУН и защит силовых трансформаторов, реконструкция АСУ ТП и системы телемеханики) | N_TP3300.PS.0135 | УНЦ системы оперативного постоянного токаи собственных нужд ПС, РП (СП, ТП, РТП) | ПС 110/10 кВ Казарово | нд | П | 2024 | 110 | Шкаф ввода на переменном токе с АВ | Технические характеристики | 30.11.2022 | Тюменская обл. | 1 | 1 | 1 ед. | И13-06 | 3389.79 | 1.28 | 4338.9312 | нд
3.6 | Проектирование реконструкции ПС 110/10 кВ Казарово (замена силовых трансформаторов 2*16 МВА на 2*25 МВА, замена КРУН 10кВ (отходящие ЛЭП - 22 ячейки, вводные - 2 шт., ТН 10кВ - 2 шт., СВ-10 - 1 шт.), установка новых ячеек КРУ 10кВ - 9 шт., переустройство заходов ЛЭП 10кВ - 17 шт., установка ДГР-10 - 2 шт., ТМПС-10 - 2 шт., замена РЗА КРУН и защит силовых трансформаторов, реконструкция АСУ ТП и системы телемеханики) | N_TP3300.PS.0135 | УНЦ системы оперативного постоянного тока и собственных нужд ПС, РП (СП, ТП, РТП) | ПС 110/10 кВ Казарово | нд | П | 2024 | 110 | Шкаф распределения оперативного постоянного тока с АВ на 20 ед. отходящих линий | Технические характеристики | 30.11.2022 | Тюменская обл. | 1 | 1 | 1 ед. | И13-03 | 1940.86 | 1.28 | 2484.3008 | нд
3.6 | Проектирование реконструкции ПС 110/10 кВ Казарово (замена силовых трансформаторов 2*16 МВА на 2*25 МВА, замена КРУН 10кВ (отходящие ЛЭП - 22 ячейки, вводные - 2 шт., ТН 10кВ - 2 шт., СВ-10 - 1 шт.), установка новых ячеек КРУ 10кВ - 9 шт., переустройство заходов ЛЭП 10кВ - 17 шт., установка ДГР-10 - 2 шт., ТМПС-10 - 2 шт., замена РЗА КРУН и защит силовых трансформаторов, реконструкция АСУ ТП и системы телемеханики) | N_TP3300.PS.0135 | УНЦ системы оперативного постоянного токаи собственных нужд ПС, РП (СП, ТП, РТП) | ПС 110/10 кВ Казарово | нд | П | 2024 | 110 | Шкаф с зарядно-подзарядными устройствами | Технические характеристики | 30.11.2022 | Тюменская обл. | 1 | 1 | 1 ед. | И13-04 | 2409.41 | 1.28 | 3084.0448 | нд
3.6 | Проектирование реконструкции ПС 110/10 кВ Казарово (замена силовых трансформаторов 2*16 МВА на 2*25 МВА, замена КРУН 10кВ (отходящие ЛЭП - 22 ячейки, вводные - 2 шт., ТН 10кВ - 2 шт., СВ-10 - 1 шт.), установка новых ячеек КРУ 10кВ - 9 шт., переустройство заходов ЛЭП 10кВ - 17 шт., установка ДГР-10 - 2 шт., ТМПС-10 - 2 шт., замена РЗА КРУН и защит силовых трансформаторов, реконструкция АСУ ТП и системы телемеханики) | N_TP3300.PS.0135 | УНЦ подготовки и устройства территории ПС (ЗПС) | ПС 110/10 кВ Казарово | нд | П | 2024 | 110 | Тюменская обл., Ханты-Мансийский автономный округ - Югра, Ямало-Ненецкий автономный округ | Технические характеристики | 30.11.2022 | Тюменская обл. | 1 | 200 | 1 м2 | Б1-11 | 5.7 | 1 | 1140 | нд
3.6 | Проектирование реконструкции ПС 110/10 кВ Казарово (замена силовых трансформаторов 2*16 МВА на 2*25 МВА, замена КРУН 10кВ (отходящие ЛЭП - 22 ячейки, вводные - 2 шт., ТН 10кВ - 2 шт., СВ-10 - 1 шт.), установка новых ячеек КРУ 10кВ - 9 шт., переустройство заходов ЛЭП 10кВ - 17 шт., установка ДГР-10 - 2 шт., ТМПС-10 - 2 шт., замена РЗА КРУН и защит силовых трансформаторов, реконструкция АСУ ТП и системы телемеханики) | N_TP3300.PS.0135 | УНЦ на проектные и изыскательские работы для ПС (ПП,ЗПС) | ПС 110/10 кВ Казарово | нд | П | 2024 | 110 | 110(150) кВ/РУНН | техническое обоснование инвестиционного проекта | 30.11.2022 | Тюменская обл. | 1 | 1 | 1 ПС | П1-02 | 93308.14 | 1 | 93308.14 | нд
3.6 | Проектирование реконструкции ПС 110/10 кВ Казарово (замена силовых трансформаторов 2*16 МВА на 2*25 МВА, замена КРУН 10кВ (отходящие ЛЭП - 22 ячейки, вводные - 2 шт., ТН 10кВ - 2 шт., СВ-10 - 1 шт.), установка новых ячеек КРУ 10кВ - 9 шт., переустройство заходов ЛЭП 10кВ - 17 шт., установка ДГР-10 - 2 шт., ТМПС-10 - 2 шт., замена РЗА КРУН и защит силовых трансформаторов, реконструкция АСУ ТП и системы телемеханики) | N_TP3300.PS.0135 | УНЦ на проектные и изыскательские работы для отдельных элементов электрических сетей | ПС 110/10 кВ Казарово | нд | П | 2024 | 110 | от 51 до 150,9 млн. руб | техническое обоснование инвестиционного проекта | 30.11.2022 | Тюменская обл. | 1 | 1 | 1 объект | П6-10 | 10637.53 | 1 | 10637.53 | нд
3.6 | Проектирование реконструкции ПС 110/10 кВ Казарово (замена силовых трансформаторов 2*16 МВА на 2*25 МВА, замена КРУН 10кВ (отходящие ЛЭП - 22 ячейки, вводные - 2 шт., ТН 10кВ - 2 шт., СВ-10 - 1 шт.), установка новых ячеек КРУ 10кВ - 9 шт., переустройство заходов ЛЭП 10кВ - 17 шт., установка ДГР-10 - 2 шт., ТМПС-10 - 2 шт., замена РЗА КРУН и защит силовых трансформаторов, реконструкция АСУ ТП и системы телемеханики) | N_TP3300.PS.0135 | Итого объем финансовых потребностей по инвестиционному проекту, тыс. рублей | нд | нд | нд | нд | нд | нд | нд | нд | нд | нд | нд | нд | нд | нд | нд | 652512.7355 | нд
3.2.4.1 | Проектирование реконструкции источников бесперебойного питания аппаратуры телемеханики ПС 110 Граничная, ПС 110 Домостроительная, ПС 110 ЛПК, ПС 110 Сибжилстрой, ПС 110 Ембаево, ПС 110 Созоново, ПС 110 Широтная, ПС 110 Молчаново | N_TP3300.PS.0133 | УНЦ систем АСУ ТП и ТМ | ПС 110 Граничная, ПС 110 Домостроительная, ПС 110 ЛПК, ПС 110 Сибжилстрой, ПС 110 Ембаево, ПС 110 Созоново, ПС 110 Широтная, ПС 110 Молчаново | нд | П | 2024 | 110 | Шкаф гарантированного питания АСУТП и ТМ | техническое обоснование инвестиционного проекта | 2022-11-03 | Тюменская обл. | 1 | 7 | 1 ед | А5-06 | 5306.44 | 1.29 | 47917.1532 | нд
3.1.1.3 | Проектирование реконструкции источников бесперебойного питания аппаратуры телемеханики ПС 110 Граничная, ПС 110 Домостроительная, ПС 110 ЛПК, ПС 110 Сибжилстрой, ПС 110 Ембаево, ПС 110 Созоново, ПС 110 Широтная, ПС 110 Молчаново | N_TP3300.PS.0133 | УНЦ контрольного (силового)кабеля | ПС 110 Граничная, ПС 110 Домостроительная, ПС 110 ЛПК, ПС 110 Сибжилстрой, ПС 110 Ембаево, ПС 110 Созоново, ПС 110 Широтная, ПС 110 Молчаново | нд | П | 2024 | 0,4 | Сечение жилы 2,5 мм2, количество жил 5 шт | техническое обоснование инвестиционного проекта | 2022-11-03 | Тюменская обл. | 1 | 0.9 | 1 км | Н3-02-2 | 363.18 | 1.31 | 428.1892 | нд
3.2.2.2 | Проектирование реконструкции источников бесперебойного питания аппаратуры телемеханики ПС 110 Граничная, ПС 110 Домостроительная, ПС 110 ЛПК, ПС 110 Сибжилстрой, ПС 110 Ембаево, ПС 110 Созоново, ПС 110 Широтная, ПС 110 Молчаново | N_TP3300.PS.0133 | УНЦ на проектные и изыскательские работы для отдельных элементов электрических сетей | ПС 110 Граничная, ПС 110 Домостроительная, ПС 110 ЛПК, ПС 110 Сибжилстрой, ПС 110 Ембаево, ПС 110 Созоново, ПС 110 Широтная, ПС 110 Молчаново | нд | П | 2024 | 110 | от 11 до 21 млн. руб | техническое обоснование инвестиционного проекта | 2022-11-03 | Тюменская обл. | 1 | 1 | 1 объект | П6-08 | 2127.51 | 1 | 2127.51 | нд
3.2.2.2 | Проектирование реконструкции источников бесперебойного питания аппаратуры телемеханики ПС 110 Граничная, ПС 110 Домостроительная, ПС 110 ЛПК, ПС 110 Сибжилстрой, ПС 110 Ембаево, ПС 110 Созоново, ПС 110 Широтная, ПС 110 Молчаново | N_TP3300.PS.0133 | Итого объем финансовых потребностей по инвестиционному проекту, тыс. рублей | нд | нд | нд | нд | нд | нд | нд | нд | нд | нд | нд | нд | нд | нд | нд | 50472.8524 | нд
3.2.2.2 | Реконструкция ВЛ 110 кВ ТТЭЦ-2-Княжево с заменой переходной опоры №2 на участке отп. на ПС Боровое автомобильной дороги Тюмень-Боровский-Богандинский | N_TP3300.VL.0107 | УНЦ ВЛ 0,4-750 кВ на строительно-монтажные работы без опор и провода | ВЛ 110 кВ ТТЭЦ-2-Княжево | нд | П | 2024 | 110 | одноцепная, все типы опор за исключением многогранных | Технические характеристики | 02.11.2022 | Тюменская обл. | 1.2 | 0.3 | 1 км | Л1-04-1 | 4893.1 | 1.61 | 2836.0408 | нд
3.2.2.2 | Реконструкция ВЛ 110 кВ ТТЭЦ-2-Княжево с заменой переходной опоры №2 на участке отп. на ПС Боровое автомобильной дороги Тюмень-Боровский-Богандинский | N_TP3300.VL.0107 | УНЦ опор ВЛ 0,4-750 кВ | ВЛ 110 кВ ТТЭЦ-2-Княжево | нд | П | 2024 | 110 | все типы опор за исключением многогранных | Технические характеристики | 02.11.2022 | Тюменская обл. | 1 | 10.095 | 1 т опор | Л4-03-1 | 308.56 | 1.11 | 3457.5537 | нд
3.2.2.2 | Реконструкция ВЛ 110 кВ ТТЭЦ-2-Княжево с заменой переходной опоры №2 на участке отп. на ПС Боровое автомобильной дороги Тюмень-Боровский-Богандинский | N_TP3300.VL.0107 | УНЦ провода ВЛ 0,4-750 кВ сталеалюминиевого типа | ВЛ 110 кВ ТТЭЦ-2-Княжево | нд | П | 2024 | 110 | Сечение фазного провода 150 мм2 | Технические характеристики | 02.11.2022 | Тюменская обл. | 1 | 0.3 | 1 км по трассе | Л5-04 | 1289.61 | 1.11 | 429.4401 | нд
3.2.2.2 | Реконструкция ВЛ 110 кВ ТТЭЦ-2-Княжево с заменой переходной опоры №2 на участке отп. на ПС Боровое автомобильной дороги Тюмень-Боровский-Богандинский | N_TP3300.VL.0107 | УНЦ грозотроса ВЛ | ВЛ 110 кВ ТТЭЦ-2-Княжево | нд | П | 2024 | 110 | диаметр 7,6мм | Технические характеристики | 02.11.2022 | Тюменская обл. | 1 | 0.3 | 1 км | Л6-01 | 201.65 | 1.11 | 67.1495 | нд
3.2.2.2 | Реконструкция ВЛ 110 кВ ТТЭЦ-2-Княжево с заменой переходной опоры №2 на участке отп. на ПС Боровое автомобильной дороги Тюмень-Боровский-Богандинский | N_TP3300.VL.0107 | УНЦ на проектные и изыскательские работы по ВЛ | ВЛ 110 кВ ТТЭЦ-2-Княжево | нд | П | 2024 | 110 | Протяженность 1 км | Технические характеристики | 02.11.2022 | Тюменская обл. | 1 | 1 | 1 ВЛ | П3-12 | 1477.91 | 1 | 1477.91 | нд
3.2.2.2 | Реконструкция ВЛ 110 кВ ТТЭЦ-2-Княжево с заменой переходной опоры №2 на участке отп. на ПС Боровое автомобильной дороги Тюмень-Боровский-Богандинский | N_TP3300.VL.0107 | Итого объем финансовых потребностей по инвестиционному проекту, тыс. рублей | нд | нд | нд | нд | нд | нд | нд | нд | нд | нд | нд | нд | нд | нд | нд | 8268.094 | нд
3.1.1.3 | Строительство ЛЭП-10кВ от ЛЭП-10кВ Перевалово от РП-10кВ Гусево ПС-110кВ Молодежная с установкой реклоузера и монтаж средства коммерческого учета для подключения энергопринимающих устройств ООО "ТЭТ" (новое строительство ВЛ-10кВ - 0,005км; реклоузер c ПКУ - 1шт.) | N_NS3300.VL.0080 | УНЦ ВЛ 0,4-750 кВ на строительно-монтажные работы без опор и провода | ВЛ-10кВ Перевалово от РП-10кВ Гусево ПС-110кВ Молодежная | нд | З | 2023 | 10 | одноцепная, все типы опор за исключением многогранных | техническое обоснование инвестиционного проекта | 2022-03-30 | Тюменская обл. | 2.99 | 0.005 | 1 км | Л1-02-1 | 1929.53 | 1.72 | 49.6159 | нд
3.1.1.3 | Строительство ЛЭП-10кВ от ЛЭП-10кВ Перевалово от РП-10кВ Гусево ПС-110кВ Молодежная с установкой реклоузера и монтаж средства коммерческого учета для подключения энергопринимающих устройств ООО "ТЭТ" (новое строительство ВЛ-10кВ - 0,005км; реклоузер c ПКУ - 1шт.) | N_NS3300.VL.0080 | УНЦ опор ВЛ 0,4-750 кВ | ВЛ-10кВ Перевалово от РП-10кВ Гусево ПС-110кВ Молодежная | нд | З | 2023 | 10 | одноцепная, все типы опор за исключением многогранных | техническое обоснование инвестиционного проекта | 2022-03-30 | Тюменская обл. | 2.99 | 0.005 | 1 км | Л3-02-1 | 1262.83 | 1.11 | 20.956 | нд
3.1.1.3 | Строительство ЛЭП-10кВ от ЛЭП-10кВ Перевалово от РП-10кВ Гусево ПС-110кВ Молодежная с установкой реклоузера и монтаж средства коммерческого учета для подключения энергопринимающих устройств ООО "ТЭТ" (новое строительство ВЛ-10кВ - 0,005км; реклоузер c ПКУ - 1шт.) | N_NS3300.VL.0080 | УНЦ проводаСИП ВЛ 0,4-35кВ | ВЛ-10кВ Перевалово от РП-10кВ Гусево ПС-110кВ Молодежная | нд | З | 2023 | 10 | Подвес провода СИП-3 1х50мм2 | техническое обоснование инвестиционного проекта | 2022-03-30 | Тюменская обл. | 1 | 0.005 | 1 км | Л7-03-3 | 1502.12 | 1.11 | 8.3368 | нд
3.1.1.3 | Строительство ЛЭП-10кВ от ЛЭП-10кВ Перевалово от РП-10кВ Гусево ПС-110кВ Молодежная с установкой реклоузера и монтаж средства коммерческого учета для подключения энергопринимающих устройств ООО "ТЭТ" (новое строительство ВЛ-10кВ - 0,005км; реклоузер c ПКУ - 1шт.) | N_NS3300.VL.0080 | УНЦ автоматического пункта секционирования 6-35 кВ с интеграцией в АСУ ТП | Реклоузер на линии ВЛ-10кВ Перевалово от РП-10кВ Гусево ПС-110кВ Молодежная | нд | З | 2023 | 10 | Напряжение 6-15 кВ | техническое обоснование инвестиционного проекта | 2022-03-30 | Тюменская обл. | 1 | 1 | 1 ячейка | В7-01 | 2823.47 | 1.28 | 3614.0416 | нд
3.1.1.3 | Строительство ЛЭП-10кВ от ЛЭП-10кВ Перевалово от РП-10кВ Гусево ПС-110кВ Молодежная с установкой реклоузера и монтаж средства коммерческого учета для подключения энергопринимающих устройств ООО "ТЭТ" (новое строительство ВЛ-10кВ - 0,005км; реклоузер c ПКУ - 1шт.) | N_NS3300.VL.0080 | УНЦ на проектные и изыскательские работы по ВЛ | ВЛ-10кВ Перевалово от РП-10кВ Гусево ПС-110кВ Молодежная | нд | З | 2023 | 10 | протяженность до 1 км | техническое обоснование инвестиционного проекта | 2022-03-30 | Тюменская обл. | 1 | 1 | 1 ВЛ | П3-02 | 795.69 | 1 | 795.69 | нд
3.1.1.3 | Строительство ЛЭП-10кВ от ЛЭП-10кВ Перевалово от РП-10кВ Гусево ПС-110кВ Молодежная с установкой реклоузера и монтаж средства коммерческого учета для подключения энергопринимающих устройств ООО "ТЭТ" (новое строительство ВЛ-10кВ - 0,005км; реклоузер c ПКУ - 1шт.) | N_NS3300.VL.0080 | УНЦ на проектные и изыскательские работы для отдельных элементов электрических сетей | Реклоузер на линии ВЛ-10кВ Перевалово от РП-10кВ Гусево ПС-110кВ Молодежная | нд | З | 2023 | 10 | от 1,1 до 5,9 млн.руб | техническое обоснование инвестиционного проекта | 2022-03-30 | Тюменская обл. | 1 | 1 | 1 объект | П6-06 | 425.5 | 1 | 425.5 | нд
3.1.1.3 | Строительство ЛЭП-10кВ от ЛЭП-10кВ Перевалово от РП-10кВ Гусево ПС-110кВ Молодежная с установкой реклоузера и монтаж средства коммерческого учета для подключения энергопринимающих устройств ООО "ТЭТ" (новое строительство ВЛ-10кВ - 0,005км; реклоузер c ПКУ - 1шт.) | N_NS3300.VL.0080 | Итого объем финансовых потребностей по инвестиционному проекту, тыс. рублей | нд | нд | нд | нд | нд | нд | нд | нд | нд | нд | нд | нд | нд | нд | нд | 4914.1403 | нд
3.1.1.3 | Установка реклоузера для подключения энергопринимающих устройств ООО "Дорстрой" (реклоузер - 1 шт.) | N_NS3300.VL.0081 | УНЦ автоматического пункта секционирования 6 - 35 кВ | Реклоузер на линию ВЛ-10кВ ф. Дорстрой | нд | П | 2023 | 10 | Напряжение 6-15 кВ | техническое обоснование инвестиционного проекта | 2022-10-25 | Тюменская обл. | 1 | 1 | 1 ячейка | В6-01 | 2246.7 | 1.28 | 2875.776 | нд
3.1.1.3 | Установка реклоузера для подключения энергопринимающих устройств ООО "Дорстрой" (реклоузер - 1 шт.) | N_NS3300.VL.0081 | УНЦ на проектные и изыскательские работы для отдельных элементов электрических сетей | Реклоузер на линию ВЛ-10кВ ф. Дорстрой | нд | П | 2023 | 10 | от 1,1 до 5,9 млн.руб | техническое обоснование инвестиционного проекта | 2022-10-25 | Тюменская обл. | 1 | 1 | 1 объект | П6-06 | 425.5 | 1 | 425.5 | нд
3.1.1.3 | Установка реклоузера для подключения энергопринимающих устройств ООО "Дорстрой" (реклоузер - 1 шт.) | N_NS3300.VL.0081 | Итого объем финансовых потребностей по инвестиционному проекту, тыс. рублей | нд | нд | нд | нд | нд | нд | нд | нд | нд | нд | нд | нд | нд | нд | нд | 3301.276 | нд
3.1.1.3 | Установка средства коммерческого учета в сторону отпайки от опоры №14 ВЛ 10 кВ Березняки от ПС 110 кВ Казарово для подключения энергопринимающих устройств АО «СУЭНКО» (ПКУ - 1 шт.) | N_NS3300.VL.0082 | УНЦ ИИК | ТП 10/0,4кВ Казарово | нд | П | 2023 | 10 | Установка пункта коммерческого учета электрической энергии класса напряжения 6-15 кВ на опоре ВЛ с выносными датчиками тока и напряжения | техническое обоснование инвестиционного проекта | 2022-10-25 | Тюменская обл. | 1 | 1 | 1 точка учета | А1-37 | 841.03 | 1.34 | 1126.9802 | нд
3.1.1.3 | Установка средства коммерческого учета в сторону отпайки от опоры №14 ВЛ 10 кВ Березняки от ПС 110 кВ Казарово для подключения энергопринимающих устройств АО «СУЭНКО» (ПКУ - 1 шт.) | N_NS3300.VL.0082 | УНЦ на проектные и изыскательские работы для отдельных элементов электрических сетей | ВЛ-10кВ Березняки к ПС 110/10кВ Казарово | нд | П | 2023 | 10 | от 0,2 до 0,59 млн. руб. | техническое обоснование инвестиционного проекта | 2022-10-25 | Тюменская обл. | 1 | 1 | 1 объект | П6-06 | 425.5 | 1 | 425.5 | нд
3.1.1.3 | Установка средства коммерческого учета в сторону отпайки от опоры №14 ВЛ 10 кВ Березняки от ПС 110 кВ Казарово для подключения энергопринимающих устройств АО «СУЭНКО» (ПКУ - 1 шт.) | N_NS3300.VL.0082 | Итого объем финансовых потребностей по инвестиционному проекту, тыс. рублей | нд | нд | нд | нд | нд | нд | нд | нд | нд | нд | нд | нд | нд | нд | нд | 1552.4802 | нд
3.1.1.3 | «Строительство ЛЭП 10 кВ от ВЛ 10 кВ Антипино от ПС 110 кВ Антипино и реклоузера для подключения энергопринимающих устройств ООО «Технорентал»» | N_NS3300.VL.0083 | УНЦ ВЛ 0,4-750 кВ на строительно-монтажные работы без опор и провода | ВЛ-10кВ Антипино от ПС 110/10кВ Антипино | нд | П | 2023 | 10 | одноцепная, все типы опор за исключением многогранных | техническое обоснование инвестиционного проекта | 2022-09-22 | Тюменская обл. | 2.99 | 0.05 | 1 км | Л1-02-1 | 1929.53 | 1.72 | 496.1593 | нд
3.1.1.3 | «Строительство ЛЭП 10 кВ от ВЛ 10 кВ Антипино от ПС 110 кВ Антипино и реклоузера для подключения энергопринимающих устройств ООО «Технорентал»» | N_NS3300.VL.0083 | УНЦ опор ВЛ 0,4-750 кВ | ВЛ-10кВ Антипино от ПС 110/10кВ Антипино | нд | П | 2023 | 10 | одноцепная, все типы опор за исключением многогранных | техническое обоснование инвестиционного проекта | 2022-09-22 | Тюменская обл. | 2.99 | 0.05 | 1 км | Л3-02-1 | 1262.83 | 1.11 | 209.5603 | нд
3.1.1.3 | «Строительство ЛЭП 10 кВ от ВЛ 10 кВ Антипино от ПС 110 кВ Антипино и реклоузера для подключения энергопринимающих устройств ООО «Технорентал»» | N_NS3300.VL.0083 | УНЦ проводаСИП ВЛ 0,4-35кВ | ВЛ-10кВ Антипино от ПС 110/10кВ Антипино | нд | П | 2023 | 10 | Подвес провода СИП-3 1х50мм2 | техническое обоснование инвестиционного проекта | 2022-09-22 | Тюменская обл. | 1 | 0.15 | 1 км | Л7-03-3 | 1502.12 | 1.11 | 250.103 | нд
3.1.1.3 | «Строительство ЛЭП 10 кВ от ВЛ 10 кВ Антипино от ПС 110 кВ Антипино и реклоузера для подключения энергопринимающих устройств ООО «Технорентал»» | N_NS3300.VL.0083 | УНЦ автоматического пункта секционирования 6-35 кВ с интеграцией в АСУ ТП | Реклоузер на линию ВЛ-10кВ Антипино от ПС 110/10кВ Антипино | нд | П | 2023 | 10 | Напряжение 6-15 кВ | техническое обоснование инвестиционного проекта | 2022-09-22 | Тюменская обл. | 1 | 1 | 1 ячейка | В7-01 | 2823.47 | 1.28 | 3614.0416 | нд
3.1.1.3 | «Строительство ЛЭП 10 кВ от ВЛ 10 кВ Антипино от ПС 110 кВ Антипино и реклоузера для подключения энергопринимающих устройств ООО «Технорентал»» | N_NS3300.VL.0083 | УНЦ на проектные и изыскательские работы по ВЛ | ВЛ-10кВ Антипино от ПС 110/10кВ Антипино | нд | П | 2023 | 10 | протяженность до 1 км | техническое обоснование инвестиционного проекта | 2022-09-22 | Тюменская обл. | 1 | 1 | 1 ВЛ | П3-02 | 795.69 | 1 | 795.69 | нд
3.1.1.3 | «Строительство ЛЭП 10 кВ от ВЛ 10 кВ Антипино от ПС 110 кВ Антипино и реклоузера для подключения энергопринимающих устройств ООО «Технорентал»» | N_NS3300.VL.0083 | УНЦ на проектные и изыскательские работы для отдельных элементов электрических сетей | Реклоузер на линию ВЛ-10кВ Антипино от ПС 110/10кВ Антипино | нд | П | 2023 | 10 | от 1,1 до 5,9 млн.руб | техническое обоснование инвестиционного проекта | 2022-09-22 | Тюменская обл. | 1 | 1 | 1 объект | П6-06 | 425.5 | 1 | 425.5 | нд
3.1.1.3 | «Строительство ЛЭП 10 кВ от ВЛ 10 кВ Антипино от ПС 110 кВ Антипино и реклоузера для подключения энергопринимающих устройств ООО «Технорентал»» | N_NS3300.VL.0083 | Итого объем финансовых потребностей по инвестиционному проекту, тыс. рублей | нд | нд | нд | нд | нд | нд | нд | нд | нд | нд | нд | нд | нд | нд | нд | 5791.0542 | нд
3.1.1.3 | Установка в сторону отпайки на ТП-10/0,4 кВ №912/1766 от опоры 10 кВ № 88 ВЛ 10 кВ ОПХ ПС 110 кВ Утяшево прибора коммерческого учета элктрической энергии (мощности) трехфазного прямого включения (СНТ Янтарь, ПКУ - 1 т.у.) | N_NS3300.VL.0086 | УНЦ ИИК | ТП-10/0,4 кВ №912/1766 | нд | П | 2023 | 10 | Установка шкафас однофазным прибором учета трансформаторного включения с ТТ в распределительном устройстве 0,4 кВ | техническое обоснование инвестиционного проекта | 2022-11-18 | Тюменская обл. | 1 | 1 | 1 точка учета | А1-34 | 111.97 | 1.34 | 150.0398 | нд
3.1.1.3 | Установка в сторону отпайки на ТП-10/0,4 кВ №912/1766 от опоры 10 кВ № 88 ВЛ 10 кВ ОПХ ПС 110 кВ Утяшево прибора коммерческого учета элктрической энергии (мощности) трехфазного прямого включения (СНТ Янтарь, ПКУ - 1 т.у.) | N_NS3300.VL.0086 | УНЦ проводаСИП ВЛ 0,4-35кВ | ВЛ-10кВ к ПС 110/10кВ Утяшево | нд | П | 2023 | 10 | СИП-2, 70мм2 / 70мм2 | техническое обоснование инвестиционного проекта | 2022-11-18 | Тюменская обл. | 1 | 0.024 | 1 км | Л7-24-2 | 664.4 | 1.11 | 17.6996 | нд
3.1.1.3 | Установка в сторону отпайки на ТП-10/0,4 кВ №912/1766 от опоры 10 кВ № 88 ВЛ 10 кВ ОПХ ПС 110 кВ Утяшево прибора коммерческого учета элктрической энергии (мощности) трехфазного прямого включения (СНТ Янтарь, ПКУ - 1 т.у.) | N_NS3300.VL.0086 | УНЦ арматуры, крепления, защиты от перенапряжений ВЛ 0,4-35 кВ | ВЛ-10кВ к ПС 110/10кВ Утяшево | нд | П | 2023 | 10 | Арматура и устройство крепления провода СИП | техническое обоснование инвестиционного проекта | 2022-11-18 | Тюменская обл. | 1 | 1 | 1 ед | Л11-01 | 4.95 | 1.11 | 5.4945 | нд
3.1.1.3 | Установка в сторону отпайки на ТП-10/0,4 кВ №912/1766 от опоры 10 кВ № 88 ВЛ 10 кВ ОПХ ПС 110 кВ Утяшево прибора коммерческого учета элктрической энергии (мощности) трехфазного прямого включения (СНТ Янтарь, ПКУ - 1 т.у.) | N_NS3300.VL.0086 | УНЦ на проектные и изыскательские работы для отдельных элементов электрических сетей | ВЛ-10кВ к ПС 110/10кВ Утяшево | нд | П | 2023 | 10 | от 0,031 до 0,05 млн. руб. | техническое обоснование инвестиционного проекта | 2022-11-18 | Тюменская обл. | 1 | 1 | 1 объект | П6-02 | 7.09 | 1 | 7.09 | нд
3.1.1.3 | Установка в сторону отпайки на ТП-10/0,4 кВ №912/1766 от опоры 10 кВ № 88 ВЛ 10 кВ ОПХ ПС 110 кВ Утяшево прибора коммерческого учета элктрической энергии (мощности) трехфазного прямого включения (СНТ Янтарь, ПКУ - 1 т.у.) | N_NS3300.VL.0086 | Итого объем финансовых потребностей по инвестиционному проекту, тыс. рублей | нд | нд | нд | нд | нд | нд | нд | нд | нд | нд | нд | нд | нд | нд | нд | 180.3239 | нд
3.1.1.3 | Строительство ЛЭП 10 кВ от ВЛ 10 кВ Московский от ПС 110 кВ Утяшево и установка средства коммерческого учета для подключения энергопринимающих устройств АО "СУЭНКО" в целях электроснабжения СНТ "Локомотив" (Новое строительство ВЛ-10кВ - 0,05км; реклоузер с функцией ПКУ - 1шт) | N_NS3300.VL.0088 | УНЦ ВЛ 0,4-750 кВ на строительно-монтажные работы без опор и провода | ВЛ 10 кВ Московский от ПС 110 кВ Утяшево | нд | П | 2023 | 10 | одноцепная, все типы опор за исключением многогранных | техническое обоснование инвестиционного проекта | от 14.12.2022 | Тюменская обл. | 2.99 | 0.01 | 1 км | Л1-02-1 | 1929.53 | 1.72 | 99.2319 | нд
3.1.1.3 | Строительство ЛЭП 10 кВ от ВЛ 10 кВ Московский от ПС 110 кВ Утяшево и установка средства коммерческого учета для подключения энергопринимающих устройств АО "СУЭНКО" в целях электроснабжения СНТ "Локомотив" (Новое строительство ВЛ-10кВ - 0,05км; реклоузер с функцией ПКУ - 1шт) | N_NS3300.VL.0088 | УНЦ опор ВЛ 0,4-750 кВ | ВЛ 10 кВ Московский от ПС 110 кВ Утяшево | нд | П | 2023 | 10 | одноцепная, все типы опор за исключением многогранных | техническое обоснование инвестиционного проекта | 25.12.2016 | Тюменская обл. | 2.99 | 0.01 | 1 км | Л3-02-1 | 1262.83 | 1.11 | 41.9121 | нд
3.1.1.3 | Строительство ЛЭП 10 кВ от ВЛ 10 кВ Московский от ПС 110 кВ Утяшево и установка средства коммерческого учета для подключения энергопринимающих устройств АО "СУЭНКО" в целях электроснабжения СНТ "Локомотив" (Новое строительство ВЛ-10кВ - 0,05км; реклоузер с функцией ПКУ - 1шт) | N_NS3300.VL.0088 | УНЦ проводаСИП ВЛ 0,4-35кВ | ВЛ 10 кВ Московский от ПС 110 кВ Утяшево | нд | П | 2023 | 0.4 | СИП-3, 50мм2 / -мм2 | техническое обоснование инвестиционного проекта | 25.12.2016 | Тюменская обл. | 3 | 0.01 | 1 км | Л7-03-3 | 1502.12 | 1.11 | 50.0206 | нд
3.1.1.3 | Строительство ЛЭП 10 кВ от ВЛ 10 кВ Московский от ПС 110 кВ Утяшево и установка средства коммерческого учета для подключения энергопринимающих устройств АО "СУЭНКО" в целях электроснабжения СНТ "Локомотив" (Новое строительство ВЛ-10кВ - 0,05км; реклоузер с функцией ПКУ - 1шт) | N_NS3300.VL.0088 | УНЦ на проектные и изыскательские работы по ВЛ | ВЛ 10 кВ Московский от ПС 110 кВ Утяшево | нд | П | 2023 | 10 | Протяженность до 2 км | техническое обоснование инвестиционного проекта | 25.12.2016 | Тюменская обл. | 1 | 1 | 1 ВЛ | П3-02 | 795.69 | 1 | 795.69 | нд
3.1.1.3 | Строительство ЛЭП 10 кВ от ВЛ 10 кВ Московский от ПС 110 кВ Утяшево и установка средства коммерческого учета для подключения энергопринимающих устройств АО "СУЭНКО" в целях электроснабжения СНТ "Локомотив" (Новое строительство ВЛ-10кВ - 0,05км; реклоузер с функцией ПКУ - 1шт) | N_NS3300.VL.0088 | УНЦ автоматического пункта секционирования 6-35 кВ с интеграцией в АСУ ТП | Реклоузер на линию ВЛ 10 кВ Московский от ПС 110 кВ Утяшево | нд | П | 2023 | 10 | Напряжение 6-15 кВ | техническое обоснование инвестиционного проекта | 25.12.2016 | Тюменская обл. | 1 | 1 | 1 ячейка | В7-01 | 2823.47 | 1.28 | 3614.0416 | нд
3.1.1.3 | Строительство ЛЭП 10 кВ от ВЛ 10 кВ Московский от ПС 110 кВ Утяшево и установка средства коммерческого учета для подключения энергопринимающих устройств АО "СУЭНКО" в целях электроснабжения СНТ "Локомотив" (Новое строительство ВЛ-10кВ - 0,05км; реклоузер с функцией ПКУ - 1шт) | N_NS3300.VL.0088 | УНЦ на проектные и изыскательские работы для отдельных элементов электрических сетей | Реклоузер на линию ВЛ 10 кВ Московский от ПС 110 кВ Утяшево | нд | П | 2023 | 10 | от 1,1 до 5,9 млн. руб | техническое обоснование инвестиционного проекта | 25.12.2016 | Тюменская обл. | 1 | 1 | 1 объект | П6-06 | 425.5 | 1 | 425.5 | нд
3.1.1.3 | Строительство ЛЭП 10 кВ от ВЛ 10 кВ Московский от ПС 110 кВ Утяшево и установка средства коммерческого учета для подключения энергопринимающих устройств АО "СУЭНКО" в целях электроснабжения СНТ "Локомотив" (Новое строительство ВЛ-10кВ - 0,05км; реклоузер с функцией ПКУ - 1шт) | N_NS3300.VL.0088 | Итого объем финансовых потребностей по инвестиционному проекту, тыс. рублей | нд | нд | нд | нд | нд | нд | нд | нд | нд | нд | нд | нд | нд | нд | нд | 5026.3961 | нд
3.2.2.1 | Реконструкция электросетевого комплекса ВЛ-10 кВ ф. Московский от ПС 110/10 кВ "Утяшево" (ООО СЗ "К2", монтаж ВЛ 10 кВ - 0,475 км.) | N_TP3300.VL.0104 | УНЦ ВЛ 0,4-750 кВ на строительно-монтажные работы без опор и провода | ВЛ-10 кВ ф. Московский от ПС 110/10 кВ "Утяшево | нд | П | 2024 | 10 | одноцепная, все типы опор за исключением многогранных | техническое обоснование инвестиционного проекта | 08.09.2022 | Тюменская обл. | 1 | 0.475 | 1 км | Л1-02-1 | 1929.53 | 1.72 | 1576.426 | нд
3.2.2.1 | Реконструкция электросетевого комплекса ВЛ-10 кВ ф. Московский от ПС 110/10 кВ "Утяшево" (ООО СЗ "К2", монтаж ВЛ 10 кВ - 0,475 км.) | N_TP3300.VL.0104 | УНЦ опор ВЛ 0,4-750 кВ | ВЛ-10 кВ ф. Московский от ПС 110/10 кВ "Утяшево | нд | П | 2024 | 10 | одноцепная, все типы опор за исключением многогранных | техническое обоснование инвестиционного проекта | 08.09.2022 | Тюменская обл. | 1 | 0.475 | 1 км | Л3-02-1 | 1262.83 | 1.11 | 665.8271 | нд
3.2.2.1 | Реконструкция электросетевого комплекса ВЛ-10 кВ ф. Московский от ПС 110/10 кВ "Утяшево" (ООО СЗ "К2", монтаж ВЛ 10 кВ - 0,475 км.) | N_TP3300.VL.0104 | УНЦ проводаСИП ВЛ 0,4-35кВ | ВЛ-10 кВ ф. Московский от ПС 110/10 кВ "Утяшево | нд | П | 2024 | 10 | СИП-3, 70мм2 / -мм2 | техническое обоснование инвестиционного проекта | 08.09.2022 | Тюменская обл. | 3 | 0.475 | 1 км | Л7-04-3 | 1529.52 | 1.11 | 2419.3183 | нд
3.2.2.1 | Реконструкция электросетевого комплекса ВЛ-10 кВ ф. Московский от ПС 110/10 кВ "Утяшево" (ООО СЗ "К2", монтаж ВЛ 10 кВ - 0,475 км.) | N_TP3300.VL.0104 | УНЦ на проектные и изыскательские работы по ВЛ | ВЛ-10 кВ ф. Московский от ПС 110/10 кВ "Утяшево | нд | П | 2024 | 10 | Протяженность до 2 км | техническое обоснование инвестиционного проекта | 08.09.2022 | Тюменская обл. | 1 | 1 | 1 ВЛ | П3-02 | 795.69 | 1 | 795.69 | нд
3.2.2.1 | Реконструкция электросетевого комплекса ВЛ-10 кВ ф. Московский от ПС 110/10 кВ "Утяшево" (ООО СЗ "К2", монтаж ВЛ 10 кВ - 0,475 км.) | N_TP3300.VL.0104 | Итого объем финансовых потребностей по инвестиционному проекту, тыс. рублей | нд | нд | нд | нд | нд | нд | нд | нд | нд | нд | нд | нд | нд | нд | нд | 5457.2614 | нд
3.2.2.1 | Реконструкция участка ВЛ 110 кВ Бурдун-Сибжилстрой I-II в пролетах опор №№ 42-45 (заявитель ООО СЗ "К2", замена ВЛ 110 кВ протяженностью 2*0,87 км на КЛ 110 кВ - 2*0,87 км, монтаж ВОЛС 2*0,87 км) | N_TP3300.KL.0002 | УНЦ РЗА | ПС 110/10кВ Бурдун | нд | П | 2024 | 10 | Комплект защит и автоматики отходящей линии 6-35 кВ для сетей с изолированной, компенсированной, резитивной (высокоомный резистор) и комбинированной нейтралью для решений с использованием протоколов GOOSE и SV | техническое обоснование инвестиционного проекта | 16.09.2022 | Тюменская обл. | 1 | 4 | 1 ед | И11-153 | 2426.04 | 1.31 | 12712.4496 | нд
3.2.2.1 | Реконструкция участка ВЛ 110 кВ Бурдун-Сибжилстрой I-II в пролетах опор №№ 42-45 (заявитель ООО СЗ "К2", замена ВЛ 110 кВ протяженностью 2*0,87 км на КЛ 110 кВ - 2*0,87 км, монтаж ВОЛС 2*0,87 км) | N_TP3300.KL.0002 | УНЦ на демонтаж ВЛ 0,4-750 кВ | ВЛ 110 кВ Бурдун-Сибжилстрой I-II | нд | П | 2024 | 110 | две цепи | техническое обоснование инвестиционного проекта | 16.09.2022 | Тюменская обл. | 1 | 0.87 | 1 км | М2-04-2 | 1910.85 | 1.34 | 2227.6689 | нд
3.2.2.1 | Реконструкция участка ВЛ 110 кВ Бурдун-Сибжилстрой I-II в пролетах опор №№ 42-45 (заявитель ООО СЗ "К2", замена ВЛ 110 кВ протяженностью 2*0,87 км на КЛ 110 кВ - 2*0,87 км, монтаж ВОЛС 2*0,87 км) | N_TP3300.KL.0002 | УНЦ опор ВЛ 0,4-750 кВ | ВЛ 110 кВ Бурдун-Сибжилстрой I-II | нд | П | 2024 | 110 | многогранные опоры | техническое обоснование инвестиционного проекта | 16.09.2022 | Тюменская обл. | 1 | 20.19 | 1 т опор | Л4-03-2 | 460.29 | 1.11 | 10315.5132 | нд
3.2.2.1 | Реконструкция участка ВЛ 110 кВ Бурдун-Сибжилстрой I-II в пролетах опор №№ 42-45 (заявитель ООО СЗ "К2", замена ВЛ 110 кВ протяженностью 2*0,87 км на КЛ 110 кВ - 2*0,87 км, монтаж ВОЛС 2*0,87 км) | N_TP3300.KL.0002 | УНЦ гирлянды изоляторов ВЛ | ВЛ 110 кВ Бурдун-Сибжилстрой I-II | нд | П | 2024 | 110 | Гирлянда изоляторов | техническое обоснование инвестиционного проекта | 16.09.2022 | Тюменская обл. | 1 | 12 | 1 ед | Л10-02-2 | 55.62 | 1.11 | 740.8584 | нд
3.2.2.1 | Реконструкция участка ВЛ 110 кВ Бурдун-Сибжилстрой I-II в пролетах опор №№ 42-45 (заявитель ООО СЗ "К2", замена ВЛ 110 кВ протяженностью 2*0,87 км на КЛ 110 кВ - 2*0,87 км, монтаж ВОЛС 2*0,87 км) | N_TP3300.KL.0002 | УНЦ КЛ 6-500 кВ (с медной жилой) | КЛ-110кВ к ПС 110/10кВ Бурдун | нд | П | 2024 | 110 | сечение медной жилы 500мм2 | техническое обоснование инвестиционного проекта | 16.09.2022 | Тюменская обл. | 1 | 0.87 | 1 км | К2-11-5 | 38016.13 | 1.32 | 43657.7237 | нд
3.2.2.1 | Реконструкция участка ВЛ 110 кВ Бурдун-Сибжилстрой I-II в пролетах опор №№ 42-45 (заявитель ООО СЗ "К2", замена ВЛ 110 кВ протяженностью 2*0,87 км на КЛ 110 кВ - 2*0,87 км, монтаж ВОЛС 2*0,87 км) | N_TP3300.KL.0002 | УНЦ КЛ 6-500 кВ (с медной жилой) | КЛ-110кВ к ПС 110/10кВ Бурдун | нд | П | 2024 | 110 | сечение медной жилы 500мм2 | техническое обоснование инвестиционного проекта | 16.09.2022 | Тюменская обл. | 1 | 0.87 | 1 км | К2-11-5 | 38016.13 | 1.32 | 43657.7237 | нд
3.2.2.1 | Реконструкция участка ВЛ 110 кВ Бурдун-Сибжилстрой I-II в пролетах опор №№ 42-45 (заявитель ООО СЗ "К2", замена ВЛ 110 кВ протяженностью 2*0,87 км на КЛ 110 кВ - 2*0,87 км, монтаж ВОЛС 2*0,87 км) | N_TP3300.KL.0002 | УНЦ выполнения специального перехода кабельной линии методом ГНБ | КЛ-110кВ к ПС 110/10кВ Бурдун | нд | П | 2024 | 110 | Диаметр труб 160 мм, количество труб 2 шт | техническое обоснование инвестиционного проекта | 16.09.2022 | Тюменская обл. | 1 | 0.2 | 1 км | Н1-02-2 | 56445.5 | 1.31 | 14788.721 | нд
3.2.2.1 | Реконструкция участка ВЛ 110 кВ Бурдун-Сибжилстрой I-II в пролетах опор №№ 42-45 (заявитель ООО СЗ "К2", замена ВЛ 110 кВ протяженностью 2*0,87 км на КЛ 110 кВ - 2*0,87 км, монтаж ВОЛС 2*0,87 км) | N_TP3300.KL.0002 | УНЦ на устройство траншеи КЛ и восстановление благоустройства по трассе | КЛ-110кВ к ПС 110/10кВ Бурдун | нд | П | 2024 | 110 | две цепи благоустройство по трассе без учета восстановления газонов | техническое обоснование инвестиционного проекта | 16.09.2022 | Тюменская обл. | 1 | 0.67 | 1 км по трассе | Б2-05-2 | 17797.64 | 1 | 11924.4188 | нд
3.2.2.1 | Реконструкция участка ВЛ 110 кВ Бурдун-Сибжилстрой I-II в пролетах опор №№ 42-45 (заявитель ООО СЗ "К2", замена ВЛ 110 кВ протяженностью 2*0,87 км на КЛ 110 кВ - 2*0,87 км, монтаж ВОЛС 2*0,87 км) | N_TP3300.KL.0002 | УНЦ на проектные и изыскательские работы по КЛ | КЛ-110кВ к ПС 110/10кВ Бурдун | нд | П | 2024 | 110 | 35-500 кВ | техническое обоснование инвестиционного проекта | 16.09.2022 | Тюменская обл. | 1 | 0.87 | 1 км | П5-02 | 6327.2 | 1 | 5504.664 | нд
3.2.2.1 | Реконструкция участка ВЛ 110 кВ Бурдун-Сибжилстрой I-II в пролетах опор №№ 42-45 (заявитель ООО СЗ "К2", замена ВЛ 110 кВ протяженностью 2*0,87 км на КЛ 110 кВ - 2*0,87 км, монтаж ВОЛС 2*0,87 км) | N_TP3300.KL.0002 | УНЦ ВОК в трубе в земле | КЛ-110кВ к ПС 110/10кВ Бурдун | нд | П | 2024 | 110 | ВОК в трубе, 32 волокон, 4кН | техническое обоснование инвестиционного проекта | 16.09.2022 | Тюменская обл. | 1 | 0.87 | 1 км | О4-04-1 | 647.29 | 1.32 | 743.3478 | нд
3.2.2.1 | Реконструкция участка ВЛ 110 кВ Бурдун-Сибжилстрой I-II в пролетах опор №№ 42-45 (заявитель ООО СЗ "К2", замена ВЛ 110 кВ протяженностью 2*0,87 км на КЛ 110 кВ - 2*0,87 км, монтаж ВОЛС 2*0,87 км) | N_TP3300.KL.0002 | УНЦ ВОК в трубе в земле | КЛ-110кВ к ПС 110/10кВ Бурдун | нд | П | 2024 | 110 | ВОК в трубе, 32 волокон, 4кН | техническое обоснование инвестиционного проекта | 16.09.2022 | Тюменская обл. | 1 | 0.87 | 1 км | О4-04-1 | 647.29 | 1.32 | 743.3478 | нд
3.2.2.1 | Реконструкция участка ВЛ 110 кВ Бурдун-Сибжилстрой I-II в пролетах опор №№ 42-45 (заявитель ООО СЗ "К2", замена ВЛ 110 кВ протяженностью 2*0,87 км на КЛ 110 кВ - 2*0,87 км, монтаж ВОЛС 2*0,87 км) | N_TP3300.KL.0002 | УНЦ на устройство траншеи ВОК и восстановление благоустройства по трассе (для всех субъектов Российской Федерации) | КЛ-110кВ к ПС 110/10кВ Бурдун | нд | П | 2024 | нд | Устройство траншеи при прокладке двух кабелей ВОК с учетом восстановления газонов | техническое обоснование инвестиционного проекта | 16.09.2022 | Тюменская обл. | 1 | 0.87 | 1 км по трассе | Б3-03 | 3479.12 | 1 | 3026.8344 | нд
3.2.2.1 | Реконструкция участка ВЛ 110 кВ Бурдун-Сибжилстрой I-II в пролетах опор №№ 42-45 (заявитель ООО СЗ "К2", замена ВЛ 110 кВ протяженностью 2*0,87 км на КЛ 110 кВ - 2*0,87 км, монтаж ВОЛС 2*0,87 км) | N_TP3300.KL.0002 | УНЦ кабельного колодца | КЛ-110кВ к ПС 110/10кВ Бурдун | нд | П | 2024 | 110 | 1 каб.колодец | техническое обоснование инвестиционного проекта | 16.09.2022 | Тюменская обл. | 1 | 2 | 1 шт | Н5-01 | 925.03 | 1.27 | 2349.5762 | нд
3.2.2.1 | Реконструкция участка ВЛ 110 кВ Бурдун-Сибжилстрой I-II в пролетах опор №№ 42-45 (заявитель ООО СЗ "К2", замена ВЛ 110 кВ протяженностью 2*0,87 км на КЛ 110 кВ - 2*0,87 км, монтаж ВОЛС 2*0,87 км) | N_TP3300.KL.0002 | УНЦ на проектные и изыскательские работы для отдельных элементов электрических сетей | КЛ-110кВ к ПС 110/10кВ Бурдун | нд | П | 2024 | 110 | от 11 до 21 млн. руб | техническое обоснование инвестиционного проекта | 16.09.2022 | Тюменская обл. | 1 | 1 | 1 объект | П6-08 | 2127.51 | 1 | 2127.51 | нд
3.2.2.1 | Реконструкция участка ВЛ 110 кВ Бурдун-Сибжилстрой I-II в пролетах опор №№ 42-45 (заявитель ООО СЗ "К2", замена ВЛ 110 кВ протяженностью 2*0,87 км на КЛ 110 кВ - 2*0,87 км, монтаж ВОЛС 2*0,87 км) | N_TP3300.KL.0002 | Итого объем финансовых потребностей по инвестиционному проекту, тыс. рублей | нд | нд | нд | нд | нд | нд | нд | нд | нд | нд | нд | нд | нд | нд | нд | 154520.3575 | нд
3.2.2.1 | Реконструкция электросетевого комплекса ВЛ-10 кВ ф. Московский от ПС 110/10 кВ «Утяшево» (ООО «СЗ «ИСБ-Девелопмент», замена ВЛ 10 кВ протяженностью 0,210 км на КЛ 10 кВ 0,210 км.) | N_TP3300.KL.0004 | УНЦ КЛ 6-500 кВ (с алюминиевой жилой) | КЛ-10 кВ ф.Московский от ПС 110/10 кВ "Утяшево" | нд | П | 2024 | 10 | кабель с алюминиевой жилой АПвПг сечение 240 мм2 | техническое обоснование инвестиционного проекта | 2022-10-24 | Тюменская обл. | 1 | 0.21 | 1 км | К1-08-2 | 4928 | 1.32 | 1366.0416 | нд
3.2.2.1 | Реконструкция электросетевого комплекса ВЛ-10 кВ ф. Московский от ПС 110/10 кВ «Утяшево» (ООО «СЗ «ИСБ-Девелопмент», замена ВЛ 10 кВ протяженностью 0,210 км на КЛ 10 кВ 0,210 км.) | N_TP3300.KL.0004 | УНЦ на устройство траншеи КЛ и восстановление благоустройства по трассе | КЛ-10 кВ ф.Московский от ПС 110/10 кВ "Утяшево" | нд | П | 2024 | 10 | одна цепь благоустройство по трассе без учета восстановления газонов | техническое обоснование инвестиционного проекта | 2022-10-24 | Тюменская обл. | 1 | 0.21 | 1 км по трассе | Б2-02-1 | 2836.51 | 1 | 595.6671 | нд
3.2.2.1 | Реконструкция электросетевого комплекса ВЛ-10 кВ ф. Московский от ПС 110/10 кВ «Утяшево» (ООО «СЗ «ИСБ-Девелопмент», замена ВЛ 10 кВ протяженностью 0,210 км на КЛ 10 кВ 0,210 км.) | N_TP3300.KL.0004 | УНЦ на проектные и изыскательские работы по КЛ | КЛ-10 кВ ф.Московский от ПС 110/10 кВ "Утяшево" | нд | П | 2024 | 10 | 0,4-20 кВ | техническое обоснование инвестиционного проекта | 2022-10-24 | Тюменская обл. | 1 | 1 | 1 км по трассе | П5-01 | 866.6 | 1 | 866.6 | нд
3.2.2.1 | Реконструкция электросетевого комплекса ВЛ-10 кВ ф. Московский от ПС 110/10 кВ «Утяшево» (ООО «СЗ «ИСБ-Девелопмент», замена ВЛ 10 кВ протяженностью 0,210 км на КЛ 10 кВ 0,210 км.) | N_TP3300.KL.0004 | Итого объем финансовых потребностей по инвестиционному проекту, тыс. рублей | нд | нд | нд | нд | нд | нд | нд | нд | нд | нд | нд | нд | нд | нд | нд | 2828.3087 | нд
3.2.2.1 | Реконструкция кабельной линии 10 кВ Поток 1,2 от ПС 110 Березняки до РП 10 кВ Новотарманский (строительство дополнительной КЛ 10 кВ - 2*8,28 км) | N_TP3300.KL.0005 | УНЦ КЛ 6-500 кВ (с алюминиевой жилой) | КЛ-10 кВ Поток 1,2 от ПС 110 Березняки до РП 10 кВ Новотарманский | нд | П | 2026 | 10 | сечение жилы 3*185 мм2, две цепи в одной траншее (2*8,28 км) | техническое обоснование инвестиционного проекта | 2023-01-09 | Тюменская обл. | 1 | 16.56 | 1 км | К1-07-2 | 4039.24 | 1.32 | 88294.555 | нд
3.2.2.1 | Реконструкция кабельной линии 10 кВ Поток 1,2 от ПС 110 Березняки до РП 10 кВ Новотарманский (строительство дополнительной КЛ 10 кВ - 2*8,28 км) | N_TP3300.KL.0005 | УНЦ выполнения специального перехода кабельной линии методом ГНБ | КЛ-10 кВ Поток 1,2 от ПС 110 Березняки до РП 10 кВ Новотарманский | нд | П | 2026 | 10 | Диаметр труб 160 мм, количество труб 2 шт | техническое обоснование инвестиционного проекта | 2023-01-09 | Тюменская обл. | 1 | 2.484 | 1 км | Н1-02-2 | 56445.5 | 1.31 | 183675.9148 | нд
3.2.2.1 | Реконструкция кабельной линии 10 кВ Поток 1,2 от ПС 110 Березняки до РП 10 кВ Новотарманский (строительство дополнительной КЛ 10 кВ - 2*8,28 км) | N_TP3300.KL.0005 | УНЦ на устройство траншеи КЛ и восстановление благоустройства по трассе | КЛ-10 кВ Поток 1,2 от ПС 110 Березняки до РП 10 кВ Новотарманский | нд | П | 2026 | 10 | две цепи благоустройство по трассе без учета восстановления газонов | техническое обоснование инвестиционного проекта | 2023-01-09 | Тюменская обл. | 1 | 4.14 | 1 км по трассе | Б2-02-2 | 2836.51 | 1 | 11743.1514 | нд
3.2.2.1 | Реконструкция кабельной линии 10 кВ Поток 1,2 от ПС 110 Березняки до РП 10 кВ Новотарманский (строительство дополнительной КЛ 10 кВ - 2*8,28 км) | N_TP3300.KL.0005 | УНЦ на устройство траншеи КЛ и восстановление благоустройства по трассе | КЛ-10 кВ Поток 1,2 от ПС 110 Березняки до РП 10 кВ Новотарманский | нд | П | 2026 | 10 | две цепи благоустройство по трассе с учетом восстановления газонов | техническое обоснование инвестиционного проекта | 2023-01-09 | Тюменская обл. | 1 | 1.656 | 1 км по трассе | Б2-02-4 | 5258.19 | 1 | 8707.5626 | нд
3.2.2.1 | Реконструкция кабельной линии 10 кВ Поток 1,2 от ПС 110 Березняки до РП 10 кВ Новотарманский (строительство дополнительной КЛ 10 кВ - 2*8,28 км) | N_TP3300.KL.0005 | УНЦ на проектные и изыскательские работы по КЛ | КЛ-10 кВ Поток 1,2 от ПС 110 Березняки до РП 10 кВ Новотарманский | нд | П | 2026 | 10 | ПИР по КЛ 0,4-20 кВ (две цепи в одной траншее) | техническое обоснование инвестиционного проекта | 2023-01-09 | Тюменская обл. | 1 | 5.796 | 1 км | П5-01 | 866.6 | 1 | 5022.8136 | нд
3.2.2.1 | Реконструкция кабельной линии 10 кВ Поток 1,2 от ПС 110 Березняки до РП 10 кВ Новотарманский (строительство дополнительной КЛ 10 кВ - 2*8,28 км) | N_TP3300.KL.0005 | УНЦ на проектные и изыскательские работы для отдельных элементов электрических сетей | ГНБ КЛ-10 кВ Поток 1,2 от ПС 110 Березняки до РП 10 кВ Новотарманский | нд | П | 2026 | 10 | от 51 до 150,9 млн.руб. | техническое обоснование инвестиционного проекта | 2023-01-09 | Тюменская обл. | 1 | 1 | 1 объект | П6-10 | 10637.53 | 1 | 10637.53 | нд
3.2.2.1 | Реконструкция кабельной линии 10 кВ Поток 1,2 от ПС 110 Березняки до РП 10 кВ Новотарманский (строительство дополнительной КЛ 10 кВ - 2*8,28 км) | N_TP3300.KL.0005 | Итого объем финансовых потребностей по инвестиционному проекту, тыс. рублей | нд | нд | нд | нд | нд | нд | нд | нд | нд | нд | нд | нд | нд | нд | нд | 308081.5275 | нд
3.2.2.1 | Реконструкция кабельной линии 10 кВ Перевалово 1,2 от ПС 110 Горьковка до РП 10 кВ Перевалово (строительство дополнительной КЛ 10 кВ - 2*9,6 км) | N_TP3300.KL.0006 | УНЦ КЛ 6-500 кВ (с алюминиевой жилой) | КЛ 10 кВ Перевалово 1,2 от ПС 110 Горьковка до РП 10 кВ Перевалово | нд | П | 2026 | 10 | сечение жилы 3*240 мм2, две цепи в одной траншее (2*9,6 км) | техническое обоснование инвестиционного проекта | 2023-01-09 | Тюменская обл. | 1 | 19.2 | 1 км | К1-08-2 | 4928 | 1.32 | 124895.232 | нд
3.2.2.1 | Реконструкция кабельной линии 10 кВ Перевалово 1,2 от ПС 110 Горьковка до РП 10 кВ Перевалово (строительство дополнительной КЛ 10 кВ - 2*9,6 км) | N_TP3300.KL.0006 | УНЦ выполнения специального перехода кабельной линии методом ГНБ | КЛ 10 кВ Перевалово 1,2 от ПС 110 Горьковка до РП 10 кВ Перевалово | нд | П | 2026 | 10 | Диаметр труб 160 мм, количество труб 2 шт | техническое обоснование инвестиционного проекта | 2023-01-09 | Тюменская обл. | 1 | 2.88 | 1 км | Н1-02-2 | 56445.5 | 1.31 | 212957.5824 | нд
3.2.2.1 | Реконструкция кабельной линии 10 кВ Перевалово 1,2 от ПС 110 Горьковка до РП 10 кВ Перевалово (строительство дополнительной КЛ 10 кВ - 2*9,6 км) | N_TP3300.KL.0006 | УНЦ на устройство траншеи КЛ и восстановление благоустройства по трассе | КЛ 10 кВ Перевалово 1,2 от ПС 110 Горьковка до РП 10 кВ Перевалово | нд | П | 2026 | 10 | две цепи благоустройство по трассе без учета восстановления газонов | техническое обоснование инвестиционного проекта | 2023-01-09 | Тюменская обл. | 1 | 4.8 | 1 км по трассе | Б2-02-2 | 2836.51 | 1 | 13615.248 | нд
3.2.2.1 | Реконструкция кабельной линии 10 кВ Перевалово 1,2 от ПС 110 Горьковка до РП 10 кВ Перевалово (строительство дополнительной КЛ 10 кВ - 2*9,6 км) | N_TP3300.KL.0006 | УНЦ на устройство траншеи КЛ и восстановление благоустройства по трассе | КЛ 10 кВ Перевалово 1,2 от ПС 110 Горьковка до РП 10 кВ Перевалово | нд | П | 2026 | 10 | две цепи благоустройство по трассе с учетом восстановления газонов | техническое обоснование инвестиционного проекта | 2023-01-09 | Тюменская обл. | 1 | 1.92 | 1 км по трассе | Б2-02-4 | 5258.19 | 1 | 10095.7248 | нд
3.2.2.1 | Реконструкция кабельной линии 10 кВ Перевалово 1,2 от ПС 110 Горьковка до РП 10 кВ Перевалово (строительство дополнительной КЛ 10 кВ - 2*9,6 км) | N_TP3300.KL.0006 | УНЦ на проектные и изыскательские работы по КЛ | КЛ 10 кВ Перевалово 1,2 от ПС 110 Горьковка до РП 10 кВ Перевалово | нд | П | 2026 | 10 | ПИР по КЛ 0,4-20 кВ (две цепи в одной траншее) | техническое обоснование инвестиционного проекта | 2023-01-09 | Тюменская обл. | 1 | 6.72 | 1 км | П5-01 | 866.6 | 1 | 5823.552 | нд
3.2.2.1 | Реконструкция кабельной линии 10 кВ Перевалово 1,2 от ПС 110 Горьковка до РП 10 кВ Перевалово (строительство дополнительной КЛ 10 кВ - 2*9,6 км) | N_TP3300.KL.0006 | УНЦ на проектные и изыскательские работы для отдельных элементов электрических сетей | ГНБ КЛ 10 кВ Перевалово 1,2 от ПС 110 Горьковка до РП 10 кВ Перевалово | нд | П | 2026 | 10 | от 51 до 150,9 млн.руб. | техническое обоснование инвестиционного проекта | 2023-01-09 | Тюменская обл. | 1 | 1 | 1 объект | П6-10 | 10637.53 | 1 | 10637.53 | нд
3.2.2.1 | Реконструкция кабельной линии 10 кВ Перевалово 1,2 от ПС 110 Горьковка до РП 10 кВ Перевалово (строительство дополнительной КЛ 10 кВ - 2*9,6 км) | N_TP3300.KL.0006 | Итого объем финансовых потребностей по инвестиционному проекту, тыс. рублей | нд | нд | нд | нд | нд | нд | нд | нд | нд | нд | нд | нд | нд | нд | нд | 378024.8692 | нд
3.2.2.1 | Реконструкция КВЛ 10 кВ ф. ТП-405-2 от РП 10 кв Перевалово с заменой КЛ 10 кВ ф. ТП-405-2 от РП 10 кВ Перевалово до оп. № 1 (2х0,595 км), КЛ 10 кВ ф. ТП-405-2 от оп. № 45 до ТП-405-2 (2х0,03 км), КВЛ 10 кВ отпайка на ТП-404 от оп. № 1 до ТП-404 (1,06 км) (замена КЛ 10 кВ 1,25 км, ВЛ 10 кВ 1,06 км) | N_TP3300.KL.0007 | УНЦ выполнения специального перехода кабельной линии методом ГНБ | КЛ 10 кВ ф. ТП-405-2 от РП 10 кв Перевалово, КЛ 10 кВ ф. ТП-405-2 от РП 10 кВ Перевалово, КЛ 10 кВ ф. ТП-405-2, КЛ 10 кВ на ТП-404 | нд | П | 2023 | 10 | Диаметр труб 160 мм, количество труб 2 шт | техническое обоснование инвестиционного проекта | 2022-12-24 | Тюменская обл. | 1 | 0.12 | 1 км | Н1-02-2 | 56445.5 | 1.31 | 8873.2326 | нд
3.2.2.1 | Реконструкция КВЛ 10 кВ ф. ТП-405-2 от РП 10 кв Перевалово с заменой КЛ 10 кВ ф. ТП-405-2 от РП 10 кВ Перевалово до оп. № 1 (2х0,595 км), КЛ 10 кВ ф. ТП-405-2 от оп. № 45 до ТП-405-2 (2х0,03 км), КВЛ 10 кВ отпайка на ТП-404 от оп. № 1 до ТП-404 (1,06 км) (замена КЛ 10 кВ 1,25 км, ВЛ 10 кВ 1,06 км) | N_TP3300.KL.0007 | УНЦ на проектные и изыскательские работы для отдельных элементов электрических сетей | ГНБ КЛ 10 кВ ф. ТП-405-2 от РП 10 кв Перевалово, КЛ 10 кВ ф. ТП-405-2 от РП 10 кВ Перевалово, КЛ 10 кВ ф. ТП-405-2, КЛ 10 кВ на ТП-404 | нд | П | 2023 | 10 | от 1,1 до 5,9 млн. руб | техническое обоснование инвестиционного проекта | 2022-12-24 | Тюменская обл. | 1 | 1 | 1 объект | П6-06 | 425.5 | 1 | 425.5 | нд
3.2.2.1 | Реконструкция КВЛ 10 кВ ф. ТП-405-2 от РП 10 кв Перевалово с заменой КЛ 10 кВ ф. ТП-405-2 от РП 10 кВ Перевалово до оп. № 1 (2х0,595 км), КЛ 10 кВ ф. ТП-405-2 от оп. № 45 до ТП-405-2 (2х0,03 км), КВЛ 10 кВ отпайка на ТП-404 от оп. № 1 до ТП-404 (1,06 км) (замена КЛ 10 кВ 1,25 км, ВЛ 10 кВ 1,06 км) | N_TP3300.KL.0007 | УНЦ КЛ 6-500 кВ (с алюминиевой жилой) | КЛ 10 кВ ф. ТП-405-2 от РП 10 кв Перевалово, КЛ 10 кВ ф. ТП-405-2 от РП 10 кВ Перевалово, КЛ 10 кВ ф. ТП-405-2, КЛ 10 кВ на ТП-404 | нд | П | 2023 | 0.4 | 240 мм2, алюминий | техническое обоснование инвестиционного проекта | 2022-12-24 | Тюменская обл. | 1 | 0.595 | 1 км | К1-08-2 | 4928 | 1.32 | 3870.4512 | нд
3.2.2.1 | Реконструкция КВЛ 10 кВ ф. ТП-405-2 от РП 10 кв Перевалово с заменой КЛ 10 кВ ф. ТП-405-2 от РП 10 кВ Перевалово до оп. № 1 (2х0,595 км), КЛ 10 кВ ф. ТП-405-2 от оп. № 45 до ТП-405-2 (2х0,03 км), КВЛ 10 кВ отпайка на ТП-404 от оп. № 1 до ТП-404 (1,06 км) (замена КЛ 10 кВ 1,25 км, ВЛ 10 кВ 1,06 км) | N_TP3300.KL.0007 | УНЦ КЛ 6-500 кВ (с алюминиевой жилой) | КЛ 10 кВ ф. ТП-405-2 от РП 10 кв Перевалово, КЛ 10 кВ ф. ТП-405-2 от РП 10 кВ Перевалово, КЛ 10 кВ ф. ТП-405-2, КЛ 10 кВ на ТП-404 | нд | П | 2023 | 0.4 | 240 мм2, алюминий | техническое обоснование инвестиционного проекта | 2022-12-24 | Тюменская обл. | 1 | 0.595 | 1 км | К1-08-2 | 4928 | 1.32 | 3870.4512 | нд
3.2.2.1 | Реконструкция КВЛ 10 кВ ф. ТП-405-2 от РП 10 кв Перевалово с заменой КЛ 10 кВ ф. ТП-405-2 от РП 10 кВ Перевалово до оп. № 1 (2х0,595 км), КЛ 10 кВ ф. ТП-405-2 от оп. № 45 до ТП-405-2 (2х0,03 км), КВЛ 10 кВ отпайка на ТП-404 от оп. № 1 до ТП-404 (1,06 км) (замена КЛ 10 кВ 1,25 км, ВЛ 10 кВ 1,06 км) | N_TP3300.KL.0007 | УНЦ КЛ 6-500 кВ (с алюминиевой жилой) | КЛ 10 кВ ф. ТП-405-2 от РП 10 кв Перевалово, КЛ 10 кВ ф. ТП-405-2 от РП 10 кВ Перевалово, КЛ 10 кВ ф. ТП-405-2, КЛ 10 кВ на ТП-404 | нд | П | 2023 | 0.4 | 240 мм2, алюминий | техническое обоснование инвестиционного проекта | 2022-12-24 | Тюменская обл. | 1 | 0.03 | 1 км | К1-08-2 | 4928 | 1.32 | 195.1488 | нд
3.2.2.1 | Реконструкция КВЛ 10 кВ ф. ТП-405-2 от РП 10 кв Перевалово с заменой КЛ 10 кВ ф. ТП-405-2 от РП 10 кВ Перевалово до оп. № 1 (2х0,595 км), КЛ 10 кВ ф. ТП-405-2 от оп. № 45 до ТП-405-2 (2х0,03 км), КВЛ 10 кВ отпайка на ТП-404 от оп. № 1 до ТП-404 (1,06 км) (замена КЛ 10 кВ 1,25 км, ВЛ 10 кВ 1,06 км) | N_TP3300.KL.0007 | УНЦ КЛ 6-500 кВ (с алюминиевой жилой) | КЛ 10 кВ ф. ТП-405-2 от РП 10 кв Перевалово, КЛ 10 кВ ф. ТП-405-2 от РП 10 кВ Перевалово, КЛ 10 кВ ф. ТП-405-2, КЛ 10 кВ на ТП-404 | нд | П | 2023 | 0.4 | 240 мм2, алюминий | техническое обоснование инвестиционного проекта | 2022-12-24 | Тюменская обл. | 1 | 0.03 | 1 км | К1-08-2 | 4928 | 1.32 | 195.1488 | нд
3.2.2.1 | Реконструкция КВЛ 10 кВ ф. ТП-405-2 от РП 10 кв Перевалово с заменой КЛ 10 кВ ф. ТП-405-2 от РП 10 кВ Перевалово до оп. № 1 (2х0,595 км), КЛ 10 кВ ф. ТП-405-2 от оп. № 45 до ТП-405-2 (2х0,03 км), КВЛ 10 кВ отпайка на ТП-404 от оп. № 1 до ТП-404 (1,06 км) (замена КЛ 10 кВ 1,25 км, ВЛ 10 кВ 1,06 км) | N_TP3300.KL.0007 | УНЦ на устройство траншеи КЛ и восстановление благоустройства по трассе | КЛ 10 кВ ф. ТП-405-2 от РП 10 кв Перевалово, КЛ 10 кВ ф. ТП-405-2 от РП 10 кВ Перевалово, КЛ 10 кВ ф. ТП-405-2, КЛ 10 кВ на ТП-404 | нд | П | 2023 | 0.4 | две цепи КЛ благоустройство по трассе без учета восстановления газонов | техническое обоснование инвестиционного проекта | 2022-12-24 | Тюменская обл. | 1 | 0.505 | 1 км по трассе | Б2-01-2 | 933.4 | 1 | 471.367 | нд
3.2.2.1 | Реконструкция КВЛ 10 кВ ф. ТП-405-2 от РП 10 кв Перевалово с заменой КЛ 10 кВ ф. ТП-405-2 от РП 10 кВ Перевалово до оп. № 1 (2х0,595 км), КЛ 10 кВ ф. ТП-405-2 от оп. № 45 до ТП-405-2 (2х0,03 км), КВЛ 10 кВ отпайка на ТП-404 от оп. № 1 до ТП-404 (1,06 км) (замена КЛ 10 кВ 1,25 км, ВЛ 10 кВ 1,06 км) | N_TP3300.KL.0007 | УНЦ на проектные и изыскательские работы по КЛ | КЛ 10 кВ ф. ТП-405-2 от РП 10 кв Перевалово, КЛ 10 кВ ф. ТП-405-2 от РП 10 кВ Перевалово, КЛ 10 кВ ф. ТП-405-2, КЛ 10 кВ на ТП-404 | нд | П | 2023 | 10 | 0,4-20 кВ | техническое обоснование инвестиционного проекта | 2022-12-24 | Тюменская обл. | 1 | 1 | 1 км по трассе | П5-01 | 866.6 | 1 | 866.6 | нд
3.2.2.1 | Реконструкция КВЛ 10 кВ ф. ТП-405-2 от РП 10 кв Перевалово с заменой КЛ 10 кВ ф. ТП-405-2 от РП 10 кВ Перевалово до оп. № 1 (2х0,595 км), КЛ 10 кВ ф. ТП-405-2 от оп. № 45 до ТП-405-2 (2х0,03 км), КВЛ 10 кВ отпайка на ТП-404 от оп. № 1 до ТП-404 (1,06 км) (замена КЛ 10 кВ 1,25 км, ВЛ 10 кВ 1,06 км) | N_TP3300.KL.0007 | Итого объем финансовых потребностей по инвестиционному проекту, тыс. рублей | нд | нд | нд | нд | нд | нд | нд | нд | нд | нд | нд | нд | нд | нд | нд | 18767.8996 | нд
3.2.2.1 | Реконструкция КВЛ 10 кВ ф. Новотарманский 1, 2 от РП 10 кВ Новотарманский с заменой КЛ 10 кВ ф. Новотарманский 1 от РП 10 кВ Новотарманский до оп. № 44 (2х0,12 км), КЛ 10 кВ ф. Новотарманский 2 от РП 10 кВ Новотарманский до оп. № 45 (2х0,12 км) (замена КЛ 10 кВ 0,48 км) | N_TP3300.KL.0008 | УНЦ КЛ 6-500 кВ (с алюминиевой жилой) | КЛ 10 кВ ф. Новотарманский 1, 2 от РП 10 кВ Новотарманский, КЛ 10 кВ ф. Новотарманский 1 от РП 10 кВ Новотарманский , КЛ 10 кВ ф. Новотарманский 2 от РП 10 кВ Новотарманский | нд | П | 2023 | 10 | 300 мм2, алюминий | техническое обоснование инвестиционного проекта | 2022-12-24 | Тюменская обл. | 1 | 0.12 | 1 км | К1-09-2 | 5275.93 | 1.32 | 835.7073 | нд
3.2.2.1 | Реконструкция КВЛ 10 кВ ф. Новотарманский 1, 2 от РП 10 кВ Новотарманский с заменой КЛ 10 кВ ф. Новотарманский 1 от РП 10 кВ Новотарманский до оп. № 44 (2х0,12 км), КЛ 10 кВ ф. Новотарманский 2 от РП 10 кВ Новотарманский до оп. № 45 (2х0,12 км) (замена КЛ 10 кВ 0,48 км) | N_TP3300.KL.0008 | УНЦ КЛ 6-500 кВ (с алюминиевой жилой) | КЛ 10 кВ ф. Новотарманский 1, 2 от РП 10 кВ Новотарманский, КЛ 10 кВ ф. Новотарманский 1 от РП 10 кВ Новотарманский , КЛ 10 кВ ф. Новотарманский 2 от РП 10 кВ Новотарманский | нд | П | 2023 | 10 | 300 мм2, алюминий | техническое обоснование инвестиционного проекта | 2022-12-24 | Тюменская обл. | 1 | 0.12 | 1 км | К1-09-2 | 5275.93 | 1.32 | 835.7073 | нд
3.2.2.1 | Реконструкция КВЛ 10 кВ ф. Новотарманский 1, 2 от РП 10 кВ Новотарманский с заменой КЛ 10 кВ ф. Новотарманский 1 от РП 10 кВ Новотарманский до оп. № 44 (2х0,12 км), КЛ 10 кВ ф. Новотарманский 2 от РП 10 кВ Новотарманский до оп. № 45 (2х0,12 км) (замена КЛ 10 кВ 0,48 км) | N_TP3300.KL.0008 | УНЦ КЛ 6-500 кВ (с алюминиевой жилой) | КЛ 10 кВ ф. Новотарманский 1, 2 от РП 10 кВ Новотарманский, КЛ 10 кВ ф. Новотарманский 1 от РП 10 кВ Новотарманский , КЛ 10 кВ ф. Новотарманский 2 от РП 10 кВ Новотарманский | нд | П | 2023 | 10 | 300 мм2, алюминий | техническое обоснование инвестиционного проекта | 2022-12-24 | Тюменская обл. | 1 | 0.12 | 1 км | К1-09-2 | 5275.93 | 1.32 | 835.7073 | нд
3.2.2.1 | Реконструкция КВЛ 10 кВ ф. Новотарманский 1, 2 от РП 10 кВ Новотарманский с заменой КЛ 10 кВ ф. Новотарманский 1 от РП 10 кВ Новотарманский до оп. № 44 (2х0,12 км), КЛ 10 кВ ф. Новотарманский 2 от РП 10 кВ Новотарманский до оп. № 45 (2х0,12 км) (замена КЛ 10 кВ 0,48 км) | N_TP3300.KL.0008 | УНЦ КЛ 6-500 кВ (с алюминиевой жилой) | КЛ 10 кВ ф. Новотарманский 1, 2 от РП 10 кВ Новотарманский, КЛ 10 кВ ф. Новотарманский 1 от РП 10 кВ Новотарманский , КЛ 10 кВ ф. Новотарманский 2 от РП 10 кВ Новотарманский | нд | П | 2023 | 10 | 300 мм2, алюминий | техническое обоснование инвестиционного проекта | 2022-12-24 | Тюменская обл. | 1 | 0.12 | 1 км | К1-09-2 | 5275.93 | 1.32 | 835.7073 | нд
3.2.2.1 | Реконструкция КВЛ 10 кВ ф. Новотарманский 1, 2 от РП 10 кВ Новотарманский с заменой КЛ 10 кВ ф. Новотарманский 1 от РП 10 кВ Новотарманский до оп. № 44 (2х0,12 км), КЛ 10 кВ ф. Новотарманский 2 от РП 10 кВ Новотарманский до оп. № 45 (2х0,12 км) (замена КЛ 10 кВ 0,48 км) | N_TP3300.KL.0008 | УНЦ на устройство траншеи КЛ и восстановление благоустройства по трассе | КЛ 10 кВ ф. Новотарманский 1, 2 от РП 10 кВ Новотарманский, КЛ 10 кВ ф. Новотарманский 1 от РП 10 кВ Новотарманский , КЛ 10 кВ ф. Новотарманский 2 от РП 10 кВ Новотарманский | нд | П | 2023 | 0.4 | две цепи КЛ благоустройство по трассе без учета восстановления газонов | техническое обоснование инвестиционного проекта | 2022-12-24 | Тюменская обл. | 1 | 0.24 | 1 км по трассе | Б2-01-2 | 933.4 | 1 | 224.016 | нд
3.2.2.1 | Реконструкция КВЛ 10 кВ ф. Новотарманский 1, 2 от РП 10 кВ Новотарманский с заменой КЛ 10 кВ ф. Новотарманский 1 от РП 10 кВ Новотарманский до оп. № 44 (2х0,12 км), КЛ 10 кВ ф. Новотарманский 2 от РП 10 кВ Новотарманский до оп. № 45 (2х0,12 км) (замена КЛ 10 кВ 0,48 км) | N_TP3300.KL.0008 | УНЦ на проектные и изыскательские работы по КЛ | КЛ 10 кВ ф. Новотарманский 1, 2 от РП 10 кВ Новотарманский, КЛ 10 кВ ф. Новотарманский 1 от РП 10 кВ Новотарманский , КЛ 10 кВ ф. Новотарманский 2 от РП 10 кВ Новотарманский | нд | П | 2023 | 10 | 0,4-20 кВ | техническое обоснование инвестиционного проекта | 2022-12-24 | Тюменская обл. | 1 | 1 | 1 км по трассе | П5-01 | 866.6 | 1 | 866.6 | нд
3.2.2.1 | Реконструкция КВЛ 10 кВ ф. Новотарманский 1, 2 от РП 10 кВ Новотарманский с заменой КЛ 10 кВ ф. Новотарманский 1 от РП 10 кВ Новотарманский до оп. № 44 (2х0,12 км), КЛ 10 кВ ф. Новотарманский 2 от РП 10 кВ Новотарманский до оп. № 45 (2х0,12 км) (замена КЛ 10 кВ 0,48 км) | N_TP3300.KL.0008 | Итого объем финансовых потребностей по инвестиционному проекту, тыс. рублей | нд | нд | нд | нд | нд | нд | нд | нд | нд | нд | нд | нд | нд | нд | нд | 4433.4452 | нд
3.2.2.1 | Реконструкция КЛ 10 кВ ф. ОПХ 1,2 от ПС 110 кВ Молодежная, с заменой КЛ 10 кВ ф. ОПХ-1 (2х2,232 км), ф. ОПХ-2 (2х2,236 км) (замена КЛ 10 кВ 8,936 км) | N_TP3300.KL.0009 | УНЦ выполнения специального перехода кабельной линии методом ГНБ | КЛ 10 кВ ф. ОПХ 1,2 от ПС 110 кВ Молодежная | нд | П | 2024 | 10 | Диаметр труб 160 мм, количество труб 2 шт | техническое обоснование инвестиционного проекта | 2022-12-21 | Тюменская обл. | 1 | 0.92 | 1 км | Н1-02-2 | 56445.5 | 1.31 | 68028.1166 | нд
3.2.2.1 | Реконструкция КЛ 10 кВ ф. ОПХ 1,2 от ПС 110 кВ Молодежная, с заменой КЛ 10 кВ ф. ОПХ-1 (2х2,232 км), ф. ОПХ-2 (2х2,236 км) (замена КЛ 10 кВ 8,936 км) | N_TP3300.KL.0009 | УНЦ на проектные и изыскательские работы для отдельных элементов электрических сетей | ГНБ КЛ 10 кВ ф. ОПХ 1,2 от ПС 110 кВ Молодежная | нд | П | 2024 | 10 | от 21 до 51 млн. руб. | техническое обоснование инвестиционного проекта | 2022-12-21 | Тюменская обл. | 1 | 1 | 1 объект | П6-09 | 4255.01 | 1 | 4255.01 | нд
3.2.2.1 | Реконструкция КЛ 10 кВ ф. ОПХ 1,2 от ПС 110 кВ Молодежная, с заменой КЛ 10 кВ ф. ОПХ-1 (2х2,232 км), ф. ОПХ-2 (2х2,236 км) (замена КЛ 10 кВ 8,936 км) | N_TP3300.KL.0009 | УНЦ КЛ 6-500 кВ (с алюминиевой жилой) | КЛ 10 кВ ф. ОПХ 1,2 от ПС 110 кВ Молодежная | нд | П | 2024 | 10 | 300 мм2, алюминий | техническое обоснование инвестиционного проекта | 2022-12-21 | Тюменская обл. | 1 | 2.232 | 1 км | К1-09-2 | 5275.93 | 1.32 | 15544.156 | нд
3.2.2.1 | Реконструкция КЛ 10 кВ ф. ОПХ 1,2 от ПС 110 кВ Молодежная, с заменой КЛ 10 кВ ф. ОПХ-1 (2х2,232 км), ф. ОПХ-2 (2х2,236 км) (замена КЛ 10 кВ 8,936 км) | N_TP3300.KL.0009 | УНЦ КЛ 6-500 кВ (с алюминиевой жилой) | КЛ 10 кВ ф. ОПХ 1,2 от ПС 110 кВ Молодежная | нд | П | 2024 | 10 | 300 мм2, алюминий | техническое обоснование инвестиционного проекта | 2022-12-21 | Тюменская обл. | 1 | 2.232 | 1 км | К1-09-2 | 5275.93 | 1.32 | 15544.156 | нд
3.2.2.1 | Реконструкция КЛ 10 кВ ф. ОПХ 1,2 от ПС 110 кВ Молодежная, с заменой КЛ 10 кВ ф. ОПХ-1 (2х2,232 км), ф. ОПХ-2 (2х2,236 км) (замена КЛ 10 кВ 8,936 км) | N_TP3300.KL.0009 | УНЦ КЛ 6-500 кВ (с алюминиевой жилой) | КЛ 10 кВ ф. ОПХ 1,2 от ПС 110 кВ Молодежная | нд | П | 2024 | 10 | 300 мм2, алюминий | техническое обоснование инвестиционного проекта | 2022-12-21 | Тюменская обл. | 1 | 2.232 | 1 км | К1-09-2 | 5275.93 | 1.32 | 15544.156 | нд
3.2.2.1 | Реконструкция КЛ 10 кВ ф. ОПХ 1,2 от ПС 110 кВ Молодежная, с заменой КЛ 10 кВ ф. ОПХ-1 (2х2,232 км), ф. ОПХ-2 (2х2,236 км) (замена КЛ 10 кВ 8,936 км) | N_TP3300.KL.0009 | УНЦ КЛ 6-500 кВ (с алюминиевой жилой) | КЛ 10 кВ ф. ОПХ 1,2 от ПС 110 кВ Молодежная | нд | П | 2024 | 10 | 300 мм2, алюминий | техническое обоснование инвестиционного проекта | 2022-12-21 | Тюменская обл. | 1 | 2.232 | 1 км | К1-09-2 | 5275.93 | 1.32 | 15544.156 | нд
3.2.2.1 | Реконструкция КЛ 10 кВ ф. ОПХ 1,2 от ПС 110 кВ Молодежная, с заменой КЛ 10 кВ ф. ОПХ-1 (2х2,232 км), ф. ОПХ-2 (2х2,236 км) (замена КЛ 10 кВ 8,936 км) | N_TP3300.KL.0009 | УНЦ на устройство траншеи КЛ и восстановление благоустройства по трассе | КЛ 10 кВ ф. ОПХ 1,2 от ПС 110 кВ Молодежная | нд | П | 2024 | 0.4 | две цепи КЛ благоустройство по трассе без учета восстановления газонов | техническое обоснование инвестиционного проекта | 2022-12-21 | Тюменская обл. | 1 | 2.232 | 1 км по трассе | Б2-01-2 | 933.4 | 1 | 2083.3488 | нд
3.2.2.1 | Реконструкция КЛ 10 кВ ф. ОПХ 1,2 от ПС 110 кВ Молодежная, с заменой КЛ 10 кВ ф. ОПХ-1 (2х2,232 км), ф. ОПХ-2 (2х2,236 км) (замена КЛ 10 кВ 8,936 км) | N_TP3300.KL.0009 | УНЦ на проектные и изыскательские работы по КЛ | КЛ 10 кВ ф. ОПХ 1,2 от ПС 110 кВ Молодежная | нд | П | 2024 | 10 | 0,4-20 кВ | техническое обоснование инвестиционного проекта | 2022-12-21 | Тюменская обл. | 1 | 2.232 | 1 км по трассе | П5-01 | 866.6 | 1 | 1934.2512 | нд
3.2.2.1 | Реконструкция КЛ 10 кВ ф. ОПХ 1,2 от ПС 110 кВ Молодежная, с заменой КЛ 10 кВ ф. ОПХ-1 (2х2,232 км), ф. ОПХ-2 (2х2,236 км) (замена КЛ 10 кВ 8,936 км) | N_TP3300.KL.0009 | Итого объем финансовых потребностей по инвестиционному проекту, тыс. рублей | нд | нд | нд | нд | нд | нд | нд | нд | нд | нд | нд | нд | нд | нд | нд | 138477.3506 | нд
3.2.2.1 | Реконструкция КВЛ 10 кВ ф. Гусево 2 от ПС 110 кВ Молодежная с заменой КЛ 10 кВ ф. Гусево 2 от ПС 110 кВ Молодежная до оп. № 1 (2*1,328 км), реконструкцией КВЛ 10 кВ ф. Гусево 2 от оп. № 155 до ТП-404 (5,837 км), установка ВДТ (замена КЛ 10 кВ 2,656 км, ВЛ 10 кВ 5,837 км, установка ВДТ 1 шт.) | N_TP3300.VL.0105 | УНЦ выполнения специального перехода кабельной линии методом ГНБ | КЛ 10 кВ ф. Гусево 2 от ПС 110 кВ Молодежная | нд | П | 2023 | 10 | Диаметр труб 160 мм, количество труб 2 шт | техническое обоснование инвестиционного проекта | 2022-12-24 | Тюменская обл. | 1 | 0.39 | 1 км | Н1-02-2 | 56445.5 | 1.31 | 28838.0059 | нд
3.2.2.1 | Реконструкция КВЛ 10 кВ ф. Гусево 2 от ПС 110 кВ Молодежная с заменой КЛ 10 кВ ф. Гусево 2 от ПС 110 кВ Молодежная до оп. № 1 (2*1,328 км), реконструкцией КВЛ 10 кВ ф. Гусево 2 от оп. № 155 до ТП-404 (5,837 км), установка ВДТ (замена КЛ 10 кВ 2,656 км, ВЛ 10 кВ 5,837 км, установка ВДТ 1 шт.) | N_TP3300.VL.0105 | УНЦ на проектные и изыскательские работы для отдельных элементов электрических сетей | ГНБ КЛ 10 кВ ф. Гусево 2 от ПС 110 кВ Молодежная | нд | П | 2023 | 10 | от 6 до 11 млн. руб. | техническое обоснование инвестиционного проекта | 2022-12-24 | Тюменская обл. | 1 | 1 | 1 объект | П6-07 | 709.17 | 1 | 709.17 | нд
3.2.2.1 | Реконструкция КВЛ 10 кВ ф. Гусево 2 от ПС 110 кВ Молодежная с заменой КЛ 10 кВ ф. Гусево 2 от ПС 110 кВ Молодежная до оп. № 1 (2*1,328 км), реконструкцией КВЛ 10 кВ ф. Гусево 2 от оп. № 155 до ТП-404 (5,837 км), установка ВДТ (замена КЛ 10 кВ 2,656 км, ВЛ 10 кВ 5,837 км, установка ВДТ 1 шт.) | N_TP3300.VL.0105 | УНЦ КЛ 6-500 кВ (с алюминиевой жилой) | КЛ 10 кВ ф. Гусево 2 от ПС 110 кВ Молодежная | нд | П | 2023 | 10 | 300 мм2, алюминий | техническое обоснование инвестиционного проекта | 2022-12-24 | Тюменская обл. | 1 | 1.328 | 1 км | К1-09-2 | 5275.93 | 1.32 | 9248.4943 | нд
3.2.2.1 | Реконструкция КВЛ 10 кВ ф. Гусево 2 от ПС 110 кВ Молодежная с заменой КЛ 10 кВ ф. Гусево 2 от ПС 110 кВ Молодежная до оп. № 1 (2*1,328 км), реконструкцией КВЛ 10 кВ ф. Гусево 2 от оп. № 155 до ТП-404 (5,837 км), установка ВДТ (замена КЛ 10 кВ 2,656 км, ВЛ 10 кВ 5,837 км, установка ВДТ 1 шт.) | N_TP3300.VL.0105 | УНЦ КЛ 6-500 кВ (с алюминиевой жилой) | КЛ 10 кВ ф. Гусево 2 от ПС 110 кВ Молодежная | нд | П | 2023 | 10 | 300 мм2, алюминий | техническое обоснование инвестиционного проекта | 2022-12-24 | Тюменская обл. | 1 | 1.328 | 1 км | К1-09-2 | 5275.93 | 1.32 | 9248.4943 | нд
3.2.2.1 | Реконструкция КВЛ 10 кВ ф. Гусево 2 от ПС 110 кВ Молодежная с заменой КЛ 10 кВ ф. Гусево 2 от ПС 110 кВ Молодежная до оп. № 1 (2*1,328 км), реконструкцией КВЛ 10 кВ ф. Гусево 2 от оп. № 155 до ТП-404 (5,837 км), установка ВДТ (замена КЛ 10 кВ 2,656 км, ВЛ 10 кВ 5,837 км, установка ВДТ 1 шт.) | N_TP3300.VL.0105 | УНЦ на устройство траншеи КЛ и восстановление благоустройства по трассе | КЛ 10 кВ ф. Гусево 2 от ПС 110 кВ Молодежная | нд | П | 2023 | 0.4 | две цепи КЛ благоустройство по трассе без учета восстановления газонов | техническое обоснование инвестиционного проекта | 2022-12-24 | Тюменская обл. | 1 | 1.328 | 1 км по трассе | Б2-01-2 | 933.4 | 1 | 1239.5552 | нд
3.2.2.1 | Реконструкция КВЛ 10 кВ ф. Гусево 2 от ПС 110 кВ Молодежная с заменой КЛ 10 кВ ф. Гусево 2 от ПС 110 кВ Молодежная до оп. № 1 (2*1,328 км), реконструкцией КВЛ 10 кВ ф. Гусево 2 от оп. № 155 до ТП-404 (5,837 км), установка ВДТ (замена КЛ 10 кВ 2,656 км, ВЛ 10 кВ 5,837 км, установка ВДТ 1 шт.) | N_TP3300.VL.0105 | УНЦ на проектные и изыскательские работы по КЛ | КЛ 10 кВ ф. Гусево 2 от ПС 110 кВ Молодежная | нд | П | 2023 | 10 | 0,4-20 кВ | техническое обоснование инвестиционного проекта | 2022-12-24 | Тюменская обл. | 1 | 1.328 | 1 км по трассе | П5-01 | 866.6 | 1 | 1150.8448 | нд
3.2.2.1 | Реконструкция КВЛ 10 кВ ф. Гусево 2 от ПС 110 кВ Молодежная с заменой КЛ 10 кВ ф. Гусево 2 от ПС 110 кВ Молодежная до оп. № 1 (2*1,328 км), реконструкцией КВЛ 10 кВ ф. Гусево 2 от оп. № 155 до ТП-404 (5,837 км), установка ВДТ (замена КЛ 10 кВ 2,656 км, ВЛ 10 кВ 5,837 км, установка ВДТ 1 шт.) | N_TP3300.VL.0105 | УНЦ проводаСИП ВЛ 0,4-35кВ | ВЛ 10 кВ ф. Гусево 2 ТП-404 | нд | П | 2023 | 10 | СИП-1, 120мм2 / -мм2 | техническое обоснование инвестиционного проекта | 2022-12-24 | Тюменская обл. | 1 | 17.511 | 1 км | Л7-28-1 | 851.05 | 1.11 | 16542.0376 | нд
3.2.2.1 | Реконструкция КВЛ 10 кВ ф. Гусево 2 от ПС 110 кВ Молодежная с заменой КЛ 10 кВ ф. Гусево 2 от ПС 110 кВ Молодежная до оп. № 1 (2*1,328 км), реконструкцией КВЛ 10 кВ ф. Гусево 2 от оп. № 155 до ТП-404 (5,837 км), установка ВДТ (замена КЛ 10 кВ 2,656 км, ВЛ 10 кВ 5,837 км, установка ВДТ 1 шт.) | N_TP3300.VL.0105 | УНЦ опор ВЛ 0,4-750 кВ | ВЛ 10 кВ ф. Гусево 2 ТП-404 | нд | П | 2023 | 10 | одноцепная, все типы опор за исключением многогранных | техническое обоснование инвестиционного проекта | 2022-12-24 | Тюменская обл. | 1 | 17.511 | 1 км | Л3-02-1 | 1262.83 | 1.11 | 24545.8919 | нд
3.2.2.1 | Реконструкция КВЛ 10 кВ ф. Гусево 2 от ПС 110 кВ Молодежная с заменой КЛ 10 кВ ф. Гусево 2 от ПС 110 кВ Молодежная до оп. № 1 (2*1,328 км), реконструкцией КВЛ 10 кВ ф. Гусево 2 от оп. № 155 до ТП-404 (5,837 км), установка ВДТ (замена КЛ 10 кВ 2,656 км, ВЛ 10 кВ 5,837 км, установка ВДТ 1 шт.) | N_TP3300.VL.0105 | УНЦ ВЛ 0,4-750 кВ на строительно-монтажные работы без опор и провода | ВЛ 10 кВ ф. Гусево 2 ТП-404 | нд | П | 2023 | 10 | одноцепная, все типы опор за исключением многогранных | техническое обоснование инвестиционного проекта | 2022-12-24 | Тюменская обл. | 1 | 17.511 | 1 км | Л1-02-1 | 1929.53 | 1.72 | 58115.3597 | нд
3.2.2.1 | Реконструкция КВЛ 10 кВ ф. Гусево 2 от ПС 110 кВ Молодежная с заменой КЛ 10 кВ ф. Гусево 2 от ПС 110 кВ Молодежная до оп. № 1 (2*1,328 км), реконструкцией КВЛ 10 кВ ф. Гусево 2 от оп. № 155 до ТП-404 (5,837 км), установка ВДТ (замена КЛ 10 кВ 2,656 км, ВЛ 10 кВ 5,837 км, установка ВДТ 1 шт.) | N_TP3300.VL.0105 | УНЦ на проектные и изыскательские работы по ВЛ | ВЛ 10 кВ ф. Гусево 2 ТП-404 | нд | П | 2023 | 10 | протяженность 2км | техническое обоснование инвестиционного проекта | 2022-12-24 | Тюменская обл. | 1 | 5 | 1 ВЛ | П3-03 | 795.69 | 1 | 3978.45 | нд
3.2.2.1 | Реконструкция КВЛ 10 кВ ф. Гусево 2 от ПС 110 кВ Молодежная с заменой КЛ 10 кВ ф. Гусево 2 от ПС 110 кВ Молодежная до оп. № 1 (2*1,328 км), реконструкцией КВЛ 10 кВ ф. Гусево 2 от оп. № 155 до ТП-404 (5,837 км), установка ВДТ (замена КЛ 10 кВ 2,656 км, ВЛ 10 кВ 5,837 км, установка ВДТ 1 шт.) | N_TP3300.VL.0105 | УНЦ автоматического пункта секционирования 6-35 кВ с интеграцией в АСУ ТП | Реклозуер на линию ВЛ 10 кВ ф. Гусево 2 ТП-404 | нд | П | 2023 | 10 | Напряжение 6-15 кВ | техническое обоснование инвестиционного проекта | 2022-12-24 | Тюменская обл. | 1 | 1 | 1 ячейка | В7-01 | 2823.47 | 1.28 | 3614.0416 | нд
3.2.2.1 | Реконструкция КВЛ 10 кВ ф. Гусево 2 от ПС 110 кВ Молодежная с заменой КЛ 10 кВ ф. Гусево 2 от ПС 110 кВ Молодежная до оп. № 1 (2*1,328 км), реконструкцией КВЛ 10 кВ ф. Гусево 2 от оп. № 155 до ТП-404 (5,837 км), установка ВДТ (замена КЛ 10 кВ 2,656 км, ВЛ 10 кВ 5,837 км, установка ВДТ 1 шт.) | N_TP3300.VL.0105 | Итого объем финансовых потребностей по инвестиционному проекту, тыс. рублей | нд | нд | нд | нд | нд | нд | нд | нд | нд | нд | нд | нд | нд | нд | нд | 157230.3452 | нд
3.2.2.1 | Реконструкция КЛ 10 кВ ф. Медик 1,2 от ПС 110 кВ Березняки до РП 10 кВ В. Бор с заменой КЛ 10 кВ ф. Медик-1 (7,965 км), КЛ 10 кВ ф. Медик-2 (7,965 км) (замена КЛ 10 кВ 15,93 км) | N_TP3300.KL.0010 | УНЦ выполнения специального перехода кабельной линии методом ГНБ | КЛ 10 кВ ф. Медик 1,2 от ПС 110 кВ Березняки | нд | П | 2023 | 10 | Диаметр труб 160 мм, количество труб 2 шт | техническое обоснование инвестиционного проекта | 2022-12-21 | Тюменская обл. | 1 | 3.186 | 1 км | Н1-02-2 | 56445.5 | 1.31 | 235584.3255 | нд
3.2.2.1 | Реконструкция КЛ 10 кВ ф. Медик 1,2 от ПС 110 кВ Березняки до РП 10 кВ В. Бор с заменой КЛ 10 кВ ф. Медик-1 (7,965 км), КЛ 10 кВ ф. Медик-2 (7,965 км) (замена КЛ 10 кВ 15,93 км) | N_TP3300.KL.0010 | УНЦ на проектные и изыскательские работы для отдельных элементов электрических сетей | ГНБ КЛ 10 кВ ф. Медик 1,2 от ПС 110 кВ Березняки | нд | П | 2023 | 10 | от 21 до 51 млн. руб. | техническое обоснование инвестиционного проекта | 2022-12-21 | Тюменская обл. | 1 | 1 | 1 объект | П6-09 | 4255.01 | 1 | 4255.01 | нд
3.2.2.1 | Реконструкция КЛ 10 кВ ф. Медик 1,2 от ПС 110 кВ Березняки до РП 10 кВ В. Бор с заменой КЛ 10 кВ ф. Медик-1 (7,965 км), КЛ 10 кВ ф. Медик-2 (7,965 км) (замена КЛ 10 кВ 15,93 км) | N_TP3300.KL.0010 | УНЦ КЛ 6-500 кВ (с алюминиевой жилой) | КЛ 10 кВ ф. Медик 1,2 от ПС 110 кВ Березняки | нд | П | 2023 | 10 | 300 мм2, алюминий | техническое обоснование инвестиционного проекта | 2022-12-21 | Тюменская обл. | 1 | 7.965 | 1 км | К1-09-2 | 5275.93 | 1.32 | 55470.0728 | нд
3.2.2.1 | Реконструкция КЛ 10 кВ ф. Медик 1,2 от ПС 110 кВ Березняки до РП 10 кВ В. Бор с заменой КЛ 10 кВ ф. Медик-1 (7,965 км), КЛ 10 кВ ф. Медик-2 (7,965 км) (замена КЛ 10 кВ 15,93 км) | N_TP3300.KL.0010 | УНЦ КЛ 6-500 кВ (с алюминиевой жилой) | КЛ 10 кВ ф. Медик 1,2 от ПС 110 кВ Березняки | нд | П | 2023 | 10 | 300 мм2, алюминий | техническое обоснование инвестиционного проекта | 2022-12-21 | Тюменская обл. | 1 | 7.965 | 1 км | К1-09-2 | 5275.93 | 1.32 | 55470.0728 | нд
3.2.2.1 | Реконструкция КЛ 10 кВ ф. Медик 1,2 от ПС 110 кВ Березняки до РП 10 кВ В. Бор с заменой КЛ 10 кВ ф. Медик-1 (7,965 км), КЛ 10 кВ ф. Медик-2 (7,965 км) (замена КЛ 10 кВ 15,93 км) | N_TP3300.KL.0010 | УНЦ КЛ 6-500 кВ (с алюминиевой жилой) | КЛ 10 кВ ф. Медик 1,2 от ПС 110 кВ Березняки | нд | П | 2023 | 10 | 300 мм2, алюминий | техническое обоснование инвестиционного проекта | 2022-12-21 | Тюменская обл. | 1 | 7.965 | 1 км | К1-09-2 | 5275.93 | 1.32 | 55470.0728 | нд
3.2.2.1 | Реконструкция КЛ 10 кВ ф. Медик 1,2 от ПС 110 кВ Березняки до РП 10 кВ В. Бор с заменой КЛ 10 кВ ф. Медик-1 (7,965 км), КЛ 10 кВ ф. Медик-2 (7,965 км) (замена КЛ 10 кВ 15,93 км) | N_TP3300.KL.0010 | УНЦ КЛ 6-500 кВ (с алюминиевой жилой) | КЛ 10 кВ ф. Медик 1,2 от ПС 110 кВ Березняки | нд | П | 2023 | 10 | 300 мм2, алюминий | техническое обоснование инвестиционного проекта | 2022-12-21 | Тюменская обл. | 1 | 7.965 | 1 км | К1-09-2 | 5275.93 | 1.32 | 55470.0728 | нд
3.2.2.1 | Реконструкция КЛ 10 кВ ф. Медик 1,2 от ПС 110 кВ Березняки до РП 10 кВ В. Бор с заменой КЛ 10 кВ ф. Медик-1 (7,965 км), КЛ 10 кВ ф. Медик-2 (7,965 км) (замена КЛ 10 кВ 15,93 км) | N_TP3300.KL.0010 | УНЦ на устройство траншеи КЛ и восстановление благоустройства по трассе | КЛ 10 кВ ф. Медик 1,2 от ПС 110 кВ Березняки | нд | П | 2023 | 0.4 | две цепи КЛ благоустройство по трассе без учета восстановления газонов | техническое обоснование инвестиционного проекта | 2022-12-21 | Тюменская обл. | 1 | 7.965 | 1 км по трассе | Б2-01-2 | 933.4 | 1 | 7434.531 | нд
3.2.2.1 | Реконструкция КЛ 10 кВ ф. Медик 1,2 от ПС 110 кВ Березняки до РП 10 кВ В. Бор с заменой КЛ 10 кВ ф. Медик-1 (7,965 км), КЛ 10 кВ ф. Медик-2 (7,965 км) (замена КЛ 10 кВ 15,93 км) | N_TP3300.KL.0010 | УНЦ на проектные и изыскательские работы по КЛ | КЛ 10 кВ ф. Медик 1,2 от ПС 110 кВ Березняки | нд | П | 2023 | 10 | 0,4-20 кВ | техническое обоснование инвестиционного проекта | 2022-12-21 | Тюменская обл. | 1 | 7.965 | 1 км по трассе | П5-01 | 866.6 | 1 | 6902.469 | нд
3.2.2.1 | Реконструкция КЛ 10 кВ ф. Медик 1,2 от ПС 110 кВ Березняки до РП 10 кВ В. Бор с заменой КЛ 10 кВ ф. Медик-1 (7,965 км), КЛ 10 кВ ф. Медик-2 (7,965 км) (замена КЛ 10 кВ 15,93 км) | N_TP3300.KL.0010 | Итого объем финансовых потребностей по инвестиционному проекту, тыс. рублей | нд | нд | нд | нд | нд | нд | нд | нд | нд | нд | нд | нд | нд | нд | нд | 476056.6269 | нд
3.2.2.1 | Реконструкция КВЛ 10 кВ ф. 21Т Метелево от ПС 110 кВ Метелево с заменой КЛ 10 кв ф. 21 Т Метелево до оп. № 1 (0,017 км), КВЛ 10 кВ ф. 21Т Метелево оп. № 1-4 (0,21 км) (замена КЛ 10 кВ 0,017 км, ВЛ 10 кВ 0,21 км) | N_TP3300.VL.0106 | УНЦ проводаСИП ВЛ 0,4-35кВ | ВЛ 10 кВ ф. 21Т Метелево от ПС 110 кВ | нд | П | нд | 10 | СИП-3, 95мм2 / -мм2 | техническое обоснование инвестиционного проекта | 2022-12-24 | Тюменская обл. | 1 | 0.21 | 1 км | Л7-05-3 | 1562.5 | 1.11 | 364.2188 | Объект исключен. Мероприятия выполнены как внеплановые в рамках капитального ремонта
3.2.2.1 | Реконструкция КВЛ 10 кВ ф. 21Т Метелево от ПС 110 кВ Метелево с заменой КЛ 10 кв ф. 21 Т Метелево до оп. № 1 (0,017 км), КВЛ 10 кВ ф. 21Т Метелево оп. № 1-4 (0,21 км) (замена КЛ 10 кВ 0,017 км, ВЛ 10 кВ 0,21 км) | N_TP3300.VL.0106 | УНЦ на проектные и изыскательские работы по ВЛ | ВЛ 10 кВ ф. 21Т Метелево от ПС 110 кВ | нд | П | нд | 10 | Протяженность до 2 км | техническое обоснование инвестиционного проекта | 2022-12-24 | Тюменская обл. | 1 | 1 | 1 ВЛ | П3-02 | 795.69 | 1 | 795.69 | Объект исключен. Мероприятия выполнены как внеплановые в рамках капитального ремонта
3.2.2.1 | Реконструкция КВЛ 10 кВ ф. 21Т Метелево от ПС 110 кВ Метелево с заменой КЛ 10 кв ф. 21 Т Метелево до оп. № 1 (0,017 км), КВЛ 10 кВ ф. 21Т Метелево оп. № 1-4 (0,21 км) (замена КЛ 10 кВ 0,017 км, ВЛ 10 кВ 0,21 км) | N_TP3300.VL.0106 | УНЦ КЛ 6-500 кВ (с алюминиевой жилой) | КЛ 10 кв ф. 21 Т Метелево до оп. № 1 | нд | П | нд | 0.4 | 240 мм2, алюминий | техническое обоснование инвестиционного проекта | 2022-12-24 | Тюменская обл. | 1 | 0.017 | 1 км | К1-08-2 | 4928 | 1.32 | 110.5843 | Объект исключен. Мероприятия выполнены как внеплановые в рамках капитального ремонта
3.2.2.1 | Реконструкция КВЛ 10 кВ ф. 21Т Метелево от ПС 110 кВ Метелево с заменой КЛ 10 кв ф. 21 Т Метелево до оп. № 1 (0,017 км), КВЛ 10 кВ ф. 21Т Метелево оп. № 1-4 (0,21 км) (замена КЛ 10 кВ 0,017 км, ВЛ 10 кВ 0,21 км) | N_TP3300.VL.0106 | УНЦ на устройство траншеи КЛ и восстановление благоустройства по трассе | КЛ 10 кв ф. 21 Т Метелево до оп. № 1 | нд | П | нд | 0.4 | две цепи КЛ благоустройство по трассе без учета восстановления газонов | техническое обоснование инвестиционного проекта | 2022-12-24 | Тюменская обл. | 1 | 0.017 | 1 км по трассе | Б2-01-2 | 933.4 | 1 | 15.8678 | Объект исключен. Мероприятия выполнены как внеплановые в рамках капитального ремонта
3.2.2.1 | Реконструкция КВЛ 10 кВ ф. 21Т Метелево от ПС 110 кВ Метелево с заменой КЛ 10 кв ф. 21 Т Метелево до оп. № 1 (0,017 км), КВЛ 10 кВ ф. 21Т Метелево оп. № 1-4 (0,21 км) (замена КЛ 10 кВ 0,017 км, ВЛ 10 кВ 0,21 км) | N_TP3300.VL.0106 | УНЦ на проектные и изыскательские работы по КЛ | КЛ 10 кв ф. 21 Т Метелево до оп. № 1 | нд | П | нд | 10 | 0,4-20 кВ | техническое обоснование инвестиционного проекта | 2022-12-24 | Тюменская обл. | 1 | 1 | 1 км по трассе | П5-01 | 866.6 | 1 | 866.6 | Объект исключен. Мероприятия выполнены как внеплановые в рамках капитального ремонта
3.2.2.1 | Реконструкция КВЛ 10 кВ ф. 21Т Метелево от ПС 110 кВ Метелево с заменой КЛ 10 кв ф. 21 Т Метелево до оп. № 1 (0,017 км), КВЛ 10 кВ ф. 21Т Метелево оп. № 1-4 (0,21 км) (замена КЛ 10 кВ 0,017 км, ВЛ 10 кВ 0,21 км) | N_TP3300.VL.0106 | Итого объем финансовых потребностей по инвестиционному проекту, тыс. рублей | нд | нд | нд | нд | нд | нд | нд | нд | нд | нд | нд | нд | нд | нд | нд | 2152.9609 | нд
3.2.4.1 | Реконструкция РП 10 кВ Перевалово (установка вакуумуных выключателей 10 кВ в количестве 5 шт., блоков РЗА в количестве 6 шт. взамен украденных) | N_TP3300.PS.0131 | УНЦ ячейки выключателя РП, СП, ТП, РТП типа КСО 6-15 кВ | РП 10 кВ Перевалово | нд | П | 2025 | 10 | Iном 1000 А, Iоткл 20 кА | техническое обоснование инвестиционного проекта | 2021-10-15 | Тюменская обл. | 1 | 5 | 1 ячейка | В8-01-1 | 1495.46 | 1.28 | 9570.944 | нд
3.2.4.1 | Реконструкция РП 10 кВ Перевалово (установка вакуумуных выключателей 10 кВ в количестве 5 шт., блоков РЗА в количестве 6 шт. взамен украденных) | N_TP3300.PS.0131 | Итого объем финансовых потребностей по инвестиционному проекту, тыс. рублей | нд | нд | нд | нд | нд | нд | нд | нд | нд | нд | нд | нд | нд | нд | нд | 9570.944 | нд
3.1.1.3 | Строительство ЛЭП 10 кВ ТП-1 РП 10 кВ Патрушево и ЛЭП 10 кВ от ВЛ 10 кВ Кордон от ПС 220 кВ Ожогино с установкой двух реклоузеров с функцией коммерческого учета для подключения энергопринимающих устройств ООО ТК "Сибирский регион" (ВЛ 10 кВ - 0,05 км., КЛ 10 кВ - 1,72 км., реклоузер 10 кВ - 2 шт) | N_NS3300.KL.0058 | УНЦ ВЛ 0,4-750 кВ на строительно-монтажные работы без опор и провода | ВЛ-10 кВ от ВЛ-10 кВ Бачелино | нд | П | 2024 | 10 | одноцепная, все типы опор за исключением многогранных | техническое обоснование инвестиционного проекта | 2022-12-16 | Тюменская обл. | 2.99 | 0.05 | 1 км | Л1-02-1 | 1929.53 | 1.72 | 496.1593 | нд
3.1.1.3 | Строительство ЛЭП 10 кВ ТП-1 РП 10 кВ Патрушево и ЛЭП 10 кВ от ВЛ 10 кВ Кордон от ПС 220 кВ Ожогино с установкой двух реклоузеров с функцией коммерческого учета для подключения энергопринимающих устройств ООО ТК "Сибирский регион" (ВЛ 10 кВ - 0,05 км., КЛ 10 кВ - 1,72 км., реклоузер 10 кВ - 2 шт) | N_NS3300.KL.0058 | УНЦ опор ВЛ 0,4-750 кВ | нд | нд | П | 2024 | 10 | одноцепная, все типы опор за исключением многогранных | техническое обоснование инвестиционного проекта | 2022-12-16 | Тюменская обл. | 2.99 | 0.05 | 1 км | Л3-02-1 | 1262.83 | 1.11 | 209.5603 | нд
3.1.1.3 | Строительство ЛЭП 10 кВ ТП-1 РП 10 кВ Патрушево и ЛЭП 10 кВ от ВЛ 10 кВ Кордон от ПС 220 кВ Ожогино с установкой двух реклоузеров с функцией коммерческого учета для подключения энергопринимающих устройств ООО ТК "Сибирский регион" (ВЛ 10 кВ - 0,05 км., КЛ 10 кВ - 1,72 км., реклоузер 10 кВ - 2 шт) | N_NS3300.KL.0058 | УНЦ проводаСИП ВЛ 0,4-35кВ | ВЛ 10 кВ ТП-1 РП 10 кВ Патрушево ВЛ 10 кВ от ВЛ 10 кВ Кордон от ПС 220 кВ Ожогино | нд | П | 2024 | 10 | СИП-3, 50мм2 / -мм2 | техническое обоснование инвестиционного проекта | 2022-12-16 | Тюменская обл. | 1 | 0.05 | 1 км | Л7-03-3 | 1502.12 | 1.11 | 83.3677 | нд
3.1.1.3 | Строительство ЛЭП 10 кВ ТП-1 РП 10 кВ Патрушево и ЛЭП 10 кВ от ВЛ 10 кВ Кордон от ПС 220 кВ Ожогино с установкой двух реклоузеров с функцией коммерческого учета для подключения энергопринимающих устройств ООО ТК "Сибирский регион" (ВЛ 10 кВ - 0,05 км., КЛ 10 кВ - 1,72 км., реклоузер 10 кВ - 2 шт) | N_NS3300.KL.0058 | УНЦ на проектные и изыскательские работы по ВЛ | ВЛ 10 кВ ТП-1 РП 10 кВ Патрушево ВЛ 10 кВ от ВЛ 10 кВ Кордон от ПС 220 кВ Ожогино | нд | П | 2024 | 10 | Протяженность до 2 км | техническое обоснование инвестиционного проекта | 2022-12-16 | Тюменская обл. | 1 | 1 | 1 ВЛ | П3-02 | 795.69 | 1 | 795.69 | нд
3.1.1.3 | Строительство ЛЭП 10 кВ ТП-1 РП 10 кВ Патрушево и ЛЭП 10 кВ от ВЛ 10 кВ Кордон от ПС 220 кВ Ожогино с установкой двух реклоузеров с функцией коммерческого учета для подключения энергопринимающих устройств ООО ТК "Сибирский регион" (ВЛ 10 кВ - 0,05 км., КЛ 10 кВ - 1,72 км., реклоузер 10 кВ - 2 шт) | N_NS3300.KL.0058 | УНЦ автоматического пункта секционирования 6-35 кВ с интеграцией в АСУ ТП | Реклоузер на линии ВЛ 10 кВ ТП-1 РП 10 кВ Патрушево ВЛ 10 кВ от ВЛ 10 кВ Кордон от ПС 220 кВ Ожогино | нд | П | 2024 | 10 | Напряжение 6-15 кВ | техническое обоснование инвестиционного проекта | 2022-12-16 | Тюменская обл. | 1 | 1 | 1 ячейка | В7-01 | 2823.47 | 1.28 | 3614.0416 | нд
3.1.1.3 | Строительство ЛЭП 10 кВ ТП-1 РП 10 кВ Патрушево и ЛЭП 10 кВ от ВЛ 10 кВ Кордон от ПС 220 кВ Ожогино с установкой двух реклоузеров с функцией коммерческого учета для подключения энергопринимающих устройств ООО ТК "Сибирский регион" (ВЛ 10 кВ - 0,05 км., КЛ 10 кВ - 1,72 км., реклоузер 10 кВ - 2 шт) | N_NS3300.KL.0058 | УНЦ на проектные и изыскательские работы для отдельных элементов электрических сетей | Реклоузер на линии ВЛ 10 кВ ТП-1 РП 10 кВ Патрушево ВЛ 10 кВ от ВЛ 10 кВ Кордон от ПС 220 кВ Ожогино | нд | П | 2024 | 10 | от 1,1 до 5,9 млн. руб | техническое обоснование инвестиционного проекта | 2022-12-16 | Тюменская обл. | 1 | 1 | 1 объект | П6-06 | 425.5 | 1 | 425.5 | нд
3.1.1.3 | Строительство ЛЭП 10 кВ ТП-1 РП 10 кВ Патрушево и ЛЭП 10 кВ от ВЛ 10 кВ Кордон от ПС 220 кВ Ожогино с установкой двух реклоузеров с функцией коммерческого учета для подключения энергопринимающих устройств ООО ТК "Сибирский регион" (ВЛ 10 кВ - 0,05 км., КЛ 10 кВ - 1,72 км., реклоузер 10 кВ - 2 шт) | N_NS3300.KL.0058 | УНЦ КЛ 6-500 кВ (с алюминиевой жилой) | КЛ 10 кВ ТП-1 РП 10 кВ Патрушево КЛ 10 кВ от ВЛ 10 кВ Кордон от ПС 220 кВ Ожогино | нд | П | 2024 | 10 | сечение жилы 95 мм2, алюминий | техническое обоснование инвестиционного проекта | 2022-12-16 | Тюменская обл. | 1 | 1.72 | 1 км | К1-04-2 | 3296.01 | 1.32 | 7483.2611 | нд
3.1.1.3 | Строительство ЛЭП 10 кВ ТП-1 РП 10 кВ Патрушево и ЛЭП 10 кВ от ВЛ 10 кВ Кордон от ПС 220 кВ Ожогино с установкой двух реклоузеров с функцией коммерческого учета для подключения энергопринимающих устройств ООО ТК "Сибирский регион" (ВЛ 10 кВ - 0,05 км., КЛ 10 кВ - 1,72 км., реклоузер 10 кВ - 2 шт) | N_NS3300.KL.0058 | УНЦ на устройство траншеи КЛ и восстановление благоустройства по трассе | КЛ 10 кВ ТП-1 РП 10 кВ Патрушево КЛ 10 кВ от ВЛ 10 кВ Кордон от ПС 220 кВ Ожогино | нд | П | 2024 | 10 | одна цепь благоустройство по трассе без учета восстановления газонов | техническое обоснование инвестиционного проекта | 2022-12-16 | Тюменская обл. | 1 | 0.44 | 1 км по трассе | Б2-02-1 | 2836.51 | 1 | 1248.0644 | нд
3.1.1.3 | Строительство ЛЭП 10 кВ ТП-1 РП 10 кВ Патрушево и ЛЭП 10 кВ от ВЛ 10 кВ Кордон от ПС 220 кВ Ожогино с установкой двух реклоузеров с функцией коммерческого учета для подключения энергопринимающих устройств ООО ТК "Сибирский регион" (ВЛ 10 кВ - 0,05 км., КЛ 10 кВ - 1,72 км., реклоузер 10 кВ - 2 шт) | N_NS3300.KL.0058 | УНЦ на проектные и изыскательские работы по КЛ | КЛ 10 кВ ТП-1 РП 10 кВ Патрушево КЛ 10 кВ от ВЛ 10 кВ Кордон от ПС 220 кВ Ожогино | нд | П | 2024 | 10 | 0,4-20 кВ | техническое обоснование инвестиционного проекта | 2022-12-16 | Тюменская обл. | 1 | 1 | 1 км по трассе | П5-01 | 866.6 | 1 | 866.6 | нд
3.1.1.3 | Строительство ЛЭП 10 кВ ТП-1 РП 10 кВ Патрушево и ЛЭП 10 кВ от ВЛ 10 кВ Кордон от ПС 220 кВ Ожогино с установкой двух реклоузеров с функцией коммерческого учета для подключения энергопринимающих устройств ООО ТК "Сибирский регион" (ВЛ 10 кВ - 0,05 км., КЛ 10 кВ - 1,72 км., реклоузер 10 кВ - 2 шт) | N_NS3300.KL.0058 | УНЦ выполнения специального перехода кабельной линии методом ГНБ | КЛ 10 кВ ТП-1 РП 10 кВ Патрушево КЛ 10 кВ от ВЛ 10 кВ Кордон от ПС 220 кВ Ожогино | нд | П | 2024 | 10 | Диаметр трубы 110 мм, количество труб 1 шт | техническое обоснование инвестиционного проекта | 2022-12-16 | Тюменская обл. | 1 | 1.28 | 1 км | Н1-01-1 | 26087.97 | 1.31 | 43744.3081 | нд
3.1.1.3 | Строительство ЛЭП 10 кВ ТП-1 РП 10 кВ Патрушево и ЛЭП 10 кВ от ВЛ 10 кВ Кордон от ПС 220 кВ Ожогино с установкой двух реклоузеров с функцией коммерческого учета для подключения энергопринимающих устройств ООО ТК "Сибирский регион" (ВЛ 10 кВ - 0,05 км., КЛ 10 кВ - 1,72 км., реклоузер 10 кВ - 2 шт) | N_NS3300.KL.0058 | УНЦ на проектные и изыскательские работы для отдельных элементов электрических сетей | ГНБ КЛ 10 кВ ТП-1 РП 10 кВ Патрушево КЛ 10 кВ от ВЛ 10 кВ Кордон от ПС 220 кВ Ожогино | нд | П | 2024 | 10 | от 21 до 51 млн. руб. | техническое обоснование инвестиционного проекта | 2022-12-16 | Тюменская обл. | 1 | 1 | 1 объект | П6-09 | 4255.01 | 1 | 4255.01 | нд
3.1.1.3 | Строительство ЛЭП 10 кВ ТП-1 РП 10 кВ Патрушево и ЛЭП 10 кВ от ВЛ 10 кВ Кордон от ПС 220 кВ Ожогино и двух реклоузеров с функцией коммерческого учета для подключения энергопринимающих устройств ООО ТК "Сибирский регион" (ВЛ 10 кВ - 0,05 км., КЛ 10 кВ - 1,72 км.) | N_NS3300.KL.0058 | Итого объем финансовых потребностей по инвестиционному проекту, тыс. рублей | нд | нд | нд | нд | нд | нд | нд | нд | нд | нд | нд | нд | нд | нд | нд | 63221.5625 | нд
3.1.1.3 | Строительство объектов распределительной сети 0,4-10 кВ от КВЛ 10 кВ Стрела-1,2 РП 10 кВ Московский от ПС 110 кВ Молодежная для присоединения энергопринимающих устройств ГКУ ТО «УКС»: общеобразовательной школы с дошкольным отделением в п. Московский | N_NS3300.KL.0059 | УНЦ КТП блочного типа (бетонные, сэндвич-панели) 6-20 кВ | РП 10 кВ Московский | нд | П | 2024 | 10 | 2 т-р 630 кВА | техническое обоснование инвестиционного проекта | 2023-02-10 | Тюменская обл. | 1 | 1 | 1 ед. | Э3-08-2 | 17548.49 | 1.27 | 22286.5823 | нд
3.1.1.3 | Строительство объектов распределительной сети 0,4-10 кВ от КВЛ 10 кВ Стрела-1,2 РП 10 кВ Московский от ПС 110 кВ Молодежная для присоединения энергопринимающих устройств ГКУ ТО «УКС»: общеобразовательной школы с дошкольным отделением в п. Московский | N_NS3300.KL.0059 | УНЦ на проектные и изыскательские работы для отдельных элементов электрических сетей | РП 10 кВ Московский | нд | П | 2024 | 10 | от 6 до 11 млн. руб. | техническое обоснование инвестиционного проекта | 2023-02-10 | Тюменская обл. | 1 | 1 | 1 объект | П6-07 | 709.17 | 1 | 709.17 | нд
3.1.1.3 | Строительство объектов распределительной сети 0,4-10 кВ от КВЛ 10 кВ Стрела-1,2 РП 10 кВ Московский от ПС 110 кВ Молодежная для присоединения энергопринимающих устройств ГКУ ТО «УКС»: общеобразовательной школы с дошкольным отделением в п. Московский | N_NS3300.KL.0059 | УНЦ ВЛ 0,4-750 кВ на строительно-монтажные работы без опор и провода | ВЛ 10 кВ Стрела-1,2 РП 10 кВ Московский | нд | П | 2024 | 10 | одноцепная, все типы опор за исключением многогранных | техническое обоснование инвестиционного проекта | 2023-02-10 | Тюменская обл. | 2.99 | 0.02 | 1 км | Л1-02-1 | 1929.53 | 1.72 | 198.4637 | нд
3.1.1.3 | Строительство объектов распределительной сети 0,4-10 кВ от КВЛ 10 кВ Стрела-1,2 РП 10 кВ Московский от ПС 110 кВ Молодежная для присоединения энергопринимающих устройств ГКУ ТО «УКС»: общеобразовательной школы с дошкольным отделением в п. Московский | N_NS3300.KL.0059 | УНЦ опор ВЛ 0,4-750 кВ | ВЛ 10 кВ Стрела-1,2 РП 10 кВ Московский | нд | П | 2024 | 10 | одноцепная, все типы опор за исключением многогранных | техническое обоснование инвестиционного проекта | 2023-02-10 | Тюменская обл. | 2.99 | 0.02 | 1 км | Л3-02-1 | 1262.83 | 1.11 | 83.8241 | нд
3.1.1.3 | Строительство объектов распределительной сети 0,4-10 кВ от КВЛ 10 кВ Стрела-1,2 РП 10 кВ Московский от ПС 110 кВ Молодежная для присоединения энергопринимающих устройств ГКУ ТО «УКС»: общеобразовательной школы с дошкольным отделением в п. Московский | N_NS3300.KL.0059 | УНЦ проводаСИП ВЛ 0,4-35кВ | ВЛ 10 кВ Стрела-1,2 РП 10 кВ Московский | нд | П | 2024 | 10 | СИП-3, 50мм2 / -мм2 | техническое обоснование инвестиционного проекта | 2023-02-10 | Тюменская обл. | 1 | 0.02 | 1 км | Л7-03-3 | 1502.12 | 1.11 | 33.3471 | нд
3.1.1.3 | Строительство объектов распределительной сети 0,4-10 кВ от КВЛ 10 кВ Стрела-1,2 РП 10 кВ Московский от ПС 110 кВ Молодежная для присоединения энергопринимающих устройств ГКУ ТО «УКС»: общеобразовательной школы с дошкольным отделением в п. Московский | N_NS3300.KL.0059 | УНЦ на проектные и изыскательские работы по ВЛ | ВЛ 10 кВ Стрела-1,2 РП 10 кВ Московский | нд | П | 2024 | 10 | Протяженность до 2 км | техническое обоснование инвестиционного проекта | 2023-02-10 | Тюменская обл. | 1 | 1 | 1 ВЛ | П3-02 | 795.69 | 1 | 795.69 | нд
3.1.1.3 | Строительство объектов распределительной сети 0,4-10 кВ от КВЛ 10 кВ Стрела-1,2 РП 10 кВ Московский от ПС 110 кВ Молодежная для присоединения энергопринимающих устройств ГКУ ТО «УКС»: общеобразовательной школы с дошкольным отделением в п. Московский | N_NS3300.KL.0059 | УНЦ КЛ 6-500 кВ (с алюминиевой жилой) | КЛ 10 кВ от ПС 110/10кВ Молодежная со стороны 10кВ | нд | П | 2024 | 10 | сечение жилы 95 мм2, алюминий | техническое обоснование инвестиционного проекта | 2023-02-10 | Тюменская обл. | 1 | 0.09 | 1 км | К1-04-2 | 3296.01 | 1.32 | 391.566 | нд
3.1.1.3 | Строительство объектов распределительной сети 0,4-10 кВ от КВЛ 10 кВ Стрела-1,2 РП 10 кВ Московский от ПС 110 кВ Молодежная для присоединения энергопринимающих устройств ГКУ ТО «УКС»: общеобразовательной школы с дошкольным отделением в п. Московский | N_NS3300.KL.0059 | УНЦ КЛ 0,4 кВ | КЛ 0,4 кВ от РП 10кВ Московский | нд | П | 2024 | 0.4 | 185 мм2, алюминий, 4 жилы | техническое обоснование инвестиционного проекта | 2023-02-10 | Тюменская обл. | 1 | 0.72 | 1 км | К3-09-1 | 1487.98 | 1.32 | 1414.1762 | нд
3.1.1.3 | Строительство объектов распределительной сети 0,4-10 кВ от КВЛ 10 кВ Стрела-1,2 РП 10 кВ Московский от ПС 110 кВ Молодежная для присоединения энергопринимающих устройств ГКУ ТО «УКС»: общеобразовательной школы с дошкольным отделением в п. Московский | N_NS3300.KL.0059 | УНЦ КЛ 0,4 кВ | КЛ 0,4 кВ от РП 10кВ Московский | нд | П | 2024 | 0.4 | 150 мм2, алюминий, 4 жилы | техническое обоснование инвестиционного проекта | 2023-02-10 | Тюменская обл. | 1 | 2.08 | 1 км | К3-08-1 | 1173.72 | 1.32 | 3222.5656 | нд
3.1.1.3 | Строительство объектов распределительной сети 0,4-10 кВ от КВЛ 10 кВ Стрела-1,2 РП 10 кВ Московский от ПС 110 кВ Молодежная для присоединения энергопринимающих устройств ГКУ ТО «УКС»: общеобразовательной школы с дошкольным отделением в п. Московский | N_NS3300.KL.0059 | УНЦ КЛ 0,4 кВ | КЛ 0,4 кВ от РП 10кВ Московский | нд | П | 2024 | 0.4 | сечение жилы 95 мм2, алюминий, количество жил 4 | техническое обоснование инвестиционного проекта | 2023-02-10 | Тюменская обл. | 1 | 0.56 | 1 км | К3-06-1 | 879.54 | 1.32 | 650.156 | нд
3.1.1.3 | Строительство объектов распределительной сети 0,4-10 кВ от КВЛ 10 кВ Стрела-1,2 РП 10 кВ Московский от ПС 110 кВ Молодежная для присоединения энергопринимающих устройств ГКУ ТО «УКС»: общеобразовательной школы с дошкольным отделением в п. Московский | N_NS3300.KL.0059 | УНЦ КЛ 0,4 кВ | КЛ 0,4 кВ от РП 10кВ Московский | нд | П | 2024 | 0.4 | 50 мм2, алюминий, 4 жилы | техническое обоснование инвестиционного проекта | 2023-02-10 | Тюменская обл. | 1 | 0.5 | 1 км | К3-04-1 | 658.18 | 1.32 | 434.3988 | нд
3.1.1.3 | Строительство объектов распределительной сети 0,4-10 кВ от КВЛ 10 кВ Стрела-1,2 РП 10 кВ Московский от ПС 110 кВ Молодежная для присоединения энергопринимающих устройств ГКУ ТО «УКС»: общеобразовательной школы с дошкольным отделением в п. Московский | N_NS3300.KL.0059 | УНЦ на проектные и изыскательские работы по КЛ | КЛ 10 кВ от ПС 110/10кВ Молодежная со стороны 10кВ | нд | П | 2024 | 10 | 0,4-20 кВ | техническое обоснование инвестиционного проекта | 2023-02-10 | Тюменская обл. | 1 | 1.75 | 1 км по трассе | П5-01 | 866.6 | 1 | 1516.55 | нд
3.1.1.3 | Строительство объектов распределительной сети 0,4-10 кВ от КВЛ 10 кВ Стрела-1,2 РП 10 кВ Московский от ПС 110 кВ Молодежная для присоединения энергопринимающих устройств ГКУ ТО «УКС»: общеобразовательной школы с дошкольным отделением в п. Московский | N_NS3300.KL.0059 | УНЦ на устройство траншеи КЛ и восстановление благоустройства по трассе | КЛ 0,4 кВ от РП 10кВ Московский | нд | П | 2024 | 0.4 | одна цепь КЛ благоустройство по трассе без учета восстановления газонов | техническое обоснование инвестиционного проекта | 2023-02-10 | Тюменская обл. | 1 | 1.66 | 1 км по трассе | Б2-01-1 | 933.4 | 1 | 1549.444 | нд
3.1.1.3 | Строительство объектов распределительной сети 0,4-10 кВ от КВЛ 10 кВ Стрела-1,2 РП 10 кВ Московский от ПС 110 кВ Молодежная для присоединения энергопринимающих устройств ГКУ ТО «УКС»: общеобразовательной школы с дошкольным отделением в п. Московский | N_NS3300.KL.0059 | УНЦ на устройство траншеи КЛ и восстановление благоустройства по трассе | КЛ 10 кВ от ПС 110/10кВ Молодежная со стороны 10кВ | нд | П | 2024 | 10 | одна цепь благоустройство по трассе без учета восстановления газонов | техническое обоснование инвестиционного проекта | 2023-02-10 | Тюменская обл. | 1 | 0.09 | 1 км по трассе | Б2-02-1 | 2836.51 | 1 | 255.2859 | нд
3.1.1.3 | Строительство объектов распределительной сети 0,4-10 кВ от КВЛ 10 кВ Стрела-1,2 РП 10 кВ Московский от ПС 110 кВ Молодежная для присоединения энергопринимающих устройств ГКУ ТО «УКС»: общеобразовательной школы с дошкольным отделением в п. Московский | N_NS3300.KL.0059 | Итого объем финансовых потребностей по инвестиционному проекту, тыс. рублей | нд | нд | нд | нд | нд | нд | нд | нд | нд | нд | нд | нд | нд | нд | нд | 33541.2197 | нд
3.1.1.3 | Строительство ЛЭП 10 кВ от ВЛ 10 кВ Металлобаза-1 от ПС 110 кВ Химфарм и ЛЭП 10 кВ от ВЛ 10 кВ Металлобаза-2 от ПС 110 кВ Химфарм и двух реклоузеров с функцией коммерческого учета для подключения энергопринимающих устройств АО "СУЭНКО" (новое строительство ВЛ 10 кВ - 0,02 км., реклоузер - 2 шт.) | N_NS3300.VL.0089 | УНЦ ВЛ 0,4-750 кВ на строительно-монтажные работы без опор и провода | ВЛ 10 кВ от ВЛ 10 кВ Металлобаза-1, Металлобаза -2 от ПС 110 кВ Химфарм | нд | П | 2024 | 10 | одноцепная, все типы опор за исключением многогранных | техническое обоснование инвестиционного проекта | 20.12.2022 | Тюменская обл. | 2.99 | 0.02 | 1 км | Л1-02-1 | 1929.53 | 1.72 | 198.4637 | нд
3.1.1.3 | Строительство ЛЭП 10 кВ от ВЛ 10 кВ Металлобаза-1 от ПС 110 кВ Химфарм и ЛЭП 10 кВ от ВЛ 10 кВ Металлобаза-2 от ПС 110 кВ Химфарм и двух реклоузеров с функцией коммерческого учета для подключения энергопринимающих устройств АО "СУЭНКО" (новое строительство ВЛ 10 кВ - 0,02 км., реклоузер - 2 шт.) | N_NS3300.VL.0089 | УНЦ опор ВЛ 0,4-750 кВ | ВЛ 10 кВ от ВЛ 10 кВ Металлобаза-1, Металлобаза -2 от ПС 110 кВ Химфарм | нд | П | 2024 | 10 | одноцепная, все типы опор за исключением многогранных | техническое обоснование инвестиционного проекта | 20.12.2022 | Тюменская обл. | 2.99 | 0.02 | 1 км | Л3-02-1 | 1262.83 | 1.11 | 83.8241 | нд
3.1.1.3 | Строительство ЛЭП 10 кВ от ВЛ 10 кВ Металлобаза-1 от ПС 110 кВ Химфарм и ЛЭП 10 кВ от ВЛ 10 кВ Металлобаза-2 от ПС 110 кВ Химфарм и двух реклоузеров с функцией коммерческого учета для подключения энергопринимающих устройств АО "СУЭНКО" (новое строительство ВЛ 10 кВ - 0,02 км., реклоузер - 2 шт.) | N_NS3300.VL.0089 | УНЦ провода СИП ВЛ 0,4-35 кВ | ВЛ 10 кВ от ВЛ 10 кВ Металлобаза-1, Металлобаза -2 от ПС 110 кВ Химфарм | нд | П | 2024 | 10 | СИП-3 сечение фазного провода 50мм2 | техническое обоснование инвестиционного проекта | 20.12.2022 | Тюменская обл. | 1 | 0.02 | 1 км | Л7-03-3 | 1502.12 | 1.11 | 33.3471 | нд
3.1.1.3 | Строительство ЛЭП 10 кВ от ВЛ 10 кВ Металлобаза-1 от ПС 110 кВ Химфарм и ЛЭП 10 кВ от ВЛ 10 кВ Металлобаза-2 от ПС 110 кВ Химфарм и двух реклоузеров с функцией коммерческого учета для подключения энергопринимающих устройств АО "СУЭНКО" (новое строительство ВЛ 10 кВ - 0,02 км., реклоузер - 2 шт.) | N_NS3300.VL.0089 | УНЦ автоматического пункта секционирования 6-35 кВ с интеграцией в АСУ ТП | Реклозуер на линии ВЛ 10 кВ от ВЛ 10 кВ Металлобаза-1, Металлобаза -2 от ПС 110 кВ Химфарм | нд | П | 2024 | 10 | Напряжение 6-15 кВ | техническое обоснование инвестиционного проекта | 20.12.2022 | Тюменская обл. | 1 | 2 | 1 ячейка | В7-01 | 2823.47 | 1.28 | 7228.0832 | нд
3.1.1.3 | Строительство ЛЭП 10 кВ от ВЛ 10 кВ Металлобаза-1 от ПС 110 кВ Химфарм и ЛЭП 10 кВ от ВЛ 10 кВ Металлобаза-2 от ПС 110 кВ Химфарм и двух реклоузеров с функцией коммерческого учета для подключения энергопринимающих устройств АО "СУЭНКО" (новое строительство ВЛ 10 кВ - 0,02 км., реклоузер - 2 шт.) | N_NS3300.VL.0089 | УНЦ на проектные и изыскательские работы по ВЛ | ВЛ 10 кВ от ВЛ 10 кВ Металлобаза-1, Металлобаза -2 от ПС 110 кВ Химфарм | нд | П | 2024 | 10 | протяженность до 2км | техническое обоснование инвестиционного проекта | 20.12.2022 | Тюменская обл. | 1 | 1 | 1 ВЛ | П3-02 | 795.69 | 1 | 795.69 | нд
3.1.1.3 | Строительство ЛЭП 10 кВ от ВЛ 10 кВ Металлобаза-1 от ПС 110 кВ Химфарм и ЛЭП 10 кВ от ВЛ 10 кВ Металлобаза-2 от ПС 110 кВ Химфарм и двух реклоузеров с функцией коммерческого учета для подключения энергопринимающих устройств АО "СУЭНКО" (новое строительство ВЛ 10 кВ - 0,02 км., реклоузер - 2 шт.) | N_NS3300.VL.0089 | УНЦ на проектные и изыскательские работы для отдельных элементов электрических сетей | Реклозуер на линии ВЛ 10 кВ от ВЛ 10 кВ Металлобаза-1, Металлобаза -2 от ПС 110 кВ Химфарм | нд | П | 2024 | 10 | от 1,1 до 5,9 млн. руб | техническое обоснование инвестиционного проекта | 20.12.2022 | Тюменская обл. | 1 | 1 | 1 объект | П6-06 | 425.5 | 1 | 425.5 | нд
3.1.1.3 | Строительство ЛЭП 10 кВ от ВЛ 10 кВ Металлобаза-1 от ПС 110 кВ Химфарм и ЛЭП 10 кВ от ВЛ 10 кВ Металлобаза-2 от ПС 110 кВ Химфарм и двух реклоузеров с функцией коммерческого учета для подключения энергопринимающих устройств АО "СУЭНКО" (новое строительство ВЛ 10 кВ - 0,02 км., реклоузер - 2 шт.) | N_NS3300.VL.0089 | Итого объем финансовых потребностей по инвестиционному проекту, тыс. рублей | нд | нд | нд | нд | нд | нд | нд | нд | нд | нд | нд | нд | нд | нд | нд | 8764.9081 | нд
3.1.1.3 | ЛЭП 10 кВ от ВЛ 10 кВ Яр от ПС 110 кВ Тарманы, ТП-10/0,4 кВ для подключения энергопринимающих устройств ООО "ТюменьСпецТранс" (строительство ВЛ-10 кВ протяженностью 0,01 км; ТП-10/0,4 кВ 0,4 МВА; ПКУ - 3 т.у.) | N_NS3300.VL.0091 | УНЦ КТП киоскового типа 6-20 кВ | ТП-10/0,4 кВ ПС 110/10кВ Тарманы | нд | П | 2024 | 10 | 1 т-р 400 кВА | техническое обоснование инвестиционного проекта | 2023-04-25 | Тюменская обл. | 1 | 1 | 1 ед. | Э1-07-1 | 1786.74 | 1.27 | 2269.1598 | нд
3.1.1.3 | ЛЭП 10 кВ от ВЛ 10 кВ Яр от ПС 110 кВ Тарманы, ТП-10/0,4 кВ для подключения энергопринимающих устройств ООО "ТюменьСпецТранс" (строительство ВЛ-10 кВ протяженностью 0,01 км; ТП-10/0,4 кВ 0,4 МВА; ПКУ - 3 т.у.) | N_NS3300.VL.0091 | УНЦ ИИК | ТП-10/0,4 кВ ПС 110/10кВ Тарманы | нд | П | 2024 | 0.4 | Установка шкафас однофазным прибором учета трансформаторного включения с ТТ в распределительном устройстве 0,4 кВ | техническое обоснование инвестиционного проекта | 2023-04-25 | Тюменская обл. | 1 | 3 | 1 точка учета | А1-34 | 111.97 | 1.34 | 450.1194 | нд
3.1.1.3 | ЛЭП 10 кВ от ВЛ 10 кВ Яр от ПС 110 кВ Тарманы, ТП-10/0,4 кВ для подключения энергопринимающих устройств ООО "ТюменьСпецТранс" (строительство ВЛ-10 кВ протяженностью 0,01 км; ТП-10/0,4 кВ 0,4 МВА; ПКУ - 3 т.у.) | N_NS3300.VL.0091 | УНЦ на проектные и изыскательские работы для отдельных элементов электрических сетей | ТП-10/0,4 кВ ПС 110/10кВ Тарманы | нд | П | 2024 | нд | от 0,6 до 1,09 млн. руб. | техническое обоснование инвестиционного проекта | 2023-04-25 | Тюменская обл. | 1 | 1 | 1 объект | П6-06 | 425.5 | 1 | 425.5 | нд
3.1.1.3 | ЛЭП 10 кВ от ВЛ 10 кВ Яр от ПС 110 кВ Тарманы, ТП-10/0,4 кВ для подключения энергопринимающих устройств ООО "ТюменьСпецТранс" (строительство ВЛ-10 кВ протяженностью 0,01 км; ТП-10/0,4 кВ 0,4 МВА; ПКУ - 3 т.у.) | N_NS3300.VL.0091 | УНЦ ВЛ 0,4-750 кВ на строительно-монтажные работы без опор и провода | ВЛ 10 кВ Яр от ПС 110 кВ Тарманы | нд | П | 2024 | 10 | одноцепная, все типы опор за исключением многогранных | техническое обоснование инвестиционного проекта | 2023-04-25 | Тюменская обл. | 2.99 | 0.01 | 1 км | Л1-02-1 | 1929.53 | 1.72 | 99.2319 | нд
3.1.1.3 | ЛЭП 10 кВ от ВЛ 10 кВ Яр от ПС 110 кВ Тарманы, ТП-10/0,4 кВ для подключения энергопринимающих устройств ООО "ТюменьСпецТранс" (строительство ВЛ-10 кВ протяженностью 0,01 км; ТП-10/0,4 кВ 0,4 МВА; ПКУ - 3 т.у.) | N_NS3300.VL.0091 | УНЦ опор ВЛ 0,4-750 кВ | ВЛ 10 кВ Яр от ПС 110 кВ Тарманы | нд | П | 2024 | 10 | одноцепная, все типы опор за исключением многогранных | техническое обоснование инвестиционного проекта | 2023-04-25 | Тюменская обл. | 2.99 | 0.01 | 1 км | Л3-02-1 | 1262.83 | 1.11 | 41.9121 | нд
3.1.1.3 | ЛЭП 10 кВ от ВЛ 10 кВ Яр от ПС 110 кВ Тарманы, ТП-10/0,4 кВ для подключения энергопринимающих устройств ООО "ТюменьСпецТранс" (строительство ВЛ-10 кВ протяженностью 0,01 км; ТП-10/0,4 кВ 0,4 МВА; ПКУ - 3 т.у.) | N_NS3300.VL.0091 | УНЦ проводаСИП ВЛ 0,4-35кВ | ВЛ 10 кВ Яр от ПС 110 кВ Тарманы | нд | П | 2024 | 10 | СИП-3, 50мм2 / -мм2 | техническое обоснование инвестиционного проекта | 2023-04-25 | Тюменская обл. | 1 | 0.01 | 1 км | Л7-03-3 | 1502.12 | 1.11 | 16.6735 | нд
3.1.1.3 | ЛЭП 10 кВ от ВЛ 10 кВ Яр от ПС 110 кВ Тарманы, ТП-10/0,4 кВ для подключения энергопринимающих устройств ООО "ТюменьСпецТранс" (строительство ВЛ-10 кВ протяженностью 0,01 км; ТП-10/0,4 кВ 0,4 МВА; ПКУ - 3 т.у.) | N_NS3300.VL.0091 | УНЦ на проектные и изыскательские работы по ВЛ | ВЛ 10 кВ Яр от ПС 110 кВ Тарманы | нд | П | 2024 | 10 | Протяженность до 2 км | техническое обоснование инвестиционного проекта | 2023-04-25 | Тюменская обл. | 1 | 1 | 1 ВЛ | П3-02 | 795.69 | 1 | 795.69 | нд
3.1.1.3 | ЛЭП 10 кВ от ВЛ 10 кВ Яр от ПС 110 кВ Тарманы, ТП-10/0,4 кВ для подключения энергопринимающих устройств ООО "ТюменьСпецТранс" (строительство ВЛ-10 кВ протяженностью 0,01 км; ТП-10/0,4 кВ 0,4 МВА; ПКУ - 3 т.у.) | N_NS3300.VL.0091 | Итого объем финансовых потребностей по инвестиционному проекту, тыс. рублей | нд | нд | нд | нд | нд | нд | нд | нд | нд | нд | нд | нд | нд | нд | нд | 4098.2867 | нд
3.1.1.3 | ЛЭП 10 кВ от ВЛ-10 кВ Дербыши ПС 110 кВ Комарово, установка реклоузера с функцией коммерческого учета, для подключения энергопринимающих устройств АО «НЭС» (новое строительство ВЛ 10кВ протяженностью 0,005км, реклоузер с функцией ПКУ - 1шт.) | N_NS3300.VL.0090 | УНЦ ВЛ 0,4-750 кВ на строительно-монтажные работы без опор и провода | ВЛ-10 кВ Дербыши ПС 110 кВ Комарово | нд | П | 2023 | 10 | одноцепная, все типы опор за исключением многогранных | техническое обоснование инвестиционного проекта | 2023-04-25 | Тюменская обл. | 2.99 | 0.005 | 1 км | Л1-02-1 | 1929.53 | 1.72 | 49.6159 | нд
3.1.1.3 | ЛЭП 10 кВ от ВЛ-10 кВ Дербыши ПС 110 кВ Комарово, установка реклоузера с функцией коммерческого учета, для подключения энергопринимающих устройств АО «НЭС» (новое строительство ВЛ 10кВ протяженностью 0,005км, реклоузер с функцией ПКУ - 1шт.) | N_NS3300.VL.0090 | УНЦ опор ВЛ 0,4-750 кВ | ВЛ-10 кВ Дербыши ПС 110 кВ Комарово | нд | П | 2023 | 10 | одноцепная, все типы опор за исключением многогранных | техническое обоснование инвестиционного проекта | 2023-04-25 | Тюменская обл. | 2.99 | 0.005 | 1 км | Л3-02-1 | 1262.83 | 1.11 | 20.956 | нд
3.1.1.3 | ЛЭП 10 кВ от ВЛ-10 кВ Дербыши ПС 110 кВ Комарово, установка реклоузера с функцией коммерческого учета, для подключения энергопринимающих устройств АО «НЭС» (новое строительство ВЛ 10кВ протяженностью 0,005км, реклоузер с функцией ПКУ - 1шт.) | N_NS3300.VL.0090 | УНЦ провода СИП ВЛ 0,4-35 кВ | ВЛ-10 кВ Дербыши ПС 110 кВ Комарово | нд | П | 2023 | 10 | СИП-3 сечение фазного провода 50мм2 | техническое обоснование инвестиционного проекта | 2023-04-25 | Тюменская обл. | 1 | 0.005 | 1 км | Л7-03-3 | 1502.12 | 1.11 | 8.3368 | нд
3.1.1.3 | ЛЭП 10 кВ от ВЛ-10 кВ Дербыши ПС 110 кВ Комарово, установка реклоузера с функцией коммерческого учета, для подключения энергопринимающих устройств АО «НЭС» (новое строительство ВЛ 10кВ протяженностью 0,005км, реклоузер с функцией ПКУ - 1шт.) | N_NS3300.VL.0090 | УНЦ автоматического пункта секционирования 6-35 кВ с интеграцией в АСУ ТП | Реклозуер на линию ВЛ-10 кВ Дербыши ПС 110 кВ Комарово | нд | П | 2023 | 10 | Напряжение 6-15 кВ | техническое обоснование инвестиционного проекта | 2023-04-25 | Тюменская обл. | 1 | 1 | 1 ячейка | В7-01 | 2823.47 | 1.28 | 3614.0416 | нд
3.1.1.3 | ЛЭП 10 кВ от ВЛ-10 кВ Дербыши ПС 110 кВ Комарово, установка реклоузера с функцией коммерческого учета, для подключения энергопринимающих устройств АО «НЭС» (новое строительство ВЛ 10кВ протяженностью 0,005км, реклоузер с функцией ПКУ - 1шт.) | N_NS3300.VL.0090 | УНЦ на проектные и изыскательские работы по ВЛ | ВЛ-10 кВ Дербыши ПС 110 кВ Комарово | нд | П | 2023 | 10 | протяженность до 2км | техническое обоснование инвестиционного проекта | 2023-04-25 | Тюменская обл. | 1 | 1 | 1 ВЛ | П3-02 | 795.69 | 1 | 795.69 | нд
3.1.1.3 | ЛЭП 10 кВ от ВЛ-10 кВ Дербыши ПС 110 кВ Комарово, установка реклоузера с функцией коммерческого учета, для подключения энергопринимающих устройств АО «НЭС» (новое строительство ВЛ 10кВ протяженностью 0,005км, реклоузер с функцией ПКУ - 1шт.) | N_NS3300.VL.0090 | УНЦ на проектные и изыскательские работы для отдельных элементов электрических сетей | Реклозуер на линию ВЛ-10 кВ Дербыши ПС 110 кВ Комарово | нд | П | 2023 | 10 | от 1,1 до 5,9 млн. руб | техническое обоснование инвестиционного проекта | 2023-04-25 | Тюменская обл. | 1 | 1 | 1 объект | П6-06 | 425.5 | 1 | 425.5 | нд
3.1.1.3 | ЛЭП 10 кВ от ВЛ-10 кВ Дербыши ПС 110 кВ Комарово, установка реклоузера с функцией коммерческого учета, для подключения энергопринимающих устройств АО «НЭС» (новое строительство ВЛ 10кВ протяженностью 0,005км, реклоузер с функцией ПКУ - 1шт.) | N_NS3300.VL.0090 | Итого объем финансовых потребностей по инвестиционному проекту, тыс. рублей | нд | нд | нд | нд | нд | нд | нд | нд | нд | нд | нд | нд | нд | нд | нд | 4914.1403 | нд
3.1.1.3 | ЛЭП 10 кВ от ВЛ 10 кВ Московский ПС 110 кВ Утяшево для подключения энергопринимающих устройств АО "СУЭНКО" (СНТ "Березовая роща", строительство ВЛ 10 кВ - 1*0,01 км, установка реклоузера 10 кВ - 1 шт.) | N_NS3300.VL.0092 | УНЦ ВЛ 0,4-750 кВ на строительно-монтажные работы без опор и провода | ВЛ 10 кВ Московский ПС 110 кВ Утяшево | нд | П | 2023 | 10 | одноцепная, все типы опор за исключением многогранных | Технические характеристики инвестиционного проекта | 2023-04-25 | Тюменская обл. | 2.99 | 0.01 | 1 км | Л1-02-1 | 1929.53 | 1.72 | 99.2319 | нд
3.1.1.3 | ЛЭП 10 кВ от ВЛ 10 кВ Московский ПС 110 кВ Утяшево для подключения энергопринимающих устройств АО "СУЭНКО" (СНТ "Березовая роща", строительство ВЛ 10 кВ - 1*0,01 км, установка реклоузера 10 кВ - 1 шт.) | N_NS3300.VL.0092 | УНЦ опор ВЛ 0,4-750 кВ | ВЛ 10 кВ Московский ПС 110 кВ Утяшево | нд | П | 2023 | 10 | одноцепная, все типы опор за исключением многогранных | техническое обоснование инвестиционного проекта | 2023-04-25 | Тюменская обл. | 2.99 | 0.01 | 1 км | Л3-02-1 | 1262.83 | 1.11 | 41.9121 | нд
3.1.1.3 | ЛЭП 10 кВ от ВЛ 10 кВ Московский ПС 110 кВ Утяшево для подключения энергопринимающих устройств АО "СУЭНКО" (СНТ "Березовая роща", строительство ВЛ 10 кВ - 1*0,01 км, установка реклоузера 10 кВ - 1 шт.) | N_NS3300.VL.0092 | УНЦ провода СИП ВЛ 0,4-35 кВ | ВЛ 10 кВ Московский ПС 110 кВ Утяшево | нд | П | 2023 | 10 | Подвес провода СИП-3 1х50мм2 | техническое обоснование инвестиционного проекта | 2023-04-25 | Тюменская обл. | 1 | 0.03135 | 1 км | Л7-03-3 | 1502.12 | 1.11 | 52.2715 | нд
3.1.1.3 | ЛЭП 10 кВ от ВЛ 10 кВ Московский ПС 110 кВ Утяшево для подключения энергопринимающих устройств АО "СУЭНКО" (СНТ "Березовая роща", строительство ВЛ 10 кВ - 1*0,01 км, установка реклоузера 10 кВ - 1 шт.) | N_NS3300.VL.0092 | УНЦ автоматического пункта секционирования 6 - 35 кВ | Реклоузер на линию ВЛ 10 кВ Московский ПС 110 кВ Утяшево | нд | П | 2023 | 10 | Напряжение 6-15 кВ | техническое обоснование инвестиционного проекта | 2023-04-25 | Тюменская обл. | 1 | 1 | 1 ячейка | В6-01 | 2246.7 | 1.28 | 2875.776 | нд
3.1.1.3 | ЛЭП 10 кВ от ВЛ 10 кВ Московский ПС 110 кВ Утяшево для подключения энергопринимающих устройств АО "СУЭНКО" (СНТ "Березовая роща", строительство ВЛ 10 кВ - 1*0,01 км, установка реклоузера 10 кВ - 1 шт.) | N_NS3300.VL.0092 | УНЦ ИИК | ПС 110/10кВ Утяшево | нд | П | 2023 | 10 | Установка пункта коммерческого учета электрической энергии класса напряжения 6-15 кВ на опоре ВЛ с выносными датчиками тока и напряжения | техническое обоснование инвестиционного проекта | 2023-04-25 | Тюменская обл. | 1 | 1 | 1 точка учета | А1-37 | 841.03 | 1.34 | 1126.9802 | нд
3.1.1.3 | ЛЭП 10 кВ от ВЛ 10 кВ Московский ПС 110 кВ Утяшево для подключения энергопринимающих устройств АО "СУЭНКО" (СНТ "Березовая роща", строительство ВЛ 10 кВ - 1*0,01 км, установка реклоузера 10 кВ - 1 шт.) | N_NS3300.VL.0092 | УНЦ на проектные и изыскательские работы по ВЛ | ВЛ 10 кВ Московский ПС 110 кВ Утяшево | нд | П | 2023 | 10 | протяженность до 1 км | Технические характеристики инвестиционного проекта | 2023-04-25 | Тюменская обл. | 1 | 1 | 1 ВЛ | П3-02 | 795.69 | 1 | 795.69 | нд
3.1.1.3 | ЛЭП 10 кВ от ВЛ 10 кВ Московский ПС 110 кВ Утяшево для подключения энергопринимающих устройств АО "СУЭНКО" (СНТ "Березовая роща", строительство ВЛ 10 кВ - 1*0,01 км, установка реклоузера 10 кВ - 1 шт.) | N_NS3300.VL.0092 | УНЦ на проектные и изыскательские работы для отдельных элементов электрических сетей | Реклоузер на линию ВЛ 10 кВ Московский ПС 110 кВ Утяшево | нд | П | 2023 | 10 | от 1,1 до 5,9 млн.руб | техническое обоснование инвестиционного проекта | 2023-04-25 | Тюменская обл. | 1 | 1 | 1 объект | П6-06 | 425.5 | 1 | 425.5 | нд
3.1.1.3 | ЛЭП 10 кВ от ВЛ 10 кВ Московский ПС 110 кВ Утяшево для подключения энергопринимающих устройств АО "СУЭНКО" (СНТ "Березовая роща", строительство ВЛ 10 кВ - 1*0,01 км, установка реклоузера 10 кВ - 1 шт.) | N_NS3300.VL.0092 | УНЦ на кадастровые работы ВЛ (КЛ) и работы по установлению земельных отношений | ВЛ 10 кВ Московский ПС 110 кВ Утяшево | нд | П | 2024 | 35 | Количество землепользователей до 15 | техническое обоснование инвестиционного проекта | 2023-04-25 | Тюменская обл. | 1 | 1 | 100 км | П10-01-1 | 3050.84 | 1 | 3050.84 | нд
3.1.1.3 | ЛЭП 10 кВ от ВЛ 10 кВ Московский ПС 110 кВ Утяшево для подключения энергопринимающих устройств АО "СУЭНКО" (СНТ "Березовая роща", строительство ВЛ 10 кВ - 1*0,01 км, установка реклоузера 10 кВ - 1 шт.) | N_NS3300.VL.0092 | Итого объем финансовых потребностей по инвестиционному проекту, тыс. рублей | нд | нд | нд | нд | нд | нд | нд | нд | нд | нд | нд | нд | нд | нд | нд | 8468.2017 | нд
3.2.2.1 | Реконструкция электросетевого комплекса ВЛ-10 кВ ф. Яр от ПС 110/10 кВ "Тарманы" (переустройство, заявитель ООО "СЗ "Самолет-Чаркова", КЛ 10 кВ протяженностью 0,43 км, ВЛ 10 кВ протяженностью 0,002 км.) | N_TP3300.KL.0014 | УНЦ КЛ 6-500 кВ (с алюминиевой жилой) | КЛ-10 кВ ф. Яр от ПС 110/10 кВ "Тарманы | нд | П | 2025 | 10 | 240 мм2, алюминий | технические характеристики | 2022-12-20 | Тюменская обл. | 1 | 0.432 | 1 км | К1-08-2 | 4928 | 1.32 | 2810.1427 | нд
3.2.2.1 | Реконструкция электросетевого комплекса ВЛ-10 кВ ф. Яр от ПС 110/10 кВ "Тарманы" (переустройство, заявитель ООО "СЗ "Самолет-Чаркова", КЛ 10 кВ протяженностью 0,43 км, ВЛ 10 кВ протяженностью 0,002 км.) | N_TP3300.KL.0014 | УНЦ на устройство траншеи КЛ и восстановление благоустройства по трассе | КЛ-10 кВ ф. Яр от ПС 110/10 кВ "Тарманы | нд | П | 2025 | 10 | две цепи благоустройство по трассе без учета восстановления газонов | технические характеристики | 2022-12-20 | Тюменская обл. | 1 | 0.432 | 1 км по трассе | Б2-02-2 | 2836.51 | 1 | 1225.3723 | нд
3.2.2.1 | Реконструкция электросетевого комплекса ВЛ-10 кВ ф. Яр от ПС 110/10 кВ "Тарманы" (переустройство, заявитель ООО "СЗ "Самолет-Чаркова", КЛ 10 кВ протяженностью 0,43 км, ВЛ 10 кВ протяженностью 0,002 км.) | N_TP3300.KL.0014 | УНЦ на проектные и изыскательские работы по КЛ | КЛ-10 кВ ф. Яр от ПС 110/10 кВ "Тарманы | нд | П | 2025 | 10 | 0,4-20 кВ | технические характеристики | 2022-12-20 | Тюменская обл. | 1 | 0.432 | 1 км по трассе | П5-01 | 866.6 | 1 | 374.3712 | нд
3.2.2.1 | Реконструкция электросетевого комплекса ВЛ-10 кВ ф. Яр от ПС 110/10 кВ "Тарманы" (переустройство, заявитель ООО "СЗ "Самолет-Чаркова", КЛ 10 кВ протяженностью 0,43 км, ВЛ 10 кВ протяженностью 0,002 км.) | N_TP3300.KL.0014 | Итого объем финансовых потребностей по инвестиционному проекту, тыс. рублей | нд | нд | нд | нд | нд | нд | нд | нд | нд | нд | нд | нд | нд | нд | нд | 4409.8862 | нд
3.2.2.1 | Перенос опоры №5 ВЛ-0,4 кВ №1 от ТП 10/0,4 кВ №3110 КВЛ-10 кВ ф. Дружба от ПС 110/10 кВ «Казарово» (ЭСК ВЛ-10 кВ ф. Дружба от ПС 110/10 кВ «Казарово» Инв № 130330006464) | N_TP3300.VL.0109 | УНЦ ВЛ 0,4-750 кВ на строительно-монтажные работы без опор и провода | ВЛ-0,4 кВ №1 от ТП 10/0,4 кВ №3110 КВЛ-10 кВ ф. Дружба от ПС 110/10 кВ «Казарово» | нд | П | 2023 | 0.4 | одноцепная, все типы опор за исключением многогранных | технические характеристики | 2023-03-13 | Тюменская обл. | 1.5 | 0.07 | 1 км | Л1-01-1 | 963.68 | 1.86 | 188.2067 | нд
3.2.2.1 | Перенос опоры №5 ВЛ-0,4 кВ №1 от ТП 10/0,4 кВ №3110 КВЛ-10 кВ ф. Дружба от ПС 110/10 кВ «Казарово» (ЭСК ВЛ-10 кВ ф. Дружба от ПС 110/10 кВ «Казарово» Инв № 130330006464) | N_TP3300.VL.0109 | УНЦ опор ВЛ 0,4-750 кВ | ВЛ-0,4 кВ №1 от ТП 10/0,4 кВ №3110 КВЛ-10 кВ ф. Дружба от ПС 110/10 кВ «Казарово» | нд | П | 2023 | 0.4 | одноцепная, все типы опор за исключением многогранных | технические характеристики | 2023-03-13 | Тюменская обл. | 1.5 | 0.07 | 1 км | Л3-01-1 | 949.02 | 1.11 | 110.6083 | нд
3.2.2.1 | Перенос опоры №5 ВЛ-0,4 кВ №1 от ТП 10/0,4 кВ №3110 КВЛ-10 кВ ф. Дружба от ПС 110/10 кВ «Казарово» (ЭСК ВЛ-10 кВ ф. Дружба от ПС 110/10 кВ «Казарово» Инв № 130330006464) | N_TP3300.VL.0109 | УНЦ проводаСИП ВЛ 0,4-35кВ | ВЛ-0,4 кВ №1 от ТП 10/0,4 кВ №3110 КВЛ-10 кВ ф. Дружба от ПС 110/10 кВ «Казарово» | нд | П | 2023 | 0.4 | СИП-2, 70мм2 / 55мм2 | технические характеристики | 2023-03-13 | Тюменская обл. | 1 | 0.07 | 1 км | Л7-23-2 | 647.77 | 1.11 | 50.3317 | нд
3.2.2.1 | Перенос опоры №5 ВЛ-0,4 кВ №1 от ТП 10/0,4 кВ №3110 КВЛ-10 кВ ф. Дружба от ПС 110/10 кВ «Казарово» (ЭСК ВЛ-10 кВ ф. Дружба от ПС 110/10 кВ «Казарово» Инв № 130330006464) | N_TP3300.VL.0109 | УНЦ на проектные и изыскательские работы по ВЛ | ВЛ-0,4 кВ №1 от ТП 10/0,4 кВ №3110 КВЛ-10 кВ ф. Дружба от ПС 110/10 кВ «Казарово» | нд | П | 2023 | 0.4 | Протяженность до 1 км | технические характеристики | 2023-03-13 | Тюменская обл. | 1 | 1 | 1 ВЛ | П3-01 | 234.03 | 1 | 234.03 | нд
3.2.2.1 | Перенос опоры №5 ВЛ-0,4 кВ №1 от ТП 10/0,4 кВ №3110 КВЛ-10 кВ ф. Дружба от ПС 110/10 кВ «Казарово» (ЭСК ВЛ-10 кВ ф. Дружба от ПС 110/10 кВ «Казарово» Инв № 130330006464) | N_TP3300.VL.0109 | Итого объем финансовых потребностей по инвестиционному проекту, тыс. рублей | нд | нд | нд | нд | нд | нд | нд | нд | нд | нд | нд | нд | нд | нд | нд | 583.1767 | нд
3.2.2.1 | Реконструкция ВЛ 110 кВ Ожогино-Н.Техническая; ВЛ 110 кВ Ожогино-Бурдун I-II; ВЛ110 кВ Ожогино-Рощино; ВЛ 110 кВ Ожогино-Перевалово; ВЛ 110 кВ Ожогино-Тараскуль; ВЛ 110 кВ Ожогино-Граничная; ВЛ 110 кВ Ожогино-Войновка; КВЛ 110 кВ Тюменская ТЭЦ-2-Ожогино II цепь; ВОЛС на ВЛ 110 кВ Ожогино-Комарово; ВОЛС на ВЛ 110 кВ Ожогино-Молодежная; ВОЛС на ВЛ 110 кВ Ожогино-Новотехническая; ВОЛС на ВЛ 110 кВ Ожогино-Граничная; ВОЛС по КВЛ 110 кВ ТТЭЦ-2-Ожогино (переустройство, заявитель ГКУ ТО "Управление автомобильных дорог", ВЛ 110 кВ протяжённостью 1х2,128 км; 1х2,291 км; 1х1,881 км; 1х2,043 км; 1х1,915 км;1х1,915 км; 1х0,191 км; 1х0,145 км; 1х0,07 км. ВОЛС 1х2,001 км; 3х1,915 км; 1х1,312 км; 2х0,273 км; 1х0,07 км) | N_TP3300.VL.0110 | УНЦ ВЛ 0,4-750 кВ на строительно-монтажные работы без опор и провода | ВЛ 110 кВ Ожогино-Н.Техническая | нд | П | 2025 | 110 | одноцепная, все типы опор за исключением многогранных | Технические характеристики | 12.09.2023 | Тюменская обл. | 1 | 13.76 | 1 км | Л1-04-1 | 4893.1 | 1.61 | 108399.7802 | нд
3.2.2.1 | Реконструкция ВЛ 110 кВ Ожогино-Н.Техническая; ВЛ 110 кВ Ожогино-Бурдун I-II; ВЛ110 кВ Ожогино-Рощино; ВЛ 110 кВ Ожогино-Перевалово; ВЛ 110 кВ Ожогино-Тараскуль; ВЛ 110 кВ Ожогино-Граничная; ВЛ 110 кВ Ожогино-Войновка; КВЛ 110 кВ Тюменская ТЭЦ-2-Ожогино II цепь; ВОЛС на ВЛ 110 кВ Ожогино-Комарово; ВОЛС на ВЛ 110 кВ Ожогино-Молодежная; ВОЛС на ВЛ 110 кВ Ожогино-Новотехническая; ВОЛС на ВЛ 110 кВ Ожогино-Граничная; ВОЛС по КВЛ 110 кВ ТТЭЦ-2-Ожогино (переустройство ВЛ 110 кВ протяженностью 1х2,128 км; 1х2,291 км; 1х1,881 км; 1х2,043 км; 1х1,915 км;1х1,915 км; 1х0,191 км; 1х0,145 км; 1х0,07 км. ВОЛС 1х2,001 км; 3х1,915 км; 1х1,312 км; 2х0,273 км; 1х0,07 км; заявитель ГКУ ТО "Управление автомобильных дорог") | N_TP3300.VL.0110 | УНЦ опор ВЛ 0,4-750 кВ | ВЛ 110 кВ Ожогино-Н.Техническая | нд | П | 2025 | 110 | одноцепная, все типы опор за исключением многогранных | Технические характеристики | 12.09.2023 | Тюменская обл. | 1 | 13.76 | 1 км | Л3-04-1 | 6798.18 | 1.11 | 103832.682 | нд
3.2.2.1 | Реконструкция ВЛ 110 кВ Ожогино-Н.Техническая; ВЛ 110 кВ Ожогино-Бурдун I-II; ВЛ110 кВ Ожогино-Рощино; ВЛ 110 кВ Ожогино-Перевалово; ВЛ 110 кВ Ожогино-Тараскуль; ВЛ 110 кВ Ожогино-Граничная; ВЛ 110 кВ Ожогино-Войновка; КВЛ 110 кВ Тюменская ТЭЦ-2-Ожогино II цепь; ВОЛС на ВЛ 110 кВ Ожогино-Комарово; ВОЛС на ВЛ 110 кВ Ожогино-Молодежная; ВОЛС на ВЛ 110 кВ Ожогино-Новотехническая; ВОЛС на ВЛ 110 кВ Ожогино-Граничная; ВОЛС по КВЛ 110 кВ ТТЭЦ-2-Ожогино (переустройство ВЛ 110 кВ протяженностью 1х2,128 км; 1х2,291 км; 1х1,881 км; 1х2,043 км; 1х1,915 км;1х1,915 км; 1х0,191 км; 1х0,145 км; 1х0,07 км. ВОЛС 1х2,001 км; 3х1,915 км; 1х1,312 км; 2х0,273 км; 1х0,07 км; заявитель ГКУ ТО "Управление автомобильных дорог") | N_TP3300.VL.0110 | УНЦ провода ВЛ 0,4-750 кВ сталеалюминиевого типа | ВЛ 110 кВ Ожогино-Н.Техническая | нд | П | 2025 | 110 | Сечение фазного провода 185 мм2 | Технические характеристики | 12.09.2023 | Тюменская обл. | 1 | 13.76 | 1 км по трассе | Л5-05 | 1470.81 | 1.11 | 22464.5636 | нд
3.2.2.1 | Реконструкция ВЛ 110 кВ Ожогино-Н.Техническая; ВЛ 110 кВ Ожогино-Бурдун I-II; ВЛ110 кВ Ожогино-Рощино; ВЛ 110 кВ Ожогино-Перевалово; ВЛ 110 кВ Ожогино-Тараскуль; ВЛ 110 кВ Ожогино-Граничная; ВЛ 110 кВ Ожогино-Войновка; КВЛ 110 кВ Тюменская ТЭЦ-2-Ожогино II цепь; ВОЛС на ВЛ 110 кВ Ожогино-Комарово; ВОЛС на ВЛ 110 кВ Ожогино-Молодежная; ВОЛС на ВЛ 110 кВ Ожогино-Новотехническая; ВОЛС на ВЛ 110 кВ Ожогино-Граничная; ВОЛС по КВЛ 110 кВ ТТЭЦ-2-Ожогино (переустройство ВЛ 110 кВ протяженностью 1х2,128 км; 1х2,291 км; 1х1,881 км; 1х2,043 км; 1х1,915 км;1х1,915 км; 1х0,191 км; 1х0,145 км; 1х0,07 км. ВОЛС 1х2,001 км; 3х1,915 км; 1х1,312 км; 2х0,273 км; 1х0,07 км; заявитель ГКУ ТО "Управление автомобильных дорог") | N_TP3300.VL.0110 | УНЦ на демонтаж ВЛ 0,4-750 кВ | ВЛ 110 кВ Ожогино-Н.Техническая | нд | П | 2025 | 110 | одна цепь | Технические характеристики | 12.09.2023 | Тюменская обл. | 1 | 13.76 | 1 км | М2-04-1 | 1533.53 | 1.34 | 28275.8396 | нд
3.2.2.1 | Реконструкция ВЛ 110 кВ Ожогино-Н.Техническая; ВЛ 110 кВ Ожогино-Бурдун I-II; ВЛ110 кВ Ожогино-Рощино; ВЛ 110 кВ Ожогино-Перевалово; ВЛ 110 кВ Ожогино-Тараскуль; ВЛ 110 кВ Ожогино-Граничная; ВЛ 110 кВ Ожогино-Войновка; КВЛ 110 кВ Тюменская ТЭЦ-2-Ожогино II цепь; ВОЛС на ВЛ 110 кВ Ожогино-Комарово; ВОЛС на ВЛ 110 кВ Ожогино-Молодежная; ВОЛС на ВЛ 110 кВ Ожогино-Новотехническая; ВОЛС на ВЛ 110 кВ Ожогино-Граничная; ВОЛС по КВЛ 110 кВ ТТЭЦ-2-Ожогино (переустройство ВЛ 110 кВ протяженностью 1х2,128 км; 1х2,291 км; 1х1,881 км; 1х2,043 км; 1х1,915 км;1х1,915 км; 1х0,191 км; 1х0,145 км; 1х0,07 км. ВОЛС 1х2,001 км; 3х1,915 км; 1х1,312 км; 2х0,273 км; 1х0,07 км; заявитель ГКУ ТО "Управление автомобильных дорог") | N_TP3300.VL.0110 | УНЦ ОКСН | ВЛ 110 кВ Ожогино-Н.Техническая | нд | П | 2025 | 110 | 48 ОВ, 20кН | Технические характеристики | 12.09.2023 | Тюменская обл. | 1 | 9.58 | 1 км | О2-06-1 | 403.11 | 1.11 | 4286.5911 | нд
3.2.2.1 | Реконструкция ВЛ 110 кВ Ожогино-Н.Техническая; ВЛ 110 кВ Ожогино-Бурдун I-II; ВЛ110 кВ Ожогино-Рощино; ВЛ 110 кВ Ожогино-Перевалово; ВЛ 110 кВ Ожогино-Тараскуль; ВЛ 110 кВ Ожогино-Граничная; ВЛ 110 кВ Ожогино-Войновка; КВЛ 110 кВ Тюменская ТЭЦ-2-Ожогино II цепь; ВОЛС на ВЛ 110 кВ Ожогино-Комарово; ВОЛС на ВЛ 110 кВ Ожогино-Молодежная; ВОЛС на ВЛ 110 кВ Ожогино-Новотехническая; ВОЛС на ВЛ 110 кВ Ожогино-Граничная; ВОЛС по КВЛ 110 кВ ТТЭЦ-2-Ожогино (переустройство ВЛ 110 кВ протяженностью 1х2,128 км; 1х2,291 км; 1х1,881 км; 1х2,043 км; 1х1,915 км;1х1,915 км; 1х0,191 км; 1х0,145 км; 1х0,07 км. ВОЛС 1х2,001 км; 3х1,915 км; 1х1,312 км; 2х0,273 км; 1х0,07 км; заявитель ГКУ ТО "Управление автомобильных дорог") | N_TP3300.VL.0110 | УНЦ устройства лежневых дорог | ВЛ 110 кВ Ожогино-Н.Техническая | нд | П | 2025 | 110 | устройство площадок | Технические характеристики | 12.09.2023 | Тюменская обл. | 1 | 17070 | м2 | Л9-04 | 0.77 | 1.11 | 14589.729 | нд
3.2.2.1 | Реконструкция ВЛ 110 кВ Ожогино-Н.Техническая; ВЛ 110 кВ Ожогино-Бурдун I-II; ВЛ110 кВ Ожогино-Рощино; ВЛ 110 кВ Ожогино-Перевалово; ВЛ 110 кВ Ожогино-Тараскуль; ВЛ 110 кВ Ожогино-Граничная; ВЛ 110 кВ Ожогино-Войновка; КВЛ 110 кВ Тюменская ТЭЦ-2-Ожогино II цепь; ВОЛС на ВЛ 110 кВ Ожогино-Комарово; ВОЛС на ВЛ 110 кВ Ожогино-Молодежная; ВОЛС на ВЛ 110 кВ Ожогино-Новотехническая; ВОЛС на ВЛ 110 кВ Ожогино-Граничная; ВОЛС по КВЛ 110 кВ ТТЭЦ-2-Ожогино (переустройство ВЛ 110 кВ протяженностью 1х2,128 км; 1х2,291 км; 1х1,881 км; 1х2,043 км; 1х1,915 км;1х1,915 км; 1х0,191 км; 1х0,145 км; 1х0,07 км. ВОЛС 1х2,001 км; 3х1,915 км; 1х1,312 км; 2х0,273 км; 1х0,07 км; заявитель ГКУ ТО "Управление автомобильных дорог") | N_TP3300.VL.0110 | УНЦ на проектные и изыскательские работы по ВЛ | ВЛ 110 кВ Ожогино-Н.Техническая | нд | П | 2025 | 110 | Протяженность до 30 км | Технические характеристики | 12.09.2023 | Тюменская обл. | 1 | 1 | 1 ВЛ | П3-16 | 32763.59 | 1 | 32763.59 | нд
3.2.2.1 | Реконструкция ВЛ 110 кВ Ожогино-Н.Техническая; ВЛ 110 кВ Ожогино-Бурдун I-II; ВЛ110 кВ Ожогино-Рощино; ВЛ 110 кВ Ожогино-Перевалово; ВЛ 110 кВ Ожогино-Тараскуль; ВЛ 110 кВ Ожогино-Граничная; ВЛ 110 кВ Ожогино-Войновка; КВЛ 110 кВ Тюменская ТЭЦ-2-Ожогино II цепь; ВОЛС на ВЛ 110 кВ Ожогино-Комарово; ВОЛС на ВЛ 110 кВ Ожогино-Молодежная; ВОЛС на ВЛ 110 кВ Ожогино-Новотехническая; ВОЛС на ВЛ 110 кВ Ожогино-Граничная; ВОЛС по КВЛ 110 кВ ТТЭЦ-2-Ожогино (переустройство ВЛ 110 кВ протяженностью 1х2,128 км; 1х2,291 км; 1х1,881 км; 1х2,043 км; 1х1,915 км;1х1,915 км; 1х0,191 км; 1х0,145 км; 1х0,07 км. ВОЛС 1х2,001 км; 3х1,915 км; 1х1,312 км; 2х0,273 км; 1х0,07 км; заявитель ГКУ ТО "Управление автомобильных дорог") | N_TP3300.VL.0110 | УНЦ на проектные и изыскательские работы для отдельных элементов электрических сетей | ВЛ 110 кВ Ожогино-Н.Техническая | нд | П | 2025 | 110 | от 1,1 до 5,9 млн.руб | Технические характеристики | 12.09.2023 | Тюменская обл. | 1 | 1 | 1 объект | П6-06 | 425.5 | 1 | 425.5 | нд
3.2.2.1 | Реконструкция ВЛ 110 кВ Ожогино-Н.Техническая; ВЛ 110 кВ Ожогино-Бурдун I-II; ВЛ110 кВ Ожогино-Рощино; ВЛ 110 кВ Ожогино-Перевалово; ВЛ 110 кВ Ожогино-Тараскуль; ВЛ 110 кВ Ожогино-Граничная; ВЛ 110 кВ Ожогино-Войновка; КВЛ 110 кВ Тюменская ТЭЦ-2-Ожогино II цепь; ВОЛС на ВЛ 110 кВ Ожогино-Комарово; ВОЛС на ВЛ 110 кВ Ожогино-Молодежная; ВОЛС на ВЛ 110 кВ Ожогино-Новотехническая; ВОЛС на ВЛ 110 кВ Ожогино-Граничная; ВОЛС по КВЛ 110 кВ ТТЭЦ-2-Ожогино (переустройство ВЛ 110 кВ протяженностью 1х2,128 км; 1х2,291 км; 1х1,881 км; 1х2,043 км; 1х1,915 км;1х1,915 км; 1х0,191 км; 1х0,145 км; 1х0,07 км. ВОЛС 1х2,001 км; 3х1,915 км; 1х1,312 км; 2х0,273 км; 1х0,07 км; заявитель ГКУ ТО "Управление автомобильных дорог") | N_TP3300.VL.0110 | УНЦ на демонтажные работы КЛ | ВЛ 110 кВ Ожогино-Н.Техническая | нд | П | 2025 | 110 | ПвПу2г-1600(гж)/300ов-63/110 | Технические характеристики | 12.09.2023 | Тюменская обл. | 1 | 0.07 | 1км | М5-04-1 | 1430.49 | 1.34 | 134.18 | нд
3.2.2.1 | Реконструкция ВЛ 110 кВ Ожогино-Н.Техническая; ВЛ 110 кВ Ожогино-Бурдун I-II; ВЛ110 кВ Ожогино-Рощино; ВЛ 110 кВ Ожогино-Перевалово; ВЛ 110 кВ Ожогино-Тараскуль; ВЛ 110 кВ Ожогино-Граничная; ВЛ 110 кВ Ожогино-Войновка; КВЛ 110 кВ Тюменская ТЭЦ-2-Ожогино II цепь; ВОЛС на ВЛ 110 кВ Ожогино-Комарово; ВОЛС на ВЛ 110 кВ Ожогино-Молодежная; ВОЛС на ВЛ 110 кВ Ожогино-Новотехническая; ВОЛС на ВЛ 110 кВ Ожогино-Граничная; ВОЛС по КВЛ 110 кВ ТТЭЦ-2-Ожогино (переустройство ВЛ 110 кВ протяженностью 1х2,128 км; 1х2,291 км; 1х1,881 км; 1х2,043 км; 1х1,915 км;1х1,915 км; 1х0,191 км; 1х0,145 км; 1х0,07 км. ВОЛС 1х2,001 км; 3х1,915 км; 1х1,312 км; 2х0,273 км; 1х0,07 км; заявитель ГКУ ТО "Управление автомобильных дорог") | N_TP3300.VL.0110 | УНЦ КЛ 6-500 кВ (с алюминиевой жилой) | КЛ-110кВ ТТЭЦ-2-Ожогино | нд | П | 2025 | 110 | 400 мм2, алюминий | Технические характеристики | 12.09.2023 | Тюменская обл. | 1 | 0.075 | 1 км | К1-10-5 | 20443.84 | 1.32 | 2023.9402 | нд
3.2.2.1 | Реконструкция ВЛ 110 кВ Ожогино-Н.Техническая; ВЛ 110 кВ Ожогино-Бурдун I-II; ВЛ110 кВ Ожогино-Рощино; ВЛ 110 кВ Ожогино-Перевалово; ВЛ 110 кВ Ожогино-Тараскуль; ВЛ 110 кВ Ожогино-Граничная; ВЛ 110 кВ Ожогино-Войновка; КВЛ 110 кВ Тюменская ТЭЦ-2-Ожогино II цепь; ВОЛС на ВЛ 110 кВ Ожогино-Комарово; ВОЛС на ВЛ 110 кВ Ожогино-Молодежная; ВОЛС на ВЛ 110 кВ Ожогино-Новотехническая; ВОЛС на ВЛ 110 кВ Ожогино-Граничная; ВОЛС по КВЛ 110 кВ ТТЭЦ-2-Ожогино (переустройство ВЛ 110 кВ протяженностью 1х2,128 км; 1х2,291 км; 1х1,881 км; 1х2,043 км; 1х1,915 км;1х1,915 км; 1х0,191 км; 1х0,145 км; 1х0,07 км. ВОЛС 1х2,001 км; 3х1,915 км; 1х1,312 км; 2х0,273 км; 1х0,07 км; заявитель ГКУ ТО "Управление автомобильных дорог") | N_TP3300.VL.0110 | УНЦ на устройство траншеи КЛ и восстановление благоустройства по трассе | КЛ-110кВ ТТЭЦ-2-Ожогино | нд | П | 2025 | 110 | одна цепь благоустройство по трассе без учета восстановления газонов | Технические характеристики | 12.09.2023 | Тюменская обл. | 1 | 0.075 | 1 км по трассе | Б2-05-1 | 12267.12 | 1 | 920.034 | нд
3.2.2.1 | Реконструкция ВЛ 110 кВ Ожогино-Н.Техническая; ВЛ 110 кВ Ожогино-Бурдун I-II; ВЛ110 кВ Ожогино-Рощино; ВЛ 110 кВ Ожогино-Перевалово; ВЛ 110 кВ Ожогино-Тараскуль; ВЛ 110 кВ Ожогино-Граничная; ВЛ 110 кВ Ожогино-Войновка; КВЛ 110 кВ Тюменская ТЭЦ-2-Ожогино II цепь; ВОЛС на ВЛ 110 кВ Ожогино-Комарово; ВОЛС на ВЛ 110 кВ Ожогино-Молодежная; ВОЛС на ВЛ 110 кВ Ожогино-Новотехническая; ВОЛС на ВЛ 110 кВ Ожогино-Граничная; ВОЛС по КВЛ 110 кВ ТТЭЦ-2-Ожогино (переустройство ВЛ 110 кВ протяженностью 1х2,128 км; 1х2,291 км; 1х1,881 км; 1х2,043 км; 1х1,915 км;1х1,915 км; 1х0,191 км; 1х0,145 км; 1х0,07 км. ВОЛС 1х2,001 км; 3х1,915 км; 1х1,312 км; 2х0,273 км; 1х0,07 км; заявитель ГКУ ТО "Управление автомобильных дорог") | N_TP3300.VL.0110 | УНЦ ВОК в трубе в земле | КЛ-110кВ ТТЭЦ-2-Ожогино | нд | П | 2025 | 110 | 48 ОВ, 4кН | Технические характеристики | 12.09.2023 | Тюменская обл. | 1 | 0.075 | 1 км | О4-06-1 | 664.59 | 1.32 | 65.7944 | нд
3.2.2.1 | Реконструкция ВЛ 110 кВ Ожогино-Н.Техническая; ВЛ 110 кВ Ожогино-Бурдун I-II; ВЛ110 кВ Ожогино-Рощино; ВЛ 110 кВ Ожогино-Перевалово; ВЛ 110 кВ Ожогино-Тараскуль; ВЛ 110 кВ Ожогино-Граничная; ВЛ 110 кВ Ожогино-Войновка; КВЛ 110 кВ Тюменская ТЭЦ-2-Ожогино II цепь; ВОЛС на ВЛ 110 кВ Ожогино-Комарово; ВОЛС на ВЛ 110 кВ Ожогино-Молодежная; ВОЛС на ВЛ 110 кВ Ожогино-Новотехническая; ВОЛС на ВЛ 110 кВ Ожогино-Граничная; ВОЛС по КВЛ 110 кВ ТТЭЦ-2-Ожогино (переустройство ВЛ 110 кВ протяженностью 1х2,128 км; 1х2,291 км; 1х1,881 км; 1х2,043 км; 1х1,915 км;1х1,915 км; 1х0,191 км; 1х0,145 км; 1х0,07 км. ВОЛС 1х2,001 км; 3х1,915 км; 1х1,312 км; 2х0,273 км; 1х0,07 км; заявитель ГКУ ТО "Управление автомобильных дорог") | N_TP3300.VL.0110 | УНЦ на проектные и изыскательские работы по КЛ | КЛ-110кВ ТТЭЦ-2-Ожогино | нд | П | 2025 | 110 | 35-500кВ | Технические характеристики | 12.09.2023 | Тюменская обл. | 1 | 0.075 | 1 км по трассе | П5-02 | 6327.2 | 1 | 474.54 | нд
3.2.2.1 | Реконструкция ВЛ 110 кВ Ожогино-Н.Техническая; ВЛ 110 кВ Ожогино-Бурдун I-II; ВЛ110 кВ Ожогино-Рощино; ВЛ 110 кВ Ожогино-Перевалово; ВЛ 110 кВ Ожогино-Тараскуль; ВЛ 110 кВ Ожогино-Граничная; ВЛ 110 кВ Ожогино-Войновка; КВЛ 110 кВ Тюменская ТЭЦ-2-Ожогино II цепь; ВОЛС на ВЛ 110 кВ Ожогино-Комарово; ВОЛС на ВЛ 110 кВ Ожогино-Молодежная; ВОЛС на ВЛ 110 кВ Ожогино-Новотехническая; ВОЛС на ВЛ 110 кВ Ожогино-Граничная; ВОЛС по КВЛ 110 кВ ТТЭЦ-2-Ожогино (переустройство ВЛ 110 кВ протяженностью 1х2,128 км; 1х2,291 км; 1х1,881 км; 1х2,043 км; 1х1,915 км;1х1,915 км; 1х0,191 км; 1х0,145 км; 1х0,07 км. ВОЛС 1х2,001 км; 3х1,915 км; 1х1,312 км; 2х0,273 км; 1х0,07 км; заявитель ГКУ ТО "Управление автомобильных дорог") | N_TP3300.VL.0110 | УНЦ на кадастровые работы ВЛ (КЛ) и работы по установлению земельных отношений | КЛ-110кВ ТТЭЦ-2-Ожогино | нд | П | 2025 | 35 | Количество землепользователей до 15 | Технические характеристики | 12.09.2023 | Тюменская обл. | 1 | 0.1376 | 100 км | П10-01-1 | 3050.84 | 1 | 419.7956 | нд
3.2.2.1 | Реконструкция ВЛ 110 кВ Ожогино-Н.Техническая; ВЛ 110 кВ Ожогино-Бурдун I-II; ВЛ110 кВ Ожогино-Рощино; ВЛ 110 кВ Ожогино-Перевалово; ВЛ 110 кВ Ожогино-Тараскуль; ВЛ 110 кВ Ожогино-Граничная; ВЛ 110 кВ Ожогино-Войновка; КВЛ 110 кВ Тюменская ТЭЦ-2-Ожогино II цепь; ВОЛС на ВЛ 110 кВ Ожогино-Комарово; ВОЛС на ВЛ 110 кВ Ожогино-Молодежная; ВОЛС на ВЛ 110 кВ Ожогино-Новотехническая; ВОЛС на ВЛ 110 кВ Ожогино-Граничная; ВОЛС по КВЛ 110 кВ ТТЭЦ-2-Ожогино (переустройство ВЛ 110 кВ протяженностью 1х2,128 км; 1х2,291 км; 1х1,881 км; 1х2,043 км; 1х1,915 км;1х1,915 км; 1х0,191 км; 1х0,145 км; 1х0,07 км. ВОЛС 1х2,001 км; 3х1,915 км; 1х1,312 км; 2х0,273 км; 1х0,07 км; заявитель ГКУ ТО "Управление автомобильных дорог") | N_TP3300.VL.0110 | Итого объем финансовых потребностей по инвестиционному проекту, тыс. рублей | нд | нд | нд | нд | нд | нд | нд | нд | нд | нд | нд | нд | нд | нд | нд | 319076.5596 | нд
3.2.2.2 | Реконструкция электросетевого комплекса ВЛ 10 кВ ф. Сибирь-ТП-II от ПС 110/10 кВ Червишево (переустройство, заявитель администрация Червишевского МО монтаж опоры 1 шт.) | N_TP3300.VL.0111 | УНЦ ВЛ 0,4-750 кВ на строительно-монтажные работы без опор и провода | ВЛ 10 кВ ф. Сибирь-ТП-II от ПС 110/10 кВ Червишево | нд | П | 2025 | 10 | одноцепная, все типы опор за исключением многогранных | Технические характеристики | 2023-06-02 | Тюменская обл. | 1 | 3.55 | 1 т опор | Л2-02-1 | 37.99 | 1.72 | 90.738 | нд
3.2.2.2 | Реконструкция электросетевого комплекса ВЛ 10 кВ ф. Сибирь-ТП-II от ПС 110/10 кВ Червишево (переустройство, заявитель администрация Червишевского МО монтаж опоры 1 шт.) | N_TP3300.VL.0111 | УНЦ опор ВЛ 0.4-750 кВ | ВЛ 10 кВ ф. Сибирь-ТП-II от ПС 110/10 кВ Червишево | нд | П | 2025 | 10 | все типы опор за исключением многогранных | Технические характеристики | 2023-06-02 | Тюменская обл. | 1 | 3.55 | 1 т опор | Л4-02-1 | 24.86 | 1.11 | 62.764 | нд
3.2.2.2 | Реконструкция электросетевого комплекса ВЛ 10 кВ ф. Сибирь-ТП-II от ПС 110/10 кВ Червишево (переустройство, заявитель администрация Червишевского МО монтаж опоры 1 шт.) | N_TP3300.VL.0111 | УНЦ на проектные и изыскательские работы для отдельных элементов электрических сетей | ВЛ 10 кВ ф. Сибирь-ТП-II от ПС 110/10 кВ Червишево | нд | П | 2025 | 10 | от 0,051 до 0,19 млн. руб | Технические характеристики | 2023-06-02 | Тюменская обл. | 1 | 1 | 1 объект | П6-03 | 14.18 | 1 | 10 | нд
3.2.2.2 | Реконструкция электросетевого комплекса ВЛ 10 кВ ф. Сибирь-ТП-II от ПС 110/10 кВ Червишево (переустройство, заявитель администрация Червишевского МО монтаж опоры 1 шт.) | N_TP3300.VL.0111 | Итого объем финансовых потребностей по инвестиционному проекту, тыс. рублей | нд | нд | нд | нд | нд | нд | нд | нд | нд | нд | нд | нд | нд | нд | нд | 163.502 | нд
3.1.1.3 | ЛЭП 10 кВ от яч. 10кВ ТП 10/0,4кВ №3553 от КЛ 10кВ СМП-Инвест ПС 110кВ Тарманы, КВЛ 10кВ Якорь ПС 110кВ Щербаковская, ТП 10/0,4кВ, 8ЛЭП 0,4кВ, средств коммерческого учета для присоединения энергопринимающих устройств ООО "СЗ "СМП-Инвест" (строительство 2БКТП 10/0,4кВ - 0,63 МВА, КЛ 0,4кВ - 0,61км, КЛ 10кВ - 0,26км, ПУ - 2 т.у.) | N_NS3300.KL.0061 | УНЦ КТП блочного типа (бетонные, сэндвич-панели) 6-20 кВ | ТП 10/0,4кВ №3553 | нд | П | 2024 | 10 | 2 т-р 630 кВА | технические характеристики | 2023-08-07 | Тюменская обл. | 1 | 1 | 1 ед. | Э3-08-2 | 17548.49 | 1.27 | 22286.5823 | нд
3.1.1.3 | ЛЭП 10 кВ от яч. 10кВ ТП 10/0,4кВ №3553 от КЛ 10кВ СМП-Инвест ПС 110кВ Тарманы, КВЛ 10кВ Якорь ПС 110кВ Щербаковская, ТП 10/0,4кВ, 8ЛЭП 0,4кВ, средств коммерческого учета для присоединения энергопринимающих устройств ООО "СЗ "СМП-Инвест" (строительство 2БКТП 10/0,4кВ - 0,63 МВА, КЛ 0,4кВ - 0,61км, КЛ 10кВ - 0,26км, ПУ - 2 т.у.) | N_NS3300.KL.0061 | УНЦ на проектные и изыскательские работы для отдельных элементов электрических сетей | ТП 10/0,4кВ №3553 | нд | П | 2024 | 10 | от 21 до 51 млн. руб. | технические характеристики | 2023-08-07 | Тюменская обл. | 1 | 1 | 1 объект | П6-09 | 4255.01 | 1 | 4255.01 | нд
3.1.1.3 | ЛЭП 10 кВ от яч. 10кВ ТП 10/0,4кВ №3553 от КЛ 10кВ СМП-Инвест ПС 110кВ Тарманы, КВЛ 10кВ Якорь ПС 110кВ Щербаковская, ТП 10/0,4кВ, 8ЛЭП 0,4кВ, средств коммерческого учета для присоединения энергопринимающих устройств ООО "СЗ "СМП-Инвест" (строительство 2БКТП 10/0,4кВ - 0,63 МВА, КЛ 0,4кВ - 0,61км, КЛ 10кВ - 0,26км, ПУ - 2 т.у.) | N_NS3300.KL.0061 | УНЦ КЛ 0,4 кВ | КЛ-0,4кВ к ТП 10/0,4кВ №3553 | нд | П | 2024 | 0.4 | 150 мм2, алюминий, 4 жилы | технические характеристики | 2023-08-07 | Тюменская обл. | 1 | 0.6 | 1 км | К3-08-1 | 1173.72 | 1.32 | 929.5862 | нд
3.1.1.3 | ЛЭП 10 кВ от яч. 10кВ ТП 10/0,4кВ №3553 от КЛ 10кВ СМП-Инвест ПС 110кВ Тарманы, КВЛ 10кВ Якорь ПС 110кВ Щербаковская, ТП 10/0,4кВ, 8ЛЭП 0,4кВ, средств коммерческого учета для присоединения энергопринимающих устройств ООО "СЗ "СМП-Инвест" (строительство 2БКТП 10/0,4кВ - 0,63 МВА, КЛ 0,4кВ - 0,61км, КЛ 10кВ - 0,26км, ПУ - 2 т.у.) | N_NS3300.KL.0061 | УНЦ КЛ 0,4 кВ | КЛ-0,4кВ к ТП 10/0,4кВ №3553 | нд | П | 2024 | 0.4 | 50 мм2, алюминий, 4 жилы | технические характеристики | 2023-08-07 | Тюменская обл. | 1 | 0.01 | 1 км | К3-04-1 | 658.18 | 1.32 | 8.688 | нд
3.1.1.3 | ЛЭП 10 кВ от яч. 10кВ ТП 10/0,4кВ №3553 от КЛ 10кВ СМП-Инвест ПС 110кВ Тарманы, КВЛ 10кВ Якорь ПС 110кВ Щербаковская, ТП 10/0,4кВ, 8ЛЭП 0,4кВ, средств коммерческого учета для присоединения энергопринимающих устройств ООО "СЗ "СМП-Инвест" (строительство 2БКТП 10/0,4кВ - 0,63 МВА, КЛ 0,4кВ - 0,61км, КЛ 10кВ - 0,26км, ПУ - 2 т.у.) | N_NS3300.KL.0061 | УНЦ КЛ 6-500 кВ (с алюминиевой жилой) | КЛ-10кВ к ПС 110/10кВ Тарманы со тороны 10кВ, ПС110/10кВ Щербаковская | нд | П | 2024 | 10 | 70 мм2, алюминий | технические характеристики | 2023-08-07 | Тюменская обл. | 1 | 0.26 | 1 км | К1-03-2 | 2861.77 | 1.32 | 982.1595 | нд
3.1.1.3 | ЛЭП 10 кВ от яч. 10кВ ТП 10/0,4кВ №3553 от КЛ 10кВ СМП-Инвест ПС 110кВ Тарманы, КВЛ 10кВ Якорь ПС 110кВ Щербаковская, ТП 10/0,4кВ, 8ЛЭП 0,4кВ, средств коммерческого учета для присоединения энергопринимающих устройств ООО "СЗ "СМП-Инвест" (строительство 2БКТП 10/0,4кВ - 0,63 МВА, КЛ 0,4кВ - 0,61км, КЛ 10кВ - 0,26км, ПУ - 2 т.у.) | N_NS3300.KL.0061 | УНЦ на проектные и изыскательские работы по КЛ | КЛ-10кВ к ПС 110/10кВ Тарманы со тороны 10кВ, ПС110/10кВ Щербаковская | нд | П | 2024 | 10 | 0,4-20 кВ | технические характеристики | 2023-08-07 | Тюменская обл. | 1 | 1 | 1 км по трассе | П5-01 | 866.6 | 1 | 866.6 | нд
3.1.1.3 | ЛЭП 10 кВ от яч. 10кВ ТП 10/0,4кВ №3553 от КЛ 10кВ СМП-Инвест ПС 110кВ Тарманы, КВЛ 10кВ Якорь ПС 110кВ Щербаковская, ТП 10/0,4кВ, 8ЛЭП 0,4кВ, средств коммерческого учета для присоединения энергопринимающих устройств ООО "СЗ "СМП-Инвест" (строительство 2БКТП 10/0,4кВ - 0,63 МВА, КЛ 0,4кВ - 0,61км, КЛ 10кВ - 0,26км, ПУ - 2 т.у.) | N_NS3300.KL.0061 | УНЦ выполнения специального перехода кабельной линии методом ГНБ | КЛ-10кВ к ПС 110/10кВ Тарманы со тороны 10кВ, ПС110/10кВ Щербаковская | нд | П | 2024 | 10 | Диаметр трубы 110 мм, количество труб 1 шт | технические характеристики | 2023-08-07 | Тюменская обл. | 1 | 0.13 | 1 км | Н1-01-1 | 26087.97 | 1.31 | 4442.7813 | нд
3.1.1.3 | ЛЭП 10 кВ от яч. 10кВ ТП 10/0,4кВ №3553 от КЛ 10кВ СМП-Инвест ПС 110кВ Тарманы, КВЛ 10кВ Якорь ПС 110кВ Щербаковская, ТП 10/0,4кВ, 8ЛЭП 0,4кВ, средств коммерческого учета для присоединения энергопринимающих устройств ООО "СЗ "СМП-Инвест" (строительство 2БКТП 10/0,4кВ - 0,63 МВА, КЛ 0,4кВ - 0,61км, КЛ 10кВ - 0,26км, ПУ - 2 т.у.) | N_NS3300.KL.0061 | Итого объем финансовых потребностей по инвестиционному проекту, тыс. рублей | нд | нд | нд | нд | нд | нд | нд | нд | нд | нд | нд | нд | нд | нд | нд | 33771.4073 | нд
3.1.1.3 | ВЛЗ 10 кВ от КВЛ 10 кВ Речкино ПС 110 кВ Кулаково для присоединения энергопринимающих устройств ООО "Элеконт" (строительство ВЛ 10 кВ протяженностью 1*0,01 км; установка реклоузера 1 шт) | N_NS3300.VL.0093 | УНЦ ВЛ 0,4-750 кВ на строительно-монтажные работы без опор и провода | ВЛ 10 кВ Речкино ПС 110 кВ Кулаково | нд | П | 2024 | 10 | одноцепная, все типы опор за исключением многогранных | техническое обоснование инвестиционного проекта | 2023-04-18 | Тюменская обл. | 2.99 | 0.01 | 1 км | Л1-02-1 | 1929.53 | 1.72 | 99.2319 | нд
3.1.1.3 | ВЛЗ 10 кВ от КВЛ 10 кВ Речкино ПС 110 кВ Кулаково для присоединения энергопринимающих устройств ООО "Элеконт" (строительство ВЛ 10 кВ протяженностью 1*0,01 км; установка реклоузера 1 шт) | N_NS3300.VL.0093 | УНЦ опор ВЛ 0,4-750 кВ | ВЛ 10 кВ Речкино ПС 110 кВ Кулаково | нд | П | 2024 | 10 | одноцепная, все типы опор за исключением многогранных | техническое обоснование инвестиционного проекта | 2023-04-18 | Тюменская обл. | 2.99 | 0.01 | 1 км | Л3-02-1 | 1262.83 | 1.11 | 41.9121 | нд
3.1.1.3 | ВЛЗ 10 кВ от КВЛ 10 кВ Речкино ПС 110 кВ Кулаково для присоединения энергопринимающих устройств ООО "Элеконт" (строительство ВЛ 10 кВ протяженностью 1*0,01 км; установка реклоузера 1 шт) | N_NS3300.VL.0093 | УНЦ провода СИП ВЛ 0,4-35 кВ | ВЛ 10 кВ Речкино ПС 110 кВ Кулаково | нд | П | 2024 | 10 | Подвес провода СИП-3 1х50мм2 | техническое обоснование инвестиционного проекта | 2023-04-18 | Тюменская обл. | 1 | 0.03 | 1 км | Л7-03-3 | 1502.12 | 1.11 | 50.0206 | нд
3.1.1.3 | ВЛЗ 10 кВ от КВЛ 10 кВ Речкино ПС 110 кВ Кулаково для присоединения энергопринимающих устройств ООО "Элеконт" (строительство ВЛ 10 кВ протяженностью 1*0,01 км; установка реклоузера 1 шт) | N_NS3300.VL.0093 | УНЦ автоматического пункта секционирования 6-35 кВ с интеграцией в АСУ ТП | Реклозуер на линию ВЛ 10 кВ Речкино ПС 110 кВ Кулаково | нд | П | 2024 | 10 | Напряжение 6-15 кВ | техническое обоснование инвестиционного проекта | 2023-04-18 | Тюменская обл. | 1 | 1 | 1 ячейка | В7-01 | 2823.47 | 1.28 | 3614.0416 | нд
3.1.1.3 | ВЛЗ 10 кВ от КВЛ 10 кВ Речкино ПС 110 кВ Кулаково для присоединения энергопринимающих устройств ООО "Элеконт" (строительство ВЛ 10 кВ протяженностью 1*0,01 км; установка реклоузера 1 шт) | N_NS3300.VL.0093 | УНЦ на проектные и изыскательские работы по ВЛ | ВЛ 10 кВ Речкино ПС 110 кВ Кулаково | нд | П | 2024 | 10 | протяженность до 1 км | техническое обоснование инвестиционного проекта | 2023-04-18 | Тюменская обл. | 1 | 1 | 1 ВЛ | П3-02 | 795.69 | 1 | 795.69 | нд
3.1.1.3 | ВЛЗ 10 кВ от КВЛ 10 кВ Речкино ПС 110 кВ Кулаково для присоединения энергопринимающих устройств ООО "Элеконт" (строительство ВЛ 10 кВ протяженностью 1*0,01 км; установка реклоузера 1 шт) | N_NS3300.VL.0093 | УНЦ на проектные и изыскательские работы для отдельных элементов электрических сетей | Реклозуер на линию ВЛ 10 кВ Речкино ПС 110 кВ Кулаково | нд | П | 2024 | 10 | от 1,1 до 5,9 млн.руб | техническое обоснование инвестиционного проекта | 2023-04-18 | Тюменская обл. | 1 | 1 | 1 объект | П6-06 | 425.5 | 1 | 425.5 | нд
3.1.1.3 | ВЛЗ 10 кВ от КВЛ 10 кВ Речкино ПС 110 кВ Кулаково для присоединения энергопринимающих устройств ООО "Элеконт" (строительство ВЛ 10 кВ протяженностью 1*0,01 км; установка реклоузера 1 шт) | N_NS3300.VL.0093 | Итого объем финансовых потребностей по инвестиционному проекту, тыс. рублей | нд | нд | нд | нд | нд | нд | нд | нд | нд | нд | нд | нд | нд | нд | нд | 5026.3961 | нд
3.1.1.3 | Реконструкция воздушной линии электропередачи ВЛ 10 кВ ф. Якорь от ПС 110/10 кВ "Щербаковская" (заявитель ООО СЗ "Граффити", переустройство КЛ 10 кВ протяженностью 2*1,7 км, ВЛ 10 кВ протяженностью 1*0,062 км) | N_TP3300.KL.0015 | УНЦ ВЛ 0,4-750 кВ на строительно-монтажные работы без опор и провода | ВЛ 10 кВ ф. Якорь от ПС 110/10 кВ "Щербаковская" | нд | П | 2025 | 10 | одноцепная, все типы опор за исключением многогранных | технические характеристики | 2023-06-02 | Тюменская обл. | 1.5 | 0.062 | 1 км | Л1-02-1 | 1929.53 | 1.72 | 308.6476 | нд
3.1.1.3 | Реконструкция воздушной линии электропередачи ВЛ 10 кВ ф. Якорь от ПС 110/10 кВ "Щербаковская" (заявитель ООО СЗ "Граффити", переустройство КЛ 10 кВ протяженностью 2*1,7 км, ВЛ 10 кВ протяженностью 1*0,062 км) | N_TP3300.KL.0015 | УНЦ опор ВЛ 0,4-750 кВ | ВЛ 10 кВ ф. Якорь от ПС 110/10 кВ "Щербаковская" | нд | П | 2025 | 10 | одноцепная, все типы опор за исключением многогранных | технические характеристики | 2023-06-02 | Тюменская обл. | 1.5 | 0.062 | 1 км | Л3-02-1 | 1262.83 | 1.11 | 130.3619 | нд
3.1.1.3 | Реконструкция воздушной линии электропередачи ВЛ 10 кВ ф. Якорь от ПС 110/10 кВ "Щербаковская" (заявитель ООО СЗ "Граффити", переустройство КЛ 10 кВ протяженностью 2*1,7 км, ВЛ 10 кВ протяженностью 1*0,062 км) | N_TP3300.KL.0015 | УНЦ проводаСИП ВЛ 0,4-35кВ | ВЛ 10 кВ ф. Якорь от ПС 110/10 кВ "Щербаковская" | нд | П | 2025 | 10 | СИП-3, 95мм2 / -мм2 | технические характеристики | 2023-06-02 | Тюменская обл. | 1 | 0.062 | 1 км | Л7-05-3 | 1562.5 | 1.11 | 107.5313 | нд
3.1.1.3 | Реконструкция воздушной линии электропередачи ВЛ 10 кВ ф. Якорь от ПС 110/10 кВ "Щербаковская" (заявитель ООО СЗ "Граффити", переустройство КЛ 10 кВ протяженностью 2*1,7 км, ВЛ 10 кВ протяженностью 1*0,062 км) | N_TP3300.KL.0015 | УНЦ на проектные и изыскательские работы по ВЛ | ВЛ 10 кВ ф. Якорь от ПС 110/10 кВ "Щербаковская" | нд | П | 2025 | 10 | Протяженность до 2 км | технические характеристики | 2023-06-02 | Тюменская обл. | 1 | 1 | 1 ВЛ | П3-02 | 795.69 | 1 | 795.69 | нд
3.1.1.3 | Реконструкция воздушной линии электропередачи ВЛ 10 кВ ф. Якорь от ПС 110/10 кВ "Щербаковская" (заявитель ООО СЗ "Граффити", переустройство КЛ 10 кВ протяженностью 2*1,7 км, ВЛ 10 кВ протяженностью 1*0,062 км) | N_TP3300.KL.0015 | УНЦ КЛ 6-500 кВ (с алюминиевой жилой) | КЛ 10 кВ ф. Якорь к ПС 110/10 кВ "Щербаковская" со стороны 10кВ | нд | П | 2025 | 10 | 120 мм2, алюминий | технические характеристики | 2023-06-02 | Тюменская обл. | 1 | 3.4 | 1 км | К1-05-2 | 3411.85 | 1.32 | 15312.3828 | нд
3.1.1.3 | Реконструкция воздушной линии электропередачи ВЛ 10 кВ ф. Якорь от ПС 110/10 кВ "Щербаковская" (заявитель ООО СЗ "Граффити", переустройство КЛ 10 кВ протяженностью 2*1,7 км, ВЛ 10 кВ протяженностью 1*0,062 км) | N_TP3300.KL.0015 | УНЦ на устройство траншеи КЛ и восстановление благоустройства по трассе | КЛ 10 кВ ф. Якорь к ПС 110/10 кВ "Щербаковская" со стороны 10кВ | нд | П | 2025 | 10 | две цепи благоустройство по трассе без учета восстановления газонов | технические характеристики | 2023-06-02 | Тюменская обл. | 1 | 1.7 | 1 км по трассе | Б2-02-2 | 2836.51 | 1 | 4822.067 | нд
3.1.1.3 | Реконструкция воздушной линии электропередачи ВЛ 10 кВ ф. Якорь от ПС 110/10 кВ "Щербаковская" (заявитель ООО СЗ "Граффити", переустройство КЛ 10 кВ протяженностью 2*1,7 км, ВЛ 10 кВ протяженностью 1*0,062 км) | N_TP3300.KL.0015 | УНЦ на проектные и изыскательские работы по КЛ | КЛ 10 кВ ф. Якорь к ПС 110/10 кВ "Щербаковская" со стороны 10кВ | нд | П | 2025 | 10 | 0,4-20 кВ | технические характеристики | 2023-06-02 | Тюменская обл. | 1 | 1.7 | 1 км по трассе | П5-01 | 866.6 | 1 | 1473.22 | нд
3.1.1.3 | Реконструкция воздушной линии электропередачи ВЛ 10 кВ ф. Якорь от ПС 110/10 кВ "Щербаковская" (заявитель ООО СЗ "Граффити", переустройство КЛ 10 кВ протяженностью 2*1,7 км, ВЛ 10 кВ протяженностью 1*0,062 км) | N_TP3300.KL.0015 | Итого объем финансовых потребностей по инвестиционному проекту, тыс. рублей | нд | нд | нд | нд | нд | нд | нд | нд | нд | нд | нд | нд | нд | нд | нд | 22949.9006 | нд
3.6 | Проектирование реконструкции ЛЭП 10 кВ Якорь от ПС 110 кВ Щербаковская | N_TP3300.KL.0012 | УНЦ КЛ 6-500 кВ (с алюминиевой жилой) | КЛ-10 кВ Якорь от ПС 110 кВ Щербаковская | нд | П | 2024 | 10 | 185 мм2, алюминий | техническое обоснование инвестиционного проекта | 2023-01-30 | Тюменская обл. | 1 | 4 | 1 км | К1-07-2 | 4039.24 | 1.32 | 21327.1872 | нд
3.6 | Проектирование реконструкции ЛЭП 10 кВ Якорь от ПС 110 кВ Щербаковская | N_TP3300.KL.0012 | УНЦ КЛ 6-500 кВ (с алюминиевой жилой) | КЛ-10 кВ Якорь от ПС 110 кВ Щербаковская | нд | П | 2024 | 10 | 185 мм2, алюминий | техническое обоснование инвестиционного проекта | 2023-01-30 | Тюменская обл. | 1 | 4 | 1 км | К1-07-2 | 4039.24 | 1.32 | 21327.1872 | нд
3.6 | Проектирование реконструкции ЛЭП 10 кВ Якорь от ПС 110 кВ Щербаковская | N_TP3300.KL.0012 | УНЦ выполнения специального перехода кабельной линии методом ГНБ | КЛ-10 кВ Якорь от ПС 110 кВ Щербаковская | нд | П | 2024 | 10 | Диаметр трубы 110 мм, количество труб 1 шт | техническое обоснование инвестиционного проекта | 2023-01-30 | Тюменская обл. | 1 | 0.2 | 1 км | Н1-01-1 | 26087.97 | 1.31 | 6835.0481 | нд
3.6 | Проектирование реконструкции ЛЭП 10 кВ Якорь от ПС 110 кВ Щербаковская | N_TP3300.KL.0012 | УНЦ на проектные и изыскательские работы для отдельных элементов электрических сетей | КЛ-10 кВ Якорь от ПС 110 кВ Щербаковская | нд | П | 2024 | 10 | от 21 до 51 млн. руб. | техническое обоснование инвестиционного проекта | 2023-01-30 | Тюменская обл. | 1 | 1 | 1 объект | П6-09 | 4255.01 | 1 | 4255.01 | нд
3.6 | Проектирование реконструкции ЛЭП 10 кВ Якорь от ПС 110 кВ Щербаковская | N_TP3300.KL.0012 | Итого объем финансовых потребностей по инвестиционному проекту, тыс. рублей | нд | нд | нд | нд | нд | нд | нд | нд | нд | нд | нд | нд | нд | нд | нд | 53744.4325 | нд
3.2.1.2 | Реконструкция ПС 110/35/10 кВ. Выполнение мероприятий по ликвидации травмоопасного оборудования Южного ТПО (ПС 110 кВ Упорово, Емуртла, Буньково, Ингалинка, Плетнёво, Юрга, Красный Яр) | H_TP3400.PS.0020 | УНЦ ячейки выключателя НУ 6-35 кВ | ПС 110 кВ Упорово, Емуртла, Буньково, Ингалинка, Плетнёво, Юрга, Красный Яр | нд | И | 2028 | 10 | Iном 1000(1250) А, Iоткл 25 кА | Приказ об утв. ПСД | от 25.12.2019 № 67-ТРС | Тюменская обл. | 1 | 112 | 1 ячейка | В2-02-1 | 5058.3 | 1.28 | 725157.888 | нд
3.2.1.2 | Реконструкция ПС 110/35/10 кВ. Выполнение мероприятий по ликвидации травмоопасного оборудования Южного ТПО (ПС 110 кВ Упорово, Емуртла, Буньково, Ингалинка, Плетнёво, Юрга, Красный Яр) | H_TP3400.PS.0020 | УНЦ выключателя 35 кВ с устройством фундаментов | ПС 110 кВ Упорово, Емуртла, Буньково, Ингалинка, Плетнёво, Юрга, Красный Яр | нд | И | 2028 | 35 | Iном 2500 А, Iоткл 25 кА | Приказ об утв. ПСД | от 25.12.2019 № 67-ТРС | Тюменская обл. | 1 | 23 | 1 ед | И2-01-1 | 1790.15 | 1.28 | 52702.016 | нд
3.2.1.2 | Реконструкция ПС 110/35/10 кВ. Выполнение мероприятий по ликвидации травмоопасного оборудования Южного ТПО (ПС 110 кВ Упорово, Емуртла, Буньково, Ингалинка, Плетнёво, Юрга, Красный Яр) | H_TP3400.PS.0020 | УНЦэлементов ПС с устройством фундаментов | ПС 110 кВ Упорово, Емуртла, Буньково, Ингалинка, Плетнёво, Юрга, Красный Яр | нд | И | 2028 | 35 | Разъединитель на три полюса | Приказ об утв. ПСД | от 25.12.2019 № 67-ТРС | Тюменская обл. | 1 | 57 | 1 ед. | И5-06-2 | 2327.6 | 1.31 | 173801.892 | нд
3.2.1.2 | Реконструкция ПС 110/35/10 кВ. Выполнение мероприятий по ликвидации травмоопасного оборудования Южного ТПО (ПС 110 кВ Упорово, Емуртла, Буньково, Ингалинка, Плетнёво, Юрга, Красный Яр) | H_TP3400.PS.0020 | УНЦэлементов ПС с устройством фундаментов | ПС 110 кВ Упорово, Емуртла, Буньково, Ингалинка, Плетнёво, Юрга, Красный Яр | нд | И | 2028 | 35 | Трансформатор напряжения на три фазы, до трех вторичных обмоток | Приказ об утв. ПСД | от 25.12.2019 № 67-ТРС | Тюменская обл. | 1 | 11 | 1 ед. | И5-02-2 | 1838.91 | 1.31 | 26498.6931 | нд
3.2.1.2 | Реконструкция ПС 110/35/10 кВ. Выполнение мероприятий по ликвидации травмоопасного оборудования Южного ТПО (ПС 110 кВ Упорово, Емуртла, Буньково, Ингалинка, Плетнёво, Юрга, Красный Яр) | H_TP3400.PS.0020 | УНЦэлементов ПС с устройством фундаментов | ПС 110 кВ Упорово, Емуртла, Буньково, Ингалинка, Плетнёво, Юрга, Красный Яр | нд | И | 2028 | 35 | Ограничитель перенапряжения на три фазы | Приказ об утв. ПСД | от 25.12.2019 № 67-ТРС | Тюменская обл. | 1 | 30 | 1 ед. | И5-04-2 | 441.94 | 1.31 | 17368.242 | нд
3.2.1.2 | Реконструкция ПС 110/35/10 кВ. Выполнение мероприятий по ликвидации травмоопасного оборудования Южного ТПО (ПС 110 кВ Упорово, Емуртла, Буньково, Ингалинка, Плетнёво, Юрга, Красный Яр) | H_TP3400.PS.0020 | УНЦ системы ВЧ связи 35-750 Кв | ПС 110 кВ Упорово, Емуртла, Буньково, Ингалинка, Плетнёво, Юрга, Красный Яр | нд | И | 2028 | 35 | Комбинированная аппаратура по ВЧ (ВОЛС) | Приказ об утв. ПСД | от 25.12.2019 № 67-ТРС | Тюменская обл. | 1 | 21 | 1 ед. | А6-07 | 3657.51 | 1.29 | 99081.9459 | нд
3.2.1.2 | Реконструкция ПС 110/35/10 кВ. Выполнение мероприятий по ликвидации травмоопасного оборудования Южного ТПО (ПС 110 кВ Упорово, Емуртла, Буньково, Ингалинка, Плетнёво, Юрга, Красный Яр) | H_TP3400.PS.0020 | УНЦ системы ВЧ связи 35-750 Кв | ПС 110 кВ Упорово, Емуртла, Буньково, Ингалинка, Плетнёво, Юрга, Красный Яр | нд | И | 2028 | 35 | ВЧ-обработка и присоединение на ЛЭП 35 кВ | Приказ об утв. ПСД | от 25.12.2019 № 67-ТРС | Тюменская обл. | 1 | 7 | 1 ед. | А6-01-1 | 3776.32 | 1.29 | 34100.1696 | нд
3.2.1.2 | Реконструкция ПС 110/35/10 кВ. Выполнение мероприятий по ликвидации травмоопасного оборудования Южного ТПО (ПС 110 кВ Упорово, Емуртла, Буньково, Ингалинка, Плетнёво, Юрга, Красный Яр) | H_TP3400.PS.0020 | УНЦ системы ВЧ связи 35-750 кВ | ПС 110 кВ Упорово, Емуртла, Буньково, Ингалинка, Плетнёво, Юрга, Красный Яр | нд | И | 2028 | 110 | ВЧ-обработка и присоединение на ЛЭП 110 (150) кВ | Приказ об утв. ПСД | от 25.12.2019 № 67-ТРС | Тюменская обл. | 1 | 14 | 1 ед. | А6-02-1 | 5334.69 | 1.29 | 96344.5014 | нд
3.2.1.2 | Реконструкция ПС 110/35/10 кВ. Выполнение мероприятий по ликвидации травмоопасного оборудования Южного ТПО (ПС 110 кВ Упорово, Емуртла, Буньково, Ингалинка, Плетнёво, Юрга, Красный Яр) | H_TP3400.PS.0020 | УНЦ АСУТП ПС и ТМ | ПС 110 кВ Упорово, Емуртла, Буньково, Ингалинка, Плетнёво, Юрга, Красный Яр | нд | И | 2028 | 35 | АСУ ТП на ПС 35-110 кВ для решений без использования протокола GOOSE с количеством присоединений класса напряжения 35 кВ и выше: 2-3 | Приказ об утв. ПСД | от 25.12.2019 № 67-ТРС | Тюменская обл. | 1 | 14 | 1 ед. | А3-01-1 | 54220.84 | 1.11 | 842591.8536 | нд
3.2.1.2 | Реконструкция ПС 110/35/10 кВ. Выполнение мероприятий по ликвидации травмоопасного оборудования Южного ТПО (ПС 110 кВ Упорово, Емуртла, Буньково, Ингалинка, Плетнёво, Юрга, Красный Яр) | H_TP3400.PS.0020 | УНЦ на проектные и изыскательские работы для отдельных элементов электрических сетей | ПС 110 кВ Упорово, Емуртла, Буньково, Ингалинка, Плетнёво, Юрга, Красный Яр | нд | И | 2028 | нд | от 1 001 до 1 501 | Приказ об утв. ПСД | от 25.12.2019 № 67-ТРС | Тюменская обл. | 1 | 1 | 1 объект | П6-14 | 106375.28 | 1 | 106375.28 | нд
3.2.1.2 | Реконструкция ПС 110/35/10 кВ. Выполнение мероприятий по ликвидации травмоопасного оборудования Южного ТПО (ПС 110 кВ Упорово, Емуртла, Буньково, Ингалинка, Плетнёво, Юрга, Красный Яр) | H_TP3400.PS.0020 | Итого объем финансовых потребностей по инвестиционному проекту, тыс. рублей | нд | нд | нд | нд | нд | нд | нд | нд | нд | нд | нд | нд | нд | нд | нд | 2174022.4816 | нд
3.2.4.1 | Выполнение работ по доведению просек трассы ВЛ 10 кВ до нормативной ширины в границах охранной зоны Южного ТПО - 85.73 га | I_TP3400.VL.0066 | УНЦ на вырубку (расширение, расчистку) просеки ВЛ (для всех субъектов Российской Федерации) | Охранная зона Южного ТПО | нд | П | 2025 | 10 | расчистка кустарников и мелколесья, вырубка деревьев и корчевка пней с диаметром ствола до 11 см, 12 см и более | техническое обоснование инвестиционного проекта | от 30.11.2017 | Тюменская обл. | 1 | 336.45 | 1 га | Б7-03 | 514.43 | 1 | 173079.9735 | нд
3.2.4.1 | Выполнение работ по доведению просек трассы ВЛ 10 кВ до нормативной ширины в границах охранной зоны Южного ТПО - 85.73 га | I_TP3400.VL.0066 | УНЦ на трелевкухлыстов древесины при вырубке (расширении) просеки ВЛ | Охранная зона Южного ТПО | нд | П | 2025 | 10 | при вырубке (расширении) просеки ВЛ (за 100 м) | техническое обоснование инвестиционного проекта | от 30.11.2017 | Тюменская обл. | 1 | 1602.14 | 100 м | М4-01 | 11.91 | 1.34 | 25569.1931 | нд
3.2.4.1 | Выполнение работ по доведению просек трассы ВЛ 10 кВ до нормативной ширины в границах охранной зоны Южного ТПО - 85.73 га | I_TP3400.VL.0066 | УНЦ устройства лежневых дорог | Охранная зона Южного ТПО | нд | П | 2025 | 10 | устройство лежневых площадок м2 | техническое обоснование инвестиционного проекта | от 30.11.2017 | Тюменская обл. | 1 | 11735 | 1 м2 | Л9-02 | 4.5 | 1.11 | 58616.325 | нд
3.2.4.1 | Выполнение работ по доведению просек трассы ВЛ 10 кВ до нормативной ширины в границах охранной зоны Южного ТПО - 85.73 га | I_TP3400.VL.0066 | Итого объем финансовых потребностей по инвестиционному проекту, тыс. рублей | нд | нд | нд | нд | нд | нд | нд | нд | нд | нд | нд | нд | нд | нд | нд | 257265.4916 | нд
3.2.1.2 | Реконструкция ПС 35/10 кВ. Выполнение мероприятий по ликвидации травмоопасного оборудования Южного ТПО (ПС 35 кВ Ситниково, Жданово, Коркино, Масали, Иваново, Нефтяник, Арболитовая) | H_TP3400.PS.0021 | УНЦ ячейки выключателя НУ 6-35 кВ | ПС 35 кВ Ситниково, Жданово, Коркино, Масали, Иваново, Нефтяник, Арболитовая | нд | И | 2028 | 10 | Iном 1000(1250) А, Iоткл 25 кА | Приказ об утв. ПСД | от 25.12.2019 № 68-ТРС | Тюменская обл. | 1 | 89 | 1 ячейка | В2-02-1 | 5058.3 | 1.28 | 576241.536 | нд
3.2.1.2 | Реконструкция ПС 35/10 кВ. Выполнение мероприятий по ликвидации травмоопасного оборудования Южного ТПО (ПС 35 кВ Ситниково, Жданово, Коркино, Масали, Иваново, Нефтяник, Арболитовая) | H_TP3400.PS.0021 | УНЦ выключателя 35 кВ с устройством фундаментов | ПС 35 кВ Ситниково, Жданово, Коркино, Масали, Иваново, Нефтяник, Арболитовая | нд | И | 2028 | 35 | Iном 2500 А, Iоткл 25 кА | Приказ об утв. ПСД | от 25.12.2019 № 68-ТРС | Тюменская обл. | 1 | 17 | 1 ед | И2-01-1 | 1790.15 | 1.28 | 38953.664 | нд
3.2.1.2 | Реконструкция ПС 35/10 кВ. Выполнение мероприятий по ликвидации травмоопасного оборудования Южного ТПО (ПС 35 кВ Ситниково, Жданово, Коркино, Масали, Иваново, Нефтяник, Арболитовая) | H_TP3400.PS.0021 | УНЦэлементов ПС с устройством фундаментов | ПС 35 кВ Ситниково, Жданово, Коркино, Масали, Иваново, Нефтяник, Арболитовая | нд | И | 2028 | 35 | Разъединитель на три полюса | Приказ об утв. ПСД | от 25.12.2019 № 68-ТРС | Тюменская обл. | 1 | 30 | 1 ед. | И5-06-2 | 2327.6 | 1.31 | 91474.68 | нд
3.2.1.2 | Реконструкция ПС 35/10 кВ. Выполнение мероприятий по ликвидации травмоопасного оборудования Южного ТПО (ПС 35 кВ Ситниково, Жданово, Коркино, Масали, Иваново, Нефтяник, Арболитовая) | H_TP3400.PS.0021 | УНЦэлементов ПС с устройством фундаментов | ПС 35 кВ Ситниково, Жданово, Коркино, Масали, Иваново, Нефтяник, Арболитовая | нд | И | 2028 | 35 | Трансформатор напряжения на три фазы, до трех вторичных обмоток | Приказ об утв. ПСД | от 25.12.2019 № 68-ТРС | Тюменская обл. | 1 | 1 | 1 ед. | И5-02-2 | 1838.91 | 1.31 | 2408.9721 | нд
3.2.1.2 | Реконструкция ПС 35/10 кВ. Выполнение мероприятий по ликвидации травмоопасного оборудования Южного ТПО (ПС 35 кВ Ситниково, Жданово, Коркино, Масали, Иваново, Нефтяник, Арболитовая) | H_TP3400.PS.0021 | УНЦэлементов ПС с устройством фундаментов | ПС 35 кВ Ситниково, Жданово, Коркино, Масали, Иваново, Нефтяник, Арболитовая | нд | И | 2028 | 35 | Ограничитель перенапряжения на три фазы | Приказ об утв. ПСД | от 25.12.2019 № 68-ТРС | Тюменская обл. | 1 | 25 | 1 ед. | И5-04-2 | 441.94 | 1.31 | 14473.535 | нд
3.2.1.2 | Реконструкция ПС 35/10 кВ. Выполнение мероприятий по ликвидации травмоопасного оборудования Южного ТПО (ПС 35 кВ Ситниково, Жданово, Коркино, Масали, Иваново, Нефтяник, Арболитовая) | H_TP3400.PS.0021 | УНЦ системы ВЧ связи 35-750 Кв | ПС 35 кВ Ситниково, Жданово, Коркино, Масали, Иваново, Нефтяник, Арболитовая | нд | И | 2028 | 35 | Комбинированная аппаратура по ВЧ (ВОЛС) | Приказ об утв. ПСД | от 25.12.2019 № 68-ТРС | Тюменская обл. | 1 | 21 | 1 ед. | А6-07 | 3657.51 | 1.29 | 99081.9459 | нд
3.2.1.2 | Реконструкция ПС 35/10 кВ. Выполнение мероприятий по ликвидации травмоопасного оборудования Южного ТПО (ПС 35 кВ Ситниково, Жданово, Коркино, Масали, Иваново, Нефтяник, Арболитовая) | H_TP3400.PS.0021 | УНЦ системы ВЧ связи 35-750 Кв | ПС 35 кВ Ситниково, Жданово, Коркино, Масали, Иваново, Нефтяник, Арболитовая | нд | И | 2028 | 35 | ВЧ-обработка и присоединение на ЛЭП 35 кВ | Приказ об утв. ПСД | от 25.12.2019 № 68-ТРС | Тюменская обл. | 1 | 7 | 1 ед. | А6-01-1 | 3776.32 | 1.29 | 34100.1696 | нд
3.2.1.2 | Реконструкция ПС 35/10 кВ. Выполнение мероприятий по ликвидации травмоопасного оборудования Южного ТПО (ПС 35 кВ Ситниково, Жданово, Коркино, Масали, Иваново, Нефтяник, Арболитовая) | H_TP3400.PS.0021 | УНЦ системы ВЧ связи 35-750 кВ | ПС 35 кВ Ситниково, Жданово, Коркино, Масали, Иваново, Нефтяник, Арболитовая | нд | И | 2028 | 110 | ВЧ-обработка и присоединение на ЛЭП 110 (150) кВ | Приказ об утв. ПСД | от 25.12.2019 № 68-ТРС | Тюменская обл. | 1 | 14 | 1 ед. | А6-02-1 | 5334.69 | 1.29 | 96344.5014 | нд
3.2.1.2 | Реконструкция ПС 35/10 кВ. Выполнение мероприятий по ликвидации травмоопасного оборудования Южного ТПО (ПС 35 кВ Ситниково, Жданово, Коркино, Масали, Иваново, Нефтяник, Арболитовая) | H_TP3400.PS.0021 | УНЦ АСУТП ПС и ТМ | ПС 35 кВ Ситниково, Жданово, Коркино, Масали, Иваново, Нефтяник, Арболитовая | нд | И | 2028 | 35 | АСУ ТП на ПС 35-110 кВ для решений без использования протокола GOOSE с количеством присоединений класса напряжения 35 кВ и выше: 2-3 | Приказ об утв. ПСД | от 25.12.2019 № 68-ТРС | Тюменская обл. | 1 | 14 | 1 ед. | А3-01-1 | 54220.84 | 1.11 | 842591.8536 | нд
3.2.1.2 | Реконструкция ПС 35/10 кВ. Выполнение мероприятий по ликвидации травмоопасного оборудования Южного ТПО (ПС 35 кВ Ситниково, Жданово, Коркино, Масали, Иваново, Нефтяник, Арболитовая) | H_TP3400.PS.0021 | УНЦ на проектные и изыскательские работы для отдельных элементов электрических сетей | ПС 35 кВ Ситниково, Жданово, Коркино, Масали, Иваново, Нефтяник, Арболитовая | нд | И | 2028 | нд | от 1 001 до 1 501 | Приказ об утв. ПСД | от 25.12.2019 № 68-ТРС | Тюменская обл. | 1 | 1 | 1 объект | П6-14 | 106375.28 | 1 | 106375.28 | нд
3.2.1.2 | Реконструкция ПС 35/10 кВ. Выполнение мероприятий по ликвидации травмоопасного оборудования Южного ТПО (ПС 35 кВ Ситниково, Жданово, Коркино, Масали, Иваново, Нефтяник, Арболитовая) | H_TP3400.PS.0021 | Итого объем финансовых потребностей по инвестиционному проекту, тыс. рублей | нд | нд | нд | нд | нд | нд | нд | нд | нд | нд | нд | нд | нд | нд | нд | 1902046.1376 | нд
3.2.4.1 | Реконструкция ПС 110/10 кВ Зиново Южного ТПО ( установка защит и автоматики) | F_TP3400.PS.0013 | УНЦ РЗА | ПС 110/10 кВ Зиново Южного ТПО | нд | С | 2024 | 110 | Шкаф направленной высокочастотной защиты ЛЭП 110 – 220 кВ с комплектом ступенчатых защит и обменом разрешающими сигналами УРОВ и АУВ для решений без использования протоколов GOOSE и SV | Приказ об утв. ПСД | 12.12.2018 №19-Э | Тюменская обл. | 1 | 3 | 1 ед | И11-64 | 3061.69 | 1.31 | 12032.4417 | нд
3.2.4.1 | Реконструкция ПС 110/10 кВ Зиново Южного ТПО ( установка защит и автоматики) | F_TP3400.PS.0013 | УНЦ РЗА | ПС 110/10 кВ Зиново Южного ТПО | нд | С | 2024 | 110 | Шкаф дифференцированной защиты сборных шин 110-220 кВ (16 присоединений с жесткой фиксацией) для решений без использования протоколов GOOSE и SV | Приказ об утв. ПСД | 12.12.2018 №19-Э | Тюменская обл. | 1 | 2 | 1 ед | И11-02 | 9487 | 1.31 | 24855.94 | нд
3.2.4.1 | Реконструкция ПС 110/10 кВ Зиново Южного ТПО ( установка защит и автоматики) | F_TP3400.PS.0013 | УНЦ РЗА | ПС 110/10 кВ Зиново Южного ТПО | нд | С | 2024 | 110 | РЗА трансформатора и АРН | Приказ об утв. ПСД | 12.12.2018 №19-Э | Тюменская обл. | 1 | 2 | 1 ед | И11-32 | 4465.96 | 1.31 | 11700.8152 | нд
3.2.4.1 | Реконструкция ПС 110/10 кВ Зиново Южного ТПО ( установка защит и автоматики) | F_TP3400.PS.0013 | УНЦ РЗА и прочие шкафы (панели) | ПС 110/10 кВ Зиново Южного ТПО | нд | С | 2024 | 110 | Шкаф ТН 6-35 кВ | Приказ об утв. ПСД | 12.12.2018 №19-Э | Тюменская обл. | 1 | 1 | 1 ед | И12-03 | 2100.08 | 1.31 | 2751.1048 | нд
3.2.4.1 | Реконструкция ПС 110/10 кВ Зиново Южного ТПО ( установка защит и автоматики) | F_TP3400.PS.0013 | УНЦ РЗА и прочие шкафы (панели) | ПС 110/10 кВ Зиново Южного ТПО | нд | С | 2024 | 110 | Шкаф РАС ПС 110 кВ и выше | Приказ об утв. ПСД | 12.12.2018 №19-Э | Тюменская обл. | 1 | 1 | 1 ед | И12-01-1 | 3208 | 1.31 | 4202.48 | нд
3.2.4.1 | Реконструкция ПС 110/10 кВ Зиново Южного ТПО ( установка защит и автоматики) | F_TP3400.PS.0013 | УНЦ РЗА и прочие шкафы (панели) | ПС 110/10 кВ Зиново Южного ТПО | нд | С | 2024 | 110 | Шкаф центральной сигнализации ПС 110 кВ и выше | Приказ об утв. ПСД | 12.12.2018 №19-Э | Тюменская обл. | 1 | 1 | 1 ед | И12-02 | 2123.79 | 1.31 | 2782.1649 | нд
3.2.4.1 | Реконструкция ПС 110/10 кВ Зиново Южного ТПО ( установка защит и автоматики) | F_TP3400.PS.0013 | УНЦ системы оперативного постоянного тока и собственных нужд ПС, РП (СП, ТП, РТП) | ПС 110/10 кВ Зиново Южного ТПО | нд | С | 2024 | нд | Шкаф распределения оперативного постоянного тока с АВ на 20 ед. отходящих линий | Приказ об утв. ПСД | 12.12.2018 №19-Э | Тюменская обл. | 1 | 2 | 1 ед | И13-03 | 1940.86 | 1.28 | 4968.6016 | нд
3.2.4.1 | Реконструкция ПС 110/10 кВ Зиново Южного ТПО ( установка защит и автоматики) | F_TP3400.PS.0013 | УНЦ РЗА и прочие шкафы (панели) | ПС 110/10 кВ Зиново Южного ТПО | нд | С | 2024 | 110 | Прочие шкафы (панели) | Приказ об утв. ПСД | 12.12.2018 №19-Э | Тюменская обл. | 1 | 5 | 1 ед | И12-06 | 262.53 | 1.31 | 1719.5715 | нд
3.2.4.1 | Реконструкция ПС 110/10 кВ Зиново Южного ТПО ( установка защит и автоматики) | F_TP3400.PS.0013 | УНЦ РЗА и прочие шкафы (панели) | ПС 110/10 кВ Зиново Южного ТПО | нд | С | 2024 | 110 | Приемопередатчик ВЧ(ВОЛС) для защит | Приказ об утв. ПСД | 12.12.2018 №19-Э | Тюменская обл. | 1 | 3 | 1 ед | И12-05 | 1651.44 | 1.31 | 6490.1592 | нд
3.2.4.1 | Реконструкция ПС 110/10 кВ Зиново Южного ТПО ( установка защит и автоматики) | F_TP3400.PS.0013 | УНЦ РЗА | ПС 110/10 кВ Зиново Южного ТПО | нд | С | 2024 | 110 | Шкаф АУВ 110-220 кВ и УРОВ для решений без использования протоколов GOOSE и SV | Приказ об утв. ПСД | 12.12.2018 №19-Э | Тюменская обл. | 1 | 7 | 1 ед | И11-10 | 3668.9 | 1.31 | 33643.813 | нд
3.2.4.1 | Реконструкция ПС 110/10 кВ Зиново Южного ТПО ( установка защит и автоматики) | F_TP3400.PS.0013 | УНЦ РЗА | ПС 110/10 кВ Зиново Южного ТПО | нд | С | 2024 | 110 | Шкаф резервных защит трансформатора 110 - 220 кВ для решений без использования протоколов GOOSE и SV | Приказ об утв. ПСД | 12.12.2018 №19-Э | Тюменская обл. | 1 | 2 | 1 ед | И11-33 | 3633.28 | 1.31 | 9519.1936 | нд
3.2.4.1 | Реконструкция ПС 110/10 кВ Зиново Южного ТПО ( установка защит и автоматики) | F_TP3400.PS.0013 | УНЦ ситсемы оперативного постоянного тока и собственных нужд ПС, РП (СП, ТП, РТП) | ПС 110/10 кВ Зиново Южного ТПО | нд | С | 2024 | нд | Шкаф с зарядно-подзарядными устройствами | Приказ об утв. ПСД | 12.12.2018 №19-Э | Тюменская обл. | 1 | 2 | 1 ед | И13-05 | 3196.3 | 1.28 | 8182.528 | нд
3.2.4.1 | Реконструкция ПС 110/10 кВ Зиново Южного ТПО ( установка защит и автоматики) | F_TP3400.PS.0013 | УНЦ системы оперативного постоянного токаи собственных нужд ПС, РП (СП, ТП, РТП) | ПС 110/10 кВ Зиново Южного ТПО | нд | С | 2024 | нд | Шкаф ввода на постоянном токе с АВ, номинальный ток 250 А | Приказ об утв. ПСД | 12.12.2018 №19-Э | Тюменская обл. | 1 | 2 | 1 ед | И13-01 | 914.25 | 1.28 | 2340.48 | нд
3.2.4.1 | Реконструкция ПС 110/10 кВ Зиново Южного ТПО ( установка защит и автоматики) | F_TP3400.PS.0013 | УНЦ системы оперативного постоянного токаи собственных нужд ПС, РП (СП, ТП, РТП) | ПС 110/10 кВ Зиново Южного ТПО | нд | С | 2024 | нд | Шкаф ввода на переменном токе с АВ | Приказ об утв. ПСД | 12.12.2018 №19-Э | Тюменская обл. | 1 | 3 | 1 ед | И13-06 | 3389.79 | 1.28 | 13016.7936 | нд
3.2.4.1 | Реконструкция ПС 110/10 кВ Зиново Южного ТПО ( установка защит и автоматики) | F_TP3400.PS.0013 | УНЦ системы оперативного постоянного токаи собственных нужд ПС, РП (СП, ТП, РТП) | ПС 110/10 кВ Зиново Южного ТПО | нд | С | 2024 | нд | Шкаф отходящих линий (12 ед.) на переменном токе с АВ | Приказ об утв. ПСД | 12.12.2018 №19-Э | Тюменская обл. | 1 | 4 | 1 ед | И13-07 | 2441.1 | 1.28 | 12498.432 | нд
3.2.4.1 | Реконструкция ПС 110/10 кВ Зиново Южного ТПО ( установка защит и автоматики) | F_TP3400.PS.0013 | УНЦ РЗА и прочие шкафы (панели) | ПС 110/10 кВ Зиново Южного ТПО | нд | С | 2024 | 110 | Прочие шкафы (панели) | Приказ об утв. ПСД | 12.12.2018 №19-Э | Тюменская обл. | 1 | 27 | 1 ед | И12-06 | 262.53 | 1.31 | 9285.6861 | нд
3.2.4.1 | Реконструкция ПС 110/10 кВ Зиново Южного ТПО ( установка защит и автоматики) | F_TP3400.PS.0013 | УНЦ РЗА | ПС 110/10 кВ Зиново Южного ТПО | нд | С | 2024 | 110 | Шкаф дифференцированной защиты ЛЭП 110-220 кВ с комплектом ступенчатых защит и обменом разрешающими сигналами (для схем РУ с двумя выключателями или с обходной системы сборных шин) для решений без использования протоколов GOOSE и SV | Приказ об утв. ПСД | 12.12.2018 №19-Э | Тюменская обл. | 1 | 5 | 1 ед | И11-18 | 3441.14 | 1.31 | 22539.467 | нд
3.2.4.1 | Реконструкция ПС 110/10 кВ Зиново Южного ТПО ( установка защит и автоматики) | F_TP3400.PS.0013 | УНЦ на проектные и изыскательские работы для отдельных элементов электрических сетей | ПС 110/10 кВ Зиново Южного ТПО | нд | С | 2024 | нд | от 51 до 150,9 млн. руб | Приказ об утв. ПСД | 12.12.2018 №19-Э | Тюменская обл. | 1 | 1 | 1 объект | П6-10 | 10637.53 | 1 | 10637.53 | нд
3.2.4.1 | Реконструкция ПС 110/10 кВ Зиново Южного ТПО ( установка защит и автоматики) | F_TP3400.PS.0013 | Итого объем финансовых потребностей по инвестиционному проекту, тыс. рублей | нд | нд | нд | нд | нд | нд | нд | нд | нд | нд | нд | нд | нд | нд | нд | 193167.2022 | нд
3.2.4.1 | Реконструкция ограждений на ПС 110/35 кВ Южного ТПО (ПС 110/10 Новая Заимка, ПС 35/10 Колос, ПС 35/10 Лыбаево, ПС 35/10 Масали, ПС 110/10 Пятково, ПС 35/10 Тумашово, ПС 35/10 Иваново, ПС 110/10 Орлово, ПС 110/10 Раздолье, ПС 110/10 Зоново, ПС 35/10 Нефтяник - установка ограждений) | F_TP3400.PR.0016 | УНЦ защитных ограждений ПС | ПС 110/10 Новая Заимка, ПС 35/10 Колос, ПС 35/10 Лыбаево, ПС 35/10 Масали, ПС 110/10 Пятково, ПС 35/10 Тумашово, ПС 35/10 Иваново, ПС 110/10 Орлово, ПС 110/10 Раздолье, ПС 110/10 Зоново, ПС 35/10 Нефтяник | нд | П | 2022 | нд | Ограждение предупредительное сетчатое | Приказ об утв. ПСД | 13.11.2017 №85-ТРС | Тюменская обл. | 1 | 1699.85 | 1 м периметра ПС | У4-02 | 9.86 | 1.29 | 21621.0721 | нд
3.2.4.1 | Реконструкция ограждений на ПС 110/35 кВ Южного ТПО (ПС 110/10 Новая Заимка, ПС 35/10 Колос, ПС 35/10 Лыбаево, ПС 35/10 Масали, ПС 110/10 Пятково, ПС 35/10 Тумашово, ПС 35/10 Иваново, ПС 110/10 Орлово, ПС 110/10 Раздолье, ПС 110/10 Зоново, ПС 35/10 Нефтяник - установка ограждений) | F_TP3400.PR.0016 | УНЦ защитных ограждений ПС | ПС 110/10 Новая Заимка, ПС 35/10 Колос, ПС 35/10 Лыбаево, ПС 35/10 Масали, ПС 110/10 Пятково, ПС 35/10 Тумашово, ПС 35/10 Иваново, ПС 110/10 Орлово, ПС 110/10 Раздолье, ПС 110/10 Зоново, ПС 35/10 Нефтяник | нд | П | 2022 | нд | Ограждение наружное | Приказ об утв. ПСД | 13.11.2017 №85-ТРС | Тюменская обл. | 1 | 1699.85 | 1 м периметра ПС | У4-01 | 18.6 | 1.29 | 40786.2009 | нд
3.2.4.1 | Реконструкция ограждений на ПС 110/35 кВ Южного ТПО (ПС 110/10 Новая Заимка, ПС 35/10 Колос, ПС 35/10 Лыбаево, ПС 35/10 Масали, ПС 110/10 Пятково, ПС 35/10 Тумашово, ПС 35/10 Иваново, ПС 110/10 Орлово, ПС 110/10 Раздолье, ПС 110/10 Зоново, ПС 35/10 Нефтяник - установка ограждений) | F_TP3400.PR.0016 | УНЦ на проектные и изыскательские работы для отдельных элементов электрических сетей | ПС 110/10 Новая Заимка, ПС 35/10 Колос, ПС 35/10 Лыбаево, ПС 35/10 Масали, ПС 110/10 Пятково, ПС 35/10 Тумашово, ПС 35/10 Иваново, ПС 110/10 Орлово, ПС 110/10 Раздолье, ПС 110/10 Зоново, ПС 35/10 Нефтяник | нд | П | 2022 | нд | от 21 до 50,9 млн. руб | Приказ об утв. ПСД | 13.11.2017 №85-ТРС | Тюменская обл. | 1 | 1 | 1 объект | П6-10 | 10637.53 | 1 | 10637.53 | нд
3.2.4.1 | Реконструкция ограждений на ПС 110/35 кВ Южного ТПО (ПС 110/10 Новая Заимка, ПС 35/10 Колос, ПС 35/10 Лыбаево, ПС 35/10 Масали, ПС 110/10 Пятково, ПС 35/10 Тумашово, ПС 35/10 Иваново, ПС 110/10 Орлово, ПС 110/10 Раздолье, ПС 110/10 Зоново, ПС 35/10 Нефтяник - установка ограждений) | F_TP3400.PR.0016 | Итого объем финансовых потребностей по инвестиционному проекту, тыс. рублей | нд | нд | нд | нд | нд | нд | нд | нд | нд | нд | нд | нд | нд | нд | нд | 73044.803 | нд
3.2.4.1 | Реконструкция ПС 110/10 кВ Пятково, 110/35/10 кВ Армизон, 110/10 кВ Калмак (установка основных быстродействующих защит ВЛ 110 кВ: Пятково - Армизон, Армизон - Калмак, Калмак-Бердюжье) | F_TP3400.PS.0019 | УНЦ РЗА и прочие шкафы (панели) | ПС 110/10 кВ Пятково, 110/35/10 кВ Армизон, 110/10 кВ Калмак | нд | С | 2024 | 110 | Шкаф определения места повреждения по параметрам аварийного режима для 1 присоединения | Приказ об утв. ПСД | 30.12.2020 №37-Э | Тюменская обл. | 1 | 1 | 1 ед | И12-04-1 | 1551.51 | 1.31 | 2032.4781 | нд
3.2.4.1 | Реконструкция ПС 110/10 кВ Пятково, 110/35/10 кВ Армизон, 110/10 кВ Калмак (установка основных быстродействующих защит ВЛ 110 кВ: Пятково - Армизон, Армизон - Калмак, Калмак-Бердюжье) | F_TP3400.PS.0019 | УНЦ РЗА | ПС 110/10 кВ Пятково, 110/35/10 кВ Армизон, 110/10 кВ Калмак | нд | С | 2024 | 35 | Комплект защит и автоматики отходящей линии 6-35 кВ для сетей с изолированной, компенсированной, резитивной (высокоомный резистор) и комбинированной нейтралью для решений с использованием протоколов GOOSE и SV | Приказ об утв. ПСД | 30.12.2020 №37-Э | Тюменская обл. | 1 | 1 | 1 ед | И11-153 | 2426.04 | 1.31 | 3178.1124 | нд
3.2.4.1 | Реконструкция ПС 110/10 кВ Пятково, 110/35/10 кВ Армизон, 110/10 кВ Калмак (установка основных быстродействующих защит ВЛ 110 кВ: Пятково - Армизон, Армизон - Калмак, Калмак-Бердюжье) | F_TP3400.PS.0019 | УНЦ РЗА и прочие шкафы (панели) | ПС 110/10 кВ Пятково, 110/35/10 кВ Армизон, 110/10 кВ Калмак | нд | С | 2024 | 110 | Шкаф центральной сигнализации ПС 110 кВ и выше | Приказ об утв. ПСД | 30.12.2020 №37-Э | Тюменская обл. | 1 | 1 | 1 ед | И12-02 | 2123.79 | 1.31 | 2782.1649 | нд
3.2.4.1 | Реконструкция ПС 110/10 кВ Пятково, 110/35/10 кВ Армизон, 110/10 кВ Калмак (установка основных быстродействующих защит ВЛ 110 кВ: Пятково - Армизон, Армизон - Калмак, Калмак-Бердюжье) | F_TP3400.PS.0019 | УНЦ РЗА и прочие шкафы (панели) | ПС 110/10 кВ Пятково, 110/35/10 кВ Армизон, 110/10 кВ Калмак | нд | С | 2024 | 35 | Шкаф ТН 6-35 кВ | Приказ об утв. ПСД | 30.12.2020 №37-Э | Тюменская обл. | 1 | 1 | 1 ед | И12-03 | 2100.08 | 1.31 | 2751.1048 | нд
3.2.4.1 | Реконструкция ПС 110/10 кВ Пятково, 110/35/10 кВ Армизон, 110/10 кВ Калмак (установка основных быстродействующих защит ВЛ 110 кВ: Пятково - Армизон, Армизон - Калмак, Калмак-Бердюжье) | F_TP3400.PS.0019 | УНЦ РЗА и прочие шкафы (панели) | ПС 110/10 кВ Пятково, 110/35/10 кВ Армизон, 110/10 кВ Калмак | нд | С | 2024 | 110 | Прочие шкафы (панели) | Приказ об утв. ПСД | 30.12.2020 №37-Э | Тюменская обл. | 1 | 2 | 1 ед | И12-06 | 262.53 | 1.31 | 687.8286 | нд
3.2.4.1 | Реконструкция ПС 110/10 кВ Пятково, 110/35/10 кВ Армизон, 110/10 кВ Калмак (установка основных быстродействующих защит ВЛ 110 кВ: Пятково - Армизон, Армизон - Калмак, Калмак-Бердюжье) | F_TP3400.PS.0019 | УНЦ РЗА | ПС 110/10 кВ Пятково, 110/35/10 кВ Армизон, 110/10 кВ Калмак | нд | С | 2024 | 110 | РЗА трансформатора и АРН | Приказ об утв. ПСД | 30.12.2020 №37-Э | Тюменская обл. | 1 | 2 | 1 ед | И11-32 | 4465.96 | 1.31 | 11700.8152 | нд
3.2.4.1 | Реконструкция ПС 110/10 кВ Пятково, 110/35/10 кВ Армизон, 110/10 кВ Калмак (установка основных быстродействующих защит ВЛ 110 кВ: Пятково - Армизон, Армизон - Калмак, Калмак-Бердюжье) | F_TP3400.PS.0019 | УНЦ РЗА | ПС 110/10 кВ Пятково, 110/35/10 кВ Армизон, 110/10 кВ Калмак | нд | С | 2024 | 10 | Комплект защит и автоматики отходящей линии 6-35 кВ для сетей с изолированной, компенсированной, резитивной (высокоомный резистор) и комбинированной нейтралью для решений с использованием протоколов GOOSE и SV | Приказ об утв. ПСД | 30.12.2020 №37-Э | Тюменская обл. | 1 | 2 | 1 ед | И11-153 | 2426.04 | 1.31 | 6356.2248 | нд
3.2.4.1 | Реконструкция ПС 110/10 кВ Пятково, 110/35/10 кВ Армизон, 110/10 кВ Калмак (установка основных быстродействующих защит ВЛ 110 кВ: Пятково - Армизон, Армизон - Калмак, Калмак-Бердюжье) | F_TP3400.PS.0019 | УНЦ РЗА | ПС 110/10 кВ Пятково, 110/35/10 кВ Армизон, 110/10 кВ Калмак | нд | С | 2024 | 110 | Шкаф дифференцированной защиты ЛЭП 110-220 кВ с комплектом ступенчатых защит и обменом разрешающими сигналами (для схем РУ с двумя выключателями или с обходной системы сборных шин) для решений без использования протоколов GOOSE и SV | Приказ об утв. ПСД | 30.12.2020 №37-Э | Тюменская обл. | 1 | 2 | 1 ед | И11-18 | 3441.14 | 1.31 | 9015.7868 | нд
3.2.4.1 | Реконструкция ПС 110/10 кВ Пятково, 110/35/10 кВ Армизон, 110/10 кВ Калмак (установка основных быстродействующих защит ВЛ 110 кВ: Пятково - Армизон, Армизон - Калмак, Калмак-Бердюжье) | F_TP3400.PS.0019 | УНЦ РЗА | ПС 110/10 кВ Пятково, 110/35/10 кВ Армизон, 110/10 кВ Калмак | нд | С | 2024 | 35 | Шкаф АУВ 110-220 кВ и УРОВ для решений без использования протоколов GOOSE и SV | Приказ об утв. ПСД | 30.12.2020 №37-Э | Тюменская обл. | 1 | 1 | 1 ед | И11-10 | 3668.9 | 1.31 | 4806.259 | нд
3.2.4.1 | Реконструкция ПС 110/10 кВ Пятково, 110/35/10 кВ Армизон, 110/10 кВ Калмак (установка основных быстродействующих защит ВЛ 110 кВ: Пятково - Армизон, Армизон - Калмак, Калмак-Бердюжье) | F_TP3400.PS.0019 | УНЦ системы оперативного постоянного токаи собственных нужд ПС, РП (СП, ТП, РТП) | ПС 110/10 кВ Пятково, 110/35/10 кВ Армизон, 110/10 кВ Калмак | нд | С | 2024 | 110 | Шкаф с зарядно-подзарядными устройствами | Приказ об утв. ПСД | 30.12.2020 №37-Э | Тюменская обл. | 1 | 1 | 1 ед | И13-04 | 2409.41 | 1.28 | 3084.0448 | нд
3.2.4.1 | Реконструкция ПС 110/10 кВ Пятково, 110/35/10 кВ Армизон, 110/10 кВ Калмак (установка основных быстродействующих защит ВЛ 110 кВ: Пятково - Армизон, Армизон - Калмак, Калмак-Бердюжье) | F_TP3400.PS.0019 | УНЦ РЗА и прочие шкафы (панели) | ПС 110/10 кВ Пятково, 110/35/10 кВ Армизон, 110/10 кВ Калмак | нд | С | 2024 | 110 | Аккумуляторная батарея (элемент) емкостью 350 А*ч | Приказ об утв. ПСД | 30.12.2020 №37-Э | Тюменская обл. | 1 | 17 | 1 ед | И12-09 | 50.78 | 1.31 | 1130.8706 | нд
3.2.4.1 | Реконструкция ПС 110/10 кВ Пятково, 110/35/10 кВ Армизон, 110/10 кВ Калмак (установка основных быстродействующих защит ВЛ 110 кВ: Пятково - Армизон, Армизон - Калмак, Калмак-Бердюжье) | F_TP3400.PS.0019 | УНЦ систем АСУТП и ТМ | ПС 110/10 кВ Пятково, 110/35/10 кВ Армизон, 110/10 кВ Калмак | нд | С | 2024 | нд | Шкаф серверного оборудования основной типа | Приказ об утв. ПСД | 30.12.2020 №37-Э | Тюменская обл. | 1 | 1 | 1 ед | А5-02 | 17966.55 | 1.29 | 23176.8495 | нд
3.2.4.1 | Реконструкция ПС 110/10 кВ Пятково, 110/35/10 кВ Армизон, 110/10 кВ Калмак (установка основных быстродействующих защит ВЛ 110 кВ: Пятково - Армизон, Армизон - Калмак, Калмак-Бердюжье) | F_TP3400.PS.0019 | УНЦ РЗА | ПС 110/10 кВ Пятково, 110/35/10 кВ Армизон, 110/10 кВ Калмак | нд | С | 2024 | 35 | Комплект защит и автоматики отходящей линии 6-35 кВ для сетей с изолированной, компенсированной, резитивной (высокоомный резистор) и комбинированной нейтралью для решений с использованием протоколов GOOSE и SV | Приказ об утв. ПСД | 30.12.2020 №37-Э | Тюменская обл. | 1 | 2 | 1 ед | И11-153 | 2426.04 | 1.31 | 6356.2248 | нд
3.2.4.1 | Реконструкция ПС 110/10 кВ Пятково, 110/35/10 кВ Армизон, 110/10 кВ Калмак (установка основных быстродействующих защит ВЛ 110 кВ: Пятково - Армизон, Армизон - Калмак, Калмак-Бердюжье) | F_TP3400.PS.0019 | УНЦ РЗА | ПС 110/10 кВ Пятково, 110/35/10 кВ Армизон, 110/10 кВ Калмак | нд | С | 2024 | 110 | Шкаф дифференцированной защиты ЛЭП 110-220 кВ с комплектом ступенчатых защит и обменом разрешающими сигналами (для схем РУ с двумя выключателями или с обходной системы сборных шин) для решений без использования протоколов GOOSE и SV | Приказ об утв. ПСД | 30.12.2020 №37-Э | Тюменская обл. | 1 | 2 | 1 ед | И11-18 | 3441.14 | 1.31 | 9015.7868 | нд
3.2.4.1 | Реконструкция ПС 110/10 кВ Пятково, 110/35/10 кВ Армизон, 110/10 кВ Калмак (установка основных быстродействующих защит ВЛ 110 кВ: Пятково - Армизон, Армизон - Калмак, Калмак-Бердюжье) | F_TP3400.PS.0019 | УНЦ РЗА | ПС 110/10 кВ Пятково, 110/35/10 кВ Армизон, 110/10 кВ Калмак | нд | С | 2024 | 110 | шкаф дифференциальной защиты ошиновки 6-750 кВ для решений без использования протоколов GOOSE и SV | Приказ об утв. ПСД | 30.12.2020 №37-Э | Тюменская обл. | 1 | 1 | 1 ед | И11-07 | 2790.5 | 1.31 | 3655.555 | нд
3.2.4.1 | Реконструкция ПС 110/10 кВ Пятково, 110/35/10 кВ Армизон, 110/10 кВ Калмак (установка основных быстродействующих защит ВЛ 110 кВ: Пятково - Армизон, Армизон - Калмак, Калмак-Бердюжье) | F_TP3400.PS.0019 | УНЦ РЗА и прочие шкафы (панели) | ПС 110/10 кВ Пятково, 110/35/10 кВ Армизон, 110/10 кВ Калмак | нд | С | 2024 | 110 | Шкаф центральной сигнализации ПС 110 кВ и выше | Приказ об утв. ПСД | 30.12.2020 №37-Э | Тюменская обл. | 1 | 1 | 1 ед | И12-02 | 2123.79 | 1.31 | 2782.1649 | нд
3.2.4.1 | Реконструкция ПС 110/10 кВ Пятково, 110/35/10 кВ Армизон, 110/10 кВ Калмак (установка основных быстродействующих защит ВЛ 110 кВ: Пятково - Армизон, Армизон - Калмак, Калмак-Бердюжье) | F_TP3400.PS.0019 | УНЦ РЗА | ПС 110/10 кВ Пятково, 110/35/10 кВ Армизон, 110/10 кВ Калмак | нд | С | 2024 | 110 | РЗА трансформатора и АРН | Приказ об утв. ПСД | 30.12.2020 №37-Э | Тюменская обл. | 1 | 1 | 1 ед | И11-32 | 4465.96 | 1.31 | 5850.4076 | нд
3.2.4.1 | Реконструкция ПС 110/10 кВ Пятково, 110/35/10 кВ Армизон, 110/10 кВ Калмак (установка основных быстродействующих защит ВЛ 110 кВ: Пятково - Армизон, Армизон - Калмак, Калмак-Бердюжье) | F_TP3400.PS.0019 | УНЦ РЗА и прочие шкафы (панели) | ПС 110/10 кВ Пятково, 110/35/10 кВ Армизон, 110/10 кВ Калмак | нд | С | 2024 | 6 | Шкаф ТН 6-35 кВ | Приказ об утв. ПСД | 30.12.2020 №37-Э | Тюменская обл. | 1 | 1 | 1 ед | И12-03 | 2100.08 | 1.31 | 2751.1048 | нд
3.2.4.1 | Реконструкция ПС 110/10 кВ Пятково, 110/35/10 кВ Армизон, 110/10 кВ Калмак (установка основных быстродействующих защит ВЛ 110 кВ: Пятково - Армизон, Армизон - Калмак, Калмак-Бердюжье) | F_TP3400.PS.0019 | УНЦ РЗА и прочие шкафы (панели) | ПС 110/10 кВ Пятково, 110/35/10 кВ Армизон, 110/10 кВ Калмак | нд | С | 2024 | 110 | Шкаф определения места повреждения по параметрам аварийного режима для 1 присоединения | Приказ об утв. ПСД | 30.12.2020 №37-Э | Тюменская обл. | 1 | 1 | 1 ед | И12-04-1 | 1551.51 | 1.31 | 2032.4781 | нд
3.2.4.1 | Реконструкция ПС 110/10 кВ Пятково, 110/35/10 кВ Армизон, 110/10 кВ Калмак (установка основных быстродействующих защит ВЛ 110 кВ: Пятково - Армизон, Армизон - Калмак, Калмак-Бердюжье) | F_TP3400.PS.0019 | УНЦ РЗА и прочие шкафы (панели) | ПС 110/10 кВ Пятково, 110/35/10 кВ Армизон, 110/10 кВ Калмак | нд | С | 2024 | 110 | Прочие устройства (аппаратура) | Приказ об утв. ПСД | 30.12.2020 №37-Э | Тюменская обл. | 1 | 1 | 1 ед | И12-08 | 85.79 | 1.31 | 112.3849 | нд
3.2.4.1 | Реконструкция ПС 110/10 кВ Пятково, 110/35/10 кВ Армизон, 110/10 кВ Калмак (установка основных быстродействующих защит ВЛ 110 кВ: Пятково - Армизон, Армизон - Калмак, Калмак-Бердюжье) | F_TP3400.PS.0019 | УНЦ системы оперативного постоянного токаи собственных нужд ПС, РП (СП, ТП, РТП) | ПС 110/10 кВ Пятково, 110/35/10 кВ Армизон, 110/10 кВ Калмак | нд | С | 2024 | нд | Шкаф с зарядно-подзарядными устройствами | Приказ об утв. ПСД | 30.12.2020 №37-Э | Тюменская обл. | 1 | 1 | 1 ед | И13-04 | 2409.41 | 1.28 | 3084.0448 | нд
3.2.4.1 | Реконструкция ПС 110/10 кВ Пятково, 110/35/10 кВ Армизон, 110/10 кВ Калмак (установка основных быстродействующих защит ВЛ 110 кВ: Пятково - Армизон, Армизон - Калмак, Калмак-Бердюжье) | F_TP3400.PS.0019 | УНЦ РЗА и прочие шкафы (панели) | ПС 110/10 кВ Пятково, 110/35/10 кВ Армизон, 110/10 кВ Калмак | нд | С | 2024 | 110 | Аккумуляторная батарея (элемент) емкостью 350 А*ч | Приказ об утв. ПСД | 30.12.2020 №37-Э | Тюменская обл. | 1 | 17 | 1 ед | И12-09 | 50.78 | 1.31 | 1130.8706 | нд
3.2.4.1 | Реконструкция ПС 110/10 кВ Пятково, 110/35/10 кВ Армизон, 110/10 кВ Калмак (установка основных быстродействующих защит ВЛ 110 кВ: Пятково - Армизон, Армизон - Калмак, Калмак-Бердюжье) | F_TP3400.PS.0019 | УНЦ системы оперативного постоянного токаи собственных нужд ПС, РП (СП, ТП, РТП) | ПС 110/10 кВ Пятково, 110/35/10 кВ Армизон, 110/10 кВ Калмак | нд | С | 2024 | нд | Шкаф ввода на переменном токе с АВ | Приказ об утв. ПСД | 30.12.2020 №37-Э | Тюменская обл. | 1 | 9 | 1 ед | И13-06 | 3389.79 | 1.28 | 39050.3808 | нд
3.2.4.1 | Реконструкция ПС 110/10 кВ Пятково, 110/35/10 кВ Армизон, 110/10 кВ Калмак (установка основных быстродействующих защит ВЛ 110 кВ: Пятково - Армизон, Армизон - Калмак, Калмак-Бердюжье) | F_TP3400.PS.0019 | УНЦ системы оперативного постоянного токаи собственных нужд ПС, РП (СП, ТП, РТП) | ПС 110/10 кВ Пятково, 110/35/10 кВ Армизон, 110/10 кВ Калмак | нд | С | 2024 | нд | Шкаф отходящих линий (12 ед.) на переменном токе с АВ | Приказ об утв. ПСД | 30.12.2020 №37-Э | Тюменская обл. | 1 | 6 | 1 ед | И13-07 | 2441.1 | 1.28 | 18747.648 | нд
3.2.4.1 | Реконструкция ПС 110/10 кВ Пятково, 110/35/10 кВ Армизон, 110/10 кВ Калмак (установка основных быстродействующих защит ВЛ 110 кВ: Пятково - Армизон, Армизон - Калмак, Калмак-Бердюжье) | F_TP3400.PS.0019 | УНЦ системы оперативного постоянного токаи собственных нужд ПС, РП (СП, ТП, РТП) | ПС 110/10 кВ Пятково, 110/35/10 кВ Армизон, 110/10 кВ Калмак | нд | С | 2024 | нд | Шкаф ввода на постоянном токе с АВ, номинальный ток 250 А | Приказ об утв. ПСД | 30.12.2020 №37-Э | Тюменская обл. | 1 | 2 | 1 ед | И13-01 | 914.25 | 1.28 | 2340.48 | нд
3.2.4.1 | Реконструкция ПС 110/10 кВ Пятково, 110/35/10 кВ Армизон, 110/10 кВ Калмак (установка основных быстродействующих защит ВЛ 110 кВ: Пятково - Армизон, Армизон - Калмак, Калмак-Бердюжье) | F_TP3400.PS.0019 | УНЦ ситсемы оперативного постоянного тока и собственных нужд ПС, РП (СП, ТП, РТП) | ПС 110/10 кВ Пятково, 110/35/10 кВ Армизон, 110/10 кВ Калмак | нд | С | 2024 | нд | Шкаф с зарядно-подзарядными устройствами | Приказ об утв. ПСД | 30.12.2020 №37-Э | Тюменская обл. | 1 | 2 | 1 ед | И13-05 | 3196.3 | 1.28 | 8182.528 | нд
3.2.4.1 | Реконструкция ПС 110/10 кВ Пятково, 110/35/10 кВ Армизон, 110/10 кВ Калмак (установка основных быстродействующих защит ВЛ 110 кВ: Пятково - Армизон, Армизон - Калмак, Калмак-Бердюжье) | F_TP3400.PS.0019 | УНЦ системы оперативного постоянного токаи собственных нужд ПС, РП (СП, ТП, РТП) | ПС 110/10 кВ Пятково, 110/35/10 кВ Армизон, 110/10 кВ Калмак | нд | С | 2024 | нд | Шкаф отходящих линий (12 ед.) на постоянном токе с АВ (в том числе с применением предохранителей) | Приказ об утв. ПСД | 30.12.2020 №37-Э | Тюменская обл. | 1 | 3 | 1 ед | И13-02 | 2968.44 | 1.28 | 11398.8096 | нд
3.2.4.1 | Реконструкция ПС 110/10 кВ Пятково, 110/35/10 кВ Армизон, 110/10 кВ Калмак (установка основных быстродействующих защит ВЛ 110 кВ: Пятково - Армизон, Армизон - Калмак, Калмак-Бердюжье) | F_TP3400.PS.0019 | УНЦ на проектные и изыскательские работы для отдельных элементов электрических сетей | ПС 110/10 кВ Пятково, 110/35/10 кВ Армизон, 110/10 кВ Калмак | нд | С | 2024 | 110 | от 51 до 150,9 млн. руб | Приказ об утв. ПСД | 30.12.2020 №37-Э | Тюменская обл. | 1 | 1 | 1 объект | П6-10 | 10637.53 | 1 | 10637.53 | нд
3.2.4.1 | Реконструкция ПС 110/10 кВ Пятково, 110/35/10 кВ Армизон, 110/10 кВ Калмак (установка основных быстродействующих защит ВЛ 110 кВ: Пятково - Армизон, Армизон - Калмак, Калмак-Бердюжье) | F_TP3400.PS.0019 | Итого объем финансовых потребностей по инвестиционному проекту, тыс. рублей | нд | нд | нд | нд | нд | нд | нд | нд | нд | нд | нд | нд | нд | нд | нд | 197830.9382 | нд
3.2.2.2 | Модернизация реклоузеров 10 кВ Южного ТПО (установка модем-коммуникаторов в количестве 60 шт., установка трансформаторов собственных нужд в количестве 3 шт.) | K_TP3400.VL.0067 | УНЦ автоматического пункта секционирования 6-35 кВ с интеграцией в АСУ ТП | Реклозуеры 10 кВ Южного ТПО | нд | З | 2023 | 10 | Напряжение 6-15 кВ | техническое обоснование инвестиционного проекта | от 25.12.2019 | Тюменская обл. | 1 | 60 | 1 ячейка | В7-01 | 2823.47 | 1.28 | 216842.496 | нд
3.2.2.2 | Модернизация реклоузеров 10 кВ Южного ТПО (установка модем-коммуникаторов в количестве 60 шт., установка трансформаторов собственных нужд в количестве 3 шт.) | K_TP3400.VL.0067 | УНЦ на проектные и изыскательские работы для отдельных элементов электрических сетей | Реклозуеры 10 кВ Южного ТПО | нд | З | 2023 | 10 | от 51 до 150,9 млн. руб | техническое обоснование инвестиционного проекта | от 25.12.2019 | Тюменская обл. | 1 | 1 | 1 объект | П6-11 | 21275.06 | 1 | 21275.06 | нд
3.2.2.2 | Модернизация реклоузеров 10 кВ Южного ТПО (установка модем-коммуникаторов в количестве 60 шт., установка трансформаторов собственных нужд в количестве 3 шт.) | K_TP3400.VL.0067 | Итого объем финансовых потребностей по инвестиционному проекту, тыс. рублей | нд | нд | нд | нд | нд | нд | нд | нд | нд | нд | нд | нд | нд | нд | нд | 238117.556 | нд
3.1.1.3 | ЛЭП 10 кВ от ВЛ 10 кВ Комплекс ПС 110 кВ Ингалинка с установкой реклоузера 10 кВ с функцией коммерческого учета для подключения энергопринимающих устройств ООО Агрофирма "КРиММ" (строительство ЛЭП 10 кВ - 0.05 км, установка реклоузера 1 шт.) | L_NS3400.VL.0018 | УНЦ ВЛ 0,4-750 кВ на строительно-монтажные работы без опор и провода | ВЛ 10 кВ Комплекс ПС 110 кВ Ингалинка | нд | З | 2022 | 10 | одноцепная, все типы опор за исключением многогранных | техническое обоснование инвестиционного проекта | от 15.12.2020 | Тюменская обл. | 2.99 | 0.05 | 1 км | Л1-02-1 | 1929.53 | 1.72 | 496.1593 | нд
3.1.1.3 | ЛЭП 10 кВ от ВЛ 10 кВ Комплекс ПС 110 кВ Ингалинка с установкой реклоузера 10 кВ с функцией коммерческого учета для подключения энергопринимающих устройств ООО Агрофирма "КРиММ" (строительство ЛЭП 10 кВ - 0.05 км, установка реклоузера 1 шт.) | L_NS3400.VL.0018 | УНЦ опор ВЛ 0,4-750 кВ | ВЛ 10 кВ Комплекс ПС 110 кВ Ингалинка | нд | З | 2022 | 10 | одноцепная, все типы опор за исключением многогранных | техническое обоснование инвестиционного проекта | от 15.12.2020 | Тюменская обл. | 2.99 | 0.05 | 1 км | Л3-02-1 | 1262.83 | 1.11 | 209.5603 | нд
3.1.1.3 | ЛЭП 10 кВ от ВЛ 10 кВ Комплекс ПС 110 кВ Ингалинка с установкой реклоузера 10 кВ с функцией коммерческого учета для подключения энергопринимающих устройств ООО Агрофирма "КРиММ" (строительство ЛЭП 10 кВ - 0.05 км, установка реклоузера 1 шт.) | L_NS3400.VL.0018 | УНЦ проводаСИП ВЛ 0,4-35кВ | ВЛ 10 кВ Комплекс ПС 110 кВ Ингалинка | нд | З | 2022 | 10 | СИП-3, 50мм2 / -мм2 | техническое обоснование инвестиционного проекта | от 15.12.2020 | Тюменская обл. | 1 | 0.05 | 1 км | Л7-03-3 | 1502.12 | 1.11 | 83.3677 | нд
3.1.1.3 | ЛЭП 10 кВ от ВЛ 10 кВ Комплекс ПС 110 кВ Ингалинка с установкой реклоузера 10 кВ с функцией коммерческого учета для подключения энергопринимающих устройств ООО Агрофирма "КРиММ" (строительство ЛЭП 10 кВ - 0.05 км, установка реклоузера 1 шт.) | L_NS3400.VL.0018 | УНЦ автоматического пункта секционирования 6-35 кВ с интеграцией в АСУ ТП | Реклоузеры на линию ВЛ 10 кВ Комплекс ПС 110 кВ Ингалинка | нд | З | 2022 | 10 | Напряжение 6-15 кВ | техническое обоснование инвестиционного проекта | от 15.12.2020 | Тюменская обл. | 1 | 1 | 1 ячейка | В7-01 | 2823.47 | 1.28 | 3614.0416 | нд
3.1.1.3 | ЛЭП 10 кВ от ВЛ 10 кВ Комплекс ПС 110 кВ Ингалинка с установкой реклоузера 10 кВ с функцией коммерческого учета для подключения энергопринимающих устройств ООО Агрофирма "КРиММ" (строительство ЛЭП 10 кВ - 0.05 км, установка реклоузера 1 шт.) | L_NS3400.VL.0018 | УНЦ на проектные и изыскательские работы по ВЛ | ВЛ 10 кВ Комплекс ПС 110 кВ Ингалинка | нд | З | 2022 | 10 | Протяженность до 2 км | техническое обоснование инвестиционного проекта | от 15.12.2020 | Тюменская обл. | 1 | 1 | 1 ВЛ | П3-02 | 795.69 | 1 | 795.69 | нд
3.1.1.3 | ЛЭП 10 кВ от ВЛ 10 кВ Комплекс ПС 110 кВ Ингалинка с установкой реклоузера 10 кВ с функцией коммерческого учета для подключения энергопринимающих устройств ООО Агрофирма "КРиММ" (строительство ЛЭП 10 кВ - 0.05 км, установка реклоузера 1 шт.) | L_NS3400.VL.0018 | Итого объем финансовых потребностей по инвестиционному проекту, тыс. рублей | нд | нд | нд | нд | нд | нд | нд | нд | нд | нд | нд | нд | нд | нд | нд | 5198.8189 | нд
3.2.4.2 | Модернизация ССПИ ПС 110 кВ Ингалинка (установка шкафов ЦК ПС, гарантированного питания АСУТП и ТМ, 4-хкоммутаторных, общеподстанционных контроллеров ПС - 7 шт., трансформаторов тока на три фазы – 3 шт.) | L_TP3400.PR.0028 | УНЦ систем АСУТП и ТМ | ПС 110 кВ Ингалинка | нд | П | 2023 | 110 | Шкаф основного контроллера связи и управления | техническое обоснование инвестиционного проекта | от 30.11.2020 | Тюменская обл. | 1 | 2 | 1 ед | А5-01 | 2252.79 | 1.29 | 5812.1982 | нд
3.2.4.2 | Модернизация ССПИ ПС 110 кВ Ингалинка (установка шкафов ЦК ПС, гарантированного питания АСУТП и ТМ, 4-хкоммутаторных, общеподстанционных контроллеров ПС - 7 шт., трансформаторов тока на три фазы – 3 шт.) | L_TP3400.PR.0028 | УНЦ систем АСУТП и ТМ | ПС 110 кВ Ингалинка | нд | П | 2023 | 110 | Шкаф серверного оборудования основной типа | техническое обоснование инвестиционного проекта | от 30.11.2020 | Тюменская обл. | 1 | 1 | 1 ед | А5-02 | 17966.55 | 1.29 | 23176.8495 | нд
3.2.4.2 | Модернизация ССПИ ПС 110 кВ Ингалинка (установка шкафов ЦК ПС, гарантированного питания АСУТП и ТМ, 4-хкоммутаторных, общеподстанционных контроллеров ПС - 7 шт., трансформаторов тока на три фазы – 3 шт.) | L_TP3400.PR.0028 | УНЦ систем АСУТП и ТМ | ПС 110 кВ Ингалинка | нд | П | 2023 | 110 | Шкаф серверного оборудования резервный | техническое обоснование инвестиционного проекта | от 30.11.2020 | Тюменская обл. | 1 | 1 | 1 ед | А5-03 | 18678.07 | 1.29 | 24094.7103 | нд
3.2.4.2 | Модернизация ССПИ ПС 110 кВ Ингалинка (установка шкафов ЦК ПС, гарантированного питания АСУТП и ТМ, 4-хкоммутаторных, общеподстанционных контроллеров ПС - 7 шт., трансформаторов тока на три фазы – 3 шт.) | L_TP3400.PR.0028 | УНЦ систем АСУТП и ТМ | ПС 110 кВ Ингалинка | нд | П | 2023 | 110 | Шкаф сетевой коммутации с четырьмя коммутаторами и двумя серверами системы обеспечения единого времени | техническое обоснование инвестиционного проекта | от 30.11.2020 | Тюменская обл. | 1 | 2 | 1 ед | А5-04 | 11261.58 | 1.29 | 29054.8764 | нд
3.2.4.2 | Модернизация ССПИ ПС 110 кВ Ингалинка (установка шкафов ЦК ПС, гарантированного питания АСУТП и ТМ, 4-хкоммутаторных, общеподстанционных контроллеров ПС - 7 шт., трансформаторов тока на три фазы – 3 шт.) | L_TP3400.PR.0028 | УНЦ систем АСУ ТП и ТМ | ПС 110 кВ Ингалинка | нд | П | 2023 | 110 | Шкаф гарантированного питания АСУТП и ТМ | техническое обоснование инвестиционного проекта | от 30.11.2020 | Тюменская обл. | 1 | 1 | 1 ед | А5-06 | 5306.44 | 1.29 | 6845.3076 | нд
3.2.4.2 | Модернизация ССПИ ПС 110 кВ Ингалинка (установка шкафов ЦК ПС, гарантированного питания АСУТП и ТМ, 4-хкоммутаторных, общеподстанционных контроллеров ПС - 7 шт., трансформаторов тока на три фазы – 3 шт.) | L_TP3400.PR.0028 | УНЦ систем АСУТП и ТМ | ПС 110 кВ Ингалинка | нд | П | 2023 | 110 | Шкаф общеподстанционных контроллеров с кол-вом собираемых дискретных сигналов: 32 шт | техническое обоснование инвестиционного проекта | от 30.11.2020 | Тюменская обл. | 1 | 2 | 1 ед | А5-15 | 1529.47 | 1.29 | 3946.0326 | нд
3.2.4.2 | Модернизация ССПИ ПС 110 кВ Ингалинка (установка шкафов ЦК ПС, гарантированного питания АСУТП и ТМ, 4-хкоммутаторных, общеподстанционных контроллеров ПС - 7 шт., трансформаторов тока на три фазы – 3 шт.) | L_TP3400.PR.0028 | УНЦ систем АСУТП и ТМ | ПС 110 кВ Ингалинка | нд | П | 2023 | нд | АРМ оперативного персонала | техническое обоснование инвестиционного проекта | от 30.11.2020 | Тюменская обл. | 1 | 1 | 1 ед | А5-07 | 860.27 | 1.29 | 1109.7483 | нд
3.2.4.2 | Модернизация ССПИ ПС 110 кВ Ингалинка (установка шкафов ЦК ПС, гарантированного питания АСУТП и ТМ, 4-хкоммутаторных, общеподстанционных контроллеров ПС - 7 шт., трансформаторов тока на три фазы – 3 шт.) | L_TP3400.PR.0028 | УНЦ систем АСУТП и ТМ | ПС 110 кВ Ингалинка | нд | П | 2023 | нд | АРМ персонала АСУТП (РЗА) | техническое обоснование инвестиционного проекта | от 30.11.2020 | Тюменская обл. | 1 | 1 | 1 ед. | А5-08 | 425.87 | 1.29 | 549.3723 | нд
3.2.4.2 | Модернизация ССПИ ПС 110 кВ Ингалинка (установка шкафов ЦК ПС, гарантированного питания АСУТП и ТМ, 4-хкоммутаторных, общеподстанционных контроллеров ПС - 7 шт., трансформаторов тока на три фазы – 3 шт.) | L_TP3400.PR.0028 | УНЦ элементов ПС без устройства фундаментов | ПС 110 кВ Ингалинка | нд | П | 2023 | 110 | Трансформатор тока на три фазы | техническое обоснование инвестиционного проекта | от 30.11.2020 | Тюменская обл. | 1 | 3 | 1 ед. | И10-01-3 | 4815.68 | 1.31 | 18925.6224 | нд
3.2.4.2 | Модернизация ССПИ ПС 110 кВ Ингалинка (установка шкафов ЦК ПС, гарантированного питания АСУТП и ТМ, 4-хкоммутаторных, общеподстанционных контроллеров ПС - 7 шт., трансформаторов тока на три фазы – 3 шт.) | L_TP3400.PR.0028 | УНЦ на проектные и изыскательские работы для отдельных элементов электрических сетей | ПС 110 кВ Ингалинка | нд | П | 2023 | 110 | от 21 до 51 млн. руб. | техническое обоснование инвестиционного проекта | от 30.11.2020 | Тюменская обл. | 1 | 1 | 1 объект | П6-09 | 4255.01 | 1 | 4255.01 | нд
3.2.4.2 | Модернизация ССПИ ПС 110 кВ Ингалинка (установка шкафов ЦК ПС, гарантированного питания АСУТП и ТМ, 4-хкоммутаторных, общеподстанционных контроллеров ПС - 7 шт., трансформаторов тока на три фазы – 3 шт.) | L_TP3400.PR.0028 | Итого объем финансовых потребностей по инвестиционному проекту, тыс. рублей | нд | нд | нд | нд | нд | нд | нд | нд | нд | нд | нд | нд | нд | нд | нд | 117769.7276 | нд
3.2.2.1 | Реконструкция ВЛ-0.4кВ н.п.Антипино Нижнетавдинского РЭС Южного ТПО (реконструкция ВЛИ-0,4 кВ - 2.7км) | M_TP3400.VL.0070 | УНЦ ВЛ 0,4-750 кВ на строительно-монтажные работы без опор и провода | ВЛ-0.4кВ н.п.Антипино Нижнетавдинского РЭС Южного ТПО | нд | П | 2026 | 0.4 | одноцепная, все типы опор за исключением многогранных | техническое обоснование инвестиционного проекта | от 27.12.2021 | Тюменская обл. | 1 | 2.7 | 1 км | Л1-01-1 | 963.68 | 1.86 | 4839.601 | нд
3.2.2.1 | Реконструкция ВЛ-0.4кВ н.п.Антипино Нижнетавдинского РЭС Южного ТПО (реконструкция ВЛИ-0,4 кВ - 2.7км) | M_TP3400.VL.0070 | УНЦ опор ВЛ 0,4-750 кВ | ВЛ-0.4кВ н.п.Антипино Нижнетавдинского РЭС Южного ТПО | нд | П | 2026 | 0.4 | одноцепная, все типы опор за исключением многогранных | техническое обоснование инвестиционного проекта | от 27.12.2021 | Тюменская обл. | 1 | 2.7 | 1 км | Л3-01-1 | 949.02 | 1.11 | 2844.2129 | нд
3.2.2.1 | Реконструкция ВЛ-0.4кВ н.п.Антипино Нижнетавдинского РЭС Южного ТПО (реконструкция ВЛИ-0,4 кВ - 2.7км) | M_TP3400.VL.0070 | УНЦ проводаСИП ВЛ 0,4-35кВ | ВЛ-0.4кВ н.п.Антипино Нижнетавдинского РЭС Южного ТПО | нд | П | 2026 | 0.4 | СИП-3, 185мм2 / -мм2 | техническое обоснование инвестиционного проекта | от 27.12.2021 | Тюменская обл. | 1 | 2.7 | 1 км | Л7-08-3 | 1683.07 | 1.11 | 5044.1608 | нд
3.2.2.1 | Реконструкция ВЛ-0.4кВ н.п.Антипино Нижнетавдинского РЭС Южного ТПО (реконструкция ВЛИ-0,4 кВ - 2.7км) | M_TP3400.VL.0070 | УНЦ на проектные и изыскательские работы по ВЛ | ВЛ-0.4кВ н.п.Антипино Нижнетавдинского РЭС Южного ТПО | нд | П | 2026 | 0.4 | Протяженность до 2 км | техническое обоснование инвестиционного проекта | от 27.12.2021 | Тюменская обл. | 1 | 1 | 1 ВЛ | П3-02 | 795.69 | 1 | 795.69 | нд
3.2.2.1 | Реконструкция ВЛ-0.4кВ н.п.Антипино Нижнетавдинского РЭС Южного ТПО (реконструкция ВЛИ-0,4 кВ - 2.7км) | M_TP3400.VL.0070 | Итого объем финансовых потребностей по инвестиционному проекту, тыс. рублей | нд | нд | нд | нд | нд | нд | нд | нд | нд | нд | нд | нд | нд | нд | нд | 13523.6647 | нд
3.2.2.1 | Реконструкция ВЛ-0.4кВ н.п.Аслана Ялуторовского РЭС Южного ТПО (реконструкция ВЛИ-0,4 кВ - 5.42км) | M_TP3400.VL.0074 | УНЦ ВЛ 0,4-750 кВ на строительно-монтажные работы без опор и провода | ВЛ-0.4кВ н.п.Аслана Ялуторовского РЭС Южного ТПО | нд | П | 2027 | 0.4 | одноцепная, все типы опор за исключением многогранных | техническое обоснование инвестиционного проекта | от 27.12.2021 | Тюменская обл. | 1 | 5.42 | 1 км | Л1-01-1 | 963.68 | 1.86 | 9715.0508 | нд
3.2.2.1 | Реконструкция ВЛ-0.4кВ н.п.Аслана Ялуторовского РЭС Южного ТПО (реконструкция ВЛИ-0,4 кВ - 5.42км) | M_TP3400.VL.0074 | УНЦ опор ВЛ 0,4-750 кВ | ВЛ-0.4кВ н.п.Аслана Ялуторовского РЭС Южного ТПО | нд | П | 2027 | 0.4 | одноцепная, все типы опор за исключением многогранных | техническое обоснование инвестиционного проекта | от 27.12.2021 | Тюменская обл. | 1 | 5.42 | 1 км | Л3-01-1 | 949.02 | 1.11 | 5709.4941 | нд
3.2.2.1 | Реконструкция ВЛ-0.4кВ н.п.Аслана Ялуторовского РЭС Южного ТПО (реконструкция ВЛИ-0,4 кВ - 5.42км) | M_TP3400.VL.0074 | УНЦ проводаСИП ВЛ 0,4-35кВ | ВЛ-0.4кВ н.п.Аслана Ялуторовского РЭС Южного ТПО | нд | П | 2027 | 0.4 | СИП-2, 50мм2 / 55мм2 | техническое обоснование инвестиционного проекта | от 27.12.2021 | Тюменская обл. | 1 | 5.42 | 1 км | Л7-21-2 | 570.95 | 1.11 | 3434.9494 | нд
3.2.2.1 | Реконструкция ВЛ-0.4кВ н.п.Аслана Ялуторовского РЭС Южного ТПО (реконструкция ВЛИ-0,4 кВ - 5.42км) | M_TP3400.VL.0074 | УНЦ на проектные и изыскательские работы по ВЛ | ВЛ-0.4кВ н.п.Аслана Ялуторовского РЭС Южного ТПО | нд | П | 2027 | 0.4 | Протяженность до 5 км | техническое обоснование инвестиционного проекта | от 27.12.2021 | Тюменская обл. | 1 | 1 | 1 ВЛ | П3-03 | 795.69 | 1 | 795.69 | нд
3.2.2.1 | Реконструкция ВЛ-0.4кВ н.п.Аслана Ялуторовского РЭС Южного ТПО (реконструкция ВЛИ-0,4 кВ - 5.42км) | M_TP3400.VL.0074 | Итого объем финансовых потребностей по инвестиционному проекту, тыс. рублей | нд | нд | нд | нд | нд | нд | нд | нд | нд | нд | нд | нд | нд | нд | нд | 19655.1843 | нд
3.2.2.1 | Реконструкция ВЛ-0.4кВ н.п.Заводоуковск Заводоуковского РЭС Южного ТПО (реконструкция ВЛИ-0,4 кВ - 8.72км) | M_TP3400.VL.0071 | УНЦ ВЛ 0,4-750 кВ на строительно-монтажные работы без опор и провода | ВЛ-0.4кВ н.п.Заводоуковск Заводоуковского РЭС Южного ТПО | нд | П | 2027 | 0.4 | одноцепная, все типы опор за исключением многогранных | техническое обоснование инвестиционного проекта | от 27.12.2021 | Тюменская обл. | 1 | 8.72 | 1 км | Л1-01-1 | 963.68 | 1.86 | 15630.1187 | нд
3.2.2.1 | Реконструкция ВЛ-0.4кВ н.п.Заводоуковск Заводоуковского РЭС Южного ТПО (реконструкция ВЛИ-0,4 кВ - 8.72км) | M_TP3400.VL.0071 | УНЦ опор ВЛ 0,4-750 кВ | ВЛ-0.4кВ н.п.Заводоуковск Заводоуковского РЭС Южного ТПО | нд | П | 2027 | 0.4 | одноцепная, все типы опор за исключением многогранных | техническое обоснование инвестиционного проекта | от 27.12.2021 | Тюменская обл. | 1 | 8.72 | 1 км | Л3-01-1 | 949.02 | 1.11 | 9185.7544 | нд
3.2.2.1 | Реконструкция ВЛ-0.4кВ н.п.Заводоуковск Заводоуковского РЭС Южного ТПО (реконструкция ВЛИ-0,4 кВ - 8.72км) | M_TP3400.VL.0071 | УНЦ проводаСИП ВЛ 0,4-35кВ | ВЛ-0.4кВ н.п.Заводоуковск Заводоуковского РЭС Южного ТПО | нд | П | 2027 | 0.4 | СИП-3, 185мм2 / -мм2 | техническое обоснование инвестиционного проекта | от 27.12.2021 | Тюменская обл. | 1 | 8.72 | 1 км | Л7-08-3 | 1683.07 | 1.11 | 16290.7711 | нд
3.2.2.1 | Реконструкция ВЛ-0.4кВ н.п.Заводоуковск Заводоуковского РЭС Южного ТПО (реконструкция ВЛИ-0,4 кВ - 8.72км) | M_TP3400.VL.0071 | УНЦ на проектные и изыскательские работы по ВЛ | ВЛ-0.4кВ н.п.Заводоуковск Заводоуковского РЭС Южного ТПО | нд | П | 2027 | 0.4 | Протяженность до 2 км | техническое обоснование инвестиционного проекта | от 27.12.2021 | Тюменская обл. | 1 | 1 | 1 ВЛ | П3-02 | 795.69 | 1 | 795.69 | нд
3.2.2.1 | Реконструкция ВЛ-0.4кВ н.п.Заводоуковск Заводоуковского РЭС Южного ТПО (реконструкция ВЛИ-0,4 кВ - 8.72км) | M_TP3400.VL.0071 | Итого объем финансовых потребностей по инвестиционному проекту, тыс. рублей | нд | нд | нд | нд | нд | нд | нд | нд | нд | нд | нд | нд | нд | нд | нд | 41902.3342 | нд
3.2.2.1 | Реконструкция ВЛ-0.4кВ н.п.Новоатьялово Ялуторовского РЭС Южного ТПО (реконструкция ВЛИ-0,4 кВ - 6.16км) | M_TP3400.VL.0075 | УНЦ ВЛ 0,4-750 кВ на строительно-монтажные работы без опор и провода | ВЛ-0.4кВ н.п.Новоатьялово Ялуторовского РЭС Южного ТПО | нд | П | 2027 | 0.4 | одноцепная, все типы опор за исключением многогранных | техническое обоснование инвестиционного проекта | от 27.12.2021 | Тюменская обл. | 1 | 6.16 | 1 км | Л1-01-1 | 963.68 | 1.86 | 11041.46 | нд
3.2.2.1 | Реконструкция ВЛ-0.4кВ н.п.Новоатьялово Ялуторовского РЭС Южного ТПО (реконструкция ВЛИ-0,4 кВ - 6.16км) | M_TP3400.VL.0075 | УНЦ опор ВЛ 0,4-750 кВ | ВЛ-0.4кВ н.п.Новоатьялово Ялуторовского РЭС Южного ТПО | нд | П | 2027 | 0.4 | одноцепная, все типы опор за исключением многогранных | техническое обоснование инвестиционного проекта | от 27.12.2021 | Тюменская обл. | 1 | 6.16 | 1 км | Л3-01-1 | 949.02 | 1.11 | 6489.0192 | нд
3.2.2.1 | Реконструкция ВЛ-0.4кВ н.п.Новоатьялово Ялуторовского РЭС Южного ТПО (реконструкция ВЛИ-0,4 кВ - 6.16км) | M_TP3400.VL.0075 | УНЦ проводаСИП ВЛ 0,4-35кВ | ВЛ-0.4кВ н.п.Новоатьялово Ялуторовского РЭС Южного ТПО | нд | П | 2027 | 0.4 | СИП-2, 50мм2 / 55мм2 | техническое обоснование инвестиционного проекта | от 27.12.2021 | Тюменская обл. | 1 | 6.16 | 1 км | Л7-21-2 | 570.95 | 1.11 | 3903.9277 | нд
3.2.2.1 | Реконструкция ВЛ-0.4кВ н.п.Новоатьялово Ялуторовского РЭС Южного ТПО (реконструкция ВЛИ-0,4 кВ - 6.16км) | M_TP3400.VL.0075 | УНЦ на проектные и изыскательские работы по ВЛ | ВЛ-0.4кВ н.п.Новоатьялово Ялуторовского РЭС Южного ТПО | нд | П | 2027 | 0.4 | Протяженность до 6 км | техническое обоснование инвестиционного проекта | от 27.12.2021 | Тюменская обл. | 1 | 1 | 1 ВЛ | П3-04 | 3289.12 | 1 | 3289.12 | нд
3.2.2.1 | Реконструкция ВЛ-0.4кВ н.п.Новоатьялово Ялуторовского РЭС Южного ТПО (реконструкция ВЛИ-0,4 кВ - 6.16км) | M_TP3400.VL.0075 | Итого объем финансовых потребностей по инвестиционному проекту, тыс. рублей | нд | нд | нд | нд | нд | нд | нд | нд | нд | нд | нд | нд | нд | нд | нд | 24723.5268 | нд
3.2.2.1 | Реконструкция ВЛ-0.4кВ н.п.Осиново Ялуторовского РЭС Южного ТПО (реконструкция ВЛИ-0,4 кВ - 2.19км) | M_TP3400.VL.0076 | УНЦ ВЛ 0,4-750 кВ на строительно-монтажные работы без опор и провода | ВЛ-0.4кВ н.п.Осиново Ялуторовского РЭС Южного ТПО | нд | П | 2027 | 0.4 | одноцепная, все типы опор за исключением многогранных | техническое обоснование инвестиционного проекта | от 27.12.2021 | Тюменская обл. | 1 | 2.19 | 1 км | Л1-01-1 | 963.68 | 1.86 | 3925.4541 | нд
3.2.2.1 | Реконструкция ВЛ-0.4кВ н.п.Осиново Ялуторовского РЭС Южного ТПО (реконструкция ВЛИ-0,4 кВ - 2.19км) | M_TP3400.VL.0076 | УНЦ опор ВЛ 0,4-750 кВ | ВЛ-0.4кВ н.п.Осиново Ялуторовского РЭС Южного ТПО | нд | П | 2027 | 0.4 | одноцепная, все типы опор за исключением многогранных | техническое обоснование инвестиционного проекта | от 27.12.2021 | Тюменская обл. | 1 | 2.19 | 1 км | Л3-01-1 | 949.02 | 1.11 | 2306.9727 | нд
3.2.2.1 | Реконструкция ВЛ-0.4кВ н.п.Осиново Ялуторовского РЭС Южного ТПО (реконструкция ВЛИ-0,4 кВ - 2.19км) | M_TP3400.VL.0076 | УНЦ проводаСИП ВЛ 0,4-35кВ | ВЛ-0.4кВ н.п.Осиново Ялуторовского РЭС Южного ТПО | нд | П | 2027 | 0.4 | СИП-2, 50мм2 / 55мм2 | техническое обоснование инвестиционного проекта | от 27.12.2021 | Тюменская обл. | 1 | 2.19 | 1 км | Л7-21-2 | 570.95 | 1.11 | 1387.9224 | нд
3.2.2.1 | Реконструкция ВЛ-0.4кВ н.п.Осиново Ялуторовского РЭС Южного ТПО (реконструкция ВЛИ-0,4 кВ - 2.19км) | M_TP3400.VL.0076 | УНЦ на проектные и изыскательские работы по ВЛ | ВЛ-0.4кВ н.п.Осиново Ялуторовского РЭС Южного ТПО | нд | П | 2027 | 0.4 | Протяженность до 2 км | техническое обоснование инвестиционного проекта | от 27.12.2021 | Тюменская обл. | 1 | 1 | 1 ВЛ | П3-02 | 795.69 | 1 | 795.69 | нд
3.2.2.1 | Реконструкция ВЛ-0.4кВ н.п.Осиново Ялуторовского РЭС Южного ТПО (реконструкция ВЛИ-0,4 кВ - 2.19км) | M_TP3400.VL.0076 | Итого объем финансовых потребностей по инвестиционному проекту, тыс. рублей | нд | нд | нд | нд | нд | нд | нд | нд | нд | нд | нд | нд | нд | нд | нд | 8416.0392 | нд
3.2.2.1 | Реконструкция ВЛ-0.4кВ н.п.Старая Заимка Заводоуковского РЭС Южного ТПО (реконструкция ВЛИ-0,4 кВ - 8.49км) | M_TP3400.VL.0072 | УНЦ ВЛ 0,4-750 кВ на строительно-монтажные работы без опор и провода | ВЛ-0.4кВ н.п.Старая Заимка Заводоуковского РЭС Южного ТПО | нд | П | 2027 | 0.4 | одноцепная, все типы опор за исключением многогранных | техническое обоснование инвестиционного проекта | от 27.12.2021 | Тюменская обл. | 1 | 8.49 | 1 км | Л1-01-1 | 963.68 | 1.86 | 15217.8564 | нд
3.2.2.1 | Реконструкция ВЛ-0.4кВ н.п.Старая Заимка Заводоуковского РЭС Южного ТПО (реконструкция ВЛИ-0,4 кВ - 8.49км) | M_TP3400.VL.0072 | УНЦ опор ВЛ 0,4-750 кВ | ВЛ-0.4кВ н.п.Старая Заимка Заводоуковского РЭС Южного ТПО | нд | П | 2027 | 0.4 | одноцепная, все типы опор за исключением многогранных | техническое обоснование инвестиционного проекта | от 27.12.2021 | Тюменская обл. | 1 | 8.49 | 1 км | Л3-01-1 | 949.02 | 1.11 | 8943.4696 | нд
3.2.2.1 | Реконструкция ВЛ-0.4кВ н.п.Старая Заимка Заводоуковского РЭС Южного ТПО (реконструкция ВЛИ-0,4 кВ - 8.49км) | M_TP3400.VL.0072 | УНЦ проводаСИП ВЛ 0,4-35кВ | ВЛ-0.4кВ н.п.Старая Заимка Заводоуковского РЭС Южного ТПО | нд | П | 2027 | 0.4 | СИП-3, 185мм2 / -мм2 | техническое обоснование инвестиционного проекта | от 27.12.2021 | Тюменская обл. | 1 | 8.49 | 1 км | Л7-08-3 | 1683.07 | 1.11 | 15861.0834 | нд
3.2.2.1 | Реконструкция ВЛ-0.4кВ н.п.Старая Заимка Заводоуковского РЭС Южного ТПО (реконструкция ВЛИ-0,4 кВ - 8.49км) | M_TP3400.VL.0072 | УНЦ на проектные и изыскательские работы по ВЛ | ВЛ-0.4кВ н.п.Старая Заимка Заводоуковского РЭС Южного ТПО | нд | П | 2027 | 0.4 | Протяженность до 2 км | техническое обоснование инвестиционного проекта | от 27.12.2021 | Тюменская обл. | 1 | 1 | 1 ВЛ | П3-02 | 795.69 | 1 | 795.69 | нд
3.2.2.1 | Реконструкция ВЛ-0.4кВ н.п.Старая Заимка Заводоуковского РЭС Южного ТПО (реконструкция ВЛИ-0,4 кВ - 8.49км) | M_TP3400.VL.0072 | Итого объем финансовых потребностей по инвестиционному проекту, тыс. рублей | нд | нд | нд | нд | нд | нд | нд | нд | нд | нд | нд | нд | нд | нд | нд | 40818.0993 | нд
3.2.2.1 | Реконструкция ВЛ-0.4кВ н.п.Тумашово Заводоуковского РЭС Южного ТПО (реконструкция ВЛИ-0,4 кВ - 8.52км) | M_TP3400.VL.0073 | УНЦ ВЛ 0,4-750 кВ на строительно-монтажные работы без опор и провода | ВЛ-0.4кВ н.п.Тумашово Заводоуковского РЭС Южного ТПО | нд | П | 2027 | 0.4 | одноцепная, все типы опор за исключением многогранных | техническое обоснование инвестиционного проекта | от 27.12.2021 | Тюменская обл. | 1 | 1.6 | 1 км | Л1-01-1 | 963.68 | 1.86 | 2867.9117 | нд
3.2.2.1 | Реконструкция ВЛ-0.4кВ н.п.Тумашово Заводоуковского РЭС Южного ТПО (реконструкция ВЛИ-0,4 кВ - 8.52км) | M_TP3400.VL.0073 | УНЦ опор ВЛ 0,4-750 кВ | ВЛ-0.4кВ н.п.Тумашово Заводоуковского РЭС Южного ТПО | нд | П | 2027 | 0.4 | одноцепная, все типы опор за исключением многогранных | техническое обоснование инвестиционного проекта | от 27.12.2021 | Тюменская обл. | 1 | 1.6 | 1 км | Л3-01-1 | 949.02 | 1.11 | 1685.4595 | нд
3.2.2.1 | Реконструкция ВЛ-0.4кВ н.п.Тумашово Заводоуковского РЭС Южного ТПО (реконструкция ВЛИ-0,4 кВ - 8.52км) | M_TP3400.VL.0073 | УНЦ проводаСИП ВЛ 0,4-35кВ | ВЛ-0.4кВ н.п.Тумашово Заводоуковского РЭС Южного ТПО | нд | П | 2027 | 0.4 | СИП-1, 70мм2 / 95мм2 | техническое обоснование инвестиционного проекта | от 27.12.2021 | Тюменская обл. | 1 | 1.6 | 1 км | Л7-25-1 | 686.91 | 1.11 | 1219.9522 | нд
3.2.2.1 | Реконструкция ВЛ-0.4кВ н.п.Тумашово Заводоуковского РЭС Южного ТПО (реконструкция ВЛИ-0,4 кВ - 8.52км) | M_TP3400.VL.0073 | УНЦ ВЛ 0,4-750 кВ на строительно-монтажные работы без опор и провода | ВЛ-0.4кВ н.п.Тумашово Заводоуковского РЭС Южного ТПО | нд | П | 2027 | 0.4 | одноцепная, все типы опор за исключением многогранных | техническое обоснование инвестиционного проекта | от 27.12.2021 | Тюменская обл. | 1 | 6.92 | 1 км | Л1-01-1 | 963.68 | 1.86 | 12403.718 | нд
3.2.2.1 | Реконструкция ВЛ-0.4кВ н.п.Тумашово Заводоуковского РЭС Южного ТПО (реконструкция ВЛИ-0,4 кВ - 8.52км) | M_TP3400.VL.0073 | УНЦ опор ВЛ 0,4-750 кВ | ВЛ-0.4кВ н.п.Тумашово Заводоуковского РЭС Южного ТПО | нд | П | 2027 | 0.4 | одноцепная, все типы опор за исключением многогранных | техническое обоснование инвестиционного проекта | от 27.12.2021 | Тюменская обл. | 1 | 6.92 | 1 км | Л3-01-1 | 949.02 | 1.11 | 7289.6124 | нд
3.2.2.1 | Реконструкция ВЛ-0.4кВ н.п.Тумашово Заводоуковского РЭС Южного ТПО (реконструкция ВЛИ-0,4 кВ - 8.52км) | M_TP3400.VL.0073 | УНЦ проводаСИП ВЛ 0,4-35кВ | ВЛ-0.4кВ н.п.Тумашово Заводоуковского РЭС Южного ТПО | нд | П | 2027 | 0.4 | СИП-3, 70мм2 / -мм2 | техническое обоснование инвестиционного проекта | от 27.12.2021 | Тюменская обл. | 1 | 6.92 | 1 км | Л7-04-3 | 1529.52 | 1.11 | 11748.549 | нд
3.2.2.1 | Реконструкция ВЛ-0.4кВ н.п.Тумашово Заводоуковского РЭС Южного ТПО (реконструкция ВЛИ-0,4 кВ - 8.52км) | M_TP3400.VL.0073 | УНЦ на проектные и изыскательские работы по ВЛ | ВЛ-0.4кВ н.п.Тумашово Заводоуковского РЭС Южного ТПО | нд | П | 2027 | 0.4 | Протяженность до 6 км | техническое обоснование инвестиционного проекта | от 27.12.2021 | Тюменская обл. | 1 | 1 | 1 ВЛ | П3-04 | 3289.12 | 1 | 3289.12 | нд
3.2.2.1 | Реконструкция ВЛ-0.4кВ н.п.Тумашово Заводоуковского РЭС Южного ТПО (реконструкция ВЛИ-0,4 кВ - 8.52км) | M_TP3400.VL.0073 | Итого объем финансовых потребностей по инвестиционному проекту, тыс. рублей | нд | нд | нд | нд | нд | нд | нд | нд | нд | нд | нд | нд | нд | нд | нд | 40504.3228 | нд
3.2.2.1 | Реконструкция ВЛ-10кВ Кавдык Ялуторовского РЭС Южного ТПО (реконструкция ВЛЗ-10 кВ - 4.92км) | M_TP3400.VL.0079 | УНЦ ВЛ 0,4-750 кВ на строительно-монтажные работы без опор и провода | ВЛ-10кВ Кавдык Ялуторовского РЭС Южного ТПО | нд | П | 2027 | 10 | одноцепная, все типы опор за исключением многогранных | техническое обоснование инвестиционного проекта | от 27.12.2021 | Тюменская обл. | 1 | 4.92 | 1 км | Л1-01-1 | 963.68 | 1.86 | 8818.8284 | нд
3.2.2.1 | Реконструкция ВЛ-10кВ Кавдык Ялуторовского РЭС Южного ТПО (реконструкция ВЛЗ-10 кВ - 4.92км) | M_TP3400.VL.0079 | УНЦ опор ВЛ 0,4-750 кВ | ВЛ-10кВ Кавдык Ялуторовского РЭС Южного ТПО | нд | П | 2027 | 10 | одноцепная, все типы опор за исключением многогранных | техническое обоснование инвестиционного проекта | от 27.12.2021 | Тюменская обл. | 1 | 4.92 | 1 км | Л3-01-1 | 949.02 | 1.11 | 5182.788 | нд
3.2.2.1 | Реконструкция ВЛ-10кВ Кавдык Ялуторовского РЭС Южного ТПО (реконструкция ВЛЗ-10 кВ - 4.92км) | M_TP3400.VL.0079 | УНЦ проводаСИП ВЛ 0,4-35кВ | ВЛ-10кВ Кавдык Ялуторовского РЭС Южного ТПО | нд | П | 2027 | 10 | СИП-3, 70мм2 / -мм2 | техническое обоснование инвестиционного проекта | от 27.12.2021 | Тюменская обл. | 1 | 4.92 | 1 км | Л7-04-3 | 1529.52 | 1.11 | 8353.0146 | нд
3.2.2.1 | Реконструкция ВЛ-10кВ Кавдык Ялуторовского РЭС Южного ТПО (реконструкция ВЛЗ-10 кВ - 4.92км) | M_TP3400.VL.0079 | УНЦ на проектные и изыскательские работы по ВЛ | ВЛ-10кВ Кавдык Ялуторовского РЭС Южного ТПО | нд | П | 2027 | 10 | Протяженность до 5 км | техническое обоснование инвестиционного проекта | от 27.12.2021 | Тюменская обл. | 1 | 1 | 1 ВЛ | П3-03 | 795.69 | 1 | 795.69 | нд
3.2.2.1 | Реконструкция ВЛ-10кВ Кавдык Ялуторовского РЭС Южного ТПО (реконструкция ВЛЗ-10 кВ - 4.92км) | M_TP3400.VL.0079 | Итого объем финансовых потребностей по инвестиционному проекту, тыс. рублей | нд | нд | нд | нд | нд | нд | нд | нд | нд | нд | нд | нд | нд | нд | нд | 23150.3211 | нд
3.2.2.1 | Реконструкция ВЛ-10кВ Памятное Ялуторовского РЭС Южного ТПО (реконструкция ВЛЗ-10 кВ - 6.982км) | M_TP3400.VL.0077 | УНЦ ВЛ 0,4-750 кВ на строительно-монтажные работы без опор и провода | ВЛ-10кВ Памятное Ялуторовского РЭС Южного ТПО | нд | П | 2027 | 10 | одноцепная, все типы опор за исключением многогранных | техническое обоснование инвестиционного проекта | от 27.12.2021 | Тюменская обл. | 1 | 6.982 | 1 км | Л1-01-1 | 963.68 | 1.86 | 12514.8496 | нд
3.2.2.1 | Реконструкция ВЛ-10кВ Памятное Ялуторовского РЭС Южного ТПО (реконструкция ВЛЗ-10 кВ - 6.982км) | M_TP3400.VL.0077 | УНЦ опор ВЛ 0,4-750 кВ | ВЛ-10кВ Памятное Ялуторовского РЭС Южного ТПО | нд | П | 2027 | 10 | одноцепная, все типы опор за исключением многогранных | техническое обоснование инвестиционного проекта | от 27.12.2021 | Тюменская обл. | 1 | 6.982 | 1 км | Л3-01-1 | 949.02 | 1.11 | 7354.924 | нд
3.2.2.1 | Реконструкция ВЛ-10кВ Памятное Ялуторовского РЭС Южного ТПО (реконструкция ВЛЗ-10 кВ - 6.982км) | M_TP3400.VL.0077 | УНЦ проводаСИП ВЛ 0,4-35кВ | ВЛ-10кВ Памятное Ялуторовского РЭС Южного ТПО | нд | П | 2027 | 10 | СИП-3, 70мм2 / -мм2 | техническое обоснование инвестиционного проекта | от 27.12.2021 | Тюменская обл. | 1 | 6.982 | 1 км | Л7-04-3 | 1529.52 | 1.11 | 11853.8106 | нд
3.2.2.1 | Реконструкция ВЛ-10кВ Памятное Ялуторовского РЭС Южного ТПО (реконструкция ВЛЗ-10 кВ - 6.982км) | M_TP3400.VL.0077 | УНЦ на проектные и изыскательские работы по ВЛ | ВЛ-10кВ Памятное Ялуторовского РЭС Южного ТПО | нд | П | 2027 | 10 | Протяженность до 6 км | техническое обоснование инвестиционного проекта | от 27.12.2021 | Тюменская обл. | 1 | 1 | 1 ВЛ | П3-04 | 3289.12 | 1 | 3289.12 | нд
3.2.2.1 | Реконструкция ВЛ-10кВ Памятное Ялуторовского РЭС Южного ТПО (реконструкция ВЛЗ-10 кВ - 6.982км) | M_TP3400.VL.0077 | Итого объем финансовых потребностей по инвестиционному проекту, тыс. рублей | нд | нд | нд | нд | нд | нд | нд | нд | нд | нд | нд | нд | нд | нд | нд | 35012.7042 | нд
3.2.2.1 | Реконструкция сети 10 кВ Упоровского РЭС Южного ТПО (реконструкция ВЛ 31.6 км., реклоузер 22 шт.) | M_TP3400.VL.0083 | УНЦ ВЛ 0,4-750 кВ на строительно-монтажные работы без опор и провода | ВЛ-10 кВ Упоровского РЭС Южного ТПО | нд | П | 2026 | 10 | одноцепная, все типы опор за исключением многогранных | техническое обоснование инвестиционного проекта | от 27.12.2021 | Тюменская обл. | 1 | 31.6 | 1 км | Л1-01-1 | 963.68 | 1.86 | 56641.2557 | нд
3.2.2.1 | Реконструкция сети 10 кВ Упоровского РЭС Южного ТПО (реконструкция ВЛ 31.6 км., реклоузер 22 шт.) | M_TP3400.VL.0083 | УНЦ опор ВЛ 0,4-750 кВ | ВЛ-10 кВ Упоровского РЭС Южного ТПО | нд | П | 2026 | 10 | одноцепная, все типы опор за исключением многогранных | техническое обоснование инвестиционного проекта | от 27.12.2021 | Тюменская обл. | 1 | 31.6 | 1 км | Л3-01-1 | 949.02 | 1.11 | 33287.8255 | нд
3.2.2.1 | Реконструкция сети 10 кВ Упоровского РЭС Южного ТПО (реконструкция ВЛ 31.6 км., реклоузер 22 шт.) | M_TP3400.VL.0083 | УНЦ проводаСИП ВЛ 0,4-35кВ | ВЛ-10 кВ Упоровского РЭС Южного ТПО | нд | П | 2026 | 10 | СИП-3, 70мм2 / -мм2 | техническое обоснование инвестиционного проекта | от 27.12.2021 | Тюменская обл. | 1 | 31.6 | 1 км | Л7-04-3 | 1529.52 | 1.11 | 53649.4435 | нд
3.2.2.1 | Реконструкция сети 10 кВ Упоровского РЭС Южного ТПО (реконструкция ВЛ 31.6 км., реклоузер 22 шт.) | M_TP3400.VL.0083 | УНЦ автоматического пункта секционирования 6 - 35 кВ | Реклоузер на линию ВЛ-10 кВ Упоровского РЭС Южного ТПО | нд | П | 2026 | 10 | Напряжение 6-15 кВ | техническое обоснование инвестиционного проекта | от 27.12.2021 | Тюменская обл. | 1 | 22 | 1 ячейка | В6-01 | 2246.7 | 1.28 | 63267.072 | нд
3.2.2.1 | Реконструкция сети 10 кВ Упоровского РЭС Южного ТПО (реконструкция ВЛ 31.6 км., реклоузер 22 шт.) | M_TP3400.VL.0083 | УНЦ арматуры, крепления, защиты от перенапряжений ВЛ 0,4-35 кВ | ВЛ-10 кВ Упоровского РЭС Южного ТПО | нд | П | 2026 | 10 | Устройство защиты от перенапряжений ВЛ 6-35 кВ | техническое обоснование инвестиционного проекта | от 27.12.2021 | Тюменская обл. | 1 | 527 | 1 ед. | Л11-03 | 12.24 | 1.11 | 7160.0328 | нд
3.2.2.1 | Реконструкция сети 10 кВ Упоровского РЭС Южного ТПО (реконструкция ВЛ 31.6 км., реклоузер 22 шт.) | M_TP3400.VL.0083 | УНЦ на проектные и изыскательские работы по ВЛ | ВЛ-10 кВ Упоровского РЭС Южного ТПО | нд | П | 2026 | 10 | Протяженность до 6 км | техническое обоснование инвестиционного проекта | от 27.12.2021 | Тюменская обл. | 1 | 1 | 1 ВЛ | П3-04 | 3289.12 | 1 | 3289.12 | нд
3.2.2.1 | Реконструкция сети 10 кВ Упоровского РЭС Южного ТПО (реконструкция ВЛ 31.6 км., реклоузер 22 шт.) | M_TP3400.VL.0083 | Итого объем финансовых потребностей по инвестиционному проекту, тыс. рублей | нд | нд | нд | нд | нд | нд | нд | нд | нд | нд | нд | нд | нд | нд | нд | 217294.7495 | нд
3.2.2.1 | Реконструкция сети 10 кВ Заводоуковского РЭС Южного ТПО (реконструкция ВЛ 10 кВ 25.2 км., реклоузер 34шт.) | M_TP3400.VL.0081 | УНЦ ВЛ 0,4-750 кВ на строительно-монтажные работы без опор и провода | ВЛ-10 кВ Заводоуковского РЭС Южного ТПО | нд | П | 2026 | 10 | одноцепная, все типы опор за исключением многогранных | техническое обоснование инвестиционного проекта | от 27.12.2021 | Тюменская обл. | 1 | 25.2 | 1 км | Л1-01-1 | 963.68 | 1.86 | 45169.609 | нд
3.2.2.1 | Реконструкция сети 10 кВ Заводоуковского РЭС Южного ТПО (реконструкция ВЛ 10 кВ 25.2 км., реклоузер 34шт.) | M_TP3400.VL.0081 | УНЦ опор ВЛ 0,4-750 кВ | ВЛ-10 кВ Заводоуковского РЭС Южного ТПО | нд | П | 2026 | 10 | одноцепная, все типы опор за исключением многогранных | техническое обоснование инвестиционного проекта | от 27.12.2021 | Тюменская обл. | 1 | 25.2 | 1 км | Л3-01-1 | 949.02 | 1.11 | 26545.9874 | нд
3.2.2.1 | Реконструкция сети 10 кВ Заводоуковского РЭС Южного ТПО (реконструкция ВЛ 10 кВ 25.2 км., реклоузер 34шт.) | M_TP3400.VL.0081 | УНЦ проводаСИП ВЛ 0,4-35кВ | ВЛ-10 кВ Заводоуковского РЭС Южного ТПО | нд | П | 2026 | 10 | СИП-3, 70мм2 / -мм2 | техническое обоснование инвестиционного проекта | от 27.12.2021 | Тюменская обл. | 1 | 25.2 | 1 км | Л7-04-3 | 1529.52 | 1.11 | 42783.7334 | нд
3.2.2.1 | Реконструкция сети 10 кВ Заводоуковского РЭС Южного ТПО (реконструкция ВЛ 10 кВ 25.2 км., реклоузер 34шт.) | M_TP3400.VL.0081 | УНЦ автоматического пункта секционирования 6 - 35 кВ | Реклоузер на линию ВЛ-10 кВ Заводоуковского РЭС Южного ТПО | нд | П | 2026 | 10 | Напряжение 6-15 кВ | техническое обоснование инвестиционного проекта | от 27.12.2021 | Тюменская обл. | 1 | 34 | 1 ячейка | В6-01 | 2246.7 | 1.28 | 97776.384 | нд
3.2.2.1 | Реконструкция сети 10 кВ Заводоуковского РЭС Южного ТПО (реконструкция ВЛ 10 кВ 25.2 км., реклоузер 34шт.) | M_TP3400.VL.0081 | УНЦ арматуры, крепления, защиты от перенапряжений ВЛ 0,4-35 кВ | ВЛ-10 кВ Заводоуковского РЭС Южного ТПО | нд | П | 2026 | 10 | Устройство защиты от перенапряжений ВЛ 6-35 кВ | техническое обоснование инвестиционного проекта | от 27.12.2021 | Тюменская обл. | 1 | 420 | 1 ед. | Л11-03 | 12.24 | 1.11 | 5706.288 | нд
3.2.2.1 | Реконструкция сети 10 кВ Заводоуковского РЭС Южного ТПО (реконструкция ВЛ 10 кВ 25.2 км., реклоузер 34шт.) | M_TP3400.VL.0081 | УНЦ на проектные и изыскательские работы по ВЛ | ВЛ-10 кВ Заводоуковского РЭС Южного ТПО | нд | П | 2026 | 10 | Протяженность до 6 км | техническое обоснование инвестиционного проекта | от 27.12.2021 | Тюменская обл. | 1 | 1 | 1 ВЛ | П3-04 | 3289.12 | 1 | 3289.12 | нд
3.2.2.1 | Реконструкция сети 10 кВ Заводоуковского РЭС Южного ТПО (реконструкция ВЛ 10 кВ 25.2 км., реклоузер 34шт.) | M_TP3400.VL.0081 | Итого объем финансовых потребностей по инвестиционному проекту, тыс. рублей | нд | нд | нд | нд | нд | нд | нд | нд | нд | нд | нд | нд | нд | нд | нд | 221271.1218 | нд
3.2.2.1 | Реконструкция сети 10 кВ Ярковского и Нижнетавдинского РЭС Южного ТПО (реконструкция ВЛ 10 кВ 8.301 км., реклоузер 47шт.) | M_TP3400.VL.0080 | УНЦ ВЛ 0,4-750 кВ на строительно-монтажные работы без опор и провода | ВЛ-10 кВ Ярковского и Нижнетавдинского РЭС Южного ТПО | нд | П | 2026 | 10 | одноцепная, все типы опор за исключением многогранных | техническое обоснование инвестиционного проекта | от 27.12.2021 | Тюменская обл. | 1 | 8.301 | 1 км | Л1-01-1 | 963.68 | 1.86 | 14879.0843 | нд
3.2.2.1 | Реконструкция сети 10 кВ Ярковского и Нижнетавдинского РЭС Южного ТПО (реконструкция ВЛ 10 кВ 8.301 км., реклоузер 47шт.) | M_TP3400.VL.0080 | УНЦ опор ВЛ 0,4-750 кВ | ВЛ-10 кВ Ярковского и Нижнетавдинского РЭС Южного ТПО | нд | П | 2026 | 10 | одноцепная, все типы опор за исключением многогранных | техническое обоснование инвестиционного проекта | от 27.12.2021 | Тюменская обл. | 1 | 8.301 | 1 км | Л3-01-1 | 949.02 | 1.11 | 8744.3747 | нд
3.2.2.1 | Реконструкция сети 10 кВ Ярковского и Нижнетавдинского РЭС Южного ТПО (реконструкция ВЛ 10 кВ 8.301 км., реклоузер 47шт.) | M_TP3400.VL.0080 | УНЦ проводаСИП ВЛ 0,4-35кВ | ВЛ-10 кВ Ярковского и Нижнетавдинского РЭС Южного ТПО | нд | П | 2026 | 10 | СИП-3, 70мм2 / -мм2 | техническое обоснование инвестиционного проекта | от 27.12.2021 | Тюменская обл. | 1 | 8.301 | 1 км | Л7-04-3 | 1529.52 | 1.11 | 14093.1655 | нд
3.2.2.1 | Реконструкция сети 10 кВ Ярковского и Нижнетавдинского РЭС Южного ТПО (реконструкция ВЛ 10 кВ 8.301 км., реклоузер 47шт.) | M_TP3400.VL.0080 | УНЦ автоматического пункта секционирования 6 - 35 кВ | Реклозуер на линию ВЛ-10 кВ Ярковского и Нижнетавдинского РЭС Южного ТПО | нд | П | 2026 | 10 | Напряжение 6-15 кВ | техническое обоснование инвестиционного проекта | от 27.12.2021 | Тюменская обл. | 1 | 47 | 1 ячейка | В6-01 | 2246.7 | 1.28 | 135161.472 | нд
3.2.2.1 | Реконструкция сети 10 кВ Ярковского и Нижнетавдинского РЭС Южного ТПО (реконструкция ВЛ 10 кВ 8.301 км., реклоузер 47шт.) | M_TP3400.VL.0080 | УНЦ арматуры, крепления, защиты от перенапряжений ВЛ 0,4-35 кВ | ВЛ-10 кВ Ярковского и Нижнетавдинского РЭС Южного ТПО | нд | П | 2026 | 10 | Устройство защиты от перенапряжений ВЛ 6-35 кВ | техническое обоснование инвестиционного проекта | от 27.12.2021 | Тюменская обл. | 1 | 135 | 1 ед. | Л11-03 | 12.24 | 1.11 | 1834.164 | нд
3.2.2.1 | Реконструкция сети 10 кВ Ярковского и Нижнетавдинского РЭС Южного ТПО (реконструкция ВЛ 10 кВ 8.301 км., реклоузер 47шт.) | M_TP3400.VL.0080 | УНЦ на проектные и изыскательские работы по ВЛ | ВЛ-10 кВ Ярковского и Нижнетавдинского РЭС Южного ТПО | нд | П | 2026 | 10 | Протяженность до 6 км | техническое обоснование инвестиционного проекта | от 27.12.2021 | Тюменская обл. | 1 | 1 | 1 ВЛ | П3-04 | 3289.12 | 1 | 3289.12 | нд
3.2.2.1 | Реконструкция сети 10 кВ Ярковского и Нижнетавдинского РЭС Южного ТПО (реконструкция ВЛ 10 кВ 8.301 км., реклоузер 47шт.) | M_TP3400.VL.0080 | Итого объем финансовых потребностей по инвестиционному проекту, тыс. рублей | нд | нд | нд | нд | нд | нд | нд | нд | нд | нд | нд | нд | нд | нд | нд | 178001.3805 | нд
3.2.2.1 | Реконструкция сети 10 кВ Ялуторовского РЭС Южного ТПО (реконструкция ВЛ 24.5 км., реклоузер 31шт.) | M_TP3400.VL.0082 | УНЦ ВЛ 0,4-750 кВ на строительно-монтажные работы без опор и провода | ВЛ-10 кВ Ялуторовского РЭС Южного ТПО | нд | П | 2026 | 10 | одноцепная, все типы опор за исключением многогранных | техническое обоснование инвестиционного проекта | от 27.12.2021 | Тюменская обл. | 1 | 25.2 | 1 км | Л1-01-1 | 963.68 | 1.86 | 45169.609 | нд
3.2.2.1 | Реконструкция сети 10 кВ Ялуторовского РЭС Южного ТПО (реконструкция ВЛ 24.5 км., реклоузер 31шт.) | M_TP3400.VL.0082 | УНЦ опор ВЛ 0,4-750 кВ | ВЛ-10 кВ Ялуторовского РЭС Южного ТПО | нд | П | 2026 | 10 | одноцепная, все типы опор за исключением многогранных | техническое обоснование инвестиционного проекта | от 27.12.2021 | Тюменская обл. | 1 | 25.2 | 1 км | Л3-01-1 | 949.02 | 1.11 | 26545.9874 | нд
3.2.2.1 | Реконструкция сети 10 кВ Ялуторовского РЭС Южного ТПО (реконструкция ВЛ 24.5 км., реклоузер 31шт.) | M_TP3400.VL.0082 | УНЦ проводаСИП ВЛ 0,4-35кВ | ВЛ-10 кВ Ялуторовского РЭС Южного ТПО | нд | П | 2026 | 10 | СИП-3, 70мм2 / -мм2 | техническое обоснование инвестиционного проекта | от 27.12.2021 | Тюменская обл. | 1 | 25.2 | 1 км | Л7-04-3 | 1529.52 | 1.11 | 42783.7334 | нд
3.2.2.1 | Реконструкция сети 10 кВ Ялуторовского РЭС Южного ТПО (реконструкция ВЛ 24.5 км., реклоузер 31шт.) | M_TP3400.VL.0082 | УНЦ автоматического пункта секционирования 6 - 35 кВ | ВЛ-10 кВ Ялуторовского РЭС Южного ТПО | нд | П | 2026 | 10 | Напряжение 6-15 кВ | техническое обоснование инвестиционного проекта | от 27.12.2021 | Тюменская обл. | 1 | 34 | 1 ячейка | В6-01 | 2246.7 | 1.28 | 97776.384 | нд
3.2.2.1 | Реконструкция сети 10 кВ Ялуторовского РЭС Южного ТПО (реконструкция ВЛ 24.5 км., реклоузер 31шт.) | M_TP3400.VL.0082 | УНЦ арматуры, крепления, защиты от перенапряжений ВЛ 0,4-35 кВ | ВЛ-10 кВ Ялуторовского РЭС Южного ТПО | нд | П | 2026 | 10 | Устройство защиты от перенапряжений ВЛ 6-35 кВ | техническое обоснование инвестиционного проекта | от 27.12.2021 | Тюменская обл. | 1 | 420 | 1 ед. | Л11-03 | 12.24 | 1.11 | 5706.288 | нд
3.2.2.1 | Реконструкция сети 10 кВ Ялуторовского РЭС Южного ТПО (реконструкция ВЛ 24.5 км., реклоузер 31шт.) | M_TP3400.VL.0082 | УНЦ на проектные и изыскательские работы по ВЛ | ВЛ-10 кВ Ялуторовского РЭС Южного ТПО | нд | П | 2026 | 10 | Протяженность до 6 км | техническое обоснование инвестиционного проекта | от 27.12.2021 | Тюменская обл. | 1 | 1 | 1 ВЛ | П3-04 | 3289.12 | 1 | 3289.12 | нд
3.2.2.1 | Реконструкция сети 10 кВ Ялуторовского РЭС Южного ТПО (реконструкция ВЛ 24.5 км., реклоузер 31шт.) | M_TP3400.VL.0082 | Итого объем финансовых потребностей по инвестиционному проекту, тыс. рублей | нд | нд | нд | нд | нд | нд | нд | нд | нд | нд | нд | нд | нд | нд | нд | 221271.1218 | нд
3.2.2.1 | Реконструкция ВЛ-10кВ Сингуль Ялуторовского РЭС Южного ТПО (реконструкция ВЛЗ-10 кВ - 2.454км) | M_TP3400.VL.0078 | УНЦ ВЛ 0,4-750 кВ на строительно-монтажные работы без опор и провода | ВЛ-10кВ Сингуль Ялуторовского РЭС Южного ТПО | нд | П | 2027 | 10 | одноцепная, все типы опор за исключением многогранных | техническое обоснование инвестиционного проекта | от 27.12.2021 | Тюменская обл. | 1 | 2.454 | 1 км | Л1-01-1 | 963.68 | 1.86 | 4398.6595 | нд
3.2.2.1 | Реконструкция ВЛ-10кВ Сингуль Ялуторовского РЭС Южного ТПО (реконструкция ВЛЗ-10 кВ - 2.454км) | M_TP3400.VL.0078 | УНЦ опор ВЛ 0,4-750 кВ | ВЛ-10кВ Сингуль Ялуторовского РЭС Южного ТПО | нд | П | 2027 | 10 | одноцепная, все типы опор за исключением многогранных | техническое обоснование инвестиционного проекта | от 27.12.2021 | Тюменская обл. | 1 | 2.454 | 1 км | Л3-01-1 | 949.02 | 1.11 | 2585.0735 | нд
3.2.2.1 | Реконструкция ВЛ-10кВ Сингуль Ялуторовского РЭС Южного ТПО (реконструкция ВЛЗ-10 кВ - 2.454км) | M_TP3400.VL.0078 | УНЦ проводаСИП ВЛ 0,4-35кВ | ВЛ-10кВ Сингуль Ялуторовского РЭС Южного ТПО | нд | П | 2027 | 10 | СИП-3, 70мм2 / -мм2 | техническое обоснование инвестиционного проекта | от 27.12.2021 | Тюменская обл. | 1 | 2.454 | 1 км | Л7-04-3 | 1529.52 | 1.11 | 4166.3207 | нд
3.2.2.1 | Реконструкция ВЛ-10кВ Сингуль Ялуторовского РЭС Южного ТПО (реконструкция ВЛЗ-10 кВ - 2.454км) | M_TP3400.VL.0078 | УНЦ на проектные и изыскательские работы по ВЛ | ВЛ-10кВ Сингуль Ялуторовского РЭС Южного ТПО | нд | П | 2027 | 10 | Протяженность до 2 км | техническое обоснование инвестиционного проекта | от 27.12.2021 | Тюменская обл. | 1 | 1 | 1 ВЛ | П3-02 | 795.69 | 1 | 795.69 | нд
3.2.2.1 | Реконструкция ВЛ-10кВ Сингуль Ялуторовского РЭС Южного ТПО (реконструкция ВЛЗ-10 кВ - 2.454км) | M_TP3400.VL.0078 | Итого объем финансовых потребностей по инвестиционному проекту, тыс. рублей | нд | нд | нд | нд | нд | нд | нд | нд | нд | нд | нд | нд | нд | нд | нд | 11945.7438 | нд
3.2.2.1 | Реконструкция ВЛ 10кВ Янтык Южного ТПО (кольцевание с ВЛ 10кВ Подхоз-2 - 0,45км., реклоузер 1 шт.) | M_TP3400.VL.0069 | УНЦ ВЛ 0,4-750 кВ на строительно-монтажные работы без опор и провода | ВЛ 10кВ Янтык Южного ТПО | нд | П | 2025 | 10 | одноцепная, все типы опор за исключением многогранных | техническое обоснование инвестиционного проекта | от 27.12.2021 | Тюменская обл. | 1 | 0.45 | 1 км | Л1-01-1 | 963.68 | 1.86 | 806.6002 | нд
3.2.2.1 | Реконструкция ВЛ 10кВ Янтык Южного ТПО (кольцевание с ВЛ 10кВ Подхоз-2 - 0,45км., реклоузер 1 шт.) | M_TP3400.VL.0069 | УНЦ опор ВЛ 0,4-750 кВ | ВЛ 10кВ Янтык Южного ТПО | нд | П | 2025 | 10 | одноцепная, все типы опор за исключением многогранных | техническое обоснование инвестиционного проекта | от 27.12.2021 | Тюменская обл. | 1 | 0.45 | 1 км | Л3-01-1 | 949.02 | 1.11 | 474.0355 | нд
3.2.2.1 | Реконструкция ВЛ 10кВ Янтык Южного ТПО (кольцевание с ВЛ 10кВ Подхоз-2 - 0,45км., реклоузер 1 шт.) | M_TP3400.VL.0069 | УНЦ проводаСИП ВЛ 0,4-35кВ | ВЛ 10кВ Янтык Южного ТПО | нд | П | 2025 | 10 | СИП-1, 70мм2 / 95мм2 | техническое обоснование инвестиционного проекта | от 27.12.2021 | Тюменская обл. | 1 | 0.45 | 1 км | Л7-25-1 | 686.91 | 1.11 | 343.1115 | нд
3.2.2.1 | Реконструкция ВЛ 10кВ Янтык Южного ТПО (кольцевание с ВЛ 10кВ Подхоз-2 - 0,45км., реклоузер 1 шт.) | M_TP3400.VL.0069 | УНЦ автоматического пункта секционирования 6 - 35 кВ | ВЛ 10кВ Янтык Южного ТПО | нд | П | 2025 | 10 | Напряжение 6-15 кВ | техническое обоснование инвестиционного проекта | от 27.12.2021 | Тюменская обл. | 1 | 1 | 1 ячейка | В6-01 | 2246.7 | 1.28 | 2875.776 | нд
3.2.2.1 | Реконструкция ВЛ 10кВ Янтык Южного ТПО (кольцевание с ВЛ 10кВ Подхоз-2 - 0,45км., реклоузер 1 шт.) | M_TP3400.VL.0069 | УНЦ на проектные и изыскательские работы по ВЛ | ВЛ 10кВ Янтык Южного ТПО | нд | П | 2025 | 10 | Протяженность до 2 км | техническое обоснование инвестиционного проекта | от 27.12.2021 | Тюменская обл. | 1 | 1 | 1 ВЛ | П3-02 | 795.69 | 1 | 795.69 | нд
3.2.2.1 | Реконструкция ВЛ 10кВ Янтык Южного ТПО (кольцевание с ВЛ 10кВ Подхоз-2 - 0,45км., реклоузер 1 шт.) | M_TP3400.VL.0069 | Итого объем финансовых потребностей по инвестиционному проекту, тыс. рублей | нд | нд | нд | нд | нд | нд | нд | нд | нд | нд | нд | нд | нд | нд | нд | 5295.2132 | нд
3.2.1.1 | Реконструкция ПС 110 кВ Бачкун Южного ТПО (замена АПАХ ВЛ-110 кВ Бачкун-Байкалово на микропроцессорное устройство ПА) | M_TP3400.PS.0053 | УНЦ систем ПА, УПАСК | ПС 110 кВ Бачкун Южного ТПО | нд | П | 2025 | 110 | Шкаф размножения команд ПА | техническое обоснование инвестиционного проекта | от 27.12.2021 | Тюменская обл. | 1 | 1 | 1 ед | А8-60 | 6207.81 | 1.11 | 6890.6691 | нд
3.2.1.1 | Реконструкция ПС 110 кВ Бачкун Южного ТПО (замена АПАХ ВЛ-110 кВ Бачкун-Байкалово на микропроцессорное устройство ПА) | M_TP3400.PS.0053 | УНЦ на проектные и изыскательские работы для отдельных элементов электрических сетей | ПС 110 кВ Бачкун Южного ТПО | нд | П | 2025 | 110 | от 1,1 до 5,9 млн. руб | техническое обоснование инвестиционного проекта | от 27.12.2021 | Тюменская обл. | 1 | 1 | 1 объект | П6-06 | 425.5 | 1 | 425.5 | нд
3.2.1.1 | Реконструкция ПС 110 кВ Бачкун Южного ТПО (замена АПАХ ВЛ-110 кВ Бачкун-Байкалово на микропроцессорное устройство ПА) | M_TP3400.PS.0053 | Итого объем финансовых потребностей по инвестиционному проекту, тыс. рублей | нд | нд | нд | нд | нд | нд | нд | нд | нд | нд | нд | нд | нд | нд | нд | 7316.1691 | нд
3.2.1.2 | Реконструкция ПС 110/10 кВ Юрга Южного ТПО (установка ДГР-10 - 2 шт.). | M_TP3400.PS.0051 | УНЦ ячейки ДГР 6-35 кВ | ПС 110/10 кВ Юрга Южного ТПО | нд | П | 2027 | 110 | 500 кВА | техническое обоснование инвестиционного проекта | от 25.12.2021 | Тюменская обл. | 1 | 2 | 1 ячейка | Р1-08-1 | 6613.21 | 1.31 | 17326.6102 | нд
3.2.1.2 | Реконструкция ПС 110/10 кВ Юрга Южного ТПО (установка ДГР-10 - 2 шт.). | M_TP3400.PS.0051 | УНЦ РЗА | ПС 110/10 кВ Юрга Южного ТПО | нд | П | 2027 | 110 | Шкаф контроля изоляции вводов реактора 110-750 кВ для решенйи без использования протоколов GOOSE и SV | техническое обоснование инвестиционного проекта | от 25.12.2021 | Тюменская обл. | 1 | 2 | 1 ед. | И11-124 | 2370.3 | 1.31 | 6210.186 | нд
3.2.1.2 | Реконструкция ПС 110/10 кВ Юрга Южного ТПО (установка ДГР-10 - 2 шт.). | M_TP3400.PS.0051 | УНЦ систем АСУТП и ТМ | ПС 110/10 кВ Юрга Южного ТПО | нд | П | 2027 | 110 | Шкаф основного контроллера связи и управления | техническое обоснование инвестиционного проекта | от 25.12.2021 | Тюменская обл. | 1 | 2 | 1 ед | А5-01 | 2252.79 | 1.29 | 5812.1982 | нд
3.2.1.2 | Реконструкция ПС 110/10 кВ Юрга Южного ТПО (установка ДГР-10 - 2 шт.). | M_TP3400.PS.0051 | УНЦ на проектные и изыскательские работы для отдельных элементов электрических сетей | ПС 110/10 кВ Юрга Южного ТПО | нд | П | 2027 | 110 | от 21 до 51 млн. руб. | техническое обоснование инвестиционного проекта | от 25.12.2021 | Тюменская обл. | 1 | 1 | 1 объект | П6-09 | 4255.01 | 1 | 4255.01 | нд
3.2.1.2 | Реконструкция ПС 110/10 кВ Юрга Южного ТПО (установка ДГР-10 - 2 шт.). | M_TP3400.PS.0051 | Итого объем финансовых потребностей по инвестиционному проекту, тыс. рублей | нд | нд | нд | нд | нд | нд | нд | нд | нд | нд | нд | нд | нд | нд | нд | 33604.0044 | нд
3.2.1.2 | Реконструкция ТП-10/0.4 кВ Заводоуковского РЭС Южного ТПО (реконструкия ТП 10/0.4 кВ - 19шт.) | M_TP3400.PS.0050 | УНЦ КТП киоскового типа 6-20 кВ | ТП-10/0.4 кВ Заводоуковского РЭС Южного ТПО | нд | П | 2027 | 10 | 1 т-р 100 кВА | техническое обоснование инвестиционного проекта | от 25.12.2021 | Тюменская обл. | 1 | 2 | 1 ед | Э1-04-1 | 1204.38 | 1.27 | 3059.1252 | нд
3.2.1.2 | Реконструкция ТП-10/0.4 кВ Заводоуковского РЭС Южного ТПО (реконструкия ТП 10/0.4 кВ - 19шт.) | M_TP3400.PS.0050 | УНЦ КТП киоскового типа 6-20 кВ | ТП-10/0.4 кВ Заводоуковского РЭС Южного ТПО | нд | П | 2027 | 10 | 1 т-р 160 кВА | техническое обоснование инвестиционного проекта | от 25.12.2021 | Тюменская обл. | 1 | 7 | 1 ед | Э1-05-1 | 1288.91 | 1.27 | 11458.4099 | нд
3.2.1.2 | Реконструкция ТП-10/0.4 кВ Заводоуковского РЭС Южного ТПО (реконструкия ТП 10/0.4 кВ - 19шт.) | M_TP3400.PS.0050 | УНЦ КТП киоскового типа 6-20 кВ | ТП-10/0.4 кВ Заводоуковского РЭС Южного ТПО | нд | П | 2027 | 10 | 1 т-р 250 кВА | техническое обоснование инвестиционного проекта | от 25.12.2021 | Тюменская обл. | 1 | 4 | 1 ед | Э1-06-1 | 1338.63 | 1.27 | 6800.2404 | нд
3.2.1.2 | Реконструкция ТП-10/0.4 кВ Заводоуковского РЭС Южного ТПО (реконструкия ТП 10/0.4 кВ - 19шт.) | M_TP3400.PS.0050 | УНЦ КТП киоскового типа 6-20 кВ | ТП-10/0.4 кВ Заводоуковского РЭС Южного ТПО | нд | П | 2027 | 10 | 1 т-р 400 кВА | техническое обоснование инвестиционного проекта | от 25.12.2021 | Тюменская обл. | 1 | 6 | 1 ед | Э1-07-1 | 1786.74 | 1.27 | 13614.9588 | нд
3.2.1.2 | Реконструкция ТП-10/0.4 кВ Заводоуковского РЭС Южного ТПО (реконструкия ТП 10/0.4 кВ - 19шт.) | M_TP3400.PS.0050 | УНЦ на проектные и изыскательские работы для отдельных элементов электрических сетей | ТП-10/0.4 кВ Заводоуковского РЭС Южного ТПО | нд | П | 2027 | 10 | от 21 до 51 млн. руб. | техническое обоснование инвестиционного проекта | от 25.12.2021 | Тюменская обл. | 1 | 1 | 1 объект | П6-09 | 4255.01 | 1 | 4255.01 | нд
3.2.1.2 | Реконструкция ТП-10/0.4 кВ Заводоуковского РЭС Южного ТПО (реконструкия ТП 10/0.4 кВ - 19шт.) | M_TP3400.PS.0050 | Итого объем финансовых потребностей по инвестиционному проекту, тыс. рублей | нд | нд | нд | нд | нд | нд | нд | нд | нд | нд | нд | нд | нд | нд | нд | 39187.7443 | нд
3.2.1.2 | Реконструкция ТП-10/0.4 кВ Ялуторовского РЭС Южного ТПО 2 этап (реконструкия ТП 10/0.4 кВ - 29шт.) | M_TP3400.PS.0055 | УНЦ КТП киоскового типа 6-20 кВ | ТП-10/0.4 кВ Ялуторовского РЭС Южного ТПО | 2 | П | 2028 | 10 | 1 т-р 100 кВА | техническое обоснование инвестиционного проекта | от 25.12.2021 | Тюменская обл. | 1 | 7 | 1 ед | Э1-04-1 | 1204.38 | 1.27 | 10706.9382 | нд
3.2.1.2 | Реконструкция ТП-10/0.4 кВ Ялуторовского РЭС Южного ТПО 2 этап (реконструкия ТП 10/0.4 кВ - 29шт.) | M_TP3400.PS.0055 | УНЦ КТП киоскового типа 6-20 кВ | ТП-10/0.4 кВ Ялуторовского РЭС Южного ТПО | 2 | П | 2028 | 10 | 1 т-р 160 кВА | техническое обоснование инвестиционного проекта | от 25.12.2021 | Тюменская обл. | 1 | 8 | 1 ед | Э1-05-1 | 1288.91 | 1.27 | 13095.3256 | нд
3.2.1.2 | Реконструкция ТП-10/0.4 кВ Ялуторовского РЭС Южного ТПО 2 этап (реконструкия ТП 10/0.4 кВ - 29шт.) | M_TP3400.PS.0055 | УНЦ КТП киоскового типа 6-20 кВ | ТП-10/0.4 кВ Ялуторовского РЭС Южного ТПО | 2 | П | 2028 | 10 | 1 т-р 250 кВА | техническое обоснование инвестиционного проекта | от 25.12.2021 | Тюменская обл. | 1 | 13 | 1 ед | Э1-06-1 | 1338.63 | 1.27 | 22100.7813 | нд
3.2.1.2 | Реконструкция ТП-10/0.4 кВ Ялуторовского РЭС Южного ТПО 2 этап (реконструкия ТП 10/0.4 кВ - 29шт.) | M_TP3400.PS.0055 | УНЦ КТП киоскового типа 6-20 кВ | ТП-10/0.4 кВ Ялуторовского РЭС Южного ТПО | 2 | П | 2028 | 10 | 1 т-р 63 кВА | техническое обоснование инвестиционного проекта | от 25.12.2021 | Тюменская обл. | 1 | 1 | 1 ед | Э1-03-1 | 1124 | 1.27 | 1427.48 | нд
3.2.1.2 | Реконструкция ТП-10/0.4 кВ Ялуторовского РЭС Южного ТПО 2 этап (реконструкия ТП 10/0.4 кВ - 29шт.) | M_TP3400.PS.0055 | УНЦ на проектные и изыскательские работы для отдельных элементов электрических сетей | ТП-10/0.4 кВ Ялуторовского РЭС Южного ТПО | 2 | П | 2028 | 10 | от 21 до 51 млн. руб. | техническое обоснование инвестиционного проекта | от 25.12.2021 | Тюменская обл. | 1 | 1 | 1 объект | П6-09 | 4255.01 | 1 | 4255.01 | нд
3.2.1.2 | Реконструкция ТП-10/0.4 кВ Ялуторовского РЭС Южного ТПО 2 этап (реконструкия ТП 10/0.4 кВ - 29шт.) | M_TP3400.PS.0055 | Итого объем финансовых потребностей по инвестиционному проекту, тыс. рублей | нд | нд | нд | нд | нд | нд | нд | нд | нд | нд | нд | нд | нд | нд | нд | 51585.5351 | нд
3.2.1.2 | Реконструкция ТП-10/0.4 кВ Ялуторовского РЭС Южного ТПО 1 этап (реконструкия ТП 10/0.4 кВ - 30шт.) | M_TP3400.PS.0054 | УНЦ КТП киоскового типа 6-20 кВ | ТП-10/0.4 кВ Ялуторовского РЭС Южного ТПО | 1 | П | 2027 | 10 | 1 т-р 100 кВА | техническое обоснование инвестиционного проекта | от 25.12.2021 | Тюменская обл. | 1 | 1 | 1 ед | Э1-04-1 | 1204.38 | 1.27 | 1529.5626 | нд
3.2.1.2 | Реконструкция ТП-10/0.4 кВ Ялуторовского РЭС Южного ТПО 1 этап (реконструкия ТП 10/0.4 кВ - 30шт.) | M_TP3400.PS.0054 | УНЦ КТП киоскового типа 6-20 кВ | ТП-10/0.4 кВ Ялуторовского РЭС Южного ТПО | 1 | П | 2027 | 10 | 1 т-р 160 кВА | техническое обоснование инвестиционного проекта | от 25.12.2021 | Тюменская обл. | 1 | 19 | 1 ед | Э1-05-1 | 1288.91 | 1.27 | 31101.3983 | нд
3.2.1.2 | Реконструкция ТП-10/0.4 кВ Ялуторовского РЭС Южного ТПО 1 этап (реконструкия ТП 10/0.4 кВ - 30шт.) | M_TP3400.PS.0054 | УНЦ КТП киоскового типа 6-20 кВ | ТП-10/0.4 кВ Ялуторовского РЭС Южного ТПО | 1 | П | 2027 | 10 | 1 т-р 250 кВА | техническое обоснование инвестиционного проекта | от 25.12.2021 | Тюменская обл. | 1 | 9 | 1 ед | Э1-06-1 | 1338.63 | 1.27 | 15300.5409 | нд
3.2.1.2 | Реконструкция ТП-10/0.4 кВ Ялуторовского РЭС Южного ТПО 1 этап (реконструкия ТП 10/0.4 кВ - 30шт.) | M_TP3400.PS.0054 | УНЦ КТП киоскового типа 6-20 кВ | ТП-10/0.4 кВ Ялуторовского РЭС Южного ТПО | 1 | П | 2027 | 10 | 1 т-р 40 кВА | техническое обоснование инвестиционного проекта | от 25.12.2021 | Тюменская обл. | 1 | 1 | 1 ед | Э1-02-1 | 1092.51 | 1.27 | 1387.4877 | нд
3.2.1.2 | Реконструкция ТП-10/0.4 кВ Ялуторовского РЭС Южного ТПО 1 этап (реконструкия ТП 10/0.4 кВ - 30шт.) | M_TP3400.PS.0054 | УНЦ на проектные и изыскательские работы для отдельных элементов электрических сетей | ТП-10/0.4 кВ Ялуторовского РЭС Южного ТПО | 1 | П | 2027 | 10 | от 21 до 51 млн. руб. | техническое обоснование инвестиционного проекта | от 25.12.2021 | Тюменская обл. | 1 | 1 | 1 объект | П6-09 | 4255.01 | 1 | 4255.01 | нд
3.2.1.2 | Реконструкция ТП-10/0.4 кВ Ялуторовского РЭС Южного ТПО 1 этап (реконструкия ТП 10/0.4 кВ - 30шт.) | M_TP3400.PS.0054 | Итого объем финансовых потребностей по инвестиционному проекту, тыс. рублей | нд | нд | нд | нд | нд | нд | нд | нд | нд | нд | нд | нд | нд | нд | нд | 53573.9995 | нд
3.6 | Ограждение РПБ Омутинского РЭС (новое строительство ограждения протяженностью 485 м) | M_NS3400.PH.0002 | УНЦ защитных ограждений ПС | РПБ Омутинского РЭС | нд | П | 2023 | нд | Ограждение наружное | техническое обоснование инвестиционного проекта | от 12.02.2022 | Тюменская обл. | 1 | 485 | 1 м периметра ПС | У4-01 | 18.6 | 1.29 | 11637.09 | нд
3.6 | Ограждение РПБ Омутинского РЭС (новое строительство ограждения протяженностью 485 м) | M_NS3400.PH.0002 | УНЦ защитных ограждений ПС | РПБ Омутинского РЭС | нд | П | 2023 | нд | Ограждение предупредительное сетчатое | техническое обоснование инвестиционного проекта | от 12.02.2022 | Тюменская обл. | 1 | 485 | 1 м периметра ПС | У4-02 | 9.86 | 1.29 | 6168.909 | нд
3.6 | Ограждение РПБ Омутинского РЭС (новое строительство ограждения протяженностью 485 м) | M_NS3400.PH.0002 | УНЦ на проектные и изыскательские работы для отдельных элементов электрических сетей | РПБ Омутинского РЭС | нд | П | 2023 | нд | от 11 до 21 млн. руб | техническое обоснование инвестиционного проекта | от 12.02.2022 | Тюменская обл. | 1 | 1 | 1 объект | П6-08 | 2127.51 | 1 | 2127.51 | нд
3.6 | Ограждение РПБ Омутинского РЭС (новое строительство ограждения протяженностью 485 м) | M_NS3400.PH.0002 | Итого объем финансовых потребностей по инвестиционному проекту, тыс. рублей | нд | нд | нд | нд | нд | нд | нд | нд | нд | нд | нд | нд | нд | нд | нд | 19933.509 | нд
3.6 | Ограждение РПБ Упоровского РЭС (новое строительство ограждения протяженностью 380 м) | M_NS3400.PH.0003 | УНЦ защитных ограждений ПС | РПБ Упоровского РЭС | нд | П | 2023 | нд | Ограждение наружное | техническое обоснование инвестиционного проекта | от 12.02.2022 | Тюменская обл. | 1 | 380 | 1 м периметра ПС | У4-01 | 18.6 | 1.29 | 9117.72 | нд
3.6 | Ограждение РПБ Упоровского РЭС (новое строительство ограждения протяженностью 380 м) | M_NS3400.PH.0003 | УНЦ защитных ограждений ПС | РПБ Упоровского РЭС | нд | П | 2023 | нд | Ограждение предупредительное сетчатое | техническое обоснование инвестиционного проекта | от 12.02.2022 | Тюменская обл. | 1 | 380 | 1 м периметра ПС | У4-02 | 9.86 | 1.29 | 4833.372 | нд
3.6 | Ограждение РПБ Упоровского РЭС (новое строительство ограждения протяженностью 380 м) | M_NS3400.PH.0003 | УНЦ на проектные и изыскательские работы для отдельных элементов электрических сетей | РПБ Упоровского РЭС | нд | П | 2023 | нд | от 11 до 21 млн. руб | техническое обоснование инвестиционного проекта | от 12.02.2022 | Тюменская обл. | 1 | 1 | 1 объект | П6-08 | 2127.51 | 1 | 2127.51 | нд
3.6 | Ограждение РПБ Упоровского РЭС (новое строительство ограждения протяженностью 380 м) | M_NS3400.PH.0003 | Итого объем финансовых потребностей по инвестиционному проекту, тыс. рублей | нд | нд | нд | нд | нд | нд | нд | нд | нд | нд | нд | нд | нд | нд | нд | 16078.602 | нд
3.6 | Проектирование реконструкции ПС 110/35/10 кВ Горюново (установка основных и резервных защит ВЛ 110 кВ, реконструкция защит силовых трансформаторов, расширение системы ТМ) | J_TP3400.PS.0023 | УНЦ системы оперативного постоянного тока и собственных нужд ПС, РП (СП, ТП, РТП) | ПС 110/35/10 кВ Горюново | нд | П | 2024 | 110 | Шкаф распределения оперативного постоянного тока с АВ на 20 ед. отходящих линий | техническое обоснование инвестиционного проекта | от 15.01.2019 | Тюменская обл. | 1 | 1 | 1 ед | И13-03 | 1940.86 | 1.28 | 2484.3008 | нд
3.6 | Проектирование реконструкции ПС 110/35/10 кВ Горюново (установка основных и резервных защит ВЛ 110 кВ, реконструкция защит силовых трансформаторов, расширение системы ТМ) | J_TP3400.PS.0023 | УНЦ РЗА и прочие шкафы (панели) | ПС 110/35/10 кВ Горюново | нд | П | 2024 | 110 | Аккумуляторная батарея (элемент) емкостью 350 А*ч | техническое обоснование инвестиционного проекта | от 15.01.2019 | Тюменская обл. | 1 | 34 | 1 ед | И12-09 | 50.78 | 1.31 | 2261.7412 | нд
3.6 | Проектирование реконструкции ПС 110/35/10 кВ Горюново (установка основных и резервных защит ВЛ 110 кВ, реконструкция защит силовых трансформаторов, расширение системы ТМ) | J_TP3400.PS.0023 | УНЦ РЗА и прочие шкафы (панели) | ПС 110/35/10 кВ Горюново | нд | П | 2024 | 35 | Шкаф ТН 6-35 кВ | техническое обоснование инвестиционного проекта | от 15.01.2019 | Тюменская обл. | 1 | 1 | 1 ед | И12-03 | 2100.08 | 1.31 | 2751.1048 | нд
3.6 | Проектирование реконструкции ПС 110/35/10 кВ Горюново (установка основных и резервных защит ВЛ 110 кВ, реконструкция защит силовых трансформаторов, расширение системы ТМ) | J_TP3400.PS.0023 | УНЦ РЗА и прочие шкафы (панели) | ПС 110/35/10 кВ Горюново | нд | П | 2024 | 110 | Прочие шкафы (панели) | техническое обоснование инвестиционного проекта | от 15.01.2019 | Тюменская обл. | 1 | 8 | 1 ед | И12-06 | 262.53 | 1.31 | 2751.3144 | нд
3.6 | Проектирование реконструкции ПС 110/35/10 кВ Горюново (установка основных и резервных защит ВЛ 110 кВ, реконструкция защит силовых трансформаторов, расширение системы ТМ) | J_TP3400.PS.0023 | УНЦэлементов ПС с устройством фундаментов | ПС 110/35/10 кВ Горюново | нд | П | 2024 | 110 | Трансформатор тока на три фазы | техническое обоснование инвестиционного проекта | от 15.01.2019 | Тюменская обл. | 1 | 2 | 1 ед. | И5-01-3 | 5169.06 | 1.31 | 13542.9372 | нд
3.6 | Проектирование реконструкции ПС 110/35/10 кВ Горюново (установка основных и резервных защит ВЛ 110 кВ, реконструкция защит силовых трансформаторов, расширение системы ТМ) | J_TP3400.PS.0023 | УНЦэлементов ПС с устройством фундаментов | ПС 110/35/10 кВ Горюново | нд | П | 2024 | 110 | Трансформатор напряжения на три фазы, четыре вторичные обмотки | техническое обоснование инвестиционного проекта | от 15.01.2019 | Тюменская обл. | 1 | 1 | 1 ед. | И5-03-3 | 5328.82 | 1.31 | 6980.7542 | нд
3.6 | Проектирование реконструкции ПС 110/35/10 кВ Горюново (установка основных и резервных защит ВЛ 110 кВ, реконструкция защит силовых трансформаторов, расширение системы ТМ) | J_TP3400.PS.0023 | УНЦ РЗА | ПС 110/35/10 кВ Горюново | нд | П | 2024 | 110 | Шкаф дифференцированной защиты ЛЭП 110-220 кВ с комплектом ступенчатых защит и обменом разрешающими сигналами (для схем РУ с двумя выключателями или с обходной системы сборных шин) для решений без использования протоколов GOOSE и SV | техническое обоснование инвестиционного проекта | от 15.01.2019 | Тюменская обл. | 1 | 2 | 1 ед | И11-18 | 3441.14 | 1.31 | 9015.7868 | нд
3.6 | Проектирование реконструкции ПС 110/35/10 кВ Горюново (установка основных и резервных защит ВЛ 110 кВ, реконструкция защит силовых трансформаторов, расширение системы ТМ) | J_TP3400.PS.0023 | УНЦ РЗА | ПС 110/35/10 кВ Горюново | нд | П | 2024 | 110 | Шкаф направленной высокочастотной защиты ЛЭП 110 – 220 кВ с комплектом ступенчатых защит и обменом разрешающими сигналами УРОВ и АУВ для решений без использования протоколов GOOSE и SV | техническое обоснование инвестиционного проекта | от 15.01.2019 | Тюменская обл. | 1 | 2 | 1 ед | И11-64 | 3061.69 | 1.31 | 8021.6278 | нд
3.6 | Проектирование реконструкции ПС 110/35/10 кВ Горюново (установка основных и резервных защит ВЛ 110 кВ, реконструкция защит силовых трансформаторов, расширение системы ТМ) | J_TP3400.PS.0023 | УНЦ РЗА и прочие шкафы (панели) | ПС 110/35/10 кВ Горюново | нд | П | 2024 | 110 | Приемопередатчик ВЧ(ВОЛС) для защит | техническое обоснование инвестиционного проекта | от 15.01.2019 | Тюменская обл. | 1 | 2 | 1 ед | И12-05 | 1651.44 | 1.31 | 4326.7728 | нд
3.6 | Проектирование реконструкции ПС 110/35/10 кВ Горюново (установка основных и резервных защит ВЛ 110 кВ, реконструкция защит силовых трансформаторов, расширение системы ТМ) | J_TP3400.PS.0023 | УНЦ системы оперативного постоянного токаи собственных нужд ПС, РП (СП, ТП, РТП) | ПС 110/35/10 кВ Горюново | нд | П | 2024 | нд | Шкаф с зарядно-подзарядными устройствами | техническое обоснование инвестиционного проекта | от 15.01.2019 | Тюменская обл. | 1 | 2 | 1 ед | И13-04 | 2409.41 | 1.28 | 6168.0896 | нд
3.6 | Проектирование реконструкции ПС 110/35/10 кВ Горюново (установка основных и резервных защит ВЛ 110 кВ, реконструкция защит силовых трансформаторов, расширение системы ТМ) | J_TP3400.PS.0023 | УНЦ систем АСУТП и ТМ | ПС 110/35/10 кВ Горюново | нд | П | 2024 | нд | АРМ персонала АСУТП (РЗА) | техническое обоснование инвестиционного проекта | от 15.01.2019 | Тюменская обл. | 1 | 1 | 1 ед. | А5-08 | 425.87 | 1.29 | 549.3723 | нд
3.6 | Проектирование реконструкции ПС 110/35/10 кВ Горюново (установка основных и резервных защит ВЛ 110 кВ, реконструкция защит силовых трансформаторов, расширение системы ТМ) | J_TP3400.PS.0023 | УНЦ систем АСУТП и ТМ | ПС 110/35/10 кВ Горюново | нд | П | 2024 | нд | Шкаф серверного оборудования основной типа | техническое обоснование инвестиционного проекта | от 15.01.2019 | Тюменская обл. | 1 | 1 | 1 ед | А5-02 | 17966.55 | 1.29 | 23176.8495 | нд
3.6 | Проектирование реконструкции ПС 110/35/10 кВ Горюново (установка основных и резервных защит ВЛ 110 кВ, реконструкция защит силовых трансформаторов, расширение системы ТМ) | J_TP3400.PS.0023 | УНЦ систем АСУТП и ТМ | ПС 110/35/10 кВ Горюново | нд | П | 2024 | 110 | Шкаф основного контроллера связи и управления | техническое обоснование инвестиционного проекта | от 15.01.2019 | Тюменская обл. | 1 | 1 | 1 ед | А5-01 | 2252.79 | 1.29 | 2906.0991 | нд
3.6 | Проектирование реконструкции ПС 110/35/10 кВ Горюново (установка основных и резервных защит ВЛ 110 кВ, реконструкция защит силовых трансформаторов, расширение системы ТМ) | J_TP3400.PS.0023 | УНЦ систем АСУТП и ТМ | ПС 110/35/10 кВ Горюново | нд | П | 2024 | нд | АРМ оперативного персонала | техническое обоснование инвестиционного проекта | от 15.01.2019 | Тюменская обл. | 1 | 1 | 1 ед. | А5-07 | 860.27 | 1.29 | 1109.7483 | нд
3.6 | Проектирование реконструкции ПС 110/35/10 кВ Горюново (установка основных и резервных защит ВЛ 110 кВ, реконструкция защит силовых трансформаторов, расширение системы ТМ) | J_TP3400.PS.0023 | УНЦ РЗА и прочие шкафы (панели) | ПС 110/35/10 кВ Горюново | нд | П | 2024 | 110 | Защита от дуговых замыканий ячейки КРУ | техническое обоснование инвестиционного проекта | от 15.01.2019 | Тюменская обл. | 1 | 12 | 1 ед | И12-07 | 180.8 | 1.31 | 2842.176 | нд
3.6 | Проектирование реконструкции ПС 110/35/10 кВ Горюново (установка основных и резервных защит ВЛ 110 кВ, реконструкция защит силовых трансформаторов, расширение системы ТМ) | J_TP3400.PS.0023 | УНЦ РЗА и прочие шкафы (панели) | ПС 110/35/10 кВ Горюново | нд | П | 2024 | 110 | Шкаф центральной сигнализации ПС 110 кВ и выше | техническое обоснование инвестиционного проекта | от 15.01.2019 | Тюменская обл. | 1 | 1 | 1 ед | И12-02 | 2123.79 | 1.31 | 2782.1649 | нд
3.6 | Проектирование реконструкции ПС 110/35/10 кВ Горюново (установка основных и резервных защит ВЛ 110 кВ, реконструкция защит силовых трансформаторов, расширение системы ТМ) | J_TP3400.PS.0023 | УНЦ РЗА и прочие шкафы (панели) | ПС 110/35/10 кВ Горюново | нд | П | 2024 | 110 | Шкаф определения места повреждения по параметрам аварийного режима для 1 присоединения | техническое обоснование инвестиционного проекта | от 15.01.2019 | Тюменская обл. | 1 | 2 | 1 ед | И12-04-1 | 1551.51 | 1.31 | 4064.9562 | нд
3.6 | Проектирование реконструкции ПС 110/35/10 кВ Горюново (установка основных и резервных защит ВЛ 110 кВ, реконструкция защит силовых трансформаторов, расширение системы ТМ) | J_TP3400.PS.0023 | УНЦ системы оперативного постоянного токаи собственных нужд ПС, РП (СП, ТП, РТП) | ПС 110/35/10 кВ Горюново | нд | П | 2024 | нд | Шкаф ввода на переменном токе с АВ | техническое обоснование инвестиционного проекта | от 15.01.2019 | Тюменская обл. | 1 | 3 | 1 ед | И13-06 | 3389.79 | 1.28 | 13016.7936 | нд
3.6 | Проектирование реконструкции ПС 110/35/10 кВ Горюново (установка основных и резервных защит ВЛ 110 кВ, реконструкция защит силовых трансформаторов, расширение системы ТМ) | J_TP3400.PS.0023 | УНЦ системы оперативного постоянного токаи собственных нужд ПС, РП (СП, ТП, РТП) | ПС 110/35/10 кВ Горюново | нд | П | 2024 | нд | Шкаф отходящих линий (12 ед.) на переменном токе с АВ | техническое обоснование инвестиционного проекта | от 15.01.2019 | Тюменская обл. | 1 | 2 | 1 ед | И13-07 | 2441.1 | 1.28 | 6249.216 | нд
3.6 | Проектирование реконструкции ПС 110/35/10 кВ Горюново (установка основных и резервных защит ВЛ 110 кВ, реконструкция защит силовых трансформаторов, расширение системы ТМ) | J_TP3400.PS.0023 | УНЦ РЗА | ПС 110/35/10 кВ Горюново | нд | П | 2024 | 110 | Резервная РЗА трансформатора и управления выключателем | техническое обоснование инвестиционного проекта | от 15.01.2019 | Тюменская обл. | 1 | 2 | 1 ед | И11-33 | 3633.28 | 1.31 | 9519.1936 | нд
3.6 | Проектирование реконструкции ПС 110/35/10 кВ Горюново (установка основных и резервных защит ВЛ 110 кВ, реконструкция защит силовых трансформаторов, расширение системы ТМ) | J_TP3400.PS.0023 | УНЦ РЗА | ПС 110/35/10 кВ Горюново | нд | П | 2024 | 110 | РЗА трансформатора и АРН | техническое обоснование инвестиционного проекта | от 15.01.2019 | Тюменская обл. | 1 | 2 | 1 ед | И11-32 | 4465.96 | 1.31 | 11700.8152 | нд
3.6 | Проектирование реконструкции ПС 110/35/10 кВ Горюново (установка основных и резервных защит ВЛ 110 кВ, реконструкция защит силовых трансформаторов, расширение системы ТМ) | J_TP3400.PS.0023 | УНЦ выключателя 110-750 кВ с устройством фундаментов | ПС 110/35/10 кВ Горюново | нд | П | 2024 | 110 | Iном 2500 А, Iоткл 40 кА | техническое обоснование инвестиционного проекта | от 15.01.2019 | Тюменская обл. | 1 | 2 | 1 ед | И1-01-1 | 6299.54 | 1.28 | 16126.8224 | нд
3.6 | Проектирование реконструкции ПС 110/35/10 кВ Горюново (установка основных и резервных защит ВЛ 110 кВ, реконструкция защит силовых трансформаторов, расширение системы ТМ) | J_TP3400.PS.0023 | УНЦ на проектные и изыскательские работы для отдельных элементов электрических сетей | ПС 110/35/10 кВ Горюново | нд | П | 2024 | 110 | от 51 до 150,9 млн. руб | техническое обоснование инвестиционного проекта | от 15.01.2019 | Тюменская обл. | 1 | 1 | 1 объект | П6-10 | 10637.53 | 1 | 10637.53 | нд
3.6 | Проектирование реконструкции ПС 110/35/10 кВ Горюново (установка основных и резервных защит ВЛ 110 кВ, реконструкция защит силовых трансформаторов, расширение системы ТМ) | J_TP3400.PS.0023 | Итого объем финансовых потребностей по инвестиционному проекту, тыс. рублей | нд | нд | нд | нд | нд | нд | нд | нд | нд | нд | нд | нд | нд | нд | нд | 10637.53 | нд
3.6 | Проектирование реконструкции ограждения РПБ Юргинского РЭС (новое строительство ограждения протяженностью 357 м) | M_NS3400.PH.0004 | УНЦ защитных ограждений ПС | РПБ Юргинского РЭС | нд | П | 2023 | нд | Ограждение наружное | техническое обоснование инвестиционного проекта | от 24.02.2022 | Тюменская обл. | 1 | 357 | 1 м периметра ПС | У4-01 | 18.6 | 1.29 | 8565.858 | нд
3.6 | Проектирование реконструкции ограждения РПБ Юргинского РЭС (новое строительство ограждения протяженностью 357 м) | M_NS3400.PH.0004 | УНЦ защитных ограждений ПС | РПБ Юргинского РЭС | нд | П | 2023 | нд | Ограждение предупредительное сетчатое | техническое обоснование инвестиционного проекта | от 24.02.2022 | Тюменская обл. | 1 | 357 | 1 м периметра ПС | У4-02 | 9.86 | 1.29 | 4540.8258 | нд
3.6 | Проектирование реконструкции ограждения РПБ Юргинского РЭС (новое строительство ограждения протяженностью 357 м) | M_NS3400.PH.0004 | УНЦ на проектные и изыскательские работы для отдельных элементов электрических сетей | РПБ Юргинского РЭС | нд | П | 2023 | нд | от 11 до 21 млн. руб | техническое обоснование инвестиционного проекта | от 24.02.2022 | Тюменская обл. | 1 | 1 | 1 объект | П6-08 | 2127.51 | 1 | 2127.51 | нд
3.6 | Проектирование реконструкции ограждения РПБ Юргинского РЭС (новое строительство ограждения протяженностью 357 м) | M_NS3400.PH.0004 | Итого объем финансовых потребностей по инвестиционному проекту, тыс. рублей | нд | нд | нд | нд | нд | нд | нд | нд | нд | нд | нд | нд | нд | нд | нд | 2127.51 | нд
3.6 | Приобретение электросетевого имущества Омутинского муниципального района (ВЛ 10 кВ протяженностью 33,802 км, ВЛ 0,4 кВ протяженностью 109,710 км, КЛ 10 кВ протяженностью 0,272 км, КЛ 0,4 кА протяженностью 0,410 км, 7 РЛНД, ТП - 65 шт. 20.749 МВА) | L_PO3400.0004 | УНЦ КТП киоскового типа 6-20 кВ | Т-10/0,4кВ Омутинский РЭС | нд | Н | 2024 | 10 | 1 т-р 100 кВА | Отчет об оценке движемого и недвижемого имущества | от 30.10.2020 №10 | Тюменская обл. | 1 | 12 | 1 ед | Э1-04-1 | 1204.38 | 1.27 | 18354.7512 | нд
3.6 | Приобретение электросетевого имущества Омутинского муниципального района (ВЛ 10 кВ протяженностью 33,802 км, ВЛ 0,4 кВ протяженностью 109,710 км, КЛ 10 кВ протяженностью 0,272 км, КЛ 0,4 кА протяженностью 0,410 км, 7 РЛНД, ТП - 65 шт. 20.749 МВА) | L_PO3400.0004 | УНЦ КТП киоскового типа 6-20 кВ | Т-10/0,4кВ Омутинский РЭС | нд | Н | 2024 | 10 | 1 т-р 63 кВА | Отчет об оценке движемого и недвижемого имущества | от 30.10.2020 №10 | Тюменская обл. | 1 | 2 | 1 ед | Э1-03-1 | 1124 | 1.27 | 2854.96 | нд
3.6 | Приобретение электросетевого имущества Омутинского муниципального района (ВЛ 10 кВ протяженностью 33,802 км, ВЛ 0,4 кВ протяженностью 109,710 км, КЛ 10 кВ протяженностью 0,272 км, КЛ 0,4 кА протяженностью 0,410 км, 7 РЛНД, ТП - 65 шт. 20.749 МВА) | L_PO3400.0004 | УНЦ КТП киоскового типа 6-20 кВ | Т-10/0,4кВ Омутинский РЭС | нд | Н | 2024 | 10 | 1 т-р 160 кВА | Отчет об оценке движемого и недвижемого имущества | от 30.10.2020 №10 | Тюменская обл. | 1 | 17 | 1 ед | Э1-05-1 | 1288.91 | 1.27 | 27827.5669 | нд
3.6 | Приобретение электросетевого имущества Омутинского муниципального района (ВЛ 10 кВ протяженностью 33,802 км, ВЛ 0,4 кВ протяженностью 109,710 км, КЛ 10 кВ протяженностью 0,272 км, КЛ 0,4 кА протяженностью 0,410 км, 7 РЛНД, ТП - 65 шт. 20.749 МВА) | L_PO3400.0004 | УНЦ КТП киоскового типа 6-20 кВ | Т-10/0,4кВ Омутинский РЭС | нд | Н | 2024 | 10 | 1 т-р 250 кВА | Отчет об оценке движемого и недвижемого имущества | от 30.10.2020 №10 | Тюменская обл. | 1 | 12 | 1 ед | Э1-06-1 | 1338.63 | 1.27 | 20400.7212 | нд
3.6 | Приобретение электросетевого имущества Омутинского муниципального района (ВЛ 10 кВ протяженностью 33,802 км, ВЛ 0,4 кВ протяженностью 109,710 км, КЛ 10 кВ протяженностью 0,272 км, КЛ 0,4 кА протяженностью 0,410 км, 7 РЛНД, ТП - 65 шт. 20.749 МВА) | L_PO3400.0004 | УНЦ КТП киоскового типа 6-20 кВ | Т-10/0,4кВ Омутинский РЭС | нд | Н | 2024 | 10 | 1 т-р 400 кВА | Отчет об оценке движемого и недвижемого имущества | от 30.10.2020 №10 | Тюменская обл. | 1 | 5 | 1 ед | Э1-07-1 | 1786.74 | 1.27 | 11345.799 | нд
3.6 | Приобретение электросетевого имущества Омутинского муниципального района (ВЛ 10 кВ протяженностью 33,802 км, ВЛ 0,4 кВ протяженностью 109,710 км, КЛ 10 кВ протяженностью 0,272 км, КЛ 0,4 кА протяженностью 0,410 км, 7 РЛНД, ТП - 65 шт. 20.749 МВА) | L_PO3400.0004 | УНЦ КТП киоскового типа 6-20 кВ | Т-10/0,4кВ Омутинский РЭС | нд | Н | 2024 | 10 | 1 т-р 630 кВА | Отчет об оценке движемого и недвижемого имущества | от 30.10.2020 №10 | Тюменская обл. | 1 | 2 | 1 ед | Э1-08-1 | 3571.53 | 1.27 | 9071.6862 | нд
3.6 | Приобретение электросетевого имущества Омутинского муниципального района (ВЛ 10 кВ протяженностью 33,802 км, ВЛ 0,4 кВ протяженностью 109,710 км, КЛ 10 кВ протяженностью 0,272 км, КЛ 0,4 кА протяженностью 0,410 км, 7 РЛНД, ТП - 65 шт. 20.749 МВА) | L_PO3400.0004 | УНЦ КТП киоскового типа 6-20 кВ | Т-10/0,4кВ Омутинский РЭС | нд | Н | 2024 | 10 | 2 т-р 160 кВА | Отчет об оценке движемого и недвижемого имущества | от 30.10.2020 №10 | Тюменская обл. | 1 | 1 | 1 ед | Э1-05-2 | 3449.39 | 1.27 | 4380.7253 | нд
3.6 | Приобретение электросетевого имущества Омутинского муниципального района (ВЛ 10 кВ протяженностью 33,802 км, ВЛ 0,4 кВ протяженностью 109,710 км, КЛ 10 кВ протяженностью 0,272 км, КЛ 0,4 кА протяженностью 0,410 км, 7 РЛНД, ТП - 65 шт. 20.749 МВА) | L_PO3400.0004 | УНЦ КТП киоскового типа 6-20 кВ | Т-10/0,4кВ Омутинский РЭС | нд | Н | 2024 | 10 | 2 т-р 250 кВА | Отчет об оценке движемого и недвижемого имущества | от 30.10.2020 №10 | Тюменская обл. | 1 | 5 | 1 ед | Э1-06-2 | 4344.38 | 1.27 | 27586.813 | нд
3.6 | Приобретение электросетевого имущества Омутинского муниципального района (ВЛ 10 кВ протяженностью 33,802 км, ВЛ 0,4 кВ протяженностью 109,710 км, КЛ 10 кВ протяженностью 0,272 км, КЛ 0,4 кА протяженностью 0,410 км, 7 РЛНД, ТП - 65 шт. 20.749 МВА) | L_PO3400.0004 | УНЦ КТП киоскового типа 6-20 кВ | Т-10/0,4кВ Омутинский РЭС | нд | Н | 2024 | 10 | 2 т-р 400 кВА | Отчет об оценке движемого и недвижемого имущества | от 30.10.2020 №10 | Тюменская обл. | 1 | 8 | 1 ед | Э1-07-2 | 5081.92 | 1.27 | 51632.3072 | нд
3.6 | Приобретение электросетевого имущества Омутинского муниципального района (ВЛ 10 кВ протяженностью 33,802 км, ВЛ 0,4 кВ протяженностью 109,710 км, КЛ 10 кВ протяженностью 0,272 км, КЛ 0,4 кА протяженностью 0,410 км, 7 РЛНД, ТП - 65 шт. 20.749 МВА) | L_PO3400.0004 | УНЦ КТП блочного типа (бетонные, сэндвич-панели) 6-20 кВ | Т-10/0,4кВ Омутинский РЭС | нд | Н | 2024 | 10 | 2 т-р 630 кВА | Отчет об оценке движемого и недвижемого имущества | от 30.10.2020 №10 | Тюменская обл. | 1 | 1 | 1 ед | Э3-08-2 | 17548.49 | 1.27 | 22286.5823 | нд
3.6 | Приобретение электросетевого имущества Омутинского муниципального района (ВЛ 10 кВ протяженностью 33,802 км, ВЛ 0,4 кВ протяженностью 109,710 км, КЛ 10 кВ протяженностью 0,272 км, КЛ 0,4 кА протяженностью 0,410 км, 7 РЛНД, ТП - 65 шт. 20.749 МВА) | L_PO3400.0004 | УНЦ на проектные и изыскательские работы для отдельных элементов электрических сетей | Т-10/0,4кВ Омутинский РЭС | нд | Н | 2024 | 10 | от 51 до 150,9 млн. руб | Отчет об оценке движемого и недвижемого имущества | от 30.10.2020 №10 | Тюменская обл. | 1 | 1 | 1 объект | П6-11 | 21275.06 | 1 | 21275.06 | нд
3.6 | Приобретение электросетевого имущества Омутинского муниципального района (ВЛ 10 кВ протяженностью 33,802 км, ВЛ 0,4 кВ протяженностью 109,710 км, КЛ 10 кВ протяженностью 0,272 км, КЛ 0,4 кА протяженностью 0,410 км, 7 РЛНД, ТП - 65 шт. 20.749 МВА) | L_PO3400.0004 | УНЦ ВЛ 0,4-750 кВ на строительно-монтажные работы без опор и провода | ВЛ-10кВ ф. Омутинский | нд | Н | 2024 | 10 | одноцепная, все типы опор за исключением многогранных | Отчет об оценке движемого и недвижемого имущества | от 30.10.2020 №10 | Тюменская обл. | 1 | 33.81 | 1 км | Л1-02-1 | 1929.53 | 1.72 | 112208.344 | нд
3.6 | Приобретение электросетевого имущества Омутинского муниципального района (ВЛ 10 кВ протяженностью 33,802 км, ВЛ 0,4 кВ протяженностью 109,710 км, КЛ 10 кВ протяженностью 0,272 км, КЛ 0,4 кА протяженностью 0,410 км, 7 РЛНД, ТП - 65 шт. 20.749 МВА) | L_PO3400.0004 | УНЦ опор ВЛ 0,4-750 кВ | ВЛ-10кВ ф. Омутинский | нд | Н | 2024 | 10 | одноцепная, все типы опор за исключением многогранных | Отчет об оценке движемого и недвижемого имущества | от 30.10.2020 №10 | Тюменская обл. | 1 | 33.81 | 1 км | Л3-02-1 | 1262.83 | 1.11 | 47392.8734 | нд
3.6 | Приобретение электросетевого имущества Омутинского муниципального района (ВЛ 10 кВ протяженностью 33,802 км, ВЛ 0,4 кВ протяженностью 109,710 км, КЛ 10 кВ протяженностью 0,272 км, КЛ 0,4 кА протяженностью 0,410 км, 7 РЛНД, ТП - 65 шт. 20.749 МВА) | L_PO3400.0004 | УНЦ провода ВЛ 0,4-750 кВ сталеалюминиевого типа | ВЛ-10кВ ф. Омутинский | нд | Н | 2024 | 10 | Сечение фазного провода до 70 мм2 | Отчет об оценке движемого и недвижемого имущества | от 30.10.2020 №10 | Тюменская обл. | 1 | 33.81 | 1 км по трассе | Л5-01 | 808.95 | 1.11 | 30359.1654 | нд
3.6 | Приобретение электросетевого имущества Омутинского муниципального района (ВЛ 10 кВ протяженностью 33,802 км, ВЛ 0,4 кВ протяженностью 109,710 км, КЛ 10 кВ протяженностью 0,272 км, КЛ 0,4 кА протяженностью 0,410 км, 7 РЛНД, ТП - 65 шт. 20.749 МВА) | L_PO3400.0004 | УНЦ ВЛ 0,4-750 кВ на строительно-монтажные работы без опор и провода | ВЛ-0,4кВ ф. Омутинский | нд | Н | 2024 | 0.4 | одноцепная, все типы опор за исключением многогранных | Отчет об оценке движемого и недвижемого имущества | от 30.10.2020 №10 | Тюменская обл. | 1 | 109.709 | 1 км | Л1-01-1 | 963.68 | 1.86 | 196647.3266 | нд
3.6 | Приобретение электросетевого имущества Омутинского муниципального района (ВЛ 10 кВ протяженностью 33,802 км, ВЛ 0,4 кВ протяженностью 109,710 км, КЛ 10 кВ протяженностью 0,272 км, КЛ 0,4 кА протяженностью 0,410 км, 7 РЛНД, ТП - 65 шт. 20.749 МВА) | L_PO3400.0004 | УНЦ опор ВЛ 0,4-750 кВ | ВЛ-0,4кВ ф. Омутинский | нд | Н | 2024 | 0.4 | одноцепная, все типы опор за исключением многогранных | Отчет об оценке движемого и недвижемого имущества | от 30.10.2020 №10 | Тюменская обл. | 1 | 109.709 | 1 км | Л3-01-1 | 949.02 | 1.11 | 115568.799 | нд
3.6 | Приобретение электросетевого имущества Омутинского муниципального района (ВЛ 10 кВ протяженностью 33,802 км, ВЛ 0,4 кВ протяженностью 109,710 км, КЛ 10 кВ протяженностью 0,272 км, КЛ 0,4 кА протяженностью 0,410 км, 7 РЛНД, ТП - 65 шт. 20.749 МВА) | L_PO3400.0004 | УНЦ проводаСИП ВЛ 0,4-35кВ | ВЛ-0,4кВ ф. Омутинский | нд | Н | 2024 | 0.4 | СИП-2, 50мм2 / 55мм2 | Отчет об оценке движемого и недвижемого имущества | от 30.10.2020 №10 | Тюменская обл. | 1 | 1.282 | 1 км | Л7-21-2 | 570.95 | 1.11 | 812.4733 | нд
3.6 | Приобретение электросетевого имущества Омутинского муниципального района (ВЛ 10 кВ протяженностью 33,802 км, ВЛ 0,4 кВ протяженностью 109,710 км, КЛ 10 кВ протяженностью 0,272 км, КЛ 0,4 кА протяженностью 0,410 км, 7 РЛНД, ТП - 65 шт. 20.749 МВА) | L_PO3400.0004 | УНЦ проводаСИП ВЛ 0,4-35кВ | ВЛ-0,4кВ ф. Омутинский | нд | Н | 2024 | 0.4 | СИП-2, 70мм2 / 95мм2 | Отчет об оценке движемого и недвижемого имущества | от 30.10.2020 №10 | Тюменская обл. | 1 | 2.255 | 1 км | Л7-25-2 | 700.08 | 1.11 | 1752.3352 | нд
3.6 | Приобретение электросетевого имущества Омутинского муниципального района (ВЛ 10 кВ протяженностью 33,802 км, ВЛ 0,4 кВ протяженностью 109,710 км, КЛ 10 кВ протяженностью 0,272 км, КЛ 0,4 кА протяженностью 0,410 км, 7 РЛНД, ТП - 65 шт. 20.749 МВА) | L_PO3400.0004 | УНЦ проводаСИП ВЛ 0,4-35кВ | ВЛ-0,4кВ ф. Омутинский | нд | Н | 2024 | 0.4 | СИП-4, 50мм2 / -мм2 | Отчет об оценке движемого и недвижемого имущества | от 30.10.2020 №10 | Тюменская обл. | 1 | 15.914 | 1 км | Л7-37-4 | 547.16 | 1.11 | 9665.3297 | нд
3.6 | Приобретение электросетевого имущества Омутинского муниципального района (ВЛ 10 кВ протяженностью 33,802 км, ВЛ 0,4 кВ протяженностью 109,710 км, КЛ 10 кВ протяженностью 0,272 км, КЛ 0,4 кА протяженностью 0,410 км, 7 РЛНД, ТП - 65 шт. 20.749 МВА) | L_PO3400.0004 | УНЦ провода ВЛ 0,4-750 кВ сталеалюминиевого типа | ВЛ-0,4кВ ф. Омутинский | нд | Н | 2024 | 0.4 | Сечение фазного провода до 70 мм2 | Отчет об оценке движемого и недвижемого имущества | от 30.10.2020 №10 | Тюменская обл. | 1 | 90.258 | 1 км по трассе | Л5-01 | 808.95 | 1.11 | 81045.7721 | нд
3.6 | Приобретение электросетевого имущества Омутинского муниципального района (ВЛ 10 кВ протяженностью 33,802 км, ВЛ 0,4 кВ протяженностью 109,710 км, КЛ 10 кВ протяженностью 0,272 км, КЛ 0,4 кА протяженностью 0,410 км, 7 РЛНД, ТП - 65 шт. 20.749 МВА) | L_PO3400.0004 | УНЦ на проектные и изыскательские работы по ВЛ | ВЛ-0,4кВ ф. Омутинский | нд | Н | 2024 | 10 | Протяженность до 6 км | Отчет об оценке движемого и недвижемого имущества | от 30.10.2020 №10 | Тюменская обл. | 1 | 1 | 1 ВЛ | П3-04 | 3289.12 | 1 | 3289.12 | нд
3.6 | Приобретение электросетевого имущества Омутинского муниципального района (ВЛ 10 кВ протяженностью 33,802 км, ВЛ 0,4 кВ протяженностью 109,710 км, КЛ 10 кВ протяженностью 0,272 км, КЛ 0,4 кА протяженностью 0,410 км, 7 РЛНД, ТП - 65 шт. 20.749 МВА) | L_PO3400.0004 | УНЦ КЛ 0,4 кВ | КЛ-0,4кВ ф.Омутинский | нд | Н | 2024 | 0.4 | 120 мм2, алюминий, 4 жилы | Отчет об оценке движемого и недвижемого имущества | от 30.10.2020 №10 | Тюменская обл. | 1 | 0.41 | 1 км | К3-07-1 | 1017.44 | 1.32 | 550.6385 | нд
3.6 | Приобретение электросетевого имущества Омутинского муниципального района (ВЛ 10 кВ протяженностью 33,802 км, ВЛ 0,4 кВ протяженностью 109,710 км, КЛ 10 кВ протяженностью 0,272 км, КЛ 0,4 кА протяженностью 0,410 км, 7 РЛНД, ТП - 65 шт. 20.749 МВА) | L_PO3400.0004 | УНЦ КЛ 6-500 кВ (с алюминиевой жилой) | КЛ-10кВ ф.Омутинский | нд | Н | 2024 | 10 | 120 мм2, алюминий | Отчет об оценке движемого и недвижемого имущества | от 30.10.2020 №10 | Тюменская обл. | 1 | 0.272 | 1 км | К1-05-2 | 3411.85 | 1.32 | 1224.9906 | нд
3.6 | Приобретение электросетевого имущества Омутинского муниципального района (ВЛ 10 кВ протяженностью 33,802 км, ВЛ 0,4 кВ протяженностью 109,710 км, КЛ 10 кВ протяженностью 0,272 км, КЛ 0,4 кА протяженностью 0,410 км, 7 РЛНД, ТП - 65 шт. 20.749 МВА) | L_PO3400.0004 | УНЦ на устройство траншеи КЛ и восстановление благоустройства по трассе | КЛ-0,4кВ ф.Омутинский | нд | Н | 2024 | 0.4 | одна цепь КЛ благоустройство по трассе без учета восстановления газонов | Отчет об оценке движемого и недвижемого имущества | от 30.10.2020 №10 | Тюменская обл. | 1 | 1.41 | 1 км по трассе | Б2-01-1 | 933.4 | 1 | 1316.094 | нд
3.6 | Приобретение электросетевого имущества Омутинского муниципального района (ВЛ 10 кВ протяженностью 33,802 км, ВЛ 0,4 кВ протяженностью 109,710 км, КЛ 10 кВ протяженностью 0,272 км, КЛ 0,4 кА протяженностью 0,410 км, 7 РЛНД, ТП - 65 шт. 20.749 МВА) | L_PO3400.0004 | УНЦ на устройство траншеи КЛ и восстановление благоустройства по трассе | КЛ-10кВ ф.Омутинский | нд | Н | 2024 | 10 | одна цепь благоустройство по трассе без учета восстановления газонов | Отчет об оценке движемого и недвижемого имущества | от 30.10.2020 №10 | Тюменская обл. | 1 | 0.272 | 1 км по трассе | Б2-02-1 | 2836.51 | 1 | 771.5307 | нд
3.6 | Приобретение электросетевого имущества Омутинского муниципального района (ВЛ 10 кВ протяженностью 33,802 км, ВЛ 0,4 кВ протяженностью 109,710 км, КЛ 10 кВ протяженностью 0,272 км, КЛ 0,4 кА протяженностью 0,410 км, 7 РЛНД, ТП - 65 шт. 20.749 МВА) | L_PO3400.0004 | УНЦ на проектные и изыскательские работы по КЛ | КЛ-10кВ ф.Омутинский | нд | Н | 2024 | 10 | 0,4-20 кВ | Отчет об оценке движемого и недвижемого имущества | от 30.10.2020 №10 | Тюменская обл. | 1 | 1.682 | 1 км по трассе | П5-01 | 866.6 | 1 | 1457.6212 | нд
3.6 | Приобретение электросетевого имущества Омутинского муниципального района (ВЛ 10 кВ протяженностью 33,802 км, ВЛ 0,4 кВ протяженностью 109,710 км, КЛ 10 кВ протяженностью 0,272 км, КЛ 0,4 кА протяженностью 0,410 км, 7 РЛНД, ТП - 65 шт. 20.749 МВА) | L_PO3400.0004 | Итого объем финансовых потребностей по инвестиционному проекту, тыс. рублей | нд | нд | нд | нд | нд | нд | нд | нд | нд | нд | нд | нд | нд | нд | нд | 821079.3861 | нд
3.1.1.3 | Строительство ЛЭП 10 кВ от ВЛ 10 кВ Пантелеевка от ПС 110 кВ Пятково, ЛЭП 10 кВ от ВЛ 10 кВ Крашенинино от ПС 110 кВ Колесниково, реклоузера, ТП-10/0,4 кВ, 8 ЛЭП 0,4 кВ, 7 приборов коммерческого учета, перенос нормального разрыва между ВЛ 10 кВ Пантелеевка от ПС 110 кВ Пятково и ВЛ 10 кВ Крашенинино от ПС 110 кВ Колесниково для подключения энергопринимающих устройств ГКУ ТО "УКС" (ВЛ 10 кВ - 0,2 км., КЛ 0,4 кВ - 0,8 км., ТП 10/0,4 - 0,5 МВА, ПУ - 7 шт., реклоузер 1 шт.) | N_NS3400.KL.0001 | УНЦ КТП киоскового типа 6-20 кВ | ТП-10/0,4 кВ Пятково, Колесниково | нд | П | 2023 | 10 | КТП киоскового типа,2 трансформатора*250 кВА | техническое обоснование инвестиционного проекта | 2022-10-07 | Тюменская обл. | 1 | 1 | 1 ед | Э1-06-2 | 4344.38 | 1.27 | 5517.3626 | нд
3.1.1.3 | Строительство ЛЭП 10 кВ от ВЛ 10 кВ Пантелеевка от ПС 110 кВ Пятково, ЛЭП 10 кВ от ВЛ 10 кВ Крашенинино от ПС 110 кВ Колесниково, реклоузера, ТП-10/0,4 кВ, 8 ЛЭП 0,4 кВ, 7 приборов коммерческого учета, перенос нормального разрыва между ВЛ 10 кВ Пантелеевка от ПС 110 кВ Пятково и ВЛ 10 кВ Крашенинино от ПС 110 кВ Колесниково для подключения энергопринимающих устройств ГКУ ТО "УКС" (ВЛ 10 кВ - 0,2 км., КЛ 0,4 кВ - 0,8 км., ТП 10/0,4 - 0,5 МВА, ПУ - 7 шт., реклоузер 1 шт.) | N_NS3400.KL.0001 | УНЦ ИИК | ТП-10/0,4 кВ Пятково, Колесниково | нд | П | 2023 | 0.4 | Установка трехфазного прибора учета в разрыв несущего провода на опоре ВЛ и подключение к питающей ВЛ 0,4 кВ с изолированными проводами | техническое обоснование инвестиционного проекта | 2022-10-07 | Тюменская обл. | 1 | 3 | 1 точка учета | А1-08 | 62.16 | 1.34 | 249.8832 | нд
3.1.1.3 | Строительство ЛЭП 10 кВ от ВЛ 10 кВ Пантелеевка от ПС 110 кВ Пятково, ЛЭП 10 кВ от ВЛ 10 кВ Крашенинино от ПС 110 кВ Колесниково, реклоузера, ТП-10/0,4 кВ, 8 ЛЭП 0,4 кВ, 7 приборов коммерческого учета, перенос нормального разрыва между ВЛ 10 кВ Пантелеевка от ПС 110 кВ Пятково и ВЛ 10 кВ Крашенинино от ПС 110 кВ Колесниково для подключения энергопринимающих устройств ГКУ ТО "УКС" (ВЛ 10 кВ - 0,2 км., КЛ 0,4 кВ - 0,8 км., ТП 10/0,4 - 0,5 МВА, ПУ - 7 шт., реклоузер 1 шт.) | N_NS3400.KL.0001 | УНЦ ИИК | ТП-10/0,4 кВ Пятково, Колесниково | нд | П | 2023 | 0.4 | Установка шкафас однофазным прибором учета трансформаторного включения с ТТ в распределительном устройстве 0,4 кВ | техническое обоснование инвестиционного проекта | 2022-10-07 | Тюменская обл. | 1 | 4 | 1 точка учета | А1-34 | 111.97 | 1.34 | 600.1592 | нд
3.1.1.3 | Строительство ЛЭП 10 кВ от ВЛ 10 кВ Пантелеевка от ПС 110 кВ Пятково, ЛЭП 10 кВ от ВЛ 10 кВ Крашенинино от ПС 110 кВ Колесниково, реклоузера, ТП-10/0,4 кВ, 8 ЛЭП 0,4 кВ, 7 приборов коммерческого учета, перенос нормального разрыва между ВЛ 10 кВ Пантелеевка от ПС 110 кВ Пятково и ВЛ 10 кВ Крашенинино от ПС 110 кВ Колесниково для подключения энергопринимающих устройств ГКУ ТО "УКС" (ВЛ 10 кВ - 0,2 км., КЛ 0,4 кВ - 0,8 км., ТП 10/0,4 - 0,5 МВА, ПУ - 7 шт., реклоузер 1 шт.) | N_NS3400.KL.0001 | УНЦ на проектные и изыскательские работы для отдельных элементов электрических сетей | ТП-10/0,4 кВ Пятково, Колесниково | нд | П | 2023 | 10 | от 1,1 до 5,9 млн руб | техническое обоснование инвестиционного проекта | 2022-10-07 | Тюменская обл. | 1 | 1 | 1 объект | П6-06 | 425.5 | 1 | 425.5 | нд
3.1.1.3 | Строительство ЛЭП 10 кВ от ВЛ 10 кВ Пантелеевка от ПС 110 кВ Пятково, ЛЭП 10 кВ от ВЛ 10 кВ Крашенинино от ПС 110 кВ Колесниково, реклоузера, ТП-10/0,4 кВ, 8 ЛЭП 0,4 кВ, 7 приборов коммерческого учета, перенос нормального разрыва между ВЛ 10 кВ Пантелеевка от ПС 110 кВ Пятково и ВЛ 10 кВ Крашенинино от ПС 110 кВ Колесниково для подключения энергопринимающих устройств ГКУ ТО "УКС" (ВЛ 10 кВ - 0,2 км., КЛ 0,4 кВ - 0,8 км., ТП 10/0,4 - 0,5 МВА, ПУ - 7 шт., реклоузер 1 шт.) | N_NS3400.KL.0001 | УНЦ ВЛ 0,4-750 кВ на строительно-монтажные работы без опор и провода | ВЛ 10 кВ Пантелеевка от ПС 110 кВ Пятково, ВЛ 10 кВ Крашенинино от ПС 110 кВ Колесниково | нд | П | 2023 | 10 | одноцепная, все типы опор за исключением многогранных | техническое обоснование инвестиционного проекта | 2022-10-07 | Тюменская обл. | 1.2 | 0.2 | 1 км | Л1-02-1 | 1929.53 | 1.72 | 796.51 | нд
3.1.1.3 | Строительство ЛЭП 10 кВ от ВЛ 10 кВ Пантелеевка от ПС 110 кВ Пятково, ЛЭП 10 кВ от ВЛ 10 кВ Крашенинино от ПС 110 кВ Колесниково, реклоузера, ТП-10/0,4 кВ, 8 ЛЭП 0,4 кВ, 7 приборов коммерческого учета, перенос нормального разрыва между ВЛ 10 кВ Пантелеевка от ПС 110 кВ Пятково и ВЛ 10 кВ Крашенинино от ПС 110 кВ Колесниково для подключения энергопринимающих устройств ГКУ ТО "УКС" (ВЛ 10 кВ - 0,2 км., КЛ 0,4 кВ - 0,8 км., ТП 10/0,4 - 0,5 МВА, ПУ - 7 шт., реклоузер 1 шт.) | N_NS3400.KL.0001 | УНЦ опор ВЛ 0,4-750 кВ | ВЛ 10 кВ Пантелеевка от ПС 110 кВ Пятково, ВЛ 10 кВ Крашенинино от ПС 110 кВ Колесниково | нд | П | 2023 | 10 | одноцепная, все типы опор за исключением многогранных | техническое обоснование инвестиционного проекта | 2022-10-07 | Тюменская обл. | 1.2 | 0.2 | 1 км | Л3-02-1 | 1262.83 | 1.11 | 336.4179 | нд
3.1.1.3 | Строительство ЛЭП 10 кВ от ВЛ 10 кВ Пантелеевка от ПС 110 кВ Пятково, ЛЭП 10 кВ от ВЛ 10 кВ Крашенинино от ПС 110 кВ Колесниково, реклоузера, ТП-10/0,4 кВ, 8 ЛЭП 0,4 кВ, 7 приборов коммерческого учета, перенос нормального разрыва между ВЛ 10 кВ Пантелеевка от ПС 110 кВ Пятково и ВЛ 10 кВ Крашенинино от ПС 110 кВ Колесниково для подключения энергопринимающих устройств ГКУ ТО "УКС" (ВЛ 10 кВ - 0,2 км., КЛ 0,4 кВ - 0,8 км., ТП 10/0,4 - 0,5 МВА, ПУ - 7 шт., реклоузер 1 шт.) | N_NS3400.KL.0001 | УНЦ проводаСИП ВЛ 0,4-35кВ | ВЛ 10 кВ Пантелеевка от ПС 110 кВ Пятково, ВЛ 10 кВ Крашенинино от ПС 110 кВ Колесниково | нд | П | 2023 | 10 | Подвес провода СИП-3 1х50мм2 | техническое обоснование инвестиционного проекта | 2022-10-07 | Тюменская обл. | 1 | 0.2 | 1 км | Л7-03-3 | 1502.12 | 1.11 | 333.4706 | нд
3.1.1.3 | Строительство ЛЭП 10 кВ от ВЛ 10 кВ Пантелеевка от ПС 110 кВ Пятково, ЛЭП 10 кВ от ВЛ 10 кВ Крашенинино от ПС 110 кВ Колесниково, реклоузера, ТП-10/0,4 кВ, 8 ЛЭП 0,4 кВ, 7 приборов коммерческого учета, перенос нормального разрыва между ВЛ 10 кВ Пантелеевка от ПС 110 кВ Пятково и ВЛ 10 кВ Крашенинино от ПС 110 кВ Колесниково для подключения энергопринимающих устройств ГКУ ТО "УКС" (ВЛ 10 кВ - 0,2 км., КЛ 0,4 кВ - 0,8 км., ТП 10/0,4 - 0,5 МВА, ПУ - 7 шт., реклоузер 1 шт.) | N_NS3400.KL.0001 | УНЦ автоматического пункта секционирования 6-35 кВ с интеграцией в АСУ ТП | Реклоузер на линии ВЛ 10 кВ Пантелеевка от ПС 110 кВ Пятково, ВЛ 10 кВ Крашенинино от ПС 110 кВ Колесниково | нд | П | 2023 | 10 | Напряжение 6-15 кВ | техническое обоснование инвестиционного проекта | 2022-10-07 | Тюменская обл. | 1 | 1 | 1 ячейка | В7-01 | 2823.47 | 1.28 | 3614.0416 | нд
3.1.1.3 | Строительство ЛЭП 10 кВ от ВЛ 10 кВ Пантелеевка от ПС 110 кВ Пятково, ЛЭП 10 кВ от ВЛ 10 кВ Крашенинино от ПС 110 кВ Колесниково, реклоузера, ТП-10/0,4 кВ, 8 ЛЭП 0,4 кВ, 7 приборов коммерческого учета, перенос нормального разрыва между ВЛ 10 кВ Пантелеевка от ПС 110 кВ Пятково и ВЛ 10 кВ Крашенинино от ПС 110 кВ Колесниково для подключения энергопринимающих устройств ГКУ ТО "УКС" (ВЛ 10 кВ - 0,2 км., КЛ 0,4 кВ - 0,8 км., ТП 10/0,4 - 0,5 МВА, ПУ - 7 шт., реклоузер 1 шт.) | N_NS3400.KL.0001 | УНЦ на проектные и изыскательские работы по ВЛ | ВЛ 10 кВ Пантелеевка от ПС 110 кВ Пятково, ВЛ 10 кВ Крашенинино от ПС 110 кВ Колесниково | нд | П | 2023 | 10 | протяженность до 1 км | техническое обоснование инвестиционного проекта | 2022-10-07 | Тюменская обл. | 1 | 1 | 1 ВЛ | П3-02 | 795.69 | 1 | 795.69 | нд
3.1.1.3 | Строительство ЛЭП 10 кВ от ВЛ 10 кВ Пантелеевка от ПС 110 кВ Пятково, ЛЭП 10 кВ от ВЛ 10 кВ Крашенинино от ПС 110 кВ Колесниково, реклоузера, ТП-10/0,4 кВ, 8 ЛЭП 0,4 кВ, 7 приборов коммерческого учета, перенос нормального разрыва между ВЛ 10 кВ Пантелеевка от ПС 110 кВ Пятково и ВЛ 10 кВ Крашенинино от ПС 110 кВ Колесниково для подключения энергопринимающих устройств ГКУ ТО "УКС" (ВЛ 10 кВ - 0,2 км., КЛ 0,4 кВ - 0,8 км., ТП 10/0,4 - 0,5 МВА, ПУ - 7 шт., реклоузер 1 шт.) | N_NS3400.KL.0001 | УНЦ на проектные и изыскательские работы для отдельных элементов электрических сетей | Реклоузер на линии ВЛ 10 кВ Пантелеевка от ПС 110 кВ Пятково, ВЛ 10 кВ Крашенинино от ПС 110 кВ Колесниково | нд | П | 2023 | 10 | от 1,1 до 6 | техническое обоснование инвестиционного проекта | 2022-10-07 | Тюменская обл. | 1 | 1 | 1 объект | П6-06 | 425.5 | 1 | 425.5 | нд
3.1.1.3 | Строительство ЛЭП 10 кВ от ВЛ 10 кВ Пантелеевка от ПС 110 кВ Пятково, ЛЭП 10 кВ от ВЛ 10 кВ Крашенинино от ПС 110 кВ Колесниково, реклоузера, ТП-10/0,4 кВ, 8 ЛЭП 0,4 кВ, 7 приборов коммерческого учета, перенос нормального разрыва между ВЛ 10 кВ Пантелеевка от ПС 110 кВ Пятково и ВЛ 10 кВ Крашенинино от ПС 110 кВ Колесниково для подключения энергопринимающих устройств ГКУ ТО "УКС" (ВЛ 10 кВ - 0,2 км., КЛ 0,4 кВ - 0,8 км., ТП 10/0,4 - 0,5 МВА, ПУ - 7 шт., реклоузер 1 шт.) | N_NS3400.KL.0001 | УНЦ КЛ 0,4 кВ | КЛ-0,4кВ от ТП 10/0,4кВ | нд | П | 2023 | 0.4 | многожильный с резиновой или пластмассовой изоляцией сечением 95 мм2 | техническое обоснование инвестиционного проекта | 2022-10-07 | Тюменская обл. | 1 | 0.5 | 1 км | К3-06-1 | 879.54 | 1.32 | 580.4964 | нд
3.1.1.3 | Строительство ЛЭП 10 кВ от ВЛ 10 кВ Пантелеевка от ПС 110 кВ Пятково, ЛЭП 10 кВ от ВЛ 10 кВ Крашенинино от ПС 110 кВ Колесниково, реклоузера, ТП-10/0,4 кВ, 8 ЛЭП 0,4 кВ, 7 приборов коммерческого учета, перенос нормального разрыва между ВЛ 10 кВ Пантелеевка от ПС 110 кВ Пятково и ВЛ 10 кВ Крашенинино от ПС 110 кВ Колесниково для подключения энергопринимающих устройств ГКУ ТО "УКС" (ВЛ 10 кВ - 0,2 км., КЛ 0,4 кВ - 0,8 км., ТП 10/0,4 - 0,5 МВА, ПУ - 7 шт., реклоузер 1 шт.) | N_NS3400.KL.0001 | УНЦ КЛ 0,4 кВ | КЛ-0,4кВ от ТП 10/0,4кВ | нд | П | 2023 | 0.4 | многожильный с резиновой или пластмассовой изоляцией сечением 50 мм3 | техническое обоснование инвестиционного проекта | 2022-10-07 | Тюменская обл. | 1 | 0.4 | 1 км | К3-04-1 | 658.18 | 1.32 | 347.519 | нд
3.1.1.3 | Строительство ЛЭП 10 кВ от ВЛ 10 кВ Пантелеевка от ПС 110 кВ Пятково, ЛЭП 10 кВ от ВЛ 10 кВ Крашенинино от ПС 110 кВ Колесниково, реклоузера, ТП-10/0,4 кВ, 8 ЛЭП 0,4 кВ, 7 приборов коммерческого учета, перенос нормального разрыва между ВЛ 10 кВ Пантелеевка от ПС 110 кВ Пятково и ВЛ 10 кВ Крашенинино от ПС 110 кВ Колесниково для подключения энергопринимающих устройств ГКУ ТО "УКС" (ВЛ 10 кВ - 0,2 км., КЛ 0,4 кВ - 0,8 км., ТП 10/0,4 - 0,5 МВА, ПУ - 7 шт., реклоузер 1 шт.) | N_NS3400.KL.0001 | УНЦ на устройство траншеи КЛ и восстановление благоустройства по трассе | КЛ-0,4кВ от ТП 10/0,4кВ | нд | П | 2023 | 0.4 | одна цепь благоустройство по трассе без учета восстановления газонов | техническое обоснование инвестиционного проекта | 2022-10-07 | Тюменская обл. | 1 | 0.9 | 1 км по трассе | Б2-01-1 | 933.4 | 1 | 840.06 | нд
3.1.1.3 | Строительство ЛЭП 10 кВ от ВЛ 10 кВ Пантелеевка от ПС 110 кВ Пятково, ЛЭП 10 кВ от ВЛ 10 кВ Крашенинино от ПС 110 кВ Колесниково, реклоузера, ТП-10/0,4 кВ, 8 ЛЭП 0,4 кВ, 7 приборов коммерческого учета, перенос нормального разрыва между ВЛ 10 кВ Пантелеевка от ПС 110 кВ Пятково и ВЛ 10 кВ Крашенинино от ПС 110 кВ Колесниково для подключения энергопринимающих устройств ГКУ ТО "УКС" (ВЛ 10 кВ - 0,2 км., КЛ 0,4 кВ - 0,8 км., ТП 10/0,4 - 0,5 МВА, ПУ - 7 шт., реклоузер 1 шт.) | N_NS3400.KL.0001 | УНЦ на проектные и изыскательские работы по КЛ | КЛ-0,4кВ от ТП 10/0,4кВ | нд | П | 2023 | 0.4 | 0,4-20 кВ | техническое обоснование инвестиционного проекта | 2022-10-07 | Тюменская обл. | 1 | 1 | 1 км | П5-01 | 866.6 | 1 | 866.6 | нд
3.1.1.3 | Строительство ЛЭП 10 кВ от ВЛ 10 кВ Пантелеевка от ПС 110 кВ Пятково, ЛЭП 10 кВ от ВЛ 10 кВ Крашенинино от ПС 110 кВ Колесниково, реклоузера, ТП-10/0,4 кВ, 8 ЛЭП 0,4 кВ, 7 приборов коммерческого учета, перенос нормального разрыва между ВЛ 10 кВ Пантелеевка от ПС 110 кВ Пятково и ВЛ 10 кВ Крашенинино от ПС 110 кВ Колесниково для подключения энергопринимающих устройств ГКУ ТО "УКС" (ВЛ 10 кВ - 0,2 км., КЛ 0,4 кВ - 0,8 км., ТП 10/0,4 - 0,5 МВА, ПУ - 7 шт., реклоузер 1 шт.) | N_NS3400.KL.0001 | Итого объем финансовых потребностей по инвестиционному проекту, тыс. рублей | нд | нд | нд | нд | нд | нд | нд | нд | нд | нд | нд | нд | нд | нд | нд | 15729.2106 | нд
3.1.1.3 | Строительство ЛЭП 10 кВ от ВЛ 10 кВ Сл. Бешкиль от ПС 110 кВ Мл. Бешкиль и ЛЭП 10кВ от ВЛ 10 кВ Рассвет РП 10 кВ Архангельское от ПС 110 кВ Сл. Бешкиль, ТП-10/0,4 кВ, 6ЛЭП-0,4 кВ и прибора коммерческого учета демонтаж существующей ВЛ 0,4 кВ ф. Школа от ТП 10/0,4 кВ № 282 для подключения энергопринимающих устройств МАОУ Слобода-Бешкильская СОШ" | N_NS3400.KL.0002 | УНЦ КТП блочного типа (бетонные, сэндвич-панели) 6-20 кВ | РП 10 кВ Архангельское от ПС 110 кВ Сл. Бешкиль | нд | З | 2023 | 10 | КТП блочного типа,2 трансформатора*400 кВА | техническое обоснование инвестиционного проекта | 2023-10-27 | Тюменская обл. | 1 | 1 | 1 ед | Э3-07-2 | 15877.84 | 1.27 | 20164.8568 | нд
3.1.1.3 | Строительство ЛЭП 10 кВ от ВЛ 10 кВ Сл. Бешкиль от ПС 110 кВ Мл. Бешкиль и ЛЭП 10кВ от ВЛ 10 кВ Рассвет РП 10 кВ Архангельское от ПС 110 кВ Сл. Бешкиль, ТП-10/0,4 кВ, 6ЛЭП-0,4 кВ и прибора коммерческого учета демонтаж существующей ВЛ 0,4 кВ ф. Школа от ТП 10/0,4 кВ № 282 для подключения энергопринимающих устройств МАОУ Слобода-Бешкильская СОШ" | N_NS3400.KL.0002 | УНЦ ИИК | РП 10 кВ Архангельское от ПС 110 кВ Сл. Бешкиль | нд | З | 2023 | 0.4 | Установка шкафас однофазным прибором учета трансформаторного включения с ТТ в распределительном устройстве 0,4 кВ | техническое обоснование инвестиционного проекта | 2023-10-27 | Тюменская обл. | 1 | 2 | 1 точка учета | А1-34 | 111.97 | 1.34 | 300.0796 | нд
3.1.1.3 | Строительство ЛЭП 10 кВ от ВЛ 10 кВ Сл. Бешкиль от ПС 110 кВ Мл. Бешкиль и ЛЭП 10кВ от ВЛ 10 кВ Рассвет РП 10 кВ Архангельское от ПС 110 кВ Сл. Бешкиль, ТП-10/0,4 кВ, 6ЛЭП-0,4 кВ и прибора коммерческого учета демонтаж существующей ВЛ 0,4 кВ ф. Школа от ТП 10/0,4 кВ № 282 для подключения энергопринимающих устройств МАОУ Слобода-Бешкильская СОШ" | N_NS3400.KL.0002 | УНЦ на проектные и изыскательские работы для отдельных элементов электрических сетей | РП 10 кВ Архангельское от ПС 110 кВ Сл. Бешкиль | нд | З | 2023 | 10 | от 1,1 до 5,9 млн руб | техническое обоснование инвестиционного проекта | 2023-10-27 | Тюменская обл. | 1 | 1 | 1 объект | П6-06 | 425.5 | 1 | 425.5 | нд
3.1.1.3 | Строительство ЛЭП 10 кВ от ВЛ 10 кВ Сл. Бешкиль от ПС 110 кВ Мл. Бешкиль и ЛЭП 10кВ от ВЛ 10 кВ Рассвет РП 10 кВ Архангельское от ПС 110 кВ Сл. Бешкиль, ТП-10/0,4 кВ, 6ЛЭП-0,4 кВ и прибора коммерческого учета демонтаж существующей ВЛ 0,4 кВ ф. Школа от ТП 10/0,4 кВ № 282 для подключения энергопринимающих устройств МАОУ Слобода-Бешкильская СОШ" | N_NS3400.KL.0002 | УНЦ ВЛ 0,4-750 кВ на строительно-монтажные работы без опор и провода | ВЛ 10 кВ от ВЛ 10 кВ Сл. Бешкиль от ПС 110 кВ Мл. Бешкиль,ВЛ- 10кВ от ВЛ 10 кВ Рассвет | нд | З | 2023 | 10 | одноцепная, все типы опор за исключением многогранных | техническое обоснование инвестиционного проекта | 2023-10-27 | Тюменская обл. | 1 | 0.575 | 1 км | Л1-02-1 | 1929.53 | 1.72 | 1908.3052 | нд
3.1.1.3 | Строительство ЛЭП 10 кВ от ВЛ 10 кВ Сл. Бешкиль от ПС 110 кВ Мл. Бешкиль и ЛЭП 10кВ от ВЛ 10 кВ Рассвет РП 10 кВ Архангельское от ПС 110 кВ Сл. Бешкиль, ТП-10/0,4 кВ, 6ЛЭП-0,4 кВ и прибора коммерческого учета демонтаж существующей ВЛ 0,4 кВ ф. Школа от ТП 10/0,4 кВ № 282 для подключения энергопринимающих устройств МАОУ Слобода-Бешкильская СОШ" | N_NS3400.KL.0002 | УНЦ опор ВЛ 0,4-750 кВ | ВЛ 10 кВ от ВЛ 10 кВ Сл. Бешкиль от ПС 110 кВ Мл. Бешкиль,ВЛ- 10кВ от ВЛ 10 кВ Рассвет | нд | З | 2023 | 10 | одноцепная, все типы опор за исключением многогранных | техническое обоснование инвестиционного проекта | 2023-10-27 | Тюменская обл. | 1 | 0.575 | 1 км | Л3-02-1 | 1262.83 | 1.11 | 806.0012 | нд
3.1.1.3 | Строительство ЛЭП 10 кВ от ВЛ 10 кВ Сл. Бешкиль от ПС 110 кВ Мл. Бешкиль и ЛЭП 10кВ от ВЛ 10 кВ Рассвет РП 10 кВ Архангельское от ПС 110 кВ Сл. Бешкиль, ТП-10/0,4 кВ, 6ЛЭП-0,4 кВ и прибора коммерческого учета демонтаж существующей ВЛ 0,4 кВ ф. Школа от ТП 10/0,4 кВ № 282 для подключения энергопринимающих устройств МАОУ Слобода-Бешкильская СОШ" | N_NS3400.KL.0002 | УНЦ проводаСИП ВЛ 0,4-35кВ | ВЛ 10 кВ от ВЛ 10 кВ Сл. Бешкиль от ПС 110 кВ Мл. Бешкиль,ВЛ- 10кВ от ВЛ 10 кВ Рассвет | нд | З | 2023 | 10 | Подвес провода СИП-3 1х50мм2 | техническое обоснование инвестиционного проекта | 2023-10-27 | Тюменская обл. | 1 | 0.575 | 1 км | Л7-03-3 | 1502.12 | 1.11 | 958.7281 | нд
3.1.1.3 | Строительство ЛЭП 10 кВ от ВЛ 10 кВ Сл. Бешкиль от ПС 110 кВ Мл. Бешкиль и ЛЭП 10кВ от ВЛ 10 кВ Рассвет РП 10 кВ Архангельское от ПС 110 кВ Сл. Бешкиль, ТП-10/0,4 кВ, 6ЛЭП-0,4 кВ и прибора коммерческого учета демонтаж существующей ВЛ 0,4 кВ ф. Школа от ТП 10/0,4 кВ № 282 для подключения энергопринимающих устройств МАОУ Слобода-Бешкильская СОШ" | N_NS3400.KL.0002 | УНЦ на проектные и изыскательские работы по ВЛ | ВЛ 10 кВ от ВЛ 10 кВ Сл. Бешкиль от ПС 110 кВ Мл. Бешкиль,ВЛ- 10кВ от ВЛ 10 кВ Рассвет | нд | З | 2023 | 10 | протяженность до 1 км | техническое обоснование инвестиционного проекта | 2023-10-27 | Тюменская обл. | 1 | 1 | 1 ВЛ | П3-02 | 795.69 | 1 | 795.69 | нд
3.1.1.3 | Строительство ЛЭП 10 кВ от ВЛ 10 кВ Сл. Бешкиль от ПС 110 кВ Мл. Бешкиль и ЛЭП 10кВ от ВЛ 10 кВ Рассвет РП 10 кВ Архангельское от ПС 110 кВ Сл. Бешкиль, ТП-10/0,4 кВ, 6ЛЭП-0,4 кВ и прибора коммерческого учета демонтаж существующей ВЛ 0,4 кВ ф. Школа от ТП 10/0,4 кВ № 282 для подключения энергопринимающих устройств МАОУ Слобода-Бешкильская СОШ" | N_NS3400.KL.0002 | УНЦ КЛ 0,4 кВ | КЛ-0,4кВ ф.Школа от ТП 10/0,4кВ | нд | З | 2023 | 0.4 | многожильный с резиновой или пластмассовой изоляцией сечением 95 мм2 | техническое обоснование инвестиционного проекта | 2023-10-27 | Тюменская обл. | 1 | 0.9 | 1 км | К3-06-1 | 879.54 | 1.32 | 1044.8935 | нд
3.1.1.3 | Строительство ЛЭП 10 кВ от ВЛ 10 кВ Сл. Бешкиль от ПС 110 кВ Мл. Бешкиль и ЛЭП 10кВ от ВЛ 10 кВ Рассвет РП 10 кВ Архангельское от ПС 110 кВ Сл. Бешкиль, ТП-10/0,4 кВ, 6ЛЭП-0,4 кВ и прибора коммерческого учета демонтаж существующей ВЛ 0,4 кВ ф. Школа от ТП 10/0,4 кВ № 282 для подключения энергопринимающих устройств МАОУ Слобода-Бешкильская СОШ" | N_NS3400.KL.0002 | УНЦ КЛ 6-500 кВ (с алюминиевой жилой) | КЛ-10 кВ от ВЛ 10 кВ Сл. Бешкил от ПС 110 кВ Мл. Бешкиль | нд | З | 2023 | 10 | многожильный с резиновой или пластмассовой изоляцией сечением 70 мм3 | техническое обоснование инвестиционного проекта | 2023-10-27 | Тюменская обл. | 1 | 0.04 | 1 км | К1-03-2 | 2861.77 | 1.32 | 151.1015 | нд
3.1.1.3 | Строительство ЛЭП 10 кВ от ВЛ 10 кВ Сл. Бешкиль от ПС 110 кВ Мл. Бешкиль и ЛЭП 10кВ от ВЛ 10 кВ Рассвет РП 10 кВ Архангельское от ПС 110 кВ Сл. Бешкиль, ТП-10/0,4 кВ, 6ЛЭП-0,4 кВ и прибора коммерческого учета демонтаж существующей ВЛ 0,4 кВ ф. Школа от ТП 10/0,4 кВ № 282 для подключения энергопринимающих устройств МАОУ Слобода-Бешкильская СОШ" | N_NS3400.KL.0002 | УНЦ на устройство траншеи КЛ и восстановление благоустройства по трассе | КЛ-10 кВ от ВЛ 10 кВ Сл. Бешкил от ПС 110 кВ Мл. Бешкиль | нд | З | 2023 | 0.4 | одна цепь благоустройство по трассе без учета восстановления газонов | техническое обоснование инвестиционного проекта | 2023-10-27 | Тюменская обл. | 1 | 0.3 | 1 км по трассе | Б2-01-1 | 933.4 | 1 | 280.02 | нд
3.1.1.3 | Строительство ЛЭП 10 кВ от ВЛ 10 кВ Сл. Бешкиль от ПС 110 кВ Мл. Бешкиль и ЛЭП 10кВ от ВЛ 10 кВ Рассвет РП 10 кВ Архангельское от ПС 110 кВ Сл. Бешкиль, ТП-10/0,4 кВ, 6ЛЭП-0,4 кВ и прибора коммерческого учета демонтаж существующей ВЛ 0,4 кВ ф. Школа от ТП 10/0,4 кВ № 282 для подключения энергопринимающих устройств МАОУ Слобода-Бешкильская СОШ" | N_NS3400.KL.0002 | УНЦ на устройство траншеи КЛ и восстановление благоустройства по трассе | КЛ-10 кВ от ВЛ 10 кВ Сл. Бешкил от ПС 110 кВ Мл. Бешкиль | нд | З | 2023 | 10 | одна цепь благоустройство по трассе без учета восстановления газонов | техническое обоснование инвестиционного проекта | 2023-10-27 | Тюменская обл. | 1 | 0.24 | 1 км по трассе | Б2-02-1 | 2836.51 | 1 | 680.7624 | нд
3.1.1.3 | Строительство ЛЭП 10 кВ от ВЛ 10 кВ Сл. Бешкиль от ПС 110 кВ Мл. Бешкиль и ЛЭП 10кВ от ВЛ 10 кВ Рассвет РП 10 кВ Архангельское от ПС 110 кВ Сл. Бешкиль, ТП-10/0,4 кВ, 6ЛЭП-0,4 кВ и прибора коммерческого учета демонтаж существующей ВЛ 0,4 кВ ф. Школа от ТП 10/0,4 кВ № 282 для подключения энергопринимающих устройств МАОУ Слобода-Бешкильская СОШ" | N_NS3400.KL.0002 | УНЦ на проектные и изыскательские работы по КЛ | КЛ-10 кВ от ВЛ 10 кВ Сл. Бешкил от ПС 110 кВ Мл. Бешкиль | нд | З | 2023 | 10 | 0,4-20 кВ | техническое обоснование инвестиционного проекта | 2023-10-27 | Тюменская обл. | 1 | 1 | 1 км | П5-01 | 866.6 | 1 | 866.6 | нд
3.1.1.3 | Строительство ЛЭП 10 кВ от ВЛ 10 кВ Сл. Бешкиль от ПС 110 кВ Мл. Бешкиль и ЛЭП 10кВ от ВЛ 10 кВ Рассвет РП 10 кВ Архангельское от ПС 110 кВ Сл. Бешкиль, ТП-10/0,4 кВ, 6ЛЭП-0,4 кВ и прибора коммерческого учета демонтаж существующей ВЛ 0,4 кВ ф. Школа от ТП 10/0,4 кВ № 282 для подключения энергопринимающих устройств МАОУ Слобода-Бешкильская СОШ" | N_NS3400.KL.0002 | Итого объем финансовых потребностей по инвестиционному проекту, тыс. рублей | нд | нд | нд | нд | нд | нд | нд | нд | нд | нд | нд | нд | нд | нд | нд | 28382.5383 | нд
3.6 | Проектирование строительства волоконно-оптической инфраструктуры Тюмень - Сургут. Участок ПС 110 кВ Созоново - ПС 110 кВ Байкалово (протяженность 148 км.). | N_NS3400.PR.0006 | УНЦ ОКСН | ПС 110 кВ Созоново - ПС 110 кВ Байкалово | нд | П | нд | 110 | 48 ОВ, 40 кН | техническое обоснование инвестиционного проекта | 2022-12-20 | Тюменская обл. | 1 | 148 | 1 км | О2-06-5 | 581.91 | 1.11 | 95596.1748 | Изменение срока реализации вызвано увеличением объема выполняемых работ на этапе предпроектного обследования и сбора исходных данных, а именно, изменением количества узлов связи и направления каналов связи в структуре проектируемой сети, а также длительным рассмотрением проектной и рабочей документации смежными организациями. 3. Без изменения стоимости.
3.6 | Проектирование строительства волоконно-оптической инфраструктуры Тюмень - Сургут. Участок ПС 110 кВ Созоново - ПС 110 кВ Байкалово (протяженность 148 км.). | N_NS3400.PR.0006 | УНЦ на проектные и изыскательские работы для отдельных элементов электрических сетей | ПС 110 кВ Созоново - ПС 110 кВ Байкалово | нд | П | нд | 110 | от 51 до 150,9 млн. руб | техническое обоснование инвестиционного проекта | 2022-12-20 | Тюменская обл. | 1 | 1 | 1 объект | П6-10 | 10637.53 | 1 | 10637.53 | Изменение срока реализации вызвано увеличением объема выполняемых работ на этапе предпроектного обследования и сбора исходных данных, а именно, изменением количества узлов связи и направления каналов связи в структуре проектируемой сети, а также длительным рассмотрением проектной и рабочей документации смежными организациями. 3. Без изменения стоимости.
3.6 | Проектирование строительства волоконно-оптической инфраструктуры Тюмень - Сургут. Участок ПС 110 кВ Байкалово - ПС 220 кВ Снежная (протяженность 558 км.). | N_NS3400.PR.0006 | Итого объем финансовых потребностей по инвестиционному проекту, тыс. рублей | нд | нд | нд | нд | нд | нд | нд | нд | нд | нд | нд | нд | нд | нд | нд | 106233.7048 | нд
3.1.1.3 | ЛЭП 10 кВ от ВЛ 10 кВ Бархатово от ПС 35 кВ Бархатово, ЛЭП 10 кВ от ВЛ 10 кВ Молзавод от ПС 35 кВ Бархатово для подключения энергопринимающих устройств ООО "Приисетье" (новое строительство ВЛ 10 кВ протяженностью 0,02 км, установка реклоузера - 2 шт., монтаж ПУ - 2 т.у.) | N_NS3400.VL.0032 | УНЦ ВЛ 0,4-750 кВ на строительно-монтажные работы без опор и провода | ВЛ 10 кВ Бархатово от ПС 35 кВ Бархатово, ВЛ 10 кВ оот ПС 35 кВ Бархатово | нд | П | 2023 | 10 | одноцепная, все типы опор за исключением многогранных | техническое обоснование инвестиционного проекта | 2023-07-25 | Тюменская обл. | 2.99 | 0.02 | 1 км | Л1-02-1 | 1929.53 | 1.72 | 198.4637 | нд
3.1.1.3 | ЛЭП 10 кВ от ВЛ 10 кВ Бархатово от ПС 35 кВ Бархатово, ЛЭП 10 кВ от ВЛ 10 кВ Молзавод от ПС 35 кВ Бархатово для подключения энергопринимающих устройств ООО "Приисетье" (новое строительство ВЛ 10 кВ протяженностью 0,02 км, установка реклоузера - 2 шт., монтаж ПУ - 2 т.у.) | N_NS3400.VL.0032 | УНЦ опор ВЛ 0,4-750 кВ | ВЛ 10 кВ Бархатово от ПС 35 кВ Бархатово, ВЛ 10 кВ оот ПС 35 кВ Бархатово | нд | П | 2023 | 10 | одноцепная, все типы опор за исключением многогранных | техническое обоснование инвестиционного проекта | 2023-07-25 | Тюменская обл. | 2.99 | 0.02 | 1 км | Л3-02-1 | 1262.83 | 1.11 | 83.8241 | нд
3.1.1.3 | ЛЭП 10 кВ от ВЛ 10 кВ Бархатово от ПС 35 кВ Бархатово, ЛЭП 10 кВ от ВЛ 10 кВ Молзавод от ПС 35 кВ Бархатово для подключения энергопринимающих устройств ООО "Приисетье" (новое строительство ВЛ 10 кВ протяженностью 0,02 км, установка реклоузера - 2 шт., монтаж ПУ - 2 т.у.) | N_NS3400.VL.0032 | УНЦ провода СИП ВЛ 0,4-35 кВ | ВЛ 10 кВ Бархатово от ПС 35 кВ Бархатово, ВЛ 10 кВ оот ПС 35 кВ Бархатово | нд | П | 2023 | 10 | СИП-3 сечение фазного провода 50мм2 | техническое обоснование инвестиционного проекта | 2023-07-25 | Тюменская обл. | 1 | 0.02 | 1 км | Л7-03-3 | 1502.12 | 1.11 | 33.3471 | нд
3.1.1.3 | ЛЭП 10 кВ от ВЛ 10 кВ Бархатово от ПС 35 кВ Бархатово, ЛЭП 10 кВ от ВЛ 10 кВ Молзавод от ПС 35 кВ Бархатово для подключения энергопринимающих устройств ООО "Приисетье" (новое строительство ВЛ 10 кВ протяженностью 0,02 км, установка реклоузера - 2 шт., монтаж ПУ - 2 т.у.) | N_NS3400.VL.0032 | УНЦ автоматического пункта секционирования 6-35 кВ с интеграцией в АСУ ТП | Рекоузер на линии ВЛ 10 кВ Бархатово от ПС 35 кВ Бархатово, ВЛ 10 кВ оот ПС 35 кВ Бархатово | нд | П | 2023 | 10 | Напряжение 6-15 кВ | техническое обоснование инвестиционного проекта | 2023-07-25 | Тюменская обл. | 1 | 2 | 1 ячейка | В7-01 | 2823.47 | 1.28 | 7228.0832 | нд
3.1.1.3 | ЛЭП 10 кВ от ВЛ 10 кВ Бархатово от ПС 35 кВ Бархатово, ЛЭП 10 кВ от ВЛ 10 кВ Молзавод от ПС 35 кВ Бархатово для подключения энергопринимающих устройств ООО "Приисетье" (новое строительство ВЛ 10 кВ протяженностью 0,02 км, установка реклоузера - 2 шт., монтаж ПУ - 2 т.у.) | N_NS3400.VL.0032 | УНЦ на проектные и изыскательские работы по ВЛ | ВЛ 10 кВ Бархатово от ПС 35 кВ Бархатово, ВЛ 10 кВ оот ПС 35 кВ Бархатово | нд | П | 2023 | 10 | протяженность до 2 км | техническое обоснование инвестиционного проекта | 2023-07-25 | Тюменская обл. | 1 | 1 | 1 ВЛ | П3-02 | 795.69 | 1 | 795.69 | нд
3.1.1.3 | ЛЭП 10 кВ от ВЛ 10 кВ Бархатово от ПС 35 кВ Бархатово, ЛЭП 10 кВ от ВЛ 10 кВ Молзавод от ПС 35 кВ Бархатово для подключения энергопринимающих устройств ООО "Приисетье" (новое строительство ВЛ 10 кВ протяженностью 0,02 км, установка реклоузера - 2 шт., монтаж ПУ - 2 т.у.) | N_NS3400.VL.0032 | УНЦ на проектные и изыскательские работы для отдельных элементов электрических сетей | Рекоузер на линии ВЛ 10 кВ Бархатово от ПС 35 кВ Бархатово, ВЛ 10 кВ оот ПС 35 кВ Бархатово | нд | П | 2023 | 10 | от 1,1 до 5,9 млн.руб. | техническое обоснование инвестиционного проекта | 2023-07-25 | Тюменская обл. | 1 | 1 | 1 объект | П6-06 | 425.5 | 1 | 425.5 | нд
3.1.1.3 | ЛЭП 10 кВ от ВЛ 10 кВ Бархатово от ПС 35 кВ Бархатово, ЛЭП 10 кВ от ВЛ 10 кВ Молзавод от ПС 35 кВ Бархатово для подключения энергопринимающих устройств ООО "Приисетье" (новое строительство ВЛ 10 кВ протяженностью 0,02 км, установка реклоузера - 2 шт., монтаж ПУ - 2 т.у.) | N_NS3400.VL.0032 | Итого объем финансовых потребностей по инвестиционному проекту, тыс. рублей | нд | нд | нд | нд | нд | нд | нд | нд | нд | нд | нд | нд | нд | нд | нд | 8764.9081 | нд
3.1.1.3 | ЛЭП 10 кВ от ВЛ 10 кВ Матуши-1 от ПС-110 кВ Матуши, ТП-10/0,4 кВ, 2ЛЭП 0,4 кВ для подключения энергопринимающих устройств МАОУ "Ярковская СОШ" (новое строительство ТП 10/0,4 кВ мощностью 0,25 МВА, ВЛ 10 кВ протяженностью 0,43 км, КЛ 0,4 кВ протяженностью 0,24 км, монтаж ПУ - 2 т.у.) | N_NS3400.VL.0016 | УНЦ КТП киоскового типа 6-20 кВ | ТП 10/0,4кВ ф. Матуши | нд | П | 2024 | 10 | 1 т-р 250 кВА | технические характеристики | 2023-07-25 | Тюменская обл. | 1 | 1 | 1 ед. | Э1-06-1 | 1338.63 | 1.27 | 1700.0601 | нд
3.1.1.3 | ЛЭП 10 кВ от ВЛ 10 кВ Матуши-1 от ПС-110 кВ Матуши, ТП-10/0,4 кВ, 2ЛЭП 0,4 кВ для подключения энергопринимающих устройств МАОУ "Ярковская СОШ" (новое строительство ТП 10/0,4 кВ мощностью 0,25 МВА, ВЛ 10 кВ протяженностью 0,43 км, КЛ 0,4 кВ протяженностью 0,24 км, монтаж ПУ - 2 т.у.) | N_NS3400.VL.0016 | УНЦ на проектные и изыскательские работы для отдельных элементов электрических сетей | ТП 10/0,4кВ ф. Матуши | нд | П | 2024 | 10 | от 0,6 до 1,09 млн. руб. | технические характеристики | 2023-07-25 | Тюменская обл. | 1 | 1 | 1 объект | П6-05 | 99.28 | 1 | 99.28 | нд
3.1.1.3 | ЛЭП 10 кВ от ВЛ 10 кВ Матуши-1 от ПС-110 кВ Матуши, ТП-10/0,4 кВ, 2ЛЭП 0,4 кВ для подключения энергопринимающих устройств МАОУ "Ярковская СОШ" (новое строительство ТП 10/0,4 кВ мощностью 0,25 МВА, ВЛ 10 кВ протяженностью 0,43 км, КЛ 0,4 кВ протяженностью 0,24 км, монтаж ПУ - 2 т.у.) | N_NS3400.VL.0016 | УНЦ ВЛ 0,4-750 кВ на строительно-монтажные работы без опор и провода | ВЛ 10 кВ Матуши-1 от ПС-110 кВ Матуши | нд | П | 2024 | 10 | одноцепная, все типы опор за исключением многогранных | технические характеристики | 2023-07-25 | Тюменская обл. | 1 | 0.43 | 1 км | Л1-02-1 | 1929.53 | 1.72 | 1427.0804 | нд
3.1.1.3 | ЛЭП 10 кВ от ВЛ 10 кВ Матуши-1 от ПС-110 кВ Матуши, ТП-10/0,4 кВ, 2ЛЭП 0,4 кВ для подключения энергопринимающих устройств МАОУ "Ярковская СОШ" (новое строительство ТП 10/0,4 кВ мощностью 0,25 МВА, ВЛ 10 кВ протяженностью 0,43 км, КЛ 0,4 кВ протяженностью 0,24 км, монтаж ПУ - 2 т.у.) | N_NS3400.VL.0016 | УНЦ опор ВЛ 0,4-750 кВ | ВЛ 10 кВ Матуши-1 от ПС-110 кВ Матуши | нд | П | 2024 | 10 | одноцепная, все типы опор за исключением многогранных | технические характеристики | 2023-07-25 | Тюменская обл. | 1 | 0.43 | 1 км | Л3-02-1 | 1262.83 | 1.11 | 602.7488 | нд
3.1.1.3 | ЛЭП 10 кВ от ВЛ 10 кВ Матуши-1 от ПС-110 кВ Матуши, ТП-10/0,4 кВ, 2ЛЭП 0,4 кВ для подключения энергопринимающих устройств МАОУ "Ярковская СОШ" (новое строительство ТП 10/0,4 кВ мощностью 0,25 МВА, ВЛ 10 кВ протяженностью 0,43 км, КЛ 0,4 кВ протяженностью 0,24 км, монтаж ПУ - 2 т.у.) | N_NS3400.VL.0016 | УНЦ проводаСИП ВЛ 0,4-35кВ | ВЛ 10 кВ Матуши-1 от ПС-110 кВ Матуши | нд | П | 2024 | 10 | СИП-3,сечение фазного провода 50 мм2 | технические характеристики | 2023-07-25 | Тюменская обл. | 1 | 0.43 | 1 км | Л7-03-3 | 1502.12 | 1.11 | 716.9619 | нд
3.1.1.3 | ЛЭП 10 кВ от ВЛ 10 кВ Матуши-1 от ПС-110 кВ Матуши, ТП-10/0,4 кВ, 2ЛЭП 0,4 кВ для подключения энергопринимающих устройств МАОУ "Ярковская СОШ" (новое строительство ТП 10/0,4 кВ мощностью 0,25 МВА, ВЛ 10 кВ протяженностью 0,43 км, КЛ 0,4 кВ протяженностью 0,24 км, монтаж ПУ - 2 т.у.) | N_NS3400.VL.0016 | УНЦ ИИК | ТП 10/0,4кВ ф. Матуши | нд | П | 2024 | 0.4 | Установка шкафас однофазным прибором учета трансформаторного включения с ТТ в распределительном устройстве 0,4 кВ | технические характеристики | 2023-07-25 | Тюменская обл. | 1 | 1 | 1 точка учета | А1-34 | 111.97 | 1.34 | 150.0398 | нд
3.1.1.3 | ЛЭП 10 кВ от ВЛ 10 кВ Матуши-1 от ПС-110 кВ Матуши, ТП-10/0,4 кВ, 2ЛЭП 0,4 кВ для подключения энергопринимающих устройств МАОУ "Ярковская СОШ" (новое строительство ТП 10/0,4 кВ мощностью 0,25 МВА, ВЛ 10 кВ протяженностью 0,43 км, КЛ 0,4 кВ протяженностью 0,24 км, монтаж ПУ - 2 т.у.) | N_NS3400.VL.0016 | УНЦ на проектные и изыскательские работы по ВЛ | ВЛ 10 кВ Матуши-1 от ПС-110 кВ Матуши | нд | П | 2024 | 10 | Протяженность до 2 км | технические характеристики | 2023-07-25 | Тюменская обл. | 1 | 1 | 1 ВЛ | П3-02 | 795.69 | 1 | 795.69 | нд
3.1.1.3 | ЛЭП 10 кВ от ВЛ 10 кВ Матуши-1 от ПС-110 кВ Матуши, ТП-10/0,4 кВ, 2ЛЭП 0,4 кВ для подключения энергопринимающих устройств МАОУ "Ярковская СОШ" (новое строительство ТП 10/0,4 кВ мощностью 0,25 МВА, ВЛ 10 кВ протяженностью 0,43 км, КЛ 0,4 кВ протяженностью 0,24 км, монтаж ПУ - 2 т.у.) | N_NS3400.VL.0016 | УНЦ КЛ 0,4 кВ | КЛ-0,4кВ ф. Матуши ТП-10/0,4кВ | нд | П | 2024 | 0.4 | 240 мм2, алюминий, 4 жилы | технические характеристики | 2023-07-25 | Тюменская обл. | 1 | 0.12 | 1 км | К3-10-1 | 1802.74 | 1.32 | 285.554 | нд
3.1.1.3 | ЛЭП 10 кВ от ВЛ 10 кВ Матуши-1 от ПС-110 кВ Матуши, ТП-10/0,4 кВ, 2ЛЭП 0,4 кВ для подключения энергопринимающих устройств МАОУ "Ярковская СОШ" (новое строительство ТП 10/0,4 кВ мощностью 0,25 МВА, ВЛ 10 кВ протяженностью 0,43 км, КЛ 0,4 кВ протяженностью 0,24 км, монтаж ПУ - 2 т.у.) | N_NS3400.VL.0016 | УНЦ КЛ 0,4 кВ | КЛ-0,4кВ ф. Матуши ТП-10/0,4кВ | нд | П | 2024 | 0.4 | 240 мм2, алюминий, 4 жилы | технические характеристики | 2023-07-25 | Тюменская обл. | 1 | 0.12 | 1 км | К3-10-1 | 1802.74 | 1.32 | 285.554 | нд
3.1.1.3 | ЛЭП 10 кВ от ВЛ 10 кВ Матуши-1 от ПС-110 кВ Матуши, ТП-10/0,4 кВ, 2ЛЭП 0,4 кВ для подключения энергопринимающих устройств МАОУ "Ярковская СОШ" (новое строительство ТП 10/0,4 кВ мощностью 0,25 МВА, ВЛ 10 кВ протяженностью 0,43 км, КЛ 0,4 кВ протяженностью 0,24 км, монтаж ПУ - 2 т.у.) | N_NS3400.VL.0016 | УНЦ КЛ 0,4 кВ | КЛ-0,4кВ ф. Матуши ТП-10/0,4кВ | нд | П | 2024 | 0.4 | 240 мм2, алюминий, 4 жилы | технические характеристики | 2023-07-25 | Тюменская обл. | 1 | 0.12 | 1 км | К3-10-1 | 1802.74 | 1.32 | 285.554 | нд
3.1.1.3 | ЛЭП 10 кВ от ВЛ 10 кВ Матуши-1 от ПС-110 кВ Матуши, ТП-10/0,4 кВ, 2ЛЭП 0,4 кВ для подключения энергопринимающих устройств МАОУ "Ярковская СОШ" (новое строительство ТП 10/0,4 кВ мощностью 0,25 МВА, ВЛ 10 кВ протяженностью 0,43 км, КЛ 0,4 кВ протяженностью 0,24 км, монтаж ПУ - 2 т.у.) | N_NS3400.VL.0016 | УНЦ КЛ 0,4 кВ | КЛ-0,4кВ ф. Матуши ТП-10/0,4кВ | нд | П | 2024 | 0.4 | 240 мм2, алюминий, 4 жилы | технические характеристики | 2023-07-25 | Тюменская обл. | 1 | 0.12 | 1 км | К3-10-1 | 1802.74 | 1.32 | 285.554 | нд
3.1.1.3 | ЛЭП 10 кВ от ВЛ 10 кВ Матуши-1 от ПС-110 кВ Матуши, ТП-10/0,4 кВ, 2ЛЭП 0,4 кВ для подключения энергопринимающих устройств МАОУ "Ярковская СОШ" (новое строительство ТП 10/0,4 кВ мощностью 0,25 МВА, ВЛ 10 кВ протяженностью 0,43 км, КЛ 0,4 кВ протяженностью 0,24 км, монтаж ПУ - 2 т.у.) | N_NS3400.VL.0016 | УНЦ на устройство траншеи КЛ и восстановление благоустройства по трассе | КЛ-0,4кВ ф. Матуши ТП-10/0,4кВ | нд | П | 2024 | 0.4 | две цепи КЛ благоустройство по трассе с учетом восстановления газонов | технические характеристики | 2023-07-25 | Тюменская обл. | 1 | 0.12 | 1 км по трассе | Б2-01-4 | 3355.08 | 1 | 402.6096 | нд
3.1.1.3 | ЛЭП 10 кВ от ВЛ 10 кВ Матуши-1 от ПС-110 кВ Матуши, ТП-10/0,4 кВ, 2ЛЭП 0,4 кВ для подключения энергопринимающих устройств МАОУ "Ярковская СОШ" (новое строительство ТП 10/0,4 кВ мощностью 0,25 МВА, ВЛ 10 кВ протяженностью 0,43 км, КЛ 0,4 кВ протяженностью 0,24 км, монтаж ПУ - 2 т.у.) | N_NS3400.VL.0016 | УНЦ на устройство траншеи КЛ и восстановление благоустройства по трассе | КЛ-0,4кВ ф. Матуши ТП-10/0,4кВ | нд | П | 2024 | 0.4 | две цепи КЛ благоустройство по трассе с учетом восстановления газонов | технические характеристики | 2023-07-25 | Тюменская обл. | 1 | 0.12 | 1 км по трассе | Б2-01-4 | 3355.08 | 1 | 402.6096 | нд
3.1.1.3 | ЛЭП 10 кВ от ВЛ 10 кВ Матуши-1 от ПС-110 кВ Матуши, ТП-10/0,4 кВ, 2ЛЭП 0,4 кВ для подключения энергопринимающих устройств МАОУ "Ярковская СОШ" (новое строительство ТП 10/0,4 кВ мощностью 0,25 МВА, ВЛ 10 кВ протяженностью 0,43 км, КЛ 0,4 кВ протяженностью 0,24 км, монтаж ПУ - 2 т.у.) | N_NS3400.VL.0016 | УНЦ на проектные и изыскательские работы по КЛ | КЛ-0,4кВ ф. Матуши ТП-10/0,4кВ | нд | П | 2024 | 0.4 | 0,4-20 кВ | технические характеристики | 2023-07-25 | Тюменская обл. | 1 | 1 | 1 км по трассе | П5-01 | 866.6 | 1 | 866.6 | нд
3.1.1.3 | ЛЭП 10 кВ от ВЛ 10 кВ Матуши-1 от ПС-110 кВ Матуши, ТП-10/0,4 кВ, 2ЛЭП 0,4 кВ для подключения энергопринимающих устройств МАОУ "Ярковская СОШ" (новое строительство ТП 10/0,4 кВ мощностью 0,25 МВА, ВЛ 10 кВ протяженностью 0,43 км, КЛ 0,4 кВ протяженностью 0,24 км, монтаж ПУ - 2 т.у.) | N_NS3400.VL.0016 | Итого объем финансовых потребностей по инвестиционному проекту, тыс. рублей | нд | нд | нд | нд | нд | нд | нд | нд | нд | нд | нд | нд | нд | нд | нд | 8305.8962 | нд
3.2.2.1 | Реконструкция электросетевого комплекса от ПС 110/35/10кВ «Мичурино», ВЛ-10кВ ф. «Больница» (переустройство, заявитель Администрация Исетского муниципального района; ВЛ-0,4кВ протяженностью 0,21км) | N_TP3400.VL.0087 | УНЦ опор ВЛ 0,4-750 кВ | ВЛ-10кВ ф. «Больница» ПС 110/35/10кВ Мичурино | нд | З | 2023 | 10 | одноцепная, все типы опор за исключением многогранных | технические характеристики | 08.09.2022 | Тюменская обл. | 1.2 | 0.21 | 1 км | Л3-02-1 | 1262.83 | 1.11 | 353.2388 | нд
3.2.2.1 | Реконструкция электросетевого комплекса от ПС 110/35/10кВ «Мичурино», ВЛ-10кВ ф. «Больница» (переустройство, заявитель Администрация Исетского муниципального района; ВЛ-0,4кВ протяженностью 0,21км) | N_TP3400.VL.0087 | УНЦ проводаСИП ВЛ 0,4-35кВ | ВЛ-10кВ ф. «Больница» ПС 110/35/10кВ Мичурино | нд | З | 2023 | 10 | СИП-3, 50мм2 / -мм2 | технические характеристики | 08.09.2022 | Тюменская обл. | 1 | 0.21 | 1 км | Л7-03-3 | 1502.12 | 1.11 | 350.1442 | нд
3.2.2.1 | Реконструкция электросетевого комплекса от ПС 110/35/10кВ «Мичурино», ВЛ-10кВ ф. «Больница» (переустройство, заявитель Администрация Исетского муниципального района; ВЛ-0,4кВ протяженностью 0,21км) | N_TP3400.VL.0087 | УНЦ ВЛ 0,4-750 кВ на строительно-монтажные работы без опор и провода | ВЛ-10кВ ф. «Больница» ПС 110/35/10кВ Мичурино | нд | З | 2023 | 10 | одноцепная, все типы опор за исключением многогранных | технические характеристики | 08.09.2022 | Тюменская обл. | 1.2 | 0.21 | 1 км | Л1-02-1 | 1929.53 | 1.72 | 836.3355 | нд
3.2.2.1 | Реконструкция электросетевого комплекса от ПС 110/35/10кВ «Мичурино», ВЛ-10кВ ф. «Больница» (переустройство, заявитель Администрация Исетского муниципального района; ВЛ-0,4кВ протяженностью 0,21км) | N_TP3400.VL.0087 | УНЦ на проектные и изыскательские работы по ВЛ | ВЛ-10кВ ф. «Больница» ПС 110/35/10кВ Мичурино | нд | З | 2023 | 10 | Протяженность до 2 км | технические характеристики | 08.09.2022 | Тюменская обл. | 1 | 1 | 1 ВЛ | П3-02 | 795.69 | 1 | 795.69 | нд
3.2.2.1 | Реконструкция электросетевого комплекса от ПС 110/35/10кВ «Мичурино», ВЛ-10кВ ф. «Больница» (переустройство, заявитель Администрация Исетского муниципального района; ВЛ-0,4кВ протяженностью 0,21км) | N_TP3400.VL.0087 | Итого объем финансовых потребностей по инвестиционному проекту, тыс. рублей | нд | нд | нд | нд | нд | нд | нд | нд | нд | нд | нд | нд | нд | нд | нд | 2335.4085 | нд
3.2.2.1 | Реконструкция электросетевого комплекса от ПС 35/10 кВ Лыбаево ВЛ 10 кВ ф. Шиликуль с ВЛ 0,4 кВ и ТП 10/0,4 кВ (переустройство, заявитель ООО "ТИТАН-ПРОФИЛЬ", ВЛ 10 кВ протяженностью 0,275 км.) | N_TP3400.VL.0088 | УНЦ ВЛ 0,4-750 кВ на строительно-монтажные работы без опор и провода | ВЛ 10 кВ ф. Шиликуль от ПС 35/10кВ Лыбаево | нд | П | 2024 | 10 | одноцепная, все типы опор за исключением многогранных | техническое обоснование инвестиционного проекта | 08.09.2022 | Тюменская обл. | 1 | 0.825 | 1 км | Л1-02-1 | 1929.53 | 1.72 | 2738.0031 | нд
3.2.2.1 | Реконструкция электросетевого комплекса от ПС 35/10 кВ Лыбаево ВЛ 10 кВ ф. Шиликуль с ВЛ 0,4 кВ и ТП 10/0,4 кВ (переустройство, заявитель ООО "ТИТАН-ПРОФИЛЬ", ВЛ 10 кВ протяженностью 0,275 км.) | N_TP3400.VL.0088 | УНЦ опор ВЛ 0,4-750 кВ | ВЛ 10 кВ ф. Шиликуль от ПС 35/10кВ Лыбаево | нд | П | 2024 | 10 | одноцепная, все типы опор за исключением многогранных | техническое обоснование инвестиционного проекта | 08.09.2022 | Тюменская обл. | 1 | 0.825 | 1 км | Л3-02-1 | 1262.83 | 1.11 | 1156.4366 | нд
3.2.2.1 | Реконструкция электросетевого комплекса от ПС 35/10 кВ Лыбаево ВЛ 10 кВ ф. Шиликуль с ВЛ 0,4 кВ и ТП 10/0,4 кВ (переустройство, заявитель ООО "ТИТАН-ПРОФИЛЬ", ВЛ 10 кВ протяженностью 0,275 км.) | N_TP3400.VL.0088 | УНЦ проводаСИП ВЛ 0,4-35кВ | ВЛ 10 кВ ф. Шиликуль от ПС 35/10кВ Лыбаево | нд | П | 2024 | 10 | СИП-3, 70мм2 / -мм2 | техническое обоснование инвестиционного проекта | 08.09.2022 | Тюменская обл. | 1 | 0.825 | 1 км | Л7-04-3 | 1529.52 | 1.11 | 1400.6579 | нд
3.2.2.1 | Реконструкция электросетевого комплекса от ПС 35/10 кВ Лыбаево ВЛ 10 кВ ф. Шиликуль с ВЛ 0,4 кВ и ТП 10/0,4 кВ (переустройство, заявитель ООО "ТИТАН-ПРОФИЛЬ", ВЛ 10 кВ протяженностью 0,275 км.) | N_TP3400.VL.0088 | УНЦ на проектные и изыскательские работы по ВЛ | ВЛ 10 кВ ф. Шиликуль от ПС 35/10кВ Лыбаево | нд | П | 2024 | 10 | Протяженность до 2 км | техническое обоснование инвестиционного проекта | 08.09.2022 | Тюменская обл. | 1 | 1 | 1 ВЛ | П3-02 | 795.69 | 1 | 795.69 | нд
3.2.2.1 | Реконструкция электросетевого комплекса от ПС 35/10 кВ Лыбаево ВЛ 10 кВ ф. Шиликуль с ВЛ 0,4 кВ и ТП 10/0,4 кВ (переустройство, заявитель ООО "ТИТАН-ПРОФИЛЬ", ВЛ 10 кВ протяженностью 0,275 км.) | N_TP3400.VL.0088 | Итого объем финансовых потребностей по инвестиционному проекту, тыс. рублей | нд | нд | нд | нд | нд | нд | нд | нд | нд | нд | нд | нд | нд | нд | нд | 6090.7876 | нд
3.1.1.3 | ЛЭП 10 кВ от ВЛ 10 кВ Новотроицк от ПС 110 кВ Картымская, ТП-10/0,4 кВ, 2ЛЭП-0,4 кВ и монтаж двух приборов коммерческого учета для подключения энергопринимающих устройств ГКУ ТО УКС (заявитель СОШ с. Новотроицкое, новое строительство ТП-10/0,4 кВ - 0,25 МВА, ВЛ 10 кВ - 0,05 км, КЛ 0,4 кВ - 0,15 км, ПУ - 2 т.у.) | N_NS3400.KL.0004 | УНЦ КЛ 0,4 кВ | КЛ-0,4кВ Новотроицк от ПС 110 кВ Картымская | нд | З | 2023 | 0.4 | сечение жилы 95 мм2, алюминий, количество жил 4 | техническое обоснование инвестиционного проекта | от 21.07.2022 | Тюменская обл. | 1.34 | 0.1 | 1 км | К3-06-1 | 879.54 | 1.32 | 155.573 | нд
3.1.1.3 | ЛЭП 10 кВ от ВЛ 10 кВ Новотроицк от ПС 110 кВ Картымская, ТП-10/0,4 кВ, 2ЛЭП-0,4 кВ и монтаж двух приборов коммерческого учета для подключения энергопринимающих устройств ГКУ ТО УКС (заявитель СОШ с. Новотроицкое, новое строительство ТП-10/0,4 кВ - 0,25 МВА, ВЛ 10 кВ - 0,05 км, КЛ 0,4 кВ - 0,15 км, ПУ - 2 т.у.) | N_NS3400.KL.0004 | УНЦ КЛ 0,4 кВ | КЛ-0,4кВ Новотроицк от ПС 110 кВ Картымская | нд | З | 2023 | 0.4 | две цепи КЛ благоустройство по трассе без учета восстановления газонов | техническое обоснование инвестиционного проекта | от 21.07.2022 | Тюменская обл. | 1 | 0.1 | 1 км по трассе | Б2-01-2 | 933.4 | 1 | 93.34 | нд
3.1.1.3 | ЛЭП 10 кВ от ВЛ 10 кВ Новотроицк от ПС 110 кВ Картымская, ТП-10/0,4 кВ, 2ЛЭП-0,4 кВ и монтаж двух приборов коммерческого учета для подключения энергопринимающих устройств ГКУ ТО УКС (заявитель СОШ с. Новотроицкое, новое строительство ТП-10/0,4 кВ - 0,25 МВА, ВЛ 10 кВ - 0,05 км, КЛ 0,4 кВ - 0,15 км, ПУ - 2 т.у.) | N_NS3400.KL.0004 | УНЦ на проектные и изыскательские работы по КЛ | КЛ-0,4кВ Новотроицк от ПС 110 кВ Картымская | нд | З | 2023 | 0.4 | 0,4-20 кВ | техническое обоснование инвестиционного проекта | от 21.07.2022 | Тюменская обл. | 1 | 1 | 1 км по трассе | П5-01 | 866.6 | 1 | 866.6 | нд
3.1.1.3 | ЛЭП 10 кВ от ВЛ 10 кВ Новотроицк от ПС 110 кВ Картымская, ТП-10/0,4 кВ, 2ЛЭП-0,4 кВ и монтаж двух приборов коммерческого учета для подключения энергопринимающих устройств ГКУ ТО УКС (заявитель СОШ с. Новотроицкое, новое строительство ТП-10/0,4 кВ - 0,25 МВА, ВЛ 10 кВ - 0,05 км, КЛ 0,4 кВ - 0,15 км, ПУ - 2 т.у.) | N_NS3400.KL.0004 | УНЦ КТП киоскового типа 6-20 кВ | ТП 10/0,4кВ ф. Новотроицк | нд | З | 2023 | 10 | 1 т-р 250 кВА | техническое обоснование инвестиционного проекта | от 21.07.2022 | Тюменская обл. | 1 | 1 | 1 ед. | Э1-06-1 | 1338.63 | 1.27 | 1700.0601 | нд
3.1.1.3 | ЛЭП 10 кВ от ВЛ 10 кВ Новотроицк от ПС 110 кВ Картымская, ТП-10/0,4 кВ, 2ЛЭП-0,4 кВ и монтаж двух приборов коммерческого учета для подключения энергопринимающих устройств ГКУ ТО УКС (заявитель СОШ с. Новотроицкое, новое строительство ТП-10/0,4 кВ - 0,25 МВА, ВЛ 10 кВ - 0,05 км, КЛ 0,4 кВ - 0,15 км, ПУ - 2 т.у.) | N_NS3400.KL.0004 | УНЦ на проектные и изыскательские работы для отдельных элементов электрических сетей | ТП 10/0,4кВ ф. Новотроицк | нд | З | 2023 | 10 | от 0,6 до 1,09 млн.руб | техническое обоснование инвестиционного проекта | от 21.07.2022 | Тюменская обл. | 1 | 1 | 1 объект | П6-05 | 99.28 | 1 | 99.28 | нд
3.1.1.3 | ЛЭП 10 кВ от ВЛ 10 кВ Новотроицк от ПС 110 кВ Картымская, ТП-10/0,4 кВ, 2ЛЭП-0,4 кВ и монтаж двух приборов коммерческого учета для подключения энергопринимающих устройств ГКУ ТО УКС (заявитель СОШ с. Новотроицкое, новое строительство ТП-10/0,4 кВ - 0,25 МВА, ВЛ 10 кВ - 0,05 км, КЛ 0,4 кВ - 0,15 км, ПУ - 2 т.у.) | N_NS3400.KL.0004 | УНЦ ВЛ 0,4-750 кВ на строительно-монтажные работы без опор и провода | ВЛ 10 кВ Новотроицк от ПС 110 кВ Картымская | нд | З | 2023 | 10 | одноцепная, все типы опор за исключением многогранных | техническое обоснование инвестиционного проекта | от 21.07.2022 | Тюменская обл. | 2.99 | 0.05 | 1 км | Л1-02-1 | 1929.53 | 1.72 | 496.1593 | нд
3.1.1.3 | ЛЭП 10 кВ от ВЛ 10 кВ Новотроицк от ПС 110 кВ Картымская, ТП-10/0,4 кВ, 2ЛЭП-0,4 кВ и монтаж двух приборов коммерческого учета для подключения энергопринимающих устройств ГКУ ТО УКС (заявитель СОШ с. Новотроицкое, новое строительство ТП-10/0,4 кВ - 0,25 МВА, ВЛ 10 кВ - 0,05 км, КЛ 0,4 кВ - 0,15 км, ПУ - 2 т.у.) | N_NS3400.KL.0004 | УНЦ опор ВЛ 0,4-750 кВ | ВЛ 10 кВ Новотроицк от ПС 110 кВ Картымская | нд | З | 2023 | 10 | одноцепная, все типы опор за исключением многогранных | техническое обоснование инвестиционного проекта | от 21.07.2022 | Тюменская обл. | 2.99 | 0.05 | 1 км | Л3-02-1 | 1262.83 | 1.11 | 209.5603 | нд
3.1.1.3 | ЛЭП 10 кВ от ВЛ 10 кВ Новотроицк от ПС 110 кВ Картымская, ТП-10/0,4 кВ, 2ЛЭП-0,4 кВ и монтаж двух приборов коммерческого учета для подключения энергопринимающих устройств ГКУ ТО УКС (заявитель СОШ с. Новотроицкое, новое строительство ТП-10/0,4 кВ - 0,25 МВА, ВЛ 10 кВ - 0,05 км, КЛ 0,4 кВ - 0,15 км, ПУ - 2 т.у.) | N_NS3400.KL.0004 | УНЦ проводаСИП ВЛ 0,4-35кВ | ВЛ 10 кВ Новотроицк от ПС 110 кВ Картымская | нд | З | 2023 | 10 | СИП-3, 50мм2 / -мм2 | техническое обоснование инвестиционного проекта | от 21.07.2022 | Тюменская обл. | 1 | 0.05 | 1 км | Л7-03-3 | 1502.12 | 1.11 | 83.3677 | нд
3.2.3.1 | ЛЭП 10 кВ от ВЛ 10 кВ Новотроицк от ПС 110 кВ Картымская, ТП-10/0,4 кВ, 2ЛЭП-0,4 кВ и монтаж двух приборов коммерческого учета для подключения энергопринимающих устройств ГКУ ТО УКС (заявитель СОШ с. Новотроицкое, новое строительство ТП-10/0,4 кВ - 0,25 МВА, ВЛ 10 кВ - 0,05 км, КЛ 0,4 кВ - 0,15 км, ПУ - 2 т.у.) | N_NS3400.KL.0004 | УНЦ ИИК | ТП 10/0,4кВ ф. Новотроицк | нд | З | 2025 | 0.4 | Установка трехфазного прибора учета в разрыв несущего провода на опоре ВЛ и подключение к питающей ВЛ 0,4 кВ с изолированными проводами | техническое обоснование инвестиционного проекта | от 21.07.2022 | Тюменская обл. | 1 | 1 | 1 точка учета | А1-08 | 62.16 | 1.34 | 83.2944 | нд
3.2.3.1 | ЛЭП 10 кВ от ВЛ 10 кВ Новотроицк от ПС 110 кВ Картымская, ТП-10/0,4 кВ, 2ЛЭП-0,4 кВ и монтаж двух приборов коммерческого учета для подключения энергопринимающих устройств ГКУ ТО УКС (заявитель СОШ с. Новотроицкое, новое строительство ТП-10/0,4 кВ - 0,25 МВА, ВЛ 10 кВ - 0,05 км, КЛ 0,4 кВ - 0,15 км, ПУ - 2 т.у.) | N_NS3400.KL.0004 | УНЦ ИИК | ТП 10/0,4кВ ф. Новотроицк | нд | З | 2025 | 0.4 | Установка шкафас однофазным прибором учета трансформаторного включения с ТТ в распределительном устройстве 0,4 кВ | техническое обоснование инвестиционного проекта | от 21.07.2022 | Тюменская обл. | 1 | 1 | 1 точка учета | А1-34 | 111.97 | 1.34 | 150.0398 | нд
3.2.3.1 | ЛЭП 10 кВ от ВЛ 10 кВ Новотроицк от ПС 110 кВ Картымская, ТП-10/0,4 кВ, 2ЛЭП-0,4 кВ и монтаж двух приборов коммерческого учета для подключения энергопринимающих устройств ГКУ ТО УКС (заявитель СОШ с. Новотроицкое, новое строительство ТП-10/0,4 кВ - 0,25 МВА, ВЛ 10 кВ - 0,05 км, КЛ 0,4 кВ - 0,15 км, ПУ - 2 т.у.) | N_NS3400.KL.0004 | УНЦ проводаСИП ВЛ 0,4-35кВ | ВЛ 0,4 кВ от ТП 10/0,4кВ ф. Новотроицк | нд | З | 2025 | 0.4 | СИП-4, 4х16мм3 | техническое обоснование инвестиционного проекта | от 21.07.2022 | Тюменская обл. | 1 | 0.008 | 1 км | Л7-32-4 | 405.81 | 1.11 | 3.6036 | нд
3.1.1.3 | ЛЭП 10 кВ от ВЛ 10 кВ Новотроицк от ПС 110 кВ Картымская, ТП-10/0,4 кВ, 2ЛЭП-0,4 кВ и монтаж двух приборов коммерческого учета для подключения энергопринимающих устройств ГКУ ТО УКС (заявитель СОШ с. Новотроицкое, новое строительство ТП-10/0,4 кВ - 0,25 МВА, ВЛ 10 кВ - 0,05 км, КЛ 0,4 кВ - 0,15 км, ПУ - 2 т.у.) | N_NS3400.KL.0004 | УНЦ на проектные и изыскательские работы по ВЛ | ВЛ 10 кВ Новотроицк от ПС 110 кВ Картымская | нд | З | 2023 | 10 | Протяженность до 2 км | техническое обоснование инвестиционного проекта | от 21.07.2022 | Тюменская обл. | 1 | 1 | 1 ВЛ | П3-02 | 795.69 | 1 | 795.69 | нд
3.1.1.3 | ЛЭП 10 кВ от ВЛ 10 кВ Новотроицк от ПС 110 кВ Картымская, ТП-10/0,4 кВ, 2ЛЭП-0,4 кВ и монтаж двух приборов коммерческого учета для подключения энергопринимающих устройств ГКУ ТО УКС (заявитель СОШ с. Новотроицкое, новое строительство ТП-10/0,4 кВ - 0,25 МВА, ВЛ 10 кВ - 0,05 км, КЛ 0,4 кВ - 0,15 км, ПУ - 2 т.у.) | N_NS3400.KL.0004 | Итого объем финансовых потребностей по инвестиционному проекту, тыс. рублей | нд | нд | нд | нд | нд | нд | нд | нд | нд | нд | нд | нд | нд | нд | нд | 4736.5683 | нд
3.1.1.3 | Строительство ВЛ 10 кВ от опоры №30 ВЛ 10 кВ Карьер ПС 110 кВ Речпорт для подключения энергопринимающих устройств заявителя расположенных по адресу: нефтебаза на земельном участке с кадастровым номером 72:16:1443002:17 (7,5 км) | L_NS3600.VL.0020 | УНЦ ВЛ 0,4-750 кВ на строительно-монтажные работы без опор и провода | ВЛ 10 кВ Карьер-1 | нд | П | 2022 | 10 | одноцепная, все типы опор за исключением многогранных | техническое обоснование инвестиционного проекта | 2020-03-26 | Тюменская обл. | 1 | 7.5 | 1 км | Л1-02-1 | 1929.53 | 1.72 | 24890.937 | нд
3.1.1.3 | Строительство ВЛ 10 кВ от опоры №30 ВЛ 10 кВ Карьер ПС 110 кВ Речпорт для подключения энергопринимающих устройств заявителя расположенных по адресу: нефтебаза на земельном участке с кадастровым номером 72:16:1443002:17 (7,5 км) | L_NS3600.VL.0020 | УНЦ опор ВЛ 0,4-750 кВ | ВЛ 10 кВ Карьер-1 | нд | П | 2022 | 10 | одноцепная, все типы опор за исключением многогранных | техническое обоснование инвестиционного проекта | 2020-03-26 | Тюменская обл. | 1 | 7.5 | 1 км | Л3-02-1 | 1262.83 | 1.11 | 10513.0597 | нд
3.1.1.3 | Строительство ВЛ 10 кВ от опоры №30 ВЛ 10 кВ Карьер ПС 110 кВ Речпорт для подключения энергопринимающих устройств заявителя расположенных по адресу: нефтебаза на земельном участке с кадастровым номером 72:16:1443002:17 (7,5 км) | L_NS3600.VL.0020 | УНЦ проводаСИП ВЛ 0,4-35кВ | ВЛ 10 кВ Карьер-1 | нд | П | 2022 | 10 | СИП-3, 50мм2 / -мм2 | техническое обоснование инвестиционного проекта | 2020-03-26 | Тюменская обл. | 1 | 7.5 | 1 км | Л7-03-3 | 1502.12 | 1.11 | 12505.149 | нд
3.1.1.3 | Строительство ВЛ 10 кВ от опоры №30 ВЛ 10 кВ Карьер ПС 110 кВ Речпорт для подключения энергопринимающих устройств заявителя расположенных по адресу: нефтебаза на земельном участке с кадастровым номером 72:16:1443002:17 (7,5 км) | L_NS3600.VL.0020 | УНЦ на проектные и изыскательские работы по ВЛ | ВЛ 10 кВ Карьер-1 | нд | П | 2022 | 10 | Протяженность до 6 км | техническое обоснование инвестиционного проекта | 2020-03-26 | Тюменская обл. | 1 | 1 | 1 ВЛ | П3-04 | 3289.12 | 1 | 3289.12 | нд
3.1.1.3 | Строительство ВЛ 10 кВ от опоры №30 ВЛ 10 кВ Карьер ПС 110 кВ Речпорт для подключения энергопринимающих устройств заявителя расположенных по адресу: нефтебаза на земельном участке с кадастровым номером 72:16:1443002:17 (7,5 км) | L_NS3600.VL.0020 | Итого объем финансовых потребностей по инвестиционному проекту, тыс. рублей | нд | нд | нд | нд | нд | нд | нд | нд | нд | нд | нд | нд | нд | нд | нд | 51198.2657 | нд
3.2.1.1 | Реконструкция ПС 110/10/35кВ Тобольская (замена баковых выключателей 110-35кВ, водоотведение). | F_TP3600.PS.0024 | УНЦэлементов ПС с устройством фундаментов | ПС 110/10/35кВ Тобольская | нд | С | 2026 | 110 | Однополюсный разъединитель | Приказ об утв. ПСД | 14-Э от 23.06.2021 | Тюменская обл. | 1 | 2 | 1 ед. | И5-05-3 | 2934.88 | 1.31 | 7689.3856 | нд
3.2.1.1 | Реконструкция ПС 110/10/35кВ Тобольская (замена баковых выключателей 110-35кВ, водоотведение). | F_TP3600.PS.0024 | УНЦ бакового выключателя 110-220 кВ с устройством фундаментов | ПС 110/10/35кВ Тобольская | нд | С | 2026 | 110 | Iном 3150 А, Iоткл 40 кА | Приказ об утв. ПСД | 14-Э от 23.06.2021 | Тюменская обл. | 1 | 12 | 1 ед | И3-01-1 | 18063.83 | 1.31 | 283963.4076 | нд
3.2.1.1 | Реконструкция ПС 110/10/35кВ Тобольская (замена баковых выключателей 110-35кВ, водоотведение). | F_TP3600.PS.0024 | УНЦэлементов ПС с устройством фундаментов | ПС 110/10/35кВ Тобольская | нд | С | 2026 | 110 | Разъединитель на три полюса | Приказ об утв. ПСД | 14-Э от 23.06.2021 | Тюменская обл. | 1 | 9 | 1 ед. | И5-06-3 | 5196.75 | 1.31 | 61269.6825 | нд
3.2.1.1 | Реконструкция ПС 110/10/35кВ Тобольская (замена баковых выключателей 110-35кВ, водоотведение). | F_TP3600.PS.0024 | УНЦэлементов ПС с устройством фундаментов | ПС 110/10/35кВ Тобольская | нд | С | 2026 | 110 | Однополюсный разъединитель | Приказ об утв. ПСД | 14-Э от 23.06.2021 | Тюменская обл. | 1 | 9 | 1 ед. | И5-05-3 | 2934.88 | 1.31 | 34602.2352 | нд
3.2.1.1 | Реконструкция ПС 110/10/35кВ Тобольская (замена баковых выключателей 110-35кВ, водоотведение). | F_TP3600.PS.0024 | УНЦэлементов ПС с устройством фундаментов | ПС 110/10/35кВ Тобольская | нд | С | 2026 | 110 | Трансформатор напряжения на три фазы, до трех вторичных обмоток | Приказ об утв. ПСД | 14-Э от 23.06.2021 | Тюменская обл. | 1 | 1 | 1 ед. | И5-02-3 | 5328.82 | 1.31 | 6980.7542 | нд
3.2.1.1 | Реконструкция ПС 110/10/35кВ Тобольская (замена баковых выключателей 110-35кВ, водоотведение). | F_TP3600.PS.0024 | УНЦэлементов ПС с устройством фундаментов | ПС 110/10/35кВ Тобольская | нд | С | 2026 | 110 | Ограничитель перенапряжения на три фазы | Приказ об утв. ПСД | 14-Э от 23.06.2021 | Тюменская обл. | 1 | 1 | 1 ед. | И5-04-3 | 623.35 | 1.31 | 816.5885 | нд
3.2.1.1 | Реконструкция ПС 110/10/35кВ Тобольская (замена баковых выключателей 110-35кВ, водоотведение). | F_TP3600.PS.0024 | УНЦ системы ВЧ связи 35-750 кВ | ПС 110/10/35кВ Тобольская | нд | С | 2026 | 110 | ВЧ-обработка и присоединение на ЛЭП 110 (150) кВ | Приказ об утв. ПСД | 14-Э от 23.06.2021 | Тюменская обл. | 1 | 12 | 1 ед. | А6-02-1 | 5334.69 | 1.29 | 82581.0012 | нд
3.2.1.1 | Реконструкция ПС 110/10/35кВ Тобольская (замена баковых выключателей 110-35кВ, водоотведение). | F_TP3600.PS.0024 | УНЦ зданий ОПУ, РЩ | ПС 110/10/35кВ Тобольская | нд | С | 2026 | 110 | ОПУ, РЩ (количество присоединений линий электропередачи к РУ 6 и более) | Приказ об утв. ПСД | 14-Э от 23.06.2021 | Тюменская обл. | 1 | 1 | 1 РУ | З3-01-3 | 61355.87 | 1.29 | 79149.0723 | нд
3.2.1.1 | Реконструкция ПС 110/10/35кВ Тобольская (замена баковых выключателей 110-35кВ, водоотведение). | F_TP3600.PS.0024 | УНЦэлементов ПС с устройством фундаментов | ПС 110/10/35кВ Тобольская | нд | С | 2026 | 35 | Разъединитель на три полюса | Приказ об утв. ПСД | 14-Э от 23.06.2021 | Тюменская обл. | 1 | 4 | 1 ед. | И5-06-2 | 2327.6 | 1.31 | 12196.624 | нд
3.2.1.1 | Реконструкция ПС 110/10/35кВ Тобольская (замена баковых выключателей 110-35кВ, водоотведение). | F_TP3600.PS.0024 | УНЦэлементов ПС с устройством фундаментов | ПС 110/10/35кВ Тобольская | нд | С | 2026 | 35 | Ограничитель перенапряжения на три фазы | Приказ об утв. ПСД | 14-Э от 23.06.2021 | Тюменская обл. | 1 | 15 | 1 ед. | И5-04-2 | 441.94 | 1.31 | 8684.121 | нд
3.2.1.1 | Реконструкция ПС 110/10/35кВ Тобольская (замена баковых выключателей 110-35кВ, водоотведение). | F_TP3600.PS.0024 | УНЦ ячейки выключателя КРУ 6-35 кВ | ПС 110/10/35кВ Тобольская | нд | С | 2026 | 35 | Iном 2000 А, Iоткл 25 кА | Приказ об утв. ПСД | 14-Э от 23.06.2021 | Тюменская обл. | 1 | 7 | 1 ячейка | В3-17-2 | 18601 | 1.28 | 166664.96 | нд
3.2.1.1 | Реконструкция ПС 110/10/35кВ Тобольская (замена баковых выключателей 110-35кВ, водоотведение). | F_TP3600.PS.0024 | УНЦ зданий ОПУ, РЩ | ПС 110/10/35кВ Тобольская | нд | С | 2026 | 35 | ОПУ, РЩ (количество присоединений линий электропередачи к РУ 6 и более) | Приказ об утв. ПСД | 14-Э от 23.06.2021 | Тюменская обл. | 1 | 1 | 1 РУ | З3-01-3 | 61355.87 | 1.29 | 79149.0723 | нд
3.2.1.1 | Реконструкция ПС 110/10/35кВ Тобольская (замена баковых выключателей 110-35кВ, водоотведение). | F_TP3600.PS.0024 | УНЦ постоянной части ПС | ПС 110/10/35кВ Тобольская | нд | С | 2026 | 110 | Постоянная часть подстанции 110кВ, включающая вспомогательные здания (маслохозяйство, противопожарные резервуары, противопожарный водовод, внутриплощадочные сети) и общеподстанционные системы (видеонаблюдение, СКС, ЛВС, периметральная система) | Приказ об утв. ПСД | 14-Э от 23.06.2021 | Тюменская обл. | 1 | 1 | 1 ПС | З1-02 | 144317.05 | 1.34 | 193384.847 | нд
3.2.1.1 | Реконструкция ПС 110/10/35кВ Тобольская (замена баковых выключателей 110-35кВ, водоотведение). | F_TP3600.PS.0024 | УНЦ на проектные и изыскательские работы для отдельных элементов электрических сетей | ПС 110/10/35кВ Тобольская | нд | С | 2026 | 110 | от 501 до 1001 | Приказ об утв. ПСД | 14-Э от 23.06.2021 | Тюменская обл. | 1 | 1 | 1 объект | П6-13 | 70916.85 | 1 | 70916.85 | нд
3.2.1.1 | Реконструкция ПС 110/10/35кВ Тобольская (замена баковых выключателей 110-35кВ, водоотведение). | F_TP3600.PS.0024 | Итого объем финансовых потребностей по инвестиционному проекту, тыс. рублей | нд | нд | нд | нд | нд | нд | нд | нд | нд | нд | нд | нд | нд | нд | нд | 1088048.6014 | нд
3.2.1.2 | Реконструкция телемеханики с выполнением ЭМБ на ПС 110/10 кВ КС-7 | F_TP3600.PS.0040 | УНЦ систем АСУТП и ТМ | ПС 110/10 кВ КС-7 | нд | П | 2025 | 110 | Шкаф основного контроллера связи и управления | техническое обоснование инвестиционного проекта | 2022-06-22 | Тюменская обл. | 1 | 1 | 1 ед | А5-01 | 2252.79 | 1.29 | 2906.0991 | нд
3.2.1.2 | Реконструкция телемеханики с выполнением ЭМБ на ПС 110/10 кВ КС-7 | F_TP3600.PS.0040 | УНЦ систем АСУТП и ТМ | ПС 110/10 кВ КС-7 | нд | П | 2025 | 110 | Шкаф серверного оборудования основной типа | техническое обоснование инвестиционного проекта | 2022-06-22 | Тюменская обл. | 1 | 2 | 1 ед | А5-02 | 17966.55 | 1.29 | 46353.699 | нд
3.2.1.2 | Реконструкция телемеханики с выполнением ЭМБ на ПС 110/10 кВ КС-7 | F_TP3600.PS.0040 | УНЦ систем АСУТП и ТМ | ПС 110/10 кВ КС-7 | нд | П | 2025 | 110 | Шкаф сетевой коммутации с четырьмя коммутаторами и двумя серверами системы обеспечения единого времени | техническое обоснование инвестиционного проекта | 2022-06-22 | Тюменская обл. | 1 | 1 | 1 ед. | А5-04 | 11261.58 | 1.29 | 14527.4382 | нд
3.2.1.2 | Реконструкция телемеханики с выполнением ЭМБ на ПС 110/10 кВ КС-7 | F_TP3600.PS.0040 | УНЦ систем АСУ ТП и ТМ | ПС 110/10 кВ КС-7 | нд | П | 2025 | 110 | Шкаф гарантированного питания АСУТП и ТМ | техническое обоснование инвестиционного проекта | 2022-06-22 | Тюменская обл. | 1 | 1 | 1 ед. | А5-06 | 5306.44 | 1.29 | 6845.3076 | нд
3.2.1.2 | Реконструкция телемеханики с выполнением ЭМБ на ПС 110/10 кВ КС-7 | F_TP3600.PS.0040 | УНЦ систем АСУТП и ТМ | ПС 110/10 кВ КС-7 | нд | П | 2025 | 110 | Шкаф общеподстанционных контроллеров с кол-вом собираемых дискретных сигналов: 32 шт | техническое обоснование инвестиционного проекта | 2022-06-22 | Тюменская обл. | 1 | 1 | 1 ед. | А5-15 | 1529.47 | 1.29 | 1973.0163 | нд
3.2.1.2 | Реконструкция телемеханики с выполнением ЭМБ на ПС 110/10 кВ КС-7 | F_TP3600.PS.0040 | УНЦ АСУ ТП присоединения | ПС 110/10 кВ КС-7 | нд | П | 2025 | 10 | 6-20 кВ | техническое обоснование инвестиционного проекта | 2022-06-22 | Тюменская обл. | 1 | 4 | 1 ед. | А4-01 | 330.05 | 1.29 | 1703.058 | нд
3.2.1.2 | Реконструкция телемеханики с выполнением ЭМБ на ПС 110/10 кВ КС-7 | F_TP3600.PS.0040 | УНЦ АСУТП присоединения | ПС 110/10 кВ КС-7 | нд | П | 2025 | 110 | 35 кВ и выше | техническое обоснование инвестиционного проекта | 2022-06-22 | Тюменская обл. | 1 | 4 | 1 ед. | А4-02 | 1046.28 | 1.29 | 5398.8048 | нд
3.2.1.2 | Реконструкция телемеханики с выполнением ЭМБ на ПС 110/10 кВ КС-7 | F_TP3600.PS.0040 | УНЦ систем АСУТП и ТМ | ПС 110/10 кВ КС-7 | нд | П | 2025 | 110 | АРМ оперативного персонала | техническое обоснование инвестиционного проекта | 2022-06-22 | Тюменская обл. | 1 | 1 | 1 ед. | А5-07 | 860.27 | 1.29 | 1109.7483 | нд
3.2.1.2 | Реконструкция телемеханики с выполнением ЭМБ на ПС 110/10 кВ КС-7 | F_TP3600.PS.0040 | УНЦ систем АСУТП и ТМ | ПС 110/10 кВ КС-7 | нд | П | 2025 | 110 | АРМ персонала АСУТП (РЗА) | техническое обоснование инвестиционного проекта | 2022-06-22 | Тюменская обл. | 1 | 1 | 1 ед. | А5-08 | 425.87 | 1.29 | 549.3723 | нд
3.2.1.2 | Реконструкция телемеханики с выполнением ЭМБ на ПС 110/10 кВ КС-7 | F_TP3600.PS.0040 | УНЦ на проектные и изыскательские работы для отдельных элементов электрических сетей | ПС 110/10 кВ КС-7 | нд | П | 2025 | 110 | от 11 до 21 млн. руб | техническое обоснование инвестиционного проекта | 2022-06-22 | Тюменская обл. | 1 | 1 | 1 объект | П6-08 | 2127.51 | 1 | 2127.51 | нд
3.2.1.2 | Реконструкция телемеханики с выполнением ЭМБ на ПС 110/10 кВ КС-7 | F_TP3600.PS.0040 | Итого объем финансовых потребностей по инвестиционному проекту, тыс. рублей | нд | нд | нд | нд | нд | нд | нд | нд | нд | нд | нд | нд | нд | нд | нд | 83494.0536 | нд
3.2.1.2 | Реконструкция КТП 10/0,4 кВ Тобольского ТПО, 1 этап (замена КТП №1505 н.п.Бегишевские,КТП №1983 н.п.Сузгун,КТП №2092 н.п.Сузгун,КТП №2180 н.п.Сузгун,КТП №1432 н.п.Зверосовхоз,КТП №1615н.п.Быково,КТП №1705 н.п.Булашево) | H_TP3600.VL.0085 | УНЦ КТП киоскового типа 6-20 кВ | КТП №1505/1 н.п.Бегишевские, КТП №1505/2 н.п.Бегишевские, КТП №2092 н.п.Сузгун, КТП №1615н.п.Быково | нд | С | 2023 | 10 | 1 т-р 100 кВА | Приказ об утв. ПСД | 1-ТЭС от 20.01.2023 | Тюменская обл. | 1 | 4 | 1 ед. | Э1-04-1 | 1204.38 | 1.27 | 6118.2504 | нд
3.2.1.2 | Реконструкция КТП 10/0,4 кВ Тобольского ТПО, 1 этап (замена КТП №1505 н.п.Бегишевские,КТП №1983 н.п.Сузгун,КТП №2092 н.п.Сузгун,КТП №2180 н.п.Сузгун,КТП №1432 н.п.Зверосовхоз,КТП №1615н.п.Быково,КТП №1705 н.п.Булашево) | H_TP3600.VL.0085 | УНЦ КТП киоскового типа 6-20 кВ | КТП №1983 н.п.Сузгун, КТП №1705 н.п.Булашево, КТП №2180 н.п.Сузгун | нд | С | 2023 | 10 | 1 т-р 250 кВА | Приказ об утв. ПСД | 1-ТЭС от 20.01.2023 | Тюменская обл. | 1 | 3 | 1 ед. | Э1-06-1 | 1338.63 | 1.27 | 5100.1803 | нд
3.2.1.2 | Реконструкция КТП 10/0,4 кВ Тобольского ТПО, 1 этап (замена КТП №1505 н.п.Бегишевские,КТП №1983 н.п.Сузгун,КТП №2092 н.п.Сузгун,КТП №2180 н.п.Сузгун,КТП №1432 н.п.Зверосовхоз,КТП №1615н.п.Быково,КТП №1705 н.п.Булашево) | H_TP3600.VL.0085 | УНЦ КТП киоскового типа 6-20 кВ | КТП №1432 н.п.Зверосовхоз | нд | С | 2023 | 10 | 1 т-р 400 кВА | Приказ об утв. ПСД | 1-ТЭС от 20.01.2023 | Тюменская обл. | 1 | 1 | 1 ед. | Э1-07-1 | 1786.74 | 1.27 | 2269.1598 | нд
3.2.1.2 | Реконструкция КТП 10/0,4 кВ Тобольского ТПО, 1 этап (замена КТП №1505 н.п.Бегишевские,КТП №1983 н.п.Сузгун,КТП №2092 н.п.Сузгун,КТП №2180 н.п.Сузгун,КТП №1432 н.п.Зверосовхоз,КТП №1615н.п.Быково,КТП №1705 н.п.Булашево) | H_TP3600.VL.0085 | УНЦ ИВКЭ | КТП №1505/1 н.п.Бегишевские, КТП №1505/2 н.п.Бегишевские, КТП №2092 н.п.Сузгун, КТП №1615н.п.Быково, КТП №1983 н.п.Сузгун, КТП №1705 н.п.Булашево, КТП №2180 н.п.Сузгун, КТП №1432 н.п.Зверосовхоз | нд | С | 2023 | 10 | ИВКЭ для ТП (СП, РП, РТП), РУ 6-20 кВ | Приказ об утв. ПСД | 1-ТЭС от 20.01.2023 | Тюменская обл. | 1 | 8 | 1 ед. | А2-01 | 325.6 | 1.11 | 2891.328 | нд
3.2.1.2 | Реконструкция КТП 10/0,4 кВ Тобольского ТПО, 1 этап (замена КТП №1505 н.п.Бегишевские,КТП №1983 н.п.Сузгун,КТП №2092 н.п.Сузгун,КТП №2180 н.п.Сузгун,КТП №1432 н.п.Зверосовхоз,КТП №1615н.п.Быково,КТП №1705 н.п.Булашево) | H_TP3600.VL.0085 | УНЦ защитных ограждений ПС | КТП №1505/1 н.п.Бегишевские, КТП №1505/2 н.п.Бегишевские, КТП №2092 н.п.Сузгун, КТП №1615н.п.Быково, КТП №1983 н.п.Сузгун, КТП №1705 н.п.Булашево, КТП №2180 н.п.Сузгун, КТП №1432 н.п.Зверосовхоз | нд | С | 2023 | 10 | Ограждение предупредительное сетчатое | Приказ об утв. ПСД | 1-ТЭС от 20.01.2023 | Тюменская обл. | 1 | 176 | 1 м периметра ПС | У4-02 | 9.86 | 1.29 | 2238.6144 | нд
3.2.1.2 | Реконструкция КТП 10/0,4 кВ Тобольского ТПО, 1 этап (замена КТП №1505 н.п.Бегишевские,КТП №1983 н.п.Сузгун,КТП №2092 н.п.Сузгун,КТП №2180 н.п.Сузгун,КТП №1432 н.п.Зверосовхоз,КТП №1615н.п.Быково,КТП №1705 н.п.Булашево) | H_TP3600.VL.0085 | УНЦ на кадастровые работы ПС (ЗПС) и работы по установлению земельных отношений | КТП №1505/1 н.п.Бегишевские, КТП №1505/2 н.п.Бегишевские, КТП №2092 н.п.Сузгун, КТП №1615н.п.Быково, КТП №1983 н.п.Сузгун, КТП №1705 н.п.Булашево, КТП №2180 н.п.Сузгун, КТП №1432 н.п.Зверосовхоз | нд | С | 2023 | 10 | 1 га | Приказ об утв. ПСД | 1-ТЭС от 20.01.2023 | Тюменская обл. | 1 | 1 | 1 га | П11-01 | 2856.53 | 1 | 2856.53 | нд
3.2.1.2 | Реконструкция КТП 10/0,4 кВ Тобольского ТПО, 1 этап (замена КТП №1505 н.п.Бегишевские,КТП №1983 н.п.Сузгун,КТП №2092 н.п.Сузгун,КТП №2180 н.п.Сузгун,КТП №1432 н.п.Зверосовхоз,КТП №1615н.п.Быково,КТП №1705 н.п.Булашево) | H_TP3600.VL.0085 | УНЦ на проектные и изыскательские работы для отдельных элементов электрических сетей | КТП №1505/1 н.п.Бегишевские, КТП №1505/2 н.п.Бегишевские, КТП №2092 н.п.Сузгун, КТП №1615н.п.Быково, КТП №1983 н.п.Сузгун, КТП №1705 н.п.Булашево, КТП №2180 н.п.Сузгун, КТП №1432 н.п.Зверосовхоз | нд | С | 2023 | 10 | от 11 до 21 млн. руб | Приказ об утв. ПСД | 1-ТЭС от 20.01.2023 | Тюменская обл. | 1 | 1 | 1 объект | П6-08 | 2127.51 | 1 | 2127.51 | нд
3.2.1.2 | Реконструкция КТП 10/0,4 кВ Тобольского ТПО, 1 этап (замена КТП №1505 н.п.Бегишевские,КТП №1983 н.п.Сузгун,КТП №2092 н.п.Сузгун,КТП №2180 н.п.Сузгун,КТП №1432 н.п.Зверосовхоз,КТП №1615н.п.Быково,КТП №1705 н.п.Булашево) | H_TP3600.VL.0085 | Итого объем финансовых потребностей по инвестиционному проекту, тыс. рублей | нд | нд | нд | нд | нд | нд | нд | нд | нд | нд | нд | нд | нд | нд | нд | 23601.5729 | нд
3.2.2.1 | Реконструкция ВЛ-10кВ ф.Чебурга | F_TP3600.VL.0074 | УНЦ ВЛ 0,4-750 кВ на строительно-монтажные работы без опор и провода | ВЛ-10 кВ Чебурга | нд | С | 2021 | 10 | одноцепная, все типы опор за исключением многогранных | Приказ об утв. ПСД | 22-ТРС от 28.06.2019 | Тюменская обл. | 1 | 23.062 | 1 км | Л1-02-1 | 1929.53 | 1.72 | 76537.9719 | нд
3.2.2.1 | Реконструкция ВЛ-10кВ ф.Чебурга | F_TP3600.VL.0074 | УНЦ опор ВЛ 0,4-750 кВ | ВЛ-10 кВ Чебурга | нд | С | 2021 | 10 | одноцепная, все типы опор за исключением многогранных | Приказ об утв. ПСД | 22-ТРС от 28.06.2019 | Тюменская обл. | 1 | 23.062 | 1 км | Л3-02-1 | 1262.83 | 1.11 | 32326.9579 | нд
3.2.2.1 | Реконструкция ВЛ-10кВ ф.Чебурга | F_TP3600.VL.0074 | УНЦ проводаСИП ВЛ 0,4-35кВ | ВЛ-10 кВ Чебурга | нд | С | 2021 | 10 | СИП-3, 70мм2 / -мм2 | Приказ об утв. ПСД | 22-ТРС от 28.06.2019 | Тюменская обл. | 1 | 23.064 | 1 км | Л7-04-3 | 1529.52 | 1.11 | 39157.3027 | нд
3.2.2.1 | Реконструкция ВЛ-10кВ ф.Чебурга | F_TP3600.VL.0074 | УНЦ провода ВЛ 0,4-750 кВ сталеалюминиевого типа | ВЛ-10 кВ Чебурга | нд | С | 2021 | 10 | Сечение фазного провода до 70 мм2 | Приказ об утв. ПСД | 22-ТРС от 28.06.2019 | Тюменская обл. | 1 | 16.44 | 1 км по трассе | Л5-01 | 808.95 | 1.11 | 14762.0432 | нд
3.2.2.1 | Реконструкция ВЛ-10кВ ф.Чебурга | F_TP3600.VL.0074 | УНЦ КЛ 6-500 кВ (с алюминиевой жилой) | ВЛ-10 кВ Чебурга | нд | С | 2021 | 10 | сечение жилы 95 мм2, алюминий | Приказ об утв. ПСД | 22-ТРС от 28.06.2019 | Тюменская обл. | 1 | 0.036 | 1 км | К1-04-2 | 3296.01 | 1.32 | 156.6264 | нд
3.2.2.1 | Реконструкция ВЛ-10кВ ф.Чебурга | F_TP3600.VL.0074 | УНЦ автоматического пункта секционирования 6 - 35 кВ | ВЛ-10 кВ Чебурга | нд | С | 2021 | 10 | Напряжение 6-15 кВ | Приказ об утв. ПСД | 22-ТРС от 28.06.2019 | Тюменская обл. | 1 | 1 | 1 ячейка | В6-01 | 2246.7 | 1.28 | 2875.776 | нд
3.2.2.1 | Реконструкция ВЛ-10кВ ф.Чебурга | F_TP3600.VL.0074 | УНЦ на вырубку (расширение, расчистку) просеки ВЛ (для всех субъектов Российской Федерации) | ВЛ-10 кВ Чебурга | нд | С | 2021 | 10 | расчистка кустарников и мелколесья, вырубка деревьев и корчевка пней с диаметром ствола до 11 см, 12 см и более | Приказ об утв. ПСД | 22-ТРС от 28.06.2019 | Тюменская обл. | 1 | 20.83 | 1 га | Б7-03 | 514.43 | 1 | 10715.5769 | нд
3.2.2.1 | Реконструкция ВЛ-10кВ ф.Чебурга | F_TP3600.VL.0074 | УНЦ на проектные и изыскательские работы по ВЛ | ВЛ-10 кВ Чебурга | нд | С | 2021 | 10 | Протяженность до 6 км | Приказ об утв. ПСД | 22-ТРС от 28.06.2019 | Тюменская обл. | 1 | 1 | 1 ВЛ | П3-04 | 3289.12 | 1 | 3289.12 | нд
3.2.2.1 | Реконструкция ВЛ-10кВ ф.Чебурга | F_TP3600.VL.0074 | УНЦ на проектные и изыскательские работы по КЛ | КЛ-10 временный | нд | С | 2021 | 10 | 0,4-20 кВ | Приказ об утв. ПСД | 22-ТРС от 28.06.2019 | Тюменская обл. | 1 | 1 | 1 км по трассе | П5-01 | 866.6 | 1 | 866.6 | нд
3.2.2.1 | Реконструкция ВЛ-10кВ ф.Чебурга | F_TP3600.VL.0074 | УНЦ на проектные и изыскательские работы для отдельных элементов электрических сетей | ВЛ-10 кВ Чебурга | нд | С | 2021 | 10 | от 6 до 11 млн. руб. | Приказ об утв. ПСД | 22-ТРС от 28.06.2019 | Тюменская обл. | 1 | 1 | 1 объект | П6-07 | 709.11 | 1 | 709.11 | нд
3.2.2.1 | Реконструкция ВЛ-10кВ ф.Чебурга | F_TP3600.VL.0074 | Итого объем финансовых потребностей по инвестиционному проекту, тыс. рублей | нд | нд | нд | нд | нд | нд | нд | нд | нд | нд | нд | нд | нд | нд | нд | 181397.0849 | нд
3.2.2.1 | Реконструкция ВЛ-0,4 кВ Тобольского ТПО, 1 этап (замена деревянных опор на ж/б и провода СИП - 14,68 км. на ВЛ-0,4кВ КТП №1505 н.п.Бегишевские, ВЛ-0,4кВ от КТП №1983 н.п.Сузгун, ВЛ-0,4кВ от КТП №2092 н.п.Сузгун, ВЛ-0,4кВ от КТП №2180 н.п.Сузгун, ВЛ-0,4кВ от КТП№ 1432 н.п. Зверосовхоз, ВЛ-0,4кВ от КТП № 1615 н.п. Быково, ВЛ-0,4кВ от КТП № 1705 н.п.Булашово) | H_TP3600.VL.0086 | УНЦ ВЛ 0,4-750 кВ на строительно-монтажные работы без опор и провода | ВЛ 0,4 кВ ф.Молочник от КТП №1505 , ВЛ 0,4 кВ ф.Новый от КТП №1505 , ВЛ 0,4 кВ ф.Быт от КТП №1505 , ВЛ 0,4 кВ ф.Котельная от КТП №2180 , ВЛ 0,4 кВ ф.Быт от КТП №2180 , ВЛ 0,4 кВ от КТП №2092 , ВЛ 0,4 кВ ф.Пилорама от КТП №1983 , ВЛ 0,4 кВ ф.Быт-1 от КТП №1983 , ВЛ 0,4 кВ ф.Быт-2 от КТП №1983 , ВЛ 0,4 кВ ф.Дет.сад от КТП №1432 , ВЛ 0,4 кВ ф.Быт-1 от КТП №1432 , ВЛ 0,4 кВ ф.Быт-2 от КТП №1432 , ВЛ 0,4 кВ ф.Пилорама от КТП №1432 , ВЛ 0,4 кВ ф.Быт от КТП №1615, ВЛ 0,4 кВ ф.ферма от КТП №1615, ВЛ 0,4 кВ ф.Пекарня от КТП №1705 , ВЛ 0,4 кВ ф.Быт от КТП №1705 , ВЛ 0,4 кВ ф.Ферма от КТП №1705 | нд | З | 2023 | 0.4 | одноцепная, все типы опор за исключением многогранных | Приказ об утв. ПСД | 2-ТЭС от 20.01.2023 | Тюменская обл. | 1 | 15.024 | 1 км | Л1-01-1 | 963.68 | 1.86 | 26929.6907 | нд
3.2.2.1 | Реконструкция ВЛ-0,4 кВ Тобольского ТПО, 1 этап (замена деревянных опор на ж/б и провода СИП - 14,68 км. на ВЛ-0,4кВ КТП №1505 н.п.Бегишевские, ВЛ-0,4кВ от КТП №1983 н.п.Сузгун, ВЛ-0,4кВ от КТП №2092 н.п.Сузгун, ВЛ-0,4кВ от КТП №2180 н.п.Сузгун, ВЛ-0,4кВ от КТП№ 1432 н.п. Зверосовхоз, ВЛ-0,4кВ от КТП № 1615 н.п. Быково, ВЛ-0,4кВ от КТП № 1705 н.п.Булашово) | H_TP3600.VL.0086 | УНЦ ВЛ 0,4-750 кВ на строительно-монтажные работы без опор и провода | ВЛ-10 кВ Ярково, ВЛ-10 кВ Семаково, ВЛ-10 кВ Поселок | нд | З | 2023 | 10 | одноцепная, все типы опор за исключением многогранных | Приказ об утв. ПСД | 2-ТЭС от 20.01.2023 | Тюменская обл. | 1 | 1.296 | 1 км | Л1-02-1 | 1929.53 | 1.72 | 4301.1539 | нд
3.2.2.1 | Реконструкция ВЛ-0,4 кВ Тобольского ТПО, 1 этап (замена деревянных опор на ж/б и провода СИП - 14,68 км. на ВЛ-0,4кВ КТП №1505 н.п.Бегишевские, ВЛ-0,4кВ от КТП №1983 н.п.Сузгун, ВЛ-0,4кВ от КТП №2092 н.п.Сузгун, ВЛ-0,4кВ от КТП №2180 н.п.Сузгун, ВЛ-0,4кВ от КТП№ 1432 н.п. Зверосовхоз, ВЛ-0,4кВ от КТП № 1615 н.п. Быково, ВЛ-0,4кВ от КТП № 1705 н.п.Булашово) | H_TP3600.VL.0086 | УНЦ опор ВЛ 0,4-750 кВ | ВЛ 0,4 кВ ф.Молочник от КТП №1505 , ВЛ 0,4 кВ ф.Новый от КТП №1505 , ВЛ 0,4 кВ ф.Быт от КТП №1505 , ВЛ 0,4 кВ ф.Котельная от КТП №2180 , ВЛ 0,4 кВ ф.Быт от КТП №2180 , ВЛ 0,4 кВ от КТП №2092 , ВЛ 0,4 кВ ф.Пилорама от КТП №1983 , ВЛ 0,4 кВ ф.Быт-1 от КТП №1983 , ВЛ 0,4 кВ ф.Быт-2 от КТП №1983 , ВЛ 0,4 кВ ф.Дет.сад от КТП №1432 , ВЛ 0,4 кВ ф.Быт-1 от КТП №1432 , ВЛ 0,4 кВ ф.Быт-2 от КТП №1432 , ВЛ 0,4 кВ ф.Пилорама от КТП №1432 , ВЛ 0,4 кВ ф.Быт от КТП №1615, ВЛ 0,4 кВ ф.ферма от КТП №1615, ВЛ 0,4 кВ ф.Пекарня от КТП №1705 , ВЛ 0,4 кВ ф.Быт от КТП №1705 , ВЛ 0,4 кВ ф.Ферма от КТП №1705 | нд | З | 2023 | 0.4 | одноцепная, все типы опор за исключением многогранных | Приказ об утв. ПСД | 2-ТЭС от 20.01.2023 | Тюменская обл. | 1 | 15.024 | 1 км | Л3-01-1 | 949.02 | 1.11 | 15826.4649 | нд
3.2.2.1 | Реконструкция ВЛ-0,4 кВ Тобольского ТПО, 1 этап (замена деревянных опор на ж/б и провода СИП - 14,68 км. на ВЛ-0,4кВ КТП №1505 н.п.Бегишевские, ВЛ-0,4кВ от КТП №1983 н.п.Сузгун, ВЛ-0,4кВ от КТП №2092 н.п.Сузгун, ВЛ-0,4кВ от КТП №2180 н.п.Сузгун, ВЛ-0,4кВ от КТП№ 1432 н.п. Зверосовхоз, ВЛ-0,4кВ от КТП № 1615 н.п. Быково, ВЛ-0,4кВ от КТП № 1705 н.п.Булашово) | H_TP3600.VL.0086 | УНЦ опор ВЛ 0,4-750 кВ | ВЛ-10 кВ Ярково, ВЛ-10 кВ Семаково, ВЛ-10 кВ Поселок | нд | З | 2023 | 10 | одноцепная, все типы опор за исключением многогранных | Приказ об утв. ПСД | 2-ТЭС от 20.01.2023 | Тюменская обл. | 1 | 1.296 | 1 км | Л3-02-1 | 1262.83 | 1.11 | 1816.6567 | нд
3.2.2.1 | Реконструкция ВЛ-0,4 кВ Тобольского ТПО, 1 этап (замена деревянных опор на ж/б и провода СИП - 14,68 км. на ВЛ-0,4кВ КТП №1505 н.п.Бегишевские, ВЛ-0,4кВ от КТП №1983 н.п.Сузгун, ВЛ-0,4кВ от КТП №2092 н.п.Сузгун, ВЛ-0,4кВ от КТП №2180 н.п.Сузгун, ВЛ-0,4кВ от КТП№ 1432 н.п. Зверосовхоз, ВЛ-0,4кВ от КТП № 1615 н.п. Быково, ВЛ-0,4кВ от КТП № 1705 н.п.Булашово) | H_TP3600.VL.0086 | УНЦ проводаСИП ВЛ 0,4-35кВ | ВЛ 0,4 кВ ф.Молочник от КТП №1505 , ВЛ 0,4 кВ ф.Новый от КТП №1505 , ВЛ 0,4 кВ ф.Быт от КТП №1505 , ВЛ 0,4 кВ ф.Котельная от КТП №2180 , ВЛ 0,4 кВ ф.Быт от КТП №2180 , ВЛ 0,4 кВ от КТП №2092 , ВЛ 0,4 кВ ф.Пилорама от КТП №1983 , ВЛ 0,4 кВ ф.Быт-1 от КТП №1983 , ВЛ 0,4 кВ ф.Быт-2 от КТП №1983 , ВЛ 0,4 кВ ф.Дет.сад от КТП №1432 , ВЛ 0,4 кВ ф.Быт-1 от КТП №1432 , ВЛ 0,4 кВ ф.Быт-2 от КТП №1432 , ВЛ 0,4 кВ ф.Пилорама от КТП №1432 , ВЛ 0,4 кВ ф.Быт от КТП №1615, ВЛ 0,4 кВ ф.ферма от КТП №1615, ВЛ 0,4 кВ ф.Пекарня от КТП №1705 , ВЛ 0,4 кВ ф.Быт от КТП №1705 , ВЛ 0,4 кВ ф.Ферма от КТП №1705 | нд | З | 2023 | 0.4 | СИП-2, 50мм2 / 70мм2 | Приказ об утв. ПСД | 2-ТЭС от 20.01.2023 | Тюменская обл. | 1 | 12.299 | 1 км | Л7-22-2 | 587.7 | 1.11 | 8023.2158 | нд
3.2.2.1 | Реконструкция ВЛ-0,4 кВ Тобольского ТПО, 1 этап (замена деревянных опор на ж/б и провода СИП - 14,68 км. на ВЛ-0,4кВ КТП №1505 н.п.Бегишевские, ВЛ-0,4кВ от КТП №1983 н.п.Сузгун, ВЛ-0,4кВ от КТП №2092 н.п.Сузгун, ВЛ-0,4кВ от КТП №2180 н.п.Сузгун, ВЛ-0,4кВ от КТП№ 1432 н.п. Зверосовхоз, ВЛ-0,4кВ от КТП № 1615 н.п. Быково, ВЛ-0,4кВ от КТП № 1705 н.п.Булашово) | H_TP3600.VL.0086 | УНЦ проводаСИП ВЛ 0,4-35кВ | ВЛ 0,4 кВ ф.Молочник от КТП №1505 , ВЛ 0,4 кВ ф.Новый от КТП №1505 , ВЛ 0,4 кВ ф.Быт от КТП №1505 , ВЛ 0,4 кВ ф.Котельная от КТП №2180 , ВЛ 0,4 кВ ф.Быт от КТП №2180 , ВЛ 0,4 кВ от КТП №2092 , ВЛ 0,4 кВ ф.Пилорама от КТП №1983 , ВЛ 0,4 кВ ф.Быт-1 от КТП №1983 , ВЛ 0,4 кВ ф.Быт-2 от КТП №1983 , ВЛ 0,4 кВ ф.Дет.сад от КТП №1432 , ВЛ 0,4 кВ ф.Быт-1 от КТП №1432 , ВЛ 0,4 кВ ф.Быт-2 от КТП №1432 , ВЛ 0,4 кВ ф.Пилорама от КТП №1432 , ВЛ 0,4 кВ ф.Быт от КТП №1615, ВЛ 0,4 кВ ф.ферма от КТП №1615, ВЛ 0,4 кВ ф.Пекарня от КТП №1705 , ВЛ 0,4 кВ ф.Быт от КТП №1705 , ВЛ 0,4 кВ ф.Ферма от КТП №1705 | нд | З | 2023 | 0.4 | СИП-4, 25мм2 / -мм2 | Приказ об утв. ПСД | 2-ТЭС от 20.01.2023 | Тюменская обл. | 1 | 2.725 | 1 км | Л7-34-4 | 446.04 | 1.11 | 1349.1595 | нд
3.2.2.1 | Реконструкция ВЛ-0,4 кВ Тобольского ТПО, 1 этап (замена деревянных опор на ж/б и провода СИП - 14,68 км. на ВЛ-0,4кВ КТП №1505 н.п.Бегишевские, ВЛ-0,4кВ от КТП №1983 н.п.Сузгун, ВЛ-0,4кВ от КТП №2092 н.п.Сузгун, ВЛ-0,4кВ от КТП №2180 н.п.Сузгун, ВЛ-0,4кВ от КТП№ 1432 н.п. Зверосовхоз, ВЛ-0,4кВ от КТП № 1615 н.п. Быково, ВЛ-0,4кВ от КТП № 1705 н.п.Булашово) | H_TP3600.VL.0086 | УНЦ проводаСИП ВЛ 0,4-35кВ | ВЛ-10 кВ Ярково, ВЛ-10 кВ Семаково, ВЛ-10 кВ Поселок | нд | З | 2023 | 10 | СИП-3, 70мм2 / -мм2 | Приказ об утв. ПСД | 2-ТЭС от 20.01.2023 | Тюменская обл. | 1 | 3.888 | 1 км | Л7-04-3 | 1529.52 | 1.11 | 6600.9189 | нд
3.2.2.1 | Реконструкция ВЛ-0,4 кВ Тобольского ТПО, 1 этап (замена деревянных опор на ж/б и провода СИП - 14,68 км. на ВЛ-0,4кВ КТП №1505 н.п.Бегишевские, ВЛ-0,4кВ от КТП №1983 н.п.Сузгун, ВЛ-0,4кВ от КТП №2092 н.п.Сузгун, ВЛ-0,4кВ от КТП №2180 н.п.Сузгун, ВЛ-0,4кВ от КТП№ 1432 н.п. Зверосовхоз, ВЛ-0,4кВ от КТП № 1615 н.п. Быково, ВЛ-0,4кВ от КТП № 1705 н.п.Булашово) | H_TP3600.VL.0086 | УНЦ на вырубку (расширение, расчистку) просеки ВЛ (для всех субъектов Российской Федерации) | ВЛ 0,4 кВ ф.Молочник от КТП №1505 , ВЛ 0,4 кВ ф.Новый от КТП №1505 , ВЛ 0,4 кВ ф.Быт от КТП №1505 , ВЛ 0,4 кВ ф.Котельная от КТП №2180 , ВЛ 0,4 кВ ф.Быт от КТП №2180 , ВЛ 0,4 кВ от КТП №2092 , ВЛ 0,4 кВ ф.Пилорама от КТП №1983 , ВЛ 0,4 кВ ф.Быт-1 от КТП №1983 , ВЛ 0,4 кВ ф.Быт-2 от КТП №1983 , ВЛ 0,4 кВ ф.Дет.сад от КТП №1432 , ВЛ 0,4 кВ ф.Быт-1 от КТП №1432 , ВЛ 0,4 кВ ф.Быт-2 от КТП №1432 , ВЛ 0,4 кВ ф.Пилорама от КТП №1432 , ВЛ 0,4 кВ ф.Быт от КТП №1615, ВЛ 0,4 кВ ф.ферма от КТП №1615, ВЛ 0,4 кВ ф.Пекарня от КТП №1705 , ВЛ 0,4 кВ ф.Быт от КТП №1705 , ВЛ 0,4 кВ ф.Ферма от КТП №1705 | нд | З | 2023 | 0.4 | расчистка кустарников и мелколесья, вырубка деревьев и корчевка пней с диаметром ствола до 11 см, 12 см и более | Приказ об утв. ПСД | 2-ТЭС от 20.01.2023 | Тюменская обл. | 1 | 14.973 | 1 га | Б7-03 | 514.43 | 1 | 7702.5604 | нд
3.2.2.1 | Реконструкция ВЛ-0,4 кВ Тобольского ТПО, 1 этап (замена деревянных опор на ж/б и провода СИП - 14,68 км. на ВЛ-0,4кВ КТП №1505 н.п.Бегишевские, ВЛ-0,4кВ от КТП №1983 н.п.Сузгун, ВЛ-0,4кВ от КТП №2092 н.п.Сузгун, ВЛ-0,4кВ от КТП №2180 н.п.Сузгун, ВЛ-0,4кВ от КТП№ 1432 н.п. Зверосовхоз, ВЛ-0,4кВ от КТП № 1615 н.п. Быково, ВЛ-0,4кВ от КТП № 1705 н.п.Булашово) | H_TP3600.VL.0086 | УНЦ на проектные и изыскательские работы по ВЛ | ВЛ 0,4 кВ ф.Молочник от КТП №1505 , ВЛ 0,4 кВ ф.Новый от КТП №1505 , ВЛ 0,4 кВ ф.Быт от КТП №1505 , ВЛ 0,4 кВ ф.Котельная от КТП №2180 , ВЛ 0,4 кВ ф.Быт от КТП №2180 , ВЛ 0,4 кВ от КТП №2092 , ВЛ 0,4 кВ ф.Пилорама от КТП №1983 , ВЛ 0,4 кВ ф.Быт-1 от КТП №1983 , ВЛ 0,4 кВ ф.Быт-2 от КТП №1983 , ВЛ 0,4 кВ ф.Дет.сад от КТП №1432 , ВЛ 0,4 кВ ф.Быт-1 от КТП №1432 , ВЛ 0,4 кВ ф.Быт-2 от КТП №1432 , ВЛ 0,4 кВ ф.Пилорама от КТП №1432 , ВЛ 0,4 кВ ф.Быт от КТП №1615, ВЛ 0,4 кВ ф.ферма от КТП №1615, ВЛ 0,4 кВ ф.Пекарня от КТП №1705 , ВЛ 0,4 кВ ф.Быт от КТП №1705 , ВЛ 0,4 кВ ф.Ферма от КТП №1705 | нд | З | 2023 | 0.4 | Протяженность до 6 км | Приказ об утв. ПСД | 2-ТЭС от 20.01.2023 | Тюменская обл. | 1 | 2.72 | 1 ВЛ | П3-04 | 3289.12 | 1 | 8946.4064 | нд
3.2.2.1 | Реконструкция ВЛ-0,4 кВ Тобольского ТПО, 1 этап (замена деревянных опор на ж/б и провода СИП - 14,68 км. на ВЛ-0,4кВ КТП №1505 н.п.Бегишевские, ВЛ-0,4кВ от КТП №1983 н.п.Сузгун, ВЛ-0,4кВ от КТП №2092 н.п.Сузгун, ВЛ-0,4кВ от КТП №2180 н.п.Сузгун, ВЛ-0,4кВ от КТП№ 1432 н.п. Зверосовхоз, ВЛ-0,4кВ от КТП № 1615 н.п. Быково, ВЛ-0,4кВ от КТП № 1705 н.п.Булашово) | H_TP3600.VL.0086 | Итого объем финансовых потребностей по инвестиционному проекту, тыс. рублей | нд | нд | нд | нд | нд | нд | нд | нд | нд | нд | нд | нд | нд | нд | нд | 81496.2271 | нд
3.2.2.1 | Реконструкция электросетевого комплекса ВЛ 10 кВ Полуяново с КТП и ВЛ 0,4 кВ (замена опор на ж/б, провода на СИП на ВЛ-10кВ - 8.74 км, ВЛ-0,4кВ - 13,01 км, замена КТП - 9 шт., установка РВА - 1 шт.) | K_TP3600.VL.0099 | УНЦ КТП киоскового типа 6-20 кВ | КТП-1680 63 кВА н.п.Полуяново | нд | С | 2023 | 10 | 1 т-р 63 кВА | Приказ об утв. ПСД | 24-ТЭС от 15.08.2023 | Тюменская обл. | 1 | 1 | 1 ед. | Э1-03-1 | 1124 | 1.27 | 1427.48 | нд
3.2.2.1 | Реконструкция электросетевого комплекса ВЛ 10 кВ Полуяново с КТП и ВЛ 0,4 кВ (замена опор на ж/б, провода на СИП на ВЛ-10кВ - 8.74 км, ВЛ-0,4кВ - 13,01 км, замена КТП - 9 шт., установка РВА - 1 шт.) | K_TP3600.VL.0099 | УНЦ КТП киоскового типа 6-20 кВ | КТП-1502 100 кВА н.п.Байгара, КТП-1500 100 кВА н.п.Шамша, КТП-2046 100 кВА н.п.Полуяново | нд | С | 2023 | 10 | 1 т-р 100 кВА | Приказ об утв. ПСД | 24-ТЭС от 15.08.2023 | Тюменская обл. | 1 | 3 | 1 ед. | Э1-04-1 | 1204.38 | 1.27 | 4588.6878 | нд
3.2.2.1 | Реконструкция электросетевого комплекса ВЛ 10 кВ Полуяново с КТП и ВЛ 0,4 кВ (замена опор на ж/б, провода на СИП на ВЛ-10кВ - 8.74 км, ВЛ-0,4кВ - 13,01 км, замена КТП - 9 шт., установка РВА - 1 шт.) | K_TP3600.VL.0099 | УНЦ КТП киоскового типа 6-20 кВ | КТП-1497 160 кВА н.п.Рахвалово, КТП-2183 160 кВА н.п.Байгара, КТП-2184 160 кВА н.п.Шамша | нд | С | 2023 | 10 | 1 т-р 160 кВА | Приказ об утв. ПСД | 24-ТЭС от 15.08.2023 | Тюменская обл. | 1 | 3 | 1 ед. | Э1-05-1 | 1288.91 | 1.27 | 4910.7471 | нд
3.2.2.1 | Реконструкция электросетевого комплекса ВЛ 10 кВ Полуяново с КТП и ВЛ 0,4 кВ (замена опор на ж/б, провода на СИП на ВЛ-10кВ - 8.74 км, ВЛ-0,4кВ - 13,01 км, замена КТП - 9 шт., установка РВА - 1 шт.) | K_TP3600.VL.0099 | УНЦ КТП киоскового типа 6-20 кВ | КТП-1496 250 кВА н.п.Полуяново, КТП-2138 250 кВА н.п.Епанчина | нд | С | 2023 | 10 | 1 т-р 250 кВА | Приказ об утв. ПСД | 24-ТЭС от 15.08.2023 | Тюменская обл. | 1 | 2 | 1 ед. | Э1-06-1 | 1338.63 | 1.27 | 3400.1202 | нд
3.2.2.1 | Реконструкция электросетевого комплекса ВЛ 10 кВ Полуяново с КТП и ВЛ 0,4 кВ (замена опор на ж/б, провода на СИП на ВЛ-10кВ - 8.74 км, ВЛ-0,4кВ - 13,01 км, замена КТП - 9 шт., установка РВА - 1 шт.) | K_TP3600.VL.0099 | УНЦ автоматического пункта секционирования 6-35 кВ с интеграцией в АСУ ТП | ВЛ 10 кВ Полуяново | нд | С | 2023 | 10 | Напряжение 6-15 кВ | Приказ об утв. ПСД | 24-ТЭС от 15.08.2023 | Тюменская обл. | 1 | 1 | 1 ячейка | В7-01 | 2823.47 | 1.28 | 3614.0416 | нд
3.2.2.1 | Реконструкция электросетевого комплекса ВЛ 10 кВ Полуяново с КТП и ВЛ 0,4 кВ (замена опор на ж/б, провода на СИП на ВЛ-10кВ - 8.74 км, ВЛ-0,4кВ - 13,01 км, замена КТП - 9 шт., установка РВА - 1 шт.) | K_TP3600.VL.0099 | УНЦ ВЛ 0,4-750 кВ на строительно-монтажные работы без опор и провода | ВЛ 10 кВ Полуяново | нд | С | 2023 | 10 | одноцепная, все типы опор за исключением многогранных | Приказ об утв. ПСД | 24-ТЭС от 15.08.2023 | Тюменская обл. | 1 | 8.74 | 1 км | Л1-02-1 | 1929.53 | 1.72 | 29006.2386 | нд
3.2.2.1 | Реконструкция электросетевого комплекса ВЛ 10 кВ Полуяново с КТП и ВЛ 0,4 кВ (замена опор на ж/б, провода на СИП на ВЛ-10кВ - 8.74 км, ВЛ-0,4кВ - 13,01 км, замена КТП - 9 шт., установка РВА - 1 шт.) | K_TP3600.VL.0099 | УНЦ опор ВЛ 0,4-750 кВ | ВЛ 10 кВ Полуяново | нд | С | 2023 | 10 | одноцепная, все типы опор за исключением многогранных | Приказ об утв. ПСД | 24-ТЭС от 15.08.2023 | Тюменская обл. | 1 | 8.74 | 1 км | Л3-02-1 | 1262.83 | 1.11 | 12251.219 | нд
3.2.2.1 | Реконструкция электросетевого комплекса ВЛ 10 кВ Полуяново с КТП и ВЛ 0,4 кВ (замена опор на ж/б, провода на СИП на ВЛ-10кВ - 8.74 км, ВЛ-0,4кВ - 13,01 км, замена КТП - 9 шт., установка РВА - 1 шт.) | K_TP3600.VL.0099 | УНЦ проводаСИП ВЛ 0,4-35кВ | ВЛ 10 кВ Полуяново | нд | С | 2023 | 10 | СИП-3, 95мм2 / -мм2 | Приказ об утв. ПСД | 24-ТЭС от 15.08.2023 | Тюменская обл. | 1 | 26.22 | 1 км | Л7-05-3 | 1562.5 | 1.11 | 45475.3125 | нд
3.2.2.1 | Реконструкция электросетевого комплекса ВЛ 10 кВ Полуяново с КТП и ВЛ 0,4 кВ (замена опор на ж/б, провода на СИП на ВЛ-10кВ - 8.74 км, ВЛ-0,4кВ - 13,01 км, замена КТП - 9 шт., установка РВА - 1 шт.) | K_TP3600.VL.0099 | УНЦ ВЛ 0,4-750 кВ на строительно-монтажные работы без опор и провода | ВЛ 0,4 кВ от КТП-1497 160 кВА н.п.Рахвалово , ВЛ 0,4 кВ от КТП-1496 250 кВА н.п.Полуяново, ВЛ 0,4 кВ от КТП-1680 63 кВА н.п.Полуяново, ВЛ 0,4 кВ от КТП-2046 100 кВА н.п.Полуяново, ВЛ 0,4 кВ от КТП-2182 н.п.Полуяново, ВЛ 0,4 кВ от КТП-1502 100 кВА н.п.Байгара, ВЛ 0,4 кВ от КТП-2183 160 кВА н.п.Байгара, ВЛ 0,4 кВ от КТП-1500 100 кВА н.п.Шамша, ВЛ 0,4 кВ от КТП-2184 160 кВА н.п.Шамша | нд | С | 2023 | 0.4 | одноцепная, все типы опор за исключением многогранных | Приказ об утв. ПСД | 24-ТЭС от 15.08.2023 | Тюменская обл. | 1 | 13.01 | 1 км | Л1-01-1 | 963.68 | 1.86 | 23319.7068 | нд
3.2.2.1 | Реконструкция электросетевого комплекса ВЛ 10 кВ Полуяново с КТП и ВЛ 0,4 кВ (замена опор на ж/б, провода на СИП на ВЛ-10кВ - 8.74 км, ВЛ-0,4кВ - 13,01 км, замена КТП - 9 шт., установка РВА - 1 шт.) | K_TP3600.VL.0099 | УНЦ опор ВЛ 0,4-750 кВ | ВЛ 0,4 кВ от КТП-1497 160 кВА н.п.Рахвалово , ВЛ 0,4 кВ от КТП-1496 250 кВА н.п.Полуяново, ВЛ 0,4 кВ от КТП-1680 63 кВА н.п.Полуяново, ВЛ 0,4 кВ от КТП-2046 100 кВА н.п.Полуяново, ВЛ 0,4 кВ от КТП-2182 н.п.Полуяново, ВЛ 0,4 кВ от КТП-1502 100 кВА н.п.Байгара, ВЛ 0,4 кВ от КТП-2183 160 кВА н.п.Байгара, ВЛ 0,4 кВ от КТП-1500 100 кВА н.п.Шамша, ВЛ 0,4 кВ от КТП-2184 160 кВА н.п.Шамша | нд | С | 2023 | 0.4 | одноцепная, все типы опор за исключением многогранных | Приказ об утв. ПСД | 24-ТЭС от 15.08.2023 | Тюменская обл. | 1 | 13.01 | 1 км | Л3-01-1 | 949.02 | 1.11 | 13704.8927 | нд
3.2.2.1 | Реконструкция электросетевого комплекса ВЛ 10 кВ Полуяново с КТП и ВЛ 0,4 кВ (замена опор на ж/б, провода на СИП на ВЛ-10кВ - 8.74 км, ВЛ-0,4кВ - 13,01 км, замена КТП - 9 шт., установка РВА - 1 шт.) | K_TP3600.VL.0099 | УНЦ проводаСИП ВЛ 0,4-35кВ | ВЛ 0,4 кВ от КТП-1497 160 кВА н.п.Рахвалово , ВЛ 0,4 кВ от КТП-1496 250 кВА н.п.Полуяново, ВЛ 0,4 кВ от КТП-1680 63 кВА н.п.Полуяново, ВЛ 0,4 кВ от КТП-2046 100 кВА н.п.Полуяново, ВЛ 0,4 кВ от КТП-2182 н.п.Полуяново, ВЛ 0,4 кВ от КТП-1502 100 кВА н.п.Байгара, ВЛ 0,4 кВ от КТП-2183 160 кВА н.п.Байгара, ВЛ 0,4 кВ от КТП-1500 100 кВА н.п.Шамша, ВЛ 0,4 кВ от КТП-2184 160 кВА н.п.Шамша | нд | С | 2023 | 0.4 | СИП-2, 70мм2 / 70мм2 | Приказ об утв. ПСД | 24-ТЭС от 15.08.2023 | Тюменская обл. | 1 | 13.01 | 1 км | Л7-24-2 | 664.4 | 1.11 | 9594.6668 | нд
3.2.2.1 | Реконструкция электросетевого комплекса ВЛ 10 кВ Полуяново с КТП и ВЛ 0,4 кВ (замена опор на ж/б, провода на СИП на ВЛ-10кВ - 8.74 км, ВЛ-0,4кВ - 13,01 км, замена КТП - 9 шт., установка РВА - 1 шт.) | K_TP3600.VL.0099 | УНЦ на вырубку (расширение, расчистку) просеки ВЛ (для всех субъектов Российской Федерации) | ВЛ 10 кВ Полуяново | нд | С | 2023 | 10 | Расчистка кустарников и мелколесья, вырубка, деревьев и корчевка пней с диаметром ствола до 11 см | Приказ об утв. ПСД | 24-ТЭС от 15.08.2023 | Тюменская обл. | 1 | 17.48 | 1 га | Б7-01 | 53.93 | 1 | 942.6964 | нд
3.2.2.1 | Реконструкция электросетевого комплекса ВЛ 10 кВ Полуяново с КТП и ВЛ 0,4 кВ (замена опор на ж/б, провода на СИП на ВЛ-10кВ - 8.74 км, ВЛ-0,4кВ - 13,01 км, замена КТП - 9 шт., установка РВА - 1 шт.) | K_TP3600.VL.0099 | УНЦ устройства лежневых дорог | ВЛ 10 кВ Полуяново | нд | С | 2023 | 10 | устройство лежневых дорог км | Приказ об утв. ПСД | 24-ТЭС от 15.08.2023 | Тюменская обл. | 1 | 2 | 1 км | Л9-01 | 15505.16 | 1.11 | 34421.4552 | нд
3.2.2.1 | Реконструкция электросетевого комплекса ВЛ 10 кВ Полуяново с КТП и ВЛ 0,4 кВ (замена опор на ж/б, провода на СИП на ВЛ-10кВ - 8.74 км, ВЛ-0,4кВ - 13,01 км, замена КТП - 9 шт., установка РВА - 1 шт.) | K_TP3600.VL.0099 | УНЦ на проектные и изыскательские работы для отдельных элементов электрических сетей | ВЛ 10 кВ Полуяново | нд | С | 2023 | 10 | от 51 до 150,9 млн. руб | Приказ об утв. ПСД | 24-ТЭС от 15.08.2023 | Тюменская обл. | 1 | 1 | 1 объект | П6-10 | 10637.53 | 1 | 10637.53 | нд
3.2.2.1 | Реконструкция электросетевого комплекса ВЛ 10 кВ Полуяново с КТП и ВЛ 0,4 кВ (замена опор на ж/б, провода на СИП на ВЛ-10кВ - 8.74 км, ВЛ-0,4кВ - 13,01 км, замена КТП - 9 шт., установка РВА - 1 шт.) | K_TP3600.VL.0099 | Итого объем финансовых потребностей по инвестиционному проекту, тыс. рублей | нд | нд | П | нд | нд | нд | нд | нд | нд | нд | нд | нд | нд | нд | нд | 197294.7948 | нд
3.2.2.1 | Реконструкция электросетевого комплекса ВЛ 10 кВ Преображенка с КТП и ВЛ 0,4 кВ (замена опор на ж/б, провода на СИП на ВЛ-10кВ - 4.92 км, ВЛ-0,4кВ - 8,81 км, замена КТП - 6 шт., установка РВА - 1 шт., строительство ремонтной перемычки до ВЛ 10 кВ Абалак 1 км.) | K_TP3600.VL.0100 | УНЦ КТП киоскового типа 6-20 кВ | КТП-2205 100 кВА н.п.Абалак, КТП-2206 100 кВА н.п.Абалак | нд | С | 2023 | 10 | 1 т-р 100 кВА | Приказ об утв. ПСД | 25-ТЭС от 22.08.2023 | Тюменская обл. | 1 | 2 | 1 ед. | Э1-04-1 | 1204.38 | 1.27 | 3059.1252 | нд
3.2.2.1 | Реконструкция электросетевого комплекса ВЛ 10 кВ Преображенка с КТП и ВЛ 0,4 кВ (замена опор на ж/б, провода на СИП на ВЛ-10кВ - 4.92 км, ВЛ-0,4кВ - 8,81 км, замена КТП - 6 шт., установка РВА - 1 шт., строительство ремонтной перемычки до ВЛ 10 кВ Абалак 1 км.) | K_TP3600.VL.0100 | УНЦ КТП киоскового типа 6-20 кВ | КТП-1486 160 кВА н.п.Абалак, КТП-1432 160 кВА н.п.Абалак, КТП-2203 160 кВА н.п.Абалак | нд | С | 2023 | 10 | 1 т-р 160 кВА | Приказ об утв. ПСД | 25-ТЭС от 22.08.2023 | Тюменская обл. | 1 | 3 | 1 ед. | Э1-05-1 | 1288.91 | 1.27 | 4910.7471 | нд
3.2.2.1 | Реконструкция электросетевого комплекса ВЛ 10 кВ Преображенка с КТП и ВЛ 0,4 кВ (замена опор на ж/б, провода на СИП на ВЛ-10кВ - 4.92 км, ВЛ-0,4кВ - 8,81 км, замена КТП - 6 шт., установка РВА - 1 шт., строительство ремонтной перемычки до ВЛ 10 кВ Абалак 1 км.) | K_TP3600.VL.0100 | УНЦ КТП киоскового типа 6-20 кВ | КТП-1865 250 кВА н.п.Абалак | нд | С | 2023 | 10 | 1 т-р 250 кВА | Приказ об утв. ПСД | 25-ТЭС от 22.08.2023 | Тюменская обл. | 1 | 1 | 1 ед. | Э1-06-1 | 1338.63 | 1.27 | 1700.0601 | нд
3.2.2.1 | Реконструкция электросетевого комплекса ВЛ 10 кВ Преображенка с КТП и ВЛ 0,4 кВ (замена опор на ж/б, провода на СИП на ВЛ-10кВ - 4.92 км, ВЛ-0,4кВ - 8,81 км, замена КТП - 6 шт., установка РВА - 1 шт., строительство ремонтной перемычки до ВЛ 10 кВ Абалак 1 км.) | K_TP3600.VL.0100 | УНЦ автоматического пункта секционирования 6-35 кВ с интеграцией в АСУ ТП | ВЛ 10 кВ Преображенка | нд | С | 2023 | 10 | Напряжение 6-15 кВ | Приказ об утв. ПСД | 25-ТЭС от 22.08.2023 | Тюменская обл. | 1 | 1 | 1 ячейка | В7-01 | 2823.47 | 1.28 | 3614.0416 | нд
3.2.2.1 | Реконструкция электросетевого комплекса ВЛ 10 кВ Преображенка с КТП и ВЛ 0,4 кВ (замена опор на ж/б, провода на СИП на ВЛ-10кВ - 4.92 км, ВЛ-0,4кВ - 8,81 км, замена КТП - 6 шт., установка РВА - 1 шт., строительство ремонтной перемычки до ВЛ 10 кВ Абалак 1 км.) | K_TP3600.VL.0100 | УНЦ ВЛ 0,4-750 кВ на строительно-монтажные работы без опор и провода | ВЛ 10 кВ Преображенка | нд | С | 2023 | 10 | одноцепная, все типы опор за исключением многогранных | Приказ об утв. ПСД | 25-ТЭС от 22.08.2023 | Тюменская обл. | 1 | 5.92 | 1 км | Л1-02-1 | 1929.53 | 1.72 | 19647.2463 | нд
3.2.2.1 | Реконструкция электросетевого комплекса ВЛ 10 кВ Преображенка с КТП и ВЛ 0,4 кВ (замена опор на ж/б, провода на СИП на ВЛ-10кВ - 4.92 км, ВЛ-0,4кВ - 8,81 км, замена КТП - 6 шт., установка РВА - 1 шт., строительство ремонтной перемычки до ВЛ 10 кВ Абалак 1 км.) | K_TP3600.VL.0100 | УНЦ опор ВЛ 0,4-750 кВ | ВЛ 10 кВ Преображенка | нд | С | 2023 | 10 | одноцепная, все типы опор за исключением многогранных | Приказ об утв. ПСД | 25-ТЭС от 22.08.2023 | Тюменская обл. | 1 | 5.92 | 1 км | Л3-02-1 | 1262.83 | 1.11 | 8298.3085 | нд
3.2.2.1 | Реконструкция электросетевого комплекса ВЛ 10 кВ Преображенка с КТП и ВЛ 0,4 кВ (замена опор на ж/б, провода на СИП на ВЛ-10кВ - 4.92 км, ВЛ-0,4кВ - 8,81 км, замена КТП - 6 шт., установка РВА - 1 шт., строительство ремонтной перемычки до ВЛ 10 кВ Абалак 1 км.) | K_TP3600.VL.0100 | УНЦ проводаСИП ВЛ 0,4-35кВ | ВЛ 10 кВ Преображенка | нд | С | 2023 | 10 | СИП-3, 95мм2 / -мм2 | Приказ об утв. ПСД | 25-ТЭС от 22.08.2023 | Тюменская обл. | 1 | 17.76 | 1 км | Л7-05-3 | 1562.5 | 1.11 | 30802.5 | нд
3.2.2.1 | Реконструкция электросетевого комплекса ВЛ 10 кВ Преображенка с КТП и ВЛ 0,4 кВ (замена опор на ж/б, провода на СИП на ВЛ-10кВ - 4.92 км, ВЛ-0,4кВ - 8,81 км, замена КТП - 6 шт., установка РВА - 1 шт., строительство ремонтной перемычки до ВЛ 10 кВ Абалак 1 км.) | K_TP3600.VL.0100 | УНЦ ВЛ 0,4-750 кВ на строительно-монтажные работы без опор и провода | ВЛ 0,4 кВ с КТП-2205 100 кВА н.п.Абалак, ВЛ 0,4 кВ с КТП-2206 100 кВА н.п.Абалак, ВЛ 0,4 кВ с КТП-1486 160 кВА н.п.Абалак, ВЛ 0,4 кВ с КТП-1432 160 кВА н.п.Абалак, ВЛ 0,4 кВ с КТП-2203 160 кВА н.п.Абалак, ВЛ 0,4 кВ с КТП-1865 250 кВА н.п.Абалак | нд | С | 2023 | 0.4 | одноцепная, все типы опор за исключением многогранных | Приказ об утв. ПСД | 25-ТЭС от 22.08.2023 | Тюменская обл. | 1 | 8.81 | 1 км | Л1-01-1 | 963.68 | 1.86 | 15791.4387 | нд
3.2.2.1 | Реконструкция электросетевого комплекса ВЛ 10 кВ Преображенка с КТП и ВЛ 0,4 кВ (замена опор на ж/б, провода на СИП на ВЛ-10кВ - 4.92 км, ВЛ-0,4кВ - 8,81 км, замена КТП - 6 шт., установка РВА - 1 шт., строительство ремонтной перемычки до ВЛ 10 кВ Абалак 1 км.) | K_TP3600.VL.0100 | УНЦ опор ВЛ 0,4-750 кВ | ВЛ 0,4 кВ с КТП-2205 100 кВА н.п.Абалак, ВЛ 0,4 кВ с КТП-2206 100 кВА н.п.Абалак, ВЛ 0,4 кВ с КТП-1486 160 кВА н.п.Абалак, ВЛ 0,4 кВ с КТП-1432 160 кВА н.п.Абалак, ВЛ 0,4 кВ с КТП-2203 160 кВА н.п.Абалак, ВЛ 0,4 кВ с КТП-1865 250 кВА н.п.Абалак | нд | С | 2023 | 0.4 | одноцепная, все типы опор за исключением многогранных | Приказ об утв. ПСД | 25-ТЭС от 22.08.2023 | Тюменская обл. | 1 | 8.81 | 1 км | Л3-01-1 | 949.02 | 1.11 | 9280.5615 | нд
3.2.2.1 | Реконструкция электросетевого комплекса ВЛ 10 кВ Преображенка с КТП и ВЛ 0,4 кВ (замена опор на ж/б, провода на СИП на ВЛ-10кВ - 4.92 км, ВЛ-0,4кВ - 8,81 км, замена КТП - 6 шт., установка РВА - 1 шт., строительство ремонтной перемычки до ВЛ 10 кВ Абалак 1 км.) | K_TP3600.VL.0100 | УНЦ проводаСИП ВЛ 0,4-35кВ | ВЛ 0,4 кВ с КТП-2205 100 кВА н.п.Абалак, ВЛ 0,4 кВ с КТП-2206 100 кВА н.п.Абалак, ВЛ 0,4 кВ с КТП-1486 160 кВА н.п.Абалак, ВЛ 0,4 кВ с КТП-1432 160 кВА н.п.Абалак, ВЛ 0,4 кВ с КТП-2203 160 кВА н.п.Абалак, ВЛ 0,4 кВ с КТП-1865 250 кВА н.п.Абалак | нд | С | 2023 | 0.4 | СИП-2, 70мм2 / 70мм2 | Приказ об утв. ПСД | 25-ТЭС от 22.08.2023 | Тюменская обл. | 1 | 8.81 | 1 км | Л7-24-2 | 664.4 | 1.11 | 6497.234 | нд
3.2.2.1 | Реконструкция электросетевого комплекса ВЛ 10 кВ Преображенка с КТП и ВЛ 0,4 кВ (замена опор на ж/б, провода на СИП на ВЛ-10кВ - 4.92 км, ВЛ-0,4кВ - 8,81 км, замена КТП - 6 шт., установка РВА - 1 шт., строительство ремонтной перемычки до ВЛ 10 кВ Абалак 1 км.) | K_TP3600.VL.0100 | УНЦ на вырубку (расширение, расчистку) просеки ВЛ (для всех субъектов Российской Федерации) | ВЛ 10 кВ Преображенка | нд | С | 2023 | 10 | Расчистка кустарников и мелколесья, вырубка, деревьев и корчевка пней с диаметром ствола до 11 см | Приказ об утв. ПСД | 25-ТЭС от 22.08.2023 | Тюменская обл. | 1 | 11.84 | 1 га | Б7-01 | 53.93 | 1 | 638.5312 | нд
3.2.2.1 | Реконструкция электросетевого комплекса ВЛ 10 кВ Преображенка с КТП и ВЛ 0,4 кВ (замена опор на ж/б, провода на СИП на ВЛ-10кВ - 4.92 км, ВЛ-0,4кВ - 8,81 км, замена КТП - 6 шт., установка РВА - 1 шт., строительство ремонтной перемычки до ВЛ 10 кВ Абалак 1 км.) | K_TP3600.VL.0100 | УНЦ устройства лежневых дорог | ВЛ 10 кВ Преображенка | нд | С | 2023 | 10 | устройство лежневых дорог км | Приказ об утв. ПСД | 25-ТЭС от 22.08.2023 | Тюменская обл. | 1 | 0.5 | 1 км | Л9-01 | 15505.16 | 1.11 | 8605.3638 | нд
3.2.2.1 | Реконструкция электросетевого комплекса ВЛ 10 кВ Преображенка с КТП и ВЛ 0,4 кВ (замена опор на ж/б, провода на СИП на ВЛ-10кВ - 4.92 км, ВЛ-0,4кВ - 8,81 км, замена КТП - 6 шт., установка РВА - 1 шт., строительство ремонтной перемычки до ВЛ 10 кВ Абалак 1 км.) | K_TP3600.VL.0100 | УНЦ на проектные и изыскательские работы для отдельных элементов электрических сетей | ВЛ 10 кВ Преображенка | нд | С | 2023 | 10 | от 21 до 51 млн. руб. | Приказ об утв. ПСД | 25-ТЭС от 22.08.2023 | Тюменская обл. | 1 | 1 | 1 объект | П6-09 | 4255.01 | 1 | 4255.01 | нд
3.2.2.1 | Реконструкция электросетевого комплекса ВЛ 10 кВ Преображенка с КТП и ВЛ 0,4 кВ (замена опор на ж/б, провода на СИП на ВЛ-10кВ - 4.92 км, ВЛ-0,4кВ - 8,81 км, замена КТП - 6 шт., установка РВА - 1 шт., строительство ремонтной перемычки до ВЛ 10 кВ Абалак 1 км.) | K_TP3600.VL.0100 | Итого объем финансовых потребностей по инвестиционному проекту, тыс. рублей | нд | нд | нд | нд | нд | нд | нд | нд | нд | нд | нд | нд | нд | нд | нд | 117100.168 | нд
3.2.2.1 | Реконструкция электросетевого комплекса ВЛ 10 кВ Абалак с КТП и ВЛ 0,4 кВ (замена опор на ж/б, провода на СИП на ВЛ-10кВ - 6.75 км, ВЛ-0,4кВ - 11.58 км, замена КТП - 10 шт. установка РВА - 1 шт.) | K_TP3600.VL.0101 | УНЦ КТП киоскового типа 6-20 кВ | КТП-2197 63 кВА н.п.Белкино | нд | П | 2024 | 10 | 1 т-р 63 кВА | техническое обоснование инвестиционного проекта | 2021-09-15 | Тюменская обл. | 1 | 1 | 1 ед. | Э1-03-1 | 1124 | 1.27 | 1427.48 | нд
3.2.2.1 | Реконструкция электросетевого комплекса ВЛ 10 кВ Абалак с КТП и ВЛ 0,4 кВ (замена опор на ж/б, провода на СИП на ВЛ-10кВ - 6.75 км, ВЛ-0,4кВ - 11.58 км, замена КТП - 10 шт. установка РВА - 1 шт.) | K_TP3600.VL.0101 | УНЦ КТП киоскового типа 6-20 кВ | КТП-1487 100 кВА н.п.Перображенка | нд | П | 2024 | 10 | 1 т-р 100 кВА | техническое обоснование инвестиционного проекта | 2021-09-15 | Тюменская обл. | 1 | 1 | 1 ед. | Э1-04-1 | 1204.38 | 1.27 | 1529.5626 | нд
3.2.2.1 | Реконструкция электросетевого комплекса ВЛ 10 кВ Абалак с КТП и ВЛ 0,4 кВ (замена опор на ж/б, провода на СИП на ВЛ-10кВ - 6.75 км, ВЛ-0,4кВ - 11.58 км, замена КТП - 10 шт. установка РВА - 1 шт.) | K_TP3600.VL.0101 | УНЦ КТП киоскового типа 6-20 кВ | КТП-1493 160 кВА н.п.Загваздино, КТП-1482 160 кВА н.п.Загваздино, КТП-2204 160 кВА н.п.Абалак, КТП-1488 160 кВА н.п.Перображенка, КТП-2031 160 кВА н.п.Перображенка | нд | П | 2024 | 10 | 1 т-р 160 кВА | техническое обоснование инвестиционного проекта | 2021-09-15 | Тюменская обл. | 1 | 5 | 1 ед. | Э1-05-1 | 1288.91 | 1.27 | 8184.5785 | нд
3.2.2.1 | Реконструкция электросетевого комплекса ВЛ 10 кВ Абалак с КТП и ВЛ 0,4 кВ (замена опор на ж/б, провода на СИП на ВЛ-10кВ - 6.75 км, ВЛ-0,4кВ - 11.58 км, замена КТП - 10 шт. установка РВА - 1 шт.) | K_TP3600.VL.0101 | УНЦ КТП киоскового типа 6-20 кВ | КТП-1491 250 кВА н.п.Загваздино, КТП-1805 250 кВА н.п.Перображенка, | нд | П | 2024 | 10 | 1 т-р 250 кВА | техническое обоснование инвестиционного проекта | 2021-09-15 | Тюменская обл. | 1 | 2 | 1 ед. | Э1-06-1 | 1338.63 | 1.27 | 3400.1202 | нд
3.2.2.1 | Реконструкция электросетевого комплекса ВЛ 10 кВ Абалак с КТП и ВЛ 0,4 кВ (замена опор на ж/б, провода на СИП на ВЛ-10кВ - 6.75 км, ВЛ-0,4кВ - 11.58 км, замена КТП - 10 шт. установка РВА - 1 шт.) | K_TP3600.VL.0101 | УНЦ КТП киоскового типа 6-20 кВ | КТП-2279 400 кВА н.п.Загваздино | нд | П | 2024 | 10 | 1 т-р 400 кВА | техническое обоснование инвестиционного проекта | 2021-09-15 | Тюменская обл. | 1 | 1 | 1 ед. | Э1-07-1 | 1786.74 | 1.27 | 2269.1598 | нд
3.2.2.1 | Реконструкция электросетевого комплекса ВЛ 10 кВ Абалак с КТП и ВЛ 0,4 кВ (замена опор на ж/б, провода на СИП на ВЛ-10кВ - 6.75 км, ВЛ-0,4кВ - 11.58 км, замена КТП - 10 шт. установка РВА - 1 шт.) | K_TP3600.VL.0101 | УНЦ автоматического пункта секционирования 6-35 кВ с интеграцией в АСУ ТП | ВЛ 10 кВ Абалак | нд | П | 2024 | 10 | Напряжение 6-15 кВ | техническое обоснование инвестиционного проекта | 2021-09-15 | Тюменская обл. | 1 | 1 | 1 ячейка | В7-01 | 2823.47 | 1.28 | 3614.0416 | нд
3.2.2.1 | Реконструкция электросетевого комплекса ВЛ 10 кВ Абалак с КТП и ВЛ 0,4 кВ (замена опор на ж/б, провода на СИП на ВЛ-10кВ - 6.75 км, ВЛ-0,4кВ - 11.58 км, замена КТП - 10 шт. установка РВА - 1 шт.) | K_TP3600.VL.0101 | УНЦ ВЛ 0,4-750 кВ на строительно-монтажные работы без опор и провода | ВЛ 10 кВ Абалак | нд | П | 2024 | 10 | одноцепная, все типы опор за исключением многогранных | техническое обоснование инвестиционного проекта | 2021-09-15 | Тюменская обл. | 1 | 6.75 | 1 км | Л1-02-1 | 1929.53 | 1.72 | 22401.8433 | нд
3.2.2.1 | Реконструкция электросетевого комплекса ВЛ 10 кВ Абалак с КТП и ВЛ 0,4 кВ (замена опор на ж/б, провода на СИП на ВЛ-10кВ - 6.75 км, ВЛ-0,4кВ - 11.58 км, замена КТП - 10 шт. установка РВА - 1 шт.) | K_TP3600.VL.0101 | УНЦ опор ВЛ 0,4-750 кВ | ВЛ 10 кВ Абалак | нд | П | 2024 | 10 | одноцепная, все типы опор за исключением многогранных | техническое обоснование инвестиционного проекта | 2021-09-15 | Тюменская обл. | 1 | 6.75 | 1 км | Л3-02-1 | 1262.83 | 1.11 | 9461.7538 | нд
3.2.2.1 | Реконструкция электросетевого комплекса ВЛ 10 кВ Абалак с КТП и ВЛ 0,4 кВ (замена опор на ж/б, провода на СИП на ВЛ-10кВ - 6.75 км, ВЛ-0,4кВ - 11.58 км, замена КТП - 10 шт. установка РВА - 1 шт.) | K_TP3600.VL.0101 | УНЦ проводаСИП ВЛ 0,4-35кВ | ВЛ 10 кВ Абалак | нд | П | 2024 | 10 | СИП-3, 95мм2 / -мм2 | техническое обоснование инвестиционного проекта | 2021-09-15 | Тюменская обл. | 1 | 20.25 | 1 км | Л7-05-3 | 1562.5 | 1.11 | 35121.0938 | нд
3.2.2.1 | Реконструкция электросетевого комплекса ВЛ 10 кВ Абалак с КТП и ВЛ 0,4 кВ (замена опор на ж/б, провода на СИП на ВЛ-10кВ - 6.75 км, ВЛ-0,4кВ - 11.58 км, замена КТП - 10 шт. установка РВА - 1 шт.) | K_TP3600.VL.0101 | УНЦ ВЛ 0,4-750 кВ на строительно-монтажные работы без опор и провода | ВЛ 0,4 кВ от КТП-1491 250 кВА н.п.Загваздино, ВЛ 0,4 кВ от КТП-2279 400 кВА н.п.Загваздино, ВЛ 0,4 кВ от КТП-1493 160 кВА н.п.Загваздино, ВЛ 0,4 кВ от КТП-1482 160 кВА н.п.Загваздино, ВЛ 0,4 кВ от КТП-2197 63 кВА н.п.Белкино, ВЛ 0,4 кВ от КТП-2204 160 кВА н.п.Абалак, ВЛ 0,4 кВ от КТП-1487 100 кВА н.п.Перображенка, ВЛ 0,4 кВ от КТП-1488 160 кВА н.п.Перображенка, ВЛ 0,4 кВ от КТП-2031 160 кВА н.п.Перображенка | нд | П | 2024 | 0.4 | одноцепная, все типы опор за исключением многогранных | техническое обоснование инвестиционного проекта | 2021-09-15 | Тюменская обл. | 1 | 11.58 | 1 км | Л1-01-1 | 963.68 | 1.86 | 20756.5108 | нд
3.2.2.1 | Реконструкция электросетевого комплекса ВЛ 10 кВ Абалак с КТП и ВЛ 0,4 кВ (замена опор на ж/б, провода на СИП на ВЛ-10кВ - 6.75 км, ВЛ-0,4кВ - 11.58 км, замена КТП - 10 шт. установка РВА - 1 шт.) | K_TP3600.VL.0101 | УНЦ опор ВЛ 0,4-750 кВ | ВЛ 0,4 кВ от КТП-1491 250 кВА н.п.Загваздино, ВЛ 0,4 кВ от КТП-2279 400 кВА н.п.Загваздино, ВЛ 0,4 кВ от КТП-1493 160 кВА н.п.Загваздино, ВЛ 0,4 кВ от КТП-1482 160 кВА н.п.Загваздино, ВЛ 0,4 кВ от КТП-2197 63 кВА н.п.Белкино, ВЛ 0,4 кВ от КТП-2204 160 кВА н.п.Абалак, ВЛ 0,4 кВ от КТП-1487 100 кВА н.п.Перображенка, ВЛ 0,4 кВ от КТП-1488 160 кВА н.п.Перображенка, ВЛ 0,4 кВ от КТП-2031 160 кВА н.п.Перображенка | нд | П | 2024 | 0.4 | одноцепная, все типы опор за исключением многогранных | техническое обоснование инвестиционного проекта | 2021-09-15 | Тюменская обл. | 1 | 11.58 | 1 км | Л3-01-1 | 949.02 | 1.11 | 12198.5133 | нд
3.2.2.1 | Реконструкция электросетевого комплекса ВЛ 10 кВ Абалак с КТП и ВЛ 0,4 кВ (замена опор на ж/б, провода на СИП на ВЛ-10кВ - 6.75 км, ВЛ-0,4кВ - 11.58 км, замена КТП - 10 шт. установка РВА - 1 шт.) | K_TP3600.VL.0101 | УНЦ проводаСИП ВЛ 0,4-35кВ | ВЛ 0,4 кВ от КТП-1491 250 кВА н.п.Загваздино, ВЛ 0,4 кВ от КТП-2279 400 кВА н.п.Загваздино, ВЛ 0,4 кВ от КТП-1493 160 кВА н.п.Загваздино, ВЛ 0,4 кВ от КТП-1482 160 кВА н.п.Загваздино, ВЛ 0,4 кВ от КТП-2197 63 кВА н.п.Белкино, ВЛ 0,4 кВ от КТП-2204 160 кВА н.п.Абалак, ВЛ 0,4 кВ от КТП-1487 100 кВА н.п.Перображенка, ВЛ 0,4 кВ от КТП-1488 160 кВА н.п.Перображенка, ВЛ 0,4 кВ от КТП-2031 160 кВА н.п.Перображенка | нд | П | 2024 | 0.4 | СИП-2, 70мм2 / 70мм2 | техническое обоснование инвестиционного проекта | 2021-09-15 | Тюменская обл. | 1 | 11.58 | 1 км | Л7-24-2 | 664.4 | 1.11 | 8540.0647 | нд
3.2.2.1 | Реконструкция электросетевого комплекса ВЛ 10 кВ Абалак с КТП и ВЛ 0,4 кВ (замена опор на ж/б, провода на СИП на ВЛ-10кВ - 6.75 км, ВЛ-0,4кВ - 11.58 км, замена КТП - 10 шт. установка РВА - 1 шт.) | K_TP3600.VL.0101 | УНЦ на вырубку (расширение, расчистку) просеки ВЛ (для всех субъектов Российской Федерации) | ВЛ 10 кВ Абалак | нд | П | 2024 | 10 | Расчистка кустарников и мелколесья, вырубка, деревьев и корчевка пней с диаметром ствола до 11 см | техническое обоснование инвестиционного проекта | 2021-09-15 | Тюменская обл. | 1 | 13.5 | 1 га | Б7-01 | 53.93 | 1 | 728.055 | нд
3.2.2.1 | Реконструкция электросетевого комплекса ВЛ 10 кВ Абалак с КТП и ВЛ 0,4 кВ (замена опор на ж/б, провода на СИП на ВЛ-10кВ - 6.75 км, ВЛ-0,4кВ - 11.58 км, замена КТП - 10 шт. установка РВА - 1 шт.) | K_TP3600.VL.0101 | УНЦ устройства лежневых дорог | ВЛ 10 кВ Абалак | нд | П | 2024 | 10 | устройство лежневых дорог км | техническое обоснование инвестиционного проекта | 2021-09-15 | Тюменская обл. | 1 | 2 | 1 км | Л9-01 | 15505.16 | 1.11 | 34421.4552 | нд
3.2.2.1 | Реконструкция электросетевого комплекса ВЛ 10 кВ Абалак с КТП и ВЛ 0,4 кВ (замена опор на ж/б, провода на СИП на ВЛ-10кВ - 6.75 км, ВЛ-0,4кВ - 11.58 км, замена КТП - 10 шт. установка РВА - 1 шт.) | K_TP3600.VL.0101 | УНЦ на проектные и изыскательские работы для отдельных элементов электрических сетей | ВЛ 10 кВ Абалак | нд | П | 2024 | 10 | от 51 до 150,9 млн. руб | техническое обоснование инвестиционного проекта | 2021-09-15 | Тюменская обл. | 1 | 1 | 1 объект | П6-10 | 10637.53 | 1 | 10637.53 | нд
3.2.2.1 | Реконструкция электросетевого комплекса ВЛ 10 кВ Абалак с КТП и ВЛ 0,4 кВ (замена опор на ж/б, провода на СИП на ВЛ-10кВ - 6.75 км, ВЛ-0,4кВ - 11.58 км, замена КТП - 10 шт. установка РВА - 1 шт.) | K_TP3600.VL.0101 | Итого объем финансовых потребностей по инвестиционному проекту, тыс. рублей | нд | нд | нд | нд | нд | нд | нд | нд | нд | нд | нд | нд | нд | нд | нд | 174691.7625 | нд
3.2.2.2 | Реконструкция ВЛ 110 кВ Горная – Косач, ВЛ 110 кВ Горная – Уват отпайка на ПС Косач (переход через р.Иртыш) | H_TP3600.VL.0084 | УНЦ ВЛ 0,4-750 кВ на строительно-монтажные работы без опор и провода | ВЛ 110 кВ Горная – Косач | нд | С | 2025 | 110 | одноцепная, все типы опор за исключением многогранных | Приказ об переутв. ПСД | № 1-Э от 07.02.2023г. | Тюменская обл. | 1 | 1.504 | 1 км | Л1-04-1 | 4893.1 | 1.61 | 11848.3481 | Приказ о переутверждении ПСД № 1-Э от 07.02.2023г.
3.2.2.2 | Реконструкция ВЛ 110 кВ Горная – Косач, ВЛ 110 кВ Горная – Уват отпайка на ПС Косач (переход через р.Иртыш) | H_TP3600.VL.0084 | УНЦ опор ВЛ 0,4-750 кВ | ВЛ 110 кВ Горная – Косач | нд | С | 2025 | 110 | одноцепная, все типы опор за исключением многогранных | Приказ об переутв. ПСД | № 1-Э от 07.02.2023г. | Тюменская обл. | 1 | 1.504 | 1 км | Л3-04-1 | 6798.18 | 1.11 | 11349.1536 | Приказ о переутверждении ПСД № 1-Э от 07.02.2023г.
3.2.2.2 | Реконструкция ВЛ 110 кВ Горная – Косач, ВЛ 110 кВ Горная – Уват отпайка на ПС Косач (переход через р.Иртыш) | H_TP3600.VL.0084 | УНЦ провода ВЛ 0,4-750 кВ сталеалюминиевого типа | ВЛ 110 кВ Горная – Косач | нд | С | 2025 | 110 | Сечение фазного провода 120 мм2 | Приказ об переутв. ПСД | № 1-Э от 07.02.2023г. | Тюменская обл. | 1 | 1.504 | 1 км по трассе | Л5-03 | 1109.82 | 1.11 | 1852.7779 | Приказ о переутверждении ПСД № 1-Э от 07.02.2023г.
3.2.2.2 | Реконструкция ВЛ 110 кВ Горная – Косач, ВЛ 110 кВ Горная – Уват отпайка на ПС Косач (переход через р.Иртыш) | H_TP3600.VL.0084 | УНЦ грозотроса ВЛ | ВЛ 110 кВ Горная – Косач | нд | С | 2025 | 110 | Диаметр 9,1 мм | Приказ об переутв. ПСД | № 1-Э от 07.02.2023г. | Тюменская обл. | 1 | 2 | 1 км | Л6-03 | 263.88 | 1.11 | 585.8136 | Приказ о переутверждении ПСД № 1-Э от 07.02.2023г.
3.2.2.2 | Реконструкция ВЛ 110 кВ Горная – Косач, ВЛ 110 кВ Горная – Уват отпайка на ПС Косач (переход через р.Иртыш) | H_TP3600.VL.0084 | УНЦ на вырубку (расширение, расчистку) просеки ВЛ (для всех субъектов Российской Федерации) | ВЛ 110 кВ Горная – Косач, ВЛ 110 кВ Горная – Уват отпайка на ПС Косач | нд | С | 2025 | 110 | расчистка кустарников и мелколесья, вырубка деревьев и корчевка пней с диаметром ствола до 11 см, 12 см и более | Приказ об переутв. ПСД | № 1-Э от 07.02.2023г. | Тюменская обл. | 1 | 11.36 | 1 га | Б7-03 | 514.43 | 1 | 5843.9248 | Приказ о переутверждении ПСД № 1-Э от 07.02.2023г.
3.2.2.2 | Реконструкция ВЛ 110 кВ Горная – Косач, ВЛ 110 кВ Горная – Уват отпайка на ПС Косач (переход через р.Иртыш) | H_TP3600.VL.0084 | УНЦ на трелевкухлыстов древесины при вырубке (расширении) просеки ВЛ | ВЛ 110 кВ Горная – Косач, ВЛ 110 кВ Горная – Уват отпайка на ПС Косач | нд | С | 2025 | 110 | при вырубке (расширении) просеки ВЛ (за 100 м) | Приказ об переутв. ПСД | № 1-Э от 07.02.2023г. | Тюменская обл. | 1 | 10.2 | 100 м | М4-01 | 11.91 | 1.34 | 162.7859 | Приказ о переутверждении ПСД № 1-Э от 07.02.2023г.
3.2.2.2 | Реконструкция ВЛ 110 кВ Горная – Косач, ВЛ 110 кВ Горная – Уват отпайка на ПС Косач (переход через р.Иртыш) | H_TP3600.VL.0084 | УНЦ на устройство защиты опор ВЛ | ВЛ 110 кВ Горная – Косач, ВЛ 110 кВ Горная – Уват отпайка на ПС Косач | нд | С | 2025 | 110 | Устройство ледозащитных сооружений опор ВЛ | Приказ об переутв. ПСД | № 1-Э от 07.02.2023г. | Тюменская обл. | 1 | 2 | 1 опора | М1-01 | 4955.98 | 1.34 | 13282.0264 | Приказ о переутверждении ПСД № 1-Э от 07.02.2023г.
3.2.2.2 | Реконструкция ВЛ 110 кВ Горная – Косач, ВЛ 110 кВ Горная – Уват отпайка на ПС Косач (переход через р.Иртыш) | H_TP3600.VL.0084 | УНЦ на устройство защиты опор ВЛ | ВЛ 110 кВ Горная – Косач, ВЛ 110 кВ Горная – Уват отпайка на ПС Косач | нд | С | 2025 | 110 | Устройство защиты опор ВЛ коробчатыми габионами | Приказ об переутв. ПСД | № 1-Э от 07.02.2023г. | Тюменская обл. | 1 | 2 | 1 опора | М1-02 | 8882.12 | 1.34 | 23804.0816 | Приказ о переутверждении ПСД № 1-Э от 07.02.2023г.
3.2.2.2 | Реконструкция ВЛ 110 кВ Горная – Косач, ВЛ 110 кВ Горная – Уват отпайка на ПС Косач (переход через р.Иртыш) | H_TP3600.VL.0084 | УНЦ ОКГТ | ВЛ 110 кВ Горная – Косач, ВЛ 110 кВ Горная – Уват отпайка на ПС Косач | нд | С | 2025 | 110 | 48 ОВ, 233кН | Приказ об переутв. ПСД | № 1-Э от 07.02.2023г. | Тюменская обл. | 1 | 4 | 1 км | О1-06-3 | 1501.85 | 1.11 | 6668.214 | Приказ о переутверждении ПСД № 1-Э от 07.02.2023г.
3.2.2.2 | Реконструкция ВЛ 110 кВ Горная – Косач, ВЛ 110 кВ Горная – Уват отпайка на ПС Косач (переход через р.Иртыш) | H_TP3600.VL.0084 | УНЦ больших переходов ВЛ | ВЛ 110 кВ Горная – Косач, ВЛ 110 кВ Горная – Уват отпайка на ПС Косач | нд | С | 2025 | 220 | Длина перехода свыше 1501 м | Приказ об переутв. ПСД | № 1-Э от 07.02.2023г. | Тюменская обл. | 1 | 2 | 1 переход | Ж2-03-2 | 194056.48 | 1.31 | 508427.9776 | Приказ о переутверждении ПСД № 1-Э от 07.02.2023г.
3.2.2.2 | Реконструкция ВЛ 110 кВ Горная – Косач, ВЛ 110 кВ Горная – Уват отпайка на ПС Косач (переход через р.Иртыш) | H_TP3600.VL.0084 | УНЦ ВЛ 0,4-750 кВ на строительно-монтажные работы без опор и провода | ВЛ 110 кВ Горная – Уват отпайка на ПС Косач | нд | С | 2025 | 110 | одноцепная, все типы опор за исключением многогранных | Приказ об переутв. ПСД | № 1-Э от 07.02.2023г. | Тюменская обл. | 1 | 1.55 | 1 км | Л1-04-1 | 4893.1 | 1.61 | 12210.7311 | Приказ о переутверждении ПСД № 1-Э от 07.02.2023г.
3.2.2.2 | Реконструкция ВЛ 110 кВ Горная – Косач, ВЛ 110 кВ Горная – Уват отпайка на ПС Косач (переход через р.Иртыш) | H_TP3600.VL.0084 | УНЦ опор ВЛ 0,4-750 кВ | ВЛ 110 кВ Горная – Уват отпайка на ПС Косач | нд | С | 2025 | 110 | одноцепная, все типы опор за исключением многогранных | Приказ об переутв. ПСД | № 1-Э от 07.02.2023г. | Тюменская обл. | 1 | 1.55 | 1 км | Л3-04-1 | 6798.18 | 1.11 | 11696.2687 | Приказ о переутверждении ПСД № 1-Э от 07.02.2023г.
3.2.2.2 | Реконструкция ВЛ 110 кВ Горная – Косач, ВЛ 110 кВ Горная – Уват отпайка на ПС Косач (переход через р.Иртыш) | H_TP3600.VL.0084 | УНЦ провода ВЛ 0,4-750 кВ сталеалюминиевого типа | ВЛ 110 кВ Горная – Уват отпайка на ПС Косач | нд | С | 2025 | 110 | Сечение фазного провода 120 мм2 | Приказ об переутв. ПСД | № 1-Э от 07.02.2023г. | Тюменская обл. | 1 | 1.55 | 1 км по трассе | Л5-03 | 1109.82 | 1.11 | 1909.4453 | Приказ о переутверждении ПСД № 1-Э от 07.02.2023г.
3.2.2.2 | Реконструкция ВЛ 110 кВ Горная – Косач, ВЛ 110 кВ Горная – Уват отпайка на ПС Косач (переход через р.Иртыш) | H_TP3600.VL.0084 | УНЦ на проектные и изыскательские работы по ВЛ | ВЛ 110 кВ Горная – Косач, ВЛ 110 кВ Горная – Уват отпайка на ПС Косач | нд | С | 2025 | 110 | Протяженность до 5 км | Приказ об переутв. ПСД | № 1-Э от 07.02.2023г. | Тюменская обл. | 1 | 1 | 1 ВЛ | П3-14 | 5026.59 | 1 | 5026.59 | Приказ о переутверждении ПСД № 1-Э от 07.02.2023г.
3.2.2.2 | Реконструкция ВЛ 110 кВ Горная – Косач, ВЛ 110 кВ Горная – Уват отпайка на ПС Косач (переход через р.Иртыш) | H_TP3600.VL.0084 | УНЦ на проектные и изыскательские работы для больших переходов | ВЛ 110 кВ Горная – Косач, ВЛ 110 кВ Горная – Уват отпайка на ПС Косач | нд | С | 2025 | 110 | Длина пролёта свыше 1501 м | Приказ об переутв. ПСД | № 1-Э от 07.02.2023г. | Тюменская обл. | 1 | 1 | 1 переход | П4-03 | 23686.23 | 1 | 23686.23 | Приказ о переутверждении ПСД № 1-Э от 07.02.2023г.
3.2.2.2 | Реконструкция ВЛ 110 кВ Горная – Косач, ВЛ 110 кВ Горная – Уват отпайка на ПС Косач (переход через р.Иртыш) | H_TP3600.VL.0084 | УНЦ на разработку и утверждение ДПТ при прохождении ВЛ по землям лесного фонда (землям, покрытым лесом) | ВЛ 110 кВ Горная – Косач, ВЛ 110 кВ Горная – Уват отпайка на ПС Косач | нд | С | 2025 | 110 | Протяженность 1,1-2,3 км | Приказ об переутв. ПСД | № 1-Э от 07.02.2023г. | Тюменская обл. | 1 | 1.504 | 1 км | П8-11 | 1310.54 | 1 | 1971.0522 | Приказ о переутверждении ПСД № 1-Э от 07.02.2023г.
3.2.2.2 | Реконструкция ВЛ 110 кВ Горная – Косач, ВЛ 110 кВ Горная – Уват отпайка на ПС Косач (переход через р.Иртыш) | H_TP3600.VL.0084 | УНЦ на кадастровые работы ВЛ (КЛ) и работы по установлению земельных отношений | ВЛ 110 кВ Горная – Косач, ВЛ 110 кВ Горная – Уват отпайка на ПС Косач | нд | С | 2025 | 110 | Количество землепользователей до 15 | Приказ об переутв. ПСД | № 1-Э от 07.02.2023г. | Тюменская обл. | 1 | 0.03068 | 100 км | П10-01-1 | 3050.84 | 1 | 93.5998 | Приказ о переутверждении ПСД № 1-Э от 07.02.2023г.
3.2.2.2 | Реконструкция ВЛ 110 кВ Горная – Косач, ВЛ 110 кВ Горная – Уват отпайка на ПС Косач (переход через р.Иртыш) | H_TP3600.VL.0084 | УНЦ на демонтаж ВЛ 0,4 - 750 кВ | ВЛ 110 кВ Горная-Косач с отпайкой на ПС Кирсарай | нд | С | 2025 | 110 | две цепи | Приказ об переутв. ПСД | № 1-Э от 07.02.2023г. | Тюменская обл. | 1 | 1.658 | 1 км | М2-04-02 | 1910.85 | 1.34 | 4245.3737 | Приказ о переутверждении ПСД № 1-Э от 07.02.2023г.
3.2.2.2 | Реконструкция ВЛ 110 кВ Горная – Косач, ВЛ 110 кВ Горная – Уват отпайка на ПС Косач (переход через р.Иртыш) | H_TP3600.VL.0084 | УНЦ на демонтаж ВЛ 0,4 - 750 кВ | Отпайка на ПС от Косач от ВЛ 110 кВ Горная-Уват с отпайками | нд | С | 2025 | 220 | две цепи | Приказ об переутв. ПСД | № 1-Э от 07.02.2023г. | Тюменская обл. | 1 | 1.967 | 1 км | М2-05-02 | 3804.55 | 1.34 | 10027.9568 | Приказ о переутверждении ПСД № 1-Э от 07.02.2023г.
3.2.2.2 | Реконструкция ВЛ 110 кВ Горная – Косач, ВЛ 110 кВ Горная – Уват отпайка на ПС Косач (переход через р.Иртыш) | H_TP3600.VL.0084 | УНЦ на проектные и изыскательские работы для отдельных элементов электрических сетей | ВЛ 110 кВ Горная – Косач, ВЛ 110 кВ Горная – Уват отпайка на ПС Косач | нд | С | 2025 | 110 | от 21 до 51 млн. руб | Приказ об переутв. ПСД | № 1-Э от 07.02.2023г. | Тюменская обл. | 1 | 1 | 1 объект | П6-09 | 4255.01 | 1 | 4255.01 | Приказ о переутверждении ПСД № 1-Э от 07.02.2023г.
3.2.2.2 | Реконструкция ВЛ 110 кВ Горная – Косач, ВЛ 110 кВ Горная – Уват отпайка на ПС Косач (переход через р.Иртыш) | H_TP3600.VL.0084 | Итого объем финансовых потребностей по инвестиционному проекту, тыс. рублей | нд | нд | нд | нд | нд | нд | нд | нд | нд | нд | нд | нд | нд | нд | нд | 658947.3609 | нд
3.2.4.1 | Реконструкция ПС 110/10кВ Горная (ОПУ, РЗА, КРУ-10) | F_TP3600.PS.0029 | УНЦ зданий ОПУ, РЩ | ПС 110/10кВ Горная | нд | С | 2024 | 110 | ОПУ, РЩ (количество присоединений линий электропередачи к РУ от 3 до 5) | Приказ об утв. ПСД | 13-Э от 26.06.2017 | Тюменская обл. | 1 | 1 | 1 РУ | З3-01-2 | 34004.72 | 1.29 | 43866.0888 | нд
3.2.4.1 | Реконструкция ПС 110/10кВ Горная (ОПУ, РЗА, КРУ-10) | F_TP3600.PS.0029 | УНЦ ячейки выключателя НУ 6-35 кВ | ПС 110/10кВ Горная | нд | С | 2024 | 10 | Iном 2500 А, Iоткл 31,5 кА | Приказ об утв. ПСД | 13-Э от 26.06.2017 | Тюменская обл. | 1 | 28 | 1 ячейка | В2-04-2 | 6019.22 | 1.28 | 215728.8448 | нд
3.2.4.1 | Реконструкция ПС 110/10кВ Горная (ОПУ, РЗА, КРУ-10) | F_TP3600.PS.0029 | УНЦ систем АСУТП и ТМ | ПС 110/10кВ Горная | нд | С | 2024 | 110 | Шкаф основного контроллера связи и управления | Приказ об утв. ПСД | 13-Э от 26.06.2017 | Тюменская обл. | 1 | 2 | 1 ед | А5-01 | 2252.79 | 1.29 | 5812.1982 | нд
3.2.4.1 | Реконструкция ПС 110/10кВ Горная (ОПУ, РЗА, КРУ-10) | F_TP3600.PS.0029 | УНЦ систем АСУТП и ТМ | ПС 110/10кВ Горная | нд | С | 2024 | 110 | АРМ персонала АСУТП (РЗА) | Приказ об утв. ПСД | 13-Э от 26.06.2017 | Тюменская обл. | 1 | 2 | 1 ед. | А5-08 | 425.87 | 1.29 | 1098.7446 | нд
3.2.4.1 | Реконструкция ПС 110/10кВ Горная (ОПУ, РЗА, КРУ-10) | F_TP3600.PS.0029 | УНЦ РЗА и прочие шкафы (панели) | ПС 110/10кВ Горная | нд | С | 2024 | 110 | Прочие шкафы (панели) | Приказ об утв. ПСД | 13-Э от 26.06.2017 | Тюменская обл. | 1 | 4 | 1 ед | И12-06 | 262.53 | 1.31 | 1375.6572 | нд
3.2.4.1 | Реконструкция ПС 110/10кВ Горная (ОПУ, РЗА, КРУ-10) | F_TP3600.PS.0029 | УНЦ РЗА и прочие шкафы (панели) | ПС 110/10кВ Горная | нд | С | 2024 | 110 | Шкаф центральной сигнализации ПС 110 кВ и выше | Приказ об утв. ПСД | 13-Э от 26.06.2017 | Тюменская обл. | 1 | 1 | 1 ед | И12-02 | 2123.79 | 1.31 | 2782.1649 | нд
3.2.4.1 | Реконструкция ПС 110/10кВ Горная (ОПУ, РЗА, КРУ-10) | F_TP3600.PS.0029 | УНЦ РЗА | ПС 110/10кВ Горная | нд | С | 2024 | 110 | Шкаф дифференцированной защиты ЛЭП 110-220 кВ с комплектом ступенчатых защит и обменом разрешающими сигналами (для схем РУ с двумя выключателями или с обходной системы сборных шин) для решений без использования протоколов GOOSE и SV | Приказ об утв. ПСД | 13-Э от 26.06.2017 | Тюменская обл. | 1 | 5 | 1 ед | И11-18 | 3441.14 | 1.31 | 22539.467 | нд
3.2.4.1 | Реконструкция ПС 110/10кВ Горная (ОПУ, РЗА, КРУ-10) | F_TP3600.PS.0029 | УНЦ РЗА | ПС 110/10кВ Горная | нд | С | 2024 | 110 | Шкаф автоматики регулирования напряжения одного автотрансформатора для решений с использования протокола GOOSE | Приказ об утв. ПСД | 13-Э от 26.06.2017 | Тюменская обл. | 1 | 3 | 1 ед | И11-97 | 2888.32 | 1.31 | 11351.0976 | нд
3.2.4.1 | Реконструкция ПС 110/10кВ Горная (ОПУ, РЗА, КРУ-10) | F_TP3600.PS.0029 | УНЦ РЗА и прочие шкафы (панели) | ПС 110/10кВ Горная | нд | С | 2024 | 110 | Шкаф РАС ПС 110 кВ и выше | Приказ об утв. ПСД | 13-Э от 26.06.2017 | Тюменская обл. | 1 | 1 | 1 ед | И12-01-1 | 3208 | 1.31 | 4202.48 | нд
3.2.4.1 | Реконструкция ПС 110/10кВ Горная (ОПУ, РЗА, КРУ-10) | F_TP3600.PS.0029 | УНЦ РЗА и прочие шкафы (панели) | ПС 110/10кВ Горная | нд | С | 2024 | 110 | Шкаф ТН 6-35 кВ | Приказ об утв. ПСД | 13-Э от 26.06.2017 | Тюменская обл. | 1 | 1 | 1 ед | И12-03 | 2100.08 | 1.31 | 2751.1048 | нд
3.2.4.1 | Реконструкция ПС 110/10кВ Горная (ОПУ, РЗА, КРУ-10) | F_TP3600.PS.0029 | УНЦ РЗА | ПС 110/10кВ Горная | нд | С | 2024 | 110 | Шкаф направленной высокочастотной защиты ЛЭП 110 – 220 кВ с комплектом ступенчатых защит и обменом разрешающими сигналами УРОВ и АУВ для решений без использования протоколов GOOSE и SV | Приказ об утв. ПСД | 13-Э от 26.06.2017 | Тюменская обл. | 1 | 2 | 1 ед | И11-64 | 3061.69 | 1.31 | 8021.6278 | нд
3.2.4.1 | Реконструкция ПС 110/10кВ Горная (ОПУ, РЗА, КРУ-10) | F_TP3600.PS.0029 | УНЦ РЗА | ПС 110/10кВ Горная | нд | С | 2024 | 110 | Шкаф дифференцированной защиты ЛЭП 110-220 кВ с комплектом ступенчатых защит и обменом разрешающими сигналами (для схем РУ с двумя выключателями или с обходной системы сборных шин) для решений без использования протоколов GOOSE и SV | Приказ об утв. ПСД | 13-Э от 26.06.2017 | Тюменская обл. | 1 | 2 | 1 ед | И11-18 | 3441.14 | 1.31 | 9015.7868 | нд
3.2.4.1 | Реконструкция ПС 110/10кВ Горная (ОПУ, РЗА, КРУ-10) | F_TP3600.PS.0029 | УНЦ РЗА и прочие шкафы (панели) | ПС 110/10кВ Горная | нд | С | 2024 | 110 | Приемопередатчик ВЧ(ВОЛС) для защит | Приказ об утв. ПСД | 13-Э от 26.06.2017 | Тюменская обл. | 1 | 2 | 1 ед | И12-05 | 1651.44 | 1.31 | 4326.7728 | нд
3.2.4.1 | Реконструкция ПС 110/10кВ Горная (ОПУ, РЗА, КРУ-10) | F_TP3600.PS.0029 | УНЦ РЗА | ПС 110/10кВ Горная | нд | С | 2024 | 110 | Шкаф дифференцированной защиты сборных шин 110-220 кВ (16 присоединений с жесткой фиксацией) для решений без использования протоколов GOOSE и SV | Приказ об утв. ПСД | 13-Э от 26.06.2017 | Тюменская обл. | 1 | 1 | 1 ед | И11-02 | 9487 | 1.31 | 12427.97 | нд
3.2.4.1 | Реконструкция ПС 110/10кВ Горная (ОПУ, РЗА, КРУ-10) | F_TP3600.PS.0029 | УНЦ РЗА и прочие шкафы (панели) | ПС 110/10кВ Горная | нд | С | 2024 | 110 | Шкаф определения места повреждения по параметрам аварийного режима для 1 присоединения | Приказ об утв. ПСД | 13-Э от 26.06.2017 | Тюменская обл. | 1 | 4 | 1 ед | И12-04-1 | 1551.51 | 1.31 | 8129.9124 | нд
3.2.4.1 | Реконструкция ПС 110/10кВ Горная (ОПУ, РЗА, КРУ-10) | F_TP3600.PS.0029 | УНЦ на проектные и изыскательские работы для отдельных элементов электрических сетей | ПС 110/10кВ Горная | нд | С | 2024 | 110 | от 51 до 150,9 млн. руб | Приказ об утв. ПСД | 13-Э от 26.06.2017 | Тюменская обл. | 1 | 1 | 1 объект | П6-10 | 10637.53 | 1 | 10637.53 | нд
3.2.4.1 | Реконструкция ПС 110/10кВ Горная (ОПУ, РЗА, КРУ-10) | F_TP3600.PS.0029 | Итого объем финансовых потребностей по инвестиционному проекту, тыс. рублей | нд | нд | нд | нд | нд | нд | нд | нд | нд | нд | нд | нд | нд | нд | нд | 364067.4477 | нд
3.2.4.1 | Реконструкция ПС 110/10кВ Байкалово (КРУН-10, оборудование ОРУ-110, РЗА, ограждение) | F_TP3600.PS.0032 | УНЦ ячейки выключателя НУ 110-500 кВ | ПС 110/10кВ Байкалово | нд | С | 2024 | 110 | Iном 3150 А, Iоткл 40 кА | Приказ об утв. ПСД | 3-Э от 01.03.2017 | Тюменская обл. | 1 | 3 | 1 ячейка | В1-02-1 | 39176.87 | 1.28 | 150439.1808 | нд
3.2.4.1 | Реконструкция ПС 110/10кВ Байкалово (КРУН-10, оборудование ОРУ-110, РЗА, ограждение) | F_TP3600.PS.0032 | УНЦ ячейки выключателя НУ 6-35 кВ | ПС 110/10кВ Байкалово | нд | С | 2024 | 10 | Iном 1000(1250) А, Iоткл 25 кА | Приказ об утв. ПСД | 3-Э от 01.03.2017 | Тюменская обл. | 1 | 16 | 1 ячейка | В2-02-1 | 5058.3 | 1.28 | 103593.984 | нд
3.2.4.1 | Реконструкция ПС 110/10кВ Байкалово (КРУН-10, оборудование ОРУ-110, РЗА, ограждение) | F_TP3600.PS.0032 | УНЦ ячейки двухобмоточного трансформатора 6-35 кВ | ПС 110/10кВ Байкалово | нд | С | 2024 | 10 | масляный Т 6(10,15)/HH, 160 кВА | Приказ об утв. ПСД | 3-Э от 01.03.2017 | Тюменская обл. | 1 | 2 | 1 ячейка | Т5-11-1 | 460.85 | 1.31 | 1207.427 | нд
3.2.4.1 | Реконструкция ПС 110/10кВ Байкалово (КРУН-10, оборудование ОРУ-110, РЗА, ограждение) | F_TP3600.PS.0032 | УНЦ зданий ОПУ, РЩ | ПС 110/10кВ Байкалово | нд | С | 2024 | 110 | ОПУ, РЩ (количество присоединений линий электропередачи к РУ от 3 до 5) | Приказ об утв. ПСД | 3-Э от 01.03.2017 | Тюменская обл. | 1 | 1 | 1 РУ | З3-01-2 | 34004.72 | 1.29 | 43866.0888 | нд
3.2.4.1 | Реконструкция ПС 110/10кВ Байкалово (КРУН-10, оборудование ОРУ-110, РЗА, ограждение) | F_TP3600.PS.0032 | УНЦ на проектные и изыскательские работы для отдельных элементов электрических сетей | ПС 110/10кВ Байкалово | нд | С | 2024 | 110 | от 51 до 150,9 млн. руб | Приказ об утв. ПСД | 3-Э от 01.03.2017 | Тюменская обл. | 1 | 1 | 1 объект | П6-11 | 21275.06 | 1 | 21275.06 | нд
3.2.4.1 | Реконструкция ПС 110/10кВ Байкалово (КРУН-10, оборудование ОРУ-110, РЗА, ограждение) | F_TP3600.PS.0032 | Итого объем финансовых потребностей по инвестиционному проекту, тыс. рублей | нд | нд | нд | нд | нд | нд | нд | нд | нд | нд | нд | нд | нд | нд | нд | 320381.7406 | нд
3.2.4.1 | Реконструкция ПС Зверосовхоз (РЗА, КРУН-10, ОРУ-35, ограждение ПС) | F_TP3600.PS.0034 | УНЦ ячейки выключателя НУ 6-35 кВ | ПС 110/10кВ Зверосовхоз | нд | С | 2024 | 35 | Iном 2000 А, Iоткл 31,5 кА | Приказ об утв. ПСД | 10-ТЭС от 27.12.2021 | Тюменская обл. | 1 | 2 | 1 ячейка | В2-05-2 | 27469.92 | 1.28 | 70322.9952 | нд
3.2.4.1 | Реконструкция ПС Зверосовхоз (РЗА, КРУН-10, ОРУ-35, ограждение ПС) | F_TP3600.PS.0034 | УНЦ ячейки выключателя НУ 6-35 кВ | ПС 110/10кВ Зверосовхоз | нд | С | 2024 | 10 | Iном 1000(1250) А, Iоткл 25 кА | Приказ об утв. ПСД | 10-ТЭС от 27.12.2021 | Тюменская обл. | 1 | 16 | 1 ячейка | В2-02-1 | 5058.3 | 1.28 | 103593.984 | нд
3.2.4.1 | Реконструкция ПС Зверосовхоз (РЗА, КРУН-10, ОРУ-35, ограждение ПС) | F_TP3600.PS.0034 | УНЦ ячейки двухобмоточного трансформатора 6-35 кВ | ПС 110/10кВ Зверосовхоз | нд | С | 2024 | 10 | масляный Т 6(10,15)/HH, 63 кВА | Приказ об утв. ПСД | 10-ТЭС от 27.12.2021 | Тюменская обл. | 1 | 2 | 1 ячейка | Т5-08-1 | 345.09 | 1.31 | 904.1358 | нд
3.2.4.1 | Реконструкция ПС Зверосовхоз (РЗА, КРУН-10, ОРУ-35, ограждение ПС) | F_TP3600.PS.0034 | УНЦ зданий ОПУ, РЩ | ПС 110/10кВ Зверосовхоз | нд | С | 2024 | 35 | ОПУ, РЩ (количество присоединений линий электропередачи к РУ до 2) | Приказ об утв. ПСД | 10-ТЭС от 27.12.2021 | Тюменская обл. | 1 | 1 | 1 РУ | З3-01-1 | 7792.75 | 1.29 | 10052.6475 | нд
3.2.4.1 | Реконструкция ПС Зверосовхоз (РЗА, КРУН-10, ОРУ-35, ограждение ПС) | F_TP3600.PS.0034 | УНЦ постоянной части ПС | ПС 110/10кВ Зверосовхоз | нд | С | 2024 | 35 | Постоянная часть подстанции 35кВ, включающая вспомогательные здания (противопожарные резервуары, противопожарный водовод, внутриплощадочные сети) и общеподстанционные системы (видеонаблюдение, СКС, ЛВС, периметральная система) | Приказ об утв. ПСД | 10-ТЭС от 27.12.2021 | Тюменская обл. | 1 | 1 | 1 ПС | З1-01 | 68409.16 | 1.34 | 91668.2744 | нд
3.2.4.1 | Реконструкция ПС Зверосовхоз (РЗА, КРУН-10, ОРУ-35, ограждение ПС) | F_TP3600.PS.0034 | УНЦ систем АСУТП и ТМ | ПС 110/10кВ Зверосовхоз | нд | С | 2024 | 35 | Шкаф основного контроллера связи и управления | Приказ об утв. ПСД | 10-ТЭС от 27.12.2021 | Тюменская обл. | 1 | 2 | 1 ед | А5-01 | 2252.79 | 1.29 | 5812.1982 | нд
3.2.4.1 | Реконструкция ПС Зверосовхоз (РЗА, КРУН-10, ОРУ-35, ограждение ПС) | F_TP3600.PS.0034 | УНЦ на проектные и изыскательские работы для отдельных элементов электрических сетей | ПС 110/10кВ Зверосовхоз | нд | С | 2024 | 35 | от 51 до 150,9 млн. руб | Приказ об утв. ПСД | 10-ТЭС от 27.12.2021 | Тюменская обл. | 1 | 1 | 1 объект | П6-11 | 21275.06 | 1 | 21275.06 | нд
3.2.4.1 | Реконструкция ПС Зверосовхоз (РЗА, КРУН-10, ОРУ-35, ограждение ПС) | F_TP3600.PS.0034 | Итого объем финансовых потребностей по инвестиционному проекту, тыс. рублей | нд | нд | нд | нд | нд | нд | нд | нд | нд | нд | нд | нд | нд | нд | нд | 303629.2951 | нд
3.2.4.1 | Реконструкция ПС 35/10кВ Дубровное (КРУН-10, РЗА, В-35, ограждение) | F_TP3600.PS.0035 | УНЦ ячейки выключателя НУ 6-35 кВ | ПС 35/10кВ Дубровное | нд | С | 2024 | 35 | Iном 2000 А, Iоткл 31,5 кА | Приказ об утв. ПСД | 9-ТЭС от 27.12.22021 | Тюменская обл. | 1 | 3 | 1 ячейка | В2-05-2 | 27469.92 | 1.28 | 105484.4928 | нд
3.2.4.1 | Реконструкция ПС 35/10кВ Дубровное (КРУН-10, РЗА, В-35, ограждение) | F_TP3600.PS.0035 | УНЦ ячейки выключателя НУ 6-35 кВ | ПС 35/10кВ Дубровное | нд | С | 2024 | 10 | Iном 1000(1250) А, Iоткл 25 кА | Приказ об утв. ПСД | 9-ТЭС от 27.12.22021 | Тюменская обл. | 1 | 13 | 1 ячейка | В2-02-1 | 5058.3 | 1.28 | 84170.112 | нд
3.2.4.1 | Реконструкция ПС 35/10кВ Дубровное (КРУН-10, РЗА, В-35, ограждение) | F_TP3600.PS.0035 | УНЦ ячейки двухобмоточного трансформатора 6-35 кВ | ПС 35/10кВ Дубровное | нд | С | 2024 | 10 | масляный Т 6(10,15)/HH, 63 кВА | Приказ об утв. ПСД | 9-ТЭС от 27.12.22021 | Тюменская обл. | 1 | 2 | 1 ячейка | Т5-08-1 | 345.09 | 1.31 | 904.1358 | нд
3.2.4.1 | Реконструкция ПС 35/10кВ Дубровное (КРУН-10, РЗА, В-35, ограждение) | F_TP3600.PS.0035 | УНЦ ячейки двухобмоточного трансформатора 6-35 кВ | ПС 35/10кВ Дубровное | нд | С | 2024 | 35 | Т 35/HH, 1000 кВА | Приказ об утв. ПСД | 9-ТЭС от 27.12.22021 | Тюменская обл. | 1 | 1 | 1 ячейка | Т5-19-3 | 12010.18 | 1.31 | 15733.3358 | нд
3.2.4.1 | Реконструкция ПС 35/10кВ Дубровное (КРУН-10, РЗА, В-35, ограждение) | F_TP3600.PS.0035 | УНЦ зданий ОПУ, РЩ | ПС 35/10кВ Дубровное | нд | С | 2024 | 35 | ОПУ, РЩ (количество присоединений линий электропередачи к РУ до 2) | Приказ об утв. ПСД | 9-ТЭС от 27.12.22021 | Тюменская обл. | 1 | 1 | 1 РУ | З3-01-1 | 7792.75 | 1.29 | 10052.6475 | нд
3.2.4.1 | Реконструкция ПС 35/10кВ Дубровное (КРУН-10, РЗА, В-35, ограждение) | F_TP3600.PS.0035 | УНЦ систем АСУТП и ТМ | ПС 35/10кВ Дубровное | нд | С | 2024 | 35 | Шкаф основного контроллера связи и управления | Приказ об утв. ПСД | 9-ТЭС от 27.12.22021 | Тюменская обл. | 1 | 1 | 1 ед | А5-01 | 2252.79 | 1.29 | 2906.0991 | нд
3.2.4.1 | Реконструкция ПС 35/10кВ Дубровное (КРУН-10, РЗА, В-35, ограждение) | F_TP3600.PS.0035 | УНЦ системы ВЧ связи 35-750 Кв | ПС 35/10кВ Дубровное | нд | С | 2024 | 35 | ВЧ-обработка и присоединение на ЛЭП 35 кВ | Приказ об утв. ПСД | 9-ТЭС от 27.12.22021 | Тюменская обл. | 1 | 1 | 1 ед | А6-01-1 | 3776.32 | 1.29 | 4871.4528 | нд
3.2.4.1 | Реконструкция ПС 35/10кВ Дубровное (КРУН-10, РЗА, В-35, ограждение) | F_TP3600.PS.0035 | УНЦ системы ВЧ связи 35-750 Кв | ПС 35/10кВ Дубровное | нд | С | 2024 | 35 | Комбинированная аппаратура по ВЧ (ВОЛС) | Приказ об утв. ПСД | 9-ТЭС от 27.12.22021 | Тюменская обл. | 1 | 1 | 1 ед | А6-07 | 3657.51 | 1.29 | 4718.1879 | нд
3.2.4.1 | Реконструкция ПС 35/10кВ Дубровное (КРУН-10, РЗА, В-35, ограждение) | F_TP3600.PS.0035 | УНЦ ОКСН | ПС 35/10кВ Дубровное | нд | С | 2024 | 35 | 32 ОВ, 20кН | Приказ об утв. ПСД | 9-ТЭС от 27.12.22021 | Тюменская обл. | 1 | 2.5 | 1 км | О2-04-1 | 397.85 | 1.11 | 1104.0338 | нд
3.2.4.1 | Реконструкция ПС 35/10кВ Дубровное (КРУН-10, РЗА, В-35, ограждение) | F_TP3600.PS.0035 | УНЦ сети связи | ПС 35/10кВ Дубровное | нд | С | 2024 | 35 | Оборудование электропитания, 6 кВт | Приказ об утв. ПСД | 9-ТЭС от 27.12.22021 | Тюменская обл. | 1 | 1 | 1 объект | И14-07 | 2018.62 | 1.31 | 2644.3922 | нд
3.2.4.1 | Реконструкция ПС 35/10кВ Дубровное (КРУН-10, РЗА, В-35, ограждение) | F_TP3600.PS.0035 | УНЦ на проектные и изыскательские работы для отдельных элементов электрических сетей | ПС 35/10кВ Дубровное | нд | С | 2024 | 35 | от 51 до 150,9 млн. руб | Приказ об утв. ПСД | 9-ТЭС от 27.12.22021 | Тюменская обл. | 1 | 1 | 1 объект | П6-11 | 21275.06 | 1 | 21275.06 | нд
3.2.4.1 | Реконструкция ПС 35/10кВ Дубровное (КРУН-10, РЗА, В-35, ограждение) | F_TP3600.PS.0035 | Итого объем финансовых потребностей по инвестиционному проекту, тыс. рублей | нд | нд | нд | нд | нд | нд | нд | нд | нд | нд | нд | нд | нд | нд | нд | 253863.9496 | нд
3.2.4.1 | Выполнение работ по доведению просек трассы ВЛ 10 кВ до нормативной ширины в границах охранной зоны Тобольского ТПО (603,56 Га) | I_TP3600.VL.0094 | УНЦ на вырубку (расширение, расчистку) просеки ВЛ (для всех субъектов Российской Федерации) | ВЛ 10кВ Лесхоз, ВЛ 10кВ Карачино, ВЛ 10кВ Филатово, ВЛ 10кВ Звероферма, ВЛ 10кВ Вагай, ВЛ 10кВ Сулеймени, ВЛ 10кВ Лыжная База, ВЛ 10кВ Ермаково, ВЛ 10кВ Булашово, ВЛ 10кВ Ренчики, ВЛ 10кВ Фокино, ВЛ 10кВ Солянка, ВЛ 10кВ Алымка, ВЛ 10кВ Горнослинкино, ВЛ 10кВ Сычи, ВЛ 10кВ Ушарово, ВЛ 10кВ Подрезово, ВЛ 10кВ Шокурово, ВЛ 10кВ Араксул, ВЛ 10кВ Санниково, ВЛ 10кВ Тахтаир, ВЛ 10кВ Преображенка, ВЛ 10кВ Домнино, ВЛ 10кВ Копылы, ВЛ 10кВ Ярково, ВЛ 10кВ Осинник, ВЛ 10кВ Верхний Роман, ВЛ 10кВ Уки, ВЛ 10кВ Чебурга, ВЛ 10кВ Елань, ВЛ 10кВ Кугаево, ВЛ 10кВ Бишура, ВЛ 10кВ Медянки, ВЛ 10кВ Бачелино, ВЛ 10кВ Блинникова, ВЛ 10кВ Курья, ВЛ 10кВ Шабры, ВЛ 10кВ Фатеево, ВЛ 10кВ Леспромхоз, ВЛ 10кВ РЭС (Рембаза), ВЛ 10кВ Малюгино | нд | С | 2025 | 10 | расчистка кустарников и мелколесья, вырубка деревьев и корчевка пней с диаметром ствола до 11 см, 12 см и более | Приказ об утверждении ПСД | № 37-ТЭС от 01.12.2023 | Тюменская обл. | 1 | 603.56 | 1 га | Б7-03 | 514.43 | 1 | 310489.3708 | Приказ об утверждении ПСД (1 этап) от 01.12.2023 Технические характеристики от 05.12.2023(2 этап). Изменения в связи с уточнением объема расширения просек в га
3.2.4.1 | Выполнение работ по доведению просек трассы ВЛ 10 кВ до нормативной ширины в границах охранной зоны Тобольского ТПО (603,56 Га) | I_TP3600.VL.0094 | УНЦ на трелевкухлыстов древесины при вырубке (расширении) просеки ВЛ | ВЛ 10кВ Лесхоз, ВЛ 10кВ Карачино, ВЛ 10кВ Филатово, ВЛ 10кВ Звероферма, ВЛ 10кВ Вагай, ВЛ 10кВ Сулеймени, ВЛ 10кВ Лыжная База, ВЛ 10кВ Ермаково, ВЛ 10кВ Булашово, ВЛ 10кВ Ренчики, ВЛ 10кВ Фокино, ВЛ 10кВ Солянка, ВЛ 10кВ Алымка, ВЛ 10кВ Горнослинкино, ВЛ 10кВ Сычи, ВЛ 10кВ Ушарово, ВЛ 10кВ Подрезово, ВЛ 10кВ Шокурово, ВЛ 10кВ Араксул, ВЛ 10кВ Санниково, ВЛ 10кВ Тахтаир, ВЛ 10кВ Преображенка, ВЛ 10кВ Домнино, ВЛ 10кВ Копылы, ВЛ 10кВ Ярково, ВЛ 10кВ Осинник, ВЛ 10кВ Верхний Роман, ВЛ 10кВ Уки, ВЛ 10кВ Чебурга, ВЛ 10кВ Елань, ВЛ 10кВ Кугаево, ВЛ 10кВ Бишура, ВЛ 10кВ Медянки, ВЛ 10кВ Бачелино, ВЛ 10кВ Блинникова, ВЛ 10кВ Курья, ВЛ 10кВ Шабры, ВЛ 10кВ Фатеево, ВЛ 10кВ Леспромхоз, ВЛ 10кВ РЭС (Рембаза), ВЛ 10кВ Малюгино | нд | С | 2025 | 10 | при вырубке (расширении) просеки ВЛ (за 100 м) | Приказ об утверждении ПСД | № 37-ТЭС от 01.12.2023 | Тюменская обл. | 1 | 2654.99 | 100 м | М4-01 | 11.91 | 1.34 | 42372.0474 | Приказ об утверждении ПСД (1 этап) от 01.12.2023 Технические характеристики от 05.12.2023(2 этап). Изменения в связи с уточнением объема расширения просек в га
3.2.4.1 | Выполнение работ по доведению просек трассы ВЛ 10 кВ до нормативной ширины в границах охранной зоны Тобольского ТПО (603,56 Га) | I_TP3600.VL.0094 | УНЦ на проектные и изыскательские работы для отдельных элементов электрических сетей | ВЛ 10кВ Лесхоз, ВЛ 10кВ Карачино, ВЛ 10кВ Филатово, ВЛ 10кВ Звероферма, ВЛ 10кВ Вагай, ВЛ 10кВ Сулеймени, ВЛ 10кВ Лыжная База, ВЛ 10кВ Ермаково, ВЛ 10кВ Булашово, ВЛ 10кВ Ренчики, ВЛ 10кВ Фокино, ВЛ 10кВ Солянка, ВЛ 10кВ Алымка, ВЛ 10кВ Горнослинкино, ВЛ 10кВ Сычи, ВЛ 10кВ Ушарово, ВЛ 10кВ Подрезово, ВЛ 10кВ Шокурово, ВЛ 10кВ Араксул, ВЛ 10кВ Санниково, ВЛ 10кВ Тахтаир, ВЛ 10кВ Преображенка, ВЛ 10кВ Домнино, ВЛ 10кВ Копылы, ВЛ 10кВ Ярково, ВЛ 10кВ Осинник, ВЛ 10кВ Верхний Роман, ВЛ 10кВ Уки, ВЛ 10кВ Чебурга, ВЛ 10кВ Елань, ВЛ 10кВ Кугаево, ВЛ 10кВ Бишура, ВЛ 10кВ Медянки, ВЛ 10кВ Бачелино, ВЛ 10кВ Блинникова, ВЛ 10кВ Курья, ВЛ 10кВ Шабры, ВЛ 10кВ Фатеево, ВЛ 10кВ Леспромхоз, ВЛ 10кВ РЭС (Рембаза), ВЛ 10кВ Малюгино | нд | С | 2025 | 10 | от 151 до 300,9 млн. руб | Приказ об утверждении ПСД | № 37-ТЭС от 01.12.2023 | Тюменская обл. | 1 | 1 | 1 объект | П6-11 | 21275.06 | 1 | 21275.06 | Приказ об утверждении ПСД (1 этап) от 01.12.2023 Технические характеристики от 05.12.2023(2 этап). Изменения в связи с уточнением объема расширения просек в га
3.2.4.1 | Выполнение работ по доведению просек трассы ВЛ 10 кВ до нормативной ширины в границах охранной зоны Тобольского ТПО (603,56 Га) | I_TP3600.VL.0094 | Итого объем финансовых потребностей по инвестиционному проекту, тыс. рублей | нд | нд | нд | нд | нд | нд | нд | нд | нд | нд | нд | нд | нд | нд | нд | 374136.4782 | нд
3.2.4.2 | Реконструкция систем связи и передачи информации (ССПИ) Тобольского ТПО филиала АО "Тюменьэнерго" Тюменские распределительные сети (ПС 110/35/10кВ Ульяновская, ПС 110/10 Чернаковская, ПС 110/35/10 Бегишево, ПС 110/10 КС-9, ПС 110/10 Татарка) | F_TP3600.PR.0011 | УНЦ системы ВЧ связи 35-750 кВ | ПС 110/35/10кВ Ульяновская, ПС 110/10 Чернаковская, ПС 110/10 КС-9. | нд | С | 2023 | 110 | ВЧ-обработка и присоединение на ЛЭП 110 (150) кВ | Приказ об утв. ПСД | 19/1-Э от 12.09.2023 | Тюменская обл. | 1 | 2 | 1 ед | А6-02-1 | 5334.69 | 1.29 | 13763.5002 | нд
3.2.4.2 | Реконструкция систем связи и передачи информации (ССПИ) Тобольского ТПО филиала АО "Тюменьэнерго" Тюменские распределительные сети (ПС 110/35/10кВ Ульяновская, ПС 110/10 Чернаковская, ПС 110/35/10 Бегишево, ПС 110/10 КС-9, ПС 110/10 Татарка) | F_TP3600.PR.0011 | УНЦ системы ВЧ связи 35-750 Кв | ПС 110/35/10 Бегишево, ПС 110/10кВ Татарка, ПС 110/35/10кВ Ульяновская, ПС 110/10 Чернаковская, ПС 110/10 КС-9. | нд | С | 2023 | 110 | Комбинированная аппаратура по ВЧ (ВОЛС) | Приказ об утв. ПСД | 19/1-Э от 12.09.2023 | Тюменская обл. | 1 | 7 | 1 ед | А6-07 | 3657.51 | 1.29 | 33027.3153 | нд
3.2.4.2 | Реконструкция систем связи и передачи информации (ССПИ) Тобольского ТПО филиала АО "Тюменьэнерго" Тюменские распределительные сети (ПС 110/35/10кВ Ульяновская, ПС 110/10 Чернаковская, ПС 110/35/10 Бегишево, ПС 110/10 КС-9, ПС 110/10 Татарка) | F_TP3600.PR.0011 | УНЦ сети связи | ПС 110/35/10 Бегишево, ПС 110/10кВ Татарка, ПС 110/35/10кВ Ульяновская, ПС 110/10 Чернаковская, ПС 110/10 КС-9. | нд | С | 2023 | 110 | Оборудование электропитания, 6 кВт | Приказ об утв. ПСД | 19/1-Э от 12.09.2023 | Тюменская обл. | 1 | 7 | 1 объект | И14-07 | 2018.62 | 1.31 | 18510.7454 | нд
3.2.4.2 | Реконструкция систем связи и передачи информации (ССПИ) Тобольского ТПО филиала АО "Тюменьэнерго" Тюменские распределительные сети (ПС 110/35/10кВ Ульяновская, ПС 110/10 Чернаковская, ПС 110/35/10 Бегишево, ПС 110/10 КС-9, ПС 110/10 Татарка) | F_TP3600.PR.0011 | УНЦ ОКСН | ВЛ-110кВ «Иртыш-Тобольская-3ц» пролеты опор № 36-20/21; ВЛ-110кВ «Иртыш-Абалак» пролеты опор № 20/21-63/35; ВЛ-110кВ «Тобольс.ТЭЦ-Бегишево (ВЛ-110кВ Тобольс.ТЭЦ - Бегишево с отп.на ПС КОС. с отп.на ПС Абалак» пролеты опор № 63/35-276;, ВЛ-110кВ «Бегишево-Татарка»;, ВЛ-110кВ «Тобольская-Иртыш 1,2 с отп. на ПС Речпорт» , ВЛ-110кВ Татарка-Кротово опоры 1-349 | нд | С | 2023 | 110 | 40 ОВ, 35кН | Приказ об утв. ПСД | 19/1-Э от 12.09.2023 | Тюменская обл. | 1 | 187 | 1 км | О2-05-4 | 548.62 | 1.11 | 113877.0534 | нд
3.2.4.2 | Реконструкция систем связи и передачи информации (ССПИ) Тобольского ТПО филиала АО "Тюменьэнерго" Тюменские распределительные сети (ПС 110/35/10кВ Ульяновская, ПС 110/10 Чернаковская, ПС 110/35/10 Бегишево, ПС 110/10 КС-9, ПС 110/10 Татарка) | F_TP3600.PR.0011 | УНЦ ОКСН | ВЛ-110кВ «Иртыш-Тобольская-3ц» пролеты опор № 36-20/21; ВЛ-110кВ «Иртыш-Абалак» пролеты опор № 20/21-63/35; ВЛ-110кВ «Тобольс.ТЭЦ-Бегишево (ВЛ-110кВ Тобольс.ТЭЦ - Бегишево с отп.на ПС КОС. с отп.на ПС Абалак» пролеты опор № 63/35-276;, ВЛ-110кВ «Бегишево-Татарка»;, ВЛ-110кВ «Тобольская-Иртыш 1,2 с отп. на ПС Речпорт» , ВЛ-110кВ Татарка-Кротово опоры 1-349 | нд | С | 2023 | 110 | 8 ОВ, 30кН | Приказ об утв. ПСД | 19/1-Э от 12.09.2023 | Тюменская обл. | 1 | 4 | 1 км | О2-01-3 | 500.59 | 1.11 | 2222.6196 | нд
3.2.4.2 | Реконструкция систем связи и передачи информации (ССПИ) Тобольского ТПО филиала АО "Тюменьэнерго" Тюменские распределительные сети (ПС 110/35/10кВ Ульяновская, ПС 110/10 Чернаковская, ПС 110/35/10 Бегишево, ПС 110/10 КС-9, ПС 110/10 Татарка) | F_TP3600.PR.0011 | УНЦ ОКСН | ВЛ-110кВ «Тобольская-Иртыш 1,2 с отп. на ПС Речпорт» | нд | С | 2023 | 110 | 16 ОВ, 30кН | Приказ об утв. ПСД | 19/1-Э от 12.09.2023 | Тюменская обл. | 1 | 21 | 1 км | О2-02-3 | 505.88 | 1.11 | 11792.0628 | нд
3.2.4.2 | Реконструкция систем связи и передачи информации (ССПИ) Тобольского ТПО филиала АО "Тюменьэнерго" Тюменские распределительные сети (ПС 110/35/10кВ Ульяновская, ПС 110/10 Чернаковская, ПС 110/35/10 Бегишево, ПС 110/10 КС-9, ПС 110/10 Татарка) | F_TP3600.PR.0011 | УНЦ ОКГТ | ВЛ-110кВ «Иртыш-Тобольская-3ц» пролеты опор № 36-20/21; ВЛ-110кВ «Иртыш-Абалак» пролеты опор № 20/21-63/35; ВЛ-110кВ «Тобольс.ТЭЦ-Бегишево (ВЛ-110кВ Тобольс.ТЭЦ - Бегишево с отп.на ПС КОС. с отп.на ПС Абалак» пролеты опор № 63/35-276;, ВЛ-110кВ «Бегишево-Татарка»;, ВЛ-110кВ «Тобольская-Иртыш 1,2 с отп. на ПС Речпорт» , ВЛ-110кВ Татарка-Кротово опоры 1-349 | нд | С | 2023 | 110 | 24 ОВ, 155кН | Приказ об утв. ПСД | 19/1-Э от 12.09.2023 | Тюменская обл. | 1 | 2.5 | 1 км | О1-04-1 | 1193.86 | 1.11 | 3312.9615 | нд
3.2.4.2 | Реконструкция систем связи и передачи информации (ССПИ) Тобольского ТПО филиала АО "Тюменьэнерго" Тюменские распределительные сети (ПС 110/35/10кВ Ульяновская, ПС 110/10 Чернаковская, ПС 110/35/10 Бегишево, ПС 110/10 КС-9, ПС 110/10 Татарка) | F_TP3600.PR.0011 | УНЦ ВЛ 0,4-750 кВ на строительно-мотажные работы без опор и проводов | ВЛ-110кВ «Бегишево-Татарка»; | нд | С | 2023 | 110 | одноцепная, все типы опор за исключением многогранных | Приказ об утв. ПСД | 19/1-Э от 12.09.2023 | Тюменская обл. | 1 | 97.373 | 1 т опор | Л2-04-1 | 211.13 | 1.61 | 33098.962 | нд
3.2.4.2 | Реконструкция систем связи и передачи информации (ССПИ) Тобольского ТПО филиала АО "Тюменьэнерго" Тюменские распределительные сети (ПС 110/35/10кВ Ульяновская, ПС 110/10 Чернаковская, ПС 110/35/10 Бегишево, ПС 110/10 КС-9, ПС 110/10 Татарка) | F_TP3600.PR.0011 | УНЦ опор ВЛ 0,4-750 кВ | ВЛ-110кВ «Бегишево-Татарка»; | нд | С | 2023 | 110 | все типы опор за исключением многогранных | Приказ об утв. ПСД | 19/1-Э от 12.09.2023 | Тюменская обл. | 1 | 97.373 | 1 т опор | Л4-03-1 | 308.56 | 1.11 | 33350.4083 | нд
3.2.4.2 | Реконструкция систем связи и передачи информации (ССПИ) Тобольского ТПО филиала АО "Тюменьэнерго" Тюменские распределительные сети (ПС 110/35/10кВ Ульяновская, ПС 110/10 Чернаковская, ПС 110/35/10 Бегишево, ПС 110/10 КС-9, ПС 110/10 Татарка) | F_TP3600.PR.0011 | УНЦ больших переходов ВЛ | ВЛ-110кВ «Бегишево-Татарка»; | нд | С | 2023 | 110 | Длина перехода от 600 до 1000 м | Приказ об утв. ПСД | 19/1-Э от 12.09.2023 | Тюменская обл. | 1 | 1 | 1 переход | Ж2-01-1 | 67172.8 | 1.31 | 87996.368 | нд
3.2.4.2 | Реконструкция систем связи и передачи информации (ССПИ) Тобольского ТПО филиала АО "Тюменьэнерго" Тюменские распределительные сети (ПС 110/35/10кВ Ульяновская, ПС 110/10 Чернаковская, ПС 110/35/10 Бегишево, ПС 110/10 КС-9, ПС 110/10 Татарка) | F_TP3600.PR.0011 | УНЦ на проектные и изыскательские работы для отдельных элементов электрических сетей | ПС 110/35/10 Бегишево, ПС 110/10кВ Татарка, ПС 110/35/10кВ Ульяновская, ПС 110/10 Чернаковская, ПС 110/10 КС-9. | нд | С | 2023 | 110 | от 151 до 301 млн. руб | Приказ об утв. ПСД | 19/1-Э от 12.09.2023 | Тюменская обл. | 1 | 1 | 1 объект | П6-11 | 21275.06 | 1 | 21275.06 | нд
3.2.4.2 | Реконструкция систем связи и передачи информации (ССПИ) Тобольского ТПО филиала АО "Тюменьэнерго" Тюменские распределительные сети (ПС 110/35/10кВ Ульяновская, ПС 110/10 Чернаковская, ПС 110/35/10 Бегишево, ПС 110/10 КС-9, ПС 110/10 Татарка) | F_TP3600.PR.0011 | УНЦ на проектные и изыскательские работы для больших переходов | ПС 110/35/10 Бегишево, ПС 110/10кВ Татарка, ПС 110/35/10кВ Ульяновская, ПС 110/10 Чернаковская, ПС 110/10 КС-9. | нд | С | 2023 | 110 | Длина перехода от 600 до 1000 м | Приказ об утв. ПСД | 19/1-Э от 12.09.2023 | Тюменская обл. | 1 | 1 | 1 переход | П4-01 | 14803.18 | 1 | 14803.18 | нд
3.2.4.2 | Реконструкция систем связи и передачи информации (ССПИ) Тобольского ТПО филиала АО "Тюменьэнерго" Тюменские распределительные сети (ПС 110/35/10кВ Ульяновская, ПС 110/10 Чернаковская, ПС 110/35/10 Бегишево, ПС 110/10 КС-9, ПС 110/10 Татарка) | F_TP3600.PR.0011 | Итого объем финансовых потребностей по инвестиционному проекту, тыс. рублей | нд | нд | нд | нд | нд | нд | нд | нд | нд | нд | нд | нд | нд | нд | нд | 387030.2365 | нд
3.4 | РС-0,4-10кВ объектов Тобольского ТПО для развития электросетевого комплекса Тюменской области (1 этап- ВЛ-10кВ Вершины- 58,8км., ВЛ-0,4кВ -22,096км., КТП-10/0,4кВ- 8шт.) (новое строительство) | F_NS3600.VL.0002 | УНЦ КТП киоскового типа 6-20 кВ | КТП № б/н н.п.Осиновская, КТП № б/н н.п.Осиновская | нд | С | 2023 | 10 | 1 т-р 63 кВА | Приказ об утверждении ПСД | № 70-ТЭС от 26.12.2022 | Тюменская обл. | 1 | 2 | 1 ед. | Э1-03-1 | 1124 | 1.27 | 2854.96 | нд
3.4 | РС-0,4-10кВ объектов Тобольского ТПО для развития электросетевого комплекса Тюменской области (1 этап- ВЛ-10кВ Вершины- 58,8км., ВЛ-0,4кВ -22,096км., КТП-10/0,4кВ- 8шт.) (новое строительство) | F_NS3600.VL.0002 | УНЦ КТП киоскового типа 6-20 кВ | КТП №3980 н.п.Веселинская, КТП №3985 н.п.Одинарская, КТП №3983 н.п.Осиновская, КТП №3982 н.п.Осиновская | нд | С | 2023 | 10 | 1 т-р 100 кВА | Приказ об утверждении ПСД | № 70-ТЭС от 26.12.2022 | Тюменская обл. | 1 | 3 | 1 ед. | Э1-04-1 | 1204.38 | 1.27 | 4588.6878 | нд
3.4 | РС-0,4-10кВ объектов Тобольского ТПО для развития электросетевого комплекса Тюменской области (1 этап- ВЛ-10кВ Вершины- 58,8км., ВЛ-0,4кВ -22,096км., КТП-10/0,4кВ- 8шт.) (новое строительство) | F_NS3600.VL.0002 | УНЦ КТП киоскового типа 6-20 кВ | КТП №3981 н.п.Осиновская, КТП №3986 н.п.Вершинская | нд | С | 2023 | 10 | 1 т-р 160 кВА | Приказ об утверждении ПСД | № 70-ТЭС от 26.12.2022 | Тюменская обл. | 1 | 3 | 1 ед. | Э1-05-1 | 1288.91 | 1.27 | 4910.7471 | нд
3.4 | РС-0,4-10кВ объектов Тобольского ТПО для развития электросетевого комплекса Тюменской области (1 этап- ВЛ-10кВ Вершины- 58,8км., ВЛ-0,4кВ -22,096км., КТП-10/0,4кВ- 8шт.) (новое строительство) | F_NS3600.VL.0002 | УНЦ на проектные и изыскательские работы для отдельных элементов электрических сетей | КТП №3980 н.п.Веселинская, КТП №3985 н.п.Одинарская, КТП №3983 н.п.Осиновская, КТП №3982 н.п.Осиновская, КТП №3981 н.п.Осиновская, КТП №3986 н.п.Вершинская , КТП № б/н н.п.Осиновская, КТП № б/н н.п.Осиновская | нд | С | 2023 | 10 | от 11 до 21 млн. руб | Приказ об утверждении ПСД | № 70-ТЭС от 26.12.2022 | Тюменская обл. | 1 | 1 | 1 объект | П6-08 | 2127.51 | 1 | 2127.51 | нд
3.4 | РС-0,4-10кВ объектов Тобольского ТПО для развития электросетевого комплекса Тюменской области (1 этап- ВЛ-10кВ Вершины- 58,8км., ВЛ-0,4кВ -22,096км., КТП-10/0,4кВ- 8шт.) (новое строительство) | F_NS3600.VL.0002 | УНЦ ВЛ 0,4-750 кВ на строительно-монтажные работы без опор и провода | ВЛ 10 кВ Вершины | нд | С | 2023 | 10 | одноцепная, все типы опор за исключением многогранных | Приказ об утверждении ПСД | № 70-ТЭС от 26.12.2022 | Тюменская обл. | 1 | 58.431 | 1 км | Л1-02-1 | 1929.53 | 1.72 | 193920.312 | нд
3.4 | РС-0,4-10кВ объектов Тобольского ТПО для развития электросетевого комплекса Тюменской области (1 этап- ВЛ-10кВ Вершины- 58,8км., ВЛ-0,4кВ -22,096км., КТП-10/0,4кВ- 8шт.) (новое строительство) | F_NS3600.VL.0002 | УНЦ ВЛ 0,4-750 кВ на строительно-монтажные работы без опор и провода | ВЛ 0,4 кВ Школа от КТП-3980 н.п. Веселинская, ВЛ 0,4 кВ Быт от КТП-3980 н.п. Веселинская, ВЛ 0,4 кВ Быт-1 от КТП-3985 н.п. Одинарская, ВЛ 0,4 кВ Быт-2 от КТП-3985 н.п. Одинарская, ВЛ 0,4 кВ Школа от КТП-3985 н.п. Одинарская, ВЛ 0,4 кВ Пилорама от КТП-3981 н.п. Осиновская, ВЛ 0,4 кВ Сельский совет от КТП-3981 н.п. Осиновская, ВЛ 0,4 кВ Водобашня от КТП-3982 н.п. Осиновская, ВЛ 0,4 кВ Быт от КТП-3982 н.п. Осиновская, ВЛ 0,4 кВ Столовая от КТП-3982 н.п. Осиновская, ВЛ 0,4 кВ Котельная от КТП-3983 н.п. Осиновская, ВЛ 0,4 кВ ФАП от КТП-3983 н.п. Осиновская, ВЛ 0,4 кВ Школа от КТП-3986 н.п.Вершинская, ВЛ 0,4 кВ Водобашня от КТП-3986 н.п.Вершинская | нд | С | 2023 | 0.4 | одноцепная, все типы опор за исключением многогранных | Приказ об утверждении ПСД | № 70-ТЭС от 26.12.2022 | Тюменская обл. | 1 | 15.992 | 1 км | Л1-01-1 | 963.68 | 1.86 | 28664.7772 | нд
3.4 | РС-0,4-10кВ объектов Тобольского ТПО для развития электросетевого комплекса Тюменской области (1 этап- ВЛ-10кВ Вершины- 58,8км., ВЛ-0,4кВ -22,096км., КТП-10/0,4кВ- 8шт.) (новое строительство) | F_NS3600.VL.0002 | УНЦ опор ВЛ 0,4-750 кВ | ВЛ 10 кВ Вершины | нд | С | 2023 | 10 | одноцепная, все типы опор за исключением многогранных | Приказ об утверждении ПСД | № 70-ТЭС от 26.12.2022 | Тюменская обл. | 1 | 58.431 | 1 км | Л3-02-1 | 1262.83 | 1.11 | 81905.1459 | нд
3.4 | РС-0,4-10кВ объектов Тобольского ТПО для развития электросетевого комплекса Тюменской области (1 этап- ВЛ-10кВ Вершины- 58,8км., ВЛ-0,4кВ -22,096км., КТП-10/0,4кВ- 8шт.) (новое строительство) | F_NS3600.VL.0002 | УНЦ опор ВЛ 0,4-750 кВ | ВЛ 0,4 кВ Школа от КТП-3980 н.п. Веселинская, ВЛ 0,4 кВ Быт от КТП-3980 н.п. Веселинская, ВЛ 0,4 кВ Быт-1 от КТП-3985 н.п. Одинарская, ВЛ 0,4 кВ Быт-2 от КТП-3985 н.п. Одинарская, ВЛ 0,4 кВ Школа от КТП-3985 н.п. Одинарская, ВЛ 0,4 кВ Пилорама от КТП-3981 н.п. Осиновская, ВЛ 0,4 кВ Сельский совет от КТП-3981 н.п. Осиновская, ВЛ 0,4 кВ Водобашня от КТП-3982 н.п. Осиновская, ВЛ 0,4 кВ Быт от КТП-3982 н.п. Осиновская, ВЛ 0,4 кВ Столовая от КТП-3982 н.п. Осиновская, ВЛ 0,4 кВ Котельная от КТП-3983 н.п. Осиновская, ВЛ 0,4 кВ ФАП от КТП-3983 н.п. Осиновская, ВЛ 0,4 кВ Школа от КТП-3986 н.п.Вершинская, ВЛ 0,4 кВ Водобашня от КТП-3986 н.п.Вершинская | нд | С | 2023 | 0.4 | одноцепная, все типы опор за исключением многогранных | Приказ об утверждении ПСД | № 70-ТЭС от 26.12.2022 | Тюменская обл. | 1 | 15.992 | 1 км | Л3-01-1 | 949.02 | 1.11 | 16846.1679 | нд
3.4 | РС-0,4-10кВ объектов Тобольского ТПО для развития электросетевого комплекса Тюменской области (1 этап- ВЛ-10кВ Вершины- 58,8км., ВЛ-0,4кВ -22,096км., КТП-10/0,4кВ- 8шт.) (новое строительство) | F_NS3600.VL.0002 | УНЦ проводаСИП ВЛ 0,4-35кВ | ВЛ 10 кВ Вершины | нд | С | 2023 | 10 | СИП-3, 95мм2 / -мм2 | Приказ об утверждении ПСД | № 70-ТЭС от 26.12.2022 | Тюменская обл. | 1 | 175.293 | 1 км | Л7-05-3 | 1562.5 | 1.11 | 304023.7969 | нд
3.4 | РС-0,4-10кВ объектов Тобольского ТПО для развития электросетевого комплекса Тюменской области (1 этап- ВЛ-10кВ Вершины- 58,8км., ВЛ-0,4кВ -22,096км., КТП-10/0,4кВ- 8шт.) (новое строительство) | F_NS3600.VL.0002 | УНЦ проводаСИП ВЛ 0,4-35кВ | ВЛ 0,4 кВ Школа от КТП-3980 н.п. Веселинская, ВЛ 0,4 кВ Быт от КТП-3980 н.п. Веселинская, ВЛ 0,4 кВ Быт-1 от КТП-3985 н.п. Одинарская, ВЛ 0,4 кВ Быт-2 от КТП-3985 н.п. Одинарская, ВЛ 0,4 кВ Школа от КТП-3985 н.п. Одинарская, ВЛ 0,4 кВ Пилорама от КТП-3981 н.п. Осиновская, ВЛ 0,4 кВ Сельский совет от КТП-3981 н.п. Осиновская, ВЛ 0,4 кВ Водобашня от КТП-3982 н.п. Осиновская, ВЛ 0,4 кВ Быт от КТП-3982 н.п. Осиновская, ВЛ 0,4 кВ Столовая от КТП-3982 н.п. Осиновская, ВЛ 0,4 кВ Котельная от КТП-3983 н.п. Осиновская, ВЛ 0,4 кВ ФАП от КТП-3983 н.п. Осиновская, ВЛ 0,4 кВ Школа от КТП-3986 н.п.Вершинская, ВЛ 0,4 кВ Водобашня от КТП-3986 н.п.Вершинская | нд | С | 2023 | 0.4 | СИП-2, 70мм2 / 70мм2 | Приказ об утверждении ПСД | № 70-ТЭС от 26.12.2022 | Тюменская обл. | 1 | 15.992 | 1 км | Л7-24-2 | 664.4 | 1.11 | 11793.8441 | нд
3.4 | РС-0,4-10кВ объектов Тобольского ТПО для развития электросетевого комплекса Тюменской области (1 этап- ВЛ-10кВ Вершины- 58,8км., ВЛ-0,4кВ -22,096км., КТП-10/0,4кВ- 8шт.) (новое строительство) | F_NS3600.VL.0002 | УНЦ автоматического пункта секционирования 6 - 35 кВ | ВЛ 10 кВ Вершины | нд | С | 2023 | 10 | Напряжение 6-15 кВ | Приказ об утверждении ПСД | № 70-ТЭС от 26.12.2022 | Тюменская обл. | 1 | 2 | 1 ячейка | В6-01 | 2246.7 | 1.28 | 5751.552 | нд
3.4 | РС-0,4-10кВ объектов Тобольского ТПО для развития электросетевого комплекса Тюменской области (1 этап- ВЛ-10кВ Вершины- 58,8км., ВЛ-0,4кВ -22,096км., КТП-10/0,4кВ- 8шт.) (новое строительство) | F_NS3600.VL.0002 | УНЦ на проектные и изыскательские работы по ВЛ | ВЛ 10 кВ Вершины | нд | С | 2023 | 10 | Протяженность до 6 км | Приказ об утверждении ПСД | № 70-ТЭС от 26.12.2022 | Тюменская обл. | 1 | 1 | 1 ВЛ | П3-04 | 3289.12 | 1 | 3289.12 | нд
3.4 | РС-0,4-10кВ объектов Тобольского ТПО для развития электросетевого комплекса Тюменской области (1 этап- ВЛ-10кВ Вершины- 58,8км., ВЛ-0,4кВ -22,096км., КТП-10/0,4кВ- 8шт.) (новое строительство) | F_NS3600.VL.0002 | УНЦ на проектные и изыскательские работы по ВЛ | ВЛ 0,4 кВ Школа от КТП-3980 н.п. Веселинская, ВЛ 0,4 кВ Быт от КТП-3980 н.п. Веселинская, ВЛ 0,4 кВ Быт-1 от КТП-3985 н.п. Одинарская, ВЛ 0,4 кВ Быт-2 от КТП-3985 н.п. Одинарская, ВЛ 0,4 кВ Школа от КТП-3985 н.п. Одинарская, ВЛ 0,4 кВ Пилорама от КТП-3981 н.п. Осиновская, ВЛ 0,4 кВ Сельский совет от КТП-3981 н.п. Осиновская, ВЛ 0,4 кВ Водобашня от КТП-3982 н.п. Осиновская, ВЛ 0,4 кВ Быт от КТП-3982 н.п. Осиновская, ВЛ 0,4 кВ Столовая от КТП-3982 н.п. Осиновская, ВЛ 0,4 кВ Котельная от КТП-3983 н.п. Осиновская, ВЛ 0,4 кВ ФАП от КТП-3983 н.п. Осиновская, ВЛ 0,4 кВ Школа от КТП-3986 н.п.Вершинская, ВЛ 0,4 кВ Водобашня от КТП-3986 н.п.Вершинская | нд | С | 2023 | 0.4 | Протяженность до 6 км | Приказ об утверждении ПСД | № 70-ТЭС от 26.12.2022 | Тюменская обл. | 1 | 1 | 1 ВЛ | П3-04 | 3289.12 | 1 | 3289.12 | нд
3.4 | РС-0,4-10кВ объектов Тобольского ТПО для развития электросетевого комплекса Тюменской области (1 этап- ВЛ-10кВ Вершины- 58,8км., ВЛ-0,4кВ -22,096км., КТП-10/0,4кВ- 8шт.) (новое строительство) | F_NS3600.VL.0002 | Итого объем финансовых потребностей по инвестиционному проекту, тыс. рублей | нд | нд | нд | нд | нд | нд | нд | нд | нд | нд | нд | нд | нд | нд | нд | 663965.7409 | нд
3.6 | Проектирование реконструкции электросетевого ВЛ 10 кВ Тахтаир с КТП и ВЛ 0,4 кВ (замена опор на ж/б, провода на СИП на ВЛ-10кВ - 53,04 км, ВЛ-0,4кВ – 7,27 км, замена КТП - 4 шт., установка РВА - 5 шт.) | M_TP3600.VL.0098 | УНЦ КТП киоскового типа 6-20 кВ | КТП-1707 63 кВА н.п.Елань | нд | П | 2025 | 10 | 1 т-р 63 кВА | техническое обоснование инвестиционного проекта | 2019-09-20 | Тюменская обл. | 1 | 1 | 1 ед. | Э1-03-1 | 1124 | 1.27 | 1427.48 | нд
3.6 | Проектирование реконструкции электросетевого ВЛ 10 кВ Тахтаир с КТП и ВЛ 0,4 кВ (замена опор на ж/б, провода на СИП на ВЛ-10кВ - 53,04 км, ВЛ-0,4кВ – 7,27 км, замена КТП - 4 шт., установка РВА - 5 шт.) | M_TP3600.VL.0098 | УНЦ КТП киоскового типа 6-20 кВ | КТП-1652 100 кВА н.п.Куприно, КТП-233 100 кВА н.п.Мазурово | нд | П | 2025 | 10 | 1 т-р 100 кВА | техническое обоснование инвестиционного проекта | 2019-09-20 | Тюменская обл. | 1 | 2 | 1 ед. | Э1-04-1 | 1204.38 | 1.27 | 3059.1252 | нд
3.6 | Проектирование реконструкции электросетевого ВЛ 10 кВ Тахтаир с КТП и ВЛ 0,4 кВ (замена опор на ж/б, провода на СИП на ВЛ-10кВ - 53,04 км, ВЛ-0,4кВ – 7,27 км, замена КТП - 4 шт., установка РВА - 5 шт.) | M_TP3600.VL.0098 | УНЦ КТП киоскового типа 6-20 кВ | КТП-1709 160 н.п.Тахтаир, КТП-1708 160 кВА н.п.Хмели, КТП-236 160 кВА н.п.Сеиты | нд | П | 2025 | 10 | 1 т-р 160 кВА | техническое обоснование инвестиционного проекта | 2019-09-20 | Тюменская обл. | 1 | 3 | 1 ед. | Э1-05-1 | 1288.91 | 1.27 | 4910.7471 | нд
3.6 | Проектирование реконструкции электросетевого ВЛ 10 кВ Тахтаир с КТП и ВЛ 0,4 кВ (замена опор на ж/б, провода на СИП на ВЛ-10кВ - 53,04 км, ВЛ-0,4кВ – 7,27 км, замена КТП - 4 шт., установка РВА - 5 шт.) | M_TP3600.VL.0098 | УНЦ КТП киоскового типа 6-20 кВ | КТП-новый 400 кВА | нд | П | 2025 | 10 | 1 т-р 400 кВА | техническое обоснование инвестиционного проекта | 2019-09-20 | Тюменская обл. | 1 | 1 | 1 ед. | Э1-07-1 | 1786.74 | 1.27 | 2269.1598 | нд
3.6 | Проектирование реконструкции электросетевого ВЛ 10 кВ Тахтаир с КТП и ВЛ 0,4 кВ (замена опор на ж/б, провода на СИП на ВЛ-10кВ - 53,04 км, ВЛ-0,4кВ – 7,27 км, замена КТП - 4 шт., установка РВА - 5 шт.) | M_TP3600.VL.0098 | УНЦ КТП киоскового типа 6-20 кВ | КТП-новый 630 кВА | нд | П | 2025 | 10 | 1 т-р 630 кВА | техническое обоснование инвестиционного проекта | 2019-09-20 | Тюменская обл. | 1 | 1 | 1 ед. | Э1-08-1 | 3571.53 | 1.27 | 4535.8431 | нд
3.6 | Проектирование реконструкции электросетевого ВЛ 10 кВ Тахтаир с КТП и ВЛ 0,4 кВ (замена опор на ж/б, провода на СИП на ВЛ-10кВ - 53,04 км, ВЛ-0,4кВ – 7,27 км, замена КТП - 4 шт., установка РВА - 5 шт.) | M_TP3600.VL.0098 | УНЦ автоматического пункта секционирования 6-35 кВ с интеграцией в АСУ ТП | ВЛ 10 кВ Тахтаир | нд | П | 2025 | 10 | Напряжение 6-15 кВ | техническое обоснование инвестиционного проекта | 2019-09-20 | Тюменская обл. | 1 | 7 | 1 ячейка | В7-01 | 2823.47 | 1.28 | 25298.2912 | нд
3.6 | Проектирование реконструкции электросетевого ВЛ 10 кВ Тахтаир с КТП и ВЛ 0,4 кВ (замена опор на ж/б, провода на СИП на ВЛ-10кВ - 53,04 км, ВЛ-0,4кВ – 7,27 км, замена КТП - 4 шт., установка РВА - 5 шт.) | M_TP3600.VL.0098 | УНЦ ВЛ 0,4-750 кВ на строительно-монтажные работы без опор и провода | ВЛ 10 кВ Тахтаир | нд | П | 2025 | 10 | одноцепная, все типы опор за исключением многогранных | техническое обоснование инвестиционного проекта | 2019-09-20 | Тюменская обл. | 1 | 75.14 | 1 км | Л1-02-1 | 1929.53 | 1.72 | 249374.0008 | нд
3.6 | Проектирование реконструкции электросетевого ВЛ 10 кВ Тахтаир с КТП и ВЛ 0,4 кВ (замена опор на ж/б, провода на СИП на ВЛ-10кВ - 53,04 км, ВЛ-0,4кВ – 7,27 км, замена КТП - 4 шт., установка РВА - 5 шт.) | M_TP3600.VL.0098 | УНЦ опор ВЛ 0,4-750 кВ | ВЛ 10 кВ Тахтаир | нд | П | 2025 | 10 | одноцепная, все типы опор за исключением многогранных | техническое обоснование инвестиционного проекта | 2019-09-20 | Тюменская обл. | 1 | 75.14 | 1 км | Л3-02-1 | 1262.83 | 1.11 | 105326.8413 | нд
3.6 | Проектирование реконструкции электросетевого ВЛ 10 кВ Тахтаир с КТП и ВЛ 0,4 кВ (замена опор на ж/б, провода на СИП на ВЛ-10кВ - 53,04 км, ВЛ-0,4кВ – 7,27 км, замена КТП - 4 шт., установка РВА - 5 шт.) | M_TP3600.VL.0098 | УНЦ проводаСИП ВЛ 0,4-35кВ | ВЛ 10 кВ Тахтаир | нд | П | 2025 | 10 | СИП-3, 95мм2 / -мм2 | техническое обоснование инвестиционного проекта | 2019-09-20 | Тюменская обл. | 1 | 225.42 | 1 км | Л7-05-3 | 1562.5 | 1.11 | 390962.8125 | нд
3.6 | Проектирование реконструкции электросетевого ВЛ 10 кВ Тахтаир с КТП и ВЛ 0,4 кВ (замена опор на ж/б, провода на СИП на ВЛ-10кВ - 53,04 км, ВЛ-0,4кВ – 7,27 км, замена КТП - 4 шт., установка РВА - 5 шт.) | M_TP3600.VL.0098 | УНЦ ВЛ 0,4-750 кВ на строительно-монтажные работы без опор и провода | ВЛ 0,4 кВ от КТП-1652 100 кВА н.п.Куприно, ВЛ 0,4 кВ от КТП-1710 63 кВА н.п.Ахманай, ВЛ 0,4 кВ от КТП-1708 160 кВА н.п.Хмели, ВЛ 0,4 кВ от КТП-2158 250 кВА н.п.Тахтаир, ВЛ 0,4 кВ от КТП-1707 63 кВА н.п.Елань, ВЛ 0,4 кВ от КТП-233 100 кВА н.п.Мазурово, ВЛ 0,4 кВ от КТП-236 160 кВА н.п.Сеиты, ВЛ 0,4 кВ от КТП-235 н.п.Сеиты | нд | П | 2025 | 0.4 | одноцепная, все типы опор за исключением многогранных | техническое обоснование инвестиционного проекта | 2019-09-20 | Тюменская обл. | 1 | 13.19 | 1 км | Л1-01-1 | 963.68 | 1.86 | 23642.3469 | нд
3.6 | Проектирование реконструкции электросетевого ВЛ 10 кВ Тахтаир с КТП и ВЛ 0,4 кВ (замена опор на ж/б, провода на СИП на ВЛ-10кВ - 53,04 км, ВЛ-0,4кВ – 7,27 км, замена КТП - 4 шт., установка РВА - 5 шт.) | M_TP3600.VL.0098 | УНЦ опор ВЛ 0,4-750 кВ | ВЛ 0,4 кВ от КТП-1652 100 кВА н.п.Куприно, ВЛ 0,4 кВ от КТП-1710 63 кВА н.п.Ахманай, ВЛ 0,4 кВ от КТП-1708 160 кВА н.п.Хмели, ВЛ 0,4 кВ от КТП-2158 250 кВА н.п.Тахтаир, ВЛ 0,4 кВ от КТП-1707 63 кВА н.п.Елань, ВЛ 0,4 кВ от КТП-233 100 кВА н.п.Мазурово, ВЛ 0,4 кВ от КТП-236 160 кВА н.п.Сеиты, ВЛ 0,4 кВ от КТП-235 н.п.Сеиты | нд | П | 2025 | 0.4 | одноцепная, все типы опор за исключением многогранных | техническое обоснование инвестиционного проекта | 2019-09-20 | Тюменская обл. | 1 | 13.19 | 1 км | Л3-01-1 | 949.02 | 1.11 | 13894.5069 | нд
3.6 | Проектирование реконструкции электросетевого ВЛ 10 кВ Тахтаир с КТП и ВЛ 0,4 кВ (замена опор на ж/б, провода на СИП на ВЛ-10кВ - 53,04 км, ВЛ-0,4кВ – 7,27 км, замена КТП - 4 шт., установка РВА - 5 шт.) | M_TP3600.VL.0098 | УНЦ проводаСИП ВЛ 0,4-35кВ | ВЛ 0,4 кВ от КТП-1652 100 кВА н.п.Куприно, ВЛ 0,4 кВ от КТП-1710 63 кВА н.п.Ахманай, ВЛ 0,4 кВ от КТП-1708 160 кВА н.п.Хмели, ВЛ 0,4 кВ от КТП-2158 250 кВА н.п.Тахтаир, ВЛ 0,4 кВ от КТП-1707 63 кВА н.п.Елань, ВЛ 0,4 кВ от КТП-233 100 кВА н.п.Мазурово, ВЛ 0,4 кВ от КТП-236 160 кВА н.п.Сеиты, ВЛ 0,4 кВ от КТП-235 н.п.Сеиты | нд | П | 2025 | 0.4 | СИП-2, 70мм2 / 70мм2 | техническое обоснование инвестиционного проекта | 2019-09-20 | Тюменская обл. | 1 | 13.19 | 1 км | Л7-24-2 | 664.4 | 1.11 | 9727.414 | нд
3.6 | Проектирование реконструкции электросетевого ВЛ 10 кВ Тахтаир с КТП и ВЛ 0,4 кВ (замена опор на ж/б, провода на СИП на ВЛ-10кВ - 53,04 км, ВЛ-0,4кВ – 7,27 км, замена КТП - 4 шт., установка РВА - 5 шт.) | M_TP3600.VL.0098 | УНЦ на вырубку (расширение, расчистку) просеки ВЛ (для всех субъектов Российской Федерации) | ВЛ 10 кВ Тахтаир | нд | П | 2025 | 10 | Расчистка кустарников и мелколесья, вырубка, деревьев и корчевка пней с диаметром ствола до 11 см | техническое обоснование инвестиционного проекта | 2019-09-20 | Тюменская обл. | 1 | 15 | 1 га | Б7-01 | 53.93 | 1 | 808.95 | нд
3.6 | Проектирование реконструкции электросетевого ВЛ 10 кВ Тахтаир с КТП и ВЛ 0,4 кВ (замена опор на ж/б, провода на СИП на ВЛ-10кВ - 53,04 км, ВЛ-0,4кВ – 7,27 км, замена КТП - 4 шт., установка РВА - 5 шт.) | M_TP3600.VL.0098 | УНЦ устройства лежневых дорог | ВЛ 10 кВ Тахтаир | нд | П | 2025 | 10 | устройство лежневых дорог км | техническое обоснование инвестиционного проекта | 2019-09-20 | Тюменская обл. | 1 | 10 | 1 км | Л9-01 | 15505.16 | 1.11 | 172107.276 | нд
3.6 | Проектирование реконструкции электросетевого ВЛ 10 кВ Тахтаир с КТП и ВЛ 0,4 кВ (замена опор на ж/б, провода на СИП на ВЛ-10кВ - 53,04 км, ВЛ-0,4кВ – 7,27 км, замена КТП - 4 шт., установка РВА - 5 шт.) | M_TP3600.VL.0098 | УНЦ на проектные и изыскательские работы для отдельных элементов электрических сетей | ВЛ 10 кВ Тахтаир | нд | П | 2025 | 10 | от 301 до 500,9 млн. руб | техническое обоснование инвестиционного проекта | 2019-09-20 | Тюменская обл. | 1 | 1 | 1 объект | П6-12 | 35458.43 | 1 | 35458.43 | нд
3.6 | Проектирование реконструкции электросетевого ВЛ 10 кВ Тахтаир с КТП и ВЛ 0,4 кВ (замена опор на ж/б, провода на СИП на ВЛ-10кВ - 53,04 км, ВЛ-0,4кВ – 7,27 км, замена КТП - 4 шт., установка РВА - 5 шт.) | M_TP3600.VL.0098 | Итого объем финансовых потребностей по инвестиционному проекту, тыс. рублей | нд | нд | нд | нд | нд | нд | нд | нд | нд | нд | нд | нд | нд | нд | нд | 35458.43 | нд
3.6 | Проектирование реконструкции электросетевого комплекса ВЛ 10 кВ Курья с КТП и ВЛ 0,4 кВ (замена опор на ж/б, провода не СИП на ВЛ-10кВ -19,25 км, ВЛ-0,4кВ - 19,23 км, замена КТП-12 шт., установка РВА - 1 шт.) | M_TP3600.VL.0102 | УНЦ КТП киоскового типа 6-20 кВ | КТП-3686 63 кВА н.п.Супра, КТП-1769 63 кВА н.п.М.Быкова | нд | П | 2024 | 10 | 1 т-р 63 кВА | техническое обоснование инвестиционного проекта | 2019-09-09 | Тюменская обл. | 1 | 2 | 1 ед. | Э1-03-1 | 1124 | 1.27 | 2854.96 | нд
3.6 | Проектирование реконструкции электросетевого комплекса ВЛ 10 кВ Курья с КТП и ВЛ 0,4 кВ (замена опор на ж/б, провода не СИП на ВЛ-10кВ -19,25 км, ВЛ-0,4кВ - 19,23 км, замена КТП-12 шт., установка РВА - 1 шт.) | M_TP3600.VL.0102 | УНЦ КТП киоскового типа 6-20 кВ | КТП-1732 100 кВА н.п.Супра, КТП-1747 100 кВА н.п.Супра, КТП-3102 100 кВА н.п.Супра, КТП-3103 100 кВА н.п.Курья, КТП-3104 100 кВА н.п.Курья, КТП-3105 100 кВА н.п.Курья | нд | П | 2024 | 10 | 1 т-р 100 кВА | техническое обоснование инвестиционного проекта | 2019-09-09 | Тюменская обл. | 1 | 6 | 1 ед. | Э1-04-1 | 1204.38 | 1.27 | 9177.3756 | нд
3.6 | Проектирование реконструкции электросетевого комплекса ВЛ 10 кВ Курья с КТП и ВЛ 0,4 кВ (замена опор на ж/б, провода не СИП на ВЛ-10кВ -19,25 км, ВЛ-0,4кВ - 19,23 км, замена КТП-12 шт., установка РВА - 1 шт.) | M_TP3600.VL.0102 | УНЦ КТП киоскового типа 6-20 кВ | КТП-1792 160 кВА н.п.Курья | нд | П | 2024 | 10 | 1 т-р 160 кВА | техническое обоснование инвестиционного проекта | 2019-09-09 | Тюменская обл. | 1 | 1 | 1 ед. | Э1-05-1 | 1288.91 | 1.27 | 1636.9157 | нд
3.6 | Проектирование реконструкции электросетевого комплекса ВЛ 10 кВ Курья с КТП и ВЛ 0,4 кВ (замена опор на ж/б, провода не СИП на ВЛ-10кВ -19,25 км, ВЛ-0,4кВ - 19,23 км, замена КТП-12 шт., установка РВА - 1 шт.) | M_TP3600.VL.0102 | УНЦ КТП киоскового типа 6-20 кВ | КТП-1729 250 кВА н.п.Супра, КТП-1730 250 кВА н.п.Супра, КТП-1535 250 кВА н.п.Супра | нд | П | 2024 | 10 | 1 т-р 250 кВА | техническое обоснование инвестиционного проекта | 2019-09-09 | Тюменская обл. | 1 | 3 | 1 ед. | Э1-06-1 | 1338.63 | 1.27 | 5100.1803 | нд
3.6 | Проектирование реконструкции электросетевого комплекса ВЛ 10 кВ Курья с КТП и ВЛ 0,4 кВ (замена опор на ж/б, провода не СИП на ВЛ-10кВ -19,25 км, ВЛ-0,4кВ - 19,23 км, замена КТП-12 шт., установка РВА - 1 шт.) | M_TP3600.VL.0102 | УНЦ автоматического пункта секционирования 6-35 кВ с интеграцией в АСУ ТП | ВЛ 10 кВ Курья | нд | П | 2024 | 10 | Напряжение 6-15 кВ | техническое обоснование инвестиционного проекта | 2019-09-09 | Тюменская обл. | 1 | 1 | 1 ячейка | В7-01 | 2823.47 | 1.28 | 3614.0416 | нд
3.6 | Проектирование реконструкции электросетевого комплекса ВЛ 10 кВ Курья с КТП и ВЛ 0,4 кВ (замена опор на ж/б, провода не СИП на ВЛ-10кВ -19,25 км, ВЛ-0,4кВ - 19,23 км, замена КТП-12 шт., установка РВА - 1 шт.) | M_TP3600.VL.0102 | УНЦ ВЛ 0,4-750 кВ на строительно-монтажные работы без опор и провода | ВЛ 10 кВ Курья | нд | П | 2024 | 10 | одноцепная, все типы опор за исключением многогранных | техническое обоснование инвестиционного проекта | 2019-09-09 | Тюменская обл. | 1 | 19.25 | 1 км | Л1-02-1 | 1929.53 | 1.72 | 63886.7383 | нд
3.6 | Проектирование реконструкции электросетевого комплекса ВЛ 10 кВ Курья с КТП и ВЛ 0,4 кВ (замена опор на ж/б, провода не СИП на ВЛ-10кВ -19,25 км, ВЛ-0,4кВ - 19,23 км, замена КТП-12 шт., установка РВА - 1 шт.) | M_TP3600.VL.0102 | УНЦ опор ВЛ 0,4-750 кВ | ВЛ 10 кВ Курья | нд | П | 2024 | 10 | одноцепная, все типы опор за исключением многогранных | техническое обоснование инвестиционного проекта | 2019-09-09 | Тюменская обл. | 1 | 19.25 | 1 км | Л3-02-1 | 1262.83 | 1.11 | 26983.52 | нд
3.6 | Проектирование реконструкции электросетевого комплекса ВЛ 10 кВ Курья с КТП и ВЛ 0,4 кВ (замена опор на ж/б, провода не СИП на ВЛ-10кВ -19,25 км, ВЛ-0,4кВ - 19,23 км, замена КТП-12 шт., установка РВА - 1 шт.) | M_TP3600.VL.0102 | УНЦ проводаСИП ВЛ 0,4-35кВ | ВЛ 10 кВ Курья | нд | П | 2024 | 10 | СИП-3, 95мм2 / -мм2 | техническое обоснование инвестиционного проекта | 2019-09-09 | Тюменская обл. | 1 | 57.75 | 1 км | Л7-05-3 | 1562.5 | 1.11 | 100160.1563 | нд
3.6 | Проектирование реконструкции электросетевого комплекса ВЛ 10 кВ Курья с КТП и ВЛ 0,4 кВ (замена опор на ж/б, провода не СИП на ВЛ-10кВ -19,25 км, ВЛ-0,4кВ - 19,23 км, замена КТП-12 шт., установка РВА - 1 шт.) | M_TP3600.VL.0102 | УНЦ ВЛ 0,4-750 кВ на строительно-монтажные работы без опор и провода | ВЛ 0,4 кВ от КТП-1732 100 кВА н.п.Супра, ВЛ 0,4 кВ от КТП-1747 100 кВА н.п.Супра, ВЛ 0,4 кВ от КТП-1729 250 кВА н.п.Супра, ВЛ 0,4 кВ от КТП-1730 250 кВА н.п.Супра, ВЛ 0,4 кВ от КТП-3686 63 кВА н.п.Супра, ВЛ 0,4 кВ от КТП-3102 100 кВА н.п.Супра, ВЛ 0,4 кВ от КТП-1769 63 кВА н.п.М.Быкова, ВЛ 0,4 кВ от КТП-3103 100 кВА н.п.Курья, ВЛ 0,4 кВ от КТП-3104 100 кВА н.п.Курья, ВЛ 0,4 кВ от КТП-3105 100 кВА н.п.Курья, ВЛ 0,4 кВ от КТП-1792 160 кВА н.п.Курья | нд | П | 2024 | 0.4 | одноцепная, все типы опор за исключением многогранных | техническое обоснование инвестиционного проекта | 2019-09-09 | Тюменская обл. | 1 | 19.23 | 1 км | Л1-01-1 | 963.68 | 1.86 | 34468.7135 | нд
3.6 | Проектирование реконструкции электросетевого комплекса ВЛ 10 кВ Курья с КТП и ВЛ 0,4 кВ (замена опор на ж/б, провода не СИП на ВЛ-10кВ -19,25 км, ВЛ-0,4кВ - 19,23 км, замена КТП-12 шт., установка РВА - 1 шт.) | M_TP3600.VL.0102 | УНЦ опор ВЛ 0,4-750 кВ | ВЛ 0,4 кВ от КТП-1732 100 кВА н.п.Супра, ВЛ 0,4 кВ от КТП-1747 100 кВА н.п.Супра, ВЛ 0,4 кВ от КТП-1729 250 кВА н.п.Супра, ВЛ 0,4 кВ от КТП-1730 250 кВА н.п.Супра, ВЛ 0,4 кВ от КТП-3686 63 кВА н.п.Супра, ВЛ 0,4 кВ от КТП-3102 100 кВА н.п.Супра, ВЛ 0,4 кВ от КТП-1769 63 кВА н.п.М.Быкова, ВЛ 0,4 кВ от КТП-3103 100 кВА н.п.Курья, ВЛ 0,4 кВ от КТП-3104 100 кВА н.п.Курья, ВЛ 0,4 кВ от КТП-3105 100 кВА н.п.Курья, ВЛ 0,4 кВ от КТП-1792 160 кВА н.п.Курья | нд | П | 2024 | 0.4 | одноцепная, все типы опор за исключением многогранных | техническое обоснование инвестиционного проекта | 2019-09-09 | Тюменская обл. | 1 | 19.23 | 1 км | Л3-01-1 | 949.02 | 1.11 | 20257.1166 | нд
3.6 | Проектирование реконструкции электросетевого комплекса ВЛ 10 кВ Курья с КТП и ВЛ 0,4 кВ (замена опор на ж/б, провода не СИП на ВЛ-10кВ -19,25 км, ВЛ-0,4кВ - 19,23 км, замена КТП-12 шт., установка РВА - 1 шт.) | M_TP3600.VL.0102 | УНЦ проводаСИП ВЛ 0,4-35кВ | ВЛ 0,4 кВ от КТП-1732 100 кВА н.п.Супра, ВЛ 0,4 кВ от КТП-1747 100 кВА н.п.Супра, ВЛ 0,4 кВ от КТП-1729 250 кВА н.п.Супра, ВЛ 0,4 кВ от КТП-1730 250 кВА н.п.Супра, ВЛ 0,4 кВ от КТП-3686 63 кВА н.п.Супра, ВЛ 0,4 кВ от КТП-3102 100 кВА н.п.Супра, ВЛ 0,4 кВ от КТП-1769 63 кВА н.п.М.Быкова, ВЛ 0,4 кВ от КТП-3103 100 кВА н.п.Курья, ВЛ 0,4 кВ от КТП-3104 100 кВА н.п.Курья, ВЛ 0,4 кВ от КТП-3105 100 кВА н.п.Курья, ВЛ 0,4 кВ от КТП-1792 160 кВА н.п.Курья | нд | П | 2024 | 0.4 | СИП-2, 70мм2 / 70мм2 | техническое обоснование инвестиционного проекта | 2019-09-09 | Тюменская обл. | 1 | 19.23 | 1 км | Л7-24-2 | 664.4 | 1.11 | 14181.8173 | нд
3.6 | Проектирование реконструкции электросетевого комплекса ВЛ 10 кВ Курья с КТП и ВЛ 0,4 кВ (замена опор на ж/б, провода не СИП на ВЛ-10кВ -19,25 км, ВЛ-0,4кВ - 19,23 км, замена КТП-12 шт., установка РВА - 1 шт.) | M_TP3600.VL.0102 | УНЦ на вырубку (расширение, расчистку) просеки ВЛ (для всех субъектов Российской Федерации) | ВЛ 10 кВ Курья | нд | П | 2024 | 10 | Расчистка кустарников и мелколесья, вырубка, деревьев и корчевка пней с диаметром ствола до 11 см | техническое обоснование инвестиционного проекта | 2019-09-09 | Тюменская обл. | 1 | 20 | 1 га | Б7-01 | 53.93 | 1 | 1078.6 | нд
3.6 | Проектирование реконструкции электросетевого комплекса ВЛ 10 кВ Курья с КТП и ВЛ 0,4 кВ (замена опор на ж/б, провода не СИП на ВЛ-10кВ -19,25 км, ВЛ-0,4кВ - 19,23 км, замена КТП-12 шт., установка РВА - 1 шт.) | M_TP3600.VL.0102 | УНЦ устройства лежневых дорог | ВЛ 10 кВ Курья | нд | П | 2024 | 10 | устройство лежневых дорог км | техническое обоснование инвестиционного проекта | 2019-09-09 | Тюменская обл. | 1 | 1.5 | 1 км | Л9-01 | 15505.16 | 1.11 | 25816.0914 | нд
3.6 | Проектирование реконструкции электросетевого комплекса ВЛ 10 кВ Курья с КТП и ВЛ 0,4 кВ (замена опор на ж/б, провода не СИП на ВЛ-10кВ -19,25 км, ВЛ-0,4кВ - 19,23 км, замена КТП-12 шт., установка РВА - 1 шт.) | M_TP3600.VL.0102 | УНЦ на проектные и изыскательские работы для отдельных элементов электрических сетей | ВЛ 10 кВ Курья | нд | П | 2024 | 10 | от 51 до 150,9 млн. руб | техническое обоснование инвестиционного проекта | 2019-09-09 | Тюменская обл. | 1 | 1 | 1 объект | П6-10 | 10637.53 | 1 | 10637.53 | нд
3.6 | Проектирование реконструкции электросетевого комплекса ВЛ 10 кВ Курья с КТП и ВЛ 0,4 кВ (замена опор на ж/б, провода не СИП на ВЛ-10кВ -19,25 км, ВЛ-0,4кВ - 19,23 км, замена КТП-12 шт., установка РВА - 1 шт.) | M_TP3600.VL.0102 | Итого объем финансовых потребностей по инвестиционному проекту, тыс. рублей | нд | нд | нд | нд | нд | нд | нд | нд | нд | нд | нд | нд | нд | нд | нд | 10637.53 | нд
3.2.4.1 | Техническое перевооружение систем ВЧ связи в Тюменских ЭС - Тобольское ТПО | M_TP3600.PR.0045 | УНЦ системы ВЧ связи 35-750 Кв | ТРЭС, ВРЭС, ВВРЭС | нд | П | нд | 110 | Комбинированная аппаратура по ВЧ (ВОЛС) | техническое обоснование инвестиционного проекта | 2021-10-21 | Тюменская обл. | 1 | 34 | 1 ед | А6-07 | 3657.51 | 1.29 | 160418.3886 | нд
3.2.4.1 | Техническое перевооружение систем ВЧ связи в Тюменских ЭС - Тобольское ТПО | M_TP3600.PR.0045 | УНЦ системы ВЧ связи 35-750 Кв | ТРЭС, ВРЭС, ВВРЭС | нд | П | нд | 35 | ВЧ-обработка и присоединение на ЛЭП 35 кВ | техническое обоснование инвестиционного проекта | 2021-10-21 | Тюменская обл. | 1 | 2 | 1 ед | А6-01-1 | 3776.32 | 1.29 | 9742.9056 | нд
3.2.4.1 | Техническое перевооружение систем ВЧ связи в Тюменских ЭС - Тобольское ТПО | M_TP3600.PR.0045 | УНЦ системы ВЧ связи 35-750 кВ | ТРЭС, ВРЭС, ВВРЭС | нд | П | нд | 110 | ВЧ-обработка и присоединение на ЛЭП 110 (150) кВ | техническое обоснование инвестиционного проекта | 2021-10-21 | Тюменская обл. | 1 | 72 | 1 ед | А6-02-1 | 5334.69 | 1.29 | 495486.0072 | нд
3.2.4.1 | Техническое перевооружение систем ВЧ связи в Тюменских ЭС - Тобольское ТПО | M_TP3600.PR.0045 | УНЦ на проектные и изыскательские работы для отдельных элементов электрических сетей | ТРЭС, ВРЭС, ВВРЭС | нд | П | нд | 110 | от 301 до 500,9 млн. руб | техническое обоснование инвестиционного проекта | 2021-10-21 | Тюменская обл. | 1 | 1 | 1 объект | П6-12 | 35458.43 | 1 | 35458.43 | нд
3.2.4.1 | Техническое перевооружение систем ВЧ связи в Тюменских ЭС - Тобольское ТПО | M_TP3600.PR.0045 | Итого объем финансовых потребностей по инвестиционному проекту, тыс. рублей | нд | нд | нд | нд | нд | нд | нд | нд | нд | нд | нд | нд | нд | нд | нд | 701105.7314 | нд
3.1.1.3 | Строительство ЛЭП-10кВ от ВЛ-10кВ Шабры от ПС 35кВ Супра и ЛЭП-10кВ от ВЛ-10кВ Леспромхоз от ПС 35кВ Супра, ТП-10/0,4кВ, 7ЛЭП-0,4кВ и семи приборов коммерческого учета для подключения энергопринимающих устройств ГКУ ТО УКС (новое строительство ВЛ-10 протяженностью 2х0,6км, ВЛ-0,4кВ протяженностью 0,035км, КЛ-0,4кВ протяженностью 0,34км, ТП-10/0,4кВ 2х0,16 МВА, ПКУ - 5 шт.) | N_NS3600.VL.0023 | УНЦ на проектные и изыскательские работы для отдельных элементов электрических сетей | ТП-10/0,4кВ ф.Шабры, ф.Леспромхоз ПС 35кВ Супра | нд | П | 2023 | нд | от 0,6 до 1,09 млн. руб. | техническое обоснование инвестиционного проекта | 2022-10-20 | Тюменская обл. | 1 | 1 | 1 объект | П6-05 | 99.28 | 1 | 99.28 | нд
3.1.1.3 | Строительство ЛЭП-10кВ от ВЛ-10кВ Шабры от ПС 35кВ Супра и ЛЭП-10кВ от ВЛ-10кВ Леспромхоз от ПС 35кВ Супра, ТП-10/0,4кВ, 7ЛЭП-0,4кВ и семи приборов коммерческого учета для подключения энергопринимающих устройств ГКУ ТО УКС (новое строительство ВЛ-10 протяженностью 2х0,6км, ВЛ-0,4кВ протяженностью 0,035км, КЛ-0,4кВ протяженностью 0,34км, ТП-10/0,4кВ 2х0,16 МВА, ПКУ - 5 шт.) | N_NS3600.VL.0023 | УНЦ КТП киоскового типа 6-20 кВ | ТП-10/0,4кВ ф.Шабры, ф.Леспромхоз ПС 35кВ Супра | нд | П | 2023 | 10 | 1 т-р 160 кВА | техническое обоснование инвестиционного проекта | 2022-10-20 | Тюменская обл. | 1 | 2 | 1 ед. | Э1-05-1 | 1288.91 | 1.27 | 3273.8314 | нд
3.1.1.3 | Строительство ЛЭП-10кВ от ВЛ-10кВ Шабры от ПС 35кВ Супра и ЛЭП-10кВ от ВЛ-10кВ Леспромхоз от ПС 35кВ Супра, ТП-10/0,4кВ, 7ЛЭП-0,4кВ и семи приборов коммерческого учета для подключения энергопринимающих устройств ГКУ ТО УКС (новое строительство ВЛ-10 протяженностью 2х0,6км, ВЛ-0,4кВ протяженностью 0,035км, КЛ-0,4кВ протяженностью 0,34км, ТП-10/0,4кВ 2х0,16 МВА, ПКУ - 5 шт.) | N_NS3600.VL.0023 | УНЦ ВЛ 0,4-750 кВ на строительно-монтажные работы без опор и провода | ЛЭП-10кВ от ВЛ-10кВ Шабры от ПС 35кВ Супра и ЛЭП-10кВ от ВЛ-10кВ Леспромхоз | нд | П | 2023 | 10 | одноцепная, все типы опор за исключением многогранных | техническое обоснование инвестиционного проекта | 2022-10-20 | Тюменская обл. | 1 | 1.2 | 1 км | Л1-02-1 | 1929.53 | 1.72 | 3982.5499 | нд
3.1.1.3 | Строительство ЛЭП-10кВ от ВЛ-10кВ Шабры от ПС 35кВ Супра и ЛЭП-10кВ от ВЛ-10кВ Леспромхоз от ПС 35кВ Супра, ТП-10/0,4кВ, 7ЛЭП-0,4кВ и семи приборов коммерческого учета для подключения энергопринимающих устройств ГКУ ТО УКС (новое строительство ВЛ-10 протяженностью 2х0,6км, ВЛ-0,4кВ протяженностью 0,035км, КЛ-0,4кВ протяженностью 0,34км, ТП-10/0,4кВ 2х0,16 МВА, ПКУ - 5 шт.) | N_NS3600.VL.0023 | УНЦ опор ВЛ 0,4-750 кВ | ЛЭП-10кВ от ВЛ-10кВ Шабры от ПС 35кВ Супра и ЛЭП-10кВ от ВЛ-10кВ Леспромхоз | нд | П | 2023 | 10 | одноцепная, все типы опор за исключением многогранных | техническое обоснование инвестиционного проекта | 2022-10-20 | Тюменская обл. | 1 | 1.2 | 1 км | Л3-02-1 | 1262.83 | 1.11 | 1682.0896 | нд
3.1.1.3 | Строительство ЛЭП-10кВ от ВЛ-10кВ Шабры от ПС 35кВ Супра и ЛЭП-10кВ от ВЛ-10кВ Леспромхоз от ПС 35кВ Супра, ТП-10/0,4кВ, 7ЛЭП-0,4кВ и семи приборов коммерческого учета для подключения энергопринимающих устройств ГКУ ТО УКС (новое строительство ВЛ-10 протяженностью 2х0,6км, ВЛ-0,4кВ протяженностью 0,035км, КЛ-0,4кВ протяженностью 0,34км, ТП-10/0,4кВ 2х0,16 МВА, ПКУ - 5 шт.) | N_NS3600.VL.0023 | УНЦ проводаСИП ВЛ 0,4-35кВ | ЛЭП-10кВ от ВЛ-10кВ Шабры от ПС 35кВ Супра и ЛЭП-10кВ от ВЛ-10кВ Леспромхоз | нд | П | 2023 | 10 | СИП-3, 50мм2 / -мм2 | техническое обоснование инвестиционного проекта | 2022-10-20 | Тюменская обл. | 1 | 3.6 | 1 км | Л7-03-3 | 1502.12 | 1.11 | 6002.4715 | нд
3.1.1.3 | Строительство ЛЭП-10кВ от ВЛ-10кВ Шабры от ПС 35кВ Супра и ЛЭП-10кВ от ВЛ-10кВ Леспромхоз от ПС 35кВ Супра, ТП-10/0,4кВ, 7ЛЭП-0,4кВ и семи приборов коммерческого учета для подключения энергопринимающих устройств ГКУ ТО УКС (новое строительство ВЛ-10 протяженностью 2х0,6км, ВЛ-0,4кВ протяженностью 0,035км, КЛ-0,4кВ протяженностью 0,34км, ТП-10/0,4кВ 2х0,16 МВА, ПКУ - 5 шт.) | N_NS3600.VL.0023 | УНЦ ВЛ 0,4-750 кВ на строительно-монтажные работы без опор и провода | ВЛ-0,4кВ ф.Школа от ТП-10/0,4кВ | нд | П | 2023 | 0.4 | одноцепная, все типы опор за исключением многогранных | техническое обоснование инвестиционного проекта | 2022-10-20 | Тюменская обл. | 2.99 | 0.035 | 1 км | Л1-01-1 | 963.68 | 1.86 | 187.5793 | нд
3.1.1.3 | Строительство ЛЭП-10кВ от ВЛ-10кВ Шабры от ПС 35кВ Супра и ЛЭП-10кВ от ВЛ-10кВ Леспромхоз от ПС 35кВ Супра, ТП-10/0,4кВ, 7ЛЭП-0,4кВ и семи приборов коммерческого учета для подключения энергопринимающих устройств ГКУ ТО УКС (новое строительство ВЛ-10 протяженностью 2х0,6км, ВЛ-0,4кВ протяженностью 0,035км, КЛ-0,4кВ протяженностью 0,34км, ТП-10/0,4кВ 2х0,16 МВА, ПКУ - 5 шт.) | N_NS3600.VL.0023 | УНЦ опор ВЛ 0,4-750 кВ | ВЛ-0,4кВ ф.Школа от ТП-10/0,4кВ | нд | П | 2023 | 0.4 | одноцепная, все типы опор за исключением многогранных | техническое обоснование инвестиционного проекта | 2022-10-20 | Тюменская обл. | 2.99 | 0.035 | 1 км | Л3-01-1 | 949.02 | 1.11 | 110.2396 | нд
3.1.1.3 | Строительство ЛЭП-10кВ от ВЛ-10кВ Шабры от ПС 35кВ Супра и ЛЭП-10кВ от ВЛ-10кВ Леспромхоз от ПС 35кВ Супра, ТП-10/0,4кВ, 7ЛЭП-0,4кВ и семи приборов коммерческого учета для подключения энергопринимающих устройств ГКУ ТО УКС (новое строительство ВЛ-10 протяженностью 2х0,6км, ВЛ-0,4кВ протяженностью 0,035км, КЛ-0,4кВ протяженностью 0,34км, ТП-10/0,4кВ 2х0,16 МВА, ПКУ - 5 шт.) | N_NS3600.VL.0023 | УНЦ проводаСИП ВЛ 0,4-35кВ | ВЛ-0,4кВ ф.Школа от ТП-10/0,4кВ | нд | П | 2023 | 0.4 | СИП-2, 70мм2 / 70мм2 | техническое обоснование инвестиционного проекта | 2022-10-20 | Тюменская обл. | 1 | 0.035 | 1 км | Л7-24-2 | 664.4 | 1.11 | 25.8119 | нд
3.1.1.3 | Строительство ЛЭП-10кВ от ВЛ-10кВ Шабры от ПС 35кВ Супра и ЛЭП-10кВ от ВЛ-10кВ Леспромхоз от ПС 35кВ Супра, ТП-10/0,4кВ, 7ЛЭП-0,4кВ и семи приборов коммерческого учета для подключения энергопринимающих устройств ГКУ ТО УКС (новое строительство ВЛ-10 протяженностью 2х0,6км, ВЛ-0,4кВ протяженностью 0,035км, КЛ-0,4кВ протяженностью 0,34км, ТП-10/0,4кВ 2х0,16 МВА, ПКУ - 5 шт.) | N_NS3600.VL.0023 | УНЦ на вырубку (расширение, расчистку) просеки ВЛ (для всех субъектов Российской Федерации) | ЛЭП-10кВ от ВЛ-10кВ Шабры от ПС 35кВ Супра и ЛЭП-10кВ от ВЛ-10кВ Леспромхоз | нд | П | 2023 | 10 | Расчистка кустарников и мелколесья, вырубка деревьев с диаметром ствола до 11 см, 12 см и более | техническое обоснование инвестиционного проекта | 2022-10-20 | Тюменская обл. | 1 | 0.54 | 1 га | Б7-02 | 355.2 | 1 | 191.808 | нд
3.1.1.3 | Строительство ЛЭП-10кВ от ВЛ-10кВ Шабры от ПС 35кВ Супра и ЛЭП-10кВ от ВЛ-10кВ Леспромхоз от ПС 35кВ Супра, ТП-10/0,4кВ, 7ЛЭП-0,4кВ и семи приборов коммерческого учета для подключения энергопринимающих устройств ГКУ ТО УКС (новое строительство ВЛ-10 протяженностью 2х0,6км, ВЛ-0,4кВ протяженностью 0,035км, КЛ-0,4кВ протяженностью 0,34км, ТП-10/0,4кВ 2х0,16 МВА, ПКУ - 5 шт.) | N_NS3600.VL.0023 | УНЦ на трелевкухлыстов древесины при вырубке (расширении) просеки ВЛ | ЛЭП-10кВ от ВЛ-10кВ Шабры от ПС 35кВ Супра и ЛЭП-10кВ от ВЛ-10кВ Леспромхоз | нд | П | 2023 | 10 | при вырубке (расширении) просеки ВЛ (за 100 м) | техническое обоснование инвестиционного проекта | 2022-10-20 | Тюменская обл. | 1 | 0.1 | 100 м | М4-01 | 11.91 | 1.34 | 1.5959 | нд
3.1.1.3 | Строительство ЛЭП-10кВ от ВЛ-10кВ Шабры от ПС 35кВ Супра и ЛЭП-10кВ от ВЛ-10кВ Леспромхоз от ПС 35кВ Супра, ТП-10/0,4кВ, 7ЛЭП-0,4кВ и семи приборов коммерческого учета для подключения энергопринимающих устройств ГКУ ТО УКС (новое строительство ВЛ-10 протяженностью 2х0,6км, ВЛ-0,4кВ протяженностью 0,035км, КЛ-0,4кВ протяженностью 0,34км, ТП-10/0,4кВ 2х0,16 МВА, ПКУ - 5 шт.) | N_NS3600.VL.0023 | УНЦ на проектные и изыскательские работы по ВЛ | ВЛ-0,4кВ ф.Школа от ТП-10/0,4кВ | нд | П | 2023 | 0.4 | Протяженность до 1 км | техническое обоснование инвестиционного проекта | 2022-10-20 | Тюменская обл. | 1 | 1 | 1 ВЛ | П3-01 | 234.03 | 1 | 234.03 | нд
3.1.1.3 | Строительство ЛЭП-10кВ от ВЛ-10кВ Шабры от ПС 35кВ Супра и ЛЭП-10кВ от ВЛ-10кВ Леспромхоз от ПС 35кВ Супра, ТП-10/0,4кВ, 7ЛЭП-0,4кВ и семи приборов коммерческого учета для подключения энергопринимающих устройств ГКУ ТО УКС (новое строительство ВЛ-10 протяженностью 2х0,6км, ВЛ-0,4кВ протяженностью 0,035км, КЛ-0,4кВ протяженностью 0,34км, ТП-10/0,4кВ 2х0,16 МВА, ПКУ - 5 шт.) | N_NS3600.VL.0023 | УНЦ на проектные и изыскательские работы по ВЛ | ЛЭП-10кВ от ВЛ-10кВ Шабры от ПС 35кВ Супра и ЛЭП-10кВ от ВЛ-10кВ Леспромхоз | нд | П | 2023 | 10 | Протяженность до 2 км | техническое обоснование инвестиционного проекта | 2022-10-20 | Тюменская обл. | 1 | 1 | 1 ВЛ | П3-02 | 795.69 | 1 | 795.69 | нд
3.1.1.3 | Строительство ЛЭП-10кВ от ВЛ-10кВ Шабры от ПС 35кВ Супра и ЛЭП-10кВ от ВЛ-10кВ Леспромхоз от ПС 35кВ Супра, ТП-10/0,4кВ, 7ЛЭП-0,4кВ и семи приборов коммерческого учета для подключения энергопринимающих устройств ГКУ ТО УКС (новое строительство ВЛ-10 протяженностью 2х0,6км, ВЛ-0,4кВ протяженностью 0,035км, КЛ-0,4кВ протяженностью 0,34км, ТП-10/0,4кВ 2х0,16 МВА, ПКУ - 5 шт.) | N_NS3600.VL.0023 | УНЦ выполнения специального перехода кабельной линии методом ГНБ | КЛ-0,4кВ ф.Школа от ТП-10/0,4кВ | нд | П | 2023 | 10 | Диаметр трубы 110 мм, количество труб 1 шт | техническое обоснование инвестиционного проекта | 2022-10-20 | Тюменская обл. | 1 | 0.34 | 1 км | Н1-01-1 | 26087.97 | 1.31 | 11619.5818 | нд
3.1.1.3 | Строительство ЛЭП-10кВ от ВЛ-10кВ Шабры от ПС 35кВ Супра и ЛЭП-10кВ от ВЛ-10кВ Леспромхоз от ПС 35кВ Супра, ТП-10/0,4кВ, 7ЛЭП-0,4кВ и семи приборов коммерческого учета для подключения энергопринимающих устройств ГКУ ТО УКС (новое строительство ВЛ-10 протяженностью 2х0,6км, ВЛ-0,4кВ протяженностью 0,035км, КЛ-0,4кВ протяженностью 0,34км, ТП-10/0,4кВ 2х0,16 МВА, ПКУ - 5 шт.) | N_NS3600.VL.0023 | Итого объем финансовых потребностей по инвестиционному проекту, тыс. рублей | нд | нд | нд | нд | нд | нд | нд | нд | нд | нд | нд | нд | нд | нд | нд | 28206.5591 | нд
3.1.1.3 | Строительство ЛЭП-10кВ от ВЛ-10кВ Нефтебаза от ПС-500кВ Демьянская и реклоузера с функцией коммерческого учета для подключения энергопринимающих устройств ООО "Порт Демьянский" (новое строительство ВЛ-10кВ - 0,01км; реклоузер с функцией ПКУ - 1 шт.) | N_NS3600.VL.0024 | УНЦ автоматического пункта секционирования 6-35 кВ с интеграцией в АСУ ТП | ЛЭП-10кВ от ВЛ-10кВ Нефтебаза | нд | З | 2023 | 10 | Напряжение 6-15 кВ | Приказ об утв. ПСД | 47-ТЭС от 19.12.2023 | Тюменская обл. | 1 | 1 | 1 ячейка | В7-01 | 2823.47 | 1.28 | 3614.0416 | нд
3.1.1.3 | Строительство ЛЭП-10кВ от ВЛ-10кВ Нефтебаза от ПС-500кВ Демьянская и реклоузера с функцией коммерческого учета для подключения энергопринимающих устройств ООО "Порт Демьянский" (новое строительство ВЛ-10кВ - 0,01км; реклоузер с функцией ПКУ - 1 шт.) | N_NS3600.VL.0024 | УНЦ на проектные и изыскательские работы для отдельных элементов электрических сетей | ЛЭП-10кВ от ВЛ-10кВ Нефтебаза | нд | З | 2023 | нд | от 1,1 до 5,9 млн. руб | Приказ об утв. ПСД | 47-ТЭС от 19.12.2023 | Тюменская обл. | 1 | 1 | 1 объект | П6-06 | 425.5 | 1 | 425.5 | нд
3.1.1.3 | Строительство ЛЭП-10кВ от ВЛ-10кВ Нефтебаза от ПС-500кВ Демьянская и реклоузера с функцией коммерческого учета для подключения энергопринимающих устройств ООО "Порт Демьянский" (новое строительство ВЛ-10кВ - 0,01км; реклоузер с функцией ПКУ - 1 шт.) | N_NS3600.VL.0024 | УНЦ ВЛ 0,4-750 кВ на строительно-монтажные работы без опор и провода | ЛЭП-10кВ от ВЛ-10кВ Нефтебаза | нд | З | 2023 | 10 | одноцепная, все типы опор за исключением многогранных | Приказ об утв. ПСД | 47-ТЭС от 19.12.2023 | Тюменская обл. | 2.99 | 0.01 | 1 км | Л1-02-1 | 1929.53 | 1.72 | 99.2319 | нд
3.1.1.3 | Строительство ЛЭП-10кВ от ВЛ-10кВ Нефтебаза от ПС-500кВ Демьянская и реклоузера с функцией коммерческого учета для подключения энергопринимающих устройств ООО "Порт Демьянский" (новое строительство ВЛ-10кВ - 0,01км; реклоузер с функцией ПКУ - 1 шт.) | N_NS3600.VL.0024 | УНЦ опор ВЛ 0,4-750 кВ | ЛЭП-10кВ от ВЛ-10кВ Нефтебаза | нд | З | 2023 | 10 | одноцепная, все типы опор за исключением многогранных | Приказ об утв. ПСД | 47-ТЭС от 19.12.2023 | Тюменская обл. | 2.99 | 0.01 | 1 км | Л3-02-1 | 1262.83 | 1.11 | 41.9121 | нд
3.1.1.3 | Строительство ЛЭП-10кВ от ВЛ-10кВ Нефтебаза от ПС-500кВ Демьянская и реклоузера с функцией коммерческого учета для подключения энергопринимающих устройств ООО "Порт Демьянский" (новое строительство ВЛ-10кВ - 0,01км; реклоузер с функцией ПКУ - 1 шт.) | N_NS3600.VL.0024 | УНЦ проводаСИП ВЛ 0,4-35кВ | ЛЭП-10кВ от ВЛ-10кВ Нефтебаза | нд | З | 2023 | 10 | СИП-3, 95мм2 / -мм2 | Приказ об утв. ПСД | 47-ТЭС от 19.12.2023 | Тюменская обл. | 1 | 0.03 | 1 км | Л7-05-3 | 1562.5 | 1.11 | 52.0313 | нд
3.1.1.3 | Строительство ЛЭП-10кВ от ВЛ-10кВ Нефтебаза от ПС-500кВ Демьянская и реклоузера с функцией коммерческого учета для подключения энергопринимающих устройств ООО "Порт Демьянский" (новое строительство ВЛ-10кВ - 0,01км; реклоузер с функцией ПКУ - 1 шт.) | N_NS3600.VL.0024 | УНЦ на проектные и изыскательские работы по ВЛ | ЛЭП-10кВ от ВЛ-10кВ Нефтебаза | нд | З | 2023 | 10 | Протяженность до 2 км | Приказ об утв. ПСД | 47-ТЭС от 19.12.2023 | Тюменская обл. | 1 | 1 | 1 ВЛ | П3-02 | 795.69 | 1 | 795.69 | нд
3.1.1.3 | Строительство ЛЭП-10кВ от ВЛ-10кВ Нефтебаза от ПС-500кВ Демьянская и реклоузера с функцией коммерческого учета для подключения энергопринимающих устройств ООО "Порт Демьянский" (новое строительство ВЛ-10кВ - 0,01км; реклоузер с функцией ПКУ - 1 шт.) | N_NS3600.VL.0024 | Итого объем финансовых потребностей по инвестиционному проекту, тыс. рублей | нд | нд | нд | нд | нд | нд | нд | нд | нд | нд | нд | нд | нд | нд | нд | 5028.4068 | нд
3.6 | Проектирование реконструкции ПС 110кВ Кутарбитка, ПС 110кВ Сетово, ПС 110кВ КС-8 (установка регистраторов аварийных событий- 3 шт.) | N_TP3600.PS.0049 | УНЦ РЗА и прочие шкафы (панели) | ПС 110кВ Кутарбитка, ПС 110кВ Сетово, ПС 110кВ КС-8 | нд | П | 2027 | 110 | Шкаф РАС | техническое обоснование инвестиционного проекта | 2022-11-08 | Тюменская обл. | 1 | 3 | 1 ед | И12-01-1 | 3208 | 1.31 | 12607.44 | нд
3.6 | Проектирование реконструкции ПС 110кВ Кутарбитка, ПС 110кВ Сетово, ПС 110кВ КС-8 (установка регистраторов аварийных событий- 3 шт.) | N_TP3600.PS.0049 | УНЦ контрольного (силового)кабеля | ПС 110кВ Кутарбитка, ПС 110кВ Сетово, ПС 110кВ КС-8 | нд | П | 2027 | 0,4 | Сечение жилы 2,5 мм2, количество жил 5 шт | техническое обоснование инвестиционного проекта | 2022-11-08 | Тюменская обл. | 1 | 1.5 | 1 км | Н3-02-2 | 363.18 | 1.31 | 713.6487 | нд
3.6 | Проектирование реконструкции ПС 110кВ Кутарбитка, ПС 110кВ Сетово, ПС 110кВ КС-8 (установка регистраторов аварийных событий- 3 шт.) | N_TP3600.PS.0049 | УНЦ на проектные и изыскательские работы для отдельных элементов электрических сетей | ПС 110кВ Кутарбитка, ПС 110кВ Сетово, ПС 110кВ КС-8 | нд | П | 2027 | 110 | от 1,1 до 5,9 млн. руб | техническое обоснование инвестиционного проекта | 2022-11-08 | Тюменская обл. | 1 | 1 | 1 объект | П6-06 | 425.5 | 1 | 425.5 | нд
3.6 | Проектирование реконструкции ПС 110кВ Кутарбитка, ПС 110кВ Сетово, ПС 110кВ КС-8 (установка регистраторов аварийных событий- 3 шт.) | N_TP3600.PS.0049 | Итого объем финансовых потребностей по инвестиционному проекту, тыс. рублей | нд | нд | нд | нд | нд | нд | нд | нд | нд | нд | нд | нд | нд | нд | нд | 13746.5887 | нд
3.6 | Проектирование реконструкции ПС 110 кВ КС-8, ПС 110 кВ Сетово, ПС 110 кВ Речпорт (технические средства охраны) | N_TP3600.PS.0048 | УНЦ комплекса систем безопасности ПС | ПС 110 кВ Сетово | нд | П | 2024 | 110 | Шкаф серверов системы видеонаблюдения | техническое обоснование инвестиционного проекта | 2022-11-01 | Тюменская обл. | 1 | 2 | 1 шт. | И15-01 | 3499.04 | 1.34 | 9377.4272 | нд
3.6 | Проектирование реконструкции ПС 110 кВ КС-8, ПС 110 кВ Сетово, ПС 110 кВ Речпорт (технические средства охраны) | N_TP3600.PS.0048 | УНЦ комплекса систем безопасности ПС | ПС 110 кВ КС-8, ПС 110 кВ Сетово, ПС 110 кВ Речпорт | нд | П | 2024 | 110 | шкаф комплекса состем безопасности | техническое обоснование инвестиционного проекта | 2022-11-01 | Тюменская обл. | 1 | 3 | 1 шт. | И15-02 | 767.59 | 1.34 | 3085.7118 | нд
3.6 | Проектирование реконструкции ПС 110 кВ КС-8, ПС 110 кВ Сетово, ПС 110 кВ Речпорт (технические средства охраны) | N_TP3600.PS.0048 | УНЦ комплекса систем безопасности ПС | ПС 110 кВ Сетово | нд | П | 2024 | 110 | АРМ персонала комплекса систем безопасности | техническое обоснование инвестиционного проекта | 2022-11-01 | Тюменская обл. | 1 | 2 | 1 шт | И15-03 | 309.99 | 1.34 | 830.7732 | нд
3.6 | Проектирование реконструкции ПС 110 кВ КС-8, ПС 110 кВ Сетово, ПС 110 кВ Речпорт (технические средства охраны) | N_TP3600.PS.0048 | УНЦ комплекса систем безопасности ПС | ПС 110 кВ Речпорт | нд | П | 2024 | 110 | Поворотная камера охранного (технологического) видеонаблюдения | техническое обоснование инвестиционного проекта | 2022-11-01 | Тюменская обл. | 1 | 14 | 1 точка наблюдения | И15-04 | 1035.84 | 1.34 | 19432.3584 | нд
3.6 | Проектирование реконструкции ПС 110 кВ КС-8, ПС 110 кВ Сетово, ПС 110 кВ Речпорт (технические средства охраны) | N_TP3600.PS.0048 | УНЦ комплекса систем безопасности ПС | ПС 110 кВ КС-8 | нд | П | 2024 | 110 | Стационарная камера охранного (технологического) видеонаблюдения | техническое обоснование инвестиционного проекта | 2022-11-01 | Тюменская обл. | 1 | 15 | 1 точка наблюдения | И15-05 | 234.29 | 1.34 | 4709.229 | нд
3.6 | Проектирование реконструкции ПС 110 кВ КС-8, ПС 110 кВ Сетово, ПС 110 кВ Речпорт (технические средства охраны) | N_TP3600.PS.0048 | УНЦ комплекса систем безопасности ПС | ПС 110 кВ КС-8 | нд | П | 2024 | 110 | Система периметральной сигнализации | техническое обоснование инвестиционного проекта | 2022-11-01 | Тюменская обл. | 1 | 879.4 | 1 м периметра ПС | И15-09 | 10.45 | 1.34 | 12314.2382 | нд
3.6 | Проектирование реконструкции ПС 110 кВ КС-8, ПС 110 кВ Сетово, ПС 110 кВ Речпорт (технические средства охраны) | N_TP3600.PS.0048 | УНЦ комплекса систем безопасности ПС | ПС 110 кВ КС-8 | нд | П | 2024 | 110 | система охранного осве | техническое обоснование инвестиционного проекта | 2022-11-01 | Тюменская обл. | 1 | 182.4 | 1 м периметра ПС | И15-10 | 6.77 | 1.34 | 1654.6963 | нд
3.6 | Проектирование реконструкции ПС 110 кВ КС-8, ПС 110 кВ Сетово, ПС 110 кВ Речпорт (технические средства охраны) | N_TP3600.PS.0048 | УНЦ на проектные и изыскательские работы для отдельных элементов электрических сетей | ПС 110 кВ КС-8, ПС 110 кВ Сетово, ПС 110 кВ Речпорт | нд | П | 2024 | 110 | от 51 до 151 млн. руб | техническое обоснование инвестиционного проекта | 2022-11-01 | Тюменская обл. | 1 | 1 | 1 объект | П6-10 | 10637.53 | 1 | 10637.53 | нд
3.6 | Проектирование реконструкции ПС 110 кВ КС-8, ПС 110 кВ Сетово, ПС 110 кВ Речпорт (технические средства охраны) | N_TP3600.PS.0048 | Итого объем финансовых потребностей по инвестиционному проекту, тыс. рублей | нд | нд | нд | нд | нд | нд | нд | нд | нд | нд | нд | нд | нд | нд | нд | 62041.9641 | нд
3.6 | Проектирование реконструкции системы охранно-пожарной сигнализации на объектах Вагайского РЭС с передачей извещения о пожаре на диспетчерский пункт Тобольского ТПО. (11 объектов) | N_TP3600.PR.0046 | УНЦ комплекса систем безопасности ПС | ПС 110 кВ Совхозная | нд | П | 2025 | нд | Система пожарной и охранной сигнализации | техническое обоснование инвестиционного проекта | 2022-11-01 | Тюменская обл. | 1 | 30 | 1 м² здания | И15-08 | 2.48 | 1.34 | 99.696 | нд
3.6 | Проектирование реконструкции системы охранно-пожарной сигнализации на объектах Вагайского РЭС с передачей извещения о пожаре на диспетчерский пункт Тобольского ТПО. (11 объектов) | N_TP3600.PR.0046 | УНЦ комплекса систем безопасности ПС | ПС 110 кВ Ушаково | нд | П | 2025 | нд | Система пожарной и охранной сигнализации | техническое обоснование инвестиционного проекта | 2022-11-01 | Тюменская обл. | 1 | 10 | 1 м² здания | И15-08 | 2.48 | 1.34 | 33.232 | нд
3.6 | Проектирование реконструкции системы охранно-пожарной сигнализации на объектах Вагайского РЭС с передачей извещения о пожаре на диспетчерский пункт Тобольского ТПО. (11 объектов) | N_TP3600.PR.0046 | УНЦ АСУТП ПС и ТМ | ПС 110 кВ Совхозная | нд | П | 2025 | нд | ТМ на КРУ (КРУН) 6-35 кВ с интеграцией в существующую АСУ ТП ПС с количеством ячеек: 4-7 | техническое обоснование инвестиционного проекта | 2022-11-01 | Тюменская обл. | 1 | 1 | 1 ед. | А3-09-3 | 7787.03 | 1.11 | 8643.6033 | нд
3.6 | Проектирование реконструкции системы охранно-пожарной сигнализации на объектах Вагайского РЭС с передачей извещения о пожаре на диспетчерский пункт Тобольского ТПО. (11 объектов) | N_TP3600.PR.0046 | УНЦ комплекса систем безопасности ПС | ПС 110 кВ Ушаково | нд | П | 2025 | нд | Шкаф комплекса систем безопасности | техническое обоснование инвестиционного проекта | 2022-11-01 | Тюменская обл. | 1 | 1 | 1 шт. | И15-02 | 767.59 | 1.34 | 1028.5706 | нд
3.6 | Проектирование реконструкции системы охранно-пожарной сигнализации на объектах Вагайского РЭС с передачей извещения о пожаре на диспетчерский пункт Тобольского ТПО. (11 объектов) | N_TP3600.PR.0046 | УНЦ сети связи | ПС 110 кВ Митькино, ПС 35 кВ Птицы, ПС 35 кВ Шишкино, ПС 35 кВ Аксурка, ПС 35 кВ Супра, ПС 35 кВ Дубровное, РЭП Супринского участка, РЭП Ушаковского участка, РЭП Дубровинского участка, Поизводственная база ВРЭС. | нд | П | 2025 | нд | СКС | техническое обоснование инвестиционного проекта | 2022-11-01 | Тюменская обл. | 1 | 9 | 1 объект | И14-10 | 1291.57 | 1.31 | 15227.6103 | нд
3.6 | Проектирование реконструкции системы охранно-пожарной сигнализации на объектах Вагайского РЭС с передачей извещения о пожаре на диспетчерский пункт Тобольского ТПО. (11 объектов) | N_TP3600.PR.0046 | УНЦ на проектные и изыскательские работы для отдельных элементов электрических сетей | Вагайского РЭС | нд | П | 2025 | нд | от 21 до 51 млн. руб. | техническое обоснование инвестиционного проекта | 2022-11-01 | Тюменская обл. | 1 | 1 | 1 объект | П6-09 | 4255.01 | 1 | 4255.01 | нд
3.6 | Проектирование реконструкции системы охранно-пожарной сигнализации на объектах Вагайского РЭС с передачей извещения о пожаре на диспетчерский пункт Тобольского ТПО. (11 объектов) | N_TP3600.PR.0046 | Итого объем финансовых потребностей по инвестиционному проекту, тыс. рублей | нд | нд | нд | нд | нд | нд | нд | нд | нд | нд | нд | нд | нд | нд | нд | 29287.7222 | нд
3.1.1.3 | ЛЭП-10 кВ от ВЛ-10 кВ Бачелино от ПС 110 кВ Байкалово для подключения энергопринимающих устройств АО "СУЭНКО" (ООО "СЗ "Крылья", строительство ВЛ-10 кВ протяженностью 1*0,01км, установка реклоузера - 1 шт., монтаж ПКУ - 1 т.у.) | N_NS3600.VL.0026 | УНЦ ВЛ 0,4-750 кВ на строительно-монтажные работы без опор и провода | ВЛ-10 кВ от ВЛ-10 кВ Бачелино | нд | С | 2024 | 10 | одноцепная, все типы опор за исключением многогранных | техническое обоснование инвестиционного проекта | 2023-06-02 | Тюменская обл. | 2.99 | 0.01 | 1 км | Л1-02-1 | 1929.53 | 1.72 | 99.2319 | нд
3.1.1.3 | ЛЭП-10 кВ от ВЛ-10 кВ Бачелино от ПС 110 кВ Байкалово для подключения энергопринимающих устройств АО "СУЭНКО" (ООО "СЗ "Крылья", строительство ВЛ-10 кВ протяженностью 1*0,01км, установка реклоузера - 1 шт., монтаж ПКУ - 1 т.у.) | N_NS3600.VL.0026 | УНЦ опор ВЛ 0,4-750 кВ | ВЛ-10 кВ от ВЛ-10 кВ Бачелино | нд | С | 2024 | 10 | одноцепная, все типы опор за исключением многогранных | техническое обоснование инвестиционного проекта | 2023-06-02 | Тюменская обл. | 2.99 | 0.01 | 1 км | Л3-02-1 | 1262.83 | 1.11 | 41.9121 | нд
3.1.1.3 | ЛЭП-10 кВ от ВЛ-10 кВ Бачелино от ПС 110 кВ Байкалово для подключения энергопринимающих устройств АО "СУЭНКО" (ООО "СЗ "Крылья", строительство ВЛ-10 кВ протяженностью 1*0,01км, установка реклоузера - 1 шт., монтаж ПКУ - 1 т.у.) | N_NS3600.VL.0026 | УНЦ провода СИП ВЛ 0,4-35 кВ | ВЛ-10 кВ от ВЛ-10 кВ Бачелино | нд | С | 2024 | 10 | СИП-3, 50мм2 / -мм2 | техническое обоснование инвестиционного проекта | 2023-06-02 | Тюменская обл. | 1 | 0.01 | 1 км | Л7-03-3 | 1502.12 | 1.11 | 16.6735 | нд
3.1.1.3 | ЛЭП-10 кВ от ВЛ-10 кВ Бачелино от ПС 110 кВ Байкалово для подключения энергопринимающих устройств АО "СУЭНКО" (ООО "СЗ "Крылья", строительство ВЛ-10 кВ протяженностью 1*0,01км, установка реклоузера - 1 шт., монтаж ПКУ - 1 т.у.) | N_NS3600.VL.0026 | УНЦ на проектные и изыскательские работы по ВЛ | ВЛ-10 кВ от ВЛ-10 кВ Бачелино | нд | С | 2024 | 10 | Протяженность до 2 км | техническое обоснование инвестиционного проекта | 2023-06-02 | Тюменская обл. | 1 | 1 | 1 ВЛ | П3-02 | 795.69 | 1 | 795.69 | нд
3.1.1.3 | ЛЭП-10 кВ от ВЛ-10 кВ Бачелино от ПС 110 кВ Байкалово для подключения энергопринимающих устройств АО "СУЭНКО" (ООО "СЗ "Крылья", строительство ВЛ-10 кВ протяженностью 1*0,01км, установка реклоузера - 1 шт., монтаж ПКУ - 1 т.у.) | N_NS3600.VL.0026 | УНЦ автоматического пункта секционирования 6-35 кВ с интеграцией в АСУ ТП | ВЛ-10 кВ от ВЛ-10 кВ Бачелино | нд | С | 2024 | 10 | Напряжение 6-15 кВ | техническое обоснование инвестиционного проекта | 2023-06-02 | Тюменская обл. | 1 | 1 | 1 ячейка | В7-01 | 2823.47 | 1.28 | 3614.0416 | нд
3.1.1.3 | ЛЭП-10 кВ от ВЛ-10 кВ Бачелино от ПС 110 кВ Байкалово для подключения энергопринимающих устройств АО "СУЭНКО" (ООО "СЗ "Крылья", строительство ВЛ-10 кВ протяженностью 1*0,01км, установка реклоузера - 1 шт., монтаж ПКУ - 1 т.у.) | N_NS3600.VL.0026 | УНЦ на проектные и изыскательские работы для отдельных элементов электрических сетей | ВЛ-10 кВ от ВЛ-10 кВ Бачелино | нд | С | 2024 | 10 | от 1,1 до 5,9 млн. руб | техническое обоснование инвестиционного проекта | 2023-06-02 | Тюменская обл. | 1 | 1 | 1 объект | П6-06 | 425.5 | 1 | 425.5 | нд
3.1.1.3 | ЛЭП-10 кВ от ВЛ-10 кВ Бачелино от ПС 110 кВ Байкалово для подключения энергопринимающих устройств АО "СУЭНКО" (ООО "СЗ "Крылья", строительство ВЛ-10 кВ протяженностью 1*0,01км, установка реклоузера - 1 шт., монтаж ПКУ - 1 т.у.) | N_NS3600.VL.0026 | Итого объем финансовых потребностей по инвестиционному проекту, тыс. рублей | нд | нд | нд | нд | нд | нд | нд | нд | нд | нд | нд | нд | нд | нд | нд | 4993.0491 | нд
3.1.1.3 | ЛЭП 10 кВ от ВЛ 10 кВ Сулеймени ПС 110 кВ Митькино, ТП-10/0,4 кВ, 3ЛЭП-0,4 кВ для подключения энергопринимающих устройств ГКУ ТО УКС (СОШ с. Казанское, строительство ТП-10/0,4 кВ мощностью 0,4 МВА, ВЛ 10 кВ протяженностью 1* 0,015 км., КЛ 0,4 кВ от РУ 0,4 кВ ТП 10/0,4 кВ до ВРУ 0,4 кВ котельной - 0,05 км., КЛ 0,4 кВ от РУ 0,4 кВ ТП 10/0,4 кВ до ВРУ 0,4 кВ школы - протяженностью 0,135 км., КЛ 0,4 кВ от РУ 0,4 кВ ТП 10/0,4 кВ до ЩНО - протяженностью 0,1 км., монтаж ПУ - 3 т.у.) | N_NS3600.KL.0005 | УНЦ опор ВЛ 0,4-750 кВ | ВЛ 10 кВ от ВЛ 10 кВ Сулеймени | нд | П | 2024 | 10 | одноцепная, все типы опор за исключением многогранных | техническое обоснование инвестиционного проекта | 2023-04-25 | Тюменская обл. | 2.99 | 0.015 | 1 км | Л3-02-1 | 1262.83 | 1.11 | 62.8681 | нд
3.1.1.3 | ЛЭП 10 кВ от ВЛ 10 кВ Сулеймени ПС 110 кВ Митькино, ТП-10/0,4 кВ, 3ЛЭП-0,4 кВ для подключения энергопринимающих устройств ГКУ ТО УКС (СОШ с. Казанское, строительство ТП-10/0,4 кВ мощностью 0,4 МВА, ВЛ 10 кВ протяженностью 1* 0,015 км., КЛ 0,4 кВ от РУ 0,4 кВ ТП 10/0,4 кВ до ВРУ 0,4 кВ котельной - 0,05 км., КЛ 0,4 кВ от РУ 0,4 кВ ТП 10/0,4 кВ до ВРУ 0,4 кВ школы - протяженностью 0,135 км., КЛ 0,4 кВ от РУ 0,4 кВ ТП 10/0,4 кВ до ЩНО - протяженностью 0,1 км., монтаж ПУ - 3 т.у.) | N_NS3600.KL.0005 | УНЦ проводаСИП ВЛ 0,4-35кВ | ВЛ 10 кВ от ВЛ 10 кВ Сулеймени | нд | П | 2024 | 10 | СИП-3, 50мм2 / -мм2 | техническое обоснование инвестиционного проекта | 2023-04-25 | Тюменская обл. | 1 | 0.015 | 1 км | Л7-03-3 | 1502.12 | 1.11 | 25.0103 | нд
3.1.1.3 | ЛЭП 10 кВ от ВЛ 10 кВ Сулеймени ПС 110 кВ Митькино, ТП-10/0,4 кВ, 3ЛЭП-0,4 кВ для подключения энергопринимающих устройств ГКУ ТО УКС (СОШ с. Казанское, строительство ТП-10/0,4 кВ мощностью 0,4 МВА, ВЛ 10 кВ протяженностью 1* 0,015 км., КЛ 0,4 кВ от РУ 0,4 кВ ТП 10/0,4 кВ до ВРУ 0,4 кВ котельной - 0,05 км., КЛ 0,4 кВ от РУ 0,4 кВ ТП 10/0,4 кВ до ВРУ 0,4 кВ школы - протяженностью 0,135 км., КЛ 0,4 кВ от РУ 0,4 кВ ТП 10/0,4 кВ до ЩНО - протяженностью 0,1 км., монтаж ПУ - 3 т.у.) | N_NS3600.KL.0005 | УНЦ ВЛ 0,4-750 кВ на строительно-монтажные работы без опор и провода | ВЛ 10 кВ от ВЛ 10 кВ Сулеймени | нд | П | 2024 | 10 | одноцепная, все типы опор за исключением многогранных | техническое обоснование инвестиционного проекта | 2023-04-25 | Тюменская обл. | 2.99 | 0.015 | 1 км | Л1-02-1 | 1929.53 | 1.72 | 148.8478 | нд
3.1.1.3 | ЛЭП 10 кВ от ВЛ 10 кВ Сулеймени ПС 110 кВ Митькино, ТП-10/0,4 кВ, 3ЛЭП-0,4 кВ для подключения энергопринимающих устройств ГКУ ТО УКС (СОШ с. Казанское, строительство ТП-10/0,4 кВ мощностью 0,4 МВА, ВЛ 10 кВ протяженностью 1* 0,015 км., КЛ 0,4 кВ от РУ 0,4 кВ ТП 10/0,4 кВ до ВРУ 0,4 кВ котельной - 0,05 км., КЛ 0,4 кВ от РУ 0,4 кВ ТП 10/0,4 кВ до ВРУ 0,4 кВ школы - протяженностью 0,135 км., КЛ 0,4 кВ от РУ 0,4 кВ ТП 10/0,4 кВ до ЩНО - протяженностью 0,1 км., монтаж ПУ - 3 т.у.) | N_NS3600.KL.0005 | УНЦ на проектные и изыскательские работы по ВЛ | ВЛ 10 кВ от ВЛ 10 кВ Сулеймени | нд | П | 2024 | 10 | Протяженность до 2 км | техническое обоснование инвестиционного проекта | 2023-04-25 | Тюменская обл. | 1 | 1 | 1 ВЛ | П3-02 | 795.69 | 1 | 795.69 | нд
3.1.1.3 | ЛЭП 10 кВ от ВЛ 10 кВ Сулеймени ПС 110 кВ Митькино, ТП-10/0,4 кВ, 3ЛЭП-0,4 кВ для подключения энергопринимающих устройств ГКУ ТО УКС (СОШ с. Казанское, строительство ТП-10/0,4 кВ мощностью 0,4 МВА, ВЛ 10 кВ протяженностью 1* 0,015 км., КЛ 0,4 кВ от РУ 0,4 кВ ТП 10/0,4 кВ до ВРУ 0,4 кВ котельной - 0,05 км., КЛ 0,4 кВ от РУ 0,4 кВ ТП 10/0,4 кВ до ВРУ 0,4 кВ школы - протяженностью 0,135 км., КЛ 0,4 кВ от РУ 0,4 кВ ТП 10/0,4 кВ до ЩНО - протяженностью 0,1 км., монтаж ПУ - 3 т.у.) | N_NS3600.KL.0005 | УНЦ на кадастровые работы ВЛ (КЛ) и работы по установлению земельных отношений | ВЛ 10 кВ от ВЛ 10 кВ Сулеймени | нд | П | 2024 | 35 | Количество землепользователей до 15 | техническое обоснование инвестиционного проекта | 2023-04-25 | Тюменская обл. | 1 | 0.015 | 100 км | П10-01-1 | 3050.84 | 1 | 45.7626 | нд
3.1.1.3 | ЛЭП 10 кВ от ВЛ 10 кВ Сулеймени ПС 110 кВ Митькино, ТП-10/0,4 кВ, 3ЛЭП-0,4 кВ для подключения энергопринимающих устройств ГКУ ТО УКС (СОШ с. Казанское, строительство ТП-10/0,4 кВ мощностью 0,4 МВА, ВЛ 10 кВ протяженностью 1* 0,015 км., КЛ 0,4 кВ от РУ 0,4 кВ ТП 10/0,4 кВ до ВРУ 0,4 кВ котельной - 0,05 км., КЛ 0,4 кВ от РУ 0,4 кВ ТП 10/0,4 кВ до ВРУ 0,4 кВ школы - протяженностью 0,135 км., КЛ 0,4 кВ от РУ 0,4 кВ ТП 10/0,4 кВ до ЩНО - протяженностью 0,1 км., монтаж ПУ - 3 т.у.) | N_NS3600.KL.0005 | УНЦ КЛ 0,4 кВ | КЛ 0,4 кВ ф.Школа | нд | П | 2024 | 0.4 | 16 мм2, медь, 4 жилы | техническое обоснование инвестиционного проекта | 2023-04-25 | Тюменская обл. | 1 | 0.285 | 1 км | К3-01-2 | 960.34 | 1.32 | 361.2799 | нд
3.1.1.3 | ЛЭП 10 кВ от ВЛ 10 кВ Сулеймени ПС 110 кВ Митькино, ТП-10/0,4 кВ, 3ЛЭП-0,4 кВ для подключения энергопринимающих устройств ГКУ ТО УКС (СОШ с. Казанское, строительство ТП-10/0,4 кВ мощностью 0,4 МВА, ВЛ 10 кВ протяженностью 1* 0,015 км., КЛ 0,4 кВ от РУ 0,4 кВ ТП 10/0,4 кВ до ВРУ 0,4 кВ котельной - 0,05 км., КЛ 0,4 кВ от РУ 0,4 кВ ТП 10/0,4 кВ до ВРУ 0,4 кВ школы - протяженностью 0,135 км., КЛ 0,4 кВ от РУ 0,4 кВ ТП 10/0,4 кВ до ЩНО - протяженностью 0,1 км., монтаж ПУ - 3 т.у.) | N_NS3600.KL.0005 | УНЦ на устройство траншеи ВОК и восстановление благоустройства по трассе (для всех субъектов Российской Федерации) | КЛ 0,4 кВ ф.Школа | нд | П | 2024 | нд | Устройство траншеи при прокладке одного кабеля ВОК с учетом восстановления газонов | техническое обоснование инвестиционного проекта | 2023-04-25 | Тюменская обл. | 1 | 0.285 | 1 км по трассе | Б3-02 | 2262.66 | 1 | 644.8581 | нд
3.1.1.3 | ЛЭП 10 кВ от ВЛ 10 кВ Сулеймени ПС 110 кВ Митькино, ТП-10/0,4 кВ, 3ЛЭП-0,4 кВ для подключения энергопринимающих устройств ГКУ ТО УКС (СОШ с. Казанское, строительство ТП-10/0,4 кВ мощностью 0,4 МВА, ВЛ 10 кВ протяженностью 1* 0,015 км., КЛ 0,4 кВ от РУ 0,4 кВ ТП 10/0,4 кВ до ВРУ 0,4 кВ котельной - 0,05 км., КЛ 0,4 кВ от РУ 0,4 кВ ТП 10/0,4 кВ до ВРУ 0,4 кВ школы - протяженностью 0,135 км., КЛ 0,4 кВ от РУ 0,4 кВ ТП 10/0,4 кВ до ЩНО - протяженностью 0,1 км., монтаж ПУ - 3 т.у.) | N_NS3600.KL.0005 | УНЦ КЛ 0,4 кВ | КЛ 0,4 кВ ф.Школа | нд | П | 2024 | 0.4 | 150 мм2, медь, 4 жилы | техническое обоснование инвестиционного проекта | 2023-04-25 | Тюменская обл. | 1 | 0.285 | 1 км | К3-08-2 | 5780.27 | 1.32 | 2174.5376 | нд
3.1.1.3 | ЛЭП 10 кВ от ВЛ 10 кВ Сулеймени ПС 110 кВ Митькино, ТП-10/0,4 кВ, 3ЛЭП-0,4 кВ для подключения энергопринимающих устройств ГКУ ТО УКС (СОШ с. Казанское, строительство ТП-10/0,4 кВ мощностью 0,4 МВА, ВЛ 10 кВ протяженностью 1* 0,015 км., КЛ 0,4 кВ от РУ 0,4 кВ ТП 10/0,4 кВ до ВРУ 0,4 кВ котельной - 0,05 км., КЛ 0,4 кВ от РУ 0,4 кВ ТП 10/0,4 кВ до ВРУ 0,4 кВ школы - протяженностью 0,135 км., КЛ 0,4 кВ от РУ 0,4 кВ ТП 10/0,4 кВ до ЩНО - протяженностью 0,1 км., монтаж ПУ - 3 т.у.) | N_NS3600.KL.0005 | УНЦ на проектные и изыскательские работы по КЛ | КЛ-0,4 СОШ с. Большой Карагай | нд | П | 2024 | 0.4 | 0,4-20 кВ | техническое обоснование инвестиционного проекта | 2023-04-25 | Тюменская обл. | 1 | 1 | 1 км по трассе | П5-01 | 866.6 | 1 | 866.6 | нд
3.1.1.3 | ЛЭП 10 кВ от ВЛ 10 кВ Сулеймени ПС 110 кВ Митькино, ТП-10/0,4 кВ, 3ЛЭП-0,4 кВ для подключения энергопринимающих устройств ГКУ ТО УКС (СОШ с. Казанское, строительство ТП-10/0,4 кВ мощностью 0,4 МВА, ВЛ 10 кВ протяженностью 1* 0,015 км., КЛ 0,4 кВ от РУ 0,4 кВ ТП 10/0,4 кВ до ВРУ 0,4 кВ котельной - 0,05 км., КЛ 0,4 кВ от РУ 0,4 кВ ТП 10/0,4 кВ до ВРУ 0,4 кВ школы - протяженностью 0,135 км., КЛ 0,4 кВ от РУ 0,4 кВ ТП 10/0,4 кВ до ЩНО - протяженностью 0,1 км., монтаж ПУ - 3 т.у.) | N_NS3600.KL.0005 | УНЦ на кадастровые работы ВЛ (КЛ) и работы по установлению земельных отношений | КЛ 0,4 кВ ф.Школа | нд | П | 2024 | 0.4 | Количество землепользователей до 15 | техническое обоснование инвестиционного проекта | 2023-04-25 | Тюменская обл. | 1 | 0.285 | 100 км | П10-01-1 | 3050.84 | 1 | 869.4894 | нд
3.1.1.3 | ЛЭП 10 кВ от ВЛ 10 кВ Сулеймени ПС 110 кВ Митькино, ТП-10/0,4 кВ, 3ЛЭП-0,4 кВ для подключения энергопринимающих устройств ГКУ ТО УКС (СОШ с. Казанское, строительство ТП-10/0,4 кВ мощностью 0,4 МВА, ВЛ 10 кВ протяженностью 1* 0,015 км., КЛ 0,4 кВ от РУ 0,4 кВ ТП 10/0,4 кВ до ВРУ 0,4 кВ котельной - 0,05 км., КЛ 0,4 кВ от РУ 0,4 кВ ТП 10/0,4 кВ до ВРУ 0,4 кВ школы - протяженностью 0,135 км., КЛ 0,4 кВ от РУ 0,4 кВ ТП 10/0,4 кВ до ЩНО - протяженностью 0,1 км., монтаж ПУ - 3 т.у.) | N_NS3600.KL.0005 | УНЦ КТП киоскового типа 6-20 кВ | ТП-10/0,4кВ ф.Сулеймени ПС 110кВ Митькино | нд | П | 2024 | 10 | 1 т-р 160 кВА | техническое обоснование инвестиционного проекта | 2023-04-25 | Тюменская обл. | 1 | 1 | 1 ед. | Э1-05-1 | 1288.91 | 1.27 | 1636.9157 | нд
3.1.1.3 | ЛЭП 10 кВ от ВЛ 10 кВ Сулеймени ПС 110 кВ Митькино, ТП-10/0,4 кВ, 3ЛЭП-0,4 кВ для подключения энергопринимающих устройств ГКУ ТО УКС (СОШ с. Казанское, строительство ТП-10/0,4 кВ мощностью 0,4 МВА, ВЛ 10 кВ протяженностью 1* 0,015 км., КЛ 0,4 кВ от РУ 0,4 кВ ТП 10/0,4 кВ до ВРУ 0,4 кВ котельной - 0,05 км., КЛ 0,4 кВ от РУ 0,4 кВ ТП 10/0,4 кВ до ВРУ 0,4 кВ школы - протяженностью 0,135 км., КЛ 0,4 кВ от РУ 0,4 кВ ТП 10/0,4 кВ до ЩНО - протяженностью 0,1 км., монтаж ПУ - 3 т.у.) | N_NS3600.KL.0005 | УНЦ на проектные и изыскательские работы для отдельных элементов электрических сетей | ТП-10/0,4кВ ф.Сулеймени ПС 110кВ Митькино | нд | П | 2024 | нд | от 0,6 до 1,09 млн. руб. | техническое обоснование инвестиционного проекта | 2023-04-25 | Тюменская обл. | 1 | 1 | 1 объект | П6-05 | 99.28 | 1 | 99.28 | нд
3.1.1.3 | ЛЭП 10 кВ от ВЛ 10 кВ Сулеймени ПС 110 кВ Митькино, ТП-10/0,4 кВ, 3ЛЭП-0,4 кВ для подключения энергопринимающих устройств ГКУ ТО УКС (СОШ с. Казанское, строительство ТП-10/0,4 кВ мощностью 0,4 МВА, ВЛ 10 кВ протяженностью 1* 0,015 км., КЛ 0,4 кВ от РУ 0,4 кВ ТП 10/0,4 кВ до ВРУ 0,4 кВ котельной - 0,05 км., КЛ 0,4 кВ от РУ 0,4 кВ ТП 10/0,4 кВ до ВРУ 0,4 кВ школы - протяженностью 0,135 км., КЛ 0,4 кВ от РУ 0,4 кВ ТП 10/0,4 кВ до ЩНО - протяженностью 0,1 км., монтаж ПУ - 3 т.у.) | N_NS3600.KL.0005 | Итого объем финансовых потребностей по инвестиционному проекту, тыс. рублей | нд | нд | нд | нд | нд | нд | нд | нд | нд | нд | нд | нд | нд | нд | нд | 7731.1395 | нд
3.1.1.3 | ЛЭП 10 кВ от ВЛ 10 кВ Карагай от ПС 35 кВ Аксурка, ТП 10/0,4 кВ, 2ЛЭП 0,4 кВ для подключения энергопринимающих устройств ГКУ ТО "УКС" (новое строительство ТП 10/0,4 кВ мощностью 0,25 МВА, ВЛ 10 кВ протяженностью 0,41 км, КЛ 0,4 кВ протяженностью 0,2 км, монтаж ПУ - 2 т.у.) | O_NS3600.VL.0027 | УНЦ опор ВЛ 0,4-750 кВ | ВЛ | нд | П | 2024 | 6 - 20 | одноцепная, все типы опор за исключением многогранных | техническое обоснование инвестиционного проекта | 2023-04-25 | Тюменская обл. | 2.99 | 0.41 | 1 км | Л3-02-1 | 1262.83 | 1.11 | 1718.3947 | нд
3.1.1.3 | ЛЭП 10 кВ от ВЛ 10 кВ Карагай от ПС 35 кВ Аксурка, ТП 10/0,4 кВ, 2ЛЭП 0,4 кВ для подключения энергопринимающих устройств ГКУ ТО "УКС" (новое строительство ТП 10/0,4 кВ мощностью 0,25 МВА, ВЛ 10 кВ протяженностью 0,41 км, КЛ 0,4 кВ протяженностью 0,2 км, монтаж ПУ - 2 т.у.) | O_NS3600.VL.0027 | УНЦ проводаСИП ВЛ 0,4-35кВ | ВЛ | нд | П | 2024 | 0,4-35 | СИП-3, 50мм2 / -мм2 | техническое обоснование инвестиционного проекта | 2023-04-25 | Тюменская обл. | 1 | 0.41 | 1 км | Л7-03-3 | 1502.12 | 1.11 | 683.6148 | нд
3.1.1.3 | ЛЭП 10 кВ от ВЛ 10 кВ Карагай от ПС 35 кВ Аксурка, ТП 10/0,4 кВ, 2ЛЭП 0,4 кВ для подключения энергопринимающих устройств ГКУ ТО "УКС" (новое строительство ТП 10/0,4 кВ мощностью 0,25 МВА, ВЛ 10 кВ протяженностью 0,41 км, КЛ 0,4 кВ протяженностью 0,2 км, монтаж ПУ - 2 т.у.) | O_NS3600.VL.0027 | УНЦ ВЛ 0,4-750 кВ на строительно-монтажные работы без опор и провода | ВЛ | нд | П | 2024 | 6 - 20 | одноцепная, все типы опор за исключением многогранных | техническое обоснование инвестиционного проекта | 2023-04-25 | Тюменская обл. | 1 | 0.41 | 1 км | Л1-02-1 | 1929.53 | 1.72 | 1360.7046 | нд
3.1.1.3 | ЛЭП 10 кВ от ВЛ 10 кВ Карагай от ПС 35 кВ Аксурка, ТП 10/0,4 кВ, 2ЛЭП 0,4 кВ для подключения энергопринимающих устройств ГКУ ТО "УКС" (новое строительство ТП 10/0,4 кВ мощностью 0,25 МВА, ВЛ 10 кВ протяженностью 0,41 км, КЛ 0,4 кВ протяженностью 0,2 км, монтаж ПУ - 2 т.у.) | O_NS3600.VL.0027 | УНЦ на проектные и изыскательские работы по ВЛ | ВЛ | нд | П | 2024 | 10 | Протяженность до 2 км | техническое обоснование инвестиционного проекта | 2023-04-25 | Тюменская обл. | 1 | 1 | 1 ВЛ | П3-02 | 795.69 | 1 | 795.69 | нд
3.1.1.3 | ЛЭП 10 кВ от ВЛ 10 кВ Карагай от ПС 35 кВ Аксурка, ТП 10/0,4 кВ, 2ЛЭП 0,4 кВ для подключения энергопринимающих устройств ГКУ ТО "УКС" (новое строительство ТП 10/0,4 кВ мощностью 0,25 МВА, ВЛ 10 кВ протяженностью 0,41 км, КЛ 0,4 кВ протяженностью 0,2 км, монтаж ПУ - 2 т.у.) | O_NS3600.VL.0027 | УНЦ на кадастровые работы ВЛ (КЛ) и работы по установлению земельных отношений | ВЛ | нд | П | 2024 | 35 | Количество землепользователей до 15 | техническое обоснование инвестиционного проекта | 2023-04-25 | Тюменская обл. | 1 | 0.0041 | 100 км | П10-01-1 | 3050.84 | 1 | 12.5084 | нд
3.1.1.3 | ЛЭП 10 кВ от ВЛ 10 кВ Карагай от ПС 35 кВ Аксурка, ТП 10/0,4 кВ, 2ЛЭП 0,4 кВ для подключения энергопринимающих устройств ГКУ ТО "УКС" (новое строительство ТП 10/0,4 кВ мощностью 0,25 МВА, ВЛ 10 кВ протяженностью 0,41 км, КЛ 0,4 кВ протяженностью 0,2 км, монтаж ПУ - 2 т.у.) | O_NS3600.VL.0027 | УНЦ КЛ 0,4 кВ | ВЛ | нд | П | 2024 | 0.4 | 16 мм2, медь, 4 жилы | техническое обоснование инвестиционного проекта | 2023-04-25 | Тюменская обл. | 1 | 0.2 | 1 км | К3-01-2 | 960.34 | 1.32 | 253.5298 | нд
3.1.1.3 | ЛЭП 10 кВ от ВЛ 10 кВ Карагай от ПС 35 кВ Аксурка, ТП 10/0,4 кВ, 2ЛЭП 0,4 кВ для подключения энергопринимающих устройств ГКУ ТО "УКС" (новое строительство ТП 10/0,4 кВ мощностью 0,25 МВА, ВЛ 10 кВ протяженностью 0,41 км, КЛ 0,4 кВ протяженностью 0,2 км, монтаж ПУ - 2 т.у.) | O_NS3600.VL.0027 | УНЦ на устройство траншеи ВОК и восстановление благоустройства по трассе (для всех субъектов Российской Федерации) | ВЛ | нд | П | 2024 | нд | Устройство траншеи при прокладке одного кабеля ВОК с учетом восстановления газонов | техническое обоснование инвестиционного проекта | 2023-04-25 | Тюменская обл. | 1 | 0.2 | 1 км по трассе | Б3-02 | 2262.66 | 1 | 452.532 | нд
3.1.1.3 | ЛЭП 10 кВ от ВЛ 10 кВ Карагай от ПС 35 кВ Аксурка, ТП 10/0,4 кВ, 2ЛЭП 0,4 кВ для подключения энергопринимающих устройств ГКУ ТО "УКС" (новое строительство ТП 10/0,4 кВ мощностью 0,25 МВА, ВЛ 10 кВ протяженностью 0,41 км, КЛ 0,4 кВ протяженностью 0,2 км, монтаж ПУ - 2 т.у.) | O_NS3600.VL.0027 | УНЦ КЛ 0,4 кВ | ВЛ | нд | П | 2024 | 0.4 | 150 мм2, медь, 4 жилы | техническое обоснование инвестиционного проекта | 2023-04-25 | Тюменская обл. | 1 | 0.2 | 1 км | К3-08-2 | 5780.27 | 1.32 | 1525.9913 | нд
3.1.1.3 | ЛЭП 10 кВ от ВЛ 10 кВ Карагай от ПС 35 кВ Аксурка, ТП 10/0,4 кВ, 2ЛЭП 0,4 кВ для подключения энергопринимающих устройств ГКУ ТО "УКС" (новое строительство ТП 10/0,4 кВ мощностью 0,25 МВА, ВЛ 10 кВ протяженностью 0,41 км, КЛ 0,4 кВ протяженностью 0,2 км, монтаж ПУ - 2 т.у.) | O_NS3600.VL.0027 | УНЦ на проектные и изыскательские работы по КЛ | ВЛ | нд | П | 2024 | 0.4 | 150 мм2, медь, 4 жилы | техническое обоснование инвестиционного проекта | 2023-04-25 | Тюменская обл. | 1 | 0.2 | 1 км по трассе | П5-01 | 866.6 | 1 | 173.32 | нд
3.1.1.3 | ЛЭП 10 кВ от ВЛ 10 кВ Карагай от ПС 35 кВ Аксурка, ТП 10/0,4 кВ, 2ЛЭП 0,4 кВ для подключения энергопринимающих устройств ГКУ ТО "УКС" (новое строительство ТП 10/0,4 кВ мощностью 0,25 МВА, ВЛ 10 кВ протяженностью 0,41 км, КЛ 0,4 кВ протяженностью 0,2 км, монтаж ПУ - 2 т.у.) | O_NS3600.VL.0027 | УНЦ на кадастровые работы ВЛ (КЛ) и работы по установлению земельных отношений | ВЛ | нд | П | 2024 | 0.4 | Количество землепользователей до 15 | техническое обоснование инвестиционного проекта | 2023-04-25 | Тюменская обл. | 1 | 0.0002 | 100 км | П10-01-1 | 3050.84 | 1 | 0.61017 | нд
3.1.1.3 | ЛЭП 10 кВ от ВЛ 10 кВ Карагай от ПС 35 кВ Аксурка, ТП 10/0,4 кВ, 2ЛЭП 0,4 кВ для подключения энергопринимающих устройств ГКУ ТО "УКС" (новое строительство ТП 10/0,4 кВ мощностью 0,25 МВА, ВЛ 10 кВ протяженностью 0,41 км, КЛ 0,4 кВ протяженностью 0,2 км, монтаж ПУ - 2 т.у.) | O_NS3600.VL.0027 | УНЦ КТП киоскового типа 6-20 кВ | ВЛ | нд | П | 2024 | 6 - 20 | 1 т-р 160 кВА | техническое обоснование инвестиционного проекта | 2023-04-25 | Тюменская обл. | 1 | 1 | 1 ед. | Э1-05-1 | 1288.91 | 1.27 | 1636.9157 | нд
3.1.1.3 | ЛЭП 10 кВ от ВЛ 10 кВ Карагай от ПС 35 кВ Аксурка, ТП 10/0,4 кВ, 2ЛЭП 0,4 кВ для подключения энергопринимающих устройств ГКУ ТО "УКС" (новое строительство ТП 10/0,4 кВ мощностью 0,25 МВА, ВЛ 10 кВ протяженностью 0,41 км, КЛ 0,4 кВ протяженностью 0,2 км, монтаж ПУ - 2 т.у.) | O_NS3600.VL.0027 | УНЦ на проектные и изыскательские работы для отдельных элементов электрических сетей | ВЛ | нд | П | 2024 | 6-20 | от 0,6 до 1,09 | техническое обоснование инвестиционного проекта | 2023-04-25 | Тюменская обл. | 1 | 1 | 1 объект | П6-05 | 99.28 | 1 | 99.28 | нд
3.1.1.3 | ЛЭП 10 кВ от ВЛ 10 кВ Карагай от ПС 35 кВ Аксурка, ТП 10/0,4 кВ, 2ЛЭП 0,4 кВ для подключения энергопринимающих устройств ГКУ ТО "УКС" (новое строительство ТП 10/0,4 кВ мощностью 0,25 МВА, ВЛ 10 кВ протяженностью 0,41 км, КЛ 0,4 кВ протяженностью 0,2 км, монтаж ПУ - 2 т.у.) | O_NS3600.VL.0027 | Итого объем финансовых потребностей по инвестиционному проекту, тыс. рублей | нд | нд | нд | нд | нд | нд | нд | нд | нд | нд | нд | нд | нд | нд | нд | 8713.0914 | нд
3.1.1.3 | ЛЭП 10кВ от опоры № 63 отпайки на ТП-10/0,4 кВ № 1448 ВЛ 10 кВ Медянки от ПС 110 кВ Сумкино для присоединения энергопринимающих устройств ООО СК "СТРОЙ-ИНВЕСТ" (строительство ВЛ 10 кВ протяженностью 1*0.01 км; прибор учета - 1 т.у.) | O_NS3600.VL.0028 | УНЦ опор ВЛ 0,4-750 кВ | ВЛ | нд | П | 2024 | 6 - 20 | одноцепная, все типы опор за исключением многогранных | техническое обоснование инвестиционного проекта | 2023-04-25 | Тюменская обл. | 2.99 | 0.01 | 1 км | Л3-02-1 | 1262.83 | 1.11 | 41.9121 | нд
3.1.1.3 | ЛЭП 10кВ от опоры № 63 отпайки на ТП-10/0,4 кВ № 1448 ВЛ 10 кВ Медянки от ПС 110 кВ Сумкино для присоединения энергопринимающих устройств ООО СК "СТРОЙ-ИНВЕСТ" (строительство ВЛ 10 кВ протяженностью 1*0.01 км; прибор учета - 1 т.у.) | O_NS3600.VL.0028 | УНЦ проводаСИП ВЛ 0,4-35кВ | ВЛ | нд | П | 2024 | 0,4-35 | СИП-3, 50мм2 / -мм2 | техническое обоснование инвестиционного проекта | 2023-04-25 | Тюменская обл. | 1 | 0.01 | 1 км | Л7-03-3 | 1502.12 | 1.11 | 16.6735 | нд
3.1.1.3 | ЛЭП 10кВ от опоры № 63 отпайки на ТП-10/0,4 кВ № 1448 ВЛ 10 кВ Медянки от ПС 110 кВ Сумкино для присоединения энергопринимающих устройств ООО СК "СТРОЙ-ИНВЕСТ" (строительство ВЛ 10 кВ протяженностью 1*0.01 км; прибор учета - 1 т.у.) | O_NS3600.VL.0028 | УНЦ ВЛ 0,4-750 кВ на строительно-монтажные работы без опор и провода | ВЛ | нд | П | 2024 | 6 - 20 | одноцепная, все типы опор за исключением многогранных | техническое обоснование инвестиционного проекта | 2023-04-25 | Тюменская обл. | 2.99 | 0.01 | 1 км | Л1-02-1 | 1929.53 | 1.72 | 99.2319 | нд
3.1.1.3 | ЛЭП 10кВ от опоры № 63 отпайки на ТП-10/0,4 кВ № 1448 ВЛ 10 кВ Медянки от ПС 110 кВ Сумкино для присоединения энергопринимающих устройств ООО СК "СТРОЙ-ИНВЕСТ" (строительство ВЛ 10 кВ протяженностью 1*0.01 км; прибор учета - 1 т.у.) | O_NS3600.VL.0028 | УНЦ автоматического пункта секционирования 6-35 кВ с интеграцией в АСУ ТП | ВЛ | нд | П | 2024 | 10 | Напряжение 6-15 кВ | техническое обоснование инвестиционного проекта | 2023-04-25 | Тюменская обл. | 1 | 1 | 1 ячейка | В7-01 | 2823.47 | 1.28 | 3614.0416 | нд
3.1.1.3 | ЛЭП 10кВ от опоры № 63 отпайки на ТП-10/0,4 кВ № 1448 ВЛ 10 кВ Медянки от ПС 110 кВ Сумкино для присоединения энергопринимающих устройств ООО СК "СТРОЙ-ИНВЕСТ" (строительство ВЛ 10 кВ протяженностью 1*0.01 км; прибор учета - 1 т.у.) | O_NS3600.VL.0028 | УНЦ на проектные и изыскательские работы по ВЛ | ВЛ | нд | П | 2024 | 10 | Протяженность до 2 км | техническое обоснование инвестиционного проекта | 2023-04-25 | Тюменская обл. | 1 | 1 | 1 ВЛ | П3-02 | 795.69 | 1 | 795.69 | нд
3.1.1.3 | ЛЭП 10кВ от опоры № 63 отпайки на ТП-10/0,4 кВ № 1448 ВЛ 10 кВ Медянки от ПС 110 кВ Сумкино для присоединения энергопринимающих устройств ООО СК "СТРОЙ-ИНВЕСТ" (строительство ВЛ 10 кВ протяженностью 1*0.01 км; прибор учета - 1 т.у.) | O_NS3600.VL.0028 | Итого объем финансовых потребностей по инвестиционному проекту, тыс. рублей | нд | нд | нд | нд | нд | нд | нд | нд | нд | нд | нд | нд | нд | нд | нд | 4567.5491 | нд
3.1.1.3 | Строительство ЛЭП 10 кВ от ВЛ 10 кВ Одинцово от ПС 35 кВ Аксурка, ТП-10/0,4 кВ, 2ЛЭП-0,4 кВ и два прибора коммерческого учета для подключения энергопринимающих устройств ГКУ ТО «УКС» | O_NS3600.KL.0006 | УНЦ опор ВЛ 0,4-750 кВ | ВЛ | нд | П | 2024 | 6 - 20 | одноцепная, все типы опор за исключением многогранных | техническое обоснование инвестиционного проекта | 2023-04-25 | Тюменская область | 2.99 | 0.11 | 1 км | Л3-02-1 | 1262.83 | 1.11 | 461.0327 | нд
3.1.1.3 | Строительство ЛЭП 10 кВ от ВЛ 10 кВ Одинцово от ПС 35 кВ Аксурка, ТП-10/0,4 кВ, 2ЛЭП-0,4 кВ и два прибора коммерческого учета для подключения энергопринимающих устройств ГКУ ТО «УКС» | O_NS3600.KL.0006 | УНЦ проводаСИП ВЛ 0,4-35кВ | ВЛ | нд | П | 2024 | 0,4-35 | СИП-3, 50мм2 / -мм2 | техническое обоснование инвестиционного проекта | 2023-04-25 | Тюменская область | 1 | 0.11 | 1 км | Л7-03-3 | 1502.12 | 1.11 | 183.4089 | нд
3.1.1.3 | Строительство ЛЭП 10 кВ от ВЛ 10 кВ Одинцово от ПС 35 кВ Аксурка, ТП-10/0,4 кВ, 2ЛЭП-0,4 кВ и два прибора коммерческого учета для подключения энергопринимающих устройств ГКУ ТО «УКС» | O_NS3600.KL.0006 | УНЦ ВЛ 0,4-750 кВ на строительно-монтажные работы без опор и провода | ВЛ | нд | П | 2024 | 6 - 20 | одноцепная, все типы опор за исключением многогранных | техническое обоснование инвестиционного проекта | 2023-04-25 | Тюменская область | 1 | 0.11 | 1 км | Л1-02-1 | 1929.53 | 1.72 | 365.0671 | нд
3.1.1.3 | Строительство ЛЭП 10 кВ от ВЛ 10 кВ Одинцово от ПС 35 кВ Аксурка, ТП-10/0,4 кВ, 2ЛЭП-0,4 кВ и два прибора коммерческого учета для подключения энергопринимающих устройств ГКУ ТО «УКС» | O_NS3600.KL.0006 | УНЦ на проектные и изыскательские работы по ВЛ | ВЛ | нд | П | 2024 | 10 | Протяженность до 2 км | техническое обоснование инвестиционного проекта | 2023-04-25 | Тюменская область | 1 | 1 | 1 ВЛ | П3-02 | 795.69 | 1 | 795.69 | нд
3.1.1.3 | Строительство ЛЭП 10 кВ от ВЛ 10 кВ Одинцово от ПС 35 кВ Аксурка, ТП-10/0,4 кВ, 2ЛЭП-0,4 кВ и два прибора коммерческого учета для подключения энергопринимающих устройств ГКУ ТО «УКС» | O_NS3600.KL.0006 | УНЦ на кадастровые работы ВЛ (КЛ) и работы по установлению земельных отношений | ВЛ | нд | П | 2024 | 35 | Количество землепользователей до 15 | техническое обоснование инвестиционного проекта | 2023-04-25 | Тюменская область | 1 | 0.0011 | 100 км | П10-01-1 | 3050.84 | 1 | 3.3559 | нд
3.1.1.3 | Строительство ЛЭП 10 кВ от ВЛ 10 кВ Одинцово от ПС 35 кВ Аксурка, ТП-10/0,4 кВ, 2ЛЭП-0,4 кВ и два прибора коммерческого учета для подключения энергопринимающих устройств ГКУ ТО «УКС» | O_NS3600.KL.0006 | УНЦ КЛ 0,4 кВ | ВЛ | нд | П | 2024 | 0.4 | 16 мм2, медь, 4 жилы | техническое обоснование инвестиционного проекта | 2023-04-25 | Тюменская область | 1 | 0.22 | 1 км | К3-01-2 | 960.34 | 1.32 | 278.8827 | нд
3.1.1.3 | Строительство ЛЭП 10 кВ от ВЛ 10 кВ Одинцово от ПС 35 кВ Аксурка, ТП-10/0,4 кВ, 2ЛЭП-0,4 кВ и два прибора коммерческого учета для подключения энергопринимающих устройств ГКУ ТО «УКС» | O_NS3600.KL.0006 | УНЦ на устройство траншеи ВОК и восстановление благоустройства по трассе (для всех субъектов Российской Федерации) | ВЛ | нд | П | 2024 | нд | Устройство траншеи при прокладке одного кабеля ВОК с учетом восстановления газонов | техническое обоснование инвестиционного проекта | 2023-04-25 | Тюменская область | 1 | 0.22 | 1 км по трассе | Б3-02 | 2262.66 | 1 | 497.7852 | нд
3.1.1.3 | Строительство ЛЭП 10 кВ от ВЛ 10 кВ Одинцово от ПС 35 кВ Аксурка, ТП-10/0,4 кВ, 2ЛЭП-0,4 кВ и два прибора коммерческого учета для подключения энергопринимающих устройств ГКУ ТО «УКС» | O_NS3600.KL.0006 | УНЦ КЛ 0,4 кВ | ВЛ | нд | П | 2024 | 0.4 | 150 мм2, медь, 4 жилы | техническое обоснование инвестиционного проекта | 2023-04-25 | Тюменская область | 1 | 0.22 | 1 км | К3-08-2 | 5780.27 | 1.32 | 1678.5904 | нд
3.1.1.3 | Строительство ЛЭП 10 кВ от ВЛ 10 кВ Одинцово от ПС 35 кВ Аксурка, ТП-10/0,4 кВ, 2ЛЭП-0,4 кВ и два прибора коммерческого учета для подключения энергопринимающих устройств ГКУ ТО «УКС» | O_NS3600.KL.0006 | УНЦ на проектные и изыскательские работы по КЛ | ВЛ | нд | П | 2024 | 0.4 | 150 мм2, медь, 4 жилы | техническое обоснование инвестиционного проекта | 2023-04-25 | Тюменская область | 1 | 0.22 | 1 км по трассе | П5-01 | 866.6 | 1 | 190.652 | нд
3.1.1.3 | Строительство ЛЭП 10 кВ от ВЛ 10 кВ Одинцово от ПС 35 кВ Аксурка, ТП-10/0,4 кВ, 2ЛЭП-0,4 кВ и два прибора коммерческого учета для подключения энергопринимающих устройств ГКУ ТО «УКС» | O_NS3600.KL.0006 | УНЦ на кадастровые работы ВЛ (КЛ) и работы по установлению земельных отношений | ВЛ | нд | П | 2024 | 0.4 | Количество землепользователей до 15 | техническое обоснование инвестиционного проекта | 2023-04-25 | Тюменская область | 1 | 0.0022 | 100 км | П10-01-1 | 3050.84 | 1 | 6.7118 | нд
3.1.1.3 | Строительство ЛЭП 10 кВ от ВЛ 10 кВ Одинцово от ПС 35 кВ Аксурка, ТП-10/0,4 кВ, 2ЛЭП-0,4 кВ и два прибора коммерческого учета для подключения энергопринимающих устройств ГКУ ТО «УКС» | O_NS3600.KL.0006 | УНЦ КТП киоскового типа 6-20 кВ | ВЛ | нд | П | 2024 | 6-20 | 1 т-р 160 кВА | техническое обоснование инвестиционного проекта | 2023-04-25 | Тюменская область | 1 | 1 | 1 ед. | Э1-05-1 | 1288.91 | 1.27 | 1636.9157 | нд
3.1.1.3 | Строительство ЛЭП 10 кВ от ВЛ 10 кВ Одинцово от ПС 35 кВ Аксурка, ТП-10/0,4 кВ, 2ЛЭП-0,4 кВ и два прибора коммерческого учета для подключения энергопринимающих устройств ГКУ ТО «УКС» | O_NS3600.KL.0006 | УНЦ на проектные и изыскательские работы для отдельных элементов электрических сетей | ВЛ | нд | П | 2024 | 10 | от 0,6 до 1,09 | техническое обоснование инвестиционного проекта | 2023-04-25 | Тюменская область | 1 | 1 | 1 объект | П6-05 | 99.28 | 1 | 99.28 | нд
3.1.1.3 | Строительство ЛЭП 10 кВ от ВЛ 10 кВ Одинцово от ПС 35 кВ Аксурка, ТП-10/0,4 кВ, 2ЛЭП-0,4 кВ и два прибора коммерческого учета для подключения энергопринимающих устройств ГКУ ТО «УКС» | O_NS3600.KL.0006 | Итого объем финансовых потребностей по инвестиционному проекту, тыс. рублей | нд | нд | нд | нд | нд | нд | нд | нд | нд | нд | нд | нд | нд | нд | нд | 6197.3725 | нд
3.6 | Реконструкция системы пожарной сигнализации на объектах ВВРЭС Тобольского ТПО (10 шт.) (проектирование)Реконструкция системы пожарной сигнализации на объектах ВВРЭС Тобольского ТПО (10 шт.) (проектирование) | O_TP3600.PR.0047 | УНЦ комплекса систем безопасности ПС | ПС 110 кВ Совхозная | нд | П | 2025 | нд | Система пожарной и охранной сигнализации | техническое обоснование инвестиционного проекта | 2022-11-01 | Тюменская обл. | 1 | 30 | 1 м² здания | И15-08 | 2.48 | 1.34 | 99.696 | нд
3.6 | Проектирование реконструкции системы охранно-пожарной сигнализации на объектах Вагайского РЭС с передачей извещения о пожаре на диспетчерский пункт Тобольского ТПО. (11 объектов) | O_TP3600.PR.0047 | УНЦ комплекса систем безопасности ПС | ПС 110 кВ Ушаково | нд | П | 2025 | нд | Система пожарной и охранной сигнализации | техническое обоснование инвестиционного проекта | 2022-11-01 | Тюменская обл. | 1 | 10 | 1 м² здания | И15-08 | 2.48 | 1.34 | 33.232 | нд
3.6 | Проектирование реконструкции системы охранно-пожарной сигнализации на объектах Вагайского РЭС с передачей извещения о пожаре на диспетчерский пункт Тобольского ТПО. (11 объектов) | O_TP3600.PR.0047 | УНЦ АСУТП ПС и ТМ | ПС 110 кВ Совхозная | нд | П | 2025 | нд | ТМ на КРУ (КРУН) 6-35 кВ с интеграцией в существующую АСУ ТП ПС с количеством ячеек: 4-7 | техническое обоснование инвестиционного проекта | 2022-11-01 | Тюменская обл. | 1 | 1 | 1 ед. | А3-09-3 | 7787.03 | 1.11 | 8643.6033 | нд
3.6 | Проектирование реконструкции системы охранно-пожарной сигнализации на объектах Вагайского РЭС с передачей извещения о пожаре на диспетчерский пункт Тобольского ТПО. (11 объектов) | O_TP3600.PR.0047 | УНЦ комплекса систем безопасности ПС | ПС 110 кВ Ушаково | нд | П | 2025 | нд | Шкаф комплекса систем безопасности | техническое обоснование инвестиционного проекта | 2022-11-01 | Тюменская обл. | 1 | 1 | 1 шт. | И15-02 | 767.59 | 1.34 | 1028.5706 | нд
3.6 | Проектирование реконструкции системы охранно-пожарной сигнализации на объектах Вагайского РЭС с передачей извещения о пожаре на диспетчерский пункт Тобольского ТПО. (11 объектов) | O_TP3600.PR.0047 | УНЦ сети связи | ПС 110 кВ Митькино, ПС 35 кВ Птицы, ПС 35 кВ Шишкино, ПС 35 кВ Аксурка, ПС 35 кВ Супра, ПС 35 кВ Дубровное, РЭП Супринского участка, РЭП Ушаковского участка, РЭП Дубровинского участка, Поизводственная база ВРЭС. | нд | П | 2025 | нд | СКС | техническое обоснование инвестиционного проекта | 2022-11-01 | Тюменская обл. | 1 | 9 | 1 объект | И14-10 | 1291.57 | 1.31 | 15227.6103 | нд
3.6 | Проектирование реконструкции системы охранно-пожарной сигнализации на объектах Вагайского РЭС с передачей извещения о пожаре на диспетчерский пункт Тобольского ТПО. (11 объектов) | O_TP3600.PR.0047 | УНЦ на проектные и изыскательские работы для отдельных элементов электрических сетей | Вагайского РЭС | нд | П | 2025 | нд | от 21 до 51 млн. руб. | техническое обоснование инвестиционного проекта | 2022-11-01 | Тюменская обл. | 1 | 1 | 1 объект | П6-09 | 4255.01 | 1 | 4255.01 | нд
3.6 | Проектирование реконструкции системы охранно-пожарной сигнализации на объектах Вагайского РЭС с передачей извещения о пожаре на диспетчерский пункт Тобольского ТПО. (11 объектов) | O_TP3600.PR.0047 | Итого объем финансовых потребностей по инвестиционному проекту, тыс. рублей | нд | нд | нд | нд | нд | нд | нд | нд | нд | нд | нд | нд | нд | нд | нд | 29287.7222 | нд
3.1.1.3 | Реконструкция ВЛ 110 кВ Тобольская – Ульяновская, ВЛ 110 кВ Тобольская – Кутарбитка с отпайкой на ПС Сумкино (замена 4 опор и установка 1 дополнительной опоры на участке протяженностю 1,81 км) | O_TP3600.VL.0105 | УНЦ опор ВЛ 0,4-750 кВ | ВЛ | нд | П | 2024 | 6 - 20 | одноцепная, все типы опор за исключением многогранных | техническое обоснование инвестиционного проекта | 2023-04-25 | Тюменская обл. | 2.99 | 3.369 | 1 км | Л3-02-1 | 1262.83 | 1.11 | 14120.1747 | нд
3.1.1.3 | Реконструкция ВЛ 110 кВ Тобольская – Ульяновская, ВЛ 110 кВ Тобольская – Кутарбитка с отпайкой на ПС Сумкино (замена 4 опор и установка 1 дополнительной опоры на участке протяженностю 1,81 км) | O_TP3600.VL.0105 | УНЦ проводаСИП ВЛ 0,4-35кВ | ВЛ | нд | П | 2024 | 0,4-35 | СИП-3, 50мм2 / -мм2 | техническое обоснование инвестиционного проекта | 2023-04-25 | Тюменская обл. | 1 | 3.369 | 1 км | Л7-03-3 | 1502.12 | 1.11 | 5617.3129 | нд
3.1.1.3 | Реконструкция ВЛ 110 кВ Тобольская – Ульяновская, ВЛ 110 кВ Тобольская – Кутарбитка с отпайкой на ПС Сумкино (замена 4 опор и установка 1 дополнительной опоры на участке протяженностю 1,81 км) | O_TP3600.VL.0105 | УНЦ ВЛ 0,4-750 кВ на строительно-монтажные работы без опор и провода | ВЛ | нд | П | 2024 | 6 - 20 | одноцепная, все типы опор за исключением многогранных | техническое обоснование инвестиционного проекта | 2023-04-25 | Тюменская обл. | 1 | 3.369 | 1 км | Л1-02-1 | 1929.53 | 1.72 | 11181.0089 | нд
3.1.1.3 | Реконструкция ВЛ 110 кВ Тобольская – Ульяновская, ВЛ 110 кВ Тобольская – Кутарбитка с отпайкой на ПС Сумкино (замена 4 опор и установка 1 дополнительной опоры на участке протяженностю 1,81 км) | O_TP3600.VL.0105 | УНЦ на проектные и изыскательские работы по ВЛ | ВЛ | нд | П | 2024 | 10 | Протяженность до 2 км | техническое обоснование инвестиционного проекта | 2023-04-25 | Тюменская обл. | 1 | 1 | 1 ВЛ | П3-02 | 795.69 | 1 | 795.69 | нд
3.1.1.3 | Реконструкция ВЛ 110 кВ Тобольская – Ульяновская, ВЛ 110 кВ Тобольская – Кутарбитка с отпайкой на ПС Сумкино (замена 4 опор и установка 1 дополнительной опоры на участке протяженностю 1,81 км) | O_TP3600.VL.0105 | Итого объем финансовых потребностей по инвестиционному проекту, тыс. рублей | нд | нд | нд | нд | нд | нд | нд | нд | нд | нд | нд | нд | нд | нд | нд | 90289.6309 | нд
3.1.1.3 | Реконструкция ВЛ 10 кВ Верхний Роман (замена опор и провода в пролётах оп.223-313 протяженностью 5,7 км, установка РВА -1 шт.) (проектирование) | O_TP3600.VL.0106 | УНЦ опор ВЛ 0,4-750 кВ | ВЛ | нд | П | 2024 | 6 - 20 | одноцепная, все типы опор за исключением многогранных | техническое обоснование инвестиционного проекта | 2023-04-25 | Тюменская обл. | 2.99 | 5.7 | 1 км | Л3-02-1 | 1262.83 | 1.11 | 7989.9254 | нд
3.1.1.3 | Реконструкция ВЛ 10 кВ Верхний Роман (замена опор и провода в пролётах оп.223-313 протяженностью 5,7 км, установка РВА -1 шт.) (проектирование) | O_TP3600.VL.0106 | УНЦ проводаСИП ВЛ 0,4-35кВ | ВЛ | нд | П | 2024 | 0,4-35 | СИП-3, 50мм2 / -мм2 | техническое обоснование инвестиционного проекта | 2023-04-25 | Тюменская обл. | 1 | 5.7 | 1 км | Л7-03-3 | 1502.12 | 1.11 | 9503.9132 | нд
3.1.1.3 | Реконструкция ВЛ 10 кВ Верхний Роман (замена опор и провода в пролётах оп.223-313 протяженностью 5,7 км, установка РВА -1 шт.) (проектирование) | O_TP3600.VL.0106 | УНЦ ВЛ 0,4-750 кВ на строительно-монтажные работы без опор и провода | ВЛ | нд | П | 2024 | 6 - 20 | одноцепная, все типы опор за исключением многогранных | техническое обоснование инвестиционного проекта | 2023-04-25 | Тюменская обл. | 1 | 5.7 | 1 км | Л1-02-1 | 1929.53 | 1.72 | 18917.1121 | нд
3.1.1.3 | Реконструкция ВЛ 10 кВ Верхний Роман (замена опор и провода в пролётах оп.223-313 протяженностью 5,7 км, установка РВА -1 шт.) (проектирование) | O_TP3600.VL.0106 | УНЦ на проектные и изыскательские работы по ВЛ | ВЛ | нд | П | 2024 | 10 | Протяженность до 2 км | техническое обоснование инвестиционного проекта | 2023-04-25 | Тюменская обл. | 1 | 1 | 1 ВЛ | П3-02 | 795.69 | 1 | 795.69 | нд
3.1.1.3 | Реконструкция ВЛ 10 кВ Верхний Роман (замена опор и провода в пролётах оп.223-313 протяженностью 5,7 км, установка РВА -1 шт.) (проектирование) | O_TP3600.VL.0106 | Итого объем финансовых потребностей по инвестиционному проекту, тыс. рублей | нд | нд | нд | нд | нд | нд | нд | нд | нд | нд | нд | нд | нд | нд | нд | 37206.6408 | нд
3.1.1.3 | Проектно-изыскательские работ по объекту: Реконструкция ВЛ 10 кВ Первомайка ( 2,8 км. с замена оп.120-168 с усиление сваями в болоте) | O_TP3600.VL.0107 | УНЦ проводаСИП ВЛ 0,4-35кВ | ВЛ | нд | П | 2024 | 10 | СИП-3, 95мм2 / -мм2 | техническое обоснование инвестиционного проекта | 2023-04-25 | Тюменская обл. | 1 | 8.4 | 1 км | Л7-05-3 | 1562.5 | 1.11 | 14568.75 | нд
3.1.1.3 | Проектно-изыскательские работ по объекту: Реконструкция ВЛ 10 кВ Первомайка ( 2,8 км. с замена оп.120-168 с усиление сваями в болоте) | O_TP3600.VL.0107 | УНЦ автоматического пункта секционирования 6-35 кВ с интеграцией в АСУ ТП | ВЛ | нд | П | 2024 | 10 | Напряжение 6-15 кВ | техническое обоснование инвестиционного проекта | 2023-04-25 | Тюменская обл. | 1 | 1 | 1 ячейка | В7-01 | 2823.47 | 1.28 | 3614.0416 | нд
3.1.1.3 | Проектно-изыскательские работ по объекту: Реконструкция ВЛ 10 кВ Первомайка ( 2,8 км. с замена оп.120-168 с усиление сваями в болоте) | O_TP3600.VL.0107 | УНЦ на проектные и изыскательские работы для отдельных элементов электрических сетей | ВЛ | нд | П | 2024 | 10 | от 1,1 до 6 | техническое обоснование инвестиционного проекта | 2023-04-25 | Тюменская обл. | 1 | 1 | 1 объект | П6-06 | 425.5 | 1 | 425.5 | нд
3.1.1.3 | Проектно-изыскательские работ по объекту: Реконструкция ВЛ 10 кВ Первомайка ( 2,8 км. с замена оп.120-168 с усиление сваями в болоте) | O_TP3600.VL.0107 | УНЦ ВЛ 0,4-750 кВ на строительно-монтажные работы без опор и провода | ВЛ | нд | П | 2024 | 10 | одноцепная, все типы опор за исключением многогранных | техническое обоснование инвестиционного проекта | 2023-04-25 | Тюменская обл. | 1 | 2.8 | 1 км | Л1-02-1 | 1929.53 | 1.72 | 9292.6165 | нд
3.1.1.3 | Проектно-изыскательские работ по объекту: Реконструкция ВЛ 10 кВ Первомайка ( 2,8 км. с замена оп.120-168 с усиление сваями в болоте) | O_TP3600.VL.0107 | УНЦ опор ВЛ 0,4-750 кВ | ВЛ | нд | П | 2024 | 10 | одноцепная, все типы опор за исключением многогранных | техническое обоснование инвестиционного проекта | 2023-04-25 | Тюменская обл. | 1 | 2.8 | 1 км | Л3-02-1 | 1262.83 | 1.11 | 3924.8756 | нд
3.1.1.3 | Проектно-изыскательские работ по объекту: Реконструкция ВЛ 10 кВ Первомайка ( 2,8 км. с замена оп.120-168 с усиление сваями в болоте) | O_TP3600.VL.0107 | УНЦ на проектные и изыскательские работы по ВЛ | ВЛ | нд | П | 2024 | 10 | Протяженность до 6 км | техническое обоснование инвестиционного проекта | 2023-04-25 | Тюменская обл. | 1 | 1 | 1 ВЛ | П3-04 | 3289.12 | 1 | 3289.12 | нд
3.1.1.3 | Проектно-изыскательские работ по объекту: Реконструкция ВЛ 10 кВ Первомайка ( 2,8 км. с замена оп.120-168 с усиление сваями в болоте) | O_TP3600.VL.0107 | УНЦ устройствалежневых дорог | ВЛ | нд | П | 2024 | 10 | км | техническое обоснование инвестиционного проекта | 2023-04-25 | Тюменская обл. | 1 | 2.8 | км | Л9-01 | 15505.16 | 1.11 | 48190.0373 | нд
3.1.1.3 | Проектно-изыскательские работ по объекту: Реконструкция ВЛ 10 кВ Первомайка ( 2,8 км. с замена оп.120-168 с усиление сваями в болоте) | O_TP3600.VL.0107 | УНЦ на вырубку (расширение, расчистку) просеки ВЛ (для всех субъектов Российской Федерации) | ВЛ | нд | П | 2024 | 10 | расчистка кустарников и мелколесья, вырубка деревьев и корчевка пней с диаметром ствола до 11 см, 12 см и более | техническое обоснование инвестиционного проекта | 2023-04-25 | Тюменская обл. | 1 | 1.12 | 1 га | Б7-03 | 514.43 | 1 | 576.1616 | нд
3.6 | Проектно-изыскательские работ по объекту: Реконструкция ВЛ 10 кВ Первомайка ( 2,8 км. с замена оп.120-168 с усиление сваями в болоте) | O_TP3600.VL.0107 | УНЦ на трелевкухлыстов древесины при вырубке (расширении) просеки ВЛ | ВЛ | нд | П | 2024 | 10 | при вырубке (расширении) просеки ВЛ (за 100 м) | техническое обоснование инвестиционного проекта | 2023-04-25 | Тюменская обл. | 1 | 28 | 100 м | М4-01 | 11.91 | 1.34 | 446.8632 | нд
3.1.1.3 | Проектно-изыскательские работ по объекту: Реконструкция ВЛ 10 кВ Первомайка ( 2,8 км. с замена оп.120-168 с усиление сваями в болоте) | O_TP3600.VL.0107 | Итого объем финансовых потребностей по инвестиционному проекту, тыс. рублей | нд | нд | нд | нд | нд | нд | нд | нд | нд | нд | нд | нд | нд | нд | нд | 84327.9658 | нд
3.1.1.3 | Реконструкция электросетевого комплекса ВЛ 10 кВ Ермаково с КТП и ВЛ 0,4 кВ (замена опор и провода на СИП на ВЛ 10кВ - 20,8 км, ВЛ 0,4кВ- 3,81 км, замена КТП - 5 шт, установка РВА - 3 шт., сооружение отпайки на ВЛ-10 кВ Подрезово - 6,35 км) (проектирование) | O_TP3600.VL.0108 | УНЦ проводаСИП ВЛ 0,4-35кВ | ВЛ 10 кВ Ермаково | нд | П | 2028 | 10 | СИП-3, 95мм2 / -мм2 | техническое обоснование инвестиционного проекта | 2024-02-01 | Тюменская обл. | 1 | 81.45 | 1 км | Л7-05-3 | 1562.5 | 1.11 | 141264.8438 | нд
3.1.1.3 | Реконструкция электросетевого комплекса ВЛ 10 кВ Ермаково с КТП и ВЛ 0,4 кВ (замена опор и провода на СИП на ВЛ 10кВ - 20,8 км, ВЛ 0,4кВ- 3,81 км, замена КТП - 5 шт, установка РВА - 3 шт., сооружение отпайки на ВЛ-10 кВ Подрезово - 6,35 км) (проектирование) | O_TP3600.VL.0108 | УНЦ автоматического пункта секционирования 6-35 кВ с интеграцией в АСУ ТП | ВЛ 10 кВ Ермаково | нд | П | 2028 | 10 | Напряжение 6-15 кВ | техническое обоснование инвестиционного проекта | 2024-02-01 | Тюменская обл. | 1 | 2 | 1 ячейка | В7-01 | 2823.47 | 1.28 | 7228.0832 | нд
3.1.1.3 | Реконструкция электросетевого комплекса ВЛ 10 кВ Ермаково с КТП и ВЛ 0,4 кВ (замена опор и провода на СИП на ВЛ 10кВ - 20,8 км, ВЛ 0,4кВ- 3,81 км, замена КТП - 5 шт, установка РВА - 3 шт., сооружение отпайки на ВЛ-10 кВ Подрезово - 6,35 км) (проектирование) | O_TP3600.VL.0108 | УНЦ ВЛ 0,4-750 кВ на строительно-монтажные работы без опор и провода | ВЛ 10 кВ Ермаково | нд | П | 2028 | 10 | одноцепная, все типы опор за исключением многогранных | техническое обоснование инвестиционного проекта | 2024-02-01 | Тюменская обл. | 1 | 27.15 | 1 км | Л1-02-1 | 1929.53 | 1.72 | 90105.1919 | нд
3.1.1.3 | Реконструкция электросетевого комплекса ВЛ 10 кВ Ермаково с КТП и ВЛ 0,4 кВ (замена опор и провода на СИП на ВЛ 10кВ - 20,8 км, ВЛ 0,4кВ- 3,81 км, замена КТП - 5 шт, установка РВА - 3 шт., сооружение отпайки на ВЛ-10 кВ Подрезово - 6,35 км) (проектирование) | O_TP3600.VL.0108 | УНЦ опор ВЛ 0,4-750 кВ | ВЛ 10 кВ Ермаково | нд | П | 2028 | 10 | одноцепная, все типы опор за исключением многогранных | техническое обоснование инвестиционного проекта | 2024-02-01 | Тюменская обл. | 1 | 27.15 | 1 км | Л3-02-1 | 1262.83 | 1.11 | 38057.2763 | нд
3.1.1.3 | Реконструкция электросетевого комплекса ВЛ 10 кВ Ермаково с КТП и ВЛ 0,4 кВ (замена опор и провода на СИП на ВЛ 10кВ - 20,8 км, ВЛ 0,4кВ- 3,81 км, замена КТП - 5 шт, установка РВА - 3 шт., сооружение отпайки на ВЛ-10 кВ Подрезово - 6,35 км) (проектирование) | O_TP3600.VL.0108 | УНЦ устройствалежневых дорог | ВЛ 10 кВ Ермаково | нд | П | 2028 | 10 | устройство лежневых дорог км | техническое обоснование инвестиционного проекта | 2024-02-01 | Тюменская обл. | 1 | 3.8 | 1 км | Л9-01 | 15505.16 | 1.11 | 65400.7649 | нд
3.1.1.3 | Реконструкция электросетевого комплекса ВЛ 10 кВ Ермаково с КТП и ВЛ 0,4 кВ (замена опор и провода на СИП на ВЛ 10кВ - 20,8 км, ВЛ 0,4кВ- 3,81 км, замена КТП - 5 шт, установка РВА - 3 шт., сооружение отпайки на ВЛ-10 кВ Подрезово - 6,35 км) (проектирование) | O_TP3600.VL.0108 | УНЦ на вырубку (расширение, расчистку) просеки ВЛ (для всех субъектов Российской Федерации) | ВЛ 10 кВ Ермаково | нд | П | 2028 | 10 | расчистка кустарников и мелколесья, вырубка деревьев и корчевка пней с диаметром ствола до 11 см, 12 см и более | техническое обоснование инвестиционного проекта | 2024-02-01 | Тюменская обл. | 1 | 13.34 | 1 га | Б7-03 | 514.43 | 1 | 6862.4962 | нд
3.1.1.3 | Реконструкция электросетевого комплекса ВЛ 10 кВ Ермаково с КТП и ВЛ 0,4 кВ (замена опор и провода на СИП на ВЛ 10кВ - 20,8 км, ВЛ 0,4кВ- 3,81 км, замена КТП - 5 шт, установка РВА - 3 шт., сооружение отпайки на ВЛ-10 кВ Подрезово - 6,35 км) (проектирование) | O_TP3600.VL.0108 | УНЦ на трелевкухлыстов древесины при вырубке (расширении) просеки ВЛ | ВЛ 10 кВ Ермаково | нд | П | 2028 | 10 | при вырубке (расширении) просеки ВЛ (за 100 м) | техническое обоснование инвестиционного проекта | 2024-02-01 | Тюменская обл. | 1 | 22 | 100 м | М4-01 | 11.91 | 1.34 | 351.1068 | нд
3.1.1.3 | Реконструкция электросетевого комплекса ВЛ 10 кВ Ермаково с КТП и ВЛ 0,4 кВ (замена опор и провода на СИП на ВЛ 10кВ - 20,8 км, ВЛ 0,4кВ- 3,81 км, замена КТП - 5 шт, установка РВА - 3 шт., сооружение отпайки на ВЛ-10 кВ Подрезово - 6,35 км) (проектирование) | O_TP3600.VL.0108 | УНЦ на проектные и изыскательские работы для отдельных элементов электрических сетей | ВЛ 10 кВ Ермаково | нд | П | 2028 | 10 | от 6 до 11 млн. руб. | техническое обоснование инвестиционного проекта | 2024-02-01 | Тюменская обл. | 1 | 7 | 1 объект | П6-07 | 709.11 | 1 | 4963.77 | нд
3.1.1.3 | Реконструкция электросетевого комплекса ВЛ 10 кВ Ермаково с КТП и ВЛ 0,4 кВ (замена опор и провода на СИП на ВЛ 10кВ - 20,8 км, ВЛ 0,4кВ- 3,81 км, замена КТП - 5 шт, установка РВА - 3 шт., сооружение отпайки на ВЛ-10 кВ Подрезово - 6,35 км) (проектирование) | O_TP3600.VL.0108 | УНЦ на проектные и изыскательские работы по ВЛ | ВЛ-0,4кВ ф.Быт | нд | П | 2028 | 0.4 | Протяженность до 5 км | техническое обоснование инвестиционного проекта | 2024-02-01 | Тюменская обл. | 1 | 1 | 1 ВЛ | П3-03 | 795.69 | 1 | 795.69 | нд
3.1.1.3 | Реконструкция электросетевого комплекса ВЛ 10 кВ Ермаково с КТП и ВЛ 0,4 кВ (замена опор и провода на СИП на ВЛ 10кВ - 20,8 км, ВЛ 0,4кВ- 3,81 км, замена КТП - 5 шт, установка РВА - 3 шт., сооружение отпайки на ВЛ-10 кВ Подрезово - 6,35 км) (проектирование) | O_TP3600.VL.0108 | УНЦ на проектные и изыскательские работы по ВЛ | ВЛ 10 кВ Ермаково | нд | П | 2028 | 10 | Протяженность до 6 км | техническое обоснование инвестиционного проекта | 2024-02-01 | Тюменская обл. | 1 | 1 | 1 ВЛ | П3-04 | 3289.12 | 1 | 3289.12 | нд
3.1.1.3 | Реконструкция электросетевого комплекса ВЛ 10 кВ Ермаково с КТП и ВЛ 0,4 кВ (замена опор и провода на СИП на ВЛ 10кВ - 20,8 км, ВЛ 0,4кВ- 3,81 км, замена КТП - 5 шт, установка РВА - 3 шт., сооружение отпайки на ВЛ-10 кВ Подрезово - 6,35 км) (проектирование) | O_TP3600.VL.0108 | УНЦ КТП киоскового типа 6-20 кВ | КТП-1707 63 кВА н.п.Ермаково | нд | П | 2028 | 10 | 1 т-р 63 кВА | техническое обоснование инвестиционного проекта | 2024-02-01 | Тюменская обл. | 1 | 1 | 1 ед. | Э1-03-1 | 1124 | 1.27 | 1427.48 | нд
3.1.1.3 | Реконструкция электросетевого комплекса ВЛ 10 кВ Ермаково с КТП и ВЛ 0,4 кВ (замена опор и провода на СИП на ВЛ 10кВ - 20,8 км, ВЛ 0,4кВ- 3,81 км, замена КТП - 5 шт, установка РВА - 3 шт., сооружение отпайки на ВЛ-10 кВ Подрезово - 6,35 км) (проектирование) | O_TP3600.VL.0108 | УНЦ КТП киоскового типа 6-20 кВ | КТП-10/0,4/160 кВА н.п.Ермаково | нд | П | 2028 | 10 | 1 т-р 160 кВА | техническое обоснование инвестиционного проекта | 2024-02-01 | Тюменская обл. | 1 | 2 | 1 ед. | Э1-05-1 | 1288.91 | 1.27 | 3273.8314 | нд
3.1.1.3 | Реконструкция электросетевого комплекса ВЛ 10 кВ Ермаково с КТП и ВЛ 0,4 кВ (замена опор и провода на СИП на ВЛ 10кВ - 20,8 км, ВЛ 0,4кВ- 3,81 км, замена КТП - 5 шт, установка РВА - 3 шт., сооружение отпайки на ВЛ-10 кВ Подрезово - 6,35 км) (проектирование) | O_TP3600.VL.0108 | УНЦ КТП киоскового типа 6-20 кВ | КТП-10/0,4-100 кВА н.п.Ермаково | нд | П | 2028 | 10 | 1 т-р 100 кВА | техническое обоснование инвестиционного проекта | 2024-02-01 | Тюменская обл. | 1 | 2 | 1 ед. | Э1-04-1 | 1204.38 | 1.27 | 3059.1252 | нд
3.1.1.3 | Реконструкция электросетевого комплекса ВЛ 10 кВ Ермаково с КТП и ВЛ 0,4 кВ (замена опор и провода на СИП на ВЛ 10кВ - 20,8 км, ВЛ 0,4кВ- 3,81 км, замена КТП - 5 шт, установка РВА - 3 шт., сооружение отпайки на ВЛ-10 кВ Подрезово - 6,35 км) (проектирование) | O_TP3600.VL.0108 | УНЦ ВЛ 0.4-750 кВ на строительно-монтажные работы без опор и провода | ВЛ-0,4кВ ф.Быт | нд | П | 2028 | 0.4 | одноцепная, все типы опор за исключением многогранных | техническое обоснование инвестиционного проекта | 2024-02-01 | Тюменская обл. | 1 | 3.81 | 1 км | Л1-01-1 | 963.68 | 1.86 | 6829.2147 | нд
3.1.1.3 | Реконструкция электросетевого комплекса ВЛ 10 кВ Ермаково с КТП и ВЛ 0,4 кВ (замена опор и провода на СИП на ВЛ 10кВ - 20,8 км, ВЛ 0,4кВ- 3,81 км, замена КТП - 5 шт, установка РВА - 3 шт., сооружение отпайки на ВЛ-10 кВ Подрезово - 6,35 км) (проектирование) | O_TP3600.VL.0108 | УНЦ опор ВЛ 0,4-750 кВ | ВЛ-0,4кВ ф.Быт | нд | П | 2028 | 0.4 | одноцепная, все типы опор за исключением многогранных | техническое обоснование инвестиционного проекта | 2024-02-01 | Тюменская обл. | 2.99 | 3.81 | 1 км | Л3-01-1 | 949.02 | 1.11 | 12000.3664 | нд
3.1.1.3 | Реконструкция электросетевого комплекса ВЛ 10 кВ Ермаково с КТП и ВЛ 0,4 кВ (замена опор и провода на СИП на ВЛ 10кВ - 20,8 км, ВЛ 0,4кВ- 3,81 км, замена КТП - 5 шт, установка РВА - 3 шт., сооружение отпайки на ВЛ-10 кВ Подрезово - 6,35 км) (проектирование) | O_TP3600.VL.0108 | УНЦ проводаСИП ВЛ 0,4-35кВ | ВЛ-0,4кВ ф.Быт | нд | П | 2028 | 0.4 | СИП-2, 70мм2 / 70мм2 | техническое обоснование инвестиционного проекта | 2024-02-01 | Тюменская обл. | 1 | 3.81 | 1 км | Л7-24-2 | 664.4 | 1.11 | 2809.814 | нд
3.1.1.3 | Реконструкция электросетевого комплекса ВЛ 10 кВ Ермаково с КТП и ВЛ 0,4 кВ (замена опор и провода на СИП на ВЛ 10кВ - 20,8 км, ВЛ 0,4кВ- 3,81 км, замена КТП - 5 шт, установка РВА - 3 шт., сооружение отпайки на ВЛ-10 кВ Подрезово - 6,35 км) (проектирование) | O_TP3600.VL.0108 | Итого объем финансовых потребностей по инвестиционному проекту, тыс. рублей | нд | нд | нд | нд | нд | нд | нд | нд | нд | нд | нд | нд | нд | нд | нд | 387718.1748 | нд
1.1.2.1 | Установка прибора учета для технологического присоединения энергопринимающих устройств АО «ЮРЭСК» на ПС 110/10 кВ «Мансийская» (1 точка учета 10 кВ: прибор учета – 1 шт.) филиала Урайские ЭС | O_TP2100.AS.0015 | УНЦ ИИК | ПС 110 кВ Мансийская | нд | Н | 2024 | 10 кВ | Установка шкафа с трехфазным прибором учета на классе напряжения 6-35 кВ (ячейки закрытого исполнения) для ПС 35-750 кВ | техническое обоснование инвестиционного проекта | 2024-02-21 | Ханты-Мансийский автономный округ | 1 | 1 | 1 точка учета | А1-51 | 656.55 | 2.06 | 1352.493 | Новый объект. Согласно п.10.1 технических условий № Т10/23/0001 – ТУ от 17.03.2023, договора на технологическое присоединение №Т10/23/001-ДТП от 05.04.2023. Контрагент –АО «ЮРЭСК».
1.1.2.1 | Установка прибора учета для технологического присоединения энергопринимающих устройств АО «ЮРЭСК» на ПС 110/10 кВ «Мансийская» (1 точка учета 10 кВ: прибор учета – 1 шт.) филиала Урайские ЭС | O_TP2100.AS.0015 | УНЦ на проектные и изыскательские работы для отдельных элементов электрических сетей | ПС 110 кВ Мансийская | нд | Н | 2024 | нд | от 1,1 до 6 млн.руб. | техническое обоснование инвестиционного проекта | 2024-02-21 | Ханты-Мансийский автономный округ | 1 | 1 | 1 объект | П6-06 | 425.5 | 1 | 425.5 | нд
1.1.2.1 | Установка прибора учета для технологического присоединения энергопринимающих устройств АО «ЮРЭСК» на ПС 110/10 кВ «Мансийская» (1 точка учета 10 кВ: прибор учета – 1 шт.) филиала Урайские ЭС | O_TP2100.AS.0015 | Итого объем финансовых потребностей по инвестиционному проекту, тыс. рублей | нд | нд | нд | нд | нд | нд | нд | нд | нд | нд | нд | нд | нд | нд | нд | 1777.993 | нд
1.2.1.1 | Реконструкция ПС 110/35/6 кВ Ловинская (замена Р-110 кВ - 8шт.; В-35 кВ - 7шт.; Р-35 кВ - 16шт.; ТСН - 2шт.; ТТ-110 кВ - 6шт.; замена оборудования АСУ ТП, СДТУ, УРЗА) | J_TP2100.PS.0053 | УНЦ элементов ПС без устройства фундаментов | ПС 110 кВ Ловинская | нд | П | 2027 | 110 | Разъединитель на три полюса | техническое обоснование инвестиционного проекта | 16.11.2021 | Ханты-Мансийский автономный округ | 1 | 8 | 1 ед | И10-06-3 | 5022.89 | 1.82 | 73133.2784 | нд
1.2.1.1 | Реконструкция ПС 110/35/6 кВ Ловинская (замена Р-110 кВ - 8шт.; В-35 кВ - 7шт.; Р-35 кВ - 16шт.; ТСН - 2шт.; ТТ-110 кВ - 6шт.; замена оборудования АСУ ТП, СДТУ, УРЗА) | J_TP2100.PS.0053 | УНЦ элементов ПС без устройства фундаментов | ПС 110 кВ Ловинская | нд | П | 2027 | 110 | Трансформатор тока ТОГФ- 110 кВ | техническое обоснование инвестиционного проекта | 16.11.2021 | Ханты-Мансийский автономный округ | 1 | 2 | 1 ед | И10-01-3 | 4815.68 | 1.82 | 17529.0752 | нд
1.2.1.1 | Реконструкция ПС 110/35/6 кВ Ловинская (замена Р-110 кВ - 8шт.; В-35 кВ - 7шт.; Р-35 кВ - 16шт.; ТСН - 2шт.; ТТ-110 кВ - 6шт.; замена оборудования АСУ ТП, СДТУ, УРЗА) | J_TP2100.PS.0053 | УНЦ бакового выключателя 35 кВ без устройства фундаментов | ПС 110 кВ Ловинская | нд | П | 2027 | 35 | Выключатель ВБПС-35-25/630, напряжение (кВ)-35, номинальный ток (А)-630, номинальный ток отключения (кА)-25 | техническое обоснование инвестиционного проекта | 16.11.2021 | Ханты-Мансийский автономный округ | 1 | 7 | 1 ед | И9-01 | 5287.47 | 1.59 | 58849.5411 | нд
1.2.1.1 | Реконструкция ПС 110/35/6 кВ Ловинская (замена Р-110 кВ - 8шт.; В-35 кВ - 7шт.; Р-35 кВ - 16шт.; ТСН - 2шт.; ТТ-110 кВ - 6шт.; замена оборудования АСУ ТП, СДТУ, УРЗА) | J_TP2100.PS.0053 | УНЦ элементов ПС без устройства фундаментов | ПС 110 кВ Ловинская | нд | П | 2027 | 35 | Разъединитель на три полюса | техническое обоснование инвестиционного проекта | 16.11.2021 | Ханты-Мансийский автономный округ | 1 | 16 | 1 ед | И10-06-2 | 2201.61 | 1.82 | 64110.8832 | нд
1.2.1.1 | Реконструкция ПС 110/35/6 кВ Ловинская (замена Р-110 кВ - 8шт.; В-35 кВ - 7шт.; Р-35 кВ - 16шт.; ТСН - 2шт.; ТТ-110 кВ - 6шт.; замена оборудования АСУ ТП, СДТУ, УРЗА) | J_TP2100.PS.0053 | УНЦ элементов ПС без устройства фундаментов | ПС 110 кВ Ловинская | нд | П | 2027 | 35 | Трансформатор тока на ТОЛ-35 кВ на три фазы | техническое обоснование инвестиционного проекта | 16.11.2021 | Ханты-Мансийский автономный округ | 1 | 2 | 1 ед. | И10-01-2 | 2321.92 | 1.82 | 8451.7888 | нд
1.2.1.1 | Реконструкция ПС 110/35/6 кВ Ловинская (замена Р-110 кВ - 8шт.; В-35 кВ - 7шт.; Р-35 кВ - 16шт.; ТСН - 2шт.; ТТ-110 кВ - 6шт.; замена оборудования АСУ ТП, СДТУ, УРЗА) | J_TP2100.PS.0053 | УНЦ элементов ПС без устройства фундаментов | ПС 110 кВ Ловинская | нд | П | 2027 | 35 | Трансформатор напряжения на НАМИ-35 кВ (до трех вторичных обмоток) на три фазы | техническое обоснование инвестиционного проекта | 16.11.2021 | Ханты-Мансийский автономный округ | 1 | 2 | 1 ед | И10-02-2 | 2265.45 | 1.82 | 8246.238 | нд
1.2.1.1 | Реконструкция ПС 110/35/6 кВ Ловинская (замена Р-110 кВ - 8шт.; В-35 кВ - 7шт.; Р-35 кВ - 16шт.; ТСН - 2шт.; ТТ-110 кВ - 6шт.; замена оборудования АСУ ТП, СДТУ, УРЗА) | J_TP2100.PS.0053 | УНЦ ячейки двухобмоточного трансформатора 6-35 кВ | ПС 110 кВ Ловинская | нд | П | 2027 | 6 | Трансформатор ТМГ двухобмоточный масляный, напряжение 6/0,4 кВ мощность 0,16 МВА | техническое обоснование инвестиционного проекта | 16.11.2021 | Ханты-Мансийский автономный округ | 1 | 2 | 1 ячейка | Т5-11-1 | 460.85 | 1.85 | 1705.145 | нд
1.2.1.1 | Реконструкция ПС 110/35/6 кВ Ловинская (замена Р-110 кВ - 8шт.; В-35 кВ - 7шт.; Р-35 кВ - 16шт.; ТСН - 2шт.; ТТ-110 кВ - 6шт.; замена оборудования АСУ ТП, СДТУ, УРЗА) | J_TP2100.PS.0053 | УНЦ элементов ПС без устройства фундаментов | ПС 110 кВ Ловинская | нд | П | 2027 | 6 | Разъединитель на три полюса | техническое обоснование инвестиционного проекта | 16.11.2021 | Ханты-Мансийский автономный округ | 1 | 2 | 1 ед | И10-06-1 | 373.79 | 1.82 | 1360.5956 | нд
1.2.1.1 | Реконструкция ПС 110/35/6 кВ Ловинская (замена Р-110 кВ - 8шт.; В-35 кВ - 7шт.; Р-35 кВ - 16шт.; ТСН - 2шт.; ТТ-110 кВ - 6шт.; замена оборудования АСУ ТП, СДТУ, УРЗА) | J_TP2100.PS.0053 | УНЦ на демонтажные работы ПС | ПС 110 кВ Ловинская | нд | П | 2027 | 35 | Баковый выключатель 35 кВ | техническое обоснование инвестиционного проекта | 16.11.2021 | Ханты-Мансийский автономный округ | 1 | 7 | 1 ед | М6-08-1 | 70.05 | 2.08 | 1019.928 | нд
1.2.1.1 | Реконструкция ПС 110/35/6 кВ Ловинская (замена Р-110 кВ - 8шт.; В-35 кВ - 7шт.; Р-35 кВ - 16шт.; ТСН - 2шт.; ТТ-110 кВ - 6шт.; замена оборудования АСУ ТП, СДТУ, УРЗА) | J_TP2100.PS.0053 | УНЦ на демонтажные работы ПС | ПС 110 кВ Ловинская | нд | П | 2027 | 6 | Ячейка двухобмоточного трансформатора 6-20кВ/НН до 1МВА ТП, КТП, РТП | техническое обоснование инвестиционного проекта | 16.11.2021 | Ханты-Мансийский автономный округ | 1 | 2 | 1 ед | М6-05-1 | 886.06 | 2.08 | 3686.0096 | нд
1.2.1.1 | Реконструкция ПС 110/35/6 кВ Ловинская (замена Р-110 кВ - 8шт.; В-35 кВ - 7шт.; Р-35 кВ - 16шт.; ТСН - 2шт.; ТТ-110 кВ - 6шт.; замена оборудования АСУ ТП, СДТУ, УРЗА) | J_TP2100.PS.0053 | УНЦ на демонтажные работы ПС | ПС 110 кВ Ловинская | нд | П | 2027 | 110 | Трансформатор тока 110 кВ | техническое обоснование инвестиционного проекта | 16.11.2021 | Ханты-Мансийский автономный округ | 1 | 2 | 1 ед | М6-09-3 | 1003.08 | 2.08 | 4172.8128 | нд
1.2.1.1 | Реконструкция ПС 110/35/6 кВ Ловинская (замена Р-110 кВ - 8шт.; В-35 кВ - 7шт.; Р-35 кВ - 16шт.; ТСН - 2шт.; ТТ-110 кВ - 6шт.; замена оборудования АСУ ТП, СДТУ, УРЗА) | J_TP2100.PS.0053 | УНЦ на демонтажные работы ПС | ПС 110 кВ Ловинская | нд | П | 2027 | 35 | Трансформатор тока 35 кВ | техническое обоснование инвестиционного проекта | 16.11.2021 | Ханты-Мансийский автономный округ | 1 | 2 | 1 ед | М6-09-2 | 878.74 | 2.08 | 3655.5584 | нд
1.2.1.1 | Реконструкция ПС 110/35/6 кВ Ловинская (замена Р-110 кВ - 8шт.; В-35 кВ - 7шт.; Р-35 кВ - 16шт.; ТСН - 2шт.; ТТ-110 кВ - 6шт.; замена оборудования АСУ ТП, СДТУ, УРЗА) | J_TP2100.PS.0053 | УНЦ на демонтажные работы ПС | ПС 110 кВ Ловинская | нд | П | 2027 | 35 | Трансформатор напряжения 35 кВ | техническое обоснование инвестиционного проекта | 16.11.2021 | Ханты-Мансийский автономный округ | 1 | 2 | 1 ед | М6-10-2 | 954.09 | 2.08 | 3969.0144 | нд
1.2.1.1 | Реконструкция ПС 110/35/6 кВ Ловинская (замена Р-110 кВ - 8шт.; В-35 кВ - 7шт.; Р-35 кВ - 16шт.; ТСН - 2шт.; ТТ-110 кВ - 6шт.; замена оборудования АСУ ТП, СДТУ, УРЗА) | J_TP2100.PS.0053 | УНЦ РЗА | ПС 110 кВ Ловинская | нд | П | 2027 | 110 | Шкаф защит трансформатора 110-220 кВ для решений без использования протоколов GOOSE и SV | техническое обоснование инвестиционного проекта | 16.11.2021 | Ханты-Мансийский автономный округ | 1 | 2 | 1 ед | И11-32 | 4465.96 | 1.82 | 16256.0944 | нд
1.2.1.1 | Реконструкция ПС 110/35/6 кВ Ловинская (замена Р-110 кВ - 8шт.; В-35 кВ - 7шт.; Р-35 кВ - 16шт.; ТСН - 2шт.; ТТ-110 кВ - 6шт.; замена оборудования АСУ ТП, СДТУ, УРЗА) | J_TP2100.PS.0053 | УНЦ РЗА | ПС 110 кВ Ловинская | нд | П | 2027 | 110 | Шкаф резервных защит трансформатора 110-220 кВ для решений без использования протоколов GOOSE и SV | техническое обоснование инвестиционного проекта | 16.11.2021 | Ханты-Мансийский автономный округ | 1 | 2 | 1 ед | И11-33 | 3633.28 | 1.82 | 13225.1392 | нд
1.2.1.1 | Реконструкция ПС 110/35/6 кВ Ловинская (замена Р-110 кВ - 8шт.; В-35 кВ - 7шт.; Р-35 кВ - 16шт.; ТСН - 2шт.; ТТ-110 кВ - 6шт.; замена оборудования АСУ ТП, СДТУ, УРЗА) | J_TP2100.PS.0053 | УНЦ РЗА | ПС 110 кВ Ловинская | нд | П | 2027 | 110 | Шкаф автоматики регулирования напряжения двух трансформаторов для решений без использования протоколов GOOSE и SV | техническое обоснование инвестиционного проекта | 16.11.2021 | Ханты-Мансийский автономный округ | 1 | 2 | 1 ед | И11-51 | 3561.76 | 1.82 | 12964.8064 | нд
1.2.1.1 | Реконструкция ПС 110/35/6 кВ Ловинская (замена Р-110 кВ - 8шт.; В-35 кВ - 7шт.; Р-35 кВ - 16шт.; ТСН - 2шт.; ТТ-110 кВ - 6шт.; замена оборудования АСУ ТП, СДТУ, УРЗА) | J_TP2100.PS.0053 | УНЦ РЗА | ПС 110 кВ Ловинская | нд | П | 2027 | 35 | Шкафзащит и автоматики ЛЭП 35 кВ для решений без использования протоколов GOOSE и SV | техническое обоснование инвестиционного проекта | 16.11.2021 | Ханты-Мансийский автономный округ | 1 | 4 | 1 ед | И11-40 | 2053.71 | 1.82 | 14951.0088 | нд
1.2.1.1 | Реконструкция ПС 110/35/6 кВ Ловинская (замена Р-110 кВ - 8шт.; В-35 кВ - 7шт.; Р-35 кВ - 16шт.; ТСН - 2шт.; ТТ-110 кВ - 6шт.; замена оборудования АСУ ТП, СДТУ, УРЗА) | J_TP2100.PS.0053 | УНЦ РЗА и прочие шкафы (панели) | ПС 110 кВ Ловинская | нд | П | 2027 | 35 | Шкаф ТН 6-35 кВ | техническое обоснование инвестиционного проекта | 16.11.2021 | Ханты-Мансийский автономный округ | 1 | 2 | 1 ед | И12-03 | 2100.08 | 1.82 | 7644.2912 | нд
1.2.1.1 | Реконструкция ПС 110/35/6 кВ Ловинская (замена Р-110 кВ - 8шт.; В-35 кВ - 7шт.; Р-35 кВ - 16шт.; ТСН - 2шт.; ТТ-110 кВ - 6шт.; замена оборудования АСУ ТП, СДТУ, УРЗА) | J_TP2100.PS.0053 | УНЦ РЗА и прочие шкафы (панели) | ПС 110 кВ Ловинская | нд | П | 2027 | 0,4 | Прочие шкафы (панели)-Шкаф зажимов ШЗН | техническое обоснование инвестиционного проекта | 16.11.2021 | Ханты-Мансийский автономный округ | 1 | 2 | 1 ед | И12-06 | 262.53 | 1.82 | 955.6092 | нд
1.2.1.1 | Реконструкция ПС 110/35/6 кВ Ловинская (замена Р-110 кВ - 8шт.; В-35 кВ - 7шт.; Р-35 кВ - 16шт.; ТСН - 2шт.; ТТ-110 кВ - 6шт.; замена оборудования АСУ ТП, СДТУ, УРЗА) | J_TP2100.PS.0053 | УНЦ РЗА и прочие шкафы (панели) | ПС 110 кВ Ловинская | нд | П | 2027 | 110 | Шкаф РАС для решений без использования протоколов GOOSE и SV с общим количеством аналоговых и дискретных сигналов: 64 шт. (для ПС с количеством присоединений 110-750 кВ до 4) | техническое обоснование инвестиционного проекта | 16.11.2021 | Ханты-Мансийский автономный округ | 1 | 1 | 1 ед | И12-01-2 | 4788.45 | 1.82 | 8714.979 | нд
1.2.1.1 | Реконструкция ПС 110/35/6 кВ Ловинская (замена Р-110 кВ - 8шт.; В-35 кВ - 7шт.; Р-35 кВ - 16шт.; ТСН - 2шт.; ТТ-110 кВ - 6шт.; замена оборудования АСУ ТП, СДТУ, УРЗА) | J_TP2100.PS.0053 | УНЦ РЗА и прочие шкафы (панели) | ПС 110 кВ Ловинская | нд | П | 2027 | 110 | Шкаф центральной сигнализации ПС 110 кВ и выше | техническое обоснование инвестиционного проекта | 16.11.2021 | Ханты-Мансийский автономный округ | 1 | 1 | 1 ед | И12-02 | 2123.79 | 1.82 | 3865.2978 | нд
1.2.1.1 | Реконструкция ПС 110/35/6 кВ Ловинская (замена Р-110 кВ - 8шт.; В-35 кВ - 7шт.; Р-35 кВ - 16шт.; ТСН - 2шт.; ТТ-110 кВ - 6шт.; замена оборудования АСУ ТП, СДТУ, УРЗА) | J_TP2100.PS.0053 | УНЦ систем АСУ ТП и ТМ | ПС 110 кВ Ловинская | нд | П | 2027 | 110 | Шкаф сбора сигналов с функцией программной оперативной блокировки разъединителей с количеством собираемых дискретных сигналов: 64 шт. | техническое обоснование инвестиционного проекта | 16.11.2021 | Ханты-Мансийский автономный округ | 1 | 2 | 1 ед | А5-20 | 2059.78 | 1.84 | 7579.9904 | нд
1.2.1.1 | Реконструкция ПС 110/35/6 кВ Ловинская (замена Р-110 кВ - 8шт.; В-35 кВ - 7шт.; Р-35 кВ - 16шт.; ТСН - 2шт.; ТТ-110 кВ - 6шт.; замена оборудования АСУ ТП, СДТУ, УРЗА) | J_TP2100.PS.0053 | УНЦ системы ВЧ связи 35-750 кВ | ПС 110 кВ Ловинская | нд | П | 2027 | 110 | ВЧ-обработка и присоединение на ЛЭП 110(150) кВ | техническое обоснование инвестиционного проекта | 16.11.2021 | Ханты-Мансийский автономный округ | 1 | 4 | 1 ед | А6-02-1 | 5334.69 | 1.84 | 39263.3184 | нд
1.2.1.1 | Реконструкция ПС 110/35/6 кВ Ловинская (замена Р-110 кВ - 8шт.; В-35 кВ - 7шт.; Р-35 кВ - 16шт.; ТСН - 2шт.; ТТ-110 кВ - 6шт.; замена оборудования АСУ ТП, СДТУ, УРЗА) | J_TP2100.PS.0053 | УНЦ систем АСУТП и ТМ | ПС 110 кВ Ловинская | нд | П | 2027 | 110 | Шкаф основного контроллера связи и управления | техническое обоснование инвестиционного проекта | 16.11.2021 | Ханты-Мансийский автономный округ | 1 | 1 | 1 ед | А5-01 | 2252.79 | 1.84 | 4145.1336 | нд
1.2.1.1 | Реконструкция ПС 110/35/6 кВ Ловинская (замена Р-110 кВ - 8шт.; В-35 кВ - 7шт.; Р-35 кВ - 16шт.; ТСН - 2шт.; ТТ-110 кВ - 6шт.; замена оборудования АСУ ТП, СДТУ, УРЗА) | J_TP2100.PS.0053 | УНЦ систем АСУТП и ТМ | ПС 110 кВ Ловинская | нд | П | 2027 | нд | Шкаф серверного оборудования основной | техническое обоснование инвестиционного проекта | 16.11.2021 | Ханты-Мансийский автономный округ | 1 | 1 | 1 ед | А5-02 | 17966.55 | 1.84 | 33058.452 | нд
1.2.1.1 | Реконструкция ПС 110/35/6 кВ Ловинская (замена Р-110 кВ - 8шт.; В-35 кВ - 7шт.; Р-35 кВ - 16шт.; ТСН - 2шт.; ТТ-110 кВ - 6шт.; замена оборудования АСУ ТП, СДТУ, УРЗА) | J_TP2100.PS.0053 | УНЦ систем АСУТП и ТМ | ПС 110 кВ Ловинская | нд | П | 2027 | нд | Шкаф серверного оборудования резервный | техническое обоснование инвестиционного проекта | 16.11.2021 | Ханты-Мансийский автономный округ | 1 | 1 | 1 ед. | А5-03 | 18678.07 | 1.84 | 34367.6488 | нд
1.2.1.1 | Реконструкция ПС 110/35/6 кВ Ловинская (замена Р-110 кВ - 8шт.; В-35 кВ - 7шт.; Р-35 кВ - 16шт.; ТСН - 2шт.; ТТ-110 кВ - 6шт.; замена оборудования АСУ ТП, СДТУ, УРЗА) | J_TP2100.PS.0053 | УНЦ систем АСУТП и ТМ | ПС 110 кВ Ловинская | нд | П | 2027 | нд | Шкаф сетевой коммутации с четырьмя коммутаторами и двумя серверами системы обеспечения единого времени | техническое обоснование инвестиционного проекта | 16.11.2021 | Ханты-Мансийский автономный округ | 1 | 1 | 1 ед. | А5-04 | 11261.58 | 1.84 | 20721.3072 | нд
1.2.1.1 | Реконструкция ПС 110/35/6 кВ Ловинская (замена Р-110 кВ - 8шт.; В-35 кВ - 7шт.; Р-35 кВ - 16шт.; ТСН - 2шт.; ТТ-110 кВ - 6шт.; замена оборудования АСУ ТП, СДТУ, УРЗА) | J_TP2100.PS.0053 | УНЦ систем АСУ ТП и ТМ | ПС 110 кВ Ловинская | нд | П | 2027 | нд | Шкаф гарантированного питания АСУТП и ТМ | техническое обоснование инвестиционного проекта | 16.11.2021 | Ханты-Мансийский автономный округ | 1 | 1 | 1 ед. | А5-06 | 5306.44 | 1.84 | 9763.8496 | нд
1.2.1.1 | Реконструкция ПС 110/35/6 кВ Ловинская (замена Р-110 кВ - 8шт.; В-35 кВ - 7шт.; Р-35 кВ - 16шт.; ТСН - 2шт.; ТТ-110 кВ - 6шт.; замена оборудования АСУ ТП, СДТУ, УРЗА) | J_TP2100.PS.0053 | УНЦ систем АСУТП и ТМ | ПС 110 кВ Ловинская | нд | П | 2027 | нд | Шкаф контроллеров присоединения для решений с использованием протокола GOOSE | техническое обоснование инвестиционного проекта | 16.11.2021 | Ханты-Мансийский автономный округ | 1 | 1 | 1 ед. | А5-09 | 6774.44 | 1.84 | 12464.9696 | нд
1.2.1.1 | Реконструкция ПС 110/35/6 кВ Ловинская (замена Р-110 кВ - 8шт.; В-35 кВ - 7шт.; Р-35 кВ - 16шт.; ТСН - 2шт.; ТТ-110 кВ - 6шт.; замена оборудования АСУ ТП, СДТУ, УРЗА) | J_TP2100.PS.0053 | УНЦ систем АСУТП и ТМ | ПС 110 кВ Ловинская | нд | П | 2027 | нд | АРМ оперативного персонала | техническое обоснование инвестиционного проекта | 16.11.2021 | Ханты-Мансийский автономный округ | 1 | 1 | 1 ед. | А5-07 | 860.27 | 1.84 | 1582.8968 | нд
1.2.1.1 | Реконструкция ПС 110/35/6 кВ Ловинская (замена Р-110 кВ - 8шт.; В-35 кВ - 7шт.; Р-35 кВ - 16шт.; ТСН - 2шт.; ТТ-110 кВ - 6шт.; замена оборудования АСУ ТП, СДТУ, УРЗА) | J_TP2100.PS.0053 | УНЦ систем АСУТП и ТМ | ПС 110 кВ Ловинская | нд | П | 2027 | нд | АРМ персонала АСУТП (РЗА) | техническое обоснование инвестиционного проекта | 16.11.2021 | Ханты-Мансийский автономный округ | 1 | 1 | 1 ед. | А5-08 | 425.87 | 1.84 | 783.6008 | нд
1.2.1.1 | Реконструкция ПС 110/35/6 кВ Ловинская (замена Р-110 кВ - 8шт.; В-35 кВ - 7шт.; Р-35 кВ - 16шт.; ТСН - 2шт.; ТТ-110 кВ - 6шт.; замена оборудования АСУ ТП, СДТУ, УРЗА) | J_TP2100.PS.0053 | УНЦ АСУТП присоединения | ПС 110 кВ Ловинская | нд | П | 2027 | 35 | 35 кВ и выше | техническое обоснование инвестиционного проекта | 16.11.2021 | Ханты-Мансийский автономный округ | 1 | 7 | 1 ед. | А4-02 | 1046.28 | 1.84 | 13476.0864 | нд
1.2.1.1 | Реконструкция ПС 110/35/6 кВ Ловинская (замена Р-110 кВ - 8шт.; В-35 кВ - 7шт.; Р-35 кВ - 16шт.; ТСН - 2шт.; ТТ-110 кВ - 6шт.; замена оборудования АСУ ТП, СДТУ, УРЗА) | J_TP2100.PS.0053 | УНЦ ИИК | ПС 110 кВ Ловинская | нд | П | 2027 | 110 | Установка программно-технического комплекса системы мониторинга и управления качеством электрической энергии | техническое обоснование инвестиционного проекта | 16.11.2021 | Ханты-Мансийский автономный округ | 1 | 1 | 1 точка учета | А1-77 | 5342.21 | 2.06 | 11004.9526 | нд
1.2.1.1 | Реконструкция ПС 110/35/6 кВ Ловинская (замена Р-110 кВ - 8шт.; В-35 кВ - 7шт.; Р-35 кВ - 16шт.; ТСН - 2шт.; ТТ-110 кВ - 6шт.; замена оборудования АСУ ТП, СДТУ, УРЗА) | J_TP2100.PS.0053 | УНЦ ИИК | ПС 110 кВ Ловинская | нд | П | 2027 | 110 | Установка шкафа с трехфазным прибором учета на классе напряжения 6-35 кВ (ячейки закрытого исполнения) для ПС 35-750 кВ | техническое обоснование инвестиционного проекта | 16.11.2021 | Ханты-Мансийский автономный округ | 1 | 2 | 1 точка учета | А1-51 | 656.55 | 2.06 | 2704.986 | нд
1.2.1.1 | Реконструкция ПС 110/35/6 кВ Ловинская (замена Р-110 кВ - 8шт.; В-35 кВ - 7шт.; Р-35 кВ - 16шт.; ТСН - 2шт.; ТТ-110 кВ - 6шт.; замена оборудования АСУ ТП, СДТУ, УРЗА) | J_TP2100.PS.0053 | УНЦ ИИК | ПС 110 кВ Ловинская | нд | П | 2027 | 6 | Установка шкафа с трехфазным прибором учета на классе напряжения 6-35 кВ (ячейки закрытого исполнения) для ПС 35-750 кВ | техническое обоснование инвестиционного проекта | 16.11.2021 | Ханты-Мансийский автономный округ | 1 | 2 | 1 точка учета | А1-51 | 656.55 | 2.06 | 2704.986 | нд
1.2.1.1 | Реконструкция ПС 110/35/6 кВ Ловинская (замена Р-110 кВ - 8шт.; В-35 кВ - 7шт.; Р-35 кВ - 16шт.; ТСН - 2шт.; ТТ-110 кВ - 6шт.; замена оборудования АСУ ТП, СДТУ, УРЗА) | J_TP2100.PS.0053 | УНЦ на внутриплощадочные дороги ПС и проезды | ПС 110 кВ Ловинская | нд | П | 2027 | нд | Проезжая часть | техническое обоснование инвестиционного проекта | 16.11.2021 | Ханты-Мансийский автономный округ | 1 | 400 | 1 м2 | М3-02 | 4.08 | 2.08 | 3394.56 | нд
1.2.1.1 | Реконструкция ПС 110/35/6 кВ Ловинская (замена Р-110 кВ - 8шт.; В-35 кВ - 7шт.; Р-35 кВ - 16шт.; ТСН - 2шт.; ТТ-110 кВ - 6шт.; замена оборудования АСУ ТП, СДТУ, УРЗА) | J_TP2100.PS.0053 | УНЦ на проектные и изыскательские работы для отдельных элементов электрических сетей | ПС 110 кВ Ловинская | нд | П | 2027 | нд | от 501 до 1001 | техническое обоснование инвестиционного проекта | 16.11.2021 | Ханты-Мансийский автономный округ | 1 | 1 | 1 объект | П6-13 | 70916.85 | 1 | 70916.85 | нд
1.2.1.1 | Реконструкция ПС 110/35/6 кВ Ловинская (замена Р-110 кВ - 8шт.; В-35 кВ - 7шт.; Р-35 кВ - 16шт.; ТСН - 2шт.; ТТ-110 кВ - 6шт.; замена оборудования АСУ ТП, СДТУ, УРЗА) | J_TP2100.PS.0053 | Итого объем финансовых потребностей по инвестиционному проекту, тыс. рублей | нд | нд | нд | нд | нд | нд | нд | нд | нд | нд | нд | нд | нд | нд | нд | 596400.6827 | нд
1.2.1.1 | Реконструкция ПС 110/10 кВ Алябьево (замена Р-110 кВ-6шт.; ЗОН-110 кВ - 2шт.; установка ТТ-110 кВ – 3 шт.; ТН-110 кВ – 6 шт.; замена ячеек КРУ 10 кВ – 28шт.; ТСН - 2шт.; оборудования АСУ ТП, УРЗА, установка ОПУ-1шт.) | M_TP2100.PS.0056 | УНЦэлементов ПС с устройством фундаментов | ПС 110 кВ Алябьево | нд | П | 2026 | 110 | Разъединитель на три полюса | техническое обоснование инвестиционного проекта | 16.11.2021 | Ханты-Мансийский автономный округ | 1 | 6 | 1 ед. | И5-06-3 | 5196.75 | 1.82 | 56748.51 | нд
1.2.1.1 | Реконструкция ПС 110/10 кВ Алябьево (замена Р-110 кВ-6шт.; ЗОН-110 кВ - 2шт.; установка ТТ-110 кВ – 3 шт.; ТН-110 кВ – 6 шт.; замена ячеек КРУ 10 кВ – 28шт.; ТСН - 2шт.; оборудования АСУ ТП, УРЗА, установка ОПУ-1шт.) | M_TP2100.PS.0056 | УНЦэлементов ПС с устройством фундаментов | ПС 110 кВ Алябьево | нд | П | 2026 | 110 | Трансформатор тока на три фазы | техническое обоснование инвестиционного проекта | 16.11.2021 | Ханты-Мансийский автономный округ | 1 | 1 | 1 ед. | И5-01-3 | 5169.06 | 1.82 | 9407.6892 | нд
1.2.1.1 | Реконструкция ПС 110/10 кВ Алябьево (замена Р-110 кВ-6шт.; ЗОН-110 кВ - 2шт.; установка ТТ-110 кВ – 3 шт.; ТН-110 кВ – 6 шт.; замена ячеек КРУ 10 кВ – 28шт.; ТСН - 2шт.; оборудования АСУ ТП, УРЗА, установка ОПУ-1шт.) | M_TP2100.PS.0056 | УНЦэлементов ПС с устройством фундаментов | ПС 110 кВ Алябьево | нд | П | 2026 | 110 | Трансформатор напряжения (четыре вторичные обмотки) на три фазы | техническое обоснование инвестиционного проекта | 16.11.2021 | Ханты-Мансийский автономный округ | 1 | 2 | 1 ед. | И5-03-3 | 5328.82 | 1.82 | 19396.9048 | нд
1.2.1.1 | Реконструкция ПС 110/10 кВ Алябьево (замена Р-110 кВ-6шт.; ЗОН-110 кВ - 2шт.; установка ТТ-110 кВ – 3 шт.; ТН-110 кВ – 6 шт.; замена ячеек КРУ 10 кВ – 28шт.; ТСН - 2шт.; оборудования АСУ ТП, УРЗА, установка ОПУ-1шт.) | M_TP2100.PS.0056 | УНЦ ячейки выключателя КРУ 6-35 кВ | ПС 110 кВ Алябьево | нд | П | 2026 | 10 | Iном 1000, Iоткл 20кА | техническое обоснование инвестиционного проекта | 16.11.2021 | Ханты-Мансийский автономный округ | 1 | 22 | 1 ячейка | В3-01-1 | 2222.1 | 1.59 | 77729.058 | нд
1.2.1.1 | Реконструкция ПС 110/10 кВ Алябьево (замена Р-110 кВ-6шт.; ЗОН-110 кВ - 2шт.; установка ТТ-110 кВ – 3 шт.; ТН-110 кВ – 6 шт.; замена ячеек КРУ 10 кВ – 28шт.; ТСН - 2шт.; оборудования АСУ ТП, УРЗА, установка ОПУ-1шт.) | M_TP2100.PS.0056 | УНЦ ячейки выключателя КРУ 6-35 кВ | ПС 110 кВ Алябьево | нд | П | 2026 | 10 | Iном 1600, Iоткл 20кА | техническое обоснование инвестиционного проекта | 16.11.2021 | Ханты-Мансийский автономный округ | 1 | 6 | 1 ячейка | В3-03-1 | 2222.1 | 1.59 | 21198.834 | нд
1.2.1.1 | Реконструкция ПС 110/10 кВ Алябьево (замена Р-110 кВ-6шт.; ЗОН-110 кВ - 2шт.; установка ТТ-110 кВ – 3 шт.; ТН-110 кВ – 6 шт.; замена ячеек КРУ 10 кВ – 28шт.; ТСН - 2шт.; оборудования АСУ ТП, УРЗА, установка ОПУ-1шт.) | M_TP2100.PS.0056 | УНЦ КЛ 6-500 кВ (с медной жилой) | ПС 110 кВ Алябьево | нд | П | 2026 | 10 | сечение жилы 95 мм2 | техническое обоснование инвестиционного проекта | 16.11.2021 | Ханты-Мансийский автономный округ | 1 | 1.1 | 1 км | К2-04-2 | 5096.21 | 1.96 | 10987.4288 | нд
1.2.1.1 | Реконструкция ПС 110/10 кВ Алябьево (замена Р-110 кВ-6шт.; ЗОН-110 кВ - 2шт.; установка ТТ-110 кВ – 3 шт.; ТН-110 кВ – 6 шт.; замена ячеек КРУ 10 кВ – 28шт.; ТСН - 2шт.; оборудования АСУ ТП, УРЗА, установка ОПУ-1шт.) | M_TP2100.PS.0056 | УНЦ ячейки двухобмоточного трансформатора 6-35 кВ | ПС 110 кВ Алябьево | нд | П | 2026 | 10 | масляный Т 6(10,15)/HH, 160 кВА | техническое обоснование инвестиционного проекта | 16.11.2021 | Ханты-Мансийский автономный округ | 1 | 2 | 1 ячейка | Т5-11-1 | 460.85 | 1.85 | 1705.145 | нд
1.2.1.1 | Реконструкция ПС 110/10 кВ Алябьево (замена Р-110 кВ-6шт.; ЗОН-110 кВ - 2шт.; установка ТТ-110 кВ – 3 шт.; ТН-110 кВ – 6 шт.; замена ячеек КРУ 10 кВ – 28шт.; ТСН - 2шт.; оборудования АСУ ТП, УРЗА, установка ОПУ-1шт.) | M_TP2100.PS.0056 | УНЦ на демонтажные работы ПС | ПС 110 кВ Алябьево | нд | П | 2026 | 110 | Трансформатор тока 110 кВ | техническое обоснование инвестиционного проекта | 16.11.2021 | Ханты-Мансийский автономный округ | 1 | 1 | 1 ед. | М6-09-3 | 1003.08 | 2.08 | 2086.4064 | нд
1.2.1.1 | Реконструкция ПС 110/10 кВ Алябьево (замена Р-110 кВ-6шт.; ЗОН-110 кВ - 2шт.; установка ТТ-110 кВ – 3 шт.; ТН-110 кВ – 6 шт.; замена ячеек КРУ 10 кВ – 28шт.; ТСН - 2шт.; оборудования АСУ ТП, УРЗА, установка ОПУ-1шт.) | M_TP2100.PS.0056 | УНЦ на демонтажные работы ПС | ПС 110 кВ Алябьево | нд | П | 2026 | 110 | Трансформатор напряжения 110 кВ | техническое обоснование инвестиционного проекта | 16.11.2021 | Ханты-Мансийский автономный округ | 1 | 2 | 1 ед. | М6-10-3 | 1063.66 | 2.08 | 4424.8256 | нд
1.2.1.1 | Реконструкция ПС 110/10 кВ Алябьево (замена Р-110 кВ-6шт.; ЗОН-110 кВ - 2шт.; установка ТТ-110 кВ – 3 шт.; ТН-110 кВ – 6 шт.; замена ячеек КРУ 10 кВ – 28шт.; ТСН - 2шт.; оборудования АСУ ТП, УРЗА, установка ОПУ-1шт.) | M_TP2100.PS.0056 | УНЦ на демонтажные работы ПС | ПС 110 кВ Алябьево | нд | П | 2026 | 10 | Ячейка выключателя КРУ 6-20 кВ ТП,РТП,РП | техническое обоснование инвестиционного проекта | 16.11.2021 | Ханты-Мансийский автономный округ | 1 | 28 | 1 ед. | М6-02-1 | 120.77 | 2.08 | 7033.6448 | нд
1.2.1.1 | Реконструкция ПС 110/10 кВ Алябьево (замена Р-110 кВ-6шт.; ЗОН-110 кВ - 2шт.; установка ТТ-110 кВ – 3 шт.; ТН-110 кВ – 6 шт.; замена ячеек КРУ 10 кВ – 28шт.; ТСН - 2шт.; оборудования АСУ ТП, УРЗА, установка ОПУ-1шт.) | M_TP2100.PS.0056 | УНЦ на демонтажные работы ПС | ПС 110 кВ Алябьево | нд | П | 2026 | 10 | Ячейка двухобмоточного трансформатора 6-20 кВ/НН до 1 МВА ТП,КТП,РТП | техническое обоснование инвестиционного проекта | 16.11.2021 | Ханты-Мансийский автономный округ | 1 | 2 | 1 ед. | М6-05-1 | 886.06 | 2.08 | 3686.0096 | нд
1.2.1.1 | Реконструкция ПС 110/10 кВ Алябьево (замена Р-110 кВ-6шт.; ЗОН-110 кВ - 2шт.; установка ТТ-110 кВ – 3 шт.; ТН-110 кВ – 6 шт.; замена ячеек КРУ 10 кВ – 28шт.; ТСН - 2шт.; оборудования АСУ ТП, УРЗА, установка ОПУ-1шт.) | M_TP2100.PS.0056 | УНЦ на демонтажные работы КЛ | ПС 110 кВ Алябьево | нд | П | 2026 | 10 | до 95 мм2 | техническое обоснование инвестиционного проекта | 16.11.2021 | Ханты-Мансийский автономный округ | 1 | 1.1 | 1 км | М5-02-1 | 323.4 | 2.08 | 739.9392 | нд
1.2.1.1 | Реконструкция ПС 110/10 кВ Алябьево (замена Р-110 кВ-6шт.; ЗОН-110 кВ - 2шт.; установка ТТ-110 кВ – 3 шт.; ТН-110 кВ – 6 шт.; замена ячеек КРУ 10 кВ – 28шт.; ТСН - 2шт.; оборудования АСУ ТП, УРЗА, установка ОПУ-1шт.) | M_TP2100.PS.0056 | УНЦ зданий ОПУ, РЩ | ПС 110 кВ Алябьево | нд | П | 2026 | 110 | Количество присоединений линий электропередачи к РУ 6 и более | техническое обоснование инвестиционного проекта | 16.11.2021 | Ханты-Мансийский автономный округ | 1 | 1 | 1 РУ | З3-01-3 | 61355.87 | 1.84 | 112894.8008 | нд
1.2.1.1 | Реконструкция ПС 110/10 кВ Алябьево (замена Р-110 кВ-6шт.; ЗОН-110 кВ - 2шт.; установка ТТ-110 кВ – 3 шт.; ТН-110 кВ – 6 шт.; замена ячеек КРУ 10 кВ – 28шт.; ТСН - 2шт.; оборудования АСУ ТП, УРЗА, установка ОПУ-1шт.) | M_TP2100.PS.0056 | УНЦ РЗА | ПС 110 кВ Алябьево | нд | П | 2026 | 110 | Шкаф защит трансформатора 110-220 кВ для решений без использования протоколов GOOSE и SV | техническое обоснование инвестиционного проекта | 16.11.2021 | Ханты-Мансийский автономный округ | 1 | 2 | 1 ед. | И11-32 | 4465.96 | 1.82 | 16256.0944 | нд
1.2.1.1 | Реконструкция ПС 110/10 кВ Алябьево (замена Р-110 кВ-6шт.; ЗОН-110 кВ - 2шт.; установка ТТ-110 кВ – 3 шт.; ТН-110 кВ – 6 шт.; замена ячеек КРУ 10 кВ – 28шт.; ТСН - 2шт.; оборудования АСУ ТП, УРЗА, установка ОПУ-1шт.) | M_TP2100.PS.0056 | УНЦ РЗА | ПС 110 кВ Алябьево | нд | П | 2026 | 110 | Шкаф автоматики регулирования напряжения двух трансформаторов для решений без использования протоколов GOOSE и SV | техническое обоснование инвестиционного проекта | 16.11.2021 | Ханты-Мансийский автономный округ | 1 | 2 | 1 ед. | И11-51 | 3561.76 | 1.82 | 12964.8064 | нд
1.2.1.1 | Реконструкция ПС 110/10 кВ Алябьево (замена Р-110 кВ-6шт.; ЗОН-110 кВ - 2шт.; установка ТТ-110 кВ – 3 шт.; ТН-110 кВ – 6 шт.; замена ячеек КРУ 10 кВ – 28шт.; ТСН - 2шт.; оборудования АСУ ТП, УРЗА, установка ОПУ-1шт.) | M_TP2100.PS.0056 | УНЦ РЗА | ПС 110 кВ Алябьево | нд | П | 2026 | 110 | Шкаф резервных защит трансформатора 110-220 кВ для решений без использования протоколов GOOSE и SV | техническое обоснование инвестиционного проекта | 16.11.2021 | Ханты-Мансийский автономный округ | 1 | 2 | 1 ед. | И11-33 | 3633.28 | 1.82 | 13225.1392 | нд
1.2.1.1 | Реконструкция ПС 110/10 кВ Алябьево (замена Р-110 кВ-6шт.; ЗОН-110 кВ - 2шт.; установка ТТ-110 кВ – 3 шт.; ТН-110 кВ – 6 шт.; замена ячеек КРУ 10 кВ – 28шт.; ТСН - 2шт.; оборудования АСУ ТП, УРЗА, установка ОПУ-1шт.) | M_TP2100.PS.0056 | УНЦ РЗА и прочие шкафы (панели) | ПС 110 кВ Алябьево | нд | П | 2026 | 110 | Прочие устройства (аппаратура) | техническое обоснование инвестиционного проекта | 16.11.2021 | Ханты-Мансийский автономный округ | 1 | 1 | 1 ед. | И12-08 | 85.79 | 1.82 | 156.1378 | нд
1.2.1.1 | Реконструкция ПС 110/10 кВ Алябьево (замена Р-110 кВ-6шт.; ЗОН-110 кВ - 2шт.; установка ТТ-110 кВ – 3 шт.; ТН-110 кВ – 6 шт.; замена ячеек КРУ 10 кВ – 28шт.; ТСН - 2шт.; оборудования АСУ ТП, УРЗА, установка ОПУ-1шт.) | M_TP2100.PS.0056 | УНЦ РЗА и прочие шкафы (панели) | ПС 110 кВ Алябьево | нд | П | 2026 | 110 | Шкаф центральной сигнализации ПС 110 кВ и выше | техническое обоснование инвестиционного проекта | 16.11.2021 | Ханты-Мансийский автономный округ | 1 | 1 | 1 ед. | И12-02 | 2123.79 | 1.82 | 3865.2978 | нд
1.2.1.1 | Реконструкция ПС 110/10 кВ Алябьево (замена Р-110 кВ-6шт.; ЗОН-110 кВ - 2шт.; установка ТТ-110 кВ – 3 шт.; ТН-110 кВ – 6 шт.; замена ячеек КРУ 10 кВ – 28шт.; ТСН - 2шт.; оборудования АСУ ТП, УРЗА, установка ОПУ-1шт.) | M_TP2100.PS.0056 | УНЦ РЗА и прочие шкафы (панели) | ПС 110 кВ Алябьево | нд | П | 2026 | 110 | Прочие устройства (аппаратура) | техническое обоснование инвестиционного проекта | 16.11.2021 | Ханты-Мансийский автономный округ | 1 | 3 | 1 ед. | И12-08 | 85.79 | 1.82 | 468.4134 | нд
1.2.1.1 | Реконструкция ПС 110/10 кВ Алябьево (замена Р-110 кВ-6шт.; ЗОН-110 кВ - 2шт.; установка ТТ-110 кВ – 3 шт.; ТН-110 кВ – 6 шт.; замена ячеек КРУ 10 кВ – 28шт.; ТСН - 2шт.; оборудования АСУ ТП, УРЗА, установка ОПУ-1шт.) | M_TP2100.PS.0056 | УНЦ систем АСУ ТП и ТМ | ПС 110 кВ Алябьево | нд | П | 2026 | 110 | Шкаф сбора сигналов с функцией программной оперативной блокировки разъединителей с количеством собираемых дискретных сигналов: 64 шт. | техническое обоснование инвестиционного проекта | 16.11.2021 | Ханты-Мансийский автономный округ | 1 | 2 | 1 ед. | А5-20 | 2059.78 | 1.84 | 7579.9904 | нд
1.2.1.1 | Реконструкция ПС 110/10 кВ Алябьево (замена Р-110 кВ-6шт.; ЗОН-110 кВ - 2шт.; установка ТТ-110 кВ – 3 шт.; ТН-110 кВ – 6 шт.; замена ячеек КРУ 10 кВ – 28шт.; ТСН - 2шт.; оборудования АСУ ТП, УРЗА, установка ОПУ-1шт.) | M_TP2100.PS.0056 | УНЦ РЗА и прочие шкафы (панели) | ПС 110 кВ Алябьево | нд | П | 2026 | 110 | Шкаф РАС для решений без использования протоколов GOOSE и SV с общим количеством аналоговых и дискретных сигналов: 128 шт. (для ПС с количеством присоединений 110-750 кВ до 8) | техническое обоснование инвестиционного проекта | 16.11.2021 | Ханты-Мансийский автономный округ | 1 | 1 | 1 ед. | И12-01-3 | 7416.08 | 1.82 | 13497.2656 | нд
1.2.1.1 | Реконструкция ПС 110/10 кВ Алябьево (замена Р-110 кВ-6шт.; ЗОН-110 кВ - 2шт.; установка ТТ-110 кВ – 3 шт.; ТН-110 кВ – 6 шт.; замена ячеек КРУ 10 кВ – 28шт.; ТСН - 2шт.; оборудования АСУ ТП, УРЗА, установка ОПУ-1шт.) | M_TP2100.PS.0056 | УНЦ системы ВЧ связи 35-750 кВ | ПС 110 кВ Алябьево | нд | П | 2026 | 110 | ВЧ-обработка и присоединение на ЛЭП 110(150) кВ | техническое обоснование инвестиционного проекта | 16.11.2021 | Ханты-Мансийский автономный округ | 1 | 2 | 1 ед | А6-02-1 | 5334.69 | 1.84 | 19631.6592 | нд
1.2.1.1 | Реконструкция ПС 110/10 кВ Алябьево (замена Р-110 кВ-6шт.; ЗОН-110 кВ - 2шт.; установка ТТ-110 кВ – 3 шт.; ТН-110 кВ – 6 шт.; замена ячеек КРУ 10 кВ – 28шт.; ТСН - 2шт.; оборудования АСУ ТП, УРЗА, установка ОПУ-1шт.) | M_TP2100.PS.0056 | УНЦ систем АСУТП и ТМ | ПС 110 кВ Алябьево | нд | П | 2026 | 110 | Шкаф основного контроллера связи и управления | техническое обоснование инвестиционного проекта | 16.11.2021 | Ханты-Мансийский автономный округ | 1 | 1 | 1 ед | А5-01 | 2252.79 | 1.84 | 4145.1336 | нд
1.2.1.1 | Реконструкция ПС 110/10 кВ Алябьево (замена Р-110 кВ-6шт.; ЗОН-110 кВ - 2шт.; установка ТТ-110 кВ – 3 шт.; ТН-110 кВ – 6 шт.; замена ячеек КРУ 10 кВ – 28шт.; ТСН - 2шт.; оборудования АСУ ТП, УРЗА, установка ОПУ-1шт.) | M_TP2100.PS.0056 | УНЦ систем АСУТП и ТМ | ПС 110 кВ Алябьево | нд | П | 2026 | нд | Шкаф серверного оборудования резервный | техническое обоснование инвестиционного проекта | 16.11.2021 | Ханты-Мансийский автономный округ | 1 | 1 | 1 ед. | А5-03 | 18678.07 | 1.84 | 34367.6488 | нд
1.2.1.1 | Реконструкция ПС 110/10 кВ Алябьево (замена Р-110 кВ-6шт.; ЗОН-110 кВ - 2шт.; установка ТТ-110 кВ – 3 шт.; ТН-110 кВ – 6 шт.; замена ячеек КРУ 10 кВ – 28шт.; ТСН - 2шт.; оборудования АСУ ТП, УРЗА, установка ОПУ-1шт.) | M_TP2100.PS.0056 | УНЦ систем АСУТП и ТМ | ПС 110 кВ Алябьево | нд | П | 2026 | нд | Шкаф сетевой коммутации с четырьмя коммутаторами и двумя серверами системы обеспечения единого времени | техническое обоснование инвестиционного проекта | 16.11.2021 | Ханты-Мансийский автономный округ | 1 | 1 | 1 ед. | А5-04 | 11261.58 | 1.84 | 20721.3072 | нд
1.2.1.1 | Реконструкция ПС 110/10 кВ Алябьево (замена Р-110 кВ-6шт.; ЗОН-110 кВ - 2шт.; установка ТТ-110 кВ – 3 шт.; ТН-110 кВ – 6 шт.; замена ячеек КРУ 10 кВ – 28шт.; ТСН - 2шт.; оборудования АСУ ТП, УРЗА, установка ОПУ-1шт.) | M_TP2100.PS.0056 | УНЦ систем АСУ ТП и ТМ | ПС 110 кВ Алябьево | нд | П | 2026 | нд | Шкаф гарантированного питания АСУТП и ТМ | техническое обоснование инвестиционного проекта | 16.11.2021 | Ханты-Мансийский автономный округ | 1 | 1 | 1 ед. | А5-06 | 5306.44 | 1.84 | 9763.8496 | нд
1.2.1.1 | Реконструкция ПС 110/10 кВ Алябьево (замена Р-110 кВ-6шт.; ЗОН-110 кВ - 2шт.; установка ТТ-110 кВ – 3 шт.; ТН-110 кВ – 6 шт.; замена ячеек КРУ 10 кВ – 28шт.; ТСН - 2шт.; оборудования АСУ ТП, УРЗА, установка ОПУ-1шт.) | M_TP2100.PS.0056 | УНЦ систем АСУТП и ТМ | ПС 110 кВ Алябьево | нд | П | 2026 | нд | Шкаф контроллеров присоединения для решений с использованием протокола GOOSE | техническое обоснование инвестиционного проекта | 16.11.2021 | Ханты-Мансийский автономный округ | 1 | 1 | 1 ед. | А5-09 | 6774.44 | 1.84 | 12464.9696 | нд
1.2.1.1 | Реконструкция ПС 110/10 кВ Алябьево (замена Р-110 кВ-6шт.; ЗОН-110 кВ - 2шт.; установка ТТ-110 кВ – 3 шт.; ТН-110 кВ – 6 шт.; замена ячеек КРУ 10 кВ – 28шт.; ТСН - 2шт.; оборудования АСУ ТП, УРЗА, установка ОПУ-1шт.) | M_TP2100.PS.0056 | УНЦ систем АСУТП и ТМ | ПС 110 кВ Алябьево | нд | П | 2026 | нд | АРМ оперативного персонала | техническое обоснование инвестиционного проекта | 16.11.2021 | Ханты-Мансийский автономный округ | 1 | 1 | 1 ед. | А5-07 | 860.27 | 1.84 | 1582.8968 | нд
1.2.1.1 | Реконструкция ПС 110/10 кВ Алябьево (замена Р-110 кВ-6шт.; ЗОН-110 кВ - 2шт.; установка ТТ-110 кВ – 3 шт.; ТН-110 кВ – 6 шт.; замена ячеек КРУ 10 кВ – 28шт.; ТСН - 2шт.; оборудования АСУ ТП, УРЗА, установка ОПУ-1шт.) | M_TP2100.PS.0056 | УНЦ систем АСУТП и ТМ | ПС 110 кВ Алябьево | нд | П | 2026 | нд | АРМ персонала АСУТП (РЗА) | техническое обоснование инвестиционного проекта | 16.11.2021 | Ханты-Мансийский автономный округ | 1 | 1 | 1 ед. | А5-08 | 425.87 | 1.84 | 783.6008 | нд
1.2.1.1 | Реконструкция ПС 110/10 кВ Алябьево (замена Р-110 кВ-6шт.; ЗОН-110 кВ - 2шт.; установка ТТ-110 кВ – 3 шт.; ТН-110 кВ – 6 шт.; замена ячеек КРУ 10 кВ – 28шт.; ТСН - 2шт.; оборудования АСУ ТП, УРЗА, установка ОПУ-1шт.) | M_TP2100.PS.0056 | УНЦ АСУ ТП присоединения | ПС 110 кВ Алябьево | нд | П | 2026 | 10 | 6-20 кВ | техническое обоснование инвестиционного проекта | 16.11.2021 | Ханты-Мансийский автономный округ | 1 | 28 | 1 ед. | А4-01 | 330.05 | 1.84 | 17004.176 | нд
1.2.1.1 | Реконструкция ПС 110/10 кВ Алябьево (замена Р-110 кВ-6шт.; ЗОН-110 кВ - 2шт.; установка ТТ-110 кВ – 3 шт.; ТН-110 кВ – 6 шт.; замена ячеек КРУ 10 кВ – 28шт.; ТСН - 2шт.; оборудования АСУ ТП, УРЗА, установка ОПУ-1шт.) | M_TP2100.PS.0056 | УНЦ ИИК | ПС 110 кВ Алябьево | нд | П | 2026 | 110 | Установка шкафа с трехфазным прибором учета на классе напряжения 6-35 кВ (ячейки закрытого исполнения) для ПС 35-750 кВ | техническое обоснование инвестиционного проекта | 16.11.2021 | Ханты-Мансийский автономный округ | 1 | 2 | 1 точка учета | А1-51 | 656.55 | 2.06 | 2704.986 | нд
1.2.1.1 | Реконструкция ПС 110/10 кВ Алябьево (замена Р-110 кВ-6шт.; ЗОН-110 кВ - 2шт.; установка ТТ-110 кВ – 3 шт.; ТН-110 кВ – 6 шт.; замена ячеек КРУ 10 кВ – 28шт.; ТСН - 2шт.; оборудования АСУ ТП, УРЗА, установка ОПУ-1шт.) | M_TP2100.PS.0056 | УНЦ ИИК | ПС 110 кВ Алябьево | нд | П | 2026 | 110 | Установка шкафа с трехфазным прибором учета на классе напряжения 6-35 кВ (ячейки закрытого исполнения) для ПС 35-750 кВ | техническое обоснование инвестиционного проекта | 16.11.2021 | Ханты-Мансийский автономный округ | 1 | 2 | 1 точка учета | А1-51 | 656.55 | 2.06 | 2704.986 | нд
1.2.1.1 | Реконструкция ПС 110/10 кВ Алябьево (замена Р-110 кВ-6шт.; ЗОН-110 кВ - 2шт.; установка ТТ-110 кВ – 3 шт.; ТН-110 кВ – 6 шт.; замена ячеек КРУ 10 кВ – 28шт.; ТСН - 2шт.; оборудования АСУ ТП, УРЗА, установка ОПУ-1шт.) | M_TP2100.PS.0056 | УНЦ подготовки и устройства территории ПС (ЗПС) | ПС 110 кВ Алябьево | нд | П | 2026 | 110 | Тюменская область, Ханты-Мансийский автономный округ, Ямало-Ненецкий автономный округ | техническое обоснование инвестиционного проекта | 16.11.2021 | Ханты-Мансийский автономный округ | 1 | 1220 | 1 м2 | Б1-11 | 5.7 | 1 | 6954 | нд
1.2.1.1 | Реконструкция ПС 110/10 кВ Алябьево (замена Р-110 кВ-6шт.; ЗОН-110 кВ - 2шт.; установка ТТ-110 кВ – 3 шт.; ТН-110 кВ – 6 шт.; замена ячеек КРУ 10 кВ – 28шт.; ТСН - 2шт.; оборудования АСУ ТП, УРЗА, установка ОПУ-1шт.) | M_TP2100.PS.0056 | УНЦ на прочие здания и сооружения | ПС 110 кВ Алябьево | нд | П | 2026 | нд | Подъездая дорога | техническое обоснование инвестиционного проекта | 16.11.2021 | Ханты-Мансийский автономный округ | 1 | 940 | 1 м2 | З8-10 | 10.68 | 2.08 | 20881.536 | нд
1.2.1.1 | Реконструкция ПС 110/10 кВ Алябьево (замена Р-110 кВ-6шт.; ЗОН-110 кВ - 2шт.; установка ТТ-110 кВ – 3 шт.; ТН-110 кВ – 6 шт.; замена ячеек КРУ 10 кВ – 28шт.; ТСН - 2шт.; оборудования АСУ ТП, УРЗА, установка ОПУ-1шт.) | M_TP2100.PS.0056 | УНЦ на проектные и изыскательские работы для отдельных элементов электрических сетей | ПС 110 кВ Алябьево | нд | П | 2026 | нд | от 501 до 1001 | техническое обоснование инвестиционного проекта | 16.11.2021 | Ханты-Мансийский автономный округ | 1 | 1 | 1 объект | П6-13 | 70916.85 | 1 | 70916.85 | нд
1.2.1.1 | Реконструкция ПС 110/10 кВ Алябьево (замена Р-110 кВ-6шт.; ЗОН-110 кВ - 2шт.; установка ТТ-110 кВ – 3 шт.; ТН-110 кВ – 6 шт.; замена ячеек КРУ 10 кВ – 28шт.; ТСН - 2шт.; оборудования АСУ ТП, УРЗА, установка ОПУ-1шт.) | M_TP2100.PS.0056 | Итого объем финансовых потребностей по инвестиционному проекту, тыс. рублей | нд | нд | нд | нд | нд | нд | нд | нд | нд | нд | нд | нд | нд | нд | нд | 620679.9408 | нд
1.2.1.1 | Реконструкция ПС 110/35/6 кВ Комаровская (замена В-110 кВ - 2шт.; Р-110 кВ - 6шт.; установка ТТ-110 кВ - 6шт.; ТН-110 кВ - 6шт.; замена КРУН-6 кВ – 1 шт. на КРУМ-6 кВ 1 шт. ; ТСН - 2шт.; оборудования АСУ ТП, УРЗА, установка ОПУ - 1шт.) | M_TP2100.PS.0043 | УНЦ ячейки выключателя НУ 110-500 кВ | ПС 110 кВ Комаровская | нд | П | 2027 | 110 | Iном 3150, Iоткл 50кА | техническое обоснование инвестиционного проекта | 15.11.2021 | Ханты-Мансийский автономный округ | 1 | 2 | 1 ячейка | В1-02-2 | 43292.86 | 1.59 | 137671.2948 | нд
1.2.1.1 | Реконструкция ПС 110/35/6 кВ Комаровская (замена В-110 кВ - 2шт.; Р-110 кВ - 6шт.; установка ТТ-110 кВ - 6шт.; ТН-110 кВ - 6шт.; замена КРУН-6 кВ – 1 шт. на КРУМ-6 кВ 1 шт. ; ТСН - 2шт.; оборудования АСУ ТП, УРЗА, установка ОПУ - 1шт.) | M_TP2100.PS.0043 | УНЦ ячейки выключателя НУ 6-35 кВ | ПС 110 кВ Комаровская | нд | П | 2027 | 6 | Iном 1000, Iоткл 20кА | техническое обоснование инвестиционного проекта | 15.11.2021 | Ханты-Мансийский автономный округ | 1 | 8 | 1 ячейка | В2-02-1 | 5058.3 | 1.59 | 64341.576 | нд
1.2.1.1 | Реконструкция ПС 110/35/6 кВ Комаровская (замена В-110 кВ - 2шт.; Р-110 кВ - 6шт.; установка ТТ-110 кВ - 6шт.; ТН-110 кВ - 6шт.; замена КРУН-6 кВ – 1 шт. на КРУМ-6 кВ 1 шт. ; ТСН - 2шт.; оборудования АСУ ТП, УРЗА, установка ОПУ - 1шт.) | M_TP2100.PS.0043 | УНЦ ячейки выключателя НУ 6-35 кВ | ПС 110 кВ Комаровская | нд | П | 2027 | 6 | Iном 1600, Iоткл 20кА | техническое обоснование инвестиционного проекта | 15.11.2021 | Ханты-Мансийский автономный округ | 1 | 3 | 1 ячейка | В2-03-1 | 5248.25 | 1.59 | 25034.1525 | нд
1.2.1.1 | Реконструкция ПС 110/35/6 кВ Комаровская (замена В-110 кВ - 2шт.; Р-110 кВ - 6шт.; установка ТТ-110 кВ - 6шт.; ТН-110 кВ - 6шт.; замена КРУН-6 кВ – 1 шт. на КРУМ-6 кВ 1 шт. ; ТСН - 2шт.; оборудования АСУ ТП, УРЗА, установка ОПУ - 1шт.) | M_TP2100.PS.0043 | УНЦ ячейки двухобмоточного трансформатора 6-35 кВ | ПС 110 кВ Комаровская | нд | П | 2027 | 6 | масляный Т 6(10,15)/HH, 160 кВА | техническое обоснование инвестиционного проекта | 15.11.2021 | Ханты-Мансийский автономный округ | 1 | 2 | 1 ячейка | Т5-11-1 | 460.85 | 1.85 | 1705.145 | нд
1.2.1.1 | Реконструкция ПС 110/35/6 кВ Комаровская (замена В-110 кВ - 2шт.; Р-110 кВ - 6шт.; установка ТТ-110 кВ - 6шт.; ТН-110 кВ - 6шт.; замена КРУН-6 кВ – 1 шт. на КРУМ-6 кВ 1 шт. ; ТСН - 2шт.; оборудования АСУ ТП, УРЗА, установка ОПУ - 1шт.) | M_TP2100.PS.0043 | УНЦ на демонтажные работы ПС | ПС 110 кВ Комаровская | нд | П | 2027 | 110 | Ячейка выключателя НУ 110 кВ | техническое обоснование инвестиционного проекта | 15.11.2021 | Ханты-Мансийский автономный округ | 1 | 2 | 1 ед. | М6-01-2 | 4767.61 | 2.08 | 19833.2576 | нд
1.2.1.1 | Реконструкция ПС 110/35/6 кВ Комаровская (замена В-110 кВ - 2шт.; Р-110 кВ - 6шт.; установка ТТ-110 кВ - 6шт.; ТН-110 кВ - 6шт.; замена КРУН-6 кВ – 1 шт. на КРУМ-6 кВ 1 шт. ; ТСН - 2шт.; оборудования АСУ ТП, УРЗА, установка ОПУ - 1шт.) | M_TP2100.PS.0043 | УНЦ на демонтажные работы ПС | ПС 110 кВ Комаровская | нд | П | 2027 | 6 | Ячейка выключателя КРУ 6-20 кВ ТП,РТП,РП | техническое обоснование инвестиционного проекта | 15.11.2021 | Ханты-Мансийский автономный округ | 1 | 11 | 1 ед. | М6-02-1 | 120.77 | 2.08 | 2763.2176 | нд
1.2.1.1 | Реконструкция ПС 110/35/6 кВ Комаровская (замена В-110 кВ - 2шт.; Р-110 кВ - 6шт.; установка ТТ-110 кВ - 6шт.; ТН-110 кВ - 6шт.; замена КРУН-6 кВ – 1 шт. на КРУМ-6 кВ 1 шт. ; ТСН - 2шт.; оборудования АСУ ТП, УРЗА, установка ОПУ - 1шт.) | M_TP2100.PS.0043 | УНЦ на демонтажные работы ПС | ПС 110 кВ Комаровская | нд | П | 2027 | 6 | Ячейка двухобмоточного трансформатора 6-20 кВ/НН до 1 МВА ТП,КТП,РТП | техническое обоснование инвестиционного проекта | 15.11.2021 | Ханты-Мансийский автономный округ | 1 | 2 | 1 ед. | М6-05-1 | 886.06 | 2.08 | 3686.0096 | нд
1.2.1.1 | Реконструкция ПС 110/35/6 кВ Комаровская (замена В-110 кВ - 2шт.; Р-110 кВ - 6шт.; установка ТТ-110 кВ - 6шт.; ТН-110 кВ - 6шт.; замена КРУН-6 кВ – 1 шт. на КРУМ-6 кВ 1 шт. ; ТСН - 2шт.; оборудования АСУ ТП, УРЗА, установка ОПУ - 1шт.) | M_TP2100.PS.0043 | УНЦ зданий ОПУ, РЩ | ПС 110 кВ Комаровская | нд | П | 2027 | 110 | Количество присоединений ЛЭП к РУ 6 и более | техническое обоснование инвестиционного проекта | 15.11.2021 | Ханты-Мансийский автономный округ | 1 | 1 | 1 РУ | З3-01-3 | 61355.87 | 1.84 | 112894.8008 | нд
1.2.1.1 | Реконструкция ПС 110/35/6 кВ Комаровская (замена В-110 кВ - 2шт.; Р-110 кВ - 6шт.; установка ТТ-110 кВ - 6шт.; ТН-110 кВ - 6шт.; замена КРУН-6 кВ – 1 шт. на КРУМ-6 кВ 1 шт. ; ТСН - 2шт.; оборудования АСУ ТП, УРЗА, установка ОПУ - 1шт.) | M_TP2100.PS.0043 | УНЦ РЗА | ПС 110 кВ Комаровская | нд | П | 2027 | 35 | Комплект защит и автоматики вводного выключателя 6-35 кВ для решений без использования протоколов GOOSE и SV | техническое обоснование инвестиционного проекта | 15.11.2021 | Ханты-Мансийский автономный округ | 1 | 2 | 1 ед. | И11-127 | 2414.52 | 1.82 | 8788.8528 | нд
1.2.1.1 | Реконструкция ПС 110/35/6 кВ Комаровская (замена В-110 кВ - 2шт.; Р-110 кВ - 6шт.; установка ТТ-110 кВ - 6шт.; ТН-110 кВ - 6шт.; замена КРУН-6 кВ – 1 шт. на КРУМ-6 кВ 1 шт. ; ТСН - 2шт.; оборудования АСУ ТП, УРЗА, установка ОПУ - 1шт.) | M_TP2100.PS.0043 | УНЦ РЗА | ПС 110 кВ Комаровская | нд | П | 2027 | 35 | Шкафзащит и автоматики ЛЭП 35 кВ для решений без использования протоколов GOOSE и SV | техническое обоснование инвестиционного проекта | 15.11.2021 | Ханты-Мансийский автономный округ | 1 | 4 | 1 ед. | И11-40 | 2053.71 | 1.82 | 14951.0088 | нд
1.2.1.1 | Реконструкция ПС 110/35/6 кВ Комаровская (замена В-110 кВ - 2шт.; Р-110 кВ - 6шт.; установка ТТ-110 кВ - 6шт.; ТН-110 кВ - 6шт.; замена КРУН-6 кВ – 1 шт. на КРУМ-6 кВ 1 шт. ; ТСН - 2шт.; оборудования АСУ ТП, УРЗА, установка ОПУ - 1шт.) | M_TP2100.PS.0043 | УНЦ РЗА | ПС 110 кВ Комаровская | нд | П | 2027 | 35 | Шкаф защит и автоматики секционного выключателя 35 кВ для решений без использования протоколов GOOSE и SV | техническое обоснование инвестиционного проекта | 15.11.2021 | Ханты-Мансийский автономный округ | 1 | 2 | 1 ед. | И11-43 | 2053.71 | 1.82 | 7475.5044 | нд
1.2.1.1 | Реконструкция ПС 110/35/6 кВ Комаровская (замена В-110 кВ - 2шт.; Р-110 кВ - 6шт.; установка ТТ-110 кВ - 6шт.; ТН-110 кВ - 6шт.; замена КРУН-6 кВ – 1 шт. на КРУМ-6 кВ 1 шт. ; ТСН - 2шт.; оборудования АСУ ТП, УРЗА, установка ОПУ - 1шт.) | M_TP2100.PS.0043 | УНЦ РЗА и прочие шкафы (панели) | ПС 110 кВ Комаровская | нд | П | 2027 | 35 | Шкаф ТН 6-35 кВ | техническое обоснование инвестиционного проекта | 15.11.2021 | Ханты-Мансийский автономный округ | 1 | 2 | 1 ед. | И12-03 | 2100.08 | 1.82 | 7644.2912 | нд
1.2.1.1 | Реконструкция ПС 110/35/6 кВ Комаровская (замена В-110 кВ - 2шт.; Р-110 кВ - 6шт.; установка ТТ-110 кВ - 6шт.; ТН-110 кВ - 6шт.; замена КРУН-6 кВ – 1 шт. на КРУМ-6 кВ 1 шт. ; ТСН - 2шт.; оборудования АСУ ТП, УРЗА, установка ОПУ - 1шт.) | M_TP2100.PS.0043 | УНЦ систем АСУ ТП и ТМ | ПС 110 кВ Комаровская | нд | П | 2027 | 35 | Шкаф сбора сигналов с функцией программной оперативной блокировки разъединителей с количеством собираемых дискретных сигналов: 64 шт. | техническое обоснование инвестиционного проекта | 15.11.2021 | Ханты-Мансийский автономный округ | 1 | 2 | 1 ед. | А5-20 | 2059.78 | 1.84 | 7579.9904 | нд
1.2.1.1 | Реконструкция ПС 110/35/6 кВ Комаровская (замена В-110 кВ - 2шт.; Р-110 кВ - 6шт.; установка ТТ-110 кВ - 6шт.; ТН-110 кВ - 6шт.; замена КРУН-6 кВ – 1 шт. на КРУМ-6 кВ 1 шт. ; ТСН - 2шт.; оборудования АСУ ТП, УРЗА, установка ОПУ - 1шт.) | M_TP2100.PS.0043 | УНЦ РЗА и прочие шкафы (панели) | ПС 110 кВ Комаровская | нд | П | 2027 | 110 | Шкаф РАС для решений без использования протоколов GOOSE и SV с общим количеством аналоговых и дискретных сигналов: 64 шт. (для ПС с количеством присоединений 110-750 кВ до 4) | техническое обоснование инвестиционного проекта | 15.11.2021 | Ханты-Мансийский автономный округ | 1 | 1 | 1 ед. | И12-01-2 | 4788.45 | 1.82 | 8714.979 | нд
1.2.1.1 | Реконструкция ПС 110/35/6 кВ Комаровская (замена В-110 кВ - 2шт.; Р-110 кВ - 6шт.; установка ТТ-110 кВ - 6шт.; ТН-110 кВ - 6шт.; замена КРУН-6 кВ – 1 шт. на КРУМ-6 кВ 1 шт. ; ТСН - 2шт.; оборудования АСУ ТП, УРЗА, установка ОПУ - 1шт.) | M_TP2100.PS.0043 | УНЦ РЗА и прочие шкафы (панели) | ПС 110 кВ Комаровская | нд | П | 2027 | 110 | Шкаф центральной сигнализации ПС 110 кВ и выше | техническое обоснование инвестиционного проекта | 15.11.2021 | Ханты-Мансийский автономный округ | 1 | 1 | 1 ед. | И12-02 | 2123.79 | 1.82 | 3865.2978 | нд
1.2.1.1 | Реконструкция ПС 110/35/6 кВ Комаровская (замена В-110 кВ - 2шт.; Р-110 кВ - 6шт.; установка ТТ-110 кВ - 6шт.; ТН-110 кВ - 6шт.; замена КРУН-6 кВ – 1 шт. на КРУМ-6 кВ 1 шт. ; ТСН - 2шт.; оборудования АСУ ТП, УРЗА, установка ОПУ - 1шт.) | M_TP2100.PS.0043 | УНЦ системы ВЧ связи 35-750 кВ | ПС 110 кВ Комаровская | нд | П | 2027 | 110 | ВЧ-обработка и присоединение на ЛЭП 110(150) кВ | техническое обоснование инвестиционного проекта | 15.11.2021 | Ханты-Мансийский автономный округ | 1 | 2 | 1 ед | А6-02-1 | 5334.69 | 1.84 | 19631.6592 | нд
1.2.1.1 | Реконструкция ПС 110/35/6 кВ Комаровская (замена В-110 кВ - 2шт.; Р-110 кВ - 6шт.; установка ТТ-110 кВ - 6шт.; ТН-110 кВ - 6шт.; замена КРУН-6 кВ – 1 шт. на КРУМ-6 кВ 1 шт. ; ТСН - 2шт.; оборудования АСУ ТП, УРЗА, установка ОПУ - 1шт.) | M_TP2100.PS.0043 | УНЦ систем АСУТП и ТМ | ПС 110 кВ Комаровская | нд | П | 2027 | 110 | Шкаф основного контроллера связи и управления | техническое обоснование инвестиционного проекта | 15.11.2021 | Ханты-Мансийский автономный округ | 1 | 1 | 1 ед | А5-01 | 2252.79 | 1.84 | 4145.1336 | нд
1.2.1.1 | Реконструкция ПС 110/35/6 кВ Комаровская (замена В-110 кВ - 2шт.; Р-110 кВ - 6шт.; установка ТТ-110 кВ - 6шт.; ТН-110 кВ - 6шт.; замена КРУН-6 кВ – 1 шт. на КРУМ-6 кВ 1 шт. ; ТСН - 2шт.; оборудования АСУ ТП, УРЗА, установка ОПУ - 1шт.) | M_TP2100.PS.0043 | УНЦ систем АСУТП и ТМ | ПС 110 кВ Комаровская | нд | П | 2027 | нд | Шкаф серверного оборудования резервный | техническое обоснование инвестиционного проекта | 15.11.2021 | Ханты-Мансийский автономный округ | 1 | 1 | 1 ед. | А5-03 | 18678.07 | 1.84 | 34367.6488 | нд
1.2.1.1 | Реконструкция ПС 110/35/6 кВ Комаровская (замена В-110 кВ - 2шт.; Р-110 кВ - 6шт.; установка ТТ-110 кВ - 6шт.; ТН-110 кВ - 6шт.; замена КРУН-6 кВ – 1 шт. на КРУМ-6 кВ 1 шт. ; ТСН - 2шт.; оборудования АСУ ТП, УРЗА, установка ОПУ - 1шт.) | M_TP2100.PS.0043 | УНЦ систем АСУТП и ТМ | ПС 110 кВ Комаровская | нд | П | 2027 | нд | Шкаф сетевой коммутации с четырьмя коммутаторами и двумя серверами системы обеспечения единого времени | техническое обоснование инвестиционного проекта | 15.11.2021 | Ханты-Мансийский автономный округ | 1 | 1 | 1 ед. | А5-04 | 11261.58 | 1.84 | 20721.3072 | нд
1.2.1.1 | Реконструкция ПС 110/35/6 кВ Комаровская (замена В-110 кВ - 2шт.; Р-110 кВ - 6шт.; установка ТТ-110 кВ - 6шт.; ТН-110 кВ - 6шт.; замена КРУН-6 кВ – 1 шт. на КРУМ-6 кВ 1 шт. ; ТСН - 2шт.; оборудования АСУ ТП, УРЗА, установка ОПУ - 1шт.) | M_TP2100.PS.0043 | УНЦ систем АСУ ТП и ТМ | ПС 110 кВ Комаровская | нд | П | 2027 | нд | Шкаф гарантированного питания АСУТП и ТМ | техническое обоснование инвестиционного проекта | 15.11.2021 | Ханты-Мансийский автономный округ | 1 | 1 | 1 ед. | А5-06 | 5306.44 | 1.84 | 9763.8496 | нд
1.2.1.1 | Реконструкция ПС 110/35/6 кВ Комаровская (замена В-110 кВ - 2шт.; Р-110 кВ - 6шт.; установка ТТ-110 кВ - 6шт.; ТН-110 кВ - 6шт.; замена КРУН-6 кВ – 1 шт. на КРУМ-6 кВ 1 шт. ; ТСН - 2шт.; оборудования АСУ ТП, УРЗА, установка ОПУ - 1шт.) | M_TP2100.PS.0043 | УНЦ систем АСУТП и ТМ | ПС 110 кВ Комаровская | нд | П | 2027 | нд | Шкаф контроллеров присоединения для решений с использованием протокола GOOSE | техническое обоснование инвестиционного проекта | 15.11.2021 | Ханты-Мансийский автономный округ | 1 | 1 | 1 ед. | А5-09 | 6774.44 | 1.84 | 12464.9696 | нд
1.2.1.1 | Реконструкция ПС 110/35/6 кВ Комаровская (замена В-110 кВ - 2шт.; Р-110 кВ - 6шт.; установка ТТ-110 кВ - 6шт.; ТН-110 кВ - 6шт.; замена КРУН-6 кВ – 1 шт. на КРУМ-6 кВ 1 шт. ; ТСН - 2шт.; оборудования АСУ ТП, УРЗА, установка ОПУ - 1шт.) | M_TP2100.PS.0043 | УНЦ систем АСУТП и ТМ | ПС 110 кВ Комаровская | нд | П | 2027 | нд | АРМ оперативного персонала | техническое обоснование инвестиционного проекта | 15.11.2021 | Ханты-Мансийский автономный округ | 1 | 1 | 1 ед. | А5-07 | 860.27 | 1.84 | 1582.8968 | нд
1.2.1.1 | Реконструкция ПС 110/35/6 кВ Комаровская (замена В-110 кВ - 2шт.; Р-110 кВ - 6шт.; установка ТТ-110 кВ - 6шт.; ТН-110 кВ - 6шт.; замена КРУН-6 кВ – 1 шт. на КРУМ-6 кВ 1 шт. ; ТСН - 2шт.; оборудования АСУ ТП, УРЗА, установка ОПУ - 1шт.) | M_TP2100.PS.0043 | УНЦ систем АСУТП и ТМ | ПС 110 кВ Комаровская | нд | П | 2027 | нд | АРМ персонала АСУТП (РЗА) | техническое обоснование инвестиционного проекта | 15.11.2021 | Ханты-Мансийский автономный округ | 1 | 1 | 1 ед. | А5-08 | 425.87 | 1.84 | 783.6008 | нд
1.2.1.1 | Реконструкция ПС 110/35/6 кВ Комаровская (замена В-110 кВ - 2шт.; Р-110 кВ - 6шт.; установка ТТ-110 кВ - 6шт.; ТН-110 кВ - 6шт.; замена КРУН-6 кВ – 1 шт. на КРУМ-6 кВ 1 шт. ; ТСН - 2шт.; оборудования АСУ ТП, УРЗА, установка ОПУ - 1шт.) | M_TP2100.PS.0043 | УНЦ АСУТП присоединения | ПС 110 кВ Комаровская | нд | П | 2027 | 110 | 35 кВ и выше | техническое обоснование инвестиционного проекта | 15.11.2021 | Ханты-Мансийский автономный округ | 1 | 2 | 1 ед. | А4-02 | 1046.28 | 1.84 | 3850.3104 | нд
1.2.1.1 | Реконструкция ПС 110/35/6 кВ Комаровская (замена В-110 кВ - 2шт.; Р-110 кВ - 6шт.; установка ТТ-110 кВ - 6шт.; ТН-110 кВ - 6шт.; замена КРУН-6 кВ – 1 шт. на КРУМ-6 кВ 1 шт. ; ТСН - 2шт.; оборудования АСУ ТП, УРЗА, установка ОПУ - 1шт.) | M_TP2100.PS.0043 | УНЦ АСУ ТП присоединения | ПС 110 кВ Комаровская | нд | П | 2027 | 6 | 6-20 кВ | техническое обоснование инвестиционного проекта | 15.11.2021 | Ханты-Мансийский автономный округ | 1 | 11 | 1 ед. | А4-01 | 330.05 | 1.84 | 6680.212 | нд
1.2.1.1 | Реконструкция ПС 110/35/6 кВ Комаровская (замена В-110 кВ - 2шт.; Р-110 кВ - 6шт.; установка ТТ-110 кВ - 6шт.; ТН-110 кВ - 6шт.; замена КРУН-6 кВ – 1 шт. на КРУМ-6 кВ 1 шт. ; ТСН - 2шт.; оборудования АСУ ТП, УРЗА, установка ОПУ - 1шт.) | M_TP2100.PS.0043 | УНЦ ИИК | ПС 110 кВ Комаровская | нд | П | 2027 | 110 | Установка программно-технического комплекса системы мониторинга и управления качеством электрической энергии | техническое обоснование инвестиционного проекта | 15.11.2021 | Ханты-Мансийский автономный округ | 1 | 1 | 1 точка учета | А1-77 | 5342.21 | 2.06 | 11004.9526 | нд
1.2.1.1 | Реконструкция ПС 110/35/6 кВ Комаровская (замена В-110 кВ - 2шт.; Р-110 кВ - 6шт.; установка ТТ-110 кВ - 6шт.; ТН-110 кВ - 6шт.; замена КРУН-6 кВ – 1 шт. на КРУМ-6 кВ 1 шт. ; ТСН - 2шт.; оборудования АСУ ТП, УРЗА, установка ОПУ - 1шт.) | M_TP2100.PS.0043 | УНЦ ИИК | ПС 110 кВ Комаровская | нд | П | 2027 | 35 | Установка шкафа с трехфазным прибором учета на классе напряжения 6-35 кВ (ячейки закрытого исполнения) для ПС 35-750 кВ | техническое обоснование инвестиционного проекта | 15.11.2021 | Ханты-Мансийский автономный округ | 1 | 2 | 1 точка учета | А1-51 | 656.55 | 2.06 | 2704.986 | нд
1.2.1.1 | Реконструкция ПС 110/35/6 кВ Комаровская (замена В-110 кВ - 2шт.; Р-110 кВ - 6шт.; установка ТТ-110 кВ - 6шт.; ТН-110 кВ - 6шт.; замена КРУН-6 кВ – 1 шт. на КРУМ-6 кВ 1 шт. ; ТСН - 2шт.; оборудования АСУ ТП, УРЗА, установка ОПУ - 1шт.) | M_TP2100.PS.0043 | УНЦ подготовки и устройства территории ПС (ЗПС) | ПС 110 кВ Комаровская | нд | П | 2027 | 110 | Тюменская область, Ханты-Мансийский автономный округ, Ямало-Ненецкий автономный округ | техническое обоснование инвестиционного проекта | 15.11.2021 | Ханты-Мансийский автономный округ | 1 | 2886 | 1 м2 | Б1-11 | 5.7 | 1 | 16450.2 | нд
1.2.1.1 | Реконструкция ПС 110/35/6 кВ Комаровская (замена В-110 кВ - 2шт.; Р-110 кВ - 6шт.; установка ТТ-110 кВ - 6шт.; ТН-110 кВ - 6шт.; замена КРУН-6 кВ – 1 шт. на КРУМ-6 кВ 1 шт. ; ТСН - 2шт.; оборудования АСУ ТП, УРЗА, установка ОПУ - 1шт.) | M_TP2100.PS.0043 | УНЦ на проектные и изыскательские работы для элементов ПС (ПП,ЗПС) | ПС 110 кВ Комаровская | нд | П | 2027 | 110 | Ячейка выключателя | техническое обоснование инвестиционного проекта | 15.11.2021 | Ханты-Мансийский автономный округ | 1 | 2 | 1 ячейка | П2-02 | 3290.54 | 1 | 6581.08 | нд
1.2.1.1 | Реконструкция ПС 110/35/6 кВ Комаровская (замена В-110 кВ - 2шт.; Р-110 кВ - 6шт.; установка ТТ-110 кВ - 6шт.; ТН-110 кВ - 6шт.; замена КРУН-6 кВ – 1 шт. на КРУМ-6 кВ 1 шт. ; ТСН - 2шт.; оборудования АСУ ТП, УРЗА, установка ОПУ - 1шт.) | M_TP2100.PS.0043 | УНЦ на проектные и изыскательские работы для отдельных элементов электрических сетей | ПС 110 кВ Комаровская | нд | П | 2027 | нд | от 301 до 501 млн. руб | техническое обоснование инвестиционного проекта | 15.11.2021 | Ханты-Мансийский автономный округ | 1 | 1 | 1 объект | П6-12 | 35458.43 | 1 | 35458.43 | нд
1.2.1.1 | Реконструкция ПС 110/35/6 кВ Комаровская (замена В-110 кВ - 2шт.; Р-110 кВ - 6шт.; установка ТТ-110 кВ - 6шт.; ТН-110 кВ - 6шт.; замена КРУН-6 кВ – 1 шт. на КРУМ-6 кВ 1 шт. ; ТСН - 2шт.; оборудования АСУ ТП, УРЗА, установка ОПУ - 1шт.) | M_TP2100.PS.0043 | Итого объем финансовых потребностей по инвестиционному проекту, тыс. рублей | нд | нд | нд | нд | нд | нд | нд | нд | нд | нд | нд | нд | нд | нд | нд | 613140.6149 | нд
1.2.1.1 | Реконструкция ПС 110/35/6 кВ Даниловка (замена Р-110 кВ - 6шт.; ТТ-110 кВ - 6шт.; ЗОН-110 кВ - 2шт.; В-35 кВ -7 шт.; Р-35 кВ - 16шт.; ТСН - 2шт.; оборудования АСУ ТП, УРЗА.) | M_TP2100.PS.0044 | УНЦ элементов ПС без устройства фундаментов | ПС 110 кВ Даниловка | нд | П | 2028 | 110 | Разъединитель на три полюса | техническое обоснование инвестиционного проекта | 19.11.2021 | Ханты-Мансийский автономный округ | 1 | 6 | 1 ед. | И10-06-3 | 5022.89 | 1.82 | 54849.9588 | нд
1.2.1.1 | Реконструкция ПС 110/35/6 кВ Даниловка (замена Р-110 кВ - 6шт.; ТТ-110 кВ - 6шт.; ЗОН-110 кВ - 2шт.; В-35 кВ -7 шт.; Р-35 кВ - 16шт.; ТСН - 2шт.; оборудования АСУ ТП, УРЗА.) | M_TP2100.PS.0044 | УНЦ элементов ПС без устройства фундаментов | ПС 110 кВ Даниловка | нд | П | 2028 | 110 | Трансформатор тока на три фазы | техническое обоснование инвестиционного проекта | 19.11.2021 | Ханты-Мансийский автономный округ | 1 | 2 | 1 ед. | И10-01-3 | 4815.68 | 1.82 | 17529.0752 | нд
1.2.1.1 | Реконструкция ПС 110/35/6 кВ Даниловка (замена Р-110 кВ - 6шт.; ТТ-110 кВ - 6шт.; ЗОН-110 кВ - 2шт.; В-35 кВ -7 шт.; Р-35 кВ - 16шт.; ТСН - 2шт.; оборудования АСУ ТП, УРЗА.) | M_TP2100.PS.0044 | УНЦбакового выключателя 35 кВ без устройства фундаментов | ПС 110 кВ Даниловка | нд | П | 2028 | 35 | Выключатель вакуумный ВБПС-35-25/630 | техническое обоснование инвестиционного проекта | 19.11.2021 | Ханты-Мансийский автономный округ | 1 | 7 | 1 ед. | И9-01 | 5287.47 | 1.59 | 58849.5411 | нд
1.2.1.1 | Реконструкция ПС 110/35/6 кВ Даниловка (замена Р-110 кВ - 6шт.; ТТ-110 кВ - 6шт.; ЗОН-110 кВ - 2шт.; В-35 кВ -7 шт.; Р-35 кВ - 16шт.; ТСН - 2шт.; оборудования АСУ ТП, УРЗА.) | M_TP2100.PS.0044 | УНЦ элементов ПС без устройства фундаментов | ПС 110 кВ Даниловка | нд | П | 2028 | 35 | Разъединитель на три полюса | техническое обоснование инвестиционного проекта | 19.11.2021 | Ханты-Мансийский автономный округ | 1 | 16 | 1 ед. | И10-06-2 | 2201.61 | 1.82 | 64110.8832 | нд
1.2.1.1 | Реконструкция ПС 110/35/6 кВ Даниловка (замена Р-110 кВ - 6шт.; ТТ-110 кВ - 6шт.; ЗОН-110 кВ - 2шт.; В-35 кВ -7 шт.; Р-35 кВ - 16шт.; ТСН - 2шт.; оборудования АСУ ТП, УРЗА.) | M_TP2100.PS.0044 | УНЦ элементов ПС без устройства фундаментов | ПС 110 кВ Даниловка | нд | П | 2028 | 35 | Трансформатор тока на три фазы | техническое обоснование инвестиционного проекта | 19.11.2021 | Ханты-Мансийский автономный округ | 1 | 2 | 1 ед. | И10-01-2 | 2321.92 | 1.82 | 8451.7888 | нд
1.2.1.1 | Реконструкция ПС 110/35/6 кВ Даниловка (замена Р-110 кВ - 6шт.; ТТ-110 кВ - 6шт.; ЗОН-110 кВ - 2шт.; В-35 кВ -7 шт.; Р-35 кВ - 16шт.; ТСН - 2шт.; оборудования АСУ ТП, УРЗА.) | M_TP2100.PS.0044 | УНЦ элементов ПС без устройства фундаментов | ПС 110 кВ Даниловка | нд | П | 2028 | 35 | ТН (до трех вторичных обмоток) на три фазы | техническое обоснование инвестиционного проекта | 19.11.2021 | Ханты-Мансийский автономный округ | 1 | 2 | 1 ед. | И10-02-2 | 2265.45 | 1.82 | 8246.238 | нд
1.2.1.1 | Реконструкция ПС 110/35/6 кВ Даниловка (замена Р-110 кВ - 6шт.; ТТ-110 кВ - 6шт.; ЗОН-110 кВ - 2шт.; В-35 кВ -7 шт.; Р-35 кВ - 16шт.; ТСН - 2шт.; оборудования АСУ ТП, УРЗА.) | M_TP2100.PS.0044 | УНЦ ячейки двухобмоточного трансформатора 6-35 кВ | ПС 110 кВ Даниловка | нд | П | 2028 | 10 | масляный Т 6(10,15)/HH, 160 кВА | техническое обоснование инвестиционного проекта | 19.11.2021 | Ханты-Мансийский автономный округ | 1 | 2 | 1 ячейка | Т5-11-1 | 460.85 | 1.85 | 1705.145 | нд
1.2.1.1 | Реконструкция ПС 110/35/6 кВ Даниловка (замена Р-110 кВ - 6шт.; ТТ-110 кВ - 6шт.; ЗОН-110 кВ - 2шт.; В-35 кВ -7 шт.; Р-35 кВ - 16шт.; ТСН - 2шт.; оборудования АСУ ТП, УРЗА.) | M_TP2100.PS.0044 | УНЦ элементов ПС без устройства фундаментов | ПС 110 кВ Даниловка | нд | П | 2028 | 6 | Разъединитель на три полюса | техническое обоснование инвестиционного проекта | 19.11.2021 | Ханты-Мансийский автономный округ | 1 | 2 | 1 ед. | И10-06-1 | 373.79 | 1.82 | 1360.5956 | нд
1.2.1.1 | Реконструкция ПС 110/35/6 кВ Даниловка (замена Р-110 кВ - 6шт.; ТТ-110 кВ - 6шт.; ЗОН-110 кВ - 2шт.; В-35 кВ -7 шт.; Р-35 кВ - 16шт.; ТСН - 2шт.; оборудования АСУ ТП, УРЗА.) | M_TP2100.PS.0044 | УНЦ на демонтажные работы ПС | ПС 110 кВ Даниловка | нд | П | 2028 | 110 | Трансформатор тока 110 кВ | техническое обоснование инвестиционного проекта | 19.11.2021 | Ханты-Мансийский автономный округ | 1 | 2 | 1 ед. | М6-09-3 | 1003.08 | 2.08 | 4172.8128 | нд
1.2.1.1 | Реконструкция ПС 110/35/6 кВ Даниловка (замена Р-110 кВ - 6шт.; ТТ-110 кВ - 6шт.; ЗОН-110 кВ - 2шт.; В-35 кВ -7 шт.; Р-35 кВ - 16шт.; ТСН - 2шт.; оборудования АСУ ТП, УРЗА.) | M_TP2100.PS.0044 | УНЦ на демонтажные работы ПС | ПС 110 кВ Даниловка | нд | П | 2028 | 35 | Баковый выключатель 35 кВ | техническое обоснование инвестиционного проекта | 19.11.2021 | Ханты-Мансийский автономный округ | 1 | 7 | 1 ед. | М6-08-1 | 70.05 | 2.08 | 1019.928 | нд
1.2.1.1 | Реконструкция ПС 110/35/6 кВ Даниловка (замена Р-110 кВ - 6шт.; ТТ-110 кВ - 6шт.; ЗОН-110 кВ - 2шт.; В-35 кВ -7 шт.; Р-35 кВ - 16шт.; ТСН - 2шт.; оборудования АСУ ТП, УРЗА.) | M_TP2100.PS.0044 | УНЦ на демонтажные работы ПС | ПС 110 кВ Даниловка | нд | П | 2028 | 35 | Трансформатор тока 35 кВ | техническое обоснование инвестиционного проекта | 19.11.2021 | Ханты-Мансийский автономный округ | 1 | 2 | 1 ед. | М6-09-2 | 878.74 | 2.08 | 3655.5584 | нд
1.2.1.1 | Реконструкция ПС 110/35/6 кВ Даниловка (замена Р-110 кВ - 6шт.; ТТ-110 кВ - 6шт.; ЗОН-110 кВ - 2шт.; В-35 кВ -7 шт.; Р-35 кВ - 16шт.; ТСН - 2шт.; оборудования АСУ ТП, УРЗА.) | M_TP2100.PS.0044 | УНЦ на демонтажные работы ПС | ПС 110 кВ Даниловка | нд | П | 2028 | 35 | Трансформатор напряжения 35 кВ | техническое обоснование инвестиционного проекта | 19.11.2021 | Ханты-Мансийский автономный округ | 1 | 2 | 1 ед. | М6-10-2 | 954.09 | 2.08 | 3969.0144 | нд
1.2.1.1 | Реконструкция ПС 110/35/6 кВ Даниловка (замена Р-110 кВ - 6шт.; ТТ-110 кВ - 6шт.; ЗОН-110 кВ - 2шт.; В-35 кВ -7 шт.; Р-35 кВ - 16шт.; ТСН - 2шт.; оборудования АСУ ТП, УРЗА.) | M_TP2100.PS.0044 | УНЦ на демонтажные работы ПС | ПС 110 кВ Даниловка | нд | П | 2028 | 10 | Ячейка двухобмоточного трансформатора 6-20 кВ/НН до 1 МВА ТП,КТП,РТП | техническое обоснование инвестиционного проекта | 19.11.2021 | Ханты-Мансийский автономный округ | 1 | 2 | 1 ед. | М6-05-1 | 886.06 | 2.08 | 3686.0096 | нд
1.2.1.1 | Реконструкция ПС 110/35/6 кВ Даниловка (замена Р-110 кВ - 6шт.; ТТ-110 кВ - 6шт.; ЗОН-110 кВ - 2шт.; В-35 кВ -7 шт.; Р-35 кВ - 16шт.; ТСН - 2шт.; оборудования АСУ ТП, УРЗА.) | M_TP2100.PS.0044 | УНЦ РЗА | ПС 110 кВ Даниловка | нд | П | 2028 | 110 | Шкаф защит трансформатора 110-220 кВ для решений без использования протоколов GOOSE и SV | техническое обоснование инвестиционного проекта | 19.11.2021 | Ханты-Мансийский автономный округ | 1 | 2 | 1 ед. | И11-32 | 4465.96 | 1.82 | 16256.0944 | нд
1.2.1.1 | Реконструкция ПС 110/35/6 кВ Даниловка (замена Р-110 кВ - 6шт.; ТТ-110 кВ - 6шт.; ЗОН-110 кВ - 2шт.; В-35 кВ -7 шт.; Р-35 кВ - 16шт.; ТСН - 2шт.; оборудования АСУ ТП, УРЗА.) | M_TP2100.PS.0044 | УНЦ РЗА | ПС 110 кВ Даниловка | нд | П | 2028 | 110 | Шкаф автоматики регулирования напряжения двух трансформаторов для решений без использования протоколов GOOSE и SV | техническое обоснование инвестиционного проекта | 19.11.2021 | Ханты-Мансийский автономный округ | 1 | 2 | 1 ед. | И11-51 | 3561.76 | 1.82 | 12964.8064 | нд
1.2.1.1 | Реконструкция ПС 110/35/6 кВ Даниловка (замена Р-110 кВ - 6шт.; ТТ-110 кВ - 6шт.; ЗОН-110 кВ - 2шт.; В-35 кВ -7 шт.; Р-35 кВ - 16шт.; ТСН - 2шт.; оборудования АСУ ТП, УРЗА.) | M_TP2100.PS.0044 | УНЦ РЗА | ПС 110 кВ Даниловка | нд | П | 2028 | 110 | Шкаф резервных защит трансформатора 110-220 кВ для решений без использования протоколов GOOSE и SV | техническое обоснование инвестиционного проекта | 19.11.2021 | Ханты-Мансийский автономный округ | 1 | 2 | 1 ед. | И11-33 | 3633.28 | 1.82 | 13225.1392 | нд
1.2.1.1 | Реконструкция ПС 110/35/6 кВ Даниловка (замена Р-110 кВ - 6шт.; ТТ-110 кВ - 6шт.; ЗОН-110 кВ - 2шт.; В-35 кВ -7 шт.; Р-35 кВ - 16шт.; ТСН - 2шт.; оборудования АСУ ТП, УРЗА.) | M_TP2100.PS.0044 | УНЦ РЗА | ПС 110 кВ Даниловка | нд | П | 2028 | 35 | Шкаф защит и автоматики секционного выключателя 35 кВ для решений без использования протоколов GOOSE и SV | техническое обоснование инвестиционного проекта | 19.11.2021 | Ханты-Мансийский автономный округ | 1 | 4 | 1 ед. | И11-43 | 2053.71 | 1.82 | 14951.0088 | нд
1.2.1.1 | Реконструкция ПС 110/35/6 кВ Даниловка (замена Р-110 кВ - 6шт.; ТТ-110 кВ - 6шт.; ЗОН-110 кВ - 2шт.; В-35 кВ -7 шт.; Р-35 кВ - 16шт.; ТСН - 2шт.; оборудования АСУ ТП, УРЗА.) | M_TP2100.PS.0044 | УНЦ РЗА и прочие шкафы (панели) | ПС 110 кВ Даниловка | нд | П | 2028 | 110 | Шкаф РАС для решений без использования протоколов GOOSE и SV с общим количеством аналоговых и дискретных сигналов: 64 шт. (для ПС с количеством присоединений 110-750 кВ до 4) | техническое обоснование инвестиционного проекта | 19.11.2021 | Ханты-Мансийский автономный округ | 1 | 1 | 1 ед. | И12-01-2 | 4788.45 | 1.82 | 8714.979 | нд
1.2.1.1 | Реконструкция ПС 110/35/6 кВ Даниловка (замена Р-110 кВ - 6шт.; ТТ-110 кВ - 6шт.; ЗОН-110 кВ - 2шт.; В-35 кВ -7 шт.; Р-35 кВ - 16шт.; ТСН - 2шт.; оборудования АСУ ТП, УРЗА.) | M_TP2100.PS.0044 | УНЦ РЗА и прочие шкафы (панели) | ПС 110 кВ Даниловка | нд | П | 2028 | 110 | Шкаф центральной сигнализации ПС 110 кВ и выше | техническое обоснование инвестиционного проекта | 19.11.2021 | Ханты-Мансийский автономный округ | 1 | 1 | 1 ед. | И12-02 | 2123.79 | 1.82 | 3865.2978 | нд
1.2.1.1 | Реконструкция ПС 110/35/6 кВ Даниловка (замена Р-110 кВ - 6шт.; ТТ-110 кВ - 6шт.; ЗОН-110 кВ - 2шт.; В-35 кВ -7 шт.; Р-35 кВ - 16шт.; ТСН - 2шт.; оборудования АСУ ТП, УРЗА.) | M_TP2100.PS.0044 | УНЦ РЗА и прочие шкафы (панели) | ПС 110 кВ Даниловка | нд | П | 2028 | 35 | Шкаф ТН 6-35 кВ | техническое обоснование инвестиционного проекта | 19.11.2021 | Ханты-Мансийский автономный округ | 1 | 2 | 1 ед. | И12-03 | 2100.08 | 1.82 | 7644.2912 | нд
1.2.1.1 | Реконструкция ПС 110/35/6 кВ Даниловка (замена Р-110 кВ - 6шт.; ТТ-110 кВ - 6шт.; ЗОН-110 кВ - 2шт.; В-35 кВ -7 шт.; Р-35 кВ - 16шт.; ТСН - 2шт.; оборудования АСУ ТП, УРЗА.) | M_TP2100.PS.0044 | УНЦ систем АСУ ТП и ТМ | ПС 110 кВ Даниловка | нд | П | 2028 | 110 | Шкаф сбора сигналов с функцией программной оперативной блокировки разъединителей с количеством собираемых дискретных сигналов: 64 шт. | техническое обоснование инвестиционного проекта | 19.11.2021 | Ханты-Мансийский автономный округ | 1 | 2 | 1 ед. | А5-20 | 2059.78 | 1.84 | 7579.9904 | нд
1.2.1.1 | Реконструкция ПС 110/35/6 кВ Даниловка (замена Р-110 кВ - 6шт.; ТТ-110 кВ - 6шт.; ЗОН-110 кВ - 2шт.; В-35 кВ -7 шт.; Р-35 кВ - 16шт.; ТСН - 2шт.; оборудования АСУ ТП, УРЗА.) | M_TP2100.PS.0044 | УНЦ РЗА и прочие шкафы (панели) | ПС 110 кВ Даниловка | нд | П | 2028 | 110 | Прочие устройства (аппаратура) | техническое обоснование инвестиционного проекта | 19.11.2021 | Ханты-Мансийский автономный округ | 1 | 2 | 1 ед. | И12-08 | 85.79 | 1.82 | 312.2756 | нд
1.2.1.1 | Реконструкция ПС 110/35/6 кВ Даниловка (замена Р-110 кВ - 6шт.; ТТ-110 кВ - 6шт.; ЗОН-110 кВ - 2шт.; В-35 кВ -7 шт.; Р-35 кВ - 16шт.; ТСН - 2шт.; оборудования АСУ ТП, УРЗА.) | M_TP2100.PS.0044 | УНЦ системы ВЧ связи 35-750 кВ | ПС 110 кВ Даниловка | нд | П | 2028 | 110 | Устройство присоединения ВЧ-связи на ЛЭП-110 (150)кВ | техническое обоснование инвестиционного проекта | 19.11.2021 | Ханты-Мансийский автономный округ | 1 | 2 | 1 ед | А6-02-3 | 1858.48 | 1.84 | 6839.2064 | нд
1.2.1.1 | Реконструкция ПС 110/35/6 кВ Даниловка (замена Р-110 кВ - 6шт.; ТТ-110 кВ - 6шт.; ЗОН-110 кВ - 2шт.; В-35 кВ -7 шт.; Р-35 кВ - 16шт.; ТСН - 2шт.; оборудования АСУ ТП, УРЗА.) | M_TP2100.PS.0044 | УНЦ систем АСУТП и ТМ | ПС 110 кВ Даниловка | нд | П | 2028 | 110 | Шкаф основного контроллера связи и управления | техническое обоснование инвестиционного проекта | 19.11.2021 | Ханты-Мансийский автономный округ | 1 | 1 | 1 ед | А5-01 | 2252.79 | 1.84 | 4145.1336 | нд
1.2.1.1 | Реконструкция ПС 110/35/6 кВ Даниловка (замена Р-110 кВ - 6шт.; ТТ-110 кВ - 6шт.; ЗОН-110 кВ - 2шт.; В-35 кВ -7 шт.; Р-35 кВ - 16шт.; ТСН - 2шт.; оборудования АСУ ТП, УРЗА.) | M_TP2100.PS.0044 | УНЦ систем АСУТП и ТМ | ПС 110 кВ Даниловка | нд | П | 2028 | нд | Шкаф серверного оборудования резервный | техническое обоснование инвестиционного проекта | 19.11.2021 | Ханты-Мансийский автономный округ | 1 | 1 | 1 ед. | А5-03 | 18678.07 | 1.84 | 34367.6488 | нд
1.2.1.1 | Реконструкция ПС 110/35/6 кВ Даниловка (замена Р-110 кВ - 6шт.; ТТ-110 кВ - 6шт.; ЗОН-110 кВ - 2шт.; В-35 кВ -7 шт.; Р-35 кВ - 16шт.; ТСН - 2шт.; оборудования АСУ ТП, УРЗА.) | M_TP2100.PS.0044 | УНЦ систем АСУТП и ТМ | ПС 110 кВ Даниловка | нд | П | 2028 | нд | Шкаф сетевой коммутации с четырьмя коммутаторами и двумя серверами системы обеспечения единого времени | техническое обоснование инвестиционного проекта | 19.11.2021 | Ханты-Мансийский автономный округ | 1 | 1 | 1 ед. | А5-04 | 11261.58 | 1.84 | 20721.3072 | нд
1.2.1.1 | Реконструкция ПС 110/35/6 кВ Даниловка (замена Р-110 кВ - 6шт.; ТТ-110 кВ - 6шт.; ЗОН-110 кВ - 2шт.; В-35 кВ -7 шт.; Р-35 кВ - 16шт.; ТСН - 2шт.; оборудования АСУ ТП, УРЗА.) | M_TP2100.PS.0044 | УНЦ систем АСУ ТП и ТМ | ПС 110 кВ Даниловка | нд | П | 2028 | нд | Шкаф гарантированного питания АСУТП и ТМ | техническое обоснование инвестиционного проекта | 19.11.2021 | Ханты-Мансийский автономный округ | 1 | 1 | 1 ед. | А5-06 | 5306.44 | 1.84 | 9763.8496 | нд
1.2.1.1 | Реконструкция ПС 110/35/6 кВ Даниловка (замена Р-110 кВ - 6шт.; ТТ-110 кВ - 6шт.; ЗОН-110 кВ - 2шт.; В-35 кВ -7 шт.; Р-35 кВ - 16шт.; ТСН - 2шт.; оборудования АСУ ТП, УРЗА.) | M_TP2100.PS.0044 | УНЦ систем АСУТП и ТМ | ПС 110 кВ Даниловка | нд | П | 2028 | нд | Шкаф контроллеров присоединения для решений с использованием протокола GOOSE | техническое обоснование инвестиционного проекта | 19.11.2021 | Ханты-Мансийский автономный округ | 1 | 1 | 1 ед. | А5-09 | 6774.44 | 1.84 | 12464.9696 | нд
1.2.1.1 | Реконструкция ПС 110/35/6 кВ Даниловка (замена Р-110 кВ - 6шт.; ТТ-110 кВ - 6шт.; ЗОН-110 кВ - 2шт.; В-35 кВ -7 шт.; Р-35 кВ - 16шт.; ТСН - 2шт.; оборудования АСУ ТП, УРЗА.) | M_TP2100.PS.0044 | УНЦ систем АСУТП и ТМ | ПС 110 кВ Даниловка | нд | П | 2028 | нд | АРМ оперативного персонала | техническое обоснование инвестиционного проекта | 19.11.2021 | Ханты-Мансийский автономный округ | 1 | 1 | 1 ед. | А5-07 | 860.27 | 1.84 | 1582.8968 | нд
1.2.1.1 | Реконструкция ПС 110/35/6 кВ Даниловка (замена Р-110 кВ - 6шт.; ТТ-110 кВ - 6шт.; ЗОН-110 кВ - 2шт.; В-35 кВ -7 шт.; Р-35 кВ - 16шт.; ТСН - 2шт.; оборудования АСУ ТП, УРЗА.) | M_TP2100.PS.0044 | УНЦ систем АСУТП и ТМ | ПС 110 кВ Даниловка | нд | П | 2028 | нд | АРМ персонала АСУТП (РЗА) | техническое обоснование инвестиционного проекта | 19.11.2021 | Ханты-Мансийский автономный округ | 1 | 1 | 1 ед. | А5-08 | 425.87 | 1.84 | 783.6008 | нд
1.2.1.1 | Реконструкция ПС 110/35/6 кВ Даниловка (замена Р-110 кВ - 6шт.; ТТ-110 кВ - 6шт.; ЗОН-110 кВ - 2шт.; В-35 кВ -7 шт.; Р-35 кВ - 16шт.; ТСН - 2шт.; оборудования АСУ ТП, УРЗА.) | M_TP2100.PS.0044 | УНЦ АСУТП присоединения | ПС 110 кВ Даниловка | нд | П | 2028 | 110 | 35 кВ и выше | техническое обоснование инвестиционного проекта | 19.11.2021 | Ханты-Мансийский автономный округ | 1 | 7 | 1 ед. | А4-02 | 1046.28 | 1.84 | 13476.0864 | нд
1.2.1.1 | Реконструкция ПС 110/35/6 кВ Даниловка (замена Р-110 кВ - 6шт.; ТТ-110 кВ - 6шт.; ЗОН-110 кВ - 2шт.; В-35 кВ -7 шт.; Р-35 кВ - 16шт.; ТСН - 2шт.; оборудования АСУ ТП, УРЗА.) | M_TP2100.PS.0044 | УНЦ ИИК | ПС 110 кВ Даниловка | нд | П | 2028 | 110 | Установка программно-технического комплекса системы мониторинга и управления качеством электрической энергии | техническое обоснование инвестиционного проекта | 19.11.2021 | Ханты-Мансийский автономный округ | 1 | 1 | 1 точка учета | А1-77 | 5342.21 | 2.06 | 11004.9526 | нд
1.2.1.1 | Реконструкция ПС 110/35/6 кВ Даниловка (замена Р-110 кВ - 6шт.; ТТ-110 кВ - 6шт.; ЗОН-110 кВ - 2шт.; В-35 кВ -7 шт.; Р-35 кВ - 16шт.; ТСН - 2шт.; оборудования АСУ ТП, УРЗА.) | M_TP2100.PS.0044 | УНЦ ИИК | ПС 110 кВ Даниловка | нд | П | 2028 | 110 | Установка шкафа с трехфазным прибором учета на классе 6 – 35 кВ (ячейки закрытого исполнения) для ПС 35 – 750 кВ | техническое обоснование инвестиционного проекта | 19.11.2021 | Ханты-Мансийский автономный округ | 1 | 2 | 1 точка учета | А1-51 | 656.55 | 2.06 | 2704.986 | нд
1.2.1.1 | Реконструкция ПС 110/35/6 кВ Даниловка (замена Р-110 кВ - 6шт.; ТТ-110 кВ - 6шт.; ЗОН-110 кВ - 2шт.; В-35 кВ -7 шт.; Р-35 кВ - 16шт.; ТСН - 2шт.; оборудования АСУ ТП, УРЗА.) | M_TP2100.PS.0044 | УНЦ ИИК | ПС 110 кВ Даниловка | нд | П | 2028 | 6 | Установка шкафа с трехфазным прибором учета на классе 6 – 35 кВ (ячейки закрытого исполнения) для ПС 35 – 750 кВ | техническое обоснование инвестиционного проекта | 19.11.2021 | Ханты-Мансийский автономный округ | 1 | 2 | 1 точка учета | А1-51 | 656.55 | 2.06 | 2704.986 | нд
1.2.1.1 | Реконструкция ПС 110/35/6 кВ Даниловка (замена Р-110 кВ - 6шт.; ТТ-110 кВ - 6шт.; ЗОН-110 кВ - 2шт.; В-35 кВ -7 шт.; Р-35 кВ - 16шт.; ТСН - 2шт.; оборудования АСУ ТП, УРЗА.) | M_TP2100.PS.0044 | УНЦ на внутриплощадочные дороги ПС и проезды | ПС 110 кВ Даниловка | нд | П | 2028 | нд | Проезжая часть (внутриплощадочные проезды) | техническое обоснование инвестиционного проекта | 19.11.2021 | Ханты-Мансийский автономный округ | 1 | 240 | 1 м2 | М3-02 | 4.08 | 2.08 | 2036.736 | нд
1.2.1.1 | Реконструкция ПС 110/35/6 кВ Даниловка (замена Р-110 кВ - 6шт.; ТТ-110 кВ - 6шт.; ЗОН-110 кВ - 2шт.; В-35 кВ -7 шт.; Р-35 кВ - 16шт.; ТСН - 2шт.; оборудования АСУ ТП, УРЗА.) | M_TP2100.PS.0044 | УНЦ на прочие здания и сооружения | ПС 110 кВ Даниловка | нд | П | 2028 | нд | Проезжая часть (подъездная дорога к ПС) | техническое обоснование инвестиционного проекта | 19.11.2021 | Ханты-Мансийский автономный округ | 1 | 2000 | 1 м2 | З8-10 | 10.68 | 2.08 | 44428.8 | нд
1.2.1.1 | Реконструкция ПС 110/35/6 кВ Даниловка (замена Р-110 кВ - 6шт.; ТТ-110 кВ - 6шт.; ЗОН-110 кВ - 2шт.; В-35 кВ -7 шт.; Р-35 кВ - 16шт.; ТСН - 2шт.; оборудования АСУ ТП, УРЗА.) | M_TP2100.PS.0044 | УНЦ на проектные и изыскательские работы для отдельных элементов электрических сетей | ПС 110 кВ Даниловка | нд | П | 2028 | нд | от 301 до 501 млн. руб | техническое обоснование инвестиционного проекта | 19.11.2021 | Ханты-Мансийский автономный округ | 1 | 1 | 1 объект | П6-12 | 35458.43 | 1 | 35458.43 | нд
1.2.1.1 | Реконструкция ПС 110/35/6 кВ Даниловка (замена Р-110 кВ - 6шт.; ТТ-110 кВ - 6шт.; ЗОН-110 кВ - 2шт.; В-35 кВ -7 шт.; Р-35 кВ - 16шт.; ТСН - 2шт.; оборудования АСУ ТП, УРЗА.) | M_TP2100.PS.0044 | Итого объем финансовых потребностей по инвестиционному проекту, тыс. рублей | нд | нд | нд | нд | нд | нд | нд | нд | нд | нд | нд | нд | нд | нд | нд | 519604.0215 | нд
1.2.1.1 | Реконструкция ПС 110/35/6 кВ Филипповская (замена В-110 кВ-2 шт., Р- 110 кВ -8 шт., ТТ-110 кВ-6 шт., ТН-110 кВ-6шт., ЗОН-110 кВ - 2шт.; В-35 кВ - 7шт., Р- 35 кВ -16 шт., АСУ ТП, УРЗА, замена ОПУ-1 шт.) | M_TP2100.PS.0052 | УНЦ ячейки выключателя НУ 110-500 кВ | ПС 110 кВ Филипповская | нд | П | 2027 | 110 | Iном 2500, Iоткл 40кА | техническое обоснование инвестиционного проекта | 15.11.2021 | Ханты-Мансийский автономный округ | 1 | 2 | 1 ячейка | В1-01-1 | 39176.87 | 1.59 | 124582.4466 | нд
1.2.1.1 | Реконструкция ПС 110/35/6 кВ Филипповская (замена В-110 кВ-2 шт., Р- 110 кВ -8 шт., ТТ-110 кВ-6 шт., ТН-110 кВ-6шт., ЗОН-110 кВ - 2шт.; В-35 кВ - 7шт., Р- 35 кВ -16 шт., АСУ ТП, УРЗА, замена ОПУ-1 шт.) | M_TP2100.PS.0052 | УНЦ бакового выключателя 35 кВ с устройством фундаментов | ПС 110 кВ Филипповская | нд | П | 2027 | 35 | Выключатель ВБПС-35-25/630, Iном 630, Iоткл 25кА | техническое обоснование инвестиционного проекта | 15.11.2021 | Ханты-Мансийский автономный округ | 1 | 7 | 1 ед. | И4-01 | 5512.41 | 1.59 | 61353.1233 | нд
1.2.1.1 | Реконструкция ПС 110/35/6 кВ Филипповская (замена В-110 кВ-2 шт., Р- 110 кВ -8 шт., ТТ-110 кВ-6 шт., ТН-110 кВ-6шт., ЗОН-110 кВ - 2шт.; В-35 кВ - 7шт., Р- 35 кВ -16 шт., АСУ ТП, УРЗА, замена ОПУ-1 шт.) | M_TP2100.PS.0052 | УНЦэлементов ПС с устройством фундаментов | ПС 110 кВ Филипповская | нд | П | 2027 | 35 | Разъединитель на три полюса | техническое обоснование инвестиционного проекта | 15.11.2021 | Ханты-Мансийский автономный округ | 1 | 16 | 1 ед. | И5-06-2 | 2327.6 | 1.82 | 67779.712 | нд
1.2.1.1 | Реконструкция ПС 110/35/6 кВ Филипповская (замена В-110 кВ-2 шт., Р- 110 кВ -8 шт., ТТ-110 кВ-6 шт., ТН-110 кВ-6шт., ЗОН-110 кВ - 2шт.; В-35 кВ - 7шт., Р- 35 кВ -16 шт., АСУ ТП, УРЗА, замена ОПУ-1 шт.) | M_TP2100.PS.0052 | УНЦэлементов ПС с устройством фундаментов | ПС 110 кВ Филипповская | нд | П | 2027 | 35 | ТТ на три фазы | техническое обоснование инвестиционного проекта | 15.11.2021 | Ханты-Мансийский автономный округ | 1 | 2 | 1 ед. | И5-01-2 | 2549.82 | 1.82 | 9281.3448 | нд
1.2.1.1 | Реконструкция ПС 110/35/6 кВ Филипповская (замена В-110 кВ-2 шт., Р- 110 кВ -8 шт., ТТ-110 кВ-6 шт., ТН-110 кВ-6шт., ЗОН-110 кВ - 2шт.; В-35 кВ - 7шт., Р- 35 кВ -16 шт., АСУ ТП, УРЗА, замена ОПУ-1 шт.) | M_TP2100.PS.0052 | УНЦэлементов ПС с устройством фундаментов | ПС 110 кВ Филипповская | нд | П | 2027 | 35 | ТН (до трех вторичных обмоток) на три фазы | техническое обоснование инвестиционного проекта | 15.11.2021 | Ханты-Мансийский автономный округ | 1 | 2 | 1 ед. | И5-02-2 | 1838.91 | 1.82 | 6693.6324 | нд
1.2.1.1 | Реконструкция ПС 110/35/6 кВ Филипповская (замена В-110 кВ-2 шт., Р- 110 кВ -8 шт., ТТ-110 кВ-6 шт., ТН-110 кВ-6шт., ЗОН-110 кВ - 2шт.; В-35 кВ - 7шт., Р- 35 кВ -16 шт., АСУ ТП, УРЗА, замена ОПУ-1 шт.) | M_TP2100.PS.0052 | УНЦ ячейки двухобмоточного трансформатора 6-35 кВ | ПС 110 кВ Филипповская | нд | П | 2027 | 6 | масляный Т 6(10,15)/HH, 160 кВА | техническое обоснование инвестиционного проекта | 15.11.2021 | Ханты-Мансийский автономный округ | 1 | 2 | 1 ячейка | Т5-11-1 | 460.85 | 1.85 | 1705.145 | нд
1.2.1.1 | Реконструкция ПС 110/35/6 кВ Филипповская (замена В-110 кВ-2 шт., Р- 110 кВ -8 шт., ТТ-110 кВ-6 шт., ТН-110 кВ-6шт., ЗОН-110 кВ - 2шт.; В-35 кВ - 7шт., Р- 35 кВ -16 шт., АСУ ТП, УРЗА, замена ОПУ-1 шт.) | M_TP2100.PS.0052 | УНЦэлементов ПС с устройством фундаментов | ПС 110 кВ Филипповская | нд | П | 2027 | 6 | Разъединитель на три полюса | техническое обоснование инвестиционного проекта | 15.11.2021 | Ханты-Мансийский автономный округ | 1 | 2 | 1 ед. | И5-06-1 | 370.87 | 1.82 | 1349.9668 | нд
1.2.1.1 | Реконструкция ПС 110/35/6 кВ Филипповская (замена В-110 кВ-2 шт., Р- 110 кВ -8 шт., ТТ-110 кВ-6 шт., ТН-110 кВ-6шт., ЗОН-110 кВ - 2шт.; В-35 кВ - 7шт., Р- 35 кВ -16 шт., АСУ ТП, УРЗА, замена ОПУ-1 шт.) | M_TP2100.PS.0052 | УНЦ на демонтажные работы ПС | ПС 110 кВ Филипповская | нд | П | 2027 | 110 | Ячейка выключателя НУ 110 кВ | техническое обоснование инвестиционного проекта | 15.11.2021 | Ханты-Мансийский автономный округ | 1 | 2 | 1 ед. | М6-01-2 | 4767.61 | 2.08 | 19833.2576 | нд
1.2.1.1 | Реконструкция ПС 110/35/6 кВ Филипповская (замена В-110 кВ-2 шт., Р- 110 кВ -8 шт., ТТ-110 кВ-6 шт., ТН-110 кВ-6шт., ЗОН-110 кВ - 2шт.; В-35 кВ - 7шт., Р- 35 кВ -16 шт., АСУ ТП, УРЗА, замена ОПУ-1 шт.) | M_TP2100.PS.0052 | УНЦ на демонтажные работы ПС | ПС 110 кВ Филипповская | нд | П | 2027 | 35 | Баковый выключатель 35 кВ | техническое обоснование инвестиционного проекта | 15.11.2021 | Ханты-Мансийский автономный округ | 1 | 7 | 1 ед. | М6-08-1 | 70.05 | 2.08 | 1019.928 | нд
1.2.1.1 | Реконструкция ПС 110/35/6 кВ Филипповская (замена В-110 кВ-2 шт., Р- 110 кВ -8 шт., ТТ-110 кВ-6 шт., ТН-110 кВ-6шт., ЗОН-110 кВ - 2шт.; В-35 кВ - 7шт., Р- 35 кВ -16 шт., АСУ ТП, УРЗА, замена ОПУ-1 шт.) | M_TP2100.PS.0052 | УНЦ на демонтажные работы ПС | ПС 110 кВ Филипповская | нд | П | 2027 | 35 | Трансформатор тока 35 кВ | техническое обоснование инвестиционного проекта | 15.11.2021 | Ханты-Мансийский автономный округ | 1 | 2 | 1 ед. | М6-09-2 | 878.74 | 2.08 | 3655.5584 | нд
1.2.1.1 | Реконструкция ПС 110/35/6 кВ Филипповская (замена В-110 кВ-2 шт., Р- 110 кВ -8 шт., ТТ-110 кВ-6 шт., ТН-110 кВ-6шт., ЗОН-110 кВ - 2шт.; В-35 кВ - 7шт., Р- 35 кВ -16 шт., АСУ ТП, УРЗА, замена ОПУ-1 шт.) | M_TP2100.PS.0052 | УНЦ на демонтажные работы ПС | ПС 110 кВ Филипповская | нд | П | 2027 | 35 | Трансформатор напряжения 35 кВ | техническое обоснование инвестиционного проекта | 15.11.2021 | Ханты-Мансийский автономный округ | 1 | 2 | 1 ед. | М6-10-2 | 954.09 | 2.08 | 3969.0144 | нд
1.2.1.1 | Реконструкция ПС 110/35/6 кВ Филипповская (замена В-110 кВ-2 шт., Р- 110 кВ -8 шт., ТТ-110 кВ-6 шт., ТН-110 кВ-6шт., ЗОН-110 кВ - 2шт.; В-35 кВ - 7шт., Р- 35 кВ -16 шт., АСУ ТП, УРЗА, замена ОПУ-1 шт.) | M_TP2100.PS.0052 | УНЦ на демонтажные работы ПС | ПС 110 кВ Филипповская | нд | П | 2027 | 6 | Ячейка двухобмоточного трансформатора 6-20 кВ/НН до 1 МВА ТП,КТП,РТП | техническое обоснование инвестиционного проекта | 15.11.2021 | Ханты-Мансийский автономный округ | 1 | 2 | 1 ед. | М6-05-1 | 886.06 | 2.08 | 3686.0096 | нд
1.2.1.1 | Реконструкция ПС 110/35/6 кВ Филипповская (замена В-110 кВ-2 шт., Р- 110 кВ -8 шт., ТТ-110 кВ-6 шт., ТН-110 кВ-6шт., ЗОН-110 кВ - 2шт.; В-35 кВ - 7шт., Р- 35 кВ -16 шт., АСУ ТП, УРЗА, замена ОПУ-1 шт.) | M_TP2100.PS.0052 | УНЦ зданий ОПУ, РЩ | ПС 110 кВ Филипповская | нд | П | 2027 | 110 | Количество присоединений ЛЭП к РУ 6 и более | техническое обоснование инвестиционного проекта | 15.11.2021 | Ханты-Мансийский автономный округ | 1 | 1 | 1 РУ | З3-01-3 | 61355.87 | 1.84 | 112894.8008 | нд
1.2.1.1 | Реконструкция ПС 110/35/6 кВ Филипповская (замена В-110 кВ-2 шт., Р- 110 кВ -8 шт., ТТ-110 кВ-6 шт., ТН-110 кВ-6шт., ЗОН-110 кВ - 2шт.; В-35 кВ - 7шт., Р- 35 кВ -16 шт., АСУ ТП, УРЗА, замена ОПУ-1 шт.) | M_TP2100.PS.0052 | УНЦ РЗА | ПС 110 кВ Филипповская | нд | П | 2027 | 35 | Шкаф защит и автоматики секционного выключателя 35 кВ для решений без использования протоколов GOOSE и SV | техническое обоснование инвестиционного проекта | 15.11.2021 | Ханты-Мансийский автономный округ | 1 | 4 | 1 ед. | И11-43 | 2053.71 | 1.82 | 14951.0088 | нд
1.2.1.1 | Реконструкция ПС 110/35/6 кВ Филипповская (замена В-110 кВ-2 шт., Р- 110 кВ -8 шт., ТТ-110 кВ-6 шт., ТН-110 кВ-6шт., ЗОН-110 кВ - 2шт.; В-35 кВ - 7шт., Р- 35 кВ -16 шт., АСУ ТП, УРЗА, замена ОПУ-1 шт.) | M_TP2100.PS.0052 | УНЦ РЗА и прочие шкафы (панели) | ПС 110 кВ Филипповская | нд | П | 2027 | 35 | Шкаф ТН 6-35 кВ | техническое обоснование инвестиционного проекта | 15.11.2021 | Ханты-Мансийский автономный округ | 1 | 2 | 1 ед. | И12-03 | 2100.08 | 1.82 | 7644.2912 | нд
1.2.1.1 | Реконструкция ПС 110/35/6 кВ Филипповская (замена В-110 кВ-2 шт., Р- 110 кВ -8 шт., ТТ-110 кВ-6 шт., ТН-110 кВ-6шт., ЗОН-110 кВ - 2шт.; В-35 кВ - 7шт., Р- 35 кВ -16 шт., АСУ ТП, УРЗА, замена ОПУ-1 шт.) | M_TP2100.PS.0052 | УНЦ систем АСУ ТП и ТМ | ПС 110 кВ Филипповская | нд | П | 2027 | 110 | Шкаф сбора сигналов с функцией программной оперативной блокировки разъединителей с количеством собираемых дискретных сигналов: 64 шт. | техническое обоснование инвестиционного проекта | 15.11.2021 | Ханты-Мансийский автономный округ | 1 | 2 | 1 ед. | А5-20 | 2059.78 | 1.84 | 7579.9904 | нд
1.2.1.1 | Реконструкция ПС 110/35/6 кВ Филипповская (замена В-110 кВ-2 шт., Р- 110 кВ -8 шт., ТТ-110 кВ-6 шт., ТН-110 кВ-6шт., ЗОН-110 кВ - 2шт.; В-35 кВ - 7шт., Р- 35 кВ -16 шт., АСУ ТП, УРЗА, замена ОПУ-1 шт.) | M_TP2100.PS.0052 | УНЦ РЗА и прочие шкафы (панели) | ПС 110 кВ Филипповская | нд | П | 2027 | 110 | Шкаф РАС для решений без использования протоколов GOOSE и SV с общим количеством аналоговых и дискретных сигналов: 64 шт. (для ПС с количеством присоединений 110-750 кВ до 4) | техническое обоснование инвестиционного проекта | 15.11.2021 | Ханты-Мансийский автономный округ | 1 | 1 | 1 ед. | И12-01-2 | 4788.45 | 1.82 | 8714.979 | нд
1.2.1.1 | Реконструкция ПС 110/35/6 кВ Филипповская (замена В-110 кВ-2 шт., Р- 110 кВ -8 шт., ТТ-110 кВ-6 шт., ТН-110 кВ-6шт., ЗОН-110 кВ - 2шт.; В-35 кВ - 7шт., Р- 35 кВ -16 шт., АСУ ТП, УРЗА, замена ОПУ-1 шт.) | M_TP2100.PS.0052 | УНЦ РЗА и прочие шкафы (панели) | ПС 110 кВ Филипповская | нд | П | 2027 | 110 | Шкаф центральной сигнализации ПС 110 кВ и выше | техническое обоснование инвестиционного проекта | 15.11.2021 | Ханты-Мансийский автономный округ | 1 | 1 | 1 ед | И12-02 | 2123.79 | 1.82 | 3865.2978 | нд
1.2.1.1 | Реконструкция ПС 110/35/6 кВ Филипповская (замена В-110 кВ-2 шт., Р- 110 кВ -8 шт., ТТ-110 кВ-6 шт., ТН-110 кВ-6шт., ЗОН-110 кВ - 2шт.; В-35 кВ - 7шт., Р- 35 кВ -16 шт., АСУ ТП, УРЗА, замена ОПУ-1 шт.) | M_TP2100.PS.0052 | УНЦ системы ВЧ связи 35-750 кВ | ПС 110 кВ Филипповская | нд | П | 2027 | 110 | Устройство присоединения ВЧ-связи на ЛЭП-110 (150)кВ | техническое обоснование инвестиционного проекта | 15.11.2021 | Ханты-Мансийский автономный округ | 1 | 2 | 1 ед | А6-02-3 | 1858.48 | 1.84 | 6839.2064 | нд
1.2.1.1 | Реконструкция ПС 110/35/6 кВ Филипповская (замена В-110 кВ-2 шт., Р- 110 кВ -8 шт., ТТ-110 кВ-6 шт., ТН-110 кВ-6шт., ЗОН-110 кВ - 2шт.; В-35 кВ - 7шт., Р- 35 кВ -16 шт., АСУ ТП, УРЗА, замена ОПУ-1 шт.) | M_TP2100.PS.0052 | УНЦ систем АСУТП и ТМ | ПС 110 кВ Филипповская | нд | П | 2027 | 110 | Шкаф основного контроллера связи и управления | техническое обоснование инвестиционного проекта | 15.11.2021 | Ханты-Мансийский автономный округ | 1 | 1 | 1 ед | А5-01 | 2252.79 | 1.84 | 4145.1336 | нд
1.2.1.1 | Реконструкция ПС 110/35/6 кВ Филипповская (замена В-110 кВ-2 шт., Р- 110 кВ -8 шт., ТТ-110 кВ-6 шт., ТН-110 кВ-6шт., ЗОН-110 кВ - 2шт.; В-35 кВ - 7шт., Р- 35 кВ -16 шт., АСУ ТП, УРЗА, замена ОПУ-1 шт.) | M_TP2100.PS.0052 | УНЦ систем АСУТП и ТМ | ПС 110 кВ Филипповская | нд | П | 2027 | нд | Шкаф серверного оборудования резервный | техническое обоснование инвестиционного проекта | 15.11.2021 | Ханты-Мансийский автономный округ | 1 | 1 | 1 ед. | А5-03 | 18678.07 | 1.84 | 34367.6488 | нд
1.2.1.1 | Реконструкция ПС 110/35/6 кВ Филипповская (замена В-110 кВ-2 шт., Р- 110 кВ -8 шт., ТТ-110 кВ-6 шт., ТН-110 кВ-6шт., ЗОН-110 кВ - 2шт.; В-35 кВ - 7шт., Р- 35 кВ -16 шт., АСУ ТП, УРЗА, замена ОПУ-1 шт.) | M_TP2100.PS.0052 | УНЦ систем АСУТП и ТМ | ПС 110 кВ Филипповская | нд | П | 2027 | нд | Шкаф сетевой коммутации с четырьмя коммутаторами и двумя серверами системы обеспечения единого времени | техническое обоснование инвестиционного проекта | 15.11.2021 | Ханты-Мансийский автономный округ | 1 | 1 | 1 ед. | А5-04 | 11261.58 | 1.84 | 20721.3072 | нд
1.2.1.1 | Реконструкция ПС 110/35/6 кВ Филипповская (замена В-110 кВ-2 шт., Р- 110 кВ -8 шт., ТТ-110 кВ-6 шт., ТН-110 кВ-6шт., ЗОН-110 кВ - 2шт.; В-35 кВ - 7шт., Р- 35 кВ -16 шт., АСУ ТП, УРЗА, замена ОПУ-1 шт.) | M_TP2100.PS.0052 | УНЦ систем АСУ ТП и ТМ | ПС 110 кВ Филипповская | нд | П | 2027 | нд | Шкаф гарантированного питания АСУТП и ТМ | техническое обоснование инвестиционного проекта | 15.11.2021 | Ханты-Мансийский автономный округ | 1 | 1 | 1 ед. | А5-06 | 5306.44 | 1.84 | 9763.8496 | нд
1.2.1.1 | Реконструкция ПС 110/35/6 кВ Филипповская (замена В-110 кВ-2 шт., Р- 110 кВ -8 шт., ТТ-110 кВ-6 шт., ТН-110 кВ-6шт., ЗОН-110 кВ - 2шт.; В-35 кВ - 7шт., Р- 35 кВ -16 шт., АСУ ТП, УРЗА, замена ОПУ-1 шт.) | M_TP2100.PS.0052 | УНЦ систем АСУТП и ТМ | ПС 110 кВ Филипповская | нд | П | 2027 | нд | Шкаф контроллеров присоединения для решений с использованием протокола GOOSE | техническое обоснование инвестиционного проекта | 15.11.2021 | Ханты-Мансийский автономный округ | 1 | 1 | 1 ед. | А5-09 | 6774.44 | 1.84 | 12464.9696 | нд
1.2.1.1 | Реконструкция ПС 110/35/6 кВ Филипповская (замена В-110 кВ-2 шт., Р- 110 кВ -8 шт., ТТ-110 кВ-6 шт., ТН-110 кВ-6шт., ЗОН-110 кВ - 2шт.; В-35 кВ - 7шт., Р- 35 кВ -16 шт., АСУ ТП, УРЗА, замена ОПУ-1 шт.) | M_TP2100.PS.0052 | УНЦ систем АСУТП и ТМ | ПС 110 кВ Филипповская | нд | П | 2027 | нд | АРМ оперативного персонала | техническое обоснование инвестиционного проекта | 15.11.2021 | Ханты-Мансийский автономный округ | 1 | 1 | 1 ед. | А5-07 | 860.27 | 1.84 | 1582.8968 | нд
1.2.1.1 | Реконструкция ПС 110/35/6 кВ Филипповская (замена В-110 кВ-2 шт., Р- 110 кВ -8 шт., ТТ-110 кВ-6 шт., ТН-110 кВ-6шт., ЗОН-110 кВ - 2шт.; В-35 кВ - 7шт., Р- 35 кВ -16 шт., АСУ ТП, УРЗА, замена ОПУ-1 шт.) | M_TP2100.PS.0052 | УНЦ систем АСУТП и ТМ | ПС 110 кВ Филипповская | нд | П | 2027 | нд | АРМ персонала АСУТП (РЗА) | техническое обоснование инвестиционного проекта | 15.11.2021 | Ханты-Мансийский автономный округ | 1 | 1 | 1 ед. | А5-08 | 425.87 | 1.84 | 783.6008 | нд
1.2.1.1 | Реконструкция ПС 110/35/6 кВ Филипповская (замена В-110 кВ-2 шт., Р- 110 кВ -8 шт., ТТ-110 кВ-6 шт., ТН-110 кВ-6шт., ЗОН-110 кВ - 2шт.; В-35 кВ - 7шт., Р- 35 кВ -16 шт., АСУ ТП, УРЗА, замена ОПУ-1 шт.) | M_TP2100.PS.0052 | УНЦ АСУТП присоединения | ПС 110 кВ Филипповская | нд | П | 2027 | 110 | 35 кВ и выше | техническое обоснование инвестиционного проекта | 15.11.2021 | Ханты-Мансийский автономный округ | 1 | 2 | 1 ед. | А4-02 | 1046.28 | 1.84 | 3850.3104 | нд
1.2.1.1 | Реконструкция ПС 110/35/6 кВ Филипповская (замена В-110 кВ-2 шт., Р- 110 кВ -8 шт., ТТ-110 кВ-6 шт., ТН-110 кВ-6шт., ЗОН-110 кВ - 2шт.; В-35 кВ - 7шт., Р- 35 кВ -16 шт., АСУ ТП, УРЗА, замена ОПУ-1 шт.) | M_TP2100.PS.0052 | УНЦ АСУТП присоединения | ПС 110 кВ Филипповская | нд | П | 2027 | 110 | 35 кВ и выше | техническое обоснование инвестиционного проекта | 15.11.2021 | Ханты-Мансийский автономный округ | 1 | 7 | 1 ед. | А4-02 | 1046.28 | 1.84 | 13476.0864 | нд
1.2.1.1 | Реконструкция ПС 110/35/6 кВ Филипповская (замена В-110 кВ-2 шт., Р- 110 кВ -8 шт., ТТ-110 кВ-6 шт., ТН-110 кВ-6шт., ЗОН-110 кВ - 2шт.; В-35 кВ - 7шт., Р- 35 кВ -16 шт., АСУ ТП, УРЗА, замена ОПУ-1 шт.) | M_TP2100.PS.0052 | УНЦ ИИК | ПС 110 кВ Филипповская | нд | П | 2027 | 110 | Установка программно-технического комплекса системы мониторинга и управления качеством электрической энергии | техническое обоснование инвестиционного проекта | 15.11.2021 | Ханты-Мансийский автономный округ | 1 | 1 | 1 точка учета | А1-77 | 5342.21 | 2.06 | 11004.9526 | нд
1.2.1.1 | Реконструкция ПС 110/35/6 кВ Филипповская (замена В-110 кВ-2 шт., Р- 110 кВ -8 шт., ТТ-110 кВ-6 шт., ТН-110 кВ-6шт., ЗОН-110 кВ - 2шт.; В-35 кВ - 7шт., Р- 35 кВ -16 шт., АСУ ТП, УРЗА, замена ОПУ-1 шт.) | M_TP2100.PS.0052 | УНЦ ИИК | ПС 110 кВ Филипповская | нд | П | 2027 | 35 | Установка шкафа с трехфазным прибором учета на классе 6 – 35 кВ (ячейки закрытого исполнения) для ПС 35 – 750 кВ | техническое обоснование инвестиционного проекта | 15.11.2021 | Ханты-Мансийский автономный округ | 1 | 2 | 1 точка учета | А1-51 | 656.55 | 2.06 | 2704.986 | нд
1.2.1.1 | Реконструкция ПС 110/35/6 кВ Филипповская (замена В-110 кВ-2 шт., Р- 110 кВ -8 шт., ТТ-110 кВ-6 шт., ТН-110 кВ-6шт., ЗОН-110 кВ - 2шт.; В-35 кВ - 7шт., Р- 35 кВ -16 шт., АСУ ТП, УРЗА, замена ОПУ-1 шт.) | M_TP2100.PS.0052 | УНЦ подготовки и устройства территории ПС (ЗПС) | ПС 110 кВ Филипповская | нд | П | 2027 | 110 | Тюменская область, Ханты-Мансийский автономный округ, Ямало-Ненецкий автономный округ | техническое обоснование инвестиционного проекта | 15.11.2021 | Ханты-Мансийский автономный округ | 1 | 2886 | 1 м2 | Б1-11 | 5.7 | 1 | 16450.2 | нд
1.2.1.1 | Реконструкция ПС 110/35/6 кВ Филипповская (замена В-110 кВ-2 шт., Р- 110 кВ -8 шт., ТТ-110 кВ-6 шт., ТН-110 кВ-6шт., ЗОН-110 кВ - 2шт.; В-35 кВ - 7шт., Р- 35 кВ -16 шт., АСУ ТП, УРЗА, замена ОПУ-1 шт.) | M_TP2100.PS.0052 | УНЦ на проектные и изыскательские работы для элементов ПС (ПП,ЗПС) | ПС 110 кВ Филипповская | нд | П | 2027 | 110 | Ячейка выключателя | техническое обоснование инвестиционного проекта | 15.11.2021 | Ханты-Мансийский автономный округ | 1 | 2 | 1 ячейка | П2-02 | 3290.54 | 1 | 6581.08 | нд
1.2.1.1 | Реконструкция ПС 110/35/6 кВ Филипповская (замена В-110 кВ-2 шт., Р- 110 кВ -8 шт., ТТ-110 кВ-6 шт., ТН-110 кВ-6шт., ЗОН-110 кВ - 2шт.; В-35 кВ - 7шт., Р- 35 кВ -16 шт., АСУ ТП, УРЗА, замена ОПУ-1 шт.) | M_TP2100.PS.0052 | УНЦ на проектные и изыскательские работы для отдельных элементов электрических сетей | ПС 110 кВ Филипповская | нд | П | 2027 | нд | от 301 до 501 млн. руб | техническое обоснование инвестиционного проекта | 15.11.2021 | Ханты-Мансийский автономный округ | 1 | 1 | 1 объект | П6-12 | 35458.43 | 1 | 35458.43 | нд
1.2.1.1 | Реконструкция ПС 110/35/6 кВ Филипповская (замена В-110 кВ-2 шт., Р- 110 кВ -8 шт., ТТ-110 кВ-6 шт., ТН-110 кВ-6шт., ЗОН-110 кВ - 2шт.; В-35 кВ - 7шт., Р- 35 кВ -16 шт., АСУ ТП, УРЗА, замена ОПУ-1 шт.) | M_TP2100.PS.0052 | Итого объем финансовых потребностей по инвестиционному проекту, тыс. рублей | нд | нд | нд | нд | нд | нд | нд | нд | нд | нд | нд | нд | нд | нд | нд | 640754.1651 | нд
1.2.2.2 | Реконструкция линии электропередач ВЛ 110 кВ Картопья-Вандмтор 1,2 филиала Урайские электрические сети (замена отдельностоящих дефектных опор в количестве 81 шт.) | M_TP2100.VL.0017 | УНЦ ВЛ 0,4-750 кВ на строительно-монтажные работы без опор и провода | ВЛ 110 кВ Картопья-Вандмтор 1,2 | нд | П | 2027 | 110 | двухцепная, все типы опор за исключением многогранных | техническое обоснование инвестиционного проекта | 29.11.2021 | Ханты-Мансийский автономный округ | 1 | 17.4 | 1 км | Л1-04-2 | 7159.92 | 2.89 | 360043.7371 | нд
1.2.2.2 | Реконструкция линии электропередач ВЛ 110 кВ Картопья-Вандмтор 1,2 филиала Урайские электрические сети (замена отдельностоящих дефектных опор в количестве 81 шт.) | M_TP2100.VL.0017 | УНЦ опор ВЛ 0,4-750 кВ | ВЛ 110 кВ Картопья-Вандмтор 1,2 | нд | П | 2027 | 110 | двухцепная, все типы опор за исключением многогранных | техническое обоснование инвестиционного проекта | 29.11.2021 | Ханты-Мансийский автономный округ | 1 | 17.4 | 1 км | Л3-04-2 | 8953.24 | 2.11 | 328709.2534 | нд
1.2.2.2 | Реконструкция линии электропередач ВЛ 110 кВ Картопья-Вандмтор 1,2 филиала Урайские электрические сети (замена отдельностоящих дефектных опор в количестве 81 шт.) | M_TP2100.VL.0017 | УНЦ провода ВЛ 0,4-750 кВ сталеалюминиевого типа | ВЛ 110 кВ Картопья-Вандмтор 1,2 | нд | П | 2027 | 110 | Сечение фазного провода 120 мм2 | техническое обоснование инвестиционного проекта | 29.11.2021 | Ханты-Мансийский автономный округ | 1 | 34.8 | 1 км по трассе | Л5-03 | 1109.82 | 2.07 | 79946.9935 | нд
1.2.2.2 | Реконструкция линии электропередач ВЛ 110 кВ Картопья-Вандмтор 1,2 филиала Урайские электрические сети (замена отдельностоящих дефектных опор в количестве 81 шт.) | M_TP2100.VL.0017 | УНЦ ОКГТ | ВЛ 110 кВ Картопья-Вандмтор 1,2 | нд | П | 2027 | нд | 48 ОВ, 83кН | техническое обоснование инвестиционного проекта | 29.11.2021 | Ханты-Мансийский автономный округ | 1 | 18.6 | 1 км | О1-02-3 | 1001.43 | 2.07 | 38557.0579 | нд
1.2.2.2 | Реконструкция линии электропередач ВЛ 110 кВ Картопья-Вандмтор 1,2 филиала Урайские электрические сети (замена отдельностоящих дефектных опор в количестве 81 шт.) | M_TP2100.VL.0017 | УНЦ устройства лежневых дорог | ВЛ 110 кВ Картопья-Вандмтор 1,2 | нд | П | 2027 | нд | устройство лежневых дорог км | техническое обоснование инвестиционного проекта | 29.11.2021 | Ханты-Мансийский автономный округ | 1 | 5.1 | 1 км | Л9-01 | 15505.16 | 2.24 | 177130.9478 | нд
1.2.2.2 | Реконструкция линии электропередач ВЛ 110 кВ Картопья-Вандмтор 1,2 филиала Урайские электрические сети (замена отдельностоящих дефектных опор в количестве 81 шт.) | M_TP2100.VL.0017 | УНЦ на разработку и утверждение ДПТ при прохождении ВЛ по землям лесного фонда (землям, покрытым лесом) | ВЛ 110 кВ Картопья-Вандмтор 1,2 | нд | П | 2027 | 110 | Протяженность 11-20,9 км | техническое обоснование инвестиционного проекта | 29.11.2021 | Ханты-Мансийский автономный округ | 1 | 17.4 | 1 км по трассе | П8-15 | 564.5 | 1 | 9822.3 | нд
1.2.2.2 | Реконструкция линии электропередач ВЛ 110 кВ Картопья-Вандмтор 1,2 филиала Урайские электрические сети (замена отдельностоящих дефектных опор в количестве 81 шт.) | M_TP2100.VL.0017 | УНЦ на разработку и утверждение ДПТ ВЛ (КЛ) по границам земельного участка | ВЛ 110 кВ Картопья-Вандмтор 1,2 | нд | П | 2027 | 110 | Протяженность до 13-24,9 км, кроме Мск и СПб | техническое обоснование инвестиционного проекта | 29.11.2021 | Ханты-Мансийский автономный округ | 1 | 17.4 | 1 км по трассе | П9-12-2 | 270.9 | 1 | 4713.66 | нд
1.2.2.2 | Реконструкция линии электропередач ВЛ 110 кВ Картопья-Вандмтор 1,2 филиала Урайские электрические сети (замена отдельностоящих дефектных опор в количестве 81 шт.) | M_TP2100.VL.0017 | УНЦ на кадастровые работы ВЛ (КЛ) и работы по установлению земельных отношений | ВЛ 110 кВ Картопья-Вандмтор 1,2 | нд | П | 2027 | 110 | Количество землепользователей до 15 | техническое обоснование инвестиционного проекта | 29.11.2021 | Ханты-Мансийский автономный округ | 1 | 0.174 | 100 км | П10-01-1 | 3050.84 | 1 | 530.8462 | нд
1.2.2.2 | Реконструкция линии электропередач ВЛ 110 кВ Картопья-Вандмтор 1,2 филиала Урайские электрические сети (замена отдельностоящих дефектных опор в количестве 81 шт.) | M_TP2100.VL.0017 | УНЦ на проектные и изыскательские работы по ВЛ | ВЛ 110 кВ Картопья-Вандмтор 1,2 | нд | П | 2027 | 110 | Протяженность 17,4 км | техническое обоснование инвестиционного проекта | 29.11.2021 | Ханты-Мансийский автономный округ | 2,18 | 1 | 1 ВЛ | П3-15 | 7800.85 | 1 | 17005.853 | нд
1.2.2.2 | Реконструкция линии электропередач ВЛ 110 кВ Картопья-Вандмтор 1,2 филиала Урайские электрические сети (замена отдельностоящих дефектных опор в количестве 81 шт.) | M_TP2100.VL.0017 | Итого объем финансовых потребностей по инвестиционному проекту, тыс. рублей | нд | нд | нд | нд | нд | нд | нд | нд | нд | нд | нд | нд | нд | нд | нд | 1016460.6489 | нд
1.2.3.1 | Установка приборов учета в соответствии с Федеральным законом от 27.12.2018 № 522-ФЗ при истечении МПИ или срока эксплуатации, при отсутствии прибора учета у потребителя (1 точка учета 0,2-0,4 кВ: прибор учета - 1 шт.) филиала АО "Россети Тюмень" Урайские электрические сети (2024г) | M_TP2100.AS.0005 | УНЦ ИИК | Урайский РЭС филиала АО "Россети Тюмень" УЭС | нд | Н | 2024 | 0.4 | Установка шкафа с трехфазным прибором учета на классе напряжения 0,4кВ в шкафу учет на стене здания, сооружения | Приказ об утв. ПСД | от 09.12.2021 № 669-и | Ханты-Мансийский автономный округ | 1 | 1 | 1 точка учета | А1-14 | 49.19 | 2.06 | 101.3314 | нд
1.2.3.1 | Установка приборов учета в соответствии с Федеральным законом от 27.12.2018 № 522-ФЗ при истечении МПИ или срока эксплуатации, при отсутствии прибора учета у потребителя (1 точка учета 0,2-0,4 кВ: прибор учета - 1 шт.) филиала АО "Россети Тюмень" Урайские электрические сети (2024г) | M_TP2100.AS.0005 | УНЦ на проектные и изыскательские работы для отдельных элементов электрических сетей | Урайский РЭС филиала АО "Россети Тюмень" УЭС | нд | Н | 2024 | нд | от 0,05 до 0,2 млн.руб. | Приказ об утв. ПСД | от 09.12.2021 № 669-и | Ханты-Мансийский автономный округ | 1 | 1 | 1 объект | П6-03 | 14.18 | 1 | 14.18 | нд
1.2.3.1 | Установка приборов учета в соответствии с Федеральным законом от 27.12.2018 № 522-ФЗ при истечении МПИ или срока эксплуатации, при отсутствии прибора учета у потребителя (1 точка учета 0,2-0,4 кВ: прибор учета - 1 шт.) филиала АО "Россети Тюмень" Урайские электрические сети (2024г) | M_TP2100.AS.0005 | Итого объем финансовых потребностей по инвестиционному проекту, тыс. рублей | нд | нд | нд | нд | нд | нд | нд | нд | нд | нд | нд | нд | нд | нд | нд | 115.5114 | нд
1.2.3.1 | Установка приборов учета в соответствии с Федеральным законом от 27.12.2018 № 522-ФЗ при истечении МПИ или срока эксплуатации, при отсутствии прибора учета у потребителя (4 точки учета 0,2-0,4 кВ: прибор учета - 4 шт.) филиала АО "Россети Тюмень" Урайские электрические сети (2025г) | M_TP2100.AS.0006 | УНЦ ИИК | Урайский РЭС филиала АО "Россети Тюмень" УЭС | нд | Н | 2025 | 0.4 | Установка шкафа с трехфазным прибором на классе напряжения 0,4кВ на стене здания, сооружения | Приказ об утв. ПСД | от 09.12.2021 № 670-и | Ханты-Мансийский автономный округ | 1 | 1 | 1 точка учета | А1-14 | 49.19 | 2.06 | 101.3314 | нд
1.2.3.1 | Установка приборов учета в соответствии с Федеральным законом от 27.12.2018 № 522-ФЗ при истечении МПИ или срока эксплуатации, при отсутствии прибора учета у потребителя (4 точки учета 0,2-0,4 кВ: прибор учета - 4 шт.) филиала АО "Россети Тюмень" Урайские электрические сети (2025г) | M_TP2100.AS.0006 | УНЦ ИИК | Урайский РЭС филиала АО "Россети Тюмень" УЭС | нд | Н | 2025 | 0.4 | Установка шкафа с трехфазным прибором учета на опоре ВЛ и подключение к питающей ВЛ-0,4 кВ с изолированными проводами | Приказ об утв. ПСД | от 09.12.2021 № 670-и | Ханты-Мансийский автономный округ | 1 | 3 | 1 точка учета | А1-13 | 60.16 | 2.06 | 371.7888 | нд
1.2.3.1 | Установка приборов учета в соответствии с Федеральным законом от 27.12.2018 № 522-ФЗ при истечении МПИ или срока эксплуатации, при отсутствии прибора учета у потребителя (4 точки учета 0,2-0,4 кВ: прибор учета - 4 шт.) филиала АО "Россети Тюмень" Урайские электрические сети (2025г) | M_TP2100.AS.0006 | УНЦ на проектные и изыскательские работы для отдельных элементов электрических сетей | Урайский РЭС филиала АО "Россети Тюмень" УЭС | нд | Н | 2025 | нд | от 0,2 до 0,6 млн.руб. | Приказ об утв. ПСД | от 09.12.2021 № 670-и | Ханты-Мансийский автономный округ | 1 | 1 | 1 объект | П6-04 | 56.73 | 1 | 56.73 | нд
1.2.3.1 | Установка приборов учета в соответствии с Федеральным законом от 27.12.2018 № 522-ФЗ при истечении МПИ или срока эксплуатации, при отсутствии прибора учета у потребителя (4 точки учета 0,2-0,4 кВ: прибор учета - 4 шт.) филиала АО "Россети Тюмень" Урайские электрические сети (2025г) | M_TP2100.AS.0006 | Итого объем финансовых потребностей по инвестиционному проекту, тыс. рублей | нд | нд | нд | нд | нд | нд | нд | нд | нд | нд | нд | нд | нд | нд | нд | 529.8502 | нд
1.2.3.1 | Установка приборов учета в соответствии с Федеральным законом от 27.12.2018 № 522-ФЗ при истечении МПИ или срока эксплуатации, при отсутствии прибора учета у потребителя (2 точки учета 0,2-0,4 кВ: прибор учета - 1 шт., трансформатор тока - 3шт.) филиала АО "Россети Тюмень" Урайские электрические сети (2026г) | M_TP2100.AS.0007 | УНЦ ИИК | Урайский РЭС филиала АО "Россети Тюмень" УЭС | нд | Н | 2026 | 0.4 | Установка шкафа с трехфазным прибором на классе напряжения 0,4кВ на стене здания, сооружения | Приказ об утв. ПСД | от 09.12.2021 № 671-и | Ханты-Мансийский автономный округ | 1 | 1 | 1 точка учета | А1-14 | 49.19 | 2.06 | 101.3314 | нд
1.2.3.1 | Установка приборов учета в соответствии с Федеральным законом от 27.12.2018 № 522-ФЗ при истечении МПИ или срока эксплуатации, при отсутствии прибора учета у потребителя (2 точки учета 0,2-0,4 кВ: прибор учета - 1 шт., трансформатор тока - 3шт.) филиала АО "Россети Тюмень" Урайские электрические сети (2026г) | M_TP2100.AS.0007 | УНЦ ИИК | Урайский РЭС филиала АО "Россети Тюмень" УЭС | нд | Н | 2026 | 0.4 | Установка или замена ТТ 0,4 кВ | Приказ об утв. ПСД | от 09.12.2021 № 671-и | Ханты-Мансийский автономный округ | 1 | 1 | 1 точка учета | А1-80 | 17.18 | 2.06 | 35.3908 | нд
1.2.3.1 | Установка приборов учета в соответствии с Федеральным законом от 27.12.2018 № 522-ФЗ при истечении МПИ или срока эксплуатации, при отсутствии прибора учета у потребителя (2 точки учета 0,2-0,4 кВ: прибор учета - 1 шт., трансформатор тока - 3шт.) филиала АО "Россети Тюмень" Урайские электрические сети (2026г) | M_TP2100.AS.0007 | УНЦ на проектные и изыскательские работы для отдельных элементов электрических сетей | Урайский РЭС филиала АО "Россети Тюмень" УЭС | нд | Н | 2026 | нд | от 0,05 до 0,2 млн.руб. | Приказ об утв. ПСД | от 09.12.2021 № 671-и | Ханты-Мансийский автономный округ | 1 | 1 | 1 объект | П6-03 | 14.18 | 1 | 14.18 | нд
1.2.3.1 | Установка приборов учета в соответствии с Федеральным законом от 27.12.2018 № 522-ФЗ при истечении МПИ или срока эксплуатации, при отсутствии прибора учета у потребителя (2 точки учета 0,2-0,4 кВ: прибор учета - 1 шт., трансформатор тока - 3шт.) филиала АО "Россети Тюмень" Урайские электрические сети (2026г) | M_TP2100.AS.0007 | Итого объем финансовых потребностей по инвестиционному проекту, тыс. рублей | нд | нд | нд | нд | нд | нд | нд | нд | нд | нд | нд | нд | нд | нд | нд | 136.7222 | нд
1.2.3.1 | Установка приборов учета в соответствии с Федеральным законом от 27.12.2018 № 522-ФЗ при истечении МПИ или срока эксплуатации, при отсутствии прибора учета у потребителя (3 точки учета 0,2-0,4 кВ: прибор учета - 3 шт.) филиала АО "Россети Тюмень" Урайские электрические сети. (2027г) | M_TP2100.AS.0008 | УНЦ ИИК | Урайский РЭС филиала АО "Россети Тюмень" УЭС | нд | Н | 2027 | 0.4 | Установка шкафа с трехфазным прибором на классе напряжения 0,4кВ на стене здания, сооружения | Приказ об утв. ПСД | от 09.12.2021 № 672-и | Ханты-Мансийский автономный округ | 1 | 3 | 1 точка учета | А1-14 | 49.19 | 2.06 | 303.9942 | нд
1.2.3.1 | Установка приборов учета в соответствии с Федеральным законом от 27.12.2018 № 522-ФЗ при истечении МПИ или срока эксплуатации, при отсутствии прибора учета у потребителя (3 точки учета 0,2-0,4 кВ: прибор учета - 3 шт.) филиала АО "Россети Тюмень" Урайские электрические сети. (2027г) | M_TP2100.AS.0008 | УНЦ на проектные и изыскательские работы для отдельных элементов электрических сетей | Урайский РЭС филиала АО "Россети Тюмень" УЭС | нд | Н | 2027 | нд | от 0,2 до 0,6 млн.руб. | Приказ об утв. ПСД | от 09.12.2021 № 672-и | Ханты-Мансийский автономный округ | 1 | 1 | 1 объект | П6-04 | 56.73 | 1 | 56.73 | нд
1.2.3.1 | Установка приборов учета в соответствии с Федеральным законом от 27.12.2018 № 522-ФЗ при истечении МПИ или срока эксплуатации, при отсутствии прибора учета у потребителя (3 точки учета 0,2-0,4 кВ: прибор учета - 3 шт.) филиала АО "Россети Тюмень" Урайские электрические сети. (2027г) | M_TP2100.AS.0008 | Итого объем финансовых потребностей по инвестиционному проекту, тыс. рублей | нд | нд | нд | нд | нд | нд | нд | нд | нд | нд | нд | нд | нд | нд | нд | 360.7242 | нд
1.2.4.1 | Реконструкция ПС 110/10 кВ Геологическая (реконструкция инженерно-технических средств охраны (системы видеонаблюдения, охраны периметра по программе "Антитеррор")) | F_TP2100.PR.0027 | УНЦ комплекса систем безопасности ПС | ПС 110 кВ Геологическая | нд | C | 2024 | нд | Шкаф серверов системы видеонаблюдения | Приказ об утверждении ПСД | от 02.08.2023 № 553 | Ханты-Мансийский автономный округ | 1 | 1 | 1 шт. | И15-01 | 3499.04 | 2.06 | 7208.0224 | Изменение стоимости ИП в связи с утверждением ПСД. Приказ об утверждении ПСД от 02.08.2023 № 553.Без изменения срока реализации.
1.2.4.1 | Реконструкция ПС 110/10 кВ Геологическая (реконструкция инженерно-технических средств охраны (системы видеонаблюдения, охраны периметра по программе "Антитеррор")) | F_TP2100.PR.0027 | УНЦ комплекса систем безопасности ПС | ПС 110 кВ Геологическая | нд | C | 2024 | нд | Стационарная камера охранного (технологического) видеонаблюдения | Приказ об утверждении ПСД | от 02.08.2023 № 553 | Ханты-Мансийский автономный округ | 1 | 15 | 1 точка наблюдения | И15-05 | 234.29 | 2.06 | 7239.561 | Изменение стоимости ИП в связи с утверждением ПСД. Приказ об утверждении ПСД от 02.08.2023 № 553.Без изменения срока реализации.
1.2.4.1 | Реконструкция ПС 110/10 кВ Геологическая (реконструкция инженерно-технических средств охраны (системы видеонаблюдения, охраны периметра по программе "Антитеррор")) | F_TP2100.PR.0027 | УНЦ комплекса систем безопасности ПС | ПС 110 кВ Геологическая | нд | C | 2024 | нд | АРМ персонала комплекса систем безопасности | Приказ об утверждении ПСД | от 02.08.2023 № 553 | Ханты-Мансийский автономный округ | 1 | 1 | 1 шт | И15-03 | 309.99 | 2.06 | 638.5794 | Изменение стоимости ИП в связи с утверждением ПСД. Приказ об утверждении ПСД от 02.08.2023 № 553.Без изменения срока реализации.
1.2.4.1 | Реконструкция ПС 110/10 кВ Геологическая (реконструкция инженерно-технических средств охраны (системы видеонаблюдения, охраны периметра по программе "Антитеррор")) | F_TP2100.PR.0027 | УНЦ на проектные и изыскательские работы для отдельных элементов электрических сетей | ПС 110 кВ Геологическая | нд | C | 2024 | нд | от 11 до 21 млн. руб | Приказ об утверждении ПСД | от 02.08.2023 № 553 | Ханты-Мансийский автономный округ | 1 | 1 | 1 объект | П6-08 | 2127.51 | 1 | 2127.51 | Изменение стоимости ИП в связи с утверждением ПСД. Приказ об утверждении ПСД от 02.08.2023 № 553.Без изменения срока реализации.
1.2.4.1 | Реконструкция ПС 110/10 кВ Геологическая (реконструкция инженерно-технических средств охраны (системы видеонаблюдения, охраны периметра по программе "Антитеррор")) | F_TP2100.PR.0027 | Итого объем финансовых потребностей по инвестиционному проекту, тыс. рублей | нд | нд | нд | нд | нд | нд | нд | нд | нд | нд | нд | нд | нд | нд | нд | 17213.6728 | нд
1.2.4.1 | Реконструкция периметрального ограждения базы ЦРЭС (базы Кондинского участка УРЭС) филиала Урайские ЭС по программе "Антитеррор" | H_TP2100.PR.0030 | УНЦ защитных конструкций ПС | База Центрального РЭС УЭС | нд | П | 2024 | нд | Откатные (раздвижные, автоматические, противопожарные) ворота | Приказ об утверждении ПСД | от 22.12.2023 № 886 | Ханты-Мансийский автономный округ | 1 | 2 | 1 ед | У3-02 | 294.93 | 1.84 | 1085.3424 | нд
1.2.4.1 | Реконструкция периметрального ограждения базы ЦРЭС (базы Кондинского участка УРЭС) филиала Урайские ЭС по программе "Антитеррор" | H_TP2100.PR.0030 | УНЦ защитных ограждений ПС | База Центрального РЭС УЭС | нд | П | 2024 | нд | Ограждение наружное | Приказ об утверждении ПСД | от 22.12.2023 № 886 | Ханты-Мансийский автономный округ | 1 | 586 | 1 м периметра ПС | У4-01 | 18.6 | 1.84 | 20055.264 | нд
1.2.4.1 | Реконструкция периметрального ограждения базы ЦРЭС (базы Кондинского участка УРЭС) филиала Урайские ЭС по программе "Антитеррор" | H_TP2100.PR.0030 | УНЦ комплекса систем безопасности ПС | База Центрального РЭС УЭС | нд | П | 2024 | нд | Устройство турникета | Приказ об утверждении ПСД | от 22.12.2023 № 886 | Ханты-Мансийский автономный округ | 1 | 1 | 1 шт | И15-06 | 418.14 | 2.06 | 861.3684 | нд
1.2.4.1 | Реконструкция периметрального ограждения базы ЦРЭС (базы Кондинского участка УРЭС) филиала Урайские ЭС по программе "Антитеррор" | H_TP2100.PR.0030 | УНЦ комплекса систем безопасности ПС | База Центрального РЭС УЭС | нд | П | 2024 | нд | СКУД | Приказ об утверждении ПСД | от 22.12.2023 № 886 | Ханты-Мансийский автономный округ | 1 | 1 | 1 точка доступа | И15-07 | 212.14 | 2.06 | 437.0084 | нд
1.2.4.1 | Реконструкция периметрального ограждения базы ЦРЭС (базы Кондинского участка УРЭС) филиала Урайские ЭС по программе "Антитеррор" | H_TP2100.PR.0030 | УНЦ комплекса систем безопасности ПС | База Центрального РЭС УЭС | нд | П | 2024 | нд | АРМ персонала комплекса систем безопасности | Приказ об утверждении ПСД | от 22.12.2023 № 886 | Ханты-Мансийский автономный округ | 1 | 1 | 1 шт | И15-03 | 309.99 | 2.06 | 638.5794 | нд
1.2.4.1 | Реконструкция периметрального ограждения базы ЦРЭС (базы Кондинского участка УРЭС) филиала Урайские ЭС по программе "Антитеррор" | H_TP2100.PR.0030 | УНЦ на проектные и изыскательские работы для отдельных элементов электрических сетей | нд | нд | П | 2024 | нд | от 21 до 51 млн. руб. | Приказ об утверждении ПСД | от 22.12.2023 № 886 | Ханты-Мансийский автономный округ | 1 | 1 | 1 объект | П6-09 | 4255.01 | 1 | 4255.01 | нд
1.2.4.1 | Реконструкция периметрального ограждения базы ЦРЭС (базы Кондинского участка УРЭС) филиала Урайские ЭС по программе "Антитеррор" | H_TP2100.PR.0030 | Итого объем финансовых потребностей по инвестиционному проекту, тыс. рублей | нд | нд | нд | нд | нд | нд | нд | нд | нд | нд | нд | нд | нд | нд | нд | 27332.5726 | нд
1.2.4.1 | Реконструкция периметрального ограждения базы СРЭС филиала Урайские ЭС по программе "Антитеррор" | H_TP2100.PR.0031 | УНЦ защитных конструкций ПС | База Советского РЭС УЭС | нд | П | 2024 | нд | Откатные (раздвижные, автоматические, противопожарные) ворота | Приказ об утверждении ПСД | от 22.12.2023 № 884 | Ханты-Мансийский автономный округ | 1 | 4 | 1 ед | У3-02 | 294.93 | 1.84 | 2170.6848 | нд
1.2.4.1 | Реконструкция периметрального ограждения базы СРЭС филиала Урайские ЭС по программе "Антитеррор" | H_TP2100.PR.0031 | УНЦ защитных ограждений ПС | База Советского РЭС УЭС | нд | П | 2024 | нд | Ограждение наружное | Приказ об утверждении ПСД | от 22.12.2023 № 884 | Ханты-Мансийский автономный округ | 1 | 525 | 1 м периметра ПС | У4-01 | 18.6 | 1.84 | 17967.6 | нд
1.2.4.1 | Реконструкция периметрального ограждения базы СРЭС филиала Урайские ЭС по программе "Антитеррор" | H_TP2100.PR.0031 | УНЦ защитных ограждений ПС | База Советского РЭС УЭС | нд | П | 2024 | нд | Ограждение внутреннее сетчатое | Приказ об утверждении ПСД | от 22.12.2023 № 884 | Ханты-Мансийский автономный округ | 1 | 34 | 1 м периметра ПС | У4-03 | 8.02 | 1.84 | 501.7312 | нд
1.2.4.1 | Реконструкция периметрального ограждения базы СРЭС филиала Урайские ЭС по программе "Антитеррор" | H_TP2100.PR.0031 | УНЦ комплекса систем безопасности ПС | База Советского РЭС УЭС | нд | П | 2024 | нд | Устройство турникета | Приказ об утверждении ПСД | от 22.12.2023 № 884 | Ханты-Мансийский автономный округ | 1 | 1 | 1 шт | И15-06 | 418.14 | 2.06 | 861.3684 | нд
1.2.4.1 | Реконструкция периметрального ограждения базы СРЭС филиала Урайские ЭС по программе "Антитеррор" | H_TP2100.PR.0031 | УНЦ комплекса систем безопасности ПС | База Советского РЭС УЭС | нд | П | 2024 | нд | СКУД | Приказ об утверждении ПСД | от 22.12.2023 № 884 | Ханты-Мансийский автономный округ | 1 | 1 | 1 точка доступа | И15-07 | 212.14 | 2.06 | 437.0084 | нд
1.2.4.1 | Реконструкция периметрального ограждения базы СРЭС филиала Урайские ЭС по программе "Антитеррор" | H_TP2100.PR.0031 | УНЦ комплекса систем безопасности ПС | База Советского РЭС УЭС | нд | П | 2024 | нд | АРМ персонала комплекса систем безопасности | Приказ об утверждении ПСД | от 22.12.2023 № 884 | Ханты-Мансийский автономный округ | 1 | 1 | 1 шт | И15-03 | 309.99 | 2.06 | 638.5794 | нд
1.2.4.1 | Реконструкция периметрального ограждения базы СРЭС филиала Урайские ЭС по программе "Антитеррор" | H_TP2100.PR.0031 | УНЦ здания КПП | База Советского РЭС УЭС | нд | П | 2024 | нд | КПП | Приказ об утверждении ПСД | от 22.12.2023 № 884 | Ханты-Мансийский автономный округ | 1 | 1 | 1 ед | З7-01 | 7806.58 | 1.84 | 14364.1072 | нд
1.2.4.1 | Реконструкция периметрального ограждения базы СРЭС филиала Урайские ЭС по программе "Антитеррор" | H_TP2100.PR.0031 | УНЦ на проектные и изыскательские работы для отдельных элементов электрических сетей | База Советского РЭС УЭС | нд | П | 2024 | нд | от 21 до 51 млн. руб. | Приказ об утверждении ПСД | от 22.12.2023 № 884 | Ханты-Мансийский автономный округ | 1 | 1 | 1 объект | П6-09 | 4255.01 | 1 | 4255.01 | нд
1.2.4.1 | Реконструкция периметрального ограждения базы СРЭС филиала Урайские ЭС по программе "Антитеррор" | H_TP2100.PR.0031 | Итого объем финансовых потребностей по инвестиционному проекту, тыс. рублей | нд | нд | нд | нд | нд | нд | нд | нд | нд | нд | нд | нд | нд | нд | нд | 41196.0894 | нд
1.2.4.2 | Модернизация системы телефонной связи Советского РЭС УЭС (замена диспетчерской АТС) | M_TP2100.PR.0044 | УНЦ сети связи | База Советского РЭС УЭС | нд | Н | 2026 | нд | УПАТС для ПС 35-150 кВ | техническое обоснование инвестиционного проекта | 16.11.2021 | Ханты-Мансийский автономный округ | 1 | 1 | 1 объект | И14-01 | 10052 | 1.82 | 18294.64 | нд
1.2.4.2 | Модернизация системы телефонной связи Советского РЭС УЭС (замена диспетчерской АТС) | M_TP2100.PR.0044 | УНЦ на проектные и изыскательские работы для отдельных элементов электрических сетей | База Советского РЭС УЭС | нд | Н | 2026 | нд | от 11 до 21 млн. руб | техническое обоснование инвестиционного проекта | 16.11.2021 | Ханты-Мансийский автономный округ | 1 | 1 | 1 объект | П6-08 | 2127.51 | 1 | 2127.51 | нд
1.2.4.2 | Модернизация системы телефонной связи Советского РЭС УЭС (замена диспетчерской АТС) | M_TP2100.PR.0044 | Итого объем финансовых потребностей по инвестиционному проекту, тыс. рублей | нд | нд | нд | нд | нд | нд | нд | нд | нд | нд | нд | нд | нд | нд | нд | 20422.15 | нд
1.2.4.2 | Модернизация диспетчерского пункта ОДС филиала АО "Россети Тюмень" Урайские ЭС | M_TP2100.PR.0045 | УНЦ систем АСУТП и ТМ | База Урайского РЭС УЭС | нд | И | 2026 | нд | Шкаф серверного оборудования резервный типа ШСО 2 | техническое обоснование инвестиционного проекта | 16.11.2021 | Ханты-Мансийский автономный округ | 1 | 1 | 1 ед | А5-03 | 18678.07 | 1.84 | 34367.6488 | нд
1.2.4.2 | Модернизация диспетчерского пункта ОДС филиала АО "Россети Тюмень" Урайские ЭС | M_TP2100.PR.0045 | УНЦ систем АСУ ТП и ТМ | База Урайского РЭС УЭС | нд | И | 2026 | нд | Шкаф гарантированного питания АСУТП и ТМ | техническое обоснование инвестиционного проекта | 16.11.2021 | Ханты-Мансийский автономный округ | 1 | 1 | 1 ед | А5-06 | 5306.44 | 1.84 | 9763.8496 | нд
1.2.4.2 | Модернизация диспетчерского пункта ОДС филиала АО "Россети Тюмень" Урайские ЭС | M_TP2100.PR.0045 | УНЦ систем АСУТП и ТМ | База Урайского РЭС УЭС | нд | И | 2026 | нд | АРМ оперативного персонала | техническое обоснование инвестиционного проекта | 16.11.2021 | Ханты-Мансийский автономный округ | 1 | 2 | 1 ед | А5-07 | 860.27 | 1.84 | 3165.7936 | нд
1.2.4.2 | Модернизация диспетчерского пункта ОДС филиала АО "Россети Тюмень" Урайские ЭС | M_TP2100.PR.0045 | УНЦ систем АСУТП и ТМ | База Урайского РЭС УЭС | нд | И | 2026 | 110 | Шкаф основного контроллера связи и управления | техническое обоснование инвестиционного проекта | 16.11.2021 | Ханты-Мансийский автономный округ | 1 | 12 | 1 ед | А5-01 | 2252.79 | 1.84 | 49741.6032 | нд
1.2.4.2 | Модернизация диспетчерского пункта ОДС филиала АО "Россети Тюмень" Урайские ЭС | M_TP2100.PR.0045 | УНЦ сети связи | База Урайского РЭС УЭС | нд | И | 2026 | нд | ЛВС | техническое обоснование инвестиционного проекта | 16.11.2021 | Ханты-Мансийский автономный округ | 1 | 1 | 1 объект | И14-09 | 4497.95 | 1.82 | 8186.269 | нд
1.2.4.2 | Модернизация диспетчерского пункта ОДС филиала АО "Россети Тюмень" Урайские ЭС | M_TP2100.PR.0045 | УНЦ сети связи | База Урайского РЭС УЭС | нд | И | 2026 | 6 | Оборудование электропитания, 6 кВт | техническое обоснование инвестиционного проекта | 16.11.2021 | Ханты-Мансийский автономный округ | 1 | 1 | 1 объект | И14-07 | 2018.62 | 1.82 | 3673.8884 | нд
1.2.4.2 | Модернизация диспетчерского пункта ОДС филиала АО "Россети Тюмень" Урайские ЭС | M_TP2100.PR.0045 | УНЦ на проектные и изыскательские работы для отдельных элементов электрических сетей | База Урайского РЭС УЭС | нд | И | 2026 | нд | от 51 до 151 млн. руб | техническое обоснование инвестиционного проекта | 16.11.2021 | Ханты-Мансийский автономный округ | 1 | 1 | 1 объект | П6-10 | 10637.53 | 1 | 10637.53 | нд
1.2.4.2 | Модернизация диспетчерского пункта ОДС филиала АО "Россети Тюмень" Урайские ЭС | M_TP2100.PR.0045 | Итого объем финансовых потребностей по инвестиционному проекту, тыс. рублей | нд | нд | нд | нд | нд | нд | нд | нд | нд | нд | нд | нд | нд | нд | нд | 119536.5826 | нд
1.6 | ССПД узел связи ПС 220 кВ Картопья - ПС 110/10 кВ Агириш с отпайкой к ПС 110/10 кВ Новокомсомольская (ВОЛС - 79,45км. Новое строительство) | M_NS2100.PR.0001 | УНЦ ИВКЭ | ВЛ 110 кВ Картопья-Агириш | нд | Н | 2026 | нд | ИВКЭ для ПС (ЗПС) 35 кВ и выше | техническое обоснование инвестиционного проекта | 21.02.2022 | Ханты-Мансийский автономный округ | 1 | 4 | 1 ед | А2-02 | 1128.8 | 1.22 | 5508.544 | нд
1.6 | ССПД узел связи ПС 220 кВ Картопья - ПС 110/10 кВ Агириш с отпайкой к ПС 110/10 кВ Новокомсомольская (ВОЛС - 79,45км. Новое строительство) | M_NS2100.PR.0001 | УНЦ ИВКЭ | ВЛ 110 кВ Картопья-Агириш | нд | Н | 2026 | нд | ИВКЭ для ПС (ЗПС) 35 кВ и выше | техническое обоснование инвестиционного проекта | 21.02.2022 | Ханты-Мансийский автономный округ | 1 | 4 | 1 ед | А2-02 | 1128.8 | 1.22 | 5508.544 | нд
1.6 | ССПД узел связи ПС 220 кВ Картопья - ПС 110/10 кВ Агириш с отпайкой к ПС 110/10 кВ Новокомсомольская (ВОЛС - 79,45км. Новое строительство) | M_NS2100.PR.0001 | УНЦ ОКГТ | ВЛ 110 кВ Картопья-Агириш | нд | Н | 2026 | нд | 48 ОВ, 114кН | техническое обоснование инвестиционного проекта | 21.02.2022 | Ханты-Мансийский автономный округ | 1 | 77.4 | 1 км | О1-03-3 | 1068.65 | 2.07 | 171216.9657 | нд
1.6 | ССПД узел связи ПС 220 кВ Картопья - ПС 110/10 кВ Агириш с отпайкой к ПС 110/10 кВ Новокомсомольская (ВОЛС - 79,45км. Новое строительство) | M_NS2100.PR.0001 | УНЦ ВОК в трубе в земле | ВЛ 110 кВ Картопья-Агириш | нд | Н | 2026 | нд | 48 ОВ, 20кН | техническое обоснование инвестиционного проекта | 21.02.2022 | Ханты-Мансийский автономный округ | 1 | 2.05 | 1 км | О4-06-3 | 680.81 | 1.96 | 2735.4946 | нд
1.6 | ССПД узел связи ПС 220 кВ Картопья - ПС 110/10 кВ Агириш с отпайкой к ПС 110/10 кВ Новокомсомольская (ВОЛС - 79,45км. Новое строительство) | M_NS2100.PR.0001 | УНЦ на проектные и изыскательские работы для отдельных элементов электрических сетей | ВЛ 110 кВ Картопья-Агириш | нд | Н | 2026 | нд | от 151 до 301 млн. руб | техническое обоснование инвестиционного проекта | 21.02.2022 | Ханты-Мансийский автономный округ | 1 | 1 | 1 объект | П6-11 | 21275.06 | 1 | 21275.06 | нд
1.6 | ССПД узел связи ПС 220 кВ Картопья - ПС 110/10 кВ Агириш с отпайкой к ПС 110/10 кВ Новокомсомольская (ВОЛС - 79,45км. Новое строительство) | M_NS2100.PR.0001 | Итого объем финансовых потребностей по инвестиционному проекту, тыс. рублей | нд | нд | нд | нд | нд | нд | нд | нд | нд | нд | нд | нд | нд | нд | нд | 206244.6083 | нд
1.6 | ССПД узел связи базы Кондинского участка УЭС – ПС 110/10 кВ Мортка (ВОЛС – 31,5 км. Новое строительство) | M_NS2100.PR.0002 | УНЦ ОКСН | ВЛ 110 кВ Сотник-МДФ | нд | И | 2024 | нд | количество волокон-48 шт., максимально-допустимая растягивающая нагрузка 1 кН | Приказ об ПСД утверждение | от 04.08.2023 № 11-Э | Ханты-Мансийский автономный округ | 1 | 31.061 | 1 км | О2-06-1 | 403.11 | 2.07 | 25918.4694 | Утверждение ПСД. Приказ об ПСД утверждение от 04.08.2023 № 11-Э. Без изменения срока реализации.
1.6 | ССПД узел связи базы Кондинского участка УЭС – ПС 110/10 кВ Мортка (ВОЛС – 31,5 км. Новое строительство) | M_NS2100.PR.0002 | УНЦ ВОК в трубе в земле | ВЛ 110 кВ Сотник-МДФ | нд | И | 2024 | нд | количество волокон-48 шт., максимально-допустимая растягивающая нагрузка 2 кН | Приказ об ПСД утверждение | от 04.08.2023 № 11-Э | Ханты-Мансийский автономный округ | 1 | 0.911 | 1 км | О4-06-2 | 675.09 | 1.96 | 1205.4137 | Утверждение ПСД. Приказ об ПСД утверждение от 04.08.2023 № 11-Э. Без изменения срока реализации.
1.6 | ССПД узел связи базы Кондинского участка УЭС – ПС 110/10 кВ Мортка (ВОЛС – 31,5 км. Новое строительство) | M_NS2100.PR.0002 | УНЦ систем АСУТП и ТМ | ВЛ 110 кВ Сотник-МДФ | нд | И | 2024 | 110 | Шкаф основного контроллера связи и управления | Приказ об ПСД утверждение | от 04.08.2023 № 11-Э | Ханты-Мансийский автономный округ | 1 | 1 | 1 ед | А5-01 | 2252.79 | 1.84 | 4145.1336 | Утверждение ПСД. Приказ об ПСД утверждение от 04.08.2023 № 11-Э. Без изменения срока реализации.
1.6 | ССПД узел связи базы Кондинского участка УЭС – ПС 110/10 кВ Мортка (ВОЛС – 31,5 км. Новое строительство) | M_NS2100.PR.0002 | УНЦ систем АСУ ТП и ТМ | ВЛ 110 кВ Сотник-МДФ | нд | И | 2024 | нд | Шкаф гарантированного питания АСУТП и ТМ | Приказ об ПСД утверждение | от 04.08.2023 № 11-Э | Ханты-Мансийский автономный округ | 1 | 1 | 1 ед. | А5-06 | 5306.44 | 1.84 | 9763.8496 | Утверждение ПСД. Приказ об ПСД утверждение от 04.08.2023 № 11-Э. Без изменения срока реализации.
1.6 | ССПД узел связи базы Кондинского участка УЭС – ПС 110/10 кВ Мортка (ВОЛС – 31,5 км. Новое строительство) | M_NS2100.PR.0002 | УНЦ системы ВЧ связи 35-750 кВ | ВЛ 110 кВ Сотник-МДФ | нд | И | 2024 | 110 | Комбинировпанная аппаратура по ВЧ (ВОЛС) | Приказ об ПСД утверждение | от 04.08.2023 № 11-Э | Ханты-Мансийский автономный округ | 1 | 4 | 1 ед | А6-07 | 3657.51 | 1.84 | 26919.2736 | Утверждение ПСД. Приказ об ПСД утверждение от 04.08.2023 № 11-Э. Без изменения срока реализации.
1.6 | ССПД узел связи базы Кондинского участка УЭС – ПС 110/10 кВ Мортка (ВОЛС – 31,5 км. Новое строительство) | M_NS2100.PR.0002 | УНЦ систем АСУТП и ТМ | ВЛ 110 кВ Сотник-МДФ | нд | И | 2024 | нд | АРМ оперативного персонала | Приказ об ПСД утверждение | от 04.08.2023 № 11-Э | Ханты-Мансийский автономный округ | 1 | 2 | 1 ед. | А5-07 | 860.27 | 1.84 | 3165.7936 | Утверждение ПСД. Приказ об ПСД утверждение от 04.08.2023 № 11-Э. Без изменения срока реализации.
1.6 | ССПД узел связи базы Кондинского участка УЭС – ПС 110/10 кВ Мортка (ВОЛС – 31,5 км. Новое строительство) | M_NS2100.PR.0002 | УНЦ системы ВЧ связи 35-750 кВ | ВЛ 110 кВ Сотник-МДФ | нд | И | 2024 | 110 | Устройство присоединения ВЧ-связи на ЛЭП-110 (150)кВ | Приказ об ПСД утверждение | от 04.08.2023 № 11-Э | Ханты-Мансийский автономный округ | 1 | 4 | 1 ед | А6-02-3 | 1858.48 | 1.84 | 13678.4128 | Утверждение ПСД. Приказ об ПСД утверждение от 04.08.2023 № 11-Э. Без изменения срока реализации.
1.6 | ССПД узел связи базы Кондинского участка УЭС – ПС 110/10 кВ Мортка (ВОЛС – 31,5 км. Новое строительство) | M_NS2100.PR.0002 | УНЦ на проектные и изыскательские работы для отдельных элементов электрических сетей | ВЛ 110 кВ Сотник-МДФ | нд | И | 2024 | нд | от 51 до 151 млн. руб | Приказ об ПСД утверждение | от 04.08.2023 № 11-Э | Ханты-Мансийский автономный округ | 1 | 1 | 1 объект | П6-10 | 10637.53 | 1 | 10637.53 | Утверждение ПСД. Приказ об ПСД утверждение от 04.08.2023 № 11-Э. Без изменения срока реализации.
1.6 | ССПД узел связи базы Кондинского участка УЭС – ПС 110/10 кВ Мортка (ВОЛС – 31,5 км. Новое строительство) | M_NS2100.PR.0002 | Итого объем финансовых потребностей по инвестиционному проекту, тыс. рублей | нд | нд | нд | нд | нд | нд | нд | нд | нд | нд | нд | нд | нд | нд | нд | 95433.8763 | нд
1.6 | Установка систем видеонаблюдения на производственных базах УЭС, СРЭС, Кондинского участка УЭС (новое строительство) | M_NS2100.PH.0001 | УНЦ комплекса систем безопасности ПС | Производственные базы УЭС, СРЭС, Кондиннский участок | нд | Н | 2025 | нд | АРМ персонала комплекса систем безопасности | техническое обоснование инвестиционного проекта | 16.11.2021 | Ханты-Мансийский автономный округ | 1 | 3 | 1 шт | И15-03 | 309.99 | 2.06 | 1915.7382 | нд
1.6 | Установка систем видеонаблюдения на производственных базах УЭС, СРЭС, Кондинского участка УЭС (новое строительство) | M_NS2100.PH.0001 | УНЦ комплекса систем безопасности ПС | Производственные базы УЭС, СРЭС, Кондиннский участок | нд | Н | 2025 | нд | Поворотная камера охранного (технологического) видеонаблюдения | техническое обоснование инвестиционного проекта | 16.11.2021 | Ханты-Мансийский автономный округ | 1 | 8 | 1 точка наблюдения | И15-04 | 1035.84 | 2.06 | 17070.6432 | нд
1.6 | Установка систем видеонаблюдения на производственных базах УЭС, СРЭС, Кондинского участка УЭС (новое строительство) | M_NS2100.PH.0001 | УНЦ комплекса систем безопасности ПС | Производственные базы УЭС, СРЭС, Кондиннский участок | нд | Н | 2025 | нд | Стационарная камера охранного (технологического) видеонаблюдения | техническое обоснование инвестиционного проекта | 16.11.2021 | Ханты-Мансийский автономный округ | 1 | 31 | 1 точка наблюдения | И15-05 | 234.29 | 2.06 | 14961.7594 | нд
1.6 | Установка систем видеонаблюдения на производственных базах УЭС, СРЭС, Кондинского участка УЭС (новое строительство) | M_NS2100.PH.0001 | УНЦ на проектные и изыскательские работы для отдельных элементов электрических сетей | Производственные базы УЭС, СРЭС, Кондиннский участок | нд | Н | 2025 | нд | от 21 до 51 млн. руб | техническое обоснование инвестиционного проекта | 16.11.2021 | Ханты-Мансийский автономный округ | 1 | 1 | 1 объект | П6-09 | 4255.01 | 1 | 4255.01 | нд
1.6 | Установка систем видеонаблюдения на производственных базах УЭС, СРЭС, Кондинского участка УЭС (новое строительство) | M_NS2100.PH.0001 | Итого объем финансовых потребностей по инвестиционному проекту, тыс. рублей | нд | нд | нд | нд | нд | нд | нд | нд | нд | нд | нд | нд | нд | нд | нд | 38203.1508 | нд
1.6 | Проектирование ВОЛС в филиале АО "Россети Тюмень" Урайские ЭС для создания магистральной сети связи протяженностью 176 км (ПС Мортка - опора 364 ВЛ 110 кВ Тавда-Сотник с отпайкой на ПС Кума протяженностью 87 км, собственник АО "Россети Тюмень"; опора 364 ВЛ 110 кВ Тавда-Сотник - ПС Тавда с отпайками на ПС Карабашка, ПС Чапаевская протяженностью 89 км, собственник МРСК Урала) | M_NS2100.PR.0003 | УНЦ ИВКЭ | ВЛ 110 кВ Тавда-Сотник | нд | И | 2024 | нд | ИВКЭ для ПС (ЗПС) 35 кВ и выше | техническое обоснование инвестиционного проекта | 1.11.2021 | Ханты-Мансийский автономный округ | 1 | 2 | 1 ед. | А2-02 | 1128.8 | 1.22 | 2754.272 | нд
1.6 | Проектирование ВОЛС в филиале АО "Россети Тюмень" Урайские ЭС для создания магистральной сети связи протяженностью 176 км (ПС Мортка - опора 364 ВЛ 110 кВ Тавда-Сотник с отпайкой на ПС Кума протяженностью 87 км, собственник АО "Россети Тюмень"; опора 364 ВЛ 110 кВ Тавда-Сотник - ПС Тавда с отпайками на ПС Карабашка, ПС Чапаевская протяженностью 89 км, собственник МРСК Урала) | M_NS2100.PR.0003 | УНЦ ИВКЭ | ВЛ 110 кВ Тавда-Сотник | нд | И | 2024 | нд | ИВКЭ для ПС (ЗПС) 35 кВ и выше | техническое обоснование инвестиционного проекта | 1.11.2021 | Ханты-Мансийский автономный округ | 1 | 5 | 1 ед. | А2-02 | 1128.8 | 1.22 | 6885.68 | нд
1.6 | Проектирование ВОЛС в филиале АО "Россети Тюмень" Урайские ЭС для создания магистральной сети связи протяженностью 176 км (ПС Мортка - опора 364 ВЛ 110 кВ Тавда-Сотник с отпайкой на ПС Кума протяженностью 87 км, собственник АО "Россети Тюмень"; опора 364 ВЛ 110 кВ Тавда-Сотник - ПС Тавда с отпайками на ПС Карабашка, ПС Чапаевская протяженностью 89 км, собственник МРСК Урала) | M_NS2100.PR.0003 | УНЦ ОКГТ | ВЛ 110 кВ Тавда-Сотник | нд | И | 2024 | нд | 48 ОВ, 83кН | техническое обоснование инвестиционного проекта | 1.11.2021 | Ханты-Мансийский автономный округ | 1 | 175.5 | 1 км | О1-02-3 | 1001.43 | 2.07 | 363804.4975 | нд
1.6 | Проектирование ВОЛС в филиале АО "Россети Тюмень" Урайские ЭС для создания магистральной сети связи протяженностью 176 км (ПС Мортка - опора 364 ВЛ 110 кВ Тавда-Сотник с отпайкой на ПС Кума протяженностью 87 км, собственник АО "Россети Тюмень"; опора 364 ВЛ 110 кВ Тавда-Сотник - ПС Тавда с отпайками на ПС Карабашка, ПС Чапаевская протяженностью 89 км, собственник МРСК Урала) | M_NS2100.PR.0003 | УНЦ ВОК в трубе в земле | ВЛ 110 кВ Тавда-Сотник | нд | И | 2024 | нд | 48 ОВ, 20кН | техническое обоснование инвестиционного проекта | 1.11.2021 | Ханты-Мансийский автономный округ | 1 | 0.5 | 1 км | О4-06-3 | 680.81 | 1.96 | 667.1938 | нд
1.6 | Проектирование ВОЛС в филиале АО "Россети Тюмень" Урайские ЭС для создания магистральной сети связи протяженностью 176 км (ПС Мортка - опора 364 ВЛ 110 кВ Тавда-Сотник с отпайкой на ПС Кума протяженностью 87 км, собственник АО "Россети Тюмень"; опора 364 ВЛ 110 кВ Тавда-Сотник - ПС Тавда с отпайками на ПС Карабашка, ПС Чапаевская протяженностью 89 км, собственник МРСК Урала) | M_NS2100.PR.0003 | УНЦ на проектные и изыскательские работы для отдельных элементов электрических сетей | ВЛ 110 кВ Тавда-Сотник | нд | И | 2024 | нд | от 301 до 501 млн. руб | техническое обоснование инвестиционного проекта | 1.11.2021 | Ханты-Мансийский автономный округ | 1 | 1 | 1 объект | П6-12 | 35458.43 | 1 | 35458.43 | нд
1.6 | Проектирование ВОЛС в филиале АО "Россети Тюмень" Урайские ЭС для создания магистральной сети связи протяженностью 176 км (ПС Мортка - опора 364 ВЛ 110 кВ Тавда-Сотник с отпайкой на ПС Кума протяженностью 87 км, собственник АО "Россети Тюмень"; опора 364 ВЛ 110 кВ Тавда-Сотник - ПС Тавда с отпайками на ПС Карабашка, ПС Чапаевская протяженностью 89 км, собственник МРСК Урала) | M_NS2100.PR.0003 | Итого объем финансовых потребностей по инвестиционному проекту, тыс. рублей | нд | нд | нд | нд | нд | нд | нд | нд | нд | нд | нд | нд | нд | нд | нд | 35458.43 | нд
1.6 | Проектирование ВОЛС кольцевой структуры на участке Энергокомплекс - Урайские ЭС (Урайские ЭС, ПС 110 кВ Убинская, ПС 110 кВ Мортка) филиала АО "Россети Тюмень" Урайские ЭС | M_NS2100.PR.0004 | УНЦ ИВКЭ | База Урайские ЭС; ПС 110 кВ Убинская; ПС 110 кВ Мортка | нд | И | 2024 | нд | ИВКЭ для ПС (ЗПС) 35 кВ и выше | техническое обоснование инвестиционного проекта | 19.11.2021 | Ханты-Мансийский автономный округ | 1 | 5 | 1 ед | А2-02 | 1128.8 | 1.22 | 6885.68 | нд
1.6 | Проектирование ВОЛС кольцевой структуры на участке Энергокомплекс - Урайские ЭС (Урайские ЭС, ПС 110 кВ Убинская, ПС 110 кВ Мортка) филиала АО "Россети Тюмень" Урайские ЭС | M_NS2100.PR.0004 | УНЦ сети связи | База Урайские ЭС; ПС 110 кВ Убинская; ПС 110 кВ Мортка | нд | И | 2024 | нд | Оборудование электропитания, 6 кВт | техническое обоснование инвестиционного проекта | 19.11.2021 | Ханты-Мансийский автономный округ | 1 | 1 | 1 объект | И14-07 | 2018.62 | 1.82 | 3673.8884 | нд
1.6 | Проектирование ВОЛС кольцевой структуры на участке Энергокомплекс - Урайские ЭС (Урайские ЭС, ПС 110 кВ Убинская, ПС 110 кВ Мортка) филиала АО "Россети Тюмень" Урайские ЭС | M_NS2100.PR.0004 | УНЦ сети связи | База Урайские ЭС; ПС 110 кВ Убинская; ПС 110 кВ Мортка | нд | И | 2024 | нд | ЛВС | техническое обоснование инвестиционного проекта | 19.11.2021 | Ханты-Мансийский автономный округ | 1 | 2 | 1 объект | И14-09 | 4497.95 | 1.82 | 16372.538 | нд
1.6 | Проектирование ВОЛС кольцевой структуры на участке Энергокомплекс - Урайские ЭС (Урайские ЭС, ПС 110 кВ Убинская, ПС 110 кВ Мортка) филиала АО "Россети Тюмень" Урайские ЭС | M_NS2100.PR.0004 | УНЦ на проектные и изыскательские работы для отдельных элементов электрических сетей | База Урайские ЭС; ПС 110 кВ Убинская; ПС 110 кВ Мортка | нд | И | 2024 | нд | от 21 до 51 млн. руб | техническое обоснование инвестиционного проекта | 19.11.2021 | Ханты-Мансийский автономный округ | 1 | 1 | 1 объект | П6-09 | 4255.01 | 1 | 4255.01 | нд
1.6 | Проектирование ВОЛС кольцевой структуры на участке Энергокомплекс - Урайские ЭС (Урайские ЭС, ПС 110 кВ Убинская, ПС 110 кВ Мортка) филиала АО "Россети Тюмень" Урайские ЭС | M_NS2100.PR.0004 | Итого объем финансовых потребностей по инвестиционному проекту, тыс. рублей | нд | нд | нд | нд | нд | нд | нд | нд | нд | нд | нд | нд | нд | нд | нд | 4255.01 | нд
1.2.3.1 | Установка приборов учета в соответствии с Федеральным законом от 27.12.2018 № 522-ФЗ при истечении МПИ или срока эксплуатации, при отсутствии прибора учета у потребителя (4 ПУ) 0.22(0.4) кВ филиала Урайские ЭС (2024 г.) | N_TP2100.AS.0010 | УНЦ ИИК | Советский РЭС филиала АО "Россети Тюмень" УЭС | нд | Н | 2024 | 0.4 | Установка шкафа с трехфазным прибором учета на классе напряжения 0,4кВ в шкафу учет на стене здания, сооружения | Техническое обоснование | 2022-11-17 | Ханты-Мансийский автономный округ | 1 | 4 | 1 точка учета | А1-14 | 49.19 | 2.06 | 405.3256 | нд
1.2.3.1 | Установка приборов учета в соответствии с Федеральным законом от 27.12.2018 № 522-ФЗ при истечении МПИ или срока эксплуатации, при отсутствии прибора учета у потребителя (4 ПУ) 0.22(0.4) кВ филиала Урайские ЭС (2024 г.) | N_TP2100.AS.0010 | УНЦ на проектные и изыскательские работы для отдельных элементов электрических сетей | Советский РЭС филиала АО "Россети Тюмень" УЭС | нд | Н | 2024 | нд | от 0,2 до 0,6 млн.руб. | Техническое обоснование | 2022-11-17 | Ханты-Мансийский автономный округ | 1 | 1 | 1 объект | П6-04 | 56.73 | 1 | 56.73 | нд
1.2.3.1 | Установка приборов учета в соответствии с Федеральным законом от 27.12.2018 № 522-ФЗ при истечении МПИ или срока эксплуатации, при отсутствии прибора учета у потребителя (4 ПУ) 0.22(0.4) кВ филиала Урайские ЭС (2024 г.) | N_TP2100.AS.0010 | Итого объем финансовых потребностей по инвестиционному проекту, тыс. рублей | нд | нд | нд | нд | нд | нд | нд | нд | нд | нд | нд | нд | нд | нд | нд | 462.0556 | нд
1.2.3.1 | Установка приборов учета в соответствии с Федеральным законом от 27.12.2018 № 522-ФЗ при истечении МПИ или срока эксплуатации, при отсутствии прибора учета у потребителя (4 ПУ, 3 ТТ) 0.22(0.4) кВ филиала Урайские ЭС (2025 г.) | N_TP2100.AS.0011 | УНЦ ИИК | Советский РЭС филиала АО "Россети Тюмень" УЭС | нд | Н | 2025 | 0.4 | Установка шкафа с трехфазным прибором учета на классе напряжения 0,4кВ в шкафу учет на стене здания, сооружения | Техническое обоснование | 2022-11-17 | Ханты-Мансийский автономный округ | 1 | 3 | 1 точка учета | А1-14 | 49.19 | 2.06 | 303.9942 | нд
1.2.3.1 | Установка приборов учета в соответствии с Федеральным законом от 27.12.2018 № 522-ФЗ при истечении МПИ или срока эксплуатации, при отсутствии прибора учета у потребителя (4 ПУ, 3 ТТ) 0.22(0.4) кВ филиала Урайские ЭС (2025 г.) | N_TP2100.AS.0011 | УНЦ ИИК | Советский РЭС филиала АО "Россети Тюмень" УЭС | нд | Н | 2025 | 0.4 | Установка трехфазного прибора учета трансформаторного включения с ТТ в шкафу учета 0,4 кВ в ТП (СП, РП, РТП) совместно с ТТ до 400 А | Техническое обоснование | 2022-11-17 | Ханты-Мансийский автономный округ | 1 | 1 | 1 точка учета | А1-35 | 97.99 | 2.06 | 201.8594 | нд
1.2.3.1 | Установка приборов учета в соответствии с Федеральным законом от 27.12.2018 № 522-ФЗ при истечении МПИ или срока эксплуатации, при отсутствии прибора учета у потребителя (4 ПУ, 3 ТТ) 0.22(0.4) кВ филиала Урайские ЭС (2025 г.) | N_TP2100.AS.0011 | УНЦ на проектные и изыскательские работы для отдельных элементов электрических сетей | Советский РЭС филиала АО "Россети Тюмень" УЭС | нд | Н | 2025 | нд | от 0,05 до 0,2 млн.руб. | Техническое обоснование | 2022-11-17 | Ханты-Мансийский автономный округ | 1 | 1 | 1 объект | П6-03 | 14.18 | 1 | 14.18 | нд
1.2.3.1 | Установка приборов учета в соответствии с Федеральным законом от 27.12.2018 № 522-ФЗ при истечении МПИ или срока эксплуатации, при отсутствии прибора учета у потребителя (4 ПУ, 3 ТТ) 0.22(0.4) кВ филиала Урайские ЭС (2025 г.) | N_TP2100.AS.0011 | Итого объем финансовых потребностей по инвестиционному проекту, тыс. рублей | нд | нд | нд | нд | нд | нд | нд | нд | нд | нд | нд | нд | нд | нд | нд | 520.0336 | нд
1.2.3.1 | Установка приборов учета в соответствии с Федеральным законом от 27.12.2018 № 522-ФЗ при истечении МПИ или срока эксплуатации, при отсутствии прибора учета у потребителя (2 ПУ) 0.22(0.4) кВ филиал Урайские ЭС (2026 г.) | N_TP2100.AS.0012 | УНЦ ИИК | Советский РЭС филиала АО "Россети Тюмень" УЭС | нд | Н | 2026 | 0.4 | Установка шкафа с трехфазным прибором учета на классе напряжения 0,4кВ в шкафу учет на стене здания, сооружения | Техническое обоснование | 2022-11-17 | Ханты-Мансийский автономный округ | 1 | 2 | 1 точка учета | А1-14 | 49.19 | 2.06 | 202.6628 | нд
1.2.3.1 | Установка приборов учета в соответствии с Федеральным законом от 27.12.2018 № 522-ФЗ при истечении МПИ или срока эксплуатации, при отсутствии прибора учета у потребителя (2 ПУ) 0.22(0.4) кВ филиал Урайские ЭС (2026 г.) | N_TP2100.AS.0012 | УНЦ на проектные и изыскательские работы для отдельных элементов электрических сетей | Советский РЭС филиала АО "Россети Тюмень" УЭС | нд | Н | 2026 | нд | от 0,2 до 0,6 млн.руб. | Техническое обоснование | 2022-11-17 | Ханты-Мансийский автономный округ | 1 | 1 | 1 объект | П6-04 | 56.73 | 1 | 56.73 | нд
1.2.3.1 | Установка приборов учета в соответствии с Федеральным законом от 27.12.2018 № 522-ФЗ при истечении МПИ или срока эксплуатации, при отсутствии прибора учета у потребителя (2 ПУ) 0.22(0.4) кВ филиал Урайские ЭС (2026 г.) | N_TP2100.AS.0012 | Итого объем финансовых потребностей по инвестиционному проекту, тыс. рублей | нд | нд | нд | нд | нд | нд | нд | нд | нд | нд | нд | нд | нд | нд | нд | 259.3928 | нд
1.2.3.1 | Установка приборов учета в соответствии с Федеральным законом от 27.12.2018 № 522-ФЗ при истечении МПИ или срока эксплуатации, при отсутствии прибора учета у потребителя (5 ПУ, 3 ТТ) 0.22(0.4) кВ филиала Урайские ЭС (2027 г.) | N_TP2100.AS.0013 | УНЦ ИИК | Советский РЭС филиала АО "Россети Тюмень" УЭС | нд | Н | 2027 | 0.4 | Установка шкафа с трехфазным прибором учета на классе напряжения 0,4кВ в шкафу учет на стене здания, сооружения | Техническое обоснование | 2022-11-17 | Ханты-Мансийский автономный округ | 1 | 4 | 1 точка учета | А1-14 | 49.19 | 2.06 | 405.3256 | нд
1.2.3.1 | Установка приборов учета в соответствии с Федеральным законом от 27.12.2018 № 522-ФЗ при истечении МПИ или срока эксплуатации, при отсутствии прибора учета у потребителя (5 ПУ, 3 ТТ) 0.22(0.4) кВ филиала Урайские ЭС (2027 г.) | N_TP2100.AS.0013 | УНЦ ИИК | Советский РЭС филиала АО "Россети Тюмень" УЭС | нд | Н | 2027 | 0.4 | Установка трехфазного прибора учета трансформаторного включения с ТТ в шкафу учета 0,4 кВ в ТП (СП, РП, РТП) совместно с ТТ до 400 А | Техническое обоснование | 2022-11-17 | Ханты-Мансийский автономный округ | 1 | 1 | 1 точка учета | А1-35 | 97.99 | 2.06 | 201.8594 | нд
1.2.3.1 | Установка приборов учета в соответствии с Федеральным законом от 27.12.2018 № 522-ФЗ при истечении МПИ или срока эксплуатации, при отсутствии прибора учета у потребителя (5 ПУ, 3 ТТ) 0.22(0.4) кВ филиала Урайские ЭС (2027 г.) | N_TP2100.AS.0013 | УНЦ на проектные и изыскательские работы для отдельных элементов электрических сетей | Советский РЭС филиала АО "Россети Тюмень" УЭС | нд | Н | 2027 | нд | от 0,6 до 1,1 млн.руб. | Техническое обоснование | 2022-11-17 | Ханты-Мансийский автономный округ | 1 | 1 | 1 объект | П6-05 | 99.28 | 1 | 99.28 | нд
1.2.3.1 | Установка приборов учета в соответствии с Федеральным законом от 27.12.2018 № 522-ФЗ при истечении МПИ или срока эксплуатации, при отсутствии прибора учета у потребителя (5 ПУ, 3 ТТ) 0.22(0.4) кВ филиала Урайские ЭС (2027 г.) | N_TP2100.AS.0013 | Итого объем финансовых потребностей по инвестиционному проекту, тыс. рублей | нд | нд | нд | нд | нд | нд | нд | нд | нд | нд | нд | нд | нд | нд | нд | 706.465 | нд
1.2.3.1 | Установка приборов учета в соответствии с Федеральным законом от 27.12.2018 № 522-ФЗ при истечении МПИ или срока эксплуатации, при отсутствии прибора учета у потребителя (6ПУ, 15 ТТ) 0.22(0.4) кВ филиала Урайские ЭС (2024 г.) | O_TP2100.AS.0016 | УНЦ ИИК | Урайский РЭС, Советский РЭС филиала АО "Россети Тюмень" УЭС | нд | Н | 2024 | 0.4 | Установка трехфазного прибора учета трансформаторного включения с ТТ в шкафу учета 0,4 кВ в ТП (СП, РП, РТП) совместно с ТТ до 400 А | Техническое обоснование | 2024-02-21 | Ханты-Мансийский автономный округ | 1 | 3 | 1 точка учета | А1-35 | 97.99 | 2.06 | 605.5782 | нд
1.2.3.1 | Установка приборов учета в соответствии с Федеральным законом от 27.12.2018 № 522-ФЗ при истечении МПИ или срока эксплуатации, при отсутствии прибора учета у потребителя (6ПУ, 15 ТТ) 0.22(0.4) кВ филиала Урайские ЭС (2024 г.) | O_TP2100.AS.0016 | УНЦ ИИК | Урайский РЭС, Советский РЭС филиала АО "Россети Тюмень" УЭС | нд | Н | 2024 | 0.4 | Установка шкафа с трехфазным прибором учета на классе напряжения 0,4кВ в шкафу учет на стене здания, сооружения | Техническое обоснование | 2024-02-21 | Ханты-Мансийский автономный округ | 1 | 3 | 1 точка учета | А1-14 | 49.19 | 2.06 | 303.9942 | Новый объект. Данный проект выполняется в рамках реализации «Программы развития интеллектуального учета электроэнергии АО «Россети Тюмень» на 2020-2030 гг».
1.2.3.1 | Установка приборов учета в соответствии с Федеральным законом от 27.12.2018 № 522-ФЗ при истечении МПИ или срока эксплуатации, при отсутствии прибора учета у потребителя (6ПУ, 15 ТТ) 0.22(0.4) кВ филиала Урайские ЭС (2024 г.) | O_TP2100.AS.0016 | УНЦ ИИК | Урайский РЭС, Советский РЭС филиала АО "Россети Тюмень" УЭС | нд | Н | 2024 | 0.4 | Установка или замена ТТ 0,4 кВ | Техническое обоснование | 2024-02-21 | Ханты-Мансийский автономный округ | 1 | 3 | 1 точка учета | А1-80 | 17.18 | 2.06 | 106.1724 | нд
1.2.3.1 | Установка приборов учета в соответствии с Федеральным законом от 27.12.2018 № 522-ФЗ при истечении МПИ или срока эксплуатации, при отсутствии прибора учета у потребителя (6ПУ, 15 ТТ) 0.22(0.4) кВ филиала Урайские ЭС (2024 г.) | O_TP2100.AS.0016 | УНЦ на проектные и изыскательские работы для отдельных элементов электрических сетей | Урайский РЭС, Советский РЭС филиала АО "Россети Тюмень" УЭС | нд | Н | 2024 | нд | от 0,2 до 0,6 млн.руб. | Техническое обоснование | 2024-02-21 | Ханты-Мансийский автономный округ | 1 | 1 | 1 объект | П6-04 | 56.73 | 1 | 56.73 | нд
1.2.3.1 | Установка приборов учета в соответствии с Федеральным законом от 27.12.2018 № 522-ФЗ при истечении МПИ или срока эксплуатации, при отсутствии прибора учета у потребителя (6ПУ, 15 ТТ) 0.22(0.4) кВ филиала Урайские ЭС (2024 г.) | O_TP2100.AS.0016 | Итого объем финансовых потребностей по инвестиционному проекту, тыс. рублей | нд | нд | нд | нд | нд | нд | нд | нд | нд | нд | нд | нд | нд | нд | нд | 1072.4748 | нд
1.2.3.1 | Установка прибора учета в соответствии с Федеральным законом от 27.12.2018 № 522-ФЗ при выходе из строя ПУ потребителя (5 ПУ) 0,4 кВ филиала АО «Россети Тюмень» Урайские электрические сети (2024 -2028 г.г). | O_TP2100.AS.0017 | УНЦ ИИК | Урайский РЭС, Советский РЭС филиала АО "Россети Тюмень" УЭС | нд | Н | 2028 | 0.4 | Установка трехфазного прибора учета в разрыв несущего провода на опоре ВЛ и подключение к питающей ВЛ 0,4 кВ с изолированными проводами | Техническое обоснование | 2024-02-21 | Ханты-Мансийский автономный округ | 1 | 1 | 1 точка учета | А1-08 | 62.16 | 2.06 | 128.0496 | Новый объект. Данный проект выполняется в рамках реализации «Программы развития интеллектуального учета электроэнергии АО «Россети Тюмень» на 2020-2030 гг».
1.2.3.1 | Установка прибора учета в соответствии с Федеральным законом от 27.12.2018 № 522-ФЗ при выходе из строя ПУ потребителя (5 ПУ) 0,4 кВ филиала АО «Россети Тюмень» Урайские электрические сети (2024 -2028 г.г). | O_TP2100.AS.0017 | УНЦ ИИК | Урайский РЭС, Советский РЭС филиала АО "Россети Тюмень" УЭС | нд | Н | 2028 | 0.4 | Установка шкафа с трехфазным прибором учета на классе напряжения 0,4кВ в шкафу учет на стене здания, сооружения | Техническое обоснование | 2024-02-21 | Ханты-Мансийский автономный округ | 1 | 4 | 1 точка учета | А1-14 | 49.19 | 2.06 | 405.3256 | нд
1.2.3.1 | Установка прибора учета в соответствии с Федеральным законом от 27.12.2018 № 522-ФЗ при выходе из строя ПУ потребителя (5 ПУ) 0,4 кВ филиала АО «Россети Тюмень» Урайские электрические сети (2024 -2028 г.г). | O_TP2100.AS.0017 | УНЦ на проектные и изыскательские работы для отдельных элементов электрических сетей | Урайский РЭС, Советский РЭС филиала АО "Россети Тюмень" УЭС | нд | Н | 2028 | 0.4 | от 0,2 до 0,6 млн.руб. | Техническое обоснование | 2024-02-21 | Ханты-Мансийский автономный округ | 1 | 1 | 1 объект | П6-04 | 56.73 | 1 | 56.73 | нд
1.2.3.1 | Установка прибора учета в соответствии с Федеральным законом от 27.12.2018 № 522-ФЗ при выходе из строя ПУ потребителя (5 ПУ) 0,4 кВ филиала АО «Россети Тюмень» Урайские электрические сети (2024 -2028 г.г). | O_TP2100.AS.0017 | Итого объем финансовых потребностей по инвестиционному проекту, тыс. рублей | нд | нд | нд | нд | нд | нд | нд | нд | нд | нд | нд | нд | нд | нд | нд | 590.1052 | нд
1.2.4.2 | Модернизация системы корпоративной телефонной связи филиала Урайские электрические сети | N_TP2100.PR.0046 | УНЦ сети связи | База Урайские ЭС | нд | Н | 2026 | нд | УПАТС для предприятий электрических сетей | техническое обоснование инвестиционного проекта | 2022-11-17 | Ханты-Мансийский автономный округ | 1 | 1 | 1 объект | И14-03 | 26327.33 | 1.82 | 47915.7406 | нд
1.2.4.2 | Модернизация системы корпоративной телефонной связи филиала Урайские электрические сети | N_TP2100.PR.0046 | УНЦ на проектные и изыскательские работы для отдельных элементов электрических сетей | База Урайские ЭС | нд | Н | 2026 | нд | от 21 до 51 млн. руб | техническое обоснование инвестиционного проекта | 2022-11-17 | Ханты-Мансийский автономный округ | 1 | 1 | 1 объект | П6-09 | 4255.01 | 1 | 4255.01 | нд
1.2.4.2 | Модернизация системы корпоративной телефонной связи филиала Урайские электрические сети | N_TP2100.PR.0046 | Итого объем финансовых потребностей по инвестиционному проекту, тыс. рублей | нд | нд | нд | нд | нд | нд | нд | нд | нд | нд | нд | нд | нд | нд | нд | 52170.7506 | нд
1.6 | Проектирование реконструкции ПС Лазаревская (замена ОРУ-35 , замена ОПУ) | N_TP2100.PS.0062 | УНЦ ячейки выключателя НУ 6-35 кВ | ПС 110 кВ Лазаревская | нд | Н | 2027 | 35 | Выключатель вакуумный ВБПС-35-25/2000, напряжение 35 кВ, номинальный ток 2000 А, номинальный ток отключения 25 кА | техническое обоснование инвестиционного проекта | 2022-11-17 | Ханты-Мансийский автономный округ | 1 | 7 | 1 ячейка | В2-05-1 | 27469.92 | 1.59 | 305740.2096 | нд
1.6 | Проектирование реконструкции ПС Лазаревская (замена ОРУ-35 , замена ОПУ) | N_TP2100.PS.0062 | УНЦ на демонтажные работы ПС | ПС 110 кВ Лазаревская | нд | Н | 2027 | 35 | Ячейка выключателя НУ 35кВ | техническое обоснование инвестиционного проекта | 2022-11-17 | Ханты-Мансийский автономный округ | 1 | 7 | 1 ед. | М6-01-1 | 2954.98 | 2.08 | 43024.5088 | нд
1.6 | Проектирование реконструкции ПС Лазаревская (замена ОРУ-35 , замена ОПУ) | N_TP2100.PS.0062 | УНЦ зданий ОПУ, РЩ | ПС 110 кВ Лазаревская | нд | Н | 2027 | 110 | ОПУ количество присоединений линий к РУ от 6 и более | техническое обоснование инвестиционного проекта | 2022-11-17 | Ханты-Мансийский автономный округ | 1 | 1 | 1 РУ | З3-01-3 | 61355.87 | 1.84 | 112894.8008 | нд
1.6 | Проектирование реконструкции ПС Лазаревская (замена ОРУ-35 , замена ОПУ) | N_TP2100.PS.0062 | УНЦ РЗА | ПС 110 кВ Лазаревская | нд | Н | 2027 | 110 | Шкаф дифференциальный защиты сборных шин 110 – 220 кВ (9 присоединений с управляемой фиксацией) для решений без использования протоколов GOOSE и SV | техническое обоснование инвестиционного проекта | 2022-11-17 | Ханты-Мансийский автономный округ | 1 | 1 | 1 ед. | И11-03 | 7087.36 | 1.82 | 12898.9952 | нд
1.6 | Проектирование реконструкции ПС Лазаревская (замена ОРУ-35 , замена ОПУ) | N_TP2100.PS.0062 | УНЦ РЗА | ПС 110 кВ Лазаревская | нд | Н | 2027 | 110 | Шкаф защит трансформатора 110-220 кВ для решений без использования протоколов GOOSE и SV | техническое обоснование инвестиционного проекта | 2022-11-17 | Ханты-Мансийский автономный округ | 1 | 2 | 1 ед. | И11-32 | 4465.96 | 1.82 | 16256.0944 | нд
1.6 | Проектирование реконструкции ПС Лазаревская (замена ОРУ-35 , замена ОПУ) | N_TP2100.PS.0062 | УНЦ РЗА и прочие шкафы (панели) | ПС 110 кВ Лазаревская | нд | Н | 2027 | 110 | Шкаф центральной сигнализации ПС 110 кВ и выше | техническое обоснование инвестиционного проекта | 2022-11-17 | Ханты-Мансийский автономный округ | 1 | 1 | 1 ед. | И12-02 | 2123.79 | 1.82 | 3865.2978 | нд
1.6 | Проектирование реконструкции ПС Лазаревская (замена ОРУ-35 , замена ОПУ) | N_TP2100.PS.0062 | УНЦ АСУТП присоединения | ПС 110 кВ Лазаревская | нд | Н | 2027 | 35 | 35 кВ и выше | техническое обоснование инвестиционного проекта | 2022-11-17 | Ханты-Мансийский автономный округ | 1 | 7 | 1 ед. | А4-02 | 1046.28 | 1.84 | 13476.0864 | нд
1.6 | Проектирование реконструкции ПС Лазаревская (замена ОРУ-35 , замена ОПУ) | N_TP2100.PS.0062 | УНЦ ИИК | ПС 110 кВ Лазаревская | нд | Н | 2027 | 110 | Установка шкафа с трехфазным прибором учета на классе напряжения 35-110 кВ (ячейки открытого исполнения) для ПС 35-110 кВ | техническое обоснование инвестиционного проекта | 2022-11-17 | Ханты-Мансийский автономный округ | 1 | 2 | 1 точка учета | А1-52 | 1235.33 | 2.06 | 5089.5596 | нд
1.6 | Проектирование реконструкции ПС Лазаревская (замена ОРУ-35 , замена ОПУ) | N_TP2100.PS.0062 | УНЦ ИВКЭ | ПС 110 кВ Лазаревская | нд | Н | 2027 | нд | ИВКЭ для ПС (ЗПС) 35 кВ и выше | техническое обоснование инвестиционного проекта | 2022-11-17 | Ханты-Мансийский автономный округ | 1 | 1 | 1 ед. | А2-02 | 1128.8 | 1.22 | 1377.136 | нд
1.6 | Проектирование реконструкции ПС Лазаревская (замена ОРУ-35 , замена ОПУ) | N_TP2100.PS.0062 | УНЦ ИИК | ПС 110 кВ Лазаревская | нд | Н | 2027 | 110 | Установка шкафа с трехфазным прибором учета на классе напряжения 35-110 кВ (ячейки открытого исполнения) для ПС 35-110 кВ | техническое обоснование инвестиционного проекта | 2022-11-17 | Ханты-Мансийский автономный округ | 1 | 2 | 1 точка учета | А1-52 | 1235.33 | 2.06 | 5089.5596 | нд
1.6 | Проектирование реконструкции ПС Лазаревская (замена ОРУ-35 , замена ОПУ) | N_TP2100.PS.0062 | УНЦ подготовки и устройства территории ПС (ЗПС) | ПС 110 кВ Лазаревская | нд | Н | 2027 | 110 | Тюменская область, Ханты-Мансийский автономный округ, Ямало-Ненецкий автономный округ | техническое обоснование инвестиционного проекта | 2022-11-17 | Ханты-Мансийский автономный округ | 1 | 2389 | 1 м2 | Б1-11 | 5.7 | 1 | 13617.3 | нд
1.6 | Проектирование реконструкции ПС Лазаревская (замена ОРУ-35 , замена ОПУ) | N_TP2100.PS.0062 | УНЦ на проектные и изыскательские работы для элементов ПС (ПП,ЗПС) | ПС 110 кВ Лазаревская | нд | Н | 2027 | 35 | Ячейка выключателя | техническое обоснование инвестиционного проекта | 2022-11-17 | Ханты-Мансийский автономный округ | 1 | 7 | 1 ячейка | П2-01 | 1974.33 | 1 | 13820.31 | нд
1.6 | Проектирование реконструкции ПС Лазаревская (замена ОРУ-35 , замена ОПУ) | N_TP2100.PS.0062 | УНЦ на проектные и изыскательские работы для отдельных элементов электрических сетей | ПС 110 кВ Лазаревская | нд | Н | 2027 | нд | от 151 до 301 млн. руб | техническое обоснование инвестиционного проекта | 2022-11-17 | Ханты-Мансийский автономный округ | 1 | 1 | 1 объект | П6-11 | 21275.06 | 1 | 21275.06 | нд
1.6 | Проектирование реконструкции ПС Лазаревская (замена ОРУ-35 , замена ОПУ) | N_TP2100.PS.0062 | Итого объем финансовых потребностей по инвестиционному проекту, тыс. рублей | нд | нд | нд | нд | нд | нд | нд | нд | нд | нд | нд | нд | нд | нд | нд | 35095.37 | нд
1.6 | Проектирование реконструкции ВЛ-110кВ Картопья-Атымья 2 (замена отдельностоящих дефектных опор в количестве 59 шт.) | N_TP2100.VL.0019 | УНЦ ВЛ 0,4-750 кВ на строительно-монтажные работы без опор и провода | ВЛ 110 кВ Картопья-Атымья 2 | нд | Н | 2027 | 110 | одноцепная, все типы опор за исключением многогранных | Техническое обоснование | 2022-11-17 | Ханты-Мансийский автономный округ | 1 | 21 | 1 км | Л1-04-1 | 4893.1 | 2.32 | 238391.832 | нд
1.6 | Проектирование реконструкции ВЛ-110кВ Картопья-Атымья 2 (замена отдельностоящих дефектных опор в количестве 59 шт.) | N_TP2100.VL.0019 | УНЦ опор ВЛ 0,4-750 кВ | ВЛ 110 кВ Картопья-Атымья 2 | нд | Н | 2027 | 110 | одноцепная, все типы опор за исключением многогранных | Техническое обоснование | 2022-11-17 | Ханты-Мансийский автономный округ | 1 | 21 | 1 км | Л3-04-1 | 6798.18 | 2.32 | 331207.3296 | нд
1.6 | Проектирование реконструкции ВЛ-110кВ Картопья-Атымья 2 (замена отдельностоящих дефектных опор в количестве 59 шт.) | N_TP2100.VL.0019 | УНЦ провода ВЛ 0,4-750 кВ сталеалюминиевого типа | ВЛ 110 кВ Картопья-Атымья 2 | нд | Н | 2027 | 110 | Сечение фазного провода 120 мм2 | Техническое обоснование | 2022-11-17 | Ханты-Мансийский автономный округ | 1 | 21 | 1 км по трассе | Л5-03 | 1109.82 | 2.07 | 48243.8754 | нд
1.6 | Проектирование реконструкции ВЛ-110кВ Картопья-Атымья 2 (замена отдельностоящих дефектных опор в количестве 59 шт.) | N_TP2100.VL.0019 | УНЦ грозотроса ВЛ | ВЛ 110 кВ Картопья-Атымья 2 | нд | Н | 2027 | 110 | Диаметр 9,1 мм | Техническое обоснование | 2022-11-17 | Ханты-Мансийский автономный округ | 1 | 21 | 1 км | Л6-03 | 263.88 | 2.07 | 11470.8636 | нд
1.6 | Проектирование реконструкции ВЛ-110кВ Картопья-Атымья 2 (замена отдельностоящих дефектных опор в количестве 59 шт.) | N_TP2100.VL.0019 | УНЦ устройства лежневых дорог | ВЛ 110 кВ Картопья-Атымья 2 | нд | Н | 2027 | нд | Лежневая дорога протяженностью 7,8 км шириной 4,5 м | Техническое обоснование | 2022-11-17 | Ханты-Мансийский автономный округ | 1 | 7.8 | 1 км | Л9-01 | 15505.16 | 2.24 | 270906.1555 | нд
1.6 | Проектирование реконструкции ВЛ-110кВ Картопья-Атымья 2 (замена отдельностоящих дефектных опор в количестве 59 шт.) | N_TP2100.VL.0019 | УНЦ на проектные и изыскательские работы по ВЛ | ВЛ 110 кВ Картопья-Атымья 2 | нд | Н | 2027 | 110 | Протяженность до 10 км | Техническое обоснование | 2022-11-17 | Ханты-Мансийский автономный округ | 2.76 | 1 | 1 ВЛ | П3-15 | 7800.85 | 1 | 21530.346 | нд
1.6 | Проектирование реконструкции ВЛ-110кВ Картопья-Атымья 2 (замена отдельностоящих дефектных опор в количестве 59 шт.) | N_TP2100.VL.0019 | Итого объем финансовых потребностей по инвестиционному проекту, тыс. рублей | нд | нд | нд | нд | нд | нд | нд | нд | нд | нд | нд | нд | нд | нд | нд | 21530.346 | нд
1.6 | Проектирование реконструкции ПС 110/10 кВ Леуши (замена оборудования УРЗА, замена ОПУ) | N_TP2100.PS.0059 | УНЦ зданий ОПУ, РЩ | ПС 110 кВ Леуши | нд | Н | 2024 | 110 | Количество присоединений ЛЭП к РУ 6 и более | Техническое обоснование | 2022-12-09 | Ханты-Мансийский автономный округ | 1 | 1 | 1 РУ | З3-01-3 | 61355.87 | 1.84 | 112894.8008 | нд
1.6 | Проектирование реконструкции ПС 110/10 кВ Леуши (замена оборудования УРЗА, замена ОПУ) | N_TP2100.PS.0059 | УНЦ ячейки двухобмоточного трансформатора 6-35 кВ | ПС 110 кВ Леуши | нд | Н | 2024 | 10 | Трансформатор масляный Т10/НН мощность 100 кВа | Техническое обоснование | 2022-12-09 | Ханты-Мансийский автономный округ | 1 | 2 | 1 ячейка | Т5-10-1 | 367.67 | 1.85 | 1360.379 | нд
1.6 | Проектирование реконструкции ПС 110/10 кВ Леуши (замена оборудования УРЗА, замена ОПУ) | N_TP2100.PS.0059 | УНЦ на демонтажные работы ПС | ПС 110 кВ Леуши | нд | Н | 2024 | 10 | Ячейка двухобмоточного трансформатора 6-20кВ/НН до 1МВА ТП, КТП, РТП | Техническое обоснование | 2022-12-09 | Ханты-Мансийский автономный округ | 1 | 2 | 1 ед. | М6-05-1 | 886.06 | 2.08 | 3686.0096 | нд
1.6 | Проектирование реконструкции ПС 110/10 кВ Леуши (замена оборудования УРЗА, замена ОПУ) | N_TP2100.PS.0059 | УНЦ РЗА | ПС 110 кВ Леуши | нд | Н | 2024 | 110 | Шкаф защит трансформатора 110-220 кВ для решений без использования протоколов GOOSE и SV | Техническое обоснование | 2022-12-09 | Ханты-Мансийский автономный округ | 1 | 2 | 1 ед. | И11-32 | 4465.96 | 1.82 | 16256.0944 | нд
1.6 | Проектирование реконструкции ПС 110/10 кВ Леуши (замена оборудования УРЗА, замена ОПУ) | N_TP2100.PS.0059 | УНЦ РЗА | ПС 110 кВ Леуши | нд | Н | 2024 | 110 | Шкаф резервных защит трансформатора 110-220 кВ для решений без использования протоколов GOOSE и SV | Техническое обоснование | 2022-12-09 | Ханты-Мансийский автономный округ | 1 | 2 | 1 ед. | И11-33 | 3633.28 | 1.82 | 13225.1392 | нд
1.6 | Проектирование реконструкции ПС 110/10 кВ Леуши (замена оборудования УРЗА, замена ОПУ) | N_TP2100.PS.0059 | УНЦ РЗА и прочие шкафы (панели) | ПС 110 кВ Леуши | нд | Н | 2024 | 110 | Шкаф центральной сигнализации ПС 110 кВ и выше | Техническое обоснование | 2022-12-09 | Ханты-Мансийский автономный округ | 1 | 1 | 1 ед | И12-02 | 2123.79 | 1.82 | 3865.2978 | нд
1.6 | Проектирование реконструкции ПС 110/10 кВ Леуши (замена оборудования УРЗА, замена ОПУ) | N_TP2100.PS.0059 | УНЦ систем АСУ ТП и ТМ | ПС 110 кВ Леуши | нд | Н | 2024 | 110 | Шкаф сбора сигналов с функцией программной оперативной блокировки разъединителей с количеством собираемых дискретных сигналов: 64 шт. | Техническое обоснование | 2022-12-09 | Ханты-Мансийский автономный округ | 1 | 2 | 1 ед | А5-20 | 2059.78 | 1.84 | 7579.9904 | нд
1.6 | Проектирование реконструкции ПС 110/10 кВ Леуши (замена оборудования УРЗА, замена ОПУ) | N_TP2100.PS.0059 | УНЦ системы ВЧ связи 35-750 кВ | ПС 110 кВ Леуши | нд | Н | 2024 | 110 | Устройство присоединения ВЧ-связи на ЛЭП-110 (150)кВ | Техническое обоснование | 2022-12-09 | Ханты-Мансийский автономный округ | 1 | 3 | 1 ед | А6-02-3 | 1858.48 | 1.84 | 10258.8096 | нд
1.6 | Проектирование реконструкции ПС 110/10 кВ Леуши (замена оборудования УРЗА, замена ОПУ) | N_TP2100.PS.0059 | УНЦ системы ВЧ связи 35-750 кВ | ПС 110 кВ Леуши | нд | Н | 2024 | 110 | Комбинированная аппаратура по ВЧ (ВОЛС) | Техническое обоснование | 2022-12-09 | Ханты-Мансийский автономный округ | 1 | 2 | 1 ед | А6-07 | 3657.51 | 1.84 | 13459.6368 | нд
1.6 | Проектирование реконструкции ПС 110/10 кВ Леуши (замена оборудования УРЗА, замена ОПУ) | N_TP2100.PS.0059 | УНЦ на проектные и изыскательские работы для отдельных элементов электрических сетей | ПС 110 кВ Леуши | нд | Н | 2024 | нд | от 151 до 301 млн. руб | Техническое обоснование | 2022-12-09 | Ханты-Мансийский автономный округ | 1 | 1 | 1 объект | П6-11 | 21275.06 | 1 | 21275.06 | нд
1.6 | Проектирование реконструкции ПС 110/10 кВ Леуши (замена оборудования УРЗА, замена ОПУ) | N_TP2100.PS.0059 | Итого объем финансовых потребностей по инвестиционному проекту, тыс. рублей | нд | нд | нд | нд | нд | нд | нд | нд | нд | нд | нд | нд | нд | нд | нд | 21275.06 | нд
1.6 | Приобретение электросетевого имущества Советского района (ВЛ-10кВ протяженность 16,577 км, ТП - 2КТПпБ х630 кВА) | O_PO2100.0007 | УНЦ КТП киоскового типа 6-20 кВ | ПС | нд | Н | 2024 | 10 | Количество трансформаторов, шт.-2; Мощность, кВА-630 | Выписка к отчету | 021-09/22 от 26.09.2022 | Ханты-Мансийский автономный округ | 1 | 1 | 1 ед. | Э1-08-2 | 5360.36 | 1.52 | 8147.7472 | Новый объект. В рамках реализации задач и целевых ориентиров Стратегии развития электросетевого комплекса Российской Федерации, утвержденной распоряжением Правительства Российской Федерации от 03.04.2013 № 511-р. Мероприятия по консолидации электросетевых активов соответствуют требованиям пункта 2 протокола совещания у Заместителя Председателя Правительства Российской Федерации Д. Н. Козака от 28.08.2019 № ДК-П9-161пр.
1.6 | Приобретение электросетевого имущества Советского района (ВЛ-10кВ протяженность 16,577 км, ТП - 2КТПпБ х630 кВА) | O_PO2100.0007 | УНЦ ВЛ 0,4-750 кВ на строительно-монтажные работы без опор и провода | ВЛ | нд | Н | 2024 | 10 | двухцепная, все типы опор за исключением многогранных | Выписка к отчету | 021-09/22 от 26.09.2022 | Ханты-Мансийский автономный округ | 1 | 16.577 | 1 км | Л1-02-2 | 3054.93 | 3.16 | 160027.3758 | Новый объект. В рамках реализации задач и целевых ориентиров Стратегии развития электросетевого комплекса Российской Федерации, утвержденной распоряжением Правительства Российской Федерации от 03.04.2013 № 511-р. Мероприятия по консолидации электросетевых активов соответствуют требованиям пункта 2 протокола совещания у Заместителя Председателя Правительства Российской Федерации Д. Н. Козака от 28.08.2019 № ДК-П9-161пр.
1.6 | Приобретение электросетевого имущества Советского района (ВЛ-10кВ протяженность 16,577 км, ТП - 2КТПпБ х630 кВА) | O_PO2100.0007 | УНЦ опор ВЛ 0,4-750 кВ | ВЛ | нд | Н | 2024 | 10 | двухцепная, все типы опор за исключением многогранных | Выписка к отчету | 021-09/22 от 26.09.2022 | Ханты-Мансийский автономный округ | 1 | 16.577 | 1 км | Л3-02-2 | 1421.78 | 2.11 | 49730.2673 | Новый объект. В рамках реализации задач и целевых ориентиров Стратегии развития электросетевого комплекса Российской Федерации, утвержденной распоряжением Правительства Российской Федерации от 03.04.2013 № 511-р. Мероприятия по консолидации электросетевых активов соответствуют требованиям пункта 2 протокола совещания у Заместителя Председателя Правительства Российской Федерации Д. Н. Козака от 28.08.2019 № ДК-П9-161пр.
1.6 | Приобретение электросетевого имущества Советского района (ВЛ-10кВ протяженность 16,577 км, ТП - 2КТПпБ х630 кВА) | O_PO2100.0007 | УНЦ провода СИП ВЛ 0,4-35 кВ | ВЛ | нд | Н | 2024 | 10 | СИП 3 1х70 мм2 | Выписка к отчету | 021-09/22 от 26.09.2022 | Ханты-Мансийский автономный округ | 1 | 16.577 | 1 км | Л7-23-2 | 647.77 | 2.24 | 24053.3066 | Новый объект. В рамках реализации задач и целевых ориентиров Стратегии развития электросетевого комплекса Российской Федерации, утвержденной распоряжением Правительства Российской Федерации от 03.04.2013 № 511-р. Мероприятия по консолидации электросетевых активов соответствуют требованиям пункта 2 протокола совещания у Заместителя Председателя Правительства Российской Федерации Д. Н. Козака от 28.08.2019 № ДК-П9-161пр.
1.6 | Приобретение электросетевого имущества Советского района (ВЛ-10кВ протяженность 16,577 км, ТП - 2КТПпБ х630 кВА) | O_PO2100.0007 | УНЦ на проектные и изыскательские работы для отдельных элементов электрических сетей | ПС | нд | Н | 2024 | нд | от 6 до 11 млн.руб. | Выписка к отчету | 021-09/22 от 26.09.2022 | Ханты-Мансийский автономный округ | 1 | 1 | 1 объект | П6-07 | 709.17 | 1 | 709.17 | Новый объект. В рамках реализации задач и целевых ориентиров Стратегии развития электросетевого комплекса Российской Федерации, утвержденной распоряжением Правительства Российской Федерации от 03.04.2013 № 511-р. Мероприятия по консолидации электросетевых активов соответствуют требованиям пункта 2 протокола совещания у Заместителя Председателя Правительства Российской Федерации Д. Н. Козака от 28.08.2019 № ДК-П9-161пр.
1.6 | Приобретение электросетевого имущества Советского района (ВЛ-10кВ протяженность 16,577 км, ТП - 2КТПпБ х630 кВА) | O_PO2100.0007 | УНЦ на проектные и изыскательские работы по ВЛ | ВЛ | нд | Н | 2024 | 10 | напряжение 0,4-20 кВ; протяженность 6 км | Выписка к отчету | 021-09/22 от 26.09.2022 | Ханты-Мансийский автономный округ | 1 | 1 | 1 ВЛ | П3-04 | 3289.12 | 1 | 3289.12 | Новый объект. В рамках реализации задач и целевых ориентиров Стратегии развития электросетевого комплекса Российской Федерации, утвержденной распоряжением Правительства Российской Федерации от 03.04.2013 № 511-р. Мероприятия по консолидации электросетевых активов соответствуют требованиям пункта 2 протокола совещания у Заместителя Председателя Правительства Российской Федерации Д. Н. Козака от 28.08.2019 № ДК-П9-161пр.
1.6 | Приобретение электросетевого имущества Советского района (ВЛ-10кВ протяженность 16,577 км, ТП - 2КТПпБ х630 кВА) | O_PO2100.0007 | УНЦ КТП киоскового типа 6-20 кВ | ПС | нд | Н | 2024 | 10 | Количество трансформаторов, шт.-2; Мощность, кВА-630 | Выписка к отчету | 021-09/22 от 26.09.2022 | Ханты-Мансийский автономный округ | 1 | 1 | 1 ед. | Э1-08-2 | 5360.36 | 1.52 | 8147.7472 | Новый объект. В рамках реализации задач и целевых ориентиров Стратегии развития электросетевого комплекса Российской Федерации, утвержденной распоряжением Правительства Российской Федерации от 03.04.2013 № 511-р. Мероприятия по консолидации электросетевых активов соответствуют требованиям пункта 2 протокола совещания у Заместителя Председателя Правительства Российской Федерации Д. Н. Козака от 28.08.2019 № ДК-П9-161пр.
1.6 | Приобретение электросетевого имущества Советского района (ВЛ-10кВ протяженность 16,577 км, ТП - 2КТПпБ х630 кВА) | O_PO2100.0007 | УНЦ ВЛ 0,4-750 кВ на строительно-монтажные работы без опор и провода | ВЛ | нд | Н | 2024 | 10 | двухцепная, все типы опор за исключением многогранных | Выписка к отчету | 021-09/22 от 26.09.2022 | Ханты-Мансийский автономный округ | 1 | 16.577 | 1 км | Л1-02-2 | 3054.93 | 3.16 | 160027.3758 | Новый объект. В рамках реализации задач и целевых ориентиров Стратегии развития электросетевого комплекса Российской Федерации, утвержденной распоряжением Правительства Российской Федерации от 03.04.2013 № 511-р. Мероприятия по консолидации электросетевых активов соответствуют требованиям пункта 2 протокола совещания у Заместителя Председателя Правительства Российской Федерации Д. Н. Козака от 28.08.2019 № ДК-П9-161пр.
1.6 | Приобретение электросетевого имущества Советского района (ВЛ-10кВ протяженность 16,577 км, ТП - 2КТПпБ х630 кВА) | O_PO2100.0007 | УНЦ опор ВЛ 0,4-750 кВ | ВЛ | нд | Н | 2024 | 10 | двухцепная, все типы опор за исключением многогранных | Выписка к отчету | 021-09/22 от 26.09.2022 | Ханты-Мансийский автономный округ | 1 | 16.577 | 1 км | Л3-02-2 | 1421.78 | 2.11 | 49730.2673 | Новый объект. В рамках реализации задач и целевых ориентиров Стратегии развития электросетевого комплекса Российской Федерации, утвержденной распоряжением Правительства Российской Федерации от 03.04.2013 № 511-р. Мероприятия по консолидации электросетевых активов соответствуют требованиям пункта 2 протокола совещания у Заместителя Председателя Правительства Российской Федерации Д. Н. Козака от 28.08.2019 № ДК-П9-161пр.
1.6 | Приобретение электросетевого имущества Советского района (ВЛ-10кВ протяженность 16,577 км, ТП - 2КТПпБ х630 кВА) | O_PO2100.0007 | УНЦ провода СИП ВЛ 0,4-35 кВ | ВЛ | нд | Н | 2024 | 10 | СИП 3 1х70 мм2 | Выписка к отчету | 021-09/22 от 26.09.2022 | Ханты-Мансийский автономный округ | 1 | 16.577 | 1 км | Л7-23-2 | 647.77 | 2.24 | 24053.3066 | Новый объект. В рамках реализации задач и целевых ориентиров Стратегии развития электросетевого комплекса Российской Федерации, утвержденной распоряжением Правительства Российской Федерации от 03.04.2013 № 511-р. Мероприятия по консолидации электросетевых активов соответствуют требованиям пункта 2 протокола совещания у Заместителя Председателя Правительства Российской Федерации Д. Н. Козака от 28.08.2019 № ДК-П9-161пр.
1.6 | Приобретение электросетевого имущества Советского района (ВЛ-10кВ протяженность 16,577 км, ТП - 2КТПпБ х630 кВА) | O_PO2100.0007 | УНЦ на проектные и изыскательские работы для отдельных элементов электрических сетей | ПС | нд | Н | 2024 | нд | от 6 до 11 млн.руб. | Выписка к отчету | 021-09/22 от 26.09.2022 | Ханты-Мансийский автономный округ | 1 | 1 | 1 объект | П6-07 | 709.17 | 1 | 709.17 | Новый объект. В рамках реализации задач и целевых ориентиров Стратегии развития электросетевого комплекса Российской Федерации, утвержденной распоряжением Правительства Российской Федерации от 03.04.2013 № 511-р. Мероприятия по консолидации электросетевых активов соответствуют требованиям пункта 2 протокола совещания у Заместителя Председателя Правительства Российской Федерации Д. Н. Козака от 28.08.2019 № ДК-П9-161пр.
1.6 | Приобретение электросетевого имущества Советского района (ВЛ-10кВ протяженность 16,577 км, ТП - 2КТПпБ х630 кВА) | O_PO2100.0007 | УНЦ на проектные и изыскательские работы по ВЛ | ВЛ | нд | Н | 2024 | 10 | напряжение 0,4-20 кВ; протяженность 6 км | Выписка к отчету | 021-09/22 от 26.09.2022 | Ханты-Мансийский автономный округ | 1 | 1 | 1 ВЛ | П3-04 | 3289.12 | 1 | 3289.12 | Новый объект. В рамках реализации задач и целевых ориентиров Стратегии развития электросетевого комплекса Российской Федерации, утвержденной распоряжением Правительства Российской Федерации от 03.04.2013 № 511-р. Мероприятия по консолидации электросетевых активов соответствуют требованиям пункта 2 протокола совещания у Заместителя Председателя Правительства Российской Федерации Д. Н. Козака от 28.08.2019 № ДК-П9-161пр.
1.6 | Приобретение электросетевого имущества Советского района (ВЛ-10кВ протяженность 16,577 км, ТП - 2КТПпБ х630 кВА) | O_PO2100.0007 | Итого объем финансовых потребностей по инвестиционному проекту, тыс. рублей | нд | нд | нд | нд | нд | нд | нд | нд | нд | нд | нд | нд | нд | нд | нд | 491913.9737 | нд
1.2.1.2 | Реконструкция ПС 110 кВ Заречная (Замена В-110 кВ – 2 шт., разъединителей 110 кВ – 8 шт., вводов 110 кВ – 3 шт., ТН 110 кВ – 6 шт., ТТ 110 кВ – 6 шт., ошиновки 110 кВ – 1 комп., здания ОПУ – 2 шт., КРУН-10 на 24 ячейки – 1 шт., ТСН – 2 шт., кабельных лотков, устройств РЗА и ТМ, аппаратуры ВЧ связи, силовых и контрольных кабелей, ЩСН-0,4 кВ – 1 шт.) | O_TP1900.PS.0070 | УНЦ ячейки выключателя КРУ 6 - 35 кВ | ПС 110 кВ Заречная | нд | П | 2030 | 6 | Выключатель вакуумный, Uном 6 кВ, Iном 3150 А, Iоткл 20 кА | техническое обоснование инвестиционного проекта | 25.04.2024 | Ханты-Мансийский автономный округ | 1 | 3 | 1 ячейка | В3-06-1 | 3341.61 | 1.59 | 15939.4797 | нд
1.2.1.2 | Реконструкция ПС 110 кВ Заречная (Замена В-110 кВ – 2 шт., разъединителей 110 кВ – 8 шт., вводов 110 кВ – 3 шт., ТН 110 кВ – 6 шт., ТТ 110 кВ – 6 шт., ошиновки 110 кВ – 1 комп., здания ОПУ – 2 шт., КРУН-10 на 24 ячейки – 1 шт., ТСН – 2 шт., кабельных лотков, устройств РЗА и ТМ, аппаратуры ВЧ связи, силовых и контрольных кабелей, ЩСН-0,4 кВ – 1 шт.) | O_TP1900.PS.0070 | УНЦ ячейки выключателя КРУ 6 - 35 кВ | ПС 110 кВ Заречная | нд | П | 2030 | 6 | Выключатель вакуумный, Uном 6 кВ, Iном 1000 А, Iоткл 20 кА | техническое обоснование инвестиционного проекта | 25.04.2024 | Ханты-Мансийский автономный округ | 1 | 19 | 1 ячейка | В3-01-1 | 2222.1 | 1.59 | 67129.641 | нд
1.2.1.2 | Реконструкция ПС 110 кВ Заречная (Замена В-110 кВ – 2 шт., разъединителей 110 кВ – 8 шт., вводов 110 кВ – 3 шт., ТН 110 кВ – 6 шт., ТТ 110 кВ – 6 шт., ошиновки 110 кВ – 1 комп., здания ОПУ – 2 шт., КРУН-10 на 24 ячейки – 1 шт., ТСН – 2 шт., кабельных лотков, устройств РЗА и ТМ, аппаратуры ВЧ связи, силовых и контрольных кабелей, ЩСН-0,4 кВ – 1 шт.) | O_TP1900.PS.0070 | УНЦ на демонтажные работы ПС | ПС 110 кВ Заречная | нд | П | 2030 | 6 | Ячейка выключателя КРУ 6 - 20 кВ | техническое обоснование инвестиционного проекта | 25.04.2024 | Ханты-Мансийский автономный округ | 1 | 24 | 1 элемент ПС | М6-02-1 | 120.77 | 2.08 | 6028.8384 | нд
1.2.1.2 | Реконструкция ПС 110 кВ Заречная (Замена В-110 кВ – 2 шт., разъединителей 110 кВ – 8 шт., вводов 110 кВ – 3 шт., ТН 110 кВ – 6 шт., ТТ 110 кВ – 6 шт., ошиновки 110 кВ – 1 комп., здания ОПУ – 2 шт., КРУН-10 на 24 ячейки – 1 шт., ТСН – 2 шт., кабельных лотков, устройств РЗА и ТМ, аппаратуры ВЧ связи, силовых и контрольных кабелей, ЩСН-0,4 кВ – 1 шт.) | O_TP1900.PS.0070 | УНЦ зданий ЗРУ, ЗПС | ПС 110 кВ Заречная | нд | П | 2030 | 6 | Здание ЗРУ 6 кВ | техническое обоснование инвестиционного проекта | 25.04.2024 | Ханты-Мансийский автономный округ | 1 | 1 | 1 здание | З5-01 | 14686.79 | 1.84 | 27023.6936 | нд
1.2.1.2 | Реконструкция ПС 110 кВ Заречная (Замена В-110 кВ – 2 шт., разъединителей 110 кВ – 8 шт., вводов 110 кВ – 3 шт., ТН 110 кВ – 6 шт., ТТ 110 кВ – 6 шт., ошиновки 110 кВ – 1 комп., здания ОПУ – 2 шт., КРУН-10 на 24 ячейки – 1 шт., ТСН – 2 шт., кабельных лотков, устройств РЗА и ТМ, аппаратуры ВЧ связи, силовых и контрольных кабелей, ЩСН-0,4 кВ – 1 шт.) | O_TP1900.PS.0070 | УНЦ на демонтажные работы зданий и сооружений | ПС 110 кВ Заречная | нд | П | 2030 | 6 | Здание ЗРУ 6 кВ | техническое обоснование инвестиционного проекта | 25.04.2024 | Ханты-Мансийский автономный округ | 1 | 60 | 1 м2 | М7-01 | 24.9 | 2.08 | 3107.52 | нд
1.2.1.2 | Реконструкция ПС 110 кВ Заречная (Замена В-110 кВ – 2 шт., разъединителей 110 кВ – 8 шт., вводов 110 кВ – 3 шт., ТН 110 кВ – 6 шт., ТТ 110 кВ – 6 шт., ошиновки 110 кВ – 1 комп., здания ОПУ – 2 шт., КРУН-10 на 24 ячейки – 1 шт., ТСН – 2 шт., кабельных лотков, устройств РЗА и ТМ, аппаратуры ВЧ связи, силовых и контрольных кабелей, ЩСН-0,4 кВ – 1 шт.) | O_TP1900.PS.0070 | УНЦ ячейки выключателя НУ 110 - 500 кВ | ПС 110 кВ Заречная | нд | П | 2030 | 110 | Напряжение 110 кВ, номинальный ток 2500 А, номинальный ток отключения 40 кА | техническое обоснование инвестиционного проекта | 25.04.2024 | Ханты-Мансийский автономный округ | 1 | 2 | 1 ячейка | В1-01-1 | 39176.87 | 1.59 | 124582.4466 | нд
1.2.1.2 | Реконструкция ПС 110 кВ Заречная (Замена В-110 кВ – 2 шт., разъединителей 110 кВ – 8 шт., вводов 110 кВ – 3 шт., ТН 110 кВ – 6 шт., ТТ 110 кВ – 6 шт., ошиновки 110 кВ – 1 комп., здания ОПУ – 2 шт., КРУН-10 на 24 ячейки – 1 шт., ТСН – 2 шт., кабельных лотков, устройств РЗА и ТМ, аппаратуры ВЧ связи, силовых и контрольных кабелей, ЩСН-0,4 кВ – 1 шт.) | O_TP1900.PS.0070 | УНЦ ячейки малошумного энергоэффективного двухобмоточного трансформатора 6 - 20 кВ | ПС 110 кВ Заречная | нд | П | 2030 | 6 | Мощность 160 кВА, масляный Т 6 кВ | техническое обоснование инвестиционного проекта | 25.04.2024 | Ханты-Мансийский автономный округ | 1 | 2 | 1 ячейка | Т5.2-06-1 | 650.18 | 1.85 | 2405.666 | нд
1.2.1.2 | Реконструкция ПС 110 кВ Заречная (Замена В-110 кВ – 2 шт., разъединителей 110 кВ – 8 шт., вводов 110 кВ – 3 шт., ТН 110 кВ – 6 шт., ТТ 110 кВ – 6 шт., ошиновки 110 кВ – 1 комп., здания ОПУ – 2 шт., КРУН-10 на 24 ячейки – 1 шт., ТСН – 2 шт., кабельных лотков, устройств РЗА и ТМ, аппаратуры ВЧ связи, силовых и контрольных кабелей, ЩСН-0,4 кВ – 1 шт.) | O_TP1900.PS.0070 | УНЦ подготовки и устройства территории ПС (ЗПС) | ПС 110 кВ Заречная | нд | П | 2030 | 110 | Ячейка выключателя НУ ПС | техническое обоснование инвестиционного проекта | 25.04.2024 | Ханты-Мансийский автономный округ | 2 | 833 | 1 м2 | Б1-11 | 5.76 | 1 | 9596.16 | нд
1.2.1.2 | Реконструкция ПС 110 кВ Заречная (Замена В-110 кВ – 2 шт., разъединителей 110 кВ – 8 шт., вводов 110 кВ – 3 шт., ТН 110 кВ – 6 шт., ТТ 110 кВ – 6 шт., ошиновки 110 кВ – 1 комп., здания ОПУ – 2 шт., КРУН-10 на 24 ячейки – 1 шт., ТСН – 2 шт., кабельных лотков, устройств РЗА и ТМ, аппаратуры ВЧ связи, силовых и контрольных кабелей, ЩСН-0,4 кВ – 1 шт.) | O_TP1900.PS.0070 | УНЦ подготовки и устройства территории ПС (ЗПС) | ПС 110 кВ Заречная | нд | П | 2030 | 110 | Основыне здания (ОПУ, ЗРУ, РЩ) в целом на одну ПС | техническое обоснование инвестиционного проекта | 25.04.2024 | Ханты-Мансийский автономный округ | 1 | 1220 | 1 м2 | Б1-11 | 5.76 | 1 | 7027.2 | нд
1.2.1.2 | Реконструкция ПС 110 кВ Заречная (Замена В-110 кВ – 2 шт., разъединителей 110 кВ – 8 шт., вводов 110 кВ – 3 шт., ТН 110 кВ – 6 шт., ТТ 110 кВ – 6 шт., ошиновки 110 кВ – 1 комп., здания ОПУ – 2 шт., КРУН-10 на 24 ячейки – 1 шт., ТСН – 2 шт., кабельных лотков, устройств РЗА и ТМ, аппаратуры ВЧ связи, силовых и контрольных кабелей, ЩСН-0,4 кВ – 1 шт.) | O_TP1900.PS.0070 | УНЦ постоянной части ПС | ПС 110 кВ Заречная | нд | П | 2030 | 110 | Напряжение 110 кВ. | техническое обоснование инвестиционного проекта | 25.04.2024 | Ханты-Мансийский автономный округ | 1 | 1 | 1 ПС | З1-02 | 144317.05 | 2.08 | 300179.464 | нд
1.2.1.2 | Реконструкция ПС 110 кВ Заречная (Замена В-110 кВ – 2 шт., разъединителей 110 кВ – 8 шт., вводов 110 кВ – 3 шт., ТН 110 кВ – 6 шт., ТТ 110 кВ – 6 шт., ошиновки 110 кВ – 1 комп., здания ОПУ – 2 шт., КРУН-10 на 24 ячейки – 1 шт., ТСН – 2 шт., кабельных лотков, устройств РЗА и ТМ, аппаратуры ВЧ связи, силовых и контрольных кабелей, ЩСН-0,4 кВ – 1 шт.) | O_TP1900.PS.0070 | УНЦ ИИК | ПС 110 кВ Заречная | нд | П | 2030 | 110 | Установка трехфазного прибора учета полукосвенного включения с установкой ТТ в распределительном устройстве 0,4 кВ | техническое обоснование инвестиционного проекта | 25.04.2024 | Ханты-Мансийский автономный округ | 1 | 2 | 1 точка учета | А1-81 | 94.69 | 2.06 | 390.1228 | нд
1.2.1.2 | Реконструкция ПС 110 кВ Заречная (Замена В-110 кВ – 2 шт., разъединителей 110 кВ – 8 шт., вводов 110 кВ – 3 шт., ТН 110 кВ – 6 шт., ТТ 110 кВ – 6 шт., ошиновки 110 кВ – 1 комп., здания ОПУ – 2 шт., КРУН-10 на 24 ячейки – 1 шт., ТСН – 2 шт., кабельных лотков, устройств РЗА и ТМ, аппаратуры ВЧ связи, силовых и контрольных кабелей, ЩСН-0,4 кВ – 1 шт.) | O_TP1900.PS.0070 | УНЦ системы ВЧ-связи 35 - 750 кВ | ПС 110 кВ Заречная | нд | П | 2030 | 110 | Устройства присоединения ВЧ-связи на ЛЭП 110 (150) кВ | техническое обоснование инвестиционного проекта | 25.04.2024 | Ханты-Мансийский автономный округ | 1 | 3 | 1 ед. | А6-02-3 | 1858.48 | 1.84 | 10258.8096 | нд
1.2.1.2 | Реконструкция ПС 110 кВ Заречная (Замена В-110 кВ – 2 шт., разъединителей 110 кВ – 8 шт., вводов 110 кВ – 3 шт., ТН 110 кВ – 6 шт., ТТ 110 кВ – 6 шт., ошиновки 110 кВ – 1 комп., здания ОПУ – 2 шт., КРУН-10 на 24 ячейки – 1 шт., ТСН – 2 шт., кабельных лотков, устройств РЗА и ТМ, аппаратуры ВЧ связи, силовых и контрольных кабелей, ЩСН-0,4 кВ – 1 шт.) | O_TP1900.PS.0070 | УНЦ системы ВЧ-связи 35 - 750 кВ | ПС 110 кВ Заречная | нд | П | 2030 | 110 | Комбинированная аппаратура по ВЧ (ВОЛС) | техническое обоснование инвестиционного проекта | 25.04.2024 | Ханты-Мансийский автономный округ | 1 | 1 | 1 ед. | А6-07 | 3657.51 | 1.84 | 6729.8184 | нд
1.2.1.2 | Реконструкция ПС 110 кВ Заречная (Замена В-110 кВ – 2 шт., разъединителей 110 кВ – 8 шт., вводов 110 кВ – 3 шт., ТН 110 кВ – 6 шт., ТТ 110 кВ – 6 шт., ошиновки 110 кВ – 1 комп., здания ОПУ – 2 шт., КРУН-10 на 24 ячейки – 1 шт., ТСН – 2 шт., кабельных лотков, устройств РЗА и ТМ, аппаратуры ВЧ связи, силовых и контрольных кабелей, ЩСН-0,4 кВ – 1 шт.) | O_TP1900.PS.0070 | УНЦ систем ПА, УПАСК | ПС 110 кВ Заречная | нд | П | 2030 | 110 | Шкаф фиксации отключения системы шин (ФОСШ) для решений без использования протоколов GOOSE и SV | техническое обоснование инвестиционного проекта | 25.04.2024 | Ханты-Мансийский автономный округ | 1 | 1 | 1 ед. | А8-05 | 6142.51 | 1.22 | 7493.8622 | нд
1.2.1.2 | Реконструкция ПС 110 кВ Заречная (Замена В-110 кВ – 2 шт., разъединителей 110 кВ – 8 шт., вводов 110 кВ – 3 шт., ТН 110 кВ – 6 шт., ТТ 110 кВ – 6 шт., ошиновки 110 кВ – 1 комп., здания ОПУ – 2 шт., КРУН-10 на 24 ячейки – 1 шт., ТСН – 2 шт., кабельных лотков, устройств РЗА и ТМ, аппаратуры ВЧ связи, силовых и контрольных кабелей, ЩСН-0,4 кВ – 1 шт.) | O_TP1900.PS.0070 | УНЦ на демонтажные работы ПС | ПС 110 кВ Заречная | нд | П | 2030 | 110 | Ячейка выключателя НУ 110 кВ | техническое обоснование инвестиционного проекта | 25.04.2024 | Ханты-Мансийский автономный округ | 1 | 2 | 1 элемент ПС | М6-01-2 | 4767.61 | 2.08 | 19833.2576 | нд
1.2.1.2 | Реконструкция ПС 110 кВ Заречная (Замена В-110 кВ – 2 шт., разъединителей 110 кВ – 8 шт., вводов 110 кВ – 3 шт., ТН 110 кВ – 6 шт., ТТ 110 кВ – 6 шт., ошиновки 110 кВ – 1 комп., здания ОПУ – 2 шт., КРУН-10 на 24 ячейки – 1 шт., ТСН – 2 шт., кабельных лотков, устройств РЗА и ТМ, аппаратуры ВЧ связи, силовых и контрольных кабелей, ЩСН-0,4 кВ – 1 шт.) | O_TP1900.PS.0070 | УНЦ на демонтажные работы ПС | ПС 110 кВ Заречная | нд | П | 2030 | 6 | Ячейка двухобмоточного трансформатора 6 - 20 кВ/НН до 1 МВА | техническое обоснование инвестиционного проекта | 25.04.2024 | Ханты-Мансийский автономный округ | 1 | 2 | 1 элемент ПС | М6-05-1 | 886.06 | 2.08 | 3686.0096 | нд
1.2.1.2 | Реконструкция ПС 110 кВ Заречная (Замена В-110 кВ – 2 шт., разъединителей 110 кВ – 8 шт., вводов 110 кВ – 3 шт., ТН 110 кВ – 6 шт., ТТ 110 кВ – 6 шт., ошиновки 110 кВ – 1 комп., здания ОПУ – 2 шт., КРУН-10 на 24 ячейки – 1 шт., ТСН – 2 шт., кабельных лотков, устройств РЗА и ТМ, аппаратуры ВЧ связи, силовых и контрольных кабелей, ЩСН-0,4 кВ – 1 шт.) | O_TP1900.PS.0070 | УНЦ на демонтажные работы зданий и сооружений | ПС 110 кВ Заречная | нд | П | 2030 | 110 | Здания ОПУ, РЩ 35 - 750 кВ | техническое обоснование инвестиционного проекта | 25.04.2024 | Ханты-Мансийский автономный округ | 1 | 80 | 1 м2 | М7-03 | 53.76 | 2.08 | 8945.664 | нд
1.2.1.2 | Реконструкция ПС 110 кВ Заречная (Замена В-110 кВ – 2 шт., разъединителей 110 кВ – 8 шт., вводов 110 кВ – 3 шт., ТН 110 кВ – 6 шт., ТТ 110 кВ – 6 шт., ошиновки 110 кВ – 1 комп., здания ОПУ – 2 шт., КРУН-10 на 24 ячейки – 1 шт., ТСН – 2 шт., кабельных лотков, устройств РЗА и ТМ, аппаратуры ВЧ связи, силовых и контрольных кабелей, ЩСН-0,4 кВ – 1 шт.) | O_TP1900.PS.0070 | УНЦ на проектные и изыскательские работы для элементов ПС (ПП, ЗПС) | ПС 110 кВ Заречная | нд | П | 2030 | 110 | Ячейка выключателя 110-220 кВ | техническое обоснование инвестиционного проекта | 25.04.2024 | Ханты-Мансийский автономный округ | 1 | 2 | 1 ячейка | П2-02 | 3290.54 | 1 | 6581.08 | нд
1.2.1.2 | Реконструкция ПС 110 кВ Заречная (Замена В-110 кВ – 2 шт., разъединителей 110 кВ – 8 шт., вводов 110 кВ – 3 шт., ТН 110 кВ – 6 шт., ТТ 110 кВ – 6 шт., ошиновки 110 кВ – 1 комп., здания ОПУ – 2 шт., КРУН-10 на 24 ячейки – 1 шт., ТСН – 2 шт., кабельных лотков, устройств РЗА и ТМ, аппаратуры ВЧ связи, силовых и контрольных кабелей, ЩСН-0,4 кВ – 1 шт.) | O_TP1900.PS.0070 | УНЦ ВОК | ПС 110 кВ Заречная | нд | П | 2030 | 110 | Количество волокон – 24 ОВ, максимально-допустимая растягивающая нагрузка 4 кН | техническое обоснование инвестиционного проекта | 25.04.2024 | Ханты-Мансийский автономный округ | 1 | 0.5 | 1 км | О3-03-1 | 415.53 | 1.96 | 407.2194 | нд
1.2.1.2 | Реконструкция ПС 110 кВ Заречная (Замена В-110 кВ – 2 шт., разъединителей 110 кВ – 8 шт., вводов 110 кВ – 3 шт., ТН 110 кВ – 6 шт., ТТ 110 кВ – 6 шт., ошиновки 110 кВ – 1 комп., здания ОПУ – 2 шт., КРУН-10 на 24 ячейки – 1 шт., ТСН – 2 шт., кабельных лотков, устройств РЗА и ТМ, аппаратуры ВЧ связи, силовых и контрольных кабелей, ЩСН-0,4 кВ – 1 шт.) | O_TP1900.PS.0070 | УНЦ на проектирование подсистемы безопасности значимого объекта критической информационной инфраструктуры | ПС 110 кВ Заречная | нд | П | 2030 | 110 | Разработка ПД | техническое обоснование инвестиционного проекта | 25.04.2024 | Ханты-Мансийский автономный округ | 1 | 1 | 1 объект | П12-01-1 | 727.88 | 1 | 727.88 | нд
1.2.1.2 | Реконструкция ПС 110 кВ Заречная (Замена В-110 кВ – 2 шт., разъединителей 110 кВ – 8 шт., вводов 110 кВ – 3 шт., ТН 110 кВ – 6 шт., ТТ 110 кВ – 6 шт., ошиновки 110 кВ – 1 комп., здания ОПУ – 2 шт., КРУН-10 на 24 ячейки – 1 шт., ТСН – 2 шт., кабельных лотков, устройств РЗА и ТМ, аппаратуры ВЧ связи, силовых и контрольных кабелей, ЩСН-0,4 кВ – 1 шт.) | O_TP1900.PS.0070 | УНЦ на проектирование подсистемы безопасности значимого объекта критической информационной инфраструктуры | ПС 110 кВ Заречная | нд | П | 2030 | 110 | Разработка РД | техническое обоснование инвестиционного проекта | 25.04.2024 | Ханты-Мансийский автономный округ | 1 | 1 | 1 объект | П12-01-2 | 1466.1 | 1 | 1466.1 | нд
1.2.1.2 | Реконструкция ПС 110 кВ Заречная (Замена В-110 кВ – 2 шт., разъединителей 110 кВ – 8 шт., вводов 110 кВ – 3 шт., ТН 110 кВ – 6 шт., ТТ 110 кВ – 6 шт., ошиновки 110 кВ – 1 комп., здания ОПУ – 2 шт., КРУН-10 на 24 ячейки – 1 шт., ТСН – 2 шт., кабельных лотков, устройств РЗА и ТМ, аппаратуры ВЧ связи, силовых и контрольных кабелей, ЩСН-0,4 кВ – 1 шт.) | O_TP1900.PS.0070 | УНЦ на проектные и изыскательские работы для отдельных элементов электрических сетей | ПС 110 кВ Заречная | нд | П | 2030 | 110 | от 301 до 501 | техническое обоснование инвестиционного проекта | 25.04.2024 | Ханты-Мансийский автономный округ | 1 | 1 | 1 объект | П6-12 | 35458.43 | 1 | 35458.43 | нд
1.2.1.2 | Реконструкция ПС 110 кВ Заречная (Замена В-110 кВ – 2 шт., разъединителей 110 кВ – 8 шт., вводов 110 кВ – 3 шт., ТН 110 кВ – 6 шт., ТТ 110 кВ – 6 шт., ошиновки 110 кВ – 1 комп., здания ОПУ – 2 шт., КРУН-10 на 24 ячейки – 1 шт., ТСН – 2 шт., кабельных лотков, устройств РЗА и ТМ, аппаратуры ВЧ связи, силовых и контрольных кабелей, ЩСН-0,4 кВ – 1 шт.) | O_TP1900.PS.0070 | Итого объем финансовых потребностей по инвестиционному проекту, тыс. рублей | нд | нд | нд | нд | нд | нд | нд | нд | нд | нд | нд | нд | нд | нд | нд | 664998.3629 | нд
1.6 | Проектирование расширение просек ВЛ 110 кВ филиала Энергокомплекс (ВЛ 110 кВ Красноленинская - Вандмтор 1.2, ВЛ 110 кВ Октябрьская-Кода 1. 2, ВЛ 110 кВ Сорум-Верхнеказымская, ВЛ 110 кВ Верхнеказымская - Белоярская, ВЛ 110 кВ КГТЭС -Белоярская 2, ВЛ 110 кВ Красноленинская-Каменная 1.2, ВЛ 110 кВ Красноленинская - Хора, ВЛ 110 кВ Красноленинская - Рогожниковская 1.2. Площадью 52.54 га.) | O_TP1900.PR.0069 | УНЦ на вырубку (расширение, расчистку) просеки ВЛ | ВЛ 110 кВ Красноленинская - Вандмтор 1.2, ВЛ 110 кВ Октябрьская-Кода 1. 2, ВЛ 110 кВ Сорум-Верхнеказымская, ВЛ 110 кВ Верхнеказымская - Белоярская, ВЛ 110 кВ КГТЭС -Белоярская 2, ВЛ 110 кВ Красноленинская-Каменная 1.2, ВЛ 110 кВ Красноленинская - Хора, ВЛ 110 кВ Красноленинская - Рогожниковская 1.2. | нд | Н | 2028 | нд | Расчистка кустарников и мелколесья, вырубка деревьев с диаметром ствола до 11 см, 12 см и более | Технические характеристики инвестиционного проекта | 2024-02-01 | Ханты-Мансийский автономный округ | 1 | 52.54 | 1 га | Б7-02 | 355.2 | 1 | 18662.208 | нд
1.6 | Проектирование расширение просек ВЛ 110 кВ филиала Энергокомплекс (ВЛ 110 кВ Красноленинская - Вандмтор 1.2, ВЛ 110 кВ Октябрьская-Кода 1. 2, ВЛ 110 кВ Сорум-Верхнеказымская, ВЛ 110 кВ Верхнеказымская - Белоярская, ВЛ 110 кВ КГТЭС -Белоярская 2, ВЛ 110 кВ Красноленинская-Каменная 1.2, ВЛ 110 кВ Красноленинская - Хора, ВЛ 110 кВ Красноленинская - Рогожниковская 1.2. Площадью 52.54 га.) | O_TP1900.PR.0069 | УНЦ на проектные и изыскательские работы для отдельных элементов электрических сетей | ВЛ 110 кВ Красноленинская - Вандмтор 1.2, ВЛ 110 кВ Октябрьская-Кода 1. 2, ВЛ 110 кВ Сорум-Верхнеказымская, ВЛ 110 кВ Верхнеказымская - Белоярская, ВЛ 110 кВ КГТЭС -Белоярская 2, ВЛ 110 кВ Красноленинская-Каменная 1.2, ВЛ 110 кВ Красноленинская - Хора, ВЛ 110 кВ Красноленинская - Рогожниковская 1.2. | нд | И | 2028 | нд | от 11 до 21 млн. руб | Технические характеристики инвестиционного проекта | 2024-02-01 | Ханты-Мансийский автономный округ | 1 | 1 | 1 объект | П6-08 | 2127.51 | 1 | 2127.51 | нд
1.6 | Проектирование расширение просек ВЛ 110 кВ филиала Энергокомплекс (ВЛ 110 кВ Красноленинская - Вандмтор 1.2, ВЛ 110 кВ Октябрьская-Кода 1. 2, ВЛ 110 кВ Сорум-Верхнеказымская, ВЛ 110 кВ Верхнеказымская - Белоярская, ВЛ 110 кВ КГТЭС -Белоярская 2, ВЛ 110 кВ Красноленинская-Каменная 1.2, ВЛ 110 кВ Красноленинская - Хора, ВЛ 110 кВ Красноленинская - Рогожниковская 1.2. Площадью 52.54 га.) | O_TP1900.PR.0069 | Итого объем финансовых потребностей по инвестиционному проекту, тыс. рублей | филиал АО "Россети Тюмень " Энергокомплекс | нд | нд | нд | нд | нд | нд | нд | нд | нд | нд | нд | нд | нд | нд | 2127.51 | нд
1.6 | Созданию системы информационной безопаности объектов критической информационной инфраструктуры Тюменских элекрических сетей АО «Россети Тюмень» | O_NS1000.PR.0009 | УНЦ комплекса систем безопасности ПС | Информационная инфраструктура Тюменских ЭС (Управление ТЭС) | нд | И | 2026 | нд | ПАК информационной безопасности для защиты более 250 интеллектуальных устройств | Приказ об утв. ПСД | 11.09.2023 № 17-Э | Тюменская область | 1 | 2 | 1 система | И15-13 | 66368.61 | 1.34 | 177867.8748 | нд
1.6 | Созданию системы информационной безопаности объектов критической информационной инфраструктуры Тюменских элекрических сетей АО «Россети Тюмень» | O_NS1000.PR.0009 | УНЦ комплекса систем безопасности ПС | ПС Тюменских ЭС (34 ПС, РЭС) | нд | И | 2026 | нд | Шкаф ЦК комплекса систем безопасности | Приказ об утв. ПСД | 11.09.2023 № 17-Э | Тюменская область | 1 | 34 | 1 шт | И15-02 | 767.59 | 1.34 | 34971.4004 | нд
1.6 | Созданию системы информационной безопаности объектов критической информационной инфраструктуры Тюменских элекрических сетей АО «Россети Тюмень» | O_NS1000.PR.0009 | УНЦ на проектные и изыскательские работы для отдельных элементов электрических сетей | Информационная инфраструктура Тюменских ЭС (Управление ТЭС), ПС Тюменских ЭС (34 ПС, РЭС) | нд | И | 2026 | нд | от 151 до 300,9 млн.руб | Приказ об утв. ПСД | 11.09.2023 № 17-Э | Тюменская область | 1 | 1 | 1 объект | П6-11 | 21275.06 | 1 | 21275.06 | нд
1.6 | Созданию системы информационной безопаности объектов критической информационной инфраструктуры Тюменских элекрических сетей АО «Россети Тюмень» | O_NS1000.PR.0009 | Итого объем финансовых потребностей по инвестиционному проекту, тыс. рублей | нд | нд | нд | нд | нд | нд | нд | нд | нд | нд | нд | нд | нд | нд | нд | 234114.3352 | нд
1.6 | Созданию системы информационной безопаности объектов критической информационной инфраструктуры Тюменских элекрических сетей АО «Россети Тюмень» (Ишимское ТПО, Тобольское ТПО) | O_NS1000.PR.0010 | УНЦ комплекса систем безопасности ПС | Информационная инфраструктура Ишимского ТПО, Тобольского ТПО | нд | И | 2026 | нд | ПАК информационной безопасности для защиты более 250 интеллектуальных устройств | Приказ об утв. ПСД | 11.09.2023 № 17-Э | Тюменская область | 1 | 2 | 1 система | И15-13 | 66368.61 | 1.34 | 177867.8748 | нд
1.6 | Созданию системы информационной безопаности объектов критической информационной инфраструктуры Тюменских элекрических сетей АО «Россети Тюмень» (Ишимское ТПО, Тобольское ТПО) | O_NS1000.PR.0010 | УНЦ комплекса систем безопасности ПС | ПС Тюменских ЭС (27 ПС, РЭС) | нд | И | 2026 | нд | Шкаф ЦК комплекса систем безопасности | Приказ об утв. ПСД | 11.09.2023 № 17-Э | Тюменская область | 1 | 27 | 1 шт | И15-02 | 767.59 | 1.34 | 27771.4062 | нд
1.6 | Созданию системы информационной безопаности объектов критической информационной инфраструктуры Тюменских элекрических сетей АО «Россети Тюмень» | O_NS1000.PR.0010 | УНЦ на проектные и изыскательские работы для отдельных элементов электрических сетей | Информационная инфраструктура Тюменских ЭС (Ишимское ТПО, Тобольское ТПО), ПС Тюменских ЭС (27 ПС, РЭС) | нд | И | 2026 | нд | от 51 до 150,9 млн.руб | Приказ об утв. ПСД | 11.09.2023 № 17-Э | Тюменская область | 1 | 1 | 1 объект | П6-11 | 21275.06 | 1 | 21275.06 | нд
1.6 | Созданию системы информационной безопаности объектов критической информационной инфраструктуры Тюменских элекрических сетей АО «Россети Тюмень» (Ишимское ТПО, Тобольское ТПО) | O_NS1000.PR.0010 | Итого объем финансовых потребностей по инвестиционному проекту, тыс. рублей | нд | нд | нд | нд | нд | нд | нд | нд | нд | нд | нд | нд | нд | нд | нд | 226914.341 | нд
1.6 | Созданию системы информационной безопаности объектов критической информационной инфраструктуры Тюменских элекрических сетей АО «Россети Тюмень» (Южное ТПО) | O_NS1000.PR.0011 | УНЦ комплекса систем безопасности ПС | Информационная инфраструктура Ишимского ТПО, Тобольского ТПО | нд | И | 2026 | нд | ПАК информационной безопасности для защиты более 250 интеллектуальных устройств | Приказ об утв. ПСД | 11.09.2023 № 17-Э | Тюменская область | 1 | 1 | 1 система | И15-13 | 66368.61 | 1.34 | 88933.9374 | нд
1.6 | Созданию системы информационной безопаности объектов критической информационной инфраструктуры Тюменских элекрических сетей АО «Россети Тюмень» (Южное ТПО) | O_NS1000.PR.0011 | УНЦ комплекса систем безопасности ПС | ПС Тюменских ЭС (27 ПС, РЭС) | нд | И | 2026 | нд | Шкаф ЦК комплекса систем безопасности | Приказ об утв. ПСД | 11.09.2023 № 17-Э | Тюменская область | 1 | 45 | 1 шт | И15-02 | 767.59 | 1.34 | 46285.677 | нд
1.6 | Созданию системы информационной безопаности объектов критической информационной инфраструктуры Тюменских элекрических сетей АО «Россети Тюмень» | O_NS1000.PR.0011 | УНЦ на проектные и изыскательские работы для отдельных элементов электрических сетей | Информационная инфраструктура Тюменских ЭС (Южное ТПО), ПС Тюменских ЭС (45 ПС, РЭС) | нд | И | 2026 | нд | от 51 до 151 млн.руб | Приказ об утв. ПСД | 11.09.2023 № 17-Э | Тюменская область | 1 | 1 | 1 объект | П6-10 | 10637.53 | 1 | 10637.53 | нд
1.6 | Созданию системы информационной безопаности объектов критической информационной инфраструктуры Тюменских элекрических сетей АО «Россети Тюмень» (Южное ТПО) | O_NS1000.PR.0011 | Итого объем финансовых потребностей по инвестиционному проекту, тыс. рублей | нд | нд | нд | нд | нд | нд | нд | нд | нд | нд | нд | нд | нд | нд | нд | 145857.1444 | нд
1.6 | Реконструкция комплекса инженерно-технических средств охраны исполнительного аппарата АО «Россети Тюмень» | O_TP1000.PR.0038 | УНЦ комплекса систем безопасности ПС | Исполнительный аппарат АО "Россети Тюмень" | нд | П | 2024 | нд | Стационарная камера охранного (технологического) видеонаблюдения | задание на проектирование | 19.06.2023 | Ханты-Мансийский автономный округ | 1 | 184 | 1 точка наблюдения | И15-05 | 234.29 | 2.02 | 87080.9072 | нд
1.6 | Реконструкция комплекса инженерно-технических средств охраны исполнительного аппарата АО «Россети Тюмень» | O_TP1000.PR.0038 | УНЦ комплекса систем безопасности ПС | Исполнительный аппарат АО "Россети Тюмень" | нд | П | 2024 | нд | СКУД | задание на проектирование | 19.06.2023 | Ханты-Мансийский автономный округ | 1 | 50 | 1 точка доступа | И15-07 | 212.14 | 2.02 | 21426.14 | нд
1.6 | Реконструкция комплекса инженерно-технических средств охраны исполнительного аппарата АО «Россети Тюмень» | O_TP1000.PR.0038 | УНЦ комплекса систем безопасности ПС | Исполнительный аппарат АО "Россети Тюмень" | нд | П | 2024 | нд | Системы пожарной и охранной сигнализации | задание на проектирование | 19.06.2023 | Ханты-Мансийский автономный округ | 1 | 20452.4 | 1 м2 здания | И15-08 | 2.48 | 2.02 | 102458.343 | нд
1.6 | Реконструкция комплекса инженерно-технических средств охраны исполнительного аппарата АО «Россети Тюмень» | O_TP1000.PR.0038 | УНЦ комплекса систем безопасности ПС | Исполнительный аппарат АО "Россети Тюмень" | нд | П | 2024 | нд | Шкаф ЦК комплекса систем безопасности | задание на проектирование | 19.06.2023 | Ханты-Мансийский автономный округ | 1 | 1 | 1 шт | И15-02 | 767.59 | 2.02 | 1550.5318 | нд
1.6 | Реконструкция комплекса инженерно-технических средств охраны исполнительного аппарата АО «Россети Тюмень» | O_TP1000.PR.0038 | УНЦ на проектные и изыскательские работы для отдельных элементов электрических сетей | Исполнительный аппарат АО "Россети Тюмень" | нд | П | 2024 | нд | от 151 до 301 млн. руб | задание на проектирование | 19.06.2023 | Ханты-Мансийский автономный округ | 1 | 1 | 1 объект | П6-11 | 21275.06 | 1 | 21275.06 | нд
1.6 | Реконструкция комплекса инженерно-технических средств охраны исполнительного аппарата АО «Россети Тюмень» | O_TP1000.PR.0038 | Итого объем финансовых потребностей по инвестиционному проекту, тыс. рублей | нд | нд | нд | нд | нд | нд | нд | нд | нд | нд | нд | нд | нд | нд | нд | 233790.982 | нд
2.2.2.2 | Модернизация ВЛ-110 кВ Муравленковская-Сугмутская 2 (замена грозозащитного троса - 32км) | M_TP1800.VL.0109 | УНЦ грозотросаВЛ | ВЛ-110 кВ Муравленковская-Сугмутская 2 | нд | Н | 2028 | нд | 9,1мм2 | техническое обоснование инвестиционного проекта | 13.02.2023 | Ямало-Ненецкий автономный округ | 1 | 32 | 1 км | Л6-03 | 263.88 | 2.2 | 18577.152 | нд
2.2.2.2 | Модернизация ВЛ-110 кВ Муравленковская-Сугмутская 2 (замена грозозащитного троса - 32км) | M_TP1800.VL.0109 | УНЦ на проектные и изыскательские работы для отдельных элементов электрических сетей | ВЛ-110 кВ Муравленковская-Сугмутская 2 | нд | Н | 2028 | нд | от 11 до 21 млн. руб | техническое обоснование инвестиционного проекта | 13.02.2023 | Ямало-Ненецкий автономный округ | 1 | 1 | 1 объект | П6-08 | 2127.51 | 1 | 2127.51 | нд
2.2.2.2 | Модернизация ВЛ-110 кВ Муравленковская-Сугмутская 2 (замена грозозащитного троса - 32км) | M_TP1800.VL.0109 | Итого объем финансовых потребностей по инвестиционному проекту, тыс. рублей | нд | нд | нд | нд | нд | нд | нд | нд | нд | нд | нд | нд | нд | нд | нд | 20704.662 | нд
2.2.2.2 | Модернизация ВЛ-110 кВ Тарко-Сале-Пурпейская (замена грозозащитного троса - 44.77 км) | J_TP1800.VL.0082 | УНЦ грозотроса ВЛ | ВЛ-110 кВ Тарко-Сале-Пурпейская | нд | Н | 2028 | нд | 9,1мм2 | техническое обоснование инвестиционного проекта | 27.09.2021 | Ямало-Ненецкий автономный округ | 1 | 44.77 | 1 км | Л6-03 | 263.88 | 2.2 | 25990.5967 | нд
2.2.2.2 | Модернизация ВЛ-110 кВ Тарко-Сале-Пурпейская (замена грозозащитного троса - 44.77 км) | J_TP1800.VL.0082 | УНЦ на проектные и изыскательские работы для отдельных элементов электрических сетей | ВЛ-110 кВ Тарко-Сале-Пурпейская | нд | Н | 2028 | нд | от 21 до 51 | техническое обоснование инвестиционного проекта | 27.09.2021 | Ямало-Ненецкий автономный округ | 1 | 1 | 1 объект | П6-09 | 4255.01 | 1 | 4255.01 | нд
2.2.2.2 | Модернизация ВЛ-110 кВ Тарко-Сале-Пурпейская (замена грозозащитного троса - 44.77 км) | J_TP1800.VL.0082 | Итого объем финансовых потребностей по инвестиционному проекту, тыс. рублей | нд | нд | нд | нд | нд | нд | нд | нд | нд | нд | нд | нд | нд | нд | нд | 30245.6067 | нд
2.2.2.2 | Модернизация ВЛ-110 кВ Тарко-Сале-Градиент с отпайкой на ПС 110/35/10 кВ Победа (замена грозозащитного троса - 26.06 км) | J_TP1800.VL.0106 | УНЦ грозотросаВЛ | ВЛ-110 кВ Тарко-Сале-Градиент с отпайкой на ПС 110/35/10 кВ Победа | нд | Н | 2028 | нд | 9,1мм2 | техническое обоснование инвестиционного проекта | 13.02.2023 | Ямало-Ненецкий автономный округ | 1 | 26.06 | 1 км | Л6-03 | 263.88 | 2.2 | 15128.7682 | нд
2.2.2.2 | Модернизация ВЛ-110 кВ Тарко-Сале-Градиент с отпайкой на ПС 110/35/10 кВ Победа (замена грозозащитного троса - 26.06 км) | J_TP1800.VL.0106 | УНЦ на проектные и изыскательские работы для отдельных элементов электрических сетей | ВЛ-110 кВ Тарко-Сале-Градиент с отпайкой на ПС 110/35/10 кВ Победа | нд | Н | 2028 | нд | от 11 до 21 млн. руб | техническое обоснование инвестиционного проекта | 13.02.2023 | Ямало-Ненецкий автономный округ | 1 | 1 | 1 объект | П6-08 | 2127.51 | 1 | 2127.51 | нд
2.2.2.2 | Модернизация ВЛ-110 кВ Тарко-Сале-Градиент с отпайкой на ПС 110/35/10 кВ Победа (замена грозозащитного троса - 26.06 км) | J_TP1800.VL.0106 | Итого объем финансовых потребностей по инвестиционному проекту, тыс. рублей | нд | нд | нд | нд | нд | нд | нд | нд | нд | нд | нд | нд | нд | нд | нд | 17256.2782 | нд
2.2.2.2 | Модернизация ВЛ 110кВ Градиент-Кирпичная с отпайкой на ПС Таланга, отпайка ВЛ 110кВ Градиент-Кирпичная (замена грозозащитного троса 66.87 км) | J_TP1800.VL.0090 | УНЦ грозотросаВЛ | ВЛ 110кВ Градиент-Кирпичная с отпайкой на ПС Таланга, отпайка ВЛ 110кВ Градиент-Кирпичная | нд | Н | нд | нд | 9,1мм2 | техническое обоснование инвестиционного проекта | 13.02.2023 | Ямало-Ненецкий автономный округ | 1 | 66.87 | 1 км | Л6-03 | 263.88 | 2.2 | 38820.4423 | Исключение реализации инвестиционного проекта из периода ИПР 2024-2028 в рамках доступных источников финансирования.
2.2.2.2 | Модернизация ВЛ 110кВ Градиент-Кирпичная с отпайкой на ПС Таланга, отпайка ВЛ 110кВ Градиент-Кирпичная (замена грозозащитного троса 66.87 км) | J_TP1800.VL.0090 | УНЦ на проектные и изыскательские работы для отдельных элементов электрических сетей | ВЛ 110кВ Градиент-Кирпичная с отпайкой на ПС Таланга, отпайка ВЛ 110кВ Градиент-Кирпичная | нд | Н | нд | нд | от 21 до 51 | техническое обоснование инвестиционного проекта | 13.02.2023 | Ямало-Ненецкий автономный округ | 1 | 1 | 1 объект | П6-09 | 4255.01 | 1 | 4255.01 | Исключение реализации инвестиционного проекта из периода ИПР 2024-2028 в рамках доступных источников финансирования.
2.2.2.2 | Модернизация ВЛ 110кВ Градиент-Кирпичная с отпайкой на ПС Таланга, отпайка ВЛ 110кВ Градиент-Кирпичная (замена грозозащитного троса 66.87 км) | J_TP1800.VL.0090 | Итого объем финансовых потребностей по инвестиционному проекту, тыс. рублей | нд | нд | нд | нд | нд | нд | нд | нд | нд | нд | нд | нд | нд | нд | нд | 43075.4523 | нд
2.2.2.2 | Модернизация ВЛ 110кВ Тарко-Сале-Комсомольский 1,2 с отпайкой на ПС 110/6 кВ УКПГ (замена грозозащитного троса 18.95 км) | J_TP1800.VL.0107 | УНЦ грозотросаВЛ | ВЛ 110кВ Тарко-Сале-Комсомольский 1,2 с отпайкой на ПС 110/6 кВ УКПГ | нд | Н | нд | нд | 9,1мм2 | техническое обоснование инвестиционного проекта | 13.02.2023 | Ямало-Ненецкий автономный округ | 1 | 18.95 | 1 км | Л6-03 | 263.88 | 2.2 | 11001.1572 | Исключение реализации инвестиционного проекта из периода ИПР 2024-2028 в рамках доступных источников финансирования.
2.2.2.2 | Модернизация ВЛ 110кВ Тарко-Сале-Комсомольский 1,2 с отпайкой на ПС 110/6 кВ УКПГ (замена грозозащитного троса 18.95 км) | J_TP1800.VL.0107 | УНЦ на проектные и изыскательские работы для отдельных элементов электрических сетей | ВЛ 110кВ Тарко-Сале-Комсомольский 1,2 с отпайкой на ПС 110/6 кВ УКПГ | нд | Н | нд | нд | от 11 до 21 млн. руб | техническое обоснование инвестиционного проекта | 13.02.2023 | Ямало-Ненецкий автономный округ | 1 | 1 | 1 объект | П6-08 | 2127.51 | 1 | 2127.51 | Исключение реализации инвестиционного проекта из периода ИПР 2024-2028 в рамках доступных источников финансирования.
2.2.2.2 | Модернизация ВЛ 110кВ Тарко-Сале-Комсомольский 1,2 с отпайкой на ПС 110/6 кВ УКПГ (замена грозозащитного троса 18.95 км) | J_TP1800.VL.0107 | Итого объем финансовых потребностей по инвестиционному проекту, тыс. рублей | нд | нд | нд | нд | нд | нд | нд | нд | нд | нд | нд | нд | нд | нд | нд | 13128.6672 | нд
2.2.2.2 | Модернизация ВЛ 110 кВ Кедр - Губкинская отп. на ПС Ханымей (замена грозозащитного троса 37.32км) | M_TP1800.VL.0102 | УНЦ грозотросаВЛ | ВЛ 110 кВ Кедр - Губкинская отп. на ПС Ханымей | нд | Н | нд | нд | 9,1мм2 | техническое обоснование инвестиционного проекта | 13.02.2023 | Ямало-Ненецкий автономный округ | 1 | 37.32 | 1 км | Л6-03 | 263.88 | 2.2 | 21665.6035 | Исключение реализации инвестиционного проекта из периода ИПР 2024-2028 в рамках доступных источников финансирования.
2.2.2.2 | Модернизация ВЛ 110 кВ Кедр - Губкинская отп. на ПС Ханымей (замена грозозащитного троса 37.32км) | M_TP1800.VL.0102 | УНЦ на проектные и изыскательские работы для отдельных элементов электрических сетей | ВЛ 110 кВ Кедр - Губкинская отп. на ПС Ханымей | нд | Н | нд | нд | от 21 до 51 | техническое обоснование инвестиционного проекта | 13.02.2023 | Ямало-Ненецкий автономный округ | 1 | 1 | 1 объект | П6-09 | 4255.01 | 1 | 4255.01 | Исключение реализации инвестиционного проекта из периода ИПР 2024-2028 в рамках доступных источников финансирования.
2.2.2.2 | Модернизация ВЛ 110 кВ Кедр - Губкинская отп. на ПС Ханымей (замена грозозащитного троса 37.32км) | M_TP1800.VL.0102 | Итого объем финансовых потребностей по инвестиционному проекту, тыс. рублей | нд | нд | нд | нд | нд | нд | нд | нд | нд | нд | нд | нд | нд | нд | нд | 25920.6135 | нд
2.2.2.2 | Модернизация ВЛ 110 кВ Новогодняя - Еты-Пур 1; ВЛ 110 кВ Новогодняя-Еты-Пур 1,Новогодняя-Маяк; ВЛ 110кВ Новогодняя-Еты-Пур 1,Вынгапур-Маяк (замена грозозащитного троса 58.5км) | M_TP1800.VL.0075 | УНЦ грозотросаВЛ | ВЛ 110 кВ Новогодняя - Еты-Пур 1; ВЛ 110 кВ Новогодняя-Еты-Пур 1,Новогодняя-Маяк; ВЛ 110кВ Новогодняя-Еты-Пур 1,Вынгапур-Маяк | нд | П | 2029 | нд | 9,1мм2 | техническое обоснование инвестиционного проекта | 27.09.2021 | Ямало-Ненецкий автономный округ | 1 | 58.5 | 1 км | Л6-03 | 263.88 | 2.2 | 33961.356 | нд
2.2.2.2 | Модернизация ВЛ 110 кВ Новогодняя - Еты-Пур 1; ВЛ 110 кВ Новогодняя-Еты-Пур 1,Новогодняя-Маяк; ВЛ 110кВ Новогодняя-Еты-Пур 1,Вынгапур-Маяк (замена грозозащитного троса 58.5км) | M_TP1800.VL.0075 | УНЦ на проектные и изыскательские работы для отдельных элементов электрических сетей | ВЛ 110 кВ Новогодняя - Еты-Пур 1; ВЛ 110 кВ Новогодняя-Еты-Пур 1,Новогодняя-Маяк; ВЛ 110кВ Новогодняя-Еты-Пур 1,Вынгапур-Маяк | нд | П | 2029 | нд | от 21 до 51 | техническое обоснование инвестиционного проекта | 27.09.2021 | Ямало-Ненецкий автономный округ | 1 | 1 | 1 объект | П6-09 | 4255.01 | 1 | 4255.01 | нд
2.2.2.2 | Модернизация ВЛ 110 кВ Новогодняя - Еты-Пур 1; ВЛ 110 кВ Новогодняя-Еты-Пур 1,Новогодняя-Маяк; ВЛ 110кВ Новогодняя-Еты-Пур 1,Вынгапур-Маяк (замена грозозащитного троса 58.5км) | M_TP1800.VL.0075 | Итого объем финансовых потребностей по инвестиционному проекту, тыс. рублей | нд | нд | нд | нд | нд | нд | нд | нд | нд | нд | нд | нд | нд | нд | нд | 38216.366 | нд
2.2.2.2 | Модернизация ВЛ 110 кВ Новогодняя - Еты-Пур 2; ВЛ 110 кВ Вынгапур - Новогодняя, Новогодняя - Еты-Пур 2 (замена грозозащитного троса 58.7км) | M_TP1800.VL.0104 | УНЦ грозотросаВЛ | ВЛ 110 кВ Новогодняя - Еты-Пур 2; ВЛ 110 кВ Вынгапур - Новогодняя, Новогодняя - Еты-Пур 2 | нд | П | 2029 | нд | 9,1мм2 | техническое обоснование инвестиционного проекта | 27.09.2021 | Ямало-Ненецкий автономный округ | 1 | 58.7 | 1 км | Л6-03 | 263.88 | 2.2 | 34077.4632 | нд
2.2.2.2 | Модернизация ВЛ 110 кВ Новогодняя - Еты-Пур 2; ВЛ 110 кВ Вынгапур - Новогодняя, Новогодняя - Еты-Пур 2 (замена грозозащитного троса 58.7км) | M_TP1800.VL.0104 | УНЦ на проектные и изыскательские работы для отдельных элементов электрических сетей | ВЛ 110 кВ Новогодняя - Еты-Пур 2; ВЛ 110 кВ Вынгапур - Новогодняя, Новогодняя - Еты-Пур 2 | нд | П | 2029 | нд | от 21 до 51 | техническое обоснование инвестиционного проекта | 27.09.2021 | Ямало-Ненецкий автономный округ | 1 | 1 | 1 объект | П6-09 | 4255.01 | 1 | 4255.01 | нд
2.2.2.2 | Модернизация ВЛ 110 кВ Новогодняя - Еты-Пур 2; ВЛ 110 кВ Вынгапур - Новогодняя, Новогодняя - Еты-Пур 2 (замена грозозащитного троса 58.7км) | M_TP1800.VL.0104 | Итого объем финансовых потребностей по инвестиционному проекту, тыс. рублей | нд | нд | нд | нд | нд | нд | нд | нд | нд | нд | нд | нд | нд | нд | нд | 38332.4732 | нд
2.2.2.2 | Модернизация опайки от ВЛ 110 кВ НПГЭ - Янга-Яха, Яна-Яха - Владимирская на ПС Западно-Ноябрьская (замена грозозащитного троса 35.16км) | M_TP1800.VL.0105 | УНЦ грозотросаВЛ | ВЛ 110 кВ НПГЭ - Янга-Яха, Яна-Яха - Владимирская на ПС Западно-Ноябрьская | нд | П | 2029 | нд | 9,1мм2 | техническое обоснование инвестиционного проекта | 27.09.2021 | Ямало-Ненецкий автономный округ | 1 | 35.16 | 1 км | Л6-03 | 263.88 | 2.2 | 20411.6458 | нд
2.2.2.2 | Модернизация опайки от ВЛ 110 кВ НПГЭ - Янга-Яха, Яна-Яха - Владимирская на ПС Западно-Ноябрьская (замена грозозащитного троса 35.16км) | M_TP1800.VL.0105 | УНЦ на проектные и изыскательские работы для отдельных элементов электрических сетей | ВЛ 110 кВ НПГЭ - Янга-Яха, Яна-Яха - Владимирская на ПС Западно-Ноябрьская | нд | П | 2029 | нд | от 11 до 21 млн. руб | техническое обоснование инвестиционного проекта | 27.09.2021 | Ямало-Ненецкий автономный округ | 1 | 1 | 1 объект | П6-08 | 2127.51 | 1 | 2127.51 | нд
2.2.2.2 | Модернизация опайки от ВЛ 110 кВ НПГЭ - Янга-Яха, Яна-Яха - Владимирская на ПС Западно-Ноябрьская (замена грозозащитного троса 35.16км) | M_TP1800.VL.0105 | Итого объем финансовых потребностей по инвестиционному проекту, тыс. рублей | нд | нд | нд | нд | нд | нд | нд | нд | нд | нд | нд | нд | нд | нд | нд | 22539.1558 | нд
2.2.4.1 | Реконструкция телемеханики (ССПИ) на ПС АО "Россети Тюмень" Ноябрьские ЭС (ПС-110кВ ГКС Холмогорская, ПС-110кВ Вышка, ПС-110кВ Комплект, ПС-110кВ Летняя) | M_TP1800.PR.0068 | УНЦ АСУТП ПС и ТМ | ПС-110кВ ГКС Холмогорская, ПС-110кВ Вышка, ПС-110кВ Комплект, ПС-110кВ Летняя | нд | Н | 2029 | 110 | нд | техническое обоснование инвестиционного проекта | 14.11.2022 | Ямало-Ненецкий автономный округ | 1 | 1 | 1 ед | А3-07-1 | 18349.69 | 1.38 | 25322.5722 | нд
2.2.4.1 | Реконструкция телемеханики (ССПИ) на ПС АО "Россети Тюмень" Ноябрьские ЭС (ПС-110кВ ГКС Холмогорская, ПС-110кВ Вышка, ПС-110кВ Комплект, ПС-110кВ Летняя) | M_TP1800.PR.0068 | УНЦ АСУТП ПС и ТМ | ПС-110кВ ГКС Холмогорская, ПС-110кВ Вышка, ПС-110кВ Комплект, ПС-110кВ Летняя | нд | Н | 2029 | 110 | нд | техническое обоснование инвестиционного проекта | 14.11.2022 | Ямало-Ненецкий автономный округ | 1 | 2 | 1 ед | А3-07-2 | 28999.94 | 1.38 | 80039.8344 | нд
2.2.4.1 | Реконструкция телемеханики (ССПИ) на ПС АО "Россети Тюмень" Ноябрьские ЭС (ПС-110кВ ГКС Холмогорская, ПС-110кВ Вышка, ПС-110кВ Комплект, ПС-110кВ Летняя) | M_TP1800.PR.0068 | УНЦ АСУ ТП присоединения | ПС-110кВ ГКС Холмогорская, ПС-110кВ Вышка, ПС-110кВ Комплект, ПС-110кВ Летняя | нд | Н | 2029 | 110 | нд | техническое обоснование инвестиционного проекта | 14.11.2022 | Ямало-Ненецкий автономный округ | 1 | 40 | 1 ед | А4-01 | 330.05 | 2.01 | 26536.02 | нд
2.2.4.1 | Реконструкция телемеханики (ССПИ) на ПС АО "Россети Тюмень" Ноябрьские ЭС (ПС-110кВ ГКС Холмогорская, ПС-110кВ Вышка, ПС-110кВ Комплект, ПС-110кВ Летняя) | M_TP1800.PR.0068 | УНЦ на проектные и изыскательские работы для отдельных элементов электрических сетей | ПС-110кВ ГКС Холмогорская, ПС-110кВ Вышка, ПС-110кВ Комплект, ПС-110кВ Летняя | нд | Н | 2029 | нд | от 51 до 151 | техническое обоснование инвестиционного проекта | 14.11.2022 | Ямало-Ненецкий автономный округ | 1 | 1 | объект | П6-10 | 10637.53 | 1 | 10637.53 | нд
2.2.4.1 | Реконструкция телемеханики (ССПИ) на ПС АО "Россети Тюмень" Ноябрьские ЭС (ПС-110кВ ГКС Холмогорская, ПС-110кВ Вышка, ПС-110кВ Комплект, ПС-110кВ Летняя) | M_TP1800.PR.0068 | Итого объем финансовых потребностей по инвестиционному проекту, тыс. рублей | нд | нд | нд | нд | нд | нд | нд | нд | нд | нд | нд | нд | нд | нд | нд | 142535.9566 | нд
2.2.4.1 | Реконструкция систем гарантированного электропитания на подстанциях филиала, ХРЭС, ПРЭС, МРЭС, ВРЭС (43 комплекта) | M_TP1800.PR.0071 | УНЦ систем АСУТП и ТМ | ХРЭС, ПРЭС, МРЭС, ВРЭС | нд | Н | 2030 | нд | нд | техническое обоснование инвестиционного проекта | 27.09.2021 | Ямало-Ненецкий автономный округ | 1 | 43 | 1 ед | А5-06 | 5306.44 | 2.01 | 458635.6092 | нд
2.2.4.1 | Реконструкция систем гарантированного электропитания на подстанциях филиала, ХРЭС, ПРЭС, МРЭС, ВРЭС (43 комплекта) | M_TP1800.PR.0071 | УНЦ на проектные и изыскательские работы для отдельных элементов электрических сетей | ХРЭС, ПРЭС, МРЭС, ВРЭС | нд | Н | 2030 | нд | от 51 до 151 | техническое обоснование инвестиционного проекта | 27.09.2021 | Ямало-Ненецкий автономный округ | 1 | 1 | объект | П6-10 | 10637.53 | 1 | 10637.53 | нд
2.2.4.1 | Реконструкция систем гарантированного электропитания на подстанциях филиала, ХРЭС, ПРЭС, МРЭС, ВРЭС (43 комплекта) | M_TP1800.PR.0071 | Итого объем финансовых потребностей по инвестиционному проекту, тыс. рублей | нд | нд | нд | нд | нд | нд | нд | нд | нд | нд | нд | нд | нд | нд | нд | 469273.1392 | нд
1.2.1.2 | Техническое перевооружение ПС 110/35/6 кВ Нивагальская (замена масляных выключателей 35 кВ -7 шт., устройства РЗА, замена ограждения). | F_TP1500.PS.0035 | УНЦ выключателя 110 - 500 кВ без устройства фундаментов | ПС 110/35/6 кВ Нивагальская | нд | К | нд | 110 | Номинальный ток - 3150 А, номинальный ток отключения - 40 кА, напряжение 110 кВ | Приказ об утв. ПСД | № 538/1 от 24.04.2017 | Ханты-Мансийский автономный округ | 1 | 2 | 1 ед | И6-02-1 | 6169.98 | 1.58 | 19497.1368 | Объект исключен в связи с оптимизацией проекта инвестиционной программы на основании доступных источников финансирования, сформированных с учетом влияния ограничительных мер, принимаемых в отношении Российской Федерации и приоритета реализации согласно сценарных условий, утвержденных Советом директоров ПАО "Россети".
1.2.1.2 | Техническое перевооружение ПС 110/35/6 кВ Нивагальская (замена масляных выключателей 35 кВ -7 шт., устройства РЗА, замена ограждения). | F_TP1500.PS.0035 | УНЦ элементов ПС без устройства фундаментов | ПС 110/35/6 кВ Нивагальская | нд | К | нд | 110 | ТТ на три фазы, напряжение 110 кВ | Приказ об утв. ПСД | № 538/1 от 24.04.2017 | Ханты-Мансийский автономный округ | 1 | 2 | 1 ед | И10-01-3 | 4815.68 | 1.81 | 17432.7616 | Объект исключен в связи с оптимизацией проекта инвестиционной программы на основании доступных источников финансирования, сформированных с учетом влияния ограничительных мер, принимаемых в отношении Российской Федерации и приоритета реализации согласно сценарных условий, утвержденных Советом директоров ПАО "Россети".
1.2.1.2 | Техническое перевооружение ПС 110/35/6 кВ Нивагальская (замена масляных выключателей 35 кВ -7 шт., устройства РЗА, замена ограждения). | F_TP1500.PS.0035 | УНЦ элементов ПС без устройства фундаментов | ПС 110/35/6 кВ Нивагальская | нд | К | нд | 110 | ОПН на три фазы, напряжение 110 кВ | Приказ об утв. ПСД | № 538/1 от 24.04.2017 | Ханты-Мансийский автономный округ | 1 | 2 | 1 ед | И10-04-3 | 602.61 | 1.81 | 2181.4482 | Объект исключен в связи с оптимизацией проекта инвестиционной программы на основании доступных источников финансирования, сформированных с учетом влияния ограничительных мер, принимаемых в отношении Российской Федерации и приоритета реализации согласно сценарных условий, утвержденных Советом директоров ПАО "Россети".
1.2.1.2 | Техническое перевооружение ПС 110/35/6 кВ Нивагальская (замена масляных выключателей 35 кВ -7 шт., устройства РЗА, замена ограждения). | F_TP1500.PS.0035 | УНЦ элементов ПС без устройства фундаментов | ПС 110/35/6 кВ Нивагальская | нд | К | нд | 110 | Разъединитель на три полюса, напряжение 110 кВ | Приказ об утв. ПСД | № 538/1 от 24.04.2017 | Ханты-Мансийский автономный округ | 1 | 8 | 1 ед | И10-06-3 | 5022.89 | 1.81 | 72731.4472 | Объект исключен в связи с оптимизацией проекта инвестиционной программы на основании доступных источников финансирования, сформированных с учетом влияния ограничительных мер, принимаемых в отношении Российской Федерации и приоритета реализации согласно сценарных условий, утвержденных Советом директоров ПАО "Россети".
1.2.1.2 | Техническое перевооружение ПС 110/35/6 кВ Нивагальская (замена масляных выключателей 35 кВ -7 шт., устройства РЗА, замена ограждения). | F_TP1500.PS.0035 | УНЦ элементов ПС без устройства фундаментов | ПС 110/35/6 кВ Нивагальская | нд | К | нд | 110 | Шинная опора на одну фазу, напряжение 110 кВ | Приказ об утв. ПСД | № 538/1 от 24.04.2017 | Ханты-Мансийский автономный округ | 1 | 14 | 1 ед | И10-09-3 | 162.09 | 1.81 | 4107.3606 | Объект исключен в связи с оптимизацией проекта инвестиционной программы на основании доступных источников финансирования, сформированных с учетом влияния ограничительных мер, принимаемых в отношении Российской Федерации и приоритета реализации согласно сценарных условий, утвержденных Советом директоров ПАО "Россети".
1.2.1.2 | Техническое перевооружение ПС 110/35/6 кВ Нивагальская (замена масляных выключателей 35 кВ -7 шт., устройства РЗА, замена ограждения). | F_TP1500.PS.0035 | УНЦ выключателя 35 кВ без устройства фундаментов | ПС 110/35/6 кВ Нивагальская | нд | К | нд | 35 | Номинальный ток - 2000 А, номинальный ток отключения 31,5 кА, напряжение 35 кВ | Приказ об утв. ПСД | № 538/1 от 24.04.2017 | Ханты-Мансийский автономный округ | 1 | 7 | 1 ед | И7-01-3 | 4576.94 | 1.58 | 50620.9564 | Объект исключен в связи с оптимизацией проекта инвестиционной программы на основании доступных источников финансирования, сформированных с учетом влияния ограничительных мер, принимаемых в отношении Российской Федерации и приоритета реализации согласно сценарных условий, утвержденных Советом директоров ПАО "Россети".
1.2.1.2 | Техническое перевооружение ПС 110/35/6 кВ Нивагальская (замена масляных выключателей 35 кВ -7 шт., устройства РЗА, замена ограждения). | F_TP1500.PS.0035 | УНЦ системы оперативного постоянного тока и собственных нужд ПС, РП (СП, ТП, РТП) | ПС 110/35/6 кВ Нивагальская | нд | К | нд | нд | Шкаф распределения оперативного постоянного тока с АВ на 20 отходящих линий, номинальный ток 16 А | Приказ об утв. ПСД | № 538/1 от 24.04.2017 | Ханты-Мансийский автономный округ | 1 | 1 | 1 ед | И13-03 | 1940.86 | 1.58 | 3066.5588 | Объект исключен в связи с оптимизацией проекта инвестиционной программы на основании доступных источников финансирования, сформированных с учетом влияния ограничительных мер, принимаемых в отношении Российской Федерации и приоритета реализации согласно сценарных условий, утвержденных Советом директоров ПАО "Россети".
1.2.1.2 | Техническое перевооружение ПС 110/35/6 кВ Нивагальская (замена масляных выключателей 35 кВ -7 шт., устройства РЗА, замена ограждения). | F_TP1500.PS.0035 | УНЦ системы оперативного постоянного тока и собственных нужд ПС, РП (СП, ТП, РТП) | ПС 110/35/6 кВ Нивагальская | нд | К | нд | нд | Шкаф ввода на переменном токе с АВ, номинальный ток 2500 А | Приказ об утв. ПСД | № 538/1 от 24.04.2017 | Ханты-Мансийский автономный округ | 1 | 1 | 1 ед | И13-06 | 3389.79 | 1.58 | 5355.8682 | Объект исключен в связи с оптимизацией проекта инвестиционной программы на основании доступных источников финансирования, сформированных с учетом влияния ограничительных мер, принимаемых в отношении Российской Федерации и приоритета реализации согласно сценарных условий, утвержденных Советом директоров ПАО "Россети".
1.2.1.2 | Техническое перевооружение ПС 110/35/6 кВ Нивагальская (замена масляных выключателей 35 кВ -7 шт., устройства РЗА, замена ограждения). | F_TP1500.PS.0035 | УНЦ системы оперативного постоянного тока и собственных нужд ПС, РП (СП, ТП, РТП) | ПС 110/35/6 кВ Нивагальская | нд | К | нд | 110 | Шкаф с зарядно-подзарядными устройствами, номинальный ток 200 А | Приказ об утв. ПСД | № 538/1 от 24.04.2017 | Ханты-Мансийский автономный округ | 1 | 1 | 1 ед | И13-05 | 3196.3 | 1.58 | 5050.154 | Объект исключен в связи с оптимизацией проекта инвестиционной программы на основании доступных источников финансирования, сформированных с учетом влияния ограничительных мер, принимаемых в отношении Российской Федерации и приоритета реализации согласно сценарных условий, утвержденных Советом директоров ПАО "Россети".
1.2.1.2 | Техническое перевооружение ПС 110/35/6 кВ Нивагальская (замена масляных выключателей 35 кВ -7 шт., устройства РЗА, замена ограждения). | F_TP1500.PS.0035 | УНЦ АСУТП присоединения | ПС 110/35/6 кВ Нивагальская | нд | К | нд | 110 | 35 кВ и выше | Приказ об утв. ПСД | № 538/1 от 24.04.2017 | Ханты-Мансийский автономный округ | 1 | 1 | 1 ед. | А4-02 | 1046.28 | 1.83 | 1914.6924 | Объект исключен в связи с оптимизацией проекта инвестиционной программы на основании доступных источников финансирования, сформированных с учетом влияния ограничительных мер, принимаемых в отношении Российской Федерации и приоритета реализации согласно сценарных условий, утвержденных Советом директоров ПАО "Россети".
1.2.1.2 | Техническое перевооружение ПС 110/35/6 кВ Нивагальская (замена масляных выключателей 35 кВ -7 шт., устройства РЗА, замена ограждения). | F_TP1500.PS.0035 | УНЦ контрольного (силового)кабеля | ПС 110/35/6 кВ Нивагальская | нд | К | нд | 110 | Сечение жилы - 2,5 мм2, количество жил - 5 шт. | Приказ об утв. ПСД | № 538/1 от 24.04.2017 | Ханты-Мансийский автономный округ | 1 | 5 | 1 км | Н3-02-2 | 363.18 | 1.83 | 3323.097 | Объект исключен в связи с оптимизацией проекта инвестиционной программы на основании доступных источников финансирования, сформированных с учетом влияния ограничительных мер, принимаемых в отношении Российской Федерации и приоритета реализации согласно сценарных условий, утвержденных Советом директоров ПАО "Россети".
1.2.1.2 | Техническое перевооружение ПС 110/35/6 кВ Нивагальская (замена масляных выключателей 35 кВ -7 шт., устройства РЗА, замена ограждения). | F_TP1500.PS.0035 | УНЦ контрольного (силового)кабеля | ПС 110/35/6 кВ Нивагальская | нд | К | нд | 110 | Сечение жилы - 2,5 мм2, количество жил - 5 шт. | Приказ об утв. ПСД | № 538/1 от 24.04.2017 | Ханты-Мансийский автономный округ | 1 | 5 | 1 км | Н3-02-2 | 363.18 | 1.83 | 3323.097 | Объект исключен в связи с оптимизацией проекта инвестиционной программы на основании доступных источников финансирования, сформированных с учетом влияния ограничительных мер, принимаемых в отношении Российской Федерации и приоритета реализации согласно сценарных условий, утвержденных Советом директоров ПАО "Россети".
1.2.1.2 | Техническое перевооружение ПС 110/35/6 кВ Нивагальская (замена масляных выключателей 35 кВ -7 шт., устройства РЗА, замена ограждения). | F_TP1500.PS.0035 | УНЦ защитных ограждений ПС | ПС 110/35/6 кВ Нивагальская | нд | К | нд | 110 | Ограждение наружное | Приказ об утв. ПСД | № 538/1 от 24.04.2017 | Ханты-Мансийский автономный округ | 1 | 280 | 1 м периметра ПС | У4-01 | 18.6 | 1.83 | 9530.64 | Объект исключен в связи с оптимизацией проекта инвестиционной программы на основании доступных источников финансирования, сформированных с учетом влияния ограничительных мер, принимаемых в отношении Российской Федерации и приоритета реализации согласно сценарных условий, утвержденных Советом директоров ПАО "Россети".
1.2.1.2 | Техническое перевооружение ПС 110/35/6 кВ Нивагальская (замена масляных выключателей 35 кВ -7 шт., устройства РЗА, замена ограждения). | F_TP1500.PS.0035 | УНЦ на проектные и изыскательские работы для отдельных элементов электрических сетей | ПС 110/35/6 кВ Нивагальская | нд | К | нд | 110 | от 51 до 151 млн. руб. | Приказ об утв. ПСД | № 538/1 от 24.04.2017 | Ханты-Мансийский автономный округ | 1 | 1 | 1 объект | П6-10 | 10637.53 | 1 | 10637.53 | Объект исключен в связи с оптимизацией проекта инвестиционной программы на основании доступных источников финансирования, сформированных с учетом влияния ограничительных мер, принимаемых в отношении Российской Федерации и приоритета реализации согласно сценарных условий, утвержденных Советом директоров ПАО "Россети".
1.2.1.2 | Техническое перевооружение ПС 110/35/6 кВ Нивагальская (замена масляных выключателей 35 кВ -7 шт., устройства РЗА, замена ограждения). | F_TP1500.PS.0035 | Итого объем финансовых потребностей по инвестиционному проекту, тыс. рублей | ПС 110/35/6 кВ Нивагальская | нд | нд | нд | нд | нд | нд | нд | нд | нд | нд | нд | нд | нд | нд | 208772.7482 | нд
1.2.4.1 | Реконструкция котельной на ПБ Кирилловская | H_TP1500.PH.0009 | УНЦ на прочие здания и сооружения | Котельная на ПБ Кирилловская | нд | П | 2025 | нд | Здания ремонтно-эксплуатационной базы | Приказ об утв. ПСД | № 833 от 12.12.2022 | Ханты-Мансийский автономный округ | 1 | 108.5 | 1 м2 | З8-15 | 278.96 | 2.04 | 61745.0064 | нд
1.2.4.1 | Реконструкция котельной на ПБ Кирилловская | H_TP1500.PH.0009 | УНЦ на прочие здания и сооружения | Котельная на ПБ Кирилловская | нд | П | 2025 | нд | Наружные сети водопровода/канализации | Приказ об утв. ПСД | № 833 от 12.12.2022 | Ханты-Мансийский автономный округ | 1 | 907 | 1 погонный метр | З8-17 | 46 | 2.04 | 85112.88 | нд
1.2.4.1 | Реконструкция котельной на ПБ Кирилловская | H_TP1500.PH.0009 | УНЦ на проектные и изыскательские работы для отдельных элементов электрических сетей | Котельная на ПБ Кирилловская | нд | П | 2025 | нд | от 51 до 151 | Приказ об утв. ПСД | № 833 от 12.12.2022 | Ханты-Мансийский автономный округ | 1 | 1 | 1 объект | П6-10 | 10637.53 | 1 | 10637.53 | нд
1.2.4.1 | Реконструкция котельной на ПБ Кирилловская | H_TP1500.PH.0009 | УНЦ инженерных систем зданий | Котельная на ПБ Кирилловская | нд | П | 2025 | нд | Внутреннее отопление зданий | Приказ об утв. ПСД | № 833 от 12.12.2022 | Ханты-Мансийский автономный округ | 1 | 108.5 | 1 м2 здания | З9-02 | 1.39 | 1.81 | 272.9751 | нд
1.2.4.1 | Реконструкция котельной на ПБ Кирилловская | H_TP1500.PH.0009 | УНЦ инженерных систем зданий | Котельная на ПБ Кирилловская | нд | П | 2025 | нд | Внутренняя вентиляция зданий | Приказ об утв. ПСД | № 833 от 12.12.2022 | Ханты-Мансийский автономный округ | 1 | 108.5 | 1 м2 здания | З9-03 | 14.49 | 1.81 | 2845.6186 | нд
1.2.4.1 | Реконструкция котельной на ПБ Кирилловская | H_TP1500.PH.0009 | УНЦ инженерных систем зданий | Котельная на ПБ Кирилловская | нд | П | 2025 | нд | Рабочее и аварийное освещение зданий | Приказ об утв. ПСД | № 833 от 12.12.2022 | Ханты-Мансийский автономный округ | 1 | 108.5 | 1 м2 здания | З9-05 | 4.66 | 1.81 | 915.1541 | нд
1.2.4.1 | Реконструкция котельной на ПБ Кирилловская | H_TP1500.PH.0009 | УНЦ инженерных систем зданий | Котельная на ПБ Кирилловская | нд | П | 2025 | нд | Внутреннее кондиционирование зданий | Приказ об утв. ПСД | № 833 от 12.12.2022 | Ханты-Мансийский автономный округ | 1 | 108.5 | 1 м2 здания | З9-04 | 21.2 | 1.81 | 4163.362 | нд
1.2.4.1 | Реконструкция котельной на ПБ Кирилловская | H_TP1500.PH.0009 | УНЦ на демонтажные работы зданий и сооружений | Котельная на ПБ Кирилловская | нд | П | 2025 | нд | Здания ремонтно-эксплуатационной базы | Приказ об утв. ПСД | № 833 от 12.12.2022 | Ханты-Мансийский автономный округ | 1 | 110 | 1 м2 | М7-12 | 72.9 | 2.04 | 16358.76 | нд
1.2.4.1 | Реконструкция котельной на ПБ Кирилловская | H_TP1500.PH.0009 | Итого объем финансовых потребностей по инвестиционному проекту, тыс. рублей | нд | нд | нд | нд | нд | нд | нд | нд | нд | нд | нд | нд | нд | нд | нд | 182051.2863 | нд
1.2.4.2 | Техническое перевооружение здания маслохозяйства на ПБ Кирилловская (замена крановой системы) | O_TP1500.PR.0059 | УНЦ на прочие здания и сооружения | Здание маслохозяйства на ПБ Кирилловская | нд | П | 2026 | нд | Здания ремонтно-эксплуатационной базы | Технические характеристики | от 29.12.2023 | Ханты-Мансийский автономный округ | 1 | 50 | 1 м2 | З8-15 | 278.96 | 2.04 | 28453.92 | нд
1.2.4.2 | Техническое перевооружение здания маслохозяйства на ПБ Кирилловская (замена крановой системы) | O_TP1500.PR.0059 | УНЦ на проектные и изыскательские работы для отдельных элементов электрических сетей | Здание маслохозяйства на ПБ Кирилловская | нд | П | 2026 | нд | от 21 до 51 | Технические характеристики | от 29.12.2023 | Ханты-Мансийский автономный округ | 1 | 1 | 1 объект | П6-09 | 4255.01 | 1 | 4255.01 | нд
1.2.4.2 | Техническое перевооружение здания маслохозяйства на ПБ Кирилловская (замена крановой системы) | O_TP1500.PR.0059 | Итого объем финансовых потребностей по инвестиционному проекту, тыс. рублей | нд | нд | нд | нд | нд | нд | нд | нд | нд | нд | нд | нд | нд | нд | нд | 32708.93 | нд
1.2.4.2 | Техническое перевооружение РПБ Урьевского РЭС (реконструкция устройства автоматической пожарной сигнализации (УАПС), наружного и внутреннего пожарного водопровода) | O_TP1500.PR.0060 | УНЦ на прочие здания и сооружения | РПБ Урьевского РЭС | нд | П | 2026 | нд | Наружные сети водопровода/канализации | Технические характеристики | от 29.12.2023 | Ханты-Мансийский автономный округ | 1 | 50 | 1 погонный метр | З8-17 | 46 | 2.04 | 4692 | нд
1.2.4.2 | Техническое перевооружение РПБ Урьевского РЭС (реконструкция устройства автоматической пожарной сигнализации (УАПС), наружного и внутреннего пожарного водопровода) | O_TP1500.PR.0060 | УНЦ инженерных систем зданий | РПБ Урьевского РЭС | нд | П | 2026 | нд | Внутренняя вентиляция зданий | Технические характеристики | от 29.12.2023 | Ханты-Мансийский автономный округ | 1 | 100 | 1 м2 здания | З9-03 | 14.49 | 1.81 | 2622.69 | нд
1.2.4.2 | Техническое перевооружение РПБ Урьевского РЭС (реконструкция устройства автоматической пожарной сигнализации (УАПС), наружного и внутреннего пожарного водопровода) | O_TP1500.PR.0060 | УНЦ комплекса систем безопасности ПС | РПБ Урьевского РЭС | нд | П | 2026 | нд | Системы пожарной и охранной сигнализации | Технические характеристики | от 29.12.2023 | Ханты-Мансийский автономный округ | 1 | 100 | 1 м2 здания | И15-08 | 2.48 | 2.02 | 500.96 | нд
1.2.4.2 | Техническое перевооружение РПБ Урьевского РЭС (реконструкция устройства автоматической пожарной сигнализации (УАПС), наружного и внутреннего пожарного водопровода) | O_TP1500.PR.0060 | УНЦ на проектные и изыскательские работы для отдельных элементов электрических сетей | РПБ Урьевского РЭС | нд | П | 2026 | нд | от 6 до 11 | Технические характеристики | от 29.12.2023 | Ханты-Мансийский автономный округ | 1 | 1 | 1 объект | П6-07 | 709.17 | 1 | 709.17 | нд
1.2.4.2 | Техническое перевооружение РПБ Урьевского РЭС (реконструкция устройства автоматической пожарной сигнализации (УАПС), наружного и внутреннего пожарного водопровода) | O_TP1500.PR.0060 | Итого объем финансовых потребностей по инвестиционному проекту, тыс. рублей | нд | нд | нд | нд | нд | нд | нд | нд | нд | нд | нд | нд | нд | нд | нд | 8524.82 | нд
1.2.4.2 | Техническое перевооружение ПС 110 кВ Лангепас (оснащение здания ЗРУ-10 с кабельным полуэтажом устройством автоматической пожарной сигнализации (УАПС), водоотведение талых вод и реконструкции кабельных сооружений) | O_TP1500.PR.0061 | УНЦ на прочие здания и сооружения | ЗРУ 10 кВ ПС 110/35/10 кВ Лангепас | нд | П | 2026 | нд | Наружные сети водопровода/канализации | Технические характеристики | от 29.12.2023 | Ханты-Мансийский автономный округ | 1 | 50 | 1 погонный метр | З8-17 | 46 | 2.04 | 4692 | нд
1.2.4.2 | Техническое перевооружение ПС 110 кВ Лангепас (оснащение здания ЗРУ-10 с кабельным полуэтажом устройством автоматической пожарной сигнализации (УАПС), водоотведение талых вод и реконструкции кабельных сооружений) | O_TP1500.PR.0061 | УНЦ инженерных систем зданий | ЗРУ 10 кВ ПС 110/35/10 кВ Лангепас | нд | П | 2026 | нд | Внутренняя вентиляция зданий | Технические характеристики | от 29.12.2023 | Ханты-Мансийский автономный округ | 1 | 100 | 1 м2 здания | З9-03 | 14.49 | 1.81 | 2622.69 | нд
1.2.4.2 | Техническое перевооружение ПС 110 кВ Лангепас (оснащение здания ЗРУ-10 с кабельным полуэтажом устройством автоматической пожарной сигнализации (УАПС), водоотведение талых вод и реконструкции кабельных сооружений) | O_TP1500.PR.0061 | УНЦ комплекса систем безопасности ПС | ЗРУ 10 кВ ПС 110/35/10 кВ Лангепас | нд | П | 2026 | нд | Системы пожарной и охранной сигнализации | Технические характеристики | от 29.12.2023 | Ханты-Мансийский автономный округ | 1 | 100 | 1 м2 здания | И15-08 | 2.48 | 2.02 | 500.96 | нд
1.2.4.2 | Техническое перевооружение ПС 110 кВ Лангепас (оснащение здания ЗРУ-10 с кабельным полуэтажом устройством автоматической пожарной сигнализации (УАПС), водоотведение талых вод и реконструкции кабельных сооружений) | O_TP1500.PR.0061 | УНЦ на проектные и изыскательские работы для отдельных элементов электрических сетей | ЗРУ 10 кВ ПС 110/35/10 кВ Лангепас | нд | П | 2026 | нд | от 6 до 11 | Технические характеристики | от 29.12.2023 | Ханты-Мансийский автономный округ | 1 | 1 | 1 объект | П6-07 | 709.17 | 1 | 709.17 | нд
1.2.4.2 | Техническое перевооружение ПС 110 кВ Лангепас (оснащение здания ЗРУ-10 с кабельным полуэтажом устройством автоматической пожарной сигнализации (УАПС), водоотведение талых вод и реконструкции кабельных сооружений) | O_TP1500.PR.0061 | Итого объем финансовых потребностей по инвестиционному проекту, тыс. рублей | нд | нд | нд | нд | нд | нд | нд | нд | нд | нд | нд | нд | нд | нд | нд | 8524.82 | нд
1.6 | Блочно-модульное здание для оперативного персонала на ПП 110 кВ "Восточный" (новое строительство площадь 97,3 кв.м.) | M_NS1500.PR.0016 | УНЦ на прочие здания и сооружения | ПП 110 кВ Восточный | нд | П | 2025 | нд | Здания ремонтно-эксплуатационной базы | Технические характеристики | от 29.12.2023 | Ханты-Мансийский автономный округ | 1 | 97.3 | 1 м2 | З8-15 | 278.96 | 2.04 | 55371.3283 | нд
1.6 | Блочно-модульное здание для оперативного персонала на ПП 110 кВ "Восточный" (новое строительство площадь 97,3 кв.м.) | M_NS1500.PR.0016 | УНЦ на проектные и изыскательские работы для отдельных элементов электрических сетей | ПП 110 кВ Восточный | нд | П | 2025 | нд | от 51 до 151 | Технические характеристики | от 29.12.2023 | Ханты-Мансийский автономный округ | 1 | 1 | 1 объект | П6-09 | 10637.53 | 1 | 10637.53 | нд
1.6 | Блочно-модульное здание для оперативного персонала на ПП 110 кВ "Восточный" (новое строительство площадь 97,3 кв.м.) | M_NS1500.PR.0016 | Итого объем финансовых потребностей по инвестиционному проекту, тыс. рублей | нд | нд | нд | нд | нд | нд | нд | нд | нд | нд | нд | нд | нд | нд | нд | 66008.8583 | нд
1.6 | Блочно-модульное здание для оперативного персонала на ПС 110/35/6 кВ Вать-Еган (новое строительство площадь 97,3 кв.м.) | M_NS1500.PR.0017 | УНЦ на прочие здания и сооружения | ПС 110 кВ Вать-Еган | нд | П | 2025 | нд | Здания ремонтно-эксплуатационной базы | Технические характеристики | от 29.12.2023 | Ханты-Мансийский автономный округ | 1 | 97.3 | 1 м2 | З8-15 | 278.96 | 2.04 | 55371.3283 | нд
1.6 | Блочно-модульное здание для оперативного персонала на ПС 110/35/6 кВ Вать-Еган (новое строительство площадь 97,3 кв.м.) | M_NS1500.PR.0017 | УНЦ на проектные и изыскательские работы для отдельных элементов электрических сетей | ПС 110 кВ Вать-Еган | нд | П | 2025 | нд | от 51 до 151 | Технические характеристики | от 29.12.2023 | Ханты-Мансийский автономный округ | 1 | 1 | 1 объект | П6-09 | 10637.53 | 1 | 10637.53 | нд
1.6 | Блочно-модульное здание для оперативного персонала на ПП 110 кВ "Восточный" (новое строительство площадь 97,3 кв.м.) | M_NS1500.PR.0016 | Итого объем финансовых потребностей по инвестиционному проекту, тыс. рублей | нд | нд | нд | нд | нд | нд | нд | нд | нд | нд | нд | нд | нд | нд | нд | 66008.8583 | нд
1.2.1.1 | Реконструкция ПС 35 кВ Вач-Лор (замена силовых трансформаторов - 2 шт.) | O_TP1100.PS.0090 | УНЦ на демонтажные работы ПС | ПС 35 кВ Вач-Лор | нд | Н | 2029 | 35 | Ячнейка двухобмоточного трансформатора 35 кВ /НН | Технические характеристики | от 25.01.2024 | Ханты-Мансийский автономный округ | 1 | 2 | 1 элемент ПС | М6-05-5 | 2768.83 | 2.04 | 11296.8264 | нд
1.2.1.1 | Реконструкция ПС 35 кВ Вач-Лор (замена силовых трансформаторов - 2 шт.) | O_TP1100.PS.0090 | УНЦ ячейки двухобмоточного трансформатора 35 - 500 кВ | ПС 35 кВ Вач-Лор | нд | Н | 2029 | 35 | Мощность 4МВА | Технические характеристики | от 25.01.2024 | Ханты-Мансийский автономный округ | 1 | 2 | 1 ячейка | Т4-03-1 | 24474.23 | 1.51 | 73912.1746 | нд
1.2.1.1 | Реконструкция ПС 35 кВ Вач-Лор (замена силовых трансформаторов - 2 шт.) | O_TP1100.PS.0090 | УНЦ на проектные и изыскательские работы для отдельных элементов электрических сетей | ПС 35 кВ Вач-Лор | нд | Н | 2029 | 35 | от 51 до 151 | Технические характеристики | от 25.01.2024 | Ханты-Мансийский автономный округ | 1 | 1 | 1 объект | П6-10 | 10637.53 | 1 | 10637.53 | нд
1.2.1.1 | Реконструкция ПС 35 кВ Вач-Лор (замена силовых трансформаторов - 2 шт.) | O_TP1100.PS.0090 | Итого объем финансовых потребностей по инвестиционному проекту, тыс. Рублей | нд | нд | нд | нд | нд | нд | нд | нд | нд | нд | нд | нд | нд | нд | нд | 95846.531 | нд
1.2.1.2 | Модернизация ПС 110 кВ Водная, ПС 110 кВ Сытомино, ПС 110 кВ Песчаная (Установка защит ближнего резервирования силовых трансформаторов 1Т и 2Т) | O_TP1100.PS.0091 | УНЦ РЗА | ПС 110 кВ Водная, ПС 110 кВ Сытомино, ПС 110 кВ Песчаная | нд | Н | 2029 | 110 | Шкаф защит с УРОВ и АУВ шиносоединительного (секционного) выключателя для решений без использования протоколв GOOSE и SV | Технические характеристики | от 25.01.2024 | Ханты-Мансийский автономный округ | 1 | 6 | 1 ед. | И11-09 | 3659.78 | 1.81 | 39745.2108 | нд
1.2.1.2 | Модернизация ПС 110 кВ Водная, ПС 110 кВ Сытомино, ПС 110 кВ Песчаная (Установка защит ближнего резервирования силовых трансформаторов 1Т и 2Т) | O_TP1100.PS.0091 | УНЦ на проектные и изыскательские работы для отдельных элементов электрических сетей | ПС 110 кВ Водная, ПС 110 кВ Сытомино, ПС 110 кВ Песчаная | нд | Н | 2029 | 110 | от 21 до 51 | Технические характеристики | от 25.01.2024 | Ханты-Мансийский автономный округ | 1 | 2 | 1 объект | П6-09 | 4255.01 | 1 | 8510.02 | нд
1.2.1.2 | Модернизация ПС 110 кВ Водная, ПС 110 кВ Сытомино, ПС 110 кВ Песчаная (Установка защит ближнего резервирования силовых трансформаторов 1Т и 2Т) | O_TP1100.PS.0091 | Итого объем финансовых потребностей по инвестиционному проекту, тыс. Рублей | нд | нд | нд | нд | нд | нд | нд | нд | нд | нд | нд | нд | нд | нд | нд | 48255.2308 | нд
1.2.1.2 | Реконструкция ПС 110/35/6 кВ КНС-1, ПС 110/35/6 кВ КНС-9, ПС 110/35/10 кВ КНС-7, ПС 110/35/6 кВ Куст, ПС 110/35/6 кВ Брусничная (замена маслостоков, маслосборных емкостей) | O_TP1100.PS.0082 | УНЦ на демонтажные работы зданий и сооружений | ПС 110/35/6 кВ КНС-1, ПС 110/35/6 кВ КНС-9, ПС 110/35/10 кВ КНС-7, ПС 110/35/6 кВ Куст, ПС 110/35/6 кВ Брусничная | нд | П | 2030 | 110 | Аварийные маслостоки | Технические характеристики | от 25.01.2024 | Ханты-Мансийский автономный округ | 1 | 117.8 | 1 п.м. | М7-09 | 5.45 | 2.04 | 1309.7004 | нд
1.2.1.2 | Реконструкция ПС 110/35/6 кВ КНС-1, ПС 110/35/6 кВ КНС-9, ПС 110/35/10 кВ КНС-7, ПС 110/35/6 кВ Куст, ПС 110/35/6 кВ Брусничная (замена маслостоков, маслосборных емкостей) | O_TP1100.PS.0082 | УНЦ на демонтажные работы зданий и сооружений | ПС 110/35/6 кВ КНС-1, ПС 110/35/6 кВ КНС-9, ПС 110/35/10 кВ КНС-7, ПС 110/35/6 кВ Куст, ПС 110/35/6 кВ Брусничная | нд | П | 2030 | 110 | Маслосборник | Технические характеристики | от 25.01.2024 | Ханты-Мансийский автономный округ | 1 | 150 | 1 м3 | М7-11 | 6.17 | 2.04 | 1888.02 | нд
1.2.1.2 | Реконструкция ПС 110/35/6 кВ КНС-1, ПС 110/35/6 кВ КНС-9, ПС 110/35/10 кВ КНС-7, ПС 110/35/6 кВ Куст, ПС 110/35/6 кВ Брусничная (замена маслостоков, маслосборных емкостей) | O_TP1100.PS.0082 | УНЦ на прочие здания и сооружения | ПС 110/35/6 кВ КНС-1, ПС 110/35/6 кВ КНС-9, ПС 110/35/10 кВ КНС-7, ПС 110/35/6 кВ Куст, ПС 110/35/6 кВ Брусничная | нд | П | 2030 | 110 | Аварийные маслостоки | Технические характеристики | от 25.01.2024 | Ханты-Мансийский автономный округ | 1 | 117.8 | 1 п.м. | З8-09 | 9.88 | 2.04 | 2374.2826 | нд
1.2.1.2 | Реконструкция ПС 110/35/6 кВ КНС-1, ПС 110/35/6 кВ КНС-9, ПС 110/35/10 кВ КНС-7, ПС 110/35/6 кВ Куст, ПС 110/35/6 кВ Брусничная (замена маслостоков, маслосборных емкостей) | O_TP1100.PS.0082 | УНЦ на прочие здания и сооружения | ПС 110/35/6 кВ КНС-1, ПС 110/35/6 кВ КНС-9, ПС 110/35/10 кВ КНС-7, ПС 110/35/6 кВ Куст, ПС 110/35/6 кВ Брусничная | нд | П | 2030 | 110 | Маслосборник | Технические характеристики | от 25.01.2024 | Ханты-Мансийский автономный округ | 1 | 300 | 1 м3 | З8-13 | 24.77 | 2.04 | 15159.24 | нд
1.2.1.2 | Реконструкция ПС 110/35/6 кВ КНС-1, ПС 110/35/6 кВ КНС-9, ПС 110/35/10 кВ КНС-7, ПС 110/35/6 кВ Куст, ПС 110/35/6 кВ Брусничная (замена маслостоков, маслосборных емкостей) | O_TP1100.PS.0082 | УНЦ на проектные и изыскательские работы для отдельных элементов электрических сетей | ПС 110/35/6 кВ КНС-1, ПС 110/35/6 кВ КНС-9, ПС 110/35/10 кВ КНС-7, ПС 110/35/6 кВ Куст, ПС 110/35/6 кВ Брусничная | нд | П | 2030 | 110 | от 11 до 21 млн. руб | Технические характеристики | от 25.01.2024 | Ханты-Мансийский автономный округ | 1 | 1 | 1 объект | П6-08 | 2127.51 | 1 | 2127.51 | нд
1.2.1.2 | Реконструкция ПС 110/35/6 кВ КНС-1, ПС 110/35/6 кВ КНС-9, ПС 110/35/10 кВ КНС-7, ПС 110/35/6 кВ Куст, ПС 110/35/6 кВ Брусничная (замена маслостоков, маслосборных емкостей) | O_TP1100.PS.0082 | Итого объем финансовых потребностей по инвестиционному проекту, тыс. Рублей | нд | нд | нд | нд | нд | нд | нд | нд | нд | нд | нд | нд | нд | нд | нд | 22858.753 | нд
1.2.1.2 | Реконструкция ПС 110/10/10 кВ Северная, ПС 110/6 кВ Строительная (замена маслостоков, маслосборных емкостей) | O_TP1100.PS.0083 | УНЦ на демонтажные работы зданий и сооружений | ПС 110/10/10 кВ Северная, ПС 110/6 кВ Строительная | нд | П | 2030 | 110 | Аварийные маслостоки | Технические характеристики | от 25.01.2024 | Ханты-Мансийский автономный округ | 1 | 110 | 1 п.м. | М7-09 | 5.45 | 2.04 | 1222.98 | нд
1.2.1.2 | Реконструкция ПС 110/10/10 кВ Северная, ПС 110/6 кВ Строительная (замена маслостоков, маслосборных емкостей) | O_TP1100.PS.0083 | УНЦ на демонтажные работы зданий и сооружений | ПС 110/10/10 кВ Северная, ПС 110/6 кВ Строительная | нд | П | 2030 | 110 | Маслосборник | Технические характеристики | от 25.01.2024 | Ханты-Мансийский автономный округ | 1 | 100 | 1 м3 | М7-11 | 6.17 | 2.04 | 1258.68 | нд
1.2.1.2 | Реконструкция ПС 110/10/10 кВ Северная, ПС 110/6 кВ Строительная (замена маслостоков, маслосборных емкостей) | O_TP1100.PS.0083 | УНЦ на прочие здания и сооружения | ПС 110/10/10 кВ Северная, ПС 110/6 кВ Строительная | нд | П | 2030 | 110 | Аварийные маслостоки | Технические характеристики | от 25.01.2024 | Ханты-Мансийский автономный округ | 1 | 110 | 1 п.м. | З8-09 | 9.88 | 2.04 | 2217.072 | нд
1.2.1.2 | Реконструкция ПС 110/10/10 кВ Северная, ПС 110/6 кВ Строительная (замена маслостоков, маслосборных емкостей) | O_TP1100.PS.0083 | УНЦ на прочие здания и сооружения | ПС 110/10/10 кВ Северная, ПС 110/6 кВ Строительная | нд | П | 2030 | 110 | Маслосборник | Технические характеристики | от 25.01.2024 | Ханты-Мансийский автономный округ | 1 | 100 | 1 м3 | З8-13 | 24.77 | 2.04 | 5053.08 | нд
1.2.1.2 | Реконструкция ПС 110/10/10 кВ Северная, ПС 110/6 кВ Строительная (замена маслостоков, маслосборных емкостей) | O_TP1100.PS.0083 | УНЦ на проектные и изыскательские работы для отдельных элементов электрических сетей | ПС 110/10/10 кВ Северная, ПС 110/6 кВ Строительная | нд | П | 2030 | 110 | от 6 до 11 млн. руб | Технические характеристики | от 25.01.2024 | Ханты-Мансийский автономный округ | 1 | 1 | 1 объект | П6-07 | 709.17 | 1 | 709.17 | нд
1.2.1.2 | Реконструкция ПС 110/10/10 кВ Северная, ПС 110/6 кВ Строительная (замена маслостоков, маслосборных емкостей) | O_TP1100.PS.0083 | Итого объем финансовых потребностей по инвестиционному проекту, тыс. Рублей | нд | нд | нд | нд | нд | нд | нд | нд | нд | нд | нд | нд | нд | нд | нд | 10460.982 | нд
1.2.1.2 | Реконструкция ПС 110/35/6 кВ Нижне-Сортымская, ПС 110/35/6 кВ Маслиховская, ПС 110/6 кВ Лямино (замена маслостоков, маслосборных емкостей) | O_TP1100.PS.0084 | УНЦ на демонтажные работы зданий и сооружений | ПС 110/35/6 кВ Нижне-Сортымская, ПС 110/35/6 кВ Маслиховская, ПС 110/6 кВ Лямино | нд | П | 2030 | 110 | Аварийные маслостоки | Технические характеристики | от 25.01.2024 | Ханты-Мансийский автономный округ | 1 | 110.9 | 1 п.м. | М7-09 | 5.45 | 2.04 | 1232.9862 | нд
1.2.1.2 | Реконструкция ПС 110/35/6 кВ Нижне-Сортымская, ПС 110/35/6 кВ Маслиховская, ПС 110/6 кВ Лямино (замена маслостоков, маслосборных емкостей) | O_TP1100.PS.0084 | УНЦ на демонтажные работы зданий и сооружений | ПС 110/35/6 кВ Нижне-Сортымская, ПС 110/35/6 кВ Маслиховская, ПС 110/6 кВ Лямино | нд | П | 2030 | 110 | Маслосборник | Технические характеристики | от 25.01.2024 | Ханты-Мансийский автономный округ | 1 | 109 | 1 м3 | М7-11 | 6.17 | 2.04 | 1371.9612 | нд
1.2.1.2 | Реконструкция ПС 110/35/6 кВ Нижне-Сортымская, ПС 110/35/6 кВ Маслиховская, ПС 110/6 кВ Лямино (замена маслостоков, маслосборных емкостей) | O_TP1100.PS.0084 | УНЦ на прочие здания и сооружения | ПС 110/35/6 кВ Нижне-Сортымская, ПС 110/35/6 кВ Маслиховская, ПС 110/6 кВ Лямино | нд | П | 2030 | 110 | Аварийные маслостоки | Технические характеристики | от 25.01.2024 | Ханты-Мансийский автономный округ | 1 | 110.9 | 1 п.м. | З8-09 | 9.88 | 2.04 | 2235.2117 | нд
1.2.1.2 | Реконструкция ПС 110/35/6 кВ Нижне-Сортымская, ПС 110/35/6 кВ Маслиховская, ПС 110/6 кВ Лямино (замена маслостоков, маслосборных емкостей) | O_TP1100.PS.0084 | УНЦ на прочие здания и сооружения | ПС 110/35/6 кВ Нижне-Сортымская, ПС 110/35/6 кВ Маслиховская, ПС 110/6 кВ Лямино | нд | П | 2030 | 110 | Маслосборник | Технические характеристики | от 25.01.2024 | Ханты-Мансийский автономный округ | 1 | 109 | 1 м3 | З8-13 | 24.77 | 2.04 | 5507.8572 | нд
1.2.1.2 | Реконструкция ПС 110/35/6 кВ Нижне-Сортымская, ПС 110/35/6 кВ Маслиховская, ПС 110/6 кВ Лямино (замена маслостоков, маслосборных емкостей) | O_TP1100.PS.0084 | УНЦ на проектные и изыскательские работы для отдельных элементов электрических сетей | ПС 110/35/6 кВ Нижне-Сортымская, ПС 110/35/6 кВ Маслиховская, ПС 110/6 кВ Лямино | нд | П | 2030 | 110 | от 6 до 11 млн. руб | Технические характеристики | от 25.01.2024 | Ханты-Мансийский автономный округ | 1 | 1 | 1 объект | П6-07 | 709.17 | 1 | 709.17 | нд
1.2.1.2 | Реконструкция ПС 110/35/6 кВ Нижне-Сортымская, ПС 110/35/6 кВ Маслиховская, ПС 110/6 кВ Лямино (замена маслостоков, маслосборных емкостей) | O_TP1100.PS.0084 | Итого объем финансовых потребностей по инвестиционному проекту, тыс. Рублей | нд | нд | нд | нд | нд | нд | нд | нд | нд | нд | нд | нд | нд | нд | нд | 11057.1863 | нд
1.2.2.2 | Реконструкция ВЛ 110 кВ Восточно-Моховая-Сова 1,2 (замена железобетонных опор на металлические - 8 шт.) | O_TP1100.VL.0062 | УНЦ на демонтаж ВЛ 0,4 - 750 кВ | ВЛ 110 кВ Восточно-Моховая-Сова 1,2 | нд | П | 2029 | 110 | две цепи | Технические характеристики | от 25.01.2024 | Ханты-Мансийский автономный округ | 1 | 2.3 | 1 км | М2-04-2 | 1910.85 | 2.04 | 8965.7082 | нд
1.2.2.2 | Реконструкция ВЛ 110 кВ Восточно-Моховая-Сова 1,2 (замена железобетонных опор на металлические - 8 шт.) | O_TP1100.VL.0062 | УНЦ ВЛ 0,4 - 750 кВ на строительно-монтажные работы | ВЛ 110 кВ Восточно-Моховая-Сова 1,2 | нд | П | 2029 | 110 | двухцепная, все типы опор за исключением многогранных | Технические характеристики | от 25.01.2024 | Ханты-Мансийский автономный округ | 1 | 2.3 | 1 км | Л1-04-2 | 7159.92 | 2.67 | 43969.0687 | нд
1.2.2.2 | Реконструкция ВЛ 110 кВ Восточно-Моховая-Сова 1,2 (замена железобетонных опор на металлические - 8 шт.) | O_TP1100.VL.0062 | УНЦ устройства лежневых дорог | ВЛ 110 кВ Восточно-Моховая-Сова 1,2 | нд | П | 2029 | 110 | устройство лежневых дорог км | Технические характеристики | от 25.01.2024 | Ханты-Мансийский автономный округ | 1 | 0.62 | 1 п.м. | Л9-01 | 15505.16 | 1.91 | 18361.2105 | нд
1.2.2.2 | Реконструкция ВЛ 110 кВ Восточно-Моховая-Сова 1,2 (замена железобетонных опор на металлические - 8 шт.) | O_TP1100.VL.0062 | УНЦ на проектные и изыскательские работы по ВЛ | ВЛ 110 кВ Восточно-Моховая-Сова 1,2 | нд | П | 2029 | 110 | протяженность 2км | Технические характеристики | от 25.01.2024 | Ханты-Мансийский автономный округ | 1 | 1 | 1 ВЛ | П3-13 | 5026.59 | 1 | 5026.59 | нд
1.2.2.2 | Реконструкция ВЛ 110 кВ Восточно-Моховая-Сова 1,2 (замена железобетонных опор на металлические - 8 шт.) | O_TP1100.VL.0062 | УНЦ на проектные и изыскательские работы для отдельных элементов электрических сетей | ВЛ 110 кВ Восточно-Моховая-Сова 1,2 | нд | П | 2029 | 110 | от 6 до 11 млн. руб | Технические характеристики | от 25.01.2024 | Ханты-Мансийский автономный округ | 1 | 1 | 1 объект | П6-07 | 709.17 | 1 | 709.17 | нд
1.2.2.2 | Реконструкция ВЛ 110 кВ Восточно-Моховая-Сова 1,2 (замена железобетонных опор на металлические - 8 шт.) | O_TP1100.VL.0062 | Итого объем финансовых потребностей по инвестиционному проекту, тыс. Рублей | нд | нд | нд | нд | нд | нд | нд | нд | нд | нд | нд | нд | нд | нд | нд | 77031.7474 | нд
1.2.2.2 | Реконструкция ВЛ 110кВ Контур - Ай-Пимская 1,2 (замена железобетонных опор на металлические - 8 шт.) | O_TP1100.VL.0063 | УНЦ на демонтаж ВЛ 0,4 - 750 кВ | ВЛ 110кВ Контур - Ай-Пимская 1,2 | нд | П | 2029 | 110 | две цепи | Технические характеристики | от 25.01.2024 | Ханты-Мансийский автономный округ | 1 | 2.55 | 1 км | М2-04-2 | 1910.85 | 2.04 | 9940.2417 | нд
1.2.2.2 | Реконструкция ВЛ 110кВ Контур - Ай-Пимская 1,2 (замена железобетонных опор на металлические - 8 шт.) | O_TP1100.VL.0063 | УНЦ ВЛ 0,4 - 750 кВ на строительно-монтажные работы | ВЛ 110кВ Контур - Ай-Пимская 1,2 | нд | П | 2029 | 110 | двухцепная, все типы опор за исключением многогранных | Технические характеристики | от 25.01.2024 | Ханты-Мансийский автономный округ | 1 | 2.55 | 1 км | Л1-04-2 | 7159.92 | 2.67 | 48748.3153 | нд
1.2.2.2 | Реконструкция ВЛ 110кВ Контур - Ай-Пимская 1,2 (замена железобетонных опор на металлические - 8 шт.) | O_TP1100.VL.0063 | УНЦ устройства лежневых дорог | ВЛ 110кВ Контур - Ай-Пимская 1,2 | нд | П | 2029 | 110 | устройство лежневых дорог км | Технические характеристики | от 25.01.2024 | Ханты-Мансийский автономный округ | 1 | 0.75 | 1 п.м. | Л9-01 | 15505.16 | 1.91 | 22211.1417 | нд
1.2.2.2 | Реконструкция ВЛ 110кВ Контур - Ай-Пимская 1,2 (замена железобетонных опор на металлические - 8 шт.) | O_TP1100.VL.0063 | УНЦ на проектные и изыскательские работы по ВЛ | ВЛ 110кВ Контур - Ай-Пимская 1,2 | нд | П | 2029 | 110 | протяженность 2км | Технические характеристики | от 25.01.2024 | Ханты-Мансийский автономный округ | 1 | 1 | 1 ВЛ | П3-13 | 5026.59 | 1 | 5026.59 | нд
1.2.2.2 | Реконструкция ВЛ 110кВ Контур - Ай-Пимская 1,2 (замена железобетонных опор на металлические - 8 шт.) | O_TP1100.VL.0063 | УНЦ на проектные и изыскательские работы для отдельных элементов электрических сетей | ВЛ 110кВ Контур - Ай-Пимская 1,2 | нд | П | 2029 | 110 | от 6 до 11 млн. руб | Технические характеристики | от 25.01.2024 | Ханты-Мансийский автономный округ | 1 | 1 | 1 объект | П6-07 | 709.17 | 1 | 709.17 | нд
1.2.2.2 | Реконструкция ВЛ 110кВ Контур - Ай-Пимская 1,2 (замена железобетонных опор на металлические - 8 шт.) | O_TP1100.VL.0063 | Итого объем финансовых потребностей по инвестиционному проекту, тыс. Рублей | нд | нд | нд | нд | нд | нд | нд | нд | нд | нд | нд | нд | нд | нд | нд | 86635.4587 | нд
1.2.2.2 | Реконструкция ВЛ 110кВ Контур - Лукъявинская 1,2 (замена железобетонных опор на металлические - 9 шт.) | O_TP1100.VL.0064 | УНЦ на демонтаж ВЛ 0,4 - 750 кВ | ВЛ 110кВ Контур - Лукъявинская 1,2 | нд | П | 2029 | 110 | две цепи | Технические характеристики | от 25.01.2024 | Ханты-Мансийский автономный округ | 1 | 2.6 | 1 км | М2-04-2 | 1910.85 | 2.04 | 10135.1484 | нд
1.2.2.2 | Реконструкция ВЛ 110кВ Контур - Лукъявинская 1,2 (замена железобетонных опор на металлические - 9 шт.) | O_TP1100.VL.0064 | УНЦ ВЛ 0,4 - 750 кВ на строительно-монтажные работы | ВЛ 110кВ Контур - Лукъявинская 1,2 | нд | П | 2029 | 110 | двухцепная, все типы опор за исключением многогранных | Технические характеристики | от 25.01.2024 | Ханты-Мансийский автономный округ | 1 | 2.6 | 1 км | Л1-04-2 | 7159.92 | 2.67 | 49704.1646 | нд
1.2.2.2 | Реконструкция ВЛ 110кВ Контур - Лукъявинская 1,2 (замена железобетонных опор на металлические - 9 шт.) | O_TP1100.VL.0064 | УНЦ устройства лежневых дорог | ВЛ 110кВ Контур - Лукъявинская 1,2 | нд | П | 2029 | 110 | устройство лежневых дорог км | Технические характеристики | от 25.01.2024 | Ханты-Мансийский автономный округ | 1 | 0.6 | 1 п.м. | Л9-01 | 15505.16 | 1.91 | 17768.9134 | нд
1.2.2.2 | Реконструкция ВЛ 110кВ Контур - Лукъявинская 1,2 (замена железобетонных опор на металлические - 9 шт.) | O_TP1100.VL.0064 | УНЦ на проектные и изыскательские работы по ВЛ | ВЛ 110кВ Контур - Лукъявинская 1,2 | нд | П | 2029 | 110 | протяженность 2км | Технические характеристики | от 25.01.2024 | Ханты-Мансийский автономный округ | 1 | 1 | 1 ВЛ | П3-13 | 5026.59 | 1 | 5026.59 | нд
1.2.2.2 | Реконструкция ВЛ 110кВ Контур - Лукъявинская 1,2 (замена железобетонных опор на металлические - 9 шт.) | O_TP1100.VL.0064 | УНЦ на проектные и изыскательские работы для отдельных элементов электрических сетей | ВЛ 110кВ Контур - Лукъявинская 1,2 | нд | П | 2029 | 110 | от 6 до 11 млн. руб | Технические характеристики | от 25.01.2024 | Ханты-Мансийский автономный округ | 1 | 1 | 1 объект | П6-07 | 709.17 | 1 | 709.17 | нд
1.2.2.2 | Реконструкция ВЛ 110кВ Контур - Лукъявинская 1,2 (замена железобетонных опор на металлические - 9 шт.) | O_TP1100.VL.0064 | Итого объем финансовых потребностей по инвестиционному проекту, тыс. Рублей | нд | нд | нд | нд | нд | нд | нд | нд | нд | нд | нд | нд | нд | нд | нд | 83343.9864 | нд
1.2.2.2 | Реконструкция ВЛ 6 кВ Строительная фидер №35, 36 (Замена неизолированного провода на изолированный провод протяженностью 4,74 км) | O_TP1100.VL.0059 | УНЦ на демонтаж ВЛ 0,4 - 750 кВ | ВЛ 6 кВ Строительная фидер №35 | нд | П | 2029 | 6 | две цепи | Технические характеристики | от 25.01.2024 | Ханты-Мансийский автономный округ | 1 | 4.74 | 1 км | М2-02-2 | 603.28 | 2.04 | 5833.4763 | нд
1.2.2.2 | Реконструкция ВЛ 6 кВ Строительная фидер №35, 36 (Замена неизолированного провода на изолированный провод протяженностью 4,74 км) | O_TP1100.VL.0059 | УНЦ провода СИП ВЛ 0,4 - 35 кВ | ВЛ 6 кВ Строительная фидер №35 | нд | П | 2029 | 6 | сечение провода 95 мм2 с защитной изоляцией | Технические характеристики | от 25.01.2024 | Ханты-Мансийский автономный округ | 1 | 4.74 | 1 км | Л7-05-3 | 1562.5 | 2.67 | 19774.6875 | нд
1.2.2.2 | Реконструкция ВЛ 6 кВ Строительная фидер №35, 36 (Замена неизолированного провода на изолированный провод протяженностью 4,74 км) | O_TP1100.VL.0059 | УНЦ на проектные и изыскательские работы для отдельных элементов электрических сетей | ВЛ 6 кВ Строительная фидер №35 | нд | П | 2029 | 6 | от 21 до 51 | Технические характеристики | от 25.01.2024 | Ханты-Мансийский автономный округ | 1 | 1 | 1 объект | П6-09 | 4255.01 | 1 | 4255.01 | нд
1.2.2.2 | Реконструкция ВЛ 6 кВ Строительная фидер №35, 36 (Замена неизолированного провода на изолированный провод протяженностью 4,74 км) | O_TP1100.VL.0059 | Итого объем финансовых потребностей по инвестиционному проекту, тыс. Рублей | нд | нд | нд | нд | нд | нд | нд | нд | нд | нд | нд | нд | нд | нд | нд | 29863.1738 | нд
1.2.2.2 | Реконструкция ВЛ 10 кВ Олимпийская фидер №307 (Замена неизолированного провода на изолированный протяженностью 0,618 км) | O_TP1100.VL.0060 | УНЦ на демонтаж ВЛ 0,4 - 750 кВ | ВЛ 10 кВ Олимпийская фидер №307 | нд | П | 2029 | 10 | две цепи | Технические характеристики | от 25.01.2024 | Ханты-Мансийский автономный округ | 1 | 0.532 | 1 км | М2-02-2 | 603.28 | 2.04 | 654.7277 | нд
1.2.2.2 | Реконструкция ВЛ 10 кВ Олимпийская фидер №307 (Замена неизолированного провода на изолированный протяженностью 0,618 км) | O_TP1100.VL.0060 | УНЦ провода СИП ВЛ 0,4 - 35 кВ | ВЛ 10 кВ Олимпийская фидер №307 | нд | П | 2029 | 10 | сечение провода 95 мм2 с защитной изоляцией | Технические характеристики | от 25.01.2024 | Ханты-Мансийский автономный округ | 1 | 0.532 | 1 км | Л7-05-3 | 1562.5 | 2.67 | 2219.4375 | нд
1.2.2.2 | Реконструкция ВЛ 10 кВ Олимпийская фидер №307 (Замена неизолированного провода на изолированный протяженностью 0,618 км) | O_TP1100.VL.0060 | УНЦ на проектные и изыскательские работы для отдельных элементов электрических сетей | ВЛ 10 кВ Олимпийская фидер №307 | нд | П | 2029 | 6 | от 1,1 до 6 | Технические характеристики | от 25.01.2024 | Ханты-Мансийский автономный округ | 1 | 1 | 1 объект | П6-06 | 425.5 | 1 | 4255.01 | нд
1.2.2.2 | Реконструкция ВЛ 10 кВ Олимпийская фидер №307 (Замена неизолированного провода на изолированный протяженностью 0,618 км) | O_TP1100.VL.0060 | Итого объем финансовых потребностей по инвестиционному проекту, тыс. Рублей | нд | нд | нд | нд | нд | нд | нд | нд | нд | нд | нд | нд | нд | нд | нд | 7129.1752 | нд
1.2.2.2 | Реконструкция ВЛ 6 кВ Шукшинская фидер №2 (Замена неизолированного провода на изолированный протяженностью 1,477 км) | O_TP1100.VL.0061 | УНЦ на демонтаж ВЛ 0,4 - 750 кВ | ВЛ 6кВ Швукшинская | нд | П | 2029 | 6 | две цепи | Технические характеристики | от 25.01.2024 | Ханты-Мансийский автономный округ | 1 | 1.48 | 1 км | М2-02-2 | 603.28 | 2.04 | 1821.423 | нд
1.2.2.2 | Реконструкция ВЛ 6 кВ Шукшинская фидер №2 (Замена неизолированного провода на изолированный протяженностью 1,477 км) | O_TP1100.VL.0061 | УНЦ провода СИП ВЛ 0,4 - 35 кВ | ВЛ 6кВ Швукшинская | нд | П | 2029 | 6 | сечение провода 95 мм2 с защитной изоляцией | Технические характеристики | от 25.01.2024 | Ханты-Мансийский автономный округ | 1 | 1.48 | 1 км | Л7-05-3 | 1562.5 | 2.67 | 6174.375 | нд
1.2.2.2 | Реконструкция ВЛ 6 кВ Шукшинская фидер №2 (Замена неизолированного провода на изолированный протяженностью 1,477 км) | O_TP1100.VL.0061 | УНЦ на проектные и изыскательские работы для отдельных элементов электрических сетей | ВЛ 6кВ Швукшинская | нд | П | 2029 | 6 | от 1,1 до 6 | Технические характеристики | от 25.01.2024 | Ханты-Мансийский автономный округ | 1 | 1 | 1 объект | П6-06 | 5026.59 | 1 | 5026.59 | нд
1.2.2.2 | Реконструкция ВЛ 6 кВ Шукшинская фидер №2 (Замена неизолированного провода на изолированный протяженностью 1,477 км) | O_TP1100.VL.0061 | Итого объем финансовых потребностей по инвестиционному проекту, тыс. Рублей | нд | нд | нд | нд | нд | нд | нд | нд | нд | нд | нд | нд | нд | нд | нд | 13022.388 | нд
1.6 | Реконструкции ВЛ 110 кВ Кирилловская – Таврическая, ВЛ 110 кВ Кирилловская – Повховская с отпайкой на ПС Луч (замена фундаментов) (проектирование) | O_TP1500.VL.0046 | УНЦ на проектные и изыскательские работы по ВЛ | ВЛ 110 кВ Кирилловская – Таврическая, ВЛ 110 кВ Кирилловская – Повховская с отпайкой на ПС Луч | нд | П | 2025 | 110 | Протяженность 50км | Технические характеристики | от 29.12.2023 | Ханты-Мансийский автономный округ | 1 | 1 | 1 ВЛ | П3-17 | 89231.84 | 1 | 89231.84 | нд
1.6 | Реконструкции ВЛ 110 кВ Кирилловская – Таврическая, ВЛ 110 кВ Кирилловская – Повховская с отпайкой на ПС Луч (замена фундаментов) (проектирование) | O_TP1500.VL.0046 | Итого объем финансовых потребностей по инвестиционному проекту, тыс. рублей | нд | нд | нд | нд | нд | нд | нд | нд | нд | нд | нд | нд | нд | нд | нд | 89231.84 | нд
1.6 | Создание выделенного контура управления технологическими системами в филиале "Когалымские ЭС" АО "Россети Тюмень" | M_NS1500.PR.0020 | УНЦ систем АСУ ТП и ТМ | ИЛК Инга | нд | Н | 2025 | нд | Шкаф серверного оборудования основной | Технические характеристики | от 29.12.2023 | Ханты-Мансийский автономный округ | 1 | 1 | 1 ед. | А5-02 | 17966.55 | 1.83 | 32878.7865 | нд
1.6 | Создание выделенного контура управления технологическими системами в филиале "Когалымские ЭС" АО "Россети Тюмень" | M_NS1500.PR.0020 | УНЦ систем АСУ ТП и ТМ | ИЛК Инга | нд | Н | 2025 | нд | Шкаф серверного оборудования резервный | Технические характеристики | от 29.12.2023 | Ханты-Мансийский автономный округ | 1 | 1 | 1 ед. | А5-03 | 18678.07 | 1.83 | 34180.8681 | нд
1.6 | Создание выделенного контура управления технологическими системами в филиале "Когалымские ЭС" АО "Россети Тюмень" | M_NS1500.PR.0020 | УНЦ систем АСУ ТП и ТМ | ИЛК Инга | нд | Н | 2025 | нд | АРМ оперативного персонала | Технические характеристики | от 29.12.2023 | Ханты-Мансийский автономный округ | 1 | 9 | 1 ед. | А5-07 | 860.27 | 1.83 | 14168.6469 | нд
1.6 | Создание выделенного контура управления технологическими системами в филиале "Когалымские ЭС" АО "Россети Тюмень" | M_NS1500.PR.0020 | УНЦ сети связи | ИЛК Инга | нд | Н | 2025 | нд | ЛВС | Технические характеристики | от 29.12.2023 | Ханты-Мансийский автономный округ | 1 | 1 | 1 объект | И14-09 | 4497.95 | 1.81 | 8141.2895 | нд
1.6 | Создание выделенного контура управления технологическими системами в филиале "Когалымские ЭС" АО "Россети Тюмень" | M_NS1500.PR.0020 | УНЦ сети связи | ИЛК Инга | нд | Н | 2025 | нд | СКС | Технические характеристики | от 29.12.2023 | Ханты-Мансийский автономный округ | 1 | 1 | 1 объект | И14-10 | 1291.57 | 1.81 | 2337.7417 | нд
1.6 | Создание выделенного контура управления технологическими системами в филиале "Когалымские ЭС" АО "Россети Тюмень" | M_NS1500.PR.0020 | УНЦ сети связи | ИЛК Инга | нд | Н | 2025 | нд | Оборудование электропитания, 12 кВт | Технические характеристики | от 29.12.2023 | Ханты-Мансийский автономный округ | 1 | 1 | 1 объект | И14-08 | 4048.87 | 1.81 | 7328.4547 | нд
1.6 | Создание выделенного контура управления технологическими системами в филиале "Когалымские ЭС" АО "Россети Тюмень" | M_NS1500.PR.0020 | УНЦ на проектные и изыскательские работы для отдельных элементов электрических сетей | ИЛК Инга | нд | Н | 2025 | нд | от 21 до 51 | Технические характеристики | от 29.12.2023 | Ханты-Мансийский автономный округ | 1 | 1 | 1 объект | П6-09 | 4255.01 | 1 | 4255.01 | нд
1.6 | Создание выделенного контура управления технологическими системами в филиале "Когалымские ЭС" АО "Россети Тюмень" | M_NS1500.PR.0020 | Итого объем финансовых потребностей по инвестиционному проекту, тыс. рублей | нд | нд | нд | нд | нд | нд | нд | нд | нд | нд | нд | нд | нд | нд | нд | 103290.7974 | нд
1.6 | Создание выделенного контура управления технологическими системами в филиале "Нижневартовские ЭС" АО "Россети Тюмень" | M_NS1600.PR.0003 | УНЦ систем АСУ ТП и ТМ | филиал АО "Россети Тюмень " Нижневартовские электрические сети | нд | П | 2025 | нд | Шкаф серверного оборудования основной | Задание на проектирование | от 21.06.2023 | Ханты-Мансийский автономный округ | 1 | 1 | 1 ед | А5-02 | 17966.55 | 1.84 | 33058.452 | нд
1.6 | Создание выделенного контура управления технологическими системами в филиале "Нижневартовские ЭС" АО "Россети Тюмень" | M_NS1600.PR.0003 | УНЦ систем АСУ ТП и ТМ | филиал АО "Россети Тюмень " Нижневартовские электрические сети | нд | П | 2025 | нд | Шкаф сетевой коммутации с пятью коммутаторами и одним сервером системы обеспечения единого времени | Задание на проектирование | от 21.06.2023 | Ханты-Мансийский автономный округ | 1 | 1 | 1 ед. | А5-05 | 12455.6 | 1.84 | 22918.304 | нд
1.6 | Создание выделенного контура управления технологическими системами в филиале "Нижневартовские ЭС" АО "Россети Тюмень" | M_NS1600.PR.0003 | УНЦ систем АСУ ТП и ТМ | филиал АО "Россети Тюмень " Нижневартовские электрические сети | нд | П | 2025 | нд | Шкаф гарантированного питания АСУТП и ТМ | Задание на проектирование | от 21.06.2023 | Ханты-Мансийский автономный округ | 1 | 2 | 1 ед. | А5-06 | 5306.44 | 1.84 | 19527.6992 | нд
1.6 | Создание выделенного контура управления технологическими системами в филиале "Нижневартовские ЭС" АО "Россети Тюмень" | M_NS1600.PR.0003 | УНЦ систем АСУ ТП и ТМ | филиал АО "Россети Тюмень " Нижневартовские электрические сети | нд | П | 2025 | нд | АРМ оперативного персонала | Задание на проектирование | от 21.06.2023 | Ханты-Мансийский автономный округ | 1 | 1 | 1 ед. | А5-07 | 860.27 | 1.84 | 1582.8968 | нд
1.6 | Создание выделенного контура управления технологическими системами в филиале "Нижневартовские ЭС" АО "Россети Тюмень" | M_NS1600.PR.0003 | УНЦ сети связи | филиал АО "Россети Тюмень " Нижневартовские электрические сети | нд | П | 2025 | нд | ЛВС | Задание на проектирование | от 21.06.2023 | Ханты-Мансийский автономный округ | 1 | 2 | 1 объект | И14-09 | 4497.95 | 1.83 | 16462.497 | нд
1.6 | Создание выделенного контура управления технологическими системами в филиале "Нижневартовские ЭС" АО "Россети Тюмень" | M_NS1600.PR.0003 | УНЦ сети связи | филиал АО "Россети Тюмень " Нижневартовские электрические сети | нд | П | 2025 | нд | СКС | Задание на проектирование | от 21.06.2023 | Ханты-Мансийский автономный округ | 1 | 1 | 1 объект | И14-10 | 1291.57 | 1.83 | 2363.5731 | нд
1.6 | Создание выделенного контура управления технологическими системами в филиале "Нижневартовские ЭС" АО "Россети Тюмень" | M_NS1600.PR.0003 | УНЦ на проектные и изыскательские работы для отдельных элементов электрических сетей | филиал АО "Россети Тюмень " Нижневартовские электрические сети | нд | П | 2025 | нд | от 51 до 151 | Задание на проектирование | от 21.06.2023 | Ханты-Мансийский автономный округ | 1 | 1 | 1 объект | П6-10 | 10637.53 | 1 | 10637.53 | нд
1.6 | Создание выделенного контура управления технологическими системами в филиале "Нижневартовские ЭС" АО "Россети Тюмень" | M_NS1600.PR.0003 | Итого объем финансовых потребностей по инвестиционному проекту, тыс. рублей | нд | нд | нд | нд | нд | нд | нд | нд | нд | нд | нд | нд | нд | нд | нд | 106550.9521 | нд
1.6 | Проектирование реконструкции ПС 110/10 кВ Берёзовая (замена оборудования УРЗА, установка ОПУ) | O_TP2100.PS.0060 | УНЦ зданий ОПУ, РЩ | ПС 110 кВ Березовая | нд | Н | 2028 | 110 | Количество присоединений ЛЭП к РУ 6 и более | техническое обоснование инвестиционного проекта | 2022-12-09 | Ханты-Мансийский автономный округ | 1 | 1 | 1 РУ | З3-01-3 | 61355.87 | 1.84 | 112894.8008 | нд
1.6 | Проектирование реконструкции ПС 110/10 кВ Берёзовая (замена оборудования УРЗА, установка ОПУ) | O_TP2100.PS.0060 | УНЦ РЗА и прочие шкафы (панели) | ПС 110 кВ Березовая | нд | Н | 2028 | 110 | Прочие шкаф (панель) | техническое обоснование инвестиционного проекта | 2022-12-09 | Ханты-Мансийский автономный округ | 1 | 1 | 1 ед | И12-06 | 262.53 | 1.82 | 477.8046 | нд
1.6 | Проектирование реконструкции ПС 110/10 кВ Берёзовая (замена оборудования УРЗА, установка ОПУ) | O_TP2100.PS.0060 | УНЦ РЗА | ПС 110 кВ Березовая | нд | Н | 2028 | 110 | Шкаф защит трансформатора 110-220 кВ для решений без использования протоколов GOOSE и SV | техническое обоснование инвестиционного проекта | 2022-12-09 | Ханты-Мансийский автономный округ | 1 | 2 | 1 ед | И11-32 | 4465.96 | 1.82 | 16256.0944 | нд
1.6 | Проектирование реконструкции ПС 110/10 кВ Берёзовая (замена оборудования УРЗА, установка ОПУ) | O_TP2100.PS.0060 | УНЦ РЗА | ПС 110 кВ Березовая | нд | Н | 2028 | 110 | Шкаф резервных защит трансформатора 110-220 кВ для решений без использования протоколов GOOSE и SV | техническое обоснование инвестиционного проекта | 2022-12-09 | Ханты-Мансийский автономный округ | 1 | 2 | 1 ед | И11-33 | 3633.28 | 1.82 | 13225.1392 | нд
1.6 | Проектирование реконструкции ПС 110/10 кВ Берёзовая (замена оборудования УРЗА, установка ОПУ) | O_TP2100.PS.0060 | УНЦ РЗА и прочие шкафы (панели) | ПС 110 кВ Березовая | нд | Н | 2028 | 110 | Шкаф центральной сигнализации ПС 110 кВ и выше | техническое обоснование инвестиционного проекта | 2022-12-09 | Ханты-Мансийский автономный округ | 1 | 1 | 1 ед | И12-02 | 2123.79 | 1.82 | 3865.2978 | нд
1.6 | Проектирование реконструкции ПС 110/10 кВ Берёзовая (замена оборудования УРЗА, установка ОПУ) | O_TP2100.PS.0060 | УНЦ РЗА и прочие шкафы (панели) | ПС 110 кВ Березовая | нд | Н | 2028 | 10 | Шкаф ТН 6-35 кВ | техническое обоснование инвестиционного проекта | 2022-12-09 | Ханты-Мансийский автономный округ | 1 | 2 | 1 ед | И12-03 | 2100.08 | 1.82 | 7644.2912 | нд
1.6 | Проектирование реконструкции ПС 110/10 кВ Берёзовая (замена оборудования УРЗА, установка ОПУ) | O_TP2100.PS.0060 | УНЦ систем АСУТП и ТМ | ПС 110 кВ Березовая | нд | Н | 2028 | 110 | Шкаф сбора сигналов с функцией программной оперативной блокировки разъединителей с количеством собираемых дискретных сигналов: 64 шт. | техническое обоснование инвестиционного проекта | 2022-12-09 | Ханты-Мансийский автономный округ | 1 | 1 | 1 ед | А5-20 | 2059.78 | 1.84 | 3789.9952 | нд
1.6 | Проектирование реконструкции ПС 110/10 кВ Берёзовая (замена оборудования УРЗА, установка ОПУ) | O_TP2100.PS.0060 | УНЦ системы ВЧ связи 35-750 кВ | ПС 110 кВ Березовая | нд | Н | 2028 | 110 | Устройства присоединения ВЧ-связи на ЛЭП 110(150) кВ | техническое обоснование инвестиционного проекта | 2022-12-09 | Ханты-Мансийский автономный округ | 1 | 2 | 1 ед. | А6-02-03 | 1858.48 | 1.84 | 6839.2064 | нд
1.6 | Проектирование реконструкции ПС 110/10 кВ Берёзовая (замена оборудования УРЗА, установка ОПУ) | O_TP2100.PS.0060 | УНЦ на проектные и изыскательские работы для отдельных элементов электрических сетей | ПС 110 кВ Березовая | нд | Н | 2028 | нд | от 151 до 301 млн. руб | техническое обоснование инвестиционного проекта | 2022-12-09 | Ханты-Мансийский автономный округ | 1 | 1 | 1 объект | П6-11 | 21275.06 | 1 | 21275.06 | нд
1.6 | Проектирование реконструкции ПС 110/10 кВ Берёзовая (замена оборудования УРЗА, установка ОПУ) | O_TP2100.PS.0060 | Итого объем финансовых потребностей по инвестиционному проекту, тыс. рублей | ПС 110 кВ Березовая | нд | нд | нд | нд | нд | нд | нд | нд | нд | нд | нд | нд | нд | нд | 21275.06 | нд
1.6 | Проектирование реконструкции ПС 110/10 кВ Клин (замена оборудования УРЗА, установка ОПУ) | O_TP2100.PS.0061 | УНЦ зданий ОПУ, РЩ | ПС 110 кВ Клин | нд | Н | 2028 | 110 | Количество присоединений ЛЭП к РУ 6 и более | техническое обоснование инвестиционного проекта | 2022-12-09 | Ханты-Мансийский автономный округ | 1 | 1 | 1 РУ | З3-01-3 | 61355.87 | 1.84 | 112894.8008 | нд
1.6 | Проектирование реконструкции ПС 110/10 кВ Клин (замена оборудования УРЗА, установка ОПУ) | O_TP2100.PS.0061 | УНЦ РЗА и прочие шкафы (панели) | ПС 110 кВ Клин | нд | Н | 2028 | 110 | Прочие шкаф (панель) | техническое обоснование инвестиционного проекта | 2022-12-09 | Ханты-Мансийский автономный округ | 1 | 1 | 1 ед | И12-06 | 262.53 | 1.82 | 477.8046 | нд
1.6 | Проектирование реконструкции ПС 110/10 кВ Клин (замена оборудования УРЗА, установка ОПУ) | O_TP2100.PS.0061 | УНЦ РЗА | ПС 110 кВ Клин | нд | Н | 2028 | 110 | Шкаф защит трансформатора 110-220 кВ для решений без использования протоколов GOOSE и SV | техническое обоснование инвестиционного проекта | 2022-12-09 | Ханты-Мансийский автономный округ | 1 | 2 | 1 ед | И11-32 | 4465.96 | 1.82 | 16256.0944 | нд
1.6 | Проектирование реконструкции ПС 110/10 кВ Клин (замена оборудования УРЗА, установка ОПУ) | O_TP2100.PS.0061 | УНЦ РЗА | ПС 110 кВ Клин | нд | Н | 2028 | 110 | Шкаф резервных защит трансформатора 110-220 кВ для решений без использования протоколов GOOSE и SV | техническое обоснование инвестиционного проекта | 2022-12-09 | Ханты-Мансийский автономный округ | 1 | 2 | 1 ед | И11-33 | 3633.28 | 1.82 | 13225.1392 | нд
1.6 | Проектирование реконструкции ПС 110/10 кВ Клин (замена оборудования УРЗА, установка ОПУ) | O_TP2100.PS.0061 | УНЦ РЗА и прочие шкафы (панели) | ПС 110 кВ Клин | нд | Н | 2028 | 110 | Шкаф центральной сигнализации ПС 110 кВ и выше | техническое обоснование инвестиционного проекта | 2022-12-09 | Ханты-Мансийский автономный округ | 1 | 1 | 1 ед | И12-02 | 2123.79 | 1.82 | 3865.2978 | нд
1.6 | Проектирование реконструкции ПС 110/10 кВ Клин (замена оборудования УРЗА, установка ОПУ) | O_TP2100.PS.0061 | УНЦ систем АСУТП и ТМ | ПС 110 кВ Клин | нд | Н | 2028 | 110 | Шкаф сбора сигналов с функцией программной оперативной блокировки разъединителей с количеством собираемых дискретных сигналов: 64 шт. | техническое обоснование инвестиционного проекта | 2022-12-09 | Ханты-Мансийский автономный округ | 1 | 1 | 1 ед | А5-20 | 2059.78 | 1.84 | 3789.9952 | нд
1.6 | Проектирование реконструкции ПС 110/10 кВ Клин (замена оборудования УРЗА, установка ОПУ) | O_TP2100.PS.0061 | УНЦ на проектные и изыскательские работы для отдельных элементов электрических сетей | ПС 110 кВ Клин | нд | Н | 2028 | нд | от 51 до 151 млн.руб. | техническое обоснование инвестиционного проекта | 2022-12-09 | Ханты-Мансийский автономный округ | 1 | 1 | 1 объект | П6-10 | 10637.53 | 1 | 10637.53 | нд
1.6 | Проектирование реконструкции ПС 110/10 кВ Клин (замена оборудования УРЗА, установка ОПУ) | O_TP2100.PS.0061 | Итого объем финансовых потребностей по инвестиционному проекту, тыс. рублей | нд | нд | нд | нд | нд | нд | нд | нд | нд | нд | нд | нд | нд | нд | нд | 10637.53 | нд
1.6 | Проектирование реконструкции автоматической установки пожарной сигнализации производственной базы филиала Урайские ЭС | O_TP2100.PH.0007 | УНЦ комплекса систем безопасности ПС | Производственная база филиала Урайские ЭС | нд | Н | 2028 | нд | Системы пожарной и охранной сигнализации | техническое обоснование инвестиционного проекта | 2022-11-17 | Ханты-Мансийский автономный округ | 1 | 10383 | 1 м2 здания | И15-08 | 2.48 | 2.06 | 53044.6704 | нд
1.6 | Проектирование реконструкции автоматической установки пожарной сигнализации производственной базы филиала Урайские ЭС | O_TP2100.PH.0007 | УНЦ на проектные и изыскательские работы для отдельных элементов электрических сетей | Производственная база филиала Урайские ЭС | нд | Н | 2028 | нд | от 51 до 151 млн.руб. | техническое обоснование инвестиционного проекта | 2022-11-17 | Ханты-Мансийский автономный округ | 1 | 1 | 1 объект | П6-10 | 10637.53 | 1 | 10637.53 | нд
1.6 | Проектирование реконструкции автоматической установки пожарной сигнализации производственной базы филиала Урайские ЭС | O_TP2100.PH.0007 | Итого объем финансовых потребностей по инвестиционному проекту, тыс. рублей | нд | нд | нд | нд | нд | нд | нд | нд | нд | нд | нд | нд | нд | нд | нд | 10637.53 | нд
1.6 | Проектирование реконструкции автоматической установки пожарной сигнализации производственной базы Кондинской ГПС УРЭС | O_TP2100.PH.0008 | УНЦ комплекса систем безопасности ПС | Производственная база Кондинской ГПС УРЭС | нд | Н | 2028 | нд | Системы пожарной и охранной сигнализации | техническое обоснование инвестиционного проекта | 2022-11-17 | Ханты-Мансийский автономный округ | 1 | 2809 | 1 м2 здания | И15-08 | 2.48 | 2.06 | 14350.6192 | нд
1.6 | Проектирование реконструкции автоматической установки пожарной сигнализации производственной базы Кондинской ГПС УРЭС | O_TP2100.PH.0008 | УНЦ на проектные и изыскательские работы для отдельных элементов электрических сетей | Производственная база Кондинской ГПС УРЭС | нд | Н | 2028 | нд | от 11 до 21 млн.руб. | техническое обоснование инвестиционного проекта | 2022-11-17 | Ханты-Мансийский автономный округ | 1 | 1 | 1 объект | П6-08 | 2127.51 | 1 | 2127.51 | нд
1.6 | Проектирование реконструкции автоматической установки пожарной сигнализации производственной базы Кондинской ГПС УРЭС | O_TP2100.PH.0008 | Итого объем финансовых потребностей по инвестиционному проекту, тыс. рублей | нд | нд | нд | нд | нд | нд | нд | нд | нд | нд | нд | нд | нд | нд | нд | 2127.51 | нд
1.6 | Проектирование реконструкции автоматической установки пожарной сигнализации производственной базы Советского РЭС | O_TP2100.PH.0009 | УНЦ комплекса систем безопасности ПС | Производственная база Советского РЭС | нд | Н | 2028 | нд | Системы пожарной и охранной сигнализации | техническое обоснование инвестиционного проекта | 2022-11-17 | Ханты-Мансийский автономный округ | 1 | 4235 | 1 м2 здания | И15-08 | 2.48 | 2.06 | 21635.768 | нд
1.6 | Проектирование реконструкции автоматической установки пожарной сигнализации производственной базы Советского РЭС | O_TP2100.PH.0009 | УНЦ на проектные и изыскательские работы для отдельных элементов электрических сетей | Производственная база Советского РЭС | нд | Н | 2028 | нд | от 21 до 51 млн.руб. | техническое обоснование инвестиционного проекта | 2022-11-17 | Ханты-Мансийский автономный округ | 1 | 1 | 1 объект | П6-09 | 4255.01 | 1 | 4255.01 | нд
1.6 | Проектирование реконструкции автоматической установки пожарной сигнализации производственной базы Советского РЭС | O_TP2100.PH.0009 | Итого объем финансовых потребностей по инвестиционному проекту, тыс. рублей | нд | нд | нд | нд | нд | нд | нд | нд | нд | нд | нд | нд | нд | нд | нд | 4255.01 | нд
1.6 | Создание выделенного контура управления технологическими системами в филиале "Урайские ЭС" АО "Россети Тюмень" | M_NS2100.PR.0005 | УНЦ систем АСУ ТП и ТМ | филиал АО "Россети Тюмень" Урайские электрические сети | нд | И | 2025 | нд | Шкаф серверного оборудования основной | техническое обоснование инвестиционного проекта | 2024-02-22 | Ханты-Мансийский автономный округ | 1 | 1 | 1 ед. | А5-02 | 17966.55 | 1.84 | 33058.452 | Изменение стоимости в соответствии с требованиями действующей методики расчета оценки полной стоимости (утвержденной приказом ПАО "Россети "от 24.12.2019 № 380), с учетом актуальных индексов-дефляторов, опубликованных Минэкономразвития на момент составления расчета, согласно письма Министерства Энергетики №СП-14/07 от 10.01.2022г.Без изменения срока реализации.
1.6 | Создание выделенного контура управления технологическими системами в филиале "Урайские ЭС" АО "Россети Тюмень" | M_NS2100.PR.0005 | УНЦ систем АСУ ТП и ТМ | филиал АО "Россети Тюмень" Урайские электрические сети | нд | И | 2025 | нд | Шкаф гарорантированного питания АСУ ТП и ТМ | техническое обоснование инвестиционного проекта | 2024-02-22 | Ханты-Мансийский автономный округ | 1 | 1 | 1 ед. | А5-06 | 5306.44 | 1.84 | 9763.8496 | Изменение стоимости в соответствии с требованиями действующей методики расчета оценки полной стоимости (утвержденной приказом ПАО "Россети "от 24.12.2019 № 380), с учетом актуальных индексов-дефляторов, опубликованных Минэкономразвития на момент составления расчета, согласно письма Министерства Энергетики №СП-14/07 от 10.01.2022г.Без изменения срока реализации.
1.6 | Создание выделенного контура управления технологическими системами в филиале "Урайские ЭС" АО "Россети Тюмень" | M_NS2100.PR.0005 | УНЦ систем АСУ ТП и ТМ | филиал АО "Россети Тюмень" Урайские электрические сети | нд | И | 2025 | нд | АРМ оперативного персонала | техническое обоснование инвестиционного проекта | 2024-02-22 | Ханты-Мансийский автономный округ | 1 | 5 | 1 ед. | А5-07 | 860.27 | 1.84 | 7914.484 | Изменение стоимости в соответствии с требованиями действующей методики расчета оценки полной стоимости (утвержденной приказом ПАО "Россети "от 24.12.2019 № 380), с учетом актуальных индексов-дефляторов, опубликованных Минэкономразвития на момент составления расчета, согласно письма Министерства Энергетики №СП-14/07 от 10.01.2022г.Без изменения срока реализации.
1.6 | Создание выделенного контура управления технологическими системами в филиале "Урайские ЭС" АО "Россети Тюмень" | M_NS2100.PR.0005 | УНЦ инженерных систем зданий | филиал АО "Россети Тюмень" Урайские электрические сети | нд | И | 2025 | нд | Внутреннее кондиционирование зданий | техническое обоснование инвестиционного проекта | 2024-02-22 | Ханты-Мансийский автономный округ | 1 | 30.23 | 1 м2 зданий | З9-04 | 21.2 | 1.82 | 1166.3943 | Изменение стоимости в соответствии с требованиями действующей методики расчета оценки полной стоимости (утвержденной приказом ПАО "Россети "от 24.12.2019 № 380), с учетом актуальных индексов-дефляторов, опубликованных Минэкономразвития на момент составления расчета, согласно письма Министерства Энергетики №СП-14/07 от 10.01.2022г.Без изменения срока реализации.
1.6 | Создание выделенного контура управления технологическими системами в филиале "Урайские ЭС" АО "Россети Тюмень" | M_NS2100.PR.0005 | УНЦ сети связи | филиал АО "Россети Тюмень" Урайские электрические сети | нд | И | 2025 | нд | ЛВС | техническое обоснование инвестиционного проекта | 2024-02-22 | Ханты-Мансийский автономный округ | 1 | 1 | 1 объект | И14-09 | 4497.95 | 1.82 | 8186.269 | Изменение стоимости в соответствии с требованиями действующей методики расчета оценки полной стоимости (утвержденной приказом ПАО "Россети "от 24.12.2019 № 380), с учетом актуальных индексов-дефляторов, опубликованных Минэкономразвития на момент составления расчета, согласно письма Министерства Энергетики №СП-14/07 от 10.01.2022г.Без изменения срока реализации.
1.6 | Создание выделенного контура управления технологическими системами в филиале "Урайские ЭС" АО "Россети Тюмень" | M_NS2100.PR.0005 | УНЦ сети связи | филиал АО "Россети Тюмень" Урайские электрические сети | нд | И | 2025 | нд | Оборудование электропитания, 12 кВт | техническое обоснование инвестиционного проекта | 2024-02-22 | Ханты-Мансийский автономный округ | 1 | 1 | 1 объект | И14-08 | 4048.87 | 1.82 | 7368.9434 | Изменение стоимости в соответствии с требованиями действующей методики расчета оценки полной стоимости (утвержденной приказом ПАО "Россети "от 24.12.2019 № 380), с учетом актуальных индексов-дефляторов, опубликованных Минэкономразвития на момент составления расчета, согласно письма Министерства Энергетики №СП-14/07 от 10.01.2022г.Без изменения срока реализации.
1.6 | Создание выделенного контура управления технологическими системами в филиале "Урайские ЭС" АО "Россети Тюмень" | M_NS2100.PR.0005 | УНЦ на проектные и изыскательские работы для отдельных элементов электрических сетей | филиал АО "Россети Тюмень" Урайские электрические сети | нд | И | 2025 | нд | от 51 до 151 млн.руб. | техническое обоснование инвестиционного проекта | 2024-02-22 | Ханты-Мансийский автономный округ | 1 | 1 | 1 объект | П6-10 | 10637.53 | 1 | 10637.53 | Изменение стоимости в соответствии с требованиями действующей методики расчета оценки полной стоимости (утвержденной приказом ПАО "Россети "от 24.12.2019 № 380), с учетом актуальных индексов-дефляторов, опубликованных Минэкономразвития на момент составления расчета, согласно письма Министерства Энергетики №СП-14/07 от 10.01.2022г.Без изменения срока реализации.
1.6 | Создание выделенного контура управления технологическими системами в филиале "Урайские ЭС" АО "Россети Тюмень" | M_NS2100.PR.0005 | Итого объем финансовых потребностей по инвестиционному проекту, тыс. рублей | нд | нд | нд | нд | нд | нд | нд | нд | нд | нд | нд | нд | нд | нд | нд | 78095.9223 | нд
3.1.1.3 | ЛЭП 10 кВ от ВЛ 10 кВ Гладилово ПС 220 кВ Голышманово для подключения энергопринимающих устройств ООО СЗ "Завод ЖБИ-3" (новое строительство ВЛ 10 кВ протяженностью 0,25 км, установка реклоузера 10 кВ - 1 шт.) | O_NS3500.VL.0029 | УНЦ ВЛ 0,4-750 кВ на строительно-монтажные работы без опор и провода | ВЛ 10 кВ Гладилово | нд | П | 2024 | 10 | одноцепная, все типы опор за исключением многогранных | техническое обоснование инвестиционного проекта | 2023-08-31 | Тюменская область | 1.2 | 0.25 | 1 км ВЛ | Л1-02-1 | 1929.53 | 1.72 | 995.6375 | нд
3.1.1.3 | ЛЭП 10 кВ от ВЛ 10 кВ Гладилово ПС 220 кВ Голышманово для подключения энергопринимающих устройств ООО СЗ "Завод ЖБИ-3" (новое строительство ВЛ 10 кВ протяженностью 0,25 км, установка реклоузера 10 кВ - 1 шт.) | O_NS3500.VL.0029 | УНЦ опор ВЛ 0,4-750 кВ | ВЛ 10 кВ Гладилово | нд | П | 2024 | 10 | одноцепная, все типы опор за исключением многогранных | техническое обоснование инвестиционного проекта | 2023-08-31 | Тюменская область | 1.2 | 0.25 | 1 км | Л3-02-1 | 1262.83 | 1.11 | 420.5224 | нд
3.1.1.3 | ЛЭП 10 кВ от ВЛ 10 кВ Гладилово ПС 220 кВ Голышманово для подключения энергопринимающих устройств ООО СЗ "Завод ЖБИ-3" (новое строительство ВЛ 10 кВ протяженностью 0,25 км, установка реклоузера 10 кВ - 1 шт.) | O_NS3500.VL.0029 | УНЦ проводаСИП ВЛ 0,4-35кВ | ВЛ 10 кВ Гладилово | нд | П | 2024 | 10 | СИП-3, 50мм2 / -мм2 | техническое обоснование инвестиционного проекта | 2023-08-31 | Тюменская область | 1 | 0.25 | 1 км | Л7-03-3 | 1502.12 | 1.11 | 416.8383 | нд
3.1.1.3 | ЛЭП 10 кВ от ВЛ 10 кВ Гладилово ПС 220 кВ Голышманово для подключения энергопринимающих устройств ООО СЗ "Завод ЖБИ-3" (новое строительство ВЛ 10 кВ протяженностью 0,25 км, установка реклоузера 10 кВ - 1 шт.) | O_NS3500.VL.0029 | УНЦ автоматического пункта секционирования (реклоузера) 6-35 кВ без ПКУ | ВЛ 10 кВ Гладилово | нд | П | 2024 | 10 | Реклоузер с ПКУ и интеграцией в АСУТП | техническое обоснование инвестиционного проекта | 2023-08-31 | Тюменская область | 1 | 1 | 1 ячейка | В7-01 | 2823.47 | 1.28 | 3614.0416 | нд
3.1.1.3 | ЛЭП 10 кВ от ВЛ 10 кВ Гладилово ПС 220 кВ Голышманово для подключения энергопринимающих устройств ООО СЗ "Завод ЖБИ-3" (новое строительство ВЛ 10 кВ протяженностью 0,25 км, установка реклоузера 10 кВ - 1 шт.) | O_NS3500.VL.0029 | УНЦ на проектные и изыскательские работы по ВЛ | ВЛ 10 кВ Гладилово | нд | П | 2024 | 10 | протяженность 2 км | техническое обоснование инвестиционного проекта | 2023-08-31 | Тюменская область | 1 | 1 | 1 ВЛ | П3-02 | 795.69 | 1 | 795.69 | нд
3.1.1.3 | ЛЭП 10 кВ от ВЛ 10 кВ Гладилово ПС 220 кВ Голышманово для подключения энергопринимающих устройств ООО СЗ "Завод ЖБИ-3" (новое строительство ВЛ 10 кВ протяженностью 0,25 км, установка реклоузера 10 кВ - 1 шт.) | O_NS3500.VL.0029 | Итого объем финансовых потребностей по инвестиционному проекту, тыс. рублей | нд | нд | нд | нд | нд | нд | нд | нд | нд | нд | нд | нд | нд | нд | нд | 6242.7298 | нд
3.1.1.3 | ЛЭП 10 кВ от ВЛ 10 кВ Птицефабрика ПС 220 кВ Ишим для подключения энергопринимающих устройств ООО "СПГ Проект Инжиниринг" (новое строительство ВЛ 10 кВ протяженностью 0,01 км, установка реклоузера 10 кВ - 1 шт.) | O_NS3500.VL.0028 | УНЦ ВЛ 0,4-750 кВ на строительно-монтажные работы без опор и провода | ВЛ 10 кВ Птицефабрика | нд | П | 2024 | 10 | одноцепная, все типы опор за исключением многогранных | техническое обоснование инвестиционного проекта | 2023-08-31 | Тюменская область | 1 | 0.01 | 1 км ВЛ | Л1-02-1 | 1929.53 | 1.72 | 33.1879 | нд
3.1.1.3 | ЛЭП 10 кВ от ВЛ 10 кВ Птицефабрика ПС 220 кВ Ишим для подключения энергопринимающих устройств ООО "СПГ Проект Инжиниринг" (новое строительство ВЛ 10 кВ протяженностью 0,01 км, установка реклоузера 10 кВ - 1 шт.) | O_NS3500.VL.0028 | УНЦ опор ВЛ 0,4-750 кВ | ВЛ 10 кВ Птицефабрика | нд | П | 2024 | 10 | одноцепная, все типы опор за исключением многогранных | техническое обоснование инвестиционного проекта | 2023-08-31 | Тюменская область | 1.2 | 0.01 | 1 км | Л3-02-1 | 1262.83 | 1.11 | 16.8209 | нд
3.1.1.3 | ЛЭП 10 кВ от ВЛ 10 кВ Птицефабрика ПС 220 кВ Ишим для подключения энергопринимающих устройств ООО "СПГ Проект Инжиниринг" (новое строительство ВЛ 10 кВ протяженностью 0,01 км, установка реклоузера 10 кВ - 1 шт.) | O_NS3500.VL.0028 | УНЦ проводаСИП ВЛ 0,4-35кВ | ВЛ 10 кВ Птицефабрика | нд | П | 2024 | 10 | СИП-3, 50мм2 / -мм2 | техническое обоснование инвестиционного проекта | 2023-08-31 | Тюменская область | 1 | 0.01 | 1 км | Л7-03-3 | 1502.12 | 1.11 | 16.6735 | нд
3.1.1.3 | ЛЭП 10 кВ от ВЛ 10 кВ Птицефабрика ПС 220 кВ Ишим для подключения энергопринимающих устройств ООО "СПГ Проект Инжиниринг" (новое строительство ВЛ 10 кВ протяженностью 0,01 км, установка реклоузера 10 кВ - 1 шт.) | O_NS3500.VL.0028 | УНЦ автоматического пункта секционирования (реклоузера) 6-35 кВ без ПКУ | ВЛ 10 кВ Птицефабрика | нд | П | 2024 | 10 | Реклоузер с ПКУ и интеграцией в АСУТП | техническое обоснование инвестиционного проекта | 2023-08-31 | Тюменская область | 1 | 1 | 1 ячейка | В7-01 | 2823.47 | 1.28 | 3614.0416 | нд
3.1.1.3 | ЛЭП 10 кВ от ВЛ 10 кВ Птицефабрика ПС 220 кВ Ишим для подключения энергопринимающих устройств ООО "СПГ Проект Инжиниринг" (новое строительство ВЛ 10 кВ протяженностью 0,01 км, установка реклоузера 10 кВ - 1 шт.) | O_NS3500.VL.0028 | УНЦ на проектные и изыскательские работы по ВЛ | ВЛ 10 кВ Птицефабрика | нд | П | 2024 | 10 | протяженность 2 км | техническое обоснование инвестиционного проекта | 2023-08-31 | Тюменская область | 1 | 1 | 1 ВЛ | П3-02 | 795.69 | 1 | 795.69 | нд
3.1.1.3 | ЛЭП 10 кВ от ВЛ 10 кВ Птицефабрика ПС 220 кВ Ишим для подключения энергопринимающих устройств ООО "СПГ Проект Инжиниринг" (новое строительство ВЛ 10 кВ протяженностью 0,01 км, установка реклоузера 10 кВ - 1 шт.) | O_NS3500.VL.0028 | Итого объем финансовых потребностей по инвестиционному проекту, тыс. рублей | нд | нд | нд | нд | нд | нд | нд | нд | нд | нд | нд | нд | нд | нд | нд | 4476.4139 | нд
3.2.2.2 | Модернизация ВЛ-110 кВ Ишим на ПС Казанка с установкой микропроцессорного комплекта ступенчатых защит (КСЗ) и автоматики | M_TP3500.VL.0083 | УНЦ РЗА | ВЛ-110 кВ Ишим | нд | П | 2025 | 110 | Шкафы РЗА 1 архитектуры. Шкаф направленной высокочастотной защиты ЛЭП 110 – 220 кВ с комплектом ступенчатых защит и обменом разрешающими сигналами (для схем РУ с двумя выключателями или с обходной системой сборных шин) для решений без использования протоколов GOOSE и SV | техническое обоснование инвестиционного проекта | 2022-01-12 | Тюменская область | 1 | 2 | 1 ед | И11-16 | 3167.39 | 1.31 | 8298.5618 | нд
3.2.2.2 | Модернизация ВЛ-110 кВ Ишим на ПС Казанка с установкой микропроцессорного комплекта ступенчатых защит (КСЗ) и автоматики | M_TP3500.VL.0083 | УНЦ РЗА | ВЛ-110 кВ Ишим | нд | П | 2025 | 110 | Шкафы РЗА 1 архитектуры. Шкаф дифференциальной защиты ЛЭП 110 – 220 кВ с комплектом ступенчатых защит и обменом разрешающими сигналами (для схем РУ с двумя выключателями или с обходной системой сборных шин) для решений без использования протоколов GOOSE и SV | техническое обоснование инвестиционного проекта | 2022-01-12 | Тюменская область | 1 | 2 | 1 ед | И11-18 | 3441.14 | 1.31 | 9015.7868 | нд
3.2.2.2 | Модернизация ВЛ-110 кВ Ишим на ПС Казанка с установкой микропроцессорного комплекта ступенчатых защит (КСЗ) и автоматики | M_TP3500.VL.0083 | УНЦ на проектные и изыскательские работы для отдельных элементов электрических сетей | ВЛ-110 кВ Ишим | нд | П | 2025 | 110 | от 11 до 21 млн. руб | техническое обоснование инвестиционного проекта | 2022-01-12 | Тюменская область | 1 | 1 | 1 объект | П6-08 | 2127.51 | 1 | 2127.51 | нд
3.2.2.2 | Модернизация ВЛ-110 кВ Ишим на ПС Казанка с установкой микропроцессорного комплекта ступенчатых защит (КСЗ) и автоматики | M_TP3500.VL.0083 | Итого объем финансовых потребностей по инвестиционному проекту, тыс. рублей | ВЛ-110 кВ Ишим | нд | П | нд | нд | нд | нд | нд | нд | нд | нд | нд | нд | нд | нд | 19441.8586 | нд
3.6 | Реконструкция ПС Малышенка, ПС Чирки, ПС Каргалы Ишимского ТПО филиала АО "Россети Тюмень" Тюменские электрические сети (монтаж наружного ограждения и системы периметральной сигнализации протяженностью 497 м. по программе "Антитеррор" (проектирование) | O_TP3500.PS.0036 | УНЦ защитных ограждений ПС | ПС Малышенка, ПС Чирки, ПС Каргалы | нд | П | 2024 | 110 | Ограждение внешнее | техническое обоснование инвестиционного проекта | 2024-04-25 | Тюменская область | 1 | 497 | 1 м периметра ПС | У4-01 | 18.6 | 1.29 | 11925.018 | нд
3.6 | Реконструкция ПС Малышенка, ПС Чирки, ПС Каргалы Ишимского ТПО филиала АО "Россети Тюмень" Тюменские электрические сети (монтаж наружного ограждения и системы периметральной сигнализации протяженностью 497 м. по программе "Антитеррор" (проектирование) | O_TP3500.PS.0036 | УНЦ защитных конструкций ПС | ПС Малышенка, ПС Чирки, ПС Каргалы | нд | П | 2024 | 110 | Откатные (раздвижные, автоматические, противопожарные) ворота | техническое обоснование инвестиционного проекта | 2024-04-25 | Тюменская область | 1 | 4 | 1 ед | У3-02 | 294.93 | 1.29 | 1521.8388 | нд
3.6 | Реконструкция ПС Малышенка, ПС Чирки, ПС Каргалы Ишимского ТПО филиала АО "Россети Тюмень" Тюменские электрические сети (монтаж наружного ограждения и системы периметральной сигнализации протяженностью 497 м. по программе "Антитеррор" (проектирование) | O_TP3500.PS.0036 | УНЦ защитных ограждений ПС | ПС Малышенка, ПС Чирки, ПС Каргалы | нд | П | 2024 | 110 | Ограждение предупредительное сетчатое | техническое обоснование инвестиционного проекта | 2024-04-25 | Тюменская область | 1 | 2 | 1 ед. | У4-02 | 9.86 | 1.29 | 25.4388 | нд
3.6 | Реконструкция ПС Малышенка, ПС Чирки, ПС Каргалы Ишимского ТПО филиала АО "Россети Тюмень" Тюменские электрические сети (монтаж наружного ограждения и системы периметральной сигнализации протяженностью 497 м. по программе "Антитеррор" (проектирование) | O_TP3500.PS.0036 | УНЦ комплекса систем безопасности ПС | ПС Малышенка, ПС Чирки, ПС Каргалы | нд | П | 2024 | 110 | Системы пожарной и охранной сигнализации | техническое обоснование инвестиционного проекта | 2024-04-25 | Тюменская область | 1 | 267 | 1 м2 здания | И15-08 | 2.48 | 1.34 | 887.2944 | нд
3.6 | Реконструкция ПС Малышенка, ПС Чирки, ПС Каргалы Ишимского ТПО филиала АО "Россети Тюмень" Тюменские электрические сети (монтаж наружного ограждения и системы периметральной сигнализации протяженностью 497 м. по программе "Антитеррор" (проектирование) | O_TP3500.PS.0036 | УНЦ комплекса систем безопасности ПС | ПС Малышенка, ПС Чирки, ПС Каргалы | нд | П | 2024 | 110 | Система периметральной сигнализации | техническое обоснование инвестиционного проекта | 2024-04-25 | Тюменская область | 1 | 497 | 1 м периметра ПС | И15-09 | 10.45 | 1.34 | 6959.491 | нд
3.6 | Реконструкция ПС Малышенка, ПС Чирки, ПС Каргалы Ишимского ТПО филиала АО "Россети Тюмень" Тюменские электрические сети (монтаж наружного ограждения и системы периметральной сигнализации протяженностью 497 м. по программе "Антитеррор" (проектирование) | O_TP3500.PS.0036 | УНЦ на проектные и изыскательские работы для отдельных элементов электрических сетей | ПС Малышенка, ПС Чирки, ПС Каргалы | нд | П | 2024 | 110 | от 21 до 51 | техническое обоснование инвестиционного проекта | 2024-04-25 | Тюменская область | 1 | 1 | 1 объект | П6-09 | 4255.01 | 1 | 4255.01 | нд
3.6 | Реконструкция ПС Малышенка, ПС Чирки, ПС Каргалы Ишимского ТПО филиала АО "Россети Тюмень" Тюменские электрические сети (монтаж наружного ограждения и системы периметральной сигнализации протяженностью 497 м. по программе "Антитеррор" (проектирование) | O_TP3500.PS.0036 | Итого объем финансовых потребностей по инвестиционному проекту, тыс. рублей | нд | нд | нд | нд | нд | нд | нд | нд | нд | нд | нд | нд | нд | нд | нд | 4255.01 | нд
3.6 | Реконструкция ПС 110 кВ Абатск, ПС 110 кВ Каратаевка, ПС 110 кВ Ченчерь, ПС 35 кВ Пеганово Ишимского ТПО филиала АО "Россети Тюмень" Тюменские электрические сети (замена наружного ограждения по программе "Антитеррор" протяженностью 662,5 м. (проектирование) | O_TP3500.PS.0037 | УНЦ защитных ограждений ПС | ПС 110 кВ Абатск, ПС 110 кВ Каратаевка, ПС 110 кВ Ченчерь, ПС 35 кВ Пеганово | нд | П | 2026 | 110 | Ограждение внешнее | техническое обоснование инвестиционного проекта | 2024-04-25 | Тюменская область | 1 | 7 | 1 м периметра ПС | У4-01 | 18.6 | 1.29 | 167.958 | нд
3.6 | Реконструкция ПС 110 кВ Абатск, ПС 110 кВ Каратаевка, ПС 110 кВ Ченчерь, ПС 35 кВ Пеганово Ишимского ТПО филиала АО "Россети Тюмень" Тюменские электрические сети (замена наружного ограждения по программе "Антитеррор" протяженностью 662,5 м. (проектирование) | O_TP3500.PS.0037 | УНЦ защитных конструкций ПС | ПС 110 кВ Абатск, ПС 110 кВ Каратаевка, ПС 110 кВ Ченчерь, ПС 35 кВ Пеганово | нд | П | 2026 | 110 | Откатные (раздвижные, автоматические, противопожарные) ворота | техническое обоснование инвестиционного проекта | 2024-04-25 | Тюменская область | 1 | 4 | 1 ед | У3-02 | 294.93 | 1.29 | 1521.8388 | нд
3.6 | Реконструкция ПС 110 кВ Абатск, ПС 110 кВ Каратаевка, ПС 110 кВ Ченчерь, ПС 35 кВ Пеганово Ишимского ТПО филиала АО "Россети Тюмень" Тюменские электрические сети (замена наружного ограждения по программе "Антитеррор" протяженностью 662,5 м. (проектирование) | O_TP3500.PS.0037 | УНЦ защитных ограждений ПС | ПС 110 кВ Абатск, ПС 110 кВ Каратаевка, ПС 110 кВ Ченчерь, ПС 35 кВ Пеганово | нд | П | 2026 | 110 | Ограждение предупредительное сетчатое | техническое обоснование инвестиционного проекта | 2024-04-25 | Тюменская область | 1 | 4 | 1 ед. | У4-02 | 9.86 | 1.29 | 50.8776 | нд
3.6 | Реконструкция ПС 110 кВ Абатск, ПС 110 кВ Каратаевка, ПС 110 кВ Ченчерь, ПС 35 кВ Пеганово Ишимского ТПО филиала АО "Россети Тюмень" Тюменские электрические сети (замена наружного ограждения по программе "Антитеррор" протяженностью 662,5 м. (проектирование) | O_TP3500.PS.0037 | УНЦ на проектные и изыскательские работы для отдельных элементов электрических сетей | ПС 110 кВ Абатск, ПС 110 кВ Каратаевка, ПС 110 кВ Ченчерь, ПС 35 кВ Пеганово | нд | П | 2026 | 110 | от 1,1 до 6 | техническое обоснование инвестиционного проекта | 2024-04-25 | Тюменская область | 1 | 4 | 1 объект | П6-06 | 425.5 | 1 | 1702 | нд
3.6 | Реконструкция ПС 110 кВ Абатск, ПС 110 кВ Каратаевка, ПС 110 кВ Ченчерь, ПС 35 кВ Пеганово Ишимского ТПО филиала АО "Россети Тюмень" Тюменские электрические сети (замена наружного ограждения по программе "Антитеррор" протяженностью 662,5 м. (проектирование) | O_TP3500.PS.0037 | Итого объем финансовых потребностей по инвестиционному проекту, тыс. рублей | нд | нд | нд | нд | нд | нд | нд | нд | нд | нд | нд | нд | нд | нд | нд | 1702 | нд
3.6 | Реконструкция ПС 110 кВ Дубынка, ПС 110 кВ Ильинка, ПС 110 кВ Кротово, ПС 35 кВ Копотилово, ПС 110 кВ Челюскинцы Ишимского ТПО филиала АО "Россети Тюмень" Тюменские электрические сети (монтаж системы охранного телевидения по программе "Антитеррор" (проектирование) | O_TP3500.PS.0038 | УНЦ защитных ограждений ПС | ПС 110 кВ Дубынка, ПС 110 кВ Ильинка, ПС 110 кВ Кротово, ПС 35 кВ Копотилово, ПС 110 кВ Челюскинцы | нд | П | 2026 | 110 | Шкаф ЦК системы видеонаблюдения | техническое обоснование инвестиционного проекта | 2024-04-25 | Тюменская область | 1 | 5 | шт. | И15-01 | 3499.04 | 1.34 | 23443.568 | нд
3.6 | Реконструкция ПС 110 кВ Дубынка, ПС 110 кВ Ильинка, ПС 110 кВ Кротово, ПС 35 кВ Копотилово, ПС 110 кВ Челюскинцы Ишимского ТПО филиала АО "Россети Тюмень" Тюменские электрические сети (монтаж системы охранного телевидения по программе "Антитеррор" (проектирование) | O_TP3500.PS.0038 | УНЦ защитных ограждений ПС | ПС 110 кВ Дубынка, ПС 110 кВ Ильинка, ПС 110 кВ Кротово, ПС 35 кВ Копотилово, ПС 110 кВ Челюскинцы | нд | П | 2026 | 110 | АРМ персонала комплекса систем безопасности | техническое обоснование инвестиционного проекта | 2024-04-25 | Тюменская область | 1 | 1 | шт. | И15-03 | 309.99 | 1.34 | 415.3866 | нд
3.6 | Реконструкция ПС 110 кВ Дубынка, ПС 110 кВ Ильинка, ПС 110 кВ Кротово, ПС 35 кВ Копотилово, ПС 110 кВ Челюскинцы Ишимского ТПО филиала АО "Россети Тюмень" Тюменские электрические сети (монтаж системы охранного телевидения по программе "Антитеррор" (проектирование) | O_TP3500.PS.0038 | УНЦ защитных ограждений ПС | ПС 110 кВ Дубынка, ПС 110 кВ Ильинка, ПС 110 кВ Кротово, ПС 35 кВ Копотилово, ПС 110 кВ Челюскинцы | нд | П | 2026 | 110 | Поворотная камера охранного (технологического) видеонаблюдения | техническое обоснование инвестиционного проекта | 2024-04-25 | Тюменская область | 1 | 5 | 1 точка наблюдения | И15-04 | 1035.84 | 1.34 | 6940.128 | нд
3.6 | Реконструкция ПС 110 кВ Дубынка, ПС 110 кВ Ильинка, ПС 110 кВ Кротово, ПС 35 кВ Копотилово, ПС 110 кВ Челюскинцы Ишимского ТПО филиала АО "Россети Тюмень" Тюменские электрические сети (монтаж системы охранного телевидения по программе "Антитеррор" (проектирование) | O_TP3500.PS.0038 | УНЦ защитных ограждений ПС | ПС 110 кВ Дубынка, ПС 110 кВ Ильинка, ПС 110 кВ Кротово, ПС 35 кВ Копотилово, ПС 110 кВ Челюскинцы | нд | П | 2026 | 110 | Стационарная камера охранного (технологического) видеонаблюдения | техническое обоснование инвестиционного проекта | 2024-04-25 | Тюменская область | 1 | 32 | 1 точка наблюдения | И15-05 | 234.29 | 1.34 | 10046.3552 | нд
3.6 | Реконструкция ПС 110 кВ Дубынка, ПС 110 кВ Ильинка, ПС 110 кВ Кротово, ПС 35 кВ Копотилово, ПС 110 кВ Челюскинцы Ишимского ТПО филиала АО "Россети Тюмень" Тюменские электрические сети (монтаж системы охранного телевидения по программе "Антитеррор" (проектирование) | O_TP3500.PS.0038 | УНЦ на проектные и изыскательские работы для отдельных элементов электрических сетей | ПС 110 кВ Дубынка, ПС 110 кВ Ильинка, ПС 110 кВ Кротово, ПС 35 кВ Копотилово, ПС 110 кВ Челюскинцы | нд | П | 2026 | 110 | от 21 до 51 | техническое обоснование инвестиционного проекта | 2024-04-25 | Тюменская область | 1 | 1 | 1 объект | П6-08 | 2127.51 | 1 | 2127.51 | нд
3.6 | Реконструкция ПС 110 кВ Дубынка, ПС 110 кВ Ильинка, ПС 110 кВ Кротово, ПС 35 кВ Копотилово, ПС 110 кВ Челюскинцы Ишимского ТПО филиала АО "Россети Тюмень" Тюменские электрические сети (монтаж системы охранного телевидения по программе "Антитеррор" (проектирование) | O_TP3500.PS.0038 | Итого объем финансовых потребностей по инвестиционному проекту, тыс. рублей | нд | нд | нд | нд | нд | нд | нд | нд | нд | нд | нд | нд | нд | нд | нд | 2127.51 | нд
3.6 | Реконструкция РПБ Сладковского РЭС, ПС 110/35/10 кВ Сладково, ПС 35/10 кВ Тундрово Ишимского ТПО филиала АО "Россети Тюмень" Тюменские электрические сети (монтаж инженерно-технических средств охраны по программе "Антитеррор")(проектирование) | O_TP3500.PS.0039 | УНЦ защитных ограждений ПС | РПБ Сладковского РЭС, ПС 110/35/10 кВ Сладково, ПС 35/10 кВ Тундрово | нд | П | 2026 | 110 | Ограждение внешнее | техническое обоснование инвестиционного проекта | 2024-04-25 | Тюменская область | 1 | 739.4 | 1 м периметра ПС | У4-01 | 18.6 | 1.29 | 17741.1636 | нд
3.6 | Реконструкция РПБ Сладковского РЭС, ПС 110/35/10 кВ Сладково, ПС 35/10 кВ Тундрово Ишимского ТПО филиала АО "Россети Тюмень" Тюменские электрические сети (монтаж инженерно-технических средств охраны по программе "Антитеррор")(проектирование) | O_TP3500.PS.0039 | УНЦ защитных конструкций ПС | РПБ Сладковского РЭС, ПС 110/35/10 кВ Сладково, ПС 35/10 кВ Тундрово | нд | П | 2026 | 110 | Откатные (раздвижные, автоматические, противопожарные) ворота | техническое обоснование инвестиционного проекта | 2024-04-25 | Тюменская область | 1 | 4 | 1 ед | У3-02 | 294.93 | 1.29 | 1521.8388 | нд
3.6 | Реконструкция РПБ Сладковского РЭС, ПС 110/35/10 кВ Сладково, ПС 35/10 кВ Тундрово Ишимского ТПО филиала АО "Россети Тюмень" Тюменские электрические сети (монтаж инженерно-технических средств охраны по программе "Антитеррор")(проектирование) | O_TP3500.PS.0039 | УНЦ защитных ограждений ПС | РПБ Сладковского РЭС, ПС 110/35/10 кВ Сладково, ПС 35/10 кВ Тундрово | нд | П | 2026 | 110 | Ограждение предупредительное сетчатое | техническое обоснование инвестиционного проекта | 2024-04-25 | Тюменская область | 1 | 3 | 1 ед. | У4-02 | 9.86 | 1.29 | 38.1582 | нд
3.6 | Реконструкция РПБ Сладковского РЭС, ПС 110/35/10 кВ Сладково, ПС 35/10 кВ Тундрово Ишимского ТПО филиала АО "Россети Тюмень" Тюменские электрические сети (монтаж инженерно-технических средств охраны по программе "Антитеррор")(проектирование) | O_TP3500.PS.0039 | УНЦ комплекса систем безопасности ПС | РПБ Сладковского РЭС, ПС 110/35/10 кВ Сладково, ПС 35/10 кВ Тундрово | нд | П | 2026 | 110 | Системы пожарной и охранной сигнализации | техническое обоснование инвестиционного проекта | 2024-04-25 | Тюменская область | 1 | 1810 | 1 м2 | И15-08 | 2.48 | 1.34 | 6014.992 | нд
3.6 | Реконструкция РПБ Сладковского РЭС, ПС 110/35/10 кВ Сладково, ПС 35/10 кВ Тундрово Ишимского ТПО филиала АО "Россети Тюмень" Тюменские электрические сети (монтаж инженерно-технических средств охраны по программе "Антитеррор")(проектирование) | O_TP3500.PS.0039 | УНЦ защитных ограждений ПС | РПБ Сладковского РЭС, ПС 110/35/10 кВ Сладково, ПС 35/10 кВ Тундрово | нд | П | 2026 | 110 | Шкаф ЦК системы видеонаблюдения | техническое обоснование инвестиционного проекта | 2024-04-25 | Тюменская область | 1 | 2 | шт. | И15-01 | 3499.04 | 1.34 | 9377.4272 | нд
3.6 | Реконструкция РПБ Сладковского РЭС, ПС 110/35/10 кВ Сладково, ПС 35/10 кВ Тундрово Ишимского ТПО филиала АО "Россети Тюмень" Тюменские электрические сети (монтаж инженерно-технических средств охраны по программе "Антитеррор")(проектирование) | O_TP3500.PS.0039 | УНЦ защитных ограждений ПС | РПБ Сладковского РЭС, ПС 110/35/10 кВ Сладково, ПС 35/10 кВ Тундрово | нд | П | 2026 | 110 | АРМ персонала комплекса систем безопасности | техническое обоснование инвестиционного проекта | 2024-04-25 | Тюменская область | 1 | 2 | шт. | И15-03 | 309.99 | 1.34 | 830.7732 | нд
3.6 | Реконструкция РПБ Сладковского РЭС, ПС 110/35/10 кВ Сладково, ПС 35/10 кВ Тундрово Ишимского ТПО филиала АО "Россети Тюмень" Тюменские электрические сети (монтаж инженерно-технических средств охраны по программе "Антитеррор")(проектирование) | O_TP3500.PS.0039 | УНЦ защитных ограждений ПС | РПБ Сладковского РЭС, ПС 110/35/10 кВ Сладково, ПС 35/10 кВ Тундрово | нд | П | 2026 | 110 | Поворотная камера охранного (технологического) видеонаблюдения | техническое обоснование инвестиционного проекта | 2024-04-25 | Тюменская область | 1 | 3 | 1 точка наблюдения | И15-04 | 1035.84 | 1.34 | 4164.0768 | нд
3.6 | Реконструкция РПБ Сладковского РЭС, ПС 110/35/10 кВ Сладково, ПС 35/10 кВ Тундрово Ишимского ТПО филиала АО "Россети Тюмень" Тюменские электрические сети (монтаж инженерно-технических средств охраны по программе "Антитеррор")(проектирование) | O_TP3500.PS.0039 | УНЦ защитных ограждений ПС | РПБ Сладковского РЭС, ПС 110/35/10 кВ Сладково, ПС 35/10 кВ Тундрово | нд | П | 2026 | 110 | Стационарная камера охранного (технологического) видеонаблюдения | техническое обоснование инвестиционного проекта | 2024-04-25 | Тюменская область | 1 | 18 | 1 точка наблюдения | И15-05 | 234.29 | 1.34 | 5651.0748 | нд
3.6 | Реконструкция РПБ Сладковского РЭС, ПС 110/35/10 кВ Сладково, ПС 35/10 кВ Тундрово Ишимского ТПО филиала АО "Россети Тюмень" Тюменские электрические сети (монтаж инженерно-технических средств охраны по программе "Антитеррор")(проектирование) | O_TP3500.PS.0039 | УНЦ на проектные и изыскательские работы для отдельных элементов электрических сетей | РПБ Сладковского РЭС, ПС 110/35/10 кВ Сладково, ПС 35/10 кВ Тундрово | нд | П | 2026 | 110 | от 21 до 51 | техническое обоснование инвестиционного проекта | 2024-04-25 | Тюменская область | 1 | 1 | 1 объект | П6-09 | 4255.01 | 1 | 4255.01 | нд
3.6 | Реконструкция РПБ Сладковского РЭС, ПС 110/35/10 кВ Сладково, ПС 35/10 кВ Тундрово Ишимского ТПО филиала АО "Россети Тюмень" Тюменские электрические сети (монтаж инженерно-технических средств охраны по программе "Антитеррор")(проектирование) | O_TP3500.PS.0039 | Итого объем финансовых потребностей по инвестиционному проекту, тыс. рублей | нд | нд | нд | нд | нд | нд | нд | нд | нд | нд | нд | нд | нд | нд | нд | 4255.01 | нд
1) Ячейки, в которых указано слово "нд", заполнению не подлежат
Примечание:
Столбцы 1-3 заполняются в соответствии с правилами заполнения форм инвестиционных программ субъектов электроэнергетики, утвержденными приказом Минэнерго России от 05.05.2016 № 380 (либо от 14.06.2016 № 533).
В столбце 4 указывается наименование одного УНЦ в отношении технологического решения (мероприятия) инвестиционного проекта, реализуемом на объекте, применительно к этапу строительства объекта.
В столбце 5 в отношении одного технологического решения (мероприятия) указывается наименование одного объекта электроэнергетики (электрической (трансформаторной, распределительной) подстанции (далее – ПС, ТП, РТП), воздушной линии электропередачи (далее – ВЛ), участка ВЛ (при необходимости), кабельной линии электропередачи (далее – КЛ), линейно-кабельных сооружений волоконно-оптической линии связи (далее – ВОЛС), пункта переходного (секционирования, коммерческого учета, соединительного (далее – СП), распределительного (далее – РП), перехода ВЛ, плавки гололеда), административного (производственного) здания, магистрального газопровода, магистрального нефтепровода), наименование районных электрических сетей для организации коммерческого учета электрической энергии, наименование объекта соответствующей инфраструктуры, в том числе на стороне которого реализуются технические (технологические) решения в соответствии с реализуемыми техническими условиями).
В столбце 6 указывается: номер этапа строительства в соответствии с Градостроительным кодексом Российской Федерации в случае если проектной документацией предусмотрено выделение этапов в составе проектной документации; либо при отсутствии – «нд».
В столбце 7 в соответствии с правилами заполнения форм инвестиционных программ субъектов электроэнергетики, утвержденными приказом Минэнерго Россииот 05.05.2016 № 380 (либо от 14.06.2016 № 533), указывается текущая стадия реализации инвестиционного проекта, а при наличии этапа строительства объекта - текущая стадия реализации инвестиционного проекта этапа строительства.
В столбце 8 в соответствии с инвестиционным проектом в отношении отдельного технологического решения и соответствующего ему наименованию УНЦ, указанным в пункте 4, указывается планируемый (утвержденный) срок ввода объекта в эксплуатацию, определнный в соответствии с правилами заполнения форм инвестиционных программ субъектов электроэнергетики, утвержденными приказом Минэнерго Россииот 05.05.2016 № 380 (либо от 14.06.2016 № 533)
В столбце 9 указывается значение номинального (высшего) класса напряжения оборудования и элементов электроустановок, их вспомогательных систем, зданий (строений, сооружений) и мероприятий, реализуемых в отношении указанных элементов:
для трехобмоточного трансформатора – класс напряжения обмотки высшего напряжения оборудования, кВ;
для выключателя (реклоузера, реактора, токопровода, шинной опоры, разъединителя, устройств защиты от перенапряжений, оборудования для компенсации реактивной мощности, дизель-генераторной установки, установки плавки гололеда, пункта переходного (секционирования, коммерческого учета, соединительного, распределительного) – номинальный класс напряжения оборудования, кВ;
для опор ВЛ (провода, грозотроса, защиты опор ВЛ, гирлянд изоляторов, ВОЛС, перехода ВЛ (КЛ), траншеи КЛ, горизонтально-направленного бурения (далее – ГНБ) кабельной линии, оборудования высокочастотной связи) – проектный номинальный класс напряжения ВЛ (КЛ), кВ;
для здания закрытой ПС (закрытого распределительного устройства, здания с внутренней установкой комплектного распределительного устройства) – высший класс напряжения оборудования, кВ;
для здания общеподстанционного пункта управления (здания релейного щита) – высший класс напряжения ПС или основного оборудования, которое относится к указанному зданию, кВ;
для систем релейной защиты и автоматики (систем диагностики и мониторинга, систем телемеханики) – класс напряжения оборудования (ВЛ, КЛ), в отношении которого реализуется соответствующая система, кВ;
для мероприятий по очистке местности объекта от взрывоопасных предметов (кадастровых работ, установлению земельных отношений, документации по планировке территории, проектно-изыскательских работ) – номинальный класс напряжения ПС (ВЛ, КЛ) или основного оборудования, которое относится к указанному мероприятию, кВ.
В столбце 10 указываются технические характеристики в соответствии с УНЦ и технические характеристики, которые отсутствуют в УНЦ и конкретизируют техническое решение (мероприятие).
В столбце 11 указывается наименование документа организации, согласно которому утверждены технические и количественные характеристики (показатели) технологического решения (оборудования, мероприятия). Для объектов, в отношении которых имеются технические условия и требуется реализация мероприятий, в том числе на стороне объектов соответствующей инфраструктуры, указывается документ «ТУ» и через запятую указывается наименование организации, выдавшей указанные технические условия.
В столбце 12 указываются реквизиты документа организации, согласно которому утверждены технические и количественные характеристики (показатели) технологического решения (оборудования, мероприятия) (реквизиты действующих (актуальных) технических условий) с указанием номера и даты документа.
В столбце 13 указывается субъект Российской Федерации, на территории которого реализуется технологическое решение (мероприятие).
В столбце 14 указывается коэффициент перехода от измерителя (единицы измерения) технологического решения к измерителю (единицы измерения) УНЦ (далее – расчетный коэффициент УНЦ) в отношение расценок УНЦ которых, приказом Минэнерго России от 17.01.2019 № 10 предусмотрен соответствующий пересчет; либо при отсутствии пересчета - «1». Предусмотрены следующие расчетные коэффициенты:
«1» – для заданного технологического решения и УНЦ в трехфазном исполнении (на три фазы, на три комплекта) (то есть для комплекта из трех однофазных трансформаторов тока и нормативе цены УНЦ установленным на три фазы) или для заданного технологического решения в отношении которого не определяется количество фаз (технические характеристики технологических решений и УНЦ идентичны);
«1/3» – для заданного технологического решения в однофазном исполнении (на одну фазу) к УНЦ установленным на три фазы (то есть для силового однофазного трансформатора (реактора) и нормативе цены УНЦ ячейки трансформатора (реактора) установленным на три фазы, расчетный коэффициент составит 1/3=0,333);
коэффициент, получаемый путем приведения (деления) заданного количества фазных проводов на нормируемое количество фазных проводов в соответствии с УНЦ самонесущего изолированного провода (далее – СИП) ВЛ (то есть для трех фазных проводов СИП-3 и нормативе цены УНЦ (расценка группы Л7) установленным на один фазный провод, расчетный коэффициент составит 3/1=3);
коэффициент, получаемый путем приведения (деления) заданного количества расщепленных проводов в фазе ВЛ на нормируемое количество в соответствии с УНЦ провода ВЛ сталеалюминиевого типа (то есть для заданного количества расщепленных проводов в фазе ВЛ – 5 и нормируемом количестве УНЦ (расценки групп Л5, Л8, таблица С2) – 1, расчетный коэффициент составит 5/1=5);
коэффициент, получаемый путем приведения (деления) заданного количества сигналов в виде суммы аналоговых и дискретных входных сигналов оборудования на сумму нормируемого количества аналоговых и дискретных входных сигналов технологического решения в соответствии с УНЦ информационно-вычислительного комплекса объекта электроэнергетики (УНЦ автоматизированной системы управления технологическими процессами ПС (далее – АСУТП) присоединения (расценки группы А4), УНЦ ИВКЭ (расценки группы А2), УНЦ шкафа общеподстанционных контроллеров ПС (расценка А5-07), УНЦ системы противоаварийной автоматики (расценки группы А8), УНЦ шкафа преобразователей аналоговых (дискретных) сигналов (расценки группы Д3)) (то есть для заданного количества аналоговых входных сигналов – 24 и дискретных входных сигналов – 48 сумма входных аналоговых и дискретных сигналов (далее – количество информации) составит 72, количество информации для расценки УНЦ с нормируемым количеством входных сигналов – 8 и дискретных входных сигналов – 24 составит 32, расчетный коэффициент составит 72/32=2,25);
коэффициент получаемый, путем приведения (деления) заданного количества ячеек выключателей в здании РП (СП, РТП, ТП) на нормируемое количество ячеек выключателей в соответствии с УНЦ здания РП (СП, РТП, ТП) блочного типа (расценка Э4-01) (то есть при количестве выключателей – 11 и нормируемом количестве в соответствии с УНЦ – 7, расчетный коэффициент составит 11/7=1,571).
коэффициент, получаемый путем приведения (деления) заданного количества отходящих линий одного шкафа на постоянном (переменном) токе на нормируемое количество отходящих линий в соответствии с УНЦ системы оперативного постоянного тока и собственных нужд ПС (расценки группы И13) (то есть при количестве отходящих линий – 15 и нормируемом в соответствии с УНЦ количестве отходящих линий – 12, расчетный коэффициент составит 15/12=1,25);
коэффициент, получаемый путем приведения (деления) заданного количества жил КЛ на нормируемое наибольшее количество жил в соответствии с УНЦ контрольного (силового) кабеля (УНЦ КЛ 0,4 кВ) (расценки групп Н3, К3), (то есть для заданного количества жил кабеля (КЛ) – 14 и нормируемом наибольшем количестве (наибольшее из количества жил 4 и 5) – 5, расчетный коэффициент составит 14/5=2,8);
коэффициент, получаемый путем приведения (деления) заданного количества коммутаторов в одном шкафу на нормируемое наибольшее количество коммутаторов в шкафу в соответствии с УНЦ систем АСУТП и телемеханики (расценки А5-04, А5-05) (то есть для заданного количества коммутаторов – 11 и нормируемом наибольшем количестве коммутаторов в шкафу (наибольшее из количества коммутаторов в шкафу 4 и 6) – 6, расчетный коэффициент составит 11/6=1,83);
коэффициент, получаемый путем приведения (деления) заданного количества цепей (3 и более) КЛ прокладываемых в траншее на нормируемое наибольшее количество цепей КЛ в соответствии с УНЦ на устройство траншеи КЛ и восстановление благоустройства по трассе (расценки группы Б2)) (то есть при количестве цепей КЛ в траншее 3 и нормируемом наибольшем количестве цепей в соответствии с УНЦ (наибольшее из количества цепей для одноцепной и двухцепной КЛ) – 2, расчетный коэффициент составит 3/2=1,5);
коэффициент, получаемый путем приведения (деления) заданного количества прокладываемых волоконно-оптических кабелей (далее – ВОК) в траншее (3 и более) на нормируемое наибольшее количество цепей ВОК в соответствии с УНЦ на устройство траншеи ВОК и восстановление благоустройства по трассе (расценки группы Б3)) (то есть при количестве кабелей ВОК в траншее 3 и наибольшем нормируемом количестве кабелей в соответствии с УНЦ – 2, расчетный коэффициент составит 3/2=1,5);
коэффициент получаемый, путем приведения (деления) заданного количества труб в проколе, выполненным методом ГНБ, на нормируемое наибольшее количество труб в соответствии с УНЦ на выполнение специального перехода кабельной линии методом ГНБ (расценки группы Н1) (то есть при количестве труб диаметром 300 мм в проколе – 6 и нормируемом наибольшем количестве труб диаметром 300 мм в проколе в соответствии с УНЦ – 4, расчетный коэффициент составит 6/4=1,5).
В столбце 15 указываются количественные показатели (количество) на заданный в столбце 16 измеритель (единицу измерения) УНЦ.
В столбце 16 указывается измеритель (единица измерения) УНЦ.
В столбце 17 указывается номер расценки УНЦ в соответствии с приказом Минэнерго России от 17.01.2019 № 10.
В столбце 18 указывается численное значение УНЦ в тыс. рублей без НДС в соответствии с приказом Минэнерго России от 17.01.2019 № 10.
В столбце 19 указывается коэффициент перехода от базовых нормативов к территориальному уровню нормативов, который соответствует коэффициенту перехода от базового УНЦ электрических сетей (ВЛ) к уровню УНЦ электрических сетей (ВЛ) субъектов Российской Федерации в соответствии с приказом Минэнерго России от 17.01.2019 № 10.
В столбце 20 указывается величина затрат в тыс. рублей без НДС, определяемая как произведение расчетного коэффициента УНЦ столбца 14 на количественную характеристику столбца 15 на численное значение УНЦ столбца 18 на коэффициент перехода от базовых нормативов к территориальному уровню нормативов столбца 19.
По итогам определения затрат, необходимых для строительства объектов электроэнергетики, выполненных в соответствии с укрупненными нормативами цены типовых технологических решений капитального строительства объектов электроэнергетики в части мероприятий нормируемых УНЦ, определяется объем финансовых потребностей по инвестиционному проекту как сумма мероприятий нормируемых УНЦ, который рассчитывается в столбце 20 и указывается в строке «итого объем финансовых потребностей по инвестиционному проекту, тыс. рублей.
В столбце 21 указывается краткое обоснование корректировки утвержденных показателей с описанием причин – в соответствии с изменениями вносимыми в документ, согласно которому утверждены технологические решения, указанным в столбце 12(11); «нд» – при включении нового инвестиционного проекта или при отсутствии изменений для соответствующего УНЦ, относительно утвержденной инвестиционной программы. Исключаемые мероприятия УНЦ в соответствии с изменениями, вносимыми в документ, согласно которому утверждены технологические решения, указанным в столбце 12(11) исключаются из формы раскрытия и столбец 20 не заполняется.

## 20.2
Раздел 2. Объемы финансовых потребностей по инвестиционной программе в соответствии с ненормируемыми затратами УНЦ
Инвестиционная программа Акционерное Общество "Россети Тюмень"
полное наименование субъекта электроэнергетики
Год раскрытия информации: _2024_ год
Номер группы инвести-ционных проектов | Наименование инвестиционного проекта | Идентификатор инвестиционного проекта | Группа ненормируемых затрат | Наименование | Наименование одного объекта, где реализуется технологическое решение (мероприятие) | Номер этапа строительства (реализации проекта) | Наименование организации (лица) в отношении которого производится компенсация, переустройство | Количество | Измеритель (единица измерения) | Номер сметного расчета | Величина затрат в ценах, сложившихся ко времени составления сметной документации, тыс рублей (с учетом прочих затрат) | Удельный показатель ненормируемых затрат, тыс рублей (ст.13=ст.12/ст.9) | Краткое обоснование корректировки утвержденного план
1 | 2 | 3 | 4 | 5 | 6 | 7 | 8 | 9 | 10 | 11 | 12 | 13 | 14
1.1.4.1 | ПС 110/35/10 кВ Невская с ВЛ 110 кВ (новое строительство ПС с трансформаторной мощностью 2х25 МВА и ВЛ протяженностью 2х50км) | I_NS1200.PS.0044 | 1_НЗ | Расчет арендной платы для видов использования лесов, земельных участков ПС | ПС 110/35/10 кВ Невская | нд | Управление лесного хозяйства и особо охраняемых природных территорий Департамента недропьзования и природных ресурсов ХМАО-Югры | 1.8475 | га | Договор аренды № 0133/20-10-ДА от 22.04.2020 | 178.1459 | 178.1459 | нд
1.1.4.1 | ПС 110/35/10 кВ Невская с ВЛ 110 кВ (новое строительство ПС с трансформаторной мощностью 2х25 МВА и ВЛ протяженностью 2х50км) | I_NS1200.PS.0044 | 1_НЗ | Расчет арендной платы для видов использования лесов, земельных участков ВЛ | ВЛ 110 кВ Батово-Чапровская I,II с отпайкой на ПС 110/35/10 кВ Невская | нд | Управление лесного хозяйства и особо охраняемых природных территорий Департамента недропьзования и природных ресурсов ХМАО-Югры | 256.8755 | га | Договор аренды № 0544/19-10ДА от 26.12.2019 | 10705.657 | 41.6764 | нд
1.1.4.1 | ПС 110/35/10 кВ Невская с ВЛ 110 кВ (новое строительство ПС с трансформаторной мощностью 2х25 МВА и ВЛ протяженностью 2х50км) | I_NS1200.PS.0044 | 3_НЗ | Подъездная автомобильная дорога | ПС 110/35/10 кВ Невская | нд | нд | 5384 | м2 | ЛС 05-01-01 | 87493.6786 | 16.2507 | нд
1.1.4.1 | ПС 110/35/10 кВ Невская с ВЛ 110 кВ (новое строительство ПС с трансформаторной мощностью 2х25 МВА и ВЛ протяженностью 2х50км) | I_NS1200.PS.0044 | 3_НЗ | Устройство постоянного съезда с автодороги | ВЛ 110 кВ Батово-Чапровская I,II с отпайкой на ПС 110/35/10 кВ Невская | нд | нд | 640 | м2 | ЛС-05-08-01 | 4083.7564 | 6.3809 | нд
1.1.4.1 | ПС 110/35/10 кВ Невская с ВЛ 110 кВ (новое строительство ПС с трансформаторной мощностью 2х25 МВА и ВЛ протяженностью 2х50км) | I_NS1200.PS.0044 | 3_НЗ | Устройство переездов через подземные трубопроводы | ВЛ 110 кВ Батово-Чапровская I,II с отпайкой на ПС 110/35/10 кВ Невская | нд | нд | 45.36 | м3 | ЛС-05-09-01 | 3737.1646 | 82.389 | нд
1.1.4.1 | ПС 110/35/10 кВ Невская с ВЛ 110 кВ (новое строительство ПС с трансформаторной мощностью 2х25 МВА и ВЛ протяженностью 2х50км) | I_NS1200.PS.0044 | 3_НЗ | Устройство ледовых переправ через водоемы. ВЛ 110 кВ Батово – Чапровская I, II цепь с отпайкой на ПС Невская | ВЛ 110 кВ Батово-Чапровская I,II с отпайкой на ПС 110/35/10 кВ Невская | нд | нд | 0.5 | км | ЛС-08-01-01 | 2577.4795 | 5154.9589 | нд
1.1.4.1 | ПС 110/35/10 кВ Невская с ВЛ 110 кВ (новое строительство ПС с трансформаторной мощностью 2х25 МВА и ВЛ протяженностью 2х50км) | I_NS1200.PS.0044 | 3_НЗ | Усиление ледовой переправы через реку Иртыш для транспортировки силовых трансформаторов 110 кВ на ПС 110 кВ Невская(1-ый зимний сезон) | ПС 110/35/10 кВ Невская | нд | нд | 1200 | м2 | ЛС-08-03-01 | 168.9607 | 0.1408 | нд
1.1.4.1 | ПС 110/35/10 кВ Невская с ВЛ 110 кВ (новое строительство ПС с трансформаторной мощностью 2х25 МВА и ВЛ протяженностью 2х50км) | I_NS1200.PS.0044 | 3_НЗ | Усиление автозимника для транспортировки силовых трансформаторов (2-ой зимний сезон) | ПС 110/35/10 кВ Невская | нд | нд | 562000 | м2 | ЛС-08-04-01 | 12844.8887 | 0.022856 | нд
1.1.4.1 | ПС 110/35/10 кВ Невская с ВЛ 110 кВ (новое строительство ПС с трансформаторной мощностью 2х25 МВА и ВЛ протяженностью 2х50км) | I_NS1200.PS.0044 | 2_НЗ | Затраты, на проведение мероприятий по возмещению размера вреда, причиненного водным биологическим ресурсам. | ВЛ 110 кВ Батово-Чапровская I,II с отпайкой на ПС 110/35/10 кВ Невская | нд | ФГБНУ «Госрыбцентр» | 70783 | ед. | ЛС 09-03-01 | 1509.1408 | 0.021321 | нд
1.1.4.1 | ПС 110/35/10 кВ Невская с ВЛ 110 кВ (новое строительство ПС с трансформаторной мощностью 2х25 МВА и ВЛ протяженностью 2х50км) | I_NS1200.PS.0044 | 5_НЗ | Лесозамещение земель лесного фонда, ВЛ 110 кВ | ВЛ 110 кВ Батово-Чапровская I,II с отпайкой на ПС 110/35/10 кВ Невская | нд | Департамент недропользования и природных ресурсов ХМАО-Югры, Самаровское лесничество, Правдинсоке участковое лесничество, Пойменное урочище | 162.6962 | га | ЛС 01-09-02 | 119096.6058 | 732.0184 | нд
1.1.4.1 | ПС 110/35/10 кВ Невская с ВЛ 110 кВ (новое строительство ПС с трансформаторной мощностью 2х25 МВА и ВЛ протяженностью 2х50км) | I_NS1200.PS.0044 |  | Затраты, связанные с предоставлением банковской гарантии в качестве обеспечения исполнения контракта, гарантийных обязательств и страхованием объекта | ПС 110/35/10 кВ Невская | нд | нд | 1 | к-с | ССР гл.9 п.148 | 44493.1325 | 44493.1325 | нд
1.1.4.1 | ПС 110/35/10 кВ Невская с ВЛ 110 кВ (новое строительство ПС с трансформаторной мощностью 2х25 МВА и ВЛ протяженностью 2х50км) | I_NS1200.PS.0044 | нд | Итого объем финансовых потребностей по инвестиционному проекту, тыс. рублей | нд | нд | нд | нд | нд | нд | 286888.6104 | нд | нд
1.1.4.1 | ПС 110/35/6 кВ Московская с ВЛ 110 кВ (новое строительство ПС с трансформаторной мощностью 2х40 МВА и ВЛ протяженностью 2х2,44 км и 1х0,33 км) | H_NS1200.PS.0032 | 1_НЗ | Расчет арендной платы для видов использования лесов, земельных участков ПС | ПС 110/35/6 кВ Московская | нд | Управление лесного хозяйства и особо охраняемых природных территорий Департамента недропьзования и природных ресурсов ХМАО-Югры | 23.3095 | га | Договор аренды лесного участка №0505/18-06-ДА от 17.12.2018 | 61.7101 | 2.6474 | нд
1.1.4.1 | ПС 110/35/6 кВ Московская с ВЛ 110 кВ (новое строительство ПС с трансформаторной мощностью 2х40 МВА и ВЛ протяженностью 2х2,44 км и 1х0,33 км) | H_NS1200.PS.0032 | 1_НЗ | Расчет арендной платы для видов использования лесов, земельных участков ВЛ | Отпайка ВЛ 110 кВ Чупальская-Кузоваткинская | нд | Управление лесного хозяйства и особо охраняемых природных территорий Департамента недропьзования и природных ресурсов ХМАО-Югры | 104.4981 | га | договоры с субъектами природопользования 6/18-35 от 30.07.2018, 6/18-36 от 30.07.2018, 6/18-37 от 30.07.2018, | 479.0025 | 4.5838 | нд
1.1.4.1 | ПС 110/35/6 кВ Московская с ВЛ 110 кВ (новое строительство ПС с трансформаторной мощностью 2х40 МВА и ВЛ протяженностью 2х2,44 км и 1х0,33 км) | H_NS1200.PS.0032 | 3_НЗ | Автомобильная дорога | ПС 110/35/6 кВ Московская | нд | нд | 2231 | м2 | ЛС 05-20-01 | 16190.4441 | 7.257 | нд
1.1.4.1 | ПС 110/35/6 кВ Московская с ВЛ 110 кВ (новое строительство ПС с трансформаторной мощностью 2х40 МВА и ВЛ протяженностью 2х2,44 км и 1х0,33 км) | H_NS1200.PS.0032 | 3_НЗ | Подготовительные работы. Вертикальная планировка подъездной автодороги | ПС 110/35/6 кВ Московская | нд | нд | 19587 | м3 | ЛС 05-20-02 | 37799.4518 | 1.9298 | нд
1.1.4.1 | ПС 110/35/6 кВ Московская с ВЛ 110 кВ (новое строительство ПС с трансформаторной мощностью 2х40 МВА и ВЛ протяженностью 2х2,44 км и 1х0,33 км) | H_NS1200.PS.0032 |  | Затраты на страхование объекта строительства,осуществляемое в соответствии законодательством РФ в случаях,когда указанные затраты включаются по требованию заказчика | ПС 110/35/6 кВ Московская | нд | нд | 1 | к-с | п. 121 ССР | 779.6564 | 779.6564 | нд
1.1.4.1 | ПС 110/35/6 кВ Московская с ВЛ 110 кВ (новое строительство ПС с трансформаторной мощностью 2х40 МВА и ВЛ протяженностью 2х2,44 км и 1х0,33 км) | H_NS1200.PS.0032 |  | Затраты на банковскую гарантию | ПС 110/35/6 кВ Московская | нд | нд | 1 | к-с | п. 122 ССР | 24722.5709 | 24722.5709 | нд
1.1.4.1 | ПС 110/35/6 кВ Московская с ВЛ 110 кВ (новое строительство ПС с трансформаторной мощностью 2х40 МВА и ВЛ протяженностью 2х2,44 км и 1х0,33 км) | H_NS1200.PS.0032 | нд | Итого объем финансовых потребностей по инвестиционному проекту, тыс. рублей | нд | нд | нд | нд | нд | нд | 80032.8358 | нд | нд
1.2.1.2 | Реконструкция ПС 110/35/6 кВ Факел (ОРУ-110 кВ, ОРУ-35кВ.КРУН-6кВ,устройств РЗА, АСУ ТП для целей телеуправления оборудованием из ДЦ АО «СО ЕЭС» и филиала АО «Тюменьэнерго» Нижневартовские электрические сети) | F_TP1600.PS.0049 | 1_НЗ | Расчет арендной платы для видов использования лесов, земельных участков ПС | ПС | 1 | Управление лесного хозяйства и особо охраняемых природных территорий Департамента недропьзования и природных ресурсов ХМАО-Югры | 4.88 | 1 га | Договор аренды №1702 от 19 мая 2004г | 92.8367 | 19.0239 | нд
1.2.1.2 | Реконструкция ПС 110/35/6 кВ Факел (ОРУ-110 кВ, ОРУ-35кВ.КРУН-6кВ,устройств РЗА, АСУ ТП для целей телеуправления оборудованием из ДЦ АО «СО ЕЭС» и филиала АО «Тюменьэнерго» Нижневартовские электрические сети) | F_TP1600.PS.0049 | 12_НЗ | Затраты в отношении сечений коммерческого учета оптового рынка электроэнергии и мощности на проведение испытаний средств измерений в целях утверждения типа АИИС КУЭ (Метрологическое обеспечение измерительных каналов АСУ ТП (до 40 ИК) | ПС | 1 | нд | 1 | комплекс | Письмо ООО ЭКРА 00ДО-124402 от 23.12.2021 | 2480.2745 | 2480.2745 | нд
1.2.1.2 | Реконструкция ПС 110/35/6 кВ Факел (ОРУ-110 кВ, ОРУ-35кВ.КРУН-6кВ,устройств РЗА, АСУ ТП для целей телеуправления оборудованием из ДЦ АО «СО ЕЭС» и филиала АО «Тюменьэнерго» Нижневартовские электрические сети) | F_TP1600.PS.0049 | нд | Итого объем финансовых потребностей по инвестиционному проекту, тыс. рублей | нд | нд | нд | нд | нд | нд | 2573.1112 | нд | нд
1.2.2.2 | Реконструкция ВЛ 110 кВ отпайка КС-4 (замена 13 опор, 2х3,2 км провода) | H_TP1200.VL.0023 | 1_НЗ | Расчет арендной платы для видов использования лесов, земельных участков | ВЛ 110 кВ отпайка КС-4 | нд | Управление лесного хозяйства и особо охраняемых природных территорий Департамента недропьзования и природных ресурсов ХМАО-Югры | 17.1461 | га | п.7 ССР | 1719.9877 | 100.3136 | нд
1.2.2.2 | Реконструкция ВЛ 110 кВ отпайка КС-4 (замена 13 опор, 2х3,2 км провода) | H_TP1200.VL.0023 | 3_НЗ | Вдольтрассовый проезд | ВЛ 110 кВ отпайка КС-4 | нд | нд | 5 | переезд | ЛС 05-01-01 | 7442.5316 | 1488.5063 | нд
1.2.2.2 | Реконструкция ВЛ 110 кВ отпайка КС-4 (замена 13 опор, 2х3,2 км провода) | H_TP1200.VL.0023 | 3_НЗ | Автозимник | ВЛ 110 кВ отпайка КС-4 | нд | нд | 3.7 | км | ЛС 08-01-01 | 696.783 | 188.3197 | нд
1.2.2.2 | Реконструкция ВЛ 110 кВ отпайка КС-4 (замена 13 опор, 2х3,2 км провода) | H_TP1200.VL.0023 | 5_НЗ | Лесовосстановление ЗУ | ВЛ 110 кВ отпайка КС-4 | нд | Департамент недропользования и природных ресурсов ХМАО-Югры, Юганское лесничество, Локосовское лесничество | 1.6986 | га | ЛС 01-06-01 | 1702.8144 | 1002.4811 | нд
1.2.2.2 | Реконструкция ВЛ 110 кВ отпайка КС-4 (замена 13 опор, 2х3,2 км провода) | H_TP1200.VL.0023 | нд | Итого объем финансовых потребностей по инвестиционному проекту, тыс. рублей | нд | нд | нд | нд | нд | нд | 11562.1167 | нд | нд
1.2.2.2 | Реконструкция ВЛ 110 кВ Пыть-Ях - Парус 1,2 (замена 40 опор, 2х11 км провода) | H_TP1200.VL.0025 | 1_НЗ | Плата за аренду земельного участка, предоставляемого на период проектирования и строительства ВЛ | ВЛ 110 кВ Пыть-Ях - Парус 1,2 | нд | Департамент недропользования ХМАО -Югры | 54.9869 | га | п. 4,5 ССРСС | 853.5816 | 15.5234 | Переутверждение ПСД (приказ об утв. от 16.06.2023 № 8-Э)
1.2.2.2 | Реконструкция ВЛ 110 кВ Пыть-Ях - Парус 1,2 (замена 40 опор, 2х11 км провода) | H_TP1200.VL.0025 | 3_НЗ | Вдольтрассовы проезды | ВЛ 110 кВ Пыть-Ях - Парус 1,2 | нд | нд | 5895.3 | м2 | ОСР 05-01 | 92156.2572 | 15.6322 | Переутверждение ПСД (приказ об утв. от 16.06.2023 № 8-Э)
1.2.2.2 | Реконструкция ВЛ 110 кВ Пыть-Ях - Парус 1,2 (замена 40 опор, 2х11 км провода) | H_TP1200.VL.0025 | 5_НЗ | Лесовосстановление по договорам аренды лесных участков | ВЛ 110 кВ Пыть-Ях - Парус 1,2 | нд | Управление лесного хозяйства и особо охраняемых природных территорий Департамента недропьзования и природных ресурсов ХМАО-Югры | 11.722 | га | ЛСР 01-04-01 | 9012.3887 | 768.8439 | Переутверждение ПСД (приказ об утв. от 16.06.2023 № 8-Э)
1.2.2.2 | Реконструкция ВЛ 110 кВ Пыть-Ях - Парус 1,2 (замена 40 опор, 2х11 км провода) | H_TP1200.VL.0025 | 3_НЗ | Строительство ледовой переправы | ВЛ 110 кВ Пыть-Ях - Парус 1,2 | нд | нд | 204 | м2 | ОСР 08-02 | 1367.2242 | 6.7021 | Переутверждение ПСД (приказ об утв. от 16.06.2023 № 8-Э)
1.2.2.2 | Реконструкция ВЛ 110 кВ Пыть-Ях - Парус 1,2 (замена 40 опор, 2х11 км провода) | H_TP1200.VL.0025 | 3_НЗ | Устройство автозимника | ВЛ 110 кВ Пыть-Ях - Парус 1,2 | нд | нд | 108000 | м2 | ЛС 08-03-01 | 2938.1575 | 0.027205 | Переутверждение ПСД (приказ об утв. от 16.06.2023 № 8-Э)
1.2.2.2 | Реконструкция ВЛ 110 кВ Пыть-Ях - Парус 1,2 (замена 40 опор, 2х11 км провода) | H_TP1200.VL.0025 |  | Затраты, связанные с предоставлением банковской гарантии в качестве обеспечения исполнения контракта, гарантийных обязательств и страхованием объекта | ВЛ 110 кВ Пыть-Ях - Парус 1,2 | нд | нд | 1 | к-с | п.47 ССРСС | 8916.5534 | 8916.5534 | Переутверждение ПСД (приказ об утв. от 16.06.2023 № 8-Э)
1.2.2.2 | Реконструкция ВЛ 110 кВ Пыть-Ях - Парус 1,2 (замена 40 опор, 2х11 км провода) | H_TP1200.VL.0025 | нд | Итого объем финансовых потребностей по инвестиционному проекту, тыс. рублей | нд | нд | нд | нд | нд | нд | 115244.1627 | нд | нд
1.3.2 | "Подстанция 110/35/6 кВ "УПСВ-1" с питающей ВЛ 110 кВ Мамонтовского месторождения" | H_NS1200.PS.0028 | 1_НЗ | Аренда земельного участка | ПС 110/35/6 кВ УПСВ-1 ВЛ 110 кВ на ПС 110/35/6 кВ "УПСВ-1" Мамонтовская м/р | нд | Департамент недропользования ХМАО -Югры | 80.2519 | га | п. 1,2,3 ССР | 1444.3226 | 17.9974 | нд
1.3.2 | "Подстанция 110/35/6 кВ "УПСВ-1" с питающей ВЛ 110 кВ Мамонтовского месторождения" | H_NS1200.PS.0028 | 3_НЗ | Подъездная дорога | ПС 110/35/6 кВ УПСВ-1 | нд | нд | 396 | м2 | ЛС 01-01-02; Л С01-01-03; ЛС 05-06-01 | 22585.0396 | 57.0329 | нд
1.3.2 | "Подстанция 110/35/6 кВ "УПСВ-1" с питающей ВЛ 110 кВ Мамонтовского месторождения" | H_NS1200.PS.0028 | 3_НЗ | Усиление дороги (переезды) для негабаритного оборудования | ПС 110/35/6 кВ УПСВ-1 | нд | нд | 252 | м3 | ЛС 05-10-01; ЛС05-11-01доп; ЛС05-12-01доп | 14423.6646 | 57.2368 | нд
1.3.2 | "Подстанция 110/35/6 кВ "УПСВ-1" с питающей ВЛ 110 кВ Мамонтовского месторождения" | H_NS1200.PS.0028 | 5_НЗ | Лесовосстановление | ПС 110/35/6 кВ УПСВ-1 ВЛ 110 кВ на ПС 110/35/6 кВ "УПСВ-1" Мамонтовская м/р | нд | Департамент недропользования и природных ресурсов ХМАО-Югры, Нефтеюганское лесничество, Нефтеюганское урочище | 34.033 | га | ЛС 01-02-04 | 28920.063 | 849.7653 | нд
1.3.2 | "Подстанция 110/35/6 кВ "УПСВ-1" с питающей ВЛ 110 кВ Мамонтовского месторождения" | H_NS1200.PS.0028 | нд | Итого объем финансовых потребностей по инвестиционному проекту, тыс. рублей | нд | нд | нд | нд | нд | нд | 67373.0899 | нд | нд
1.2.2.2 | Реконструкция ВЛ 110 кВ Снежная – Ханты-Мансийская (Замена провода АЖ 120 на АС 120 на участке ВЛ 110 кВ Снежная – Фоминская) | H_TP1200.VL.0021 | 1_НЗ | Затраты, связанные с платой за использование земельного участка для строительства объектов электросетевого хозяйства (аренда, сервитут) | ВЛ 110 кВ Снежная – Ханты-Мансийская (участок ВЛ 110 кВ Снежная – Фоминская) | нд | Управление лесного хозяйства и особо охраняемых природных территорий Департамента недропьзования и природных ресурсов ХМАО-Югры | 382.6809 | га | Договор аренды лесного участка №0115/20-10-ДА от 02.04.2020 г. | 8130.2774 | 21.2456 | Переутверждение ПСД (приказ об утв. от 30.08.2023 № 13-Э)
1.2.2.2 | Реконструкция ВЛ 110 кВ Снежная – Ханты-Мансийская (Замена провода АЖ 120 на АС 120 на участке ВЛ 110 кВ Снежная – Фоминская) | H_TP1200.VL.0021 | 5_НЗ | Лесовосстановление | ВЛ 110 кВ Снежная – Ханты-Мансийская (участок ВЛ 110 кВ Снежная – Фоминская) | нд | Департамент недропользования и природных ресурсов ХМАО-Югры, Самаровское лесничество, Правдинсоке участковое лесничество, Пойменное урочище | 309.067 | га | ЛСР 01-02.1-02 | 82380.8233 | 266.5468 | Переутверждение ПСД (приказ об утв. от 30.08.2023 № 13-Э)
1.2.2.2 | Реконструкция ВЛ 110 кВ Снежная – Ханты-Мансийская (Замена провода АЖ 120 на АС 120 на участке ВЛ 110 кВ Снежная – Фоминская) | H_TP1200.VL.0021 | 3_НЗ | Постоянные переезды | ВЛ 110 кВ Снежная – Ханты-Мансийская (участок ВЛ 110 кВ Снежная – Фоминская) | нд | нд | 1 | переезд | ЛСР 05-02.1-08 | 9736.801 | 9736.801 | Переутверждение ПСД (приказ об утв. от 30.08.2023 № 13-Э)
1.2.2.2 | Реконструкция ВЛ 110 кВ Снежная – Ханты-Мансийская (Замена провода АЖ 120 на АС 120 на участке ВЛ 110 кВ Снежная – Фоминская) | H_TP1200.VL.0021 | 3_НЗ | Ледовые переправы, переезды для негабаритного оборудования | ВЛ 110 кВ Снежная – Ханты-Мансийская (участок ВЛ 110 кВ Снежная – Фоминская) | нд | нд | 27.3 | м | ЛСР 08-02.1-01 ДОП. ЛСР 08-02.1-05 ДОП. | 4.9222 | 0.1803 | Переутверждение ПСД (приказ об утв. от 30.08.2023 № 13-Э)
1.2.2.2 | Реконструкция ВЛ 110 кВ Снежная – Ханты-Мансийская (Замена провода АЖ 120 на АС 120 на участке ВЛ 110 кВ Снежная – Фоминская) | H_TP1200.VL.0021 |  | Затраты, связанные с предоставлением банковской гарантии в качестве обеспечения исполнения контракта, гарантийных обязательств | Участок ВЛ 110 кВ Снежная-Фоминская на ВЛ 110 кВ Снежная-Ханты-Мансийская | нд | нд | 1 | к-с | п.135,136,137 ССР | 103494.4082 | 103494.4082 | Переутверждение ПСД (приказ об утв. от 30.08.2023 № 13-Э)
1.2.2.2 | Реконструкция ВЛ 110 кВ Снежная – Ханты-Мансийская (Замена провода АЖ 120 на АС 120 на участке ВЛ 110 кВ Снежная – Фоминская) | H_TP1200.VL.0021 |  | Затраты на страхование объекта строительства, осуществляемое в соответствии с законодательством Российской Федерации | Участок ВЛ 110 кВ Снежная-Фоминская на ВЛ 110 кВ Снежная-Ханты-Мансийская | нд | нд | 1 | к-с | п.138 ССР | 12549.3676 | 12549.3676 | Переутверждение ПСД (приказ об утв. от 30.08.2023 № 13-Э)
1.2.2.2 | Реконструкция ВЛ 110 кВ Снежная – Ханты-Мансийская (Замена провода АЖ 120 на АС 120 на участке ВЛ 110 кВ Снежная – Фоминская) | H_TP1200.VL.0021 | нд | Итого объем финансовых потребностей по инвестиционному проекту, тыс. рублей | нд | нд | нд | нд | нд | нд | 216296.5997 | нд | нд
1.1.4.1 | Надстройка 220 кВ на ПП Угутский с ВЛ 220 кВ (новое строительство ОРУ 220 кВ с автотрансформаторной мощностью 2х125 МВА и ВЛ протяженностью 2х79,937 км) | I_NS1200.PS.0037 | 1_НЗ | Аренда земельного участка | Надстройка 220 кВ на ПП Угутский ВЛ 220 кВ Святогор-Угутский | нд | Департамент имущественных и земельных отношений администрации Сургутского района, Община коренных малочисленных народов Севера | 537.38 | га | п. 11,14 ССР дог.аренды от 29.03.2023 №201 Дог.от 18.10.2022 №ZP01.1200.2022.305/6 | 13778.9527 | 25.641 | Утвержденная ПСД (приказ об утверждении ПСД от 17.05.2023 № 6-Э)
1.1.4.1 | Надстройка 220 кВ на ПП Угутский с ВЛ 220 кВ (новое строительство ОРУ 220 кВ с автотрансформаторной мощностью 2х125 МВА и ВЛ протяженностью 2х79,937 км) | I_NS1200.PS.0037 | 3_НЗ | Подъездная дорога | Надстройка 220 кВ на ПП Угутский | нд | нд | 1730 | м2 | ЛС 07-02-03 | 29375.1926 | 16.9799 | Утвержденная ПСД (приказ об утверждении ПСД от 17.05.2023 № 6-Э)
1.1.4.1 | Надстройка 220 кВ на ПП Угутский с ВЛ 220 кВ (новое строительство ОРУ 220 кВ с автотрансформаторной мощностью 2х125 МВА и ВЛ протяженностью 2х79,937 км) | I_NS1200.PS.0037 | 3_НЗ | Усиление дороги (переезды) для негабаритного оборудования | Надстройка 220 кВ на ПП Угутский | нд | нд | 169570 | м2 | ОС-08-01 | 786415.2539 | 4.6377 | Утвержденная ПСД (приказ об утверждении ПСД от 17.05.2023 № 6-Э)
1.1.4.1 | Надстройка 220 кВ на ПП Угутский с ВЛ 220 кВ (новое строительство ОРУ 220 кВ с автотрансформаторной мощностью 2х125 МВА и ВЛ протяженностью 2х79,937 км) | I_NS1200.PS.0037 | 5_НЗ | Лесовосстановление | Надстройка 220 кВ на ПП Угутский ВЛ 220 кВ Святогор-Угутский | нд | Департамент недропользования и природных ресурсов ХМАО-Югры, Нефтеюганское лесничество,Угутское участковое лесничество | 439.6591 | га | ЛС 01-01-03; ЛС01-02-05 | 547461.8377 | 1245.1962 | Утвержденная ПСД (приказ об утверждении ПСД от 17.05.2023 № 6-Э)
1.1.4.1 | Надстройка 220 кВ на ПП Угутский с ВЛ 220 кВ (новое строительство ОРУ 220 кВ с автотрансформаторной мощностью 2х125 МВА и ВЛ протяженностью 2х79,937 км) | I_NS1200.PS.0037 |  | Затраты, связанные с предоставлением обязательной банковской гарантии в качестве обеспечения исполнения контракта и гарантийных обязательств, в том числе на обеспечение возврата аванса | Надстройка 220 кВ на ПП Угутский с ВЛ 220 кВ Святогор -Угутский | нд | нд | 1 | к-с | п.66 ССР | 238730.4583 | 238730.4583 | Утвержденная ПСД (приказ об утверждении ПСД от 17.05.2023 № 6-Э)
1.1.4.1 | Надстройка 220 кВ на ПП Угутский с ВЛ 220 кВ (новое строительство ОРУ 220 кВ с автотрансформаторной мощностью 2х125 МВА и ВЛ протяженностью 2х79,937 км) | I_NS1200.PS.0037 |  | Затраты на страхование объекта строительства, осуществляемое в соответствии с законодательством РФ | Надстройка 220 кВ на ПП Угутский с ВЛ 220 кВ Святогор -Угутский | нд | нд | 1 | к-с | п.67 ССР | 2306.6726 | 2306.6726 | Утвержденная ПСД (приказ об утверждении ПСД от 17.05.2023 № 6-Э)
1.1.4.1 | Надстройка 220 кВ на ПП Угутский с ВЛ 220 кВ (новое строительство ОРУ 220 кВ с автотрансформаторной мощностью 2х125 МВА и ВЛ протяженностью 2х79,937 км) | I_NS1200.PS.0037 | нд | Итого объем финансовых потребностей по инвестиционному проекту, тыс. рублей | нд | нд | нд | нд | нд | нд | 1618068.3679 | нд | нд
3.2.4.2 | Реконструкция ССПД Ишимское ТПО - Казанский РЭС с заходами на ПС Гагарино, ПС Лариха, ПС Каратаевка | F_TP3500.PR.0031 | 12_НЗ | Мультиплексор СЦИ транспортного уровня, 160 км | ПС 110/10 кВ Рафайлово, ПС 110/35/10 кВ Коммунар | нд | нд | 5 | шт | ЛС 02-01-04/ЛС 02-01-05/ЛС 02-01-06/ЛС 02-01-07/ЛС 02-01-08 | 165292.8829 | 33058.5766 | Утвержденная ПСД (приказ об утверждении ПСД 5-ТРС от 17.03.2023)
3.2.4.2 | Реконструкция ССПД Ишимское ТПО - Казанский РЭС с заходами на ПС Гагарино, ПС Лариха, ПС Каратаевка | F_TP3500.PR.0031 | нд | Итого объем финансовых потребностей по инвестиционному проекту, тыс. рублей | нд | нд | нд | нд | нд | нд | 165292.8829 | нд | нд
3.2.4.2 | Реконструкция ССПД Голышмановский РЭС - ПС Ламенка, Ишимский РЭС - ПС Юбилейная | F_TP3500.PR.0032 | 12_НЗ | Мультиплексор СЦИ транспортного уровня, 160 км | ПС 110/10 кВ Рафайлово, ПС 110/35/10 кВ Коммунар | нд | нд | 4 | шт | ЛС 02-01-03/ЛС 02-01-04/ЛС 02-01-05 | 92194.2864 | 23048.5716 | Утвержденная ПСД (приказ об утверждении ПСД 5-ТРС от 17.03.2023)
3.2.4.2 | Реконструкция ССПД Голышмановский РЭС - ПС Ламенка, Ишимский РЭС - ПС Юбилейная | F_TP3500.PR.0032 | нд | Итого объем финансовых потребностей по инвестиционному проекту, тыс. рублей | нд | нд | нд | нд | нд | нд | 92194.2864 | нд | нд
3.2.4.2 | Реконструкция ССПД Голышмановский РЭС - Аромашевский РЭС с заходами на ПС Горбуново, ПС Малышенка, ПС Евсино, ПС Аромашево | F_TP3500.PR.0026 | 12_НЗ | Мультиплексор СЦИ транспортного уровня, 160 км | ПС 110/10 кВ Рафайлово, ПС 110/35/10 кВ Коммунар | нд | нд | 4 | шт | ЛС 02-01-05/ЛС 02-01-06/ЛС 02-01-07/ЛС 02-01-08/ ЛС 02-01-09 | 254639.8599 | 63659.965 | Утвержденная ПСД (приказ об утверждении ПСД 87-ТРС от 24.11.2017)
3.2.4.2 | Реконструкция ССПД Голышмановский РЭС - Аромашевский РЭС с заходами на ПС Горбуново, ПС Малышенка, ПС Евсино, ПС Аромашево | F_TP3500.PR.0026 | нд | Итого объем финансовых потребностей по инвестиционному проекту, тыс. рублей | нд | нд | нд | нд | нд | нд | 254639.8599 | нд | нд
3.2.2.1 | Реконструкция ВЛ-10 кВ в Исетском РЭС (н.п. Сл-Бешкиль, н.п.Батени, н.п.Бархатово, н.п.Бобылево) (замена провода на СИП 38,856 км., замена опор на ж/б) | F_TP3300.VL.0065 | 1_НЗ | Затраты на аренду земельного участка | ВЛ-10 кВ в Исетском РЭС | нд | Администрация Вагайского муниципального района | 7686 | м2 | Договор аренды от 22.11.2014 №36/15 | 148.15 | 0.019275 | нд
3.2.2.1 | Реконструкция ВЛ-10 кВ в Исетском РЭС (н.п. Сл-Бешкиль, н.п.Батени, н.п.Бархатово, н.п.Бобылево) (замена провода на СИП 38,856 км., замена опор на ж/б) | F_TP3300.VL.0065 | 2_НЗ | Компенсационные выплаты | ВЛ-10 кВ в Исетском РЭС | нд | Объекты археологического наследия Рассветовское поселение", Слободо-Бешкильский курганный могильник" | 2 | участок | Договор от 21.08.2017 №16/2017/230 | 489.8 | 244.9 | нд
3.2.2.1 | Реконструкция ВЛ-10 кВ в Исетском РЭС (н.п. Сл-Бешкиль, н.п.Батени, н.п.Бархатово, н.п.Бобылево) (замена провода на СИП 38,856 км., замена опор на ж/б) | F_TP3300.VL.0065 | нд | Итого объем финансовых потребностей по инвестиционному проекту, тыс. рублей | нд | нд | нд | нд | нд | нд | 637.95 | нд | нд
3.2.4.2 | Реконструкция ПС 110/10 кВ Рафайлово, ПС 110/35/10 кВ Коммунар Тюменского ТПО ( в части ССПИ) | F_TP3300.PR.0051 | 12_НЗ | Мультиплексор СЦИ транспортного уровня, 160 км | ПС 110/10 кВ Рафайлово, ПС 110/35/10 кВ Коммунар | нд | нд | 6 | шт | ЛС 02-01-09 | 24170.4673 | 4028.4112 | Утвержденная ПСД (приказ об утверждении ПСД от 17.03.2022 № 2-Э)
3.2.4.2 | Реконструкция ПС 110/10 кВ Рафайлово, ПС 110/35/10 кВ Коммунар Тюменского ТПО ( в части ССПИ) | F_TP3300.PR.0051 | нд | Итого объем финансовых потребностей по инвестиционному проекту, тыс. рублей | нд | нд | нд | нд | нд | нд | 24170.4673 | нд | нд
3.2.2.2 | Реконструкция ВЛ 110 кВ Горная – Косач, ВЛ 110 кВ Горная – Уват отпайка на ПС Косач (переход через р.Иртыш) | H_TP3600.VL.0084 | 1_НЗ | Размер арендной платы на лесные участки | ВЛ 110 кВ Горная – Косач | нд | Департамент лесного комплекса Тюменкской области | 2.7035 | га | Договор аренды лесного участка от 23.04.2020 №29-45-20, Договор аренды лесного участка от 23.04.2020 №30-45-20, Договор аренды лесного участка от 23.04.2020 №31-45-20 | 287.9259 | 106.5012 | Переутверждение ПСД (приказ об утв. от 07.02.2023 №1-Э)
3.2.2.2 | Реконструкция ВЛ 110 кВ Горная – Косач, ВЛ 110 кВ Горная – Уват отпайка на ПС Косач (переход через р.Иртыш) | H_TP3600.VL.0084 | 1_НЗ | Размер платы за сервитут | ВЛ 110 кВ Горная – Косач | нд | Администрация Уватского муниципального района Тюменской области | 14.4178 | га | Договор аренды ЗУ от 01.07.2020 №26-ЗУ Договор аренды ЗУ от 08.07.2020 №27-ЗУ Договор аренды ЗУ от 06.08.2020 №29-ЗУ Договор аренды ЗУ от 06.08.2020 №30-ЗУ Договор аренды ЗУ от 27.10.2020 №37-ЗУ Договор аренды ЗУ от 27.10.2020 №38-ЗУ | 141.664 | 9.8256 | Переутверждение ПСД (приказ об утв. от 07.02.2023 №1-Э)
3.2.2.2 | Реконструкция ВЛ 110 кВ Горная – Косач, ВЛ 110 кВ Горная – Уват отпайка на ПС Косач (переход через р.Иртыш) | H_TP3600.VL.0084 | 1_НЗ | Размер арендной платы на земельные участки, находящиеся в муниципальной собственности | ВЛ 110 кВ Горная – Косач | нд | Администрация Уватского муниципального района | 14.4521 | м2 | 3.Размер арендной платы на земельные участки, находящиеся в муниципальной собственности | 160.382 | 11.0975 | Переутверждение ПСД (приказ об утв. от 07.02.2023 №1-Э)
3.2.2.2 | Реконструкция ВЛ 110 кВ Горная – Косач, ВЛ 110 кВ Горная – Уват отпайка на ПС Косач (переход через р.Иртыш) | H_TP3600.VL.0084 | 3_НЗ | Устройство ледовой переправы, переезды для негабаритного оборудования | ВЛ 110 кВ Горная – Косач | нд | нд | 6100 | м2 | ЛСР 08-01-01 | 14445.8863 | 2.3682 | Переутверждение ПСД (приказ об утв. от 07.02.2023 №1-Э)
3.2.2.2 | Реконструкция ВЛ 110 кВ Горная – Косач, ВЛ 110 кВ Горная – Уват отпайка на ПС Косач (переход через р.Иртыш) | H_TP3600.VL.0084 | 5_НЗ | Лесовосстановительные мероприятия | ВЛ 110 кВ Горная – Косач | нд | Департамент лесного комплекса Тюменской области, Уватское лесничество | 2.7035 | га | ЛС 01-05-01 | 170032.1232 | 62893.332 | Переутверждение ПСД (приказ об утв. от 07.02.2023 №1-Э)
3.2.2.2 | Реконструкция ВЛ 110 кВ Горная – Косач, ВЛ 110 кВ Горная – Уват отпайка на ПС Косач (переход через р.Иртыш) | H_TP3600.VL.0084 |  | Затраты, связанные с предоставлением обязательной банковской гарантии в качестве обеспечения исполнения контракта и гарантийных обязательств, в том числе на обеспечение возврата аванса | ВЛ 110 кВ Горная – Косач | нд | нд | 1 | к-с | п.27 ССРСС | 5394.4 | 5394.4 | Переутверждение ПСД (приказ об утв. от 07.02.2023 №1-Э)
3.2.2.2 | Реконструкция ВЛ 110 кВ Горная – Косач, ВЛ 110 кВ Горная – Уват отпайка на ПС Косач (переход через р.Иртыш) | H_TP3600.VL.0084 | нд | Итого объем финансовых потребностей по инвестиционному проекту, тыс. рублей | нд | нд | нд | нд | нд | нд | 190462.3814 | нд | нд
3.2.4.2 | Реконструкция ПС 35/10кВ Дубровное (КРУН-10, РЗА, В-35, ограждение) | F_TP3600.PS.0035 | 12_НЗ | Мультиплексор СЦИ транспортного уровня, 160 км | ПС 110/10 кВ Рафайлово, ПС 110/35/10 кВ Коммунар | нд | нд | 2 | шт | ЛС 05-01-01 | 8513.3682 | 4256.6841 | Утвержденная ПСД (приказ об утверждении ПСД 9-ТЭС от 27.12.2021)
3.2.4.2 | Реконструкция ПС 35/10кВ Дубровное (КРУН-10, РЗА, В-35, ограждение) | F_TP3600.PS.0035 | нд | Итого объем финансовых потребностей по инвестиционному проекту, тыс. рублей | нд | нд | нд | нд | нд | нд | 8513.3682 | нд | нд
3.2.4.2 | Реконструкция систем связи и передачи информации (ССПИ) Тобольского ТПО филиала АО "Тюменьэнерго" Тюменские распределительные сети (ПС 110/35/10кВ Ульяновская, ПС 110/10 Чернаковская, ПС 110/35/10 Бегишево, ПС 110/10 КС-9, ПС 110/10 Татарка) | F_TP3600.PR.0011 | 12_НЗ | Мультиплексор СЦИ транспортного уровня, 160 км | ПС 110/10 кВ Рафайлово, ПС 110/35/10 кВ Коммунар | нд | нд | 18 | шт | ЛС 02-01-13/ЛС 02-01-14/ЛС 02-01-15/ЛС 02-01-016/ ЛС 02-01-17/ ЛС 02-01-18/ ЛС 02-01-19/ ЛС 02-01-20 | 780451.692 | 43358.4273 | Утвержденная ПСД (приказ об утверждении ПСД 32-ТРС от 15.10.2014)
3.2.4.2 | Реконструкция систем связи и передачи информации (ССПИ) Тобольского ТПО филиала АО "Тюменьэнерго" Тюменские распределительные сети (ПС 110/35/10кВ Ульяновская, ПС 110/10 Чернаковская, ПС 110/35/10 Бегишево, ПС 110/10 КС-9, ПС 110/10 Татарка) | F_TP3600.PR.0011 | нд | Итого объем финансовых потребностей по инвестиционному проекту, тыс. рублей | нд | нд | нд | нд | нд | нд | 780451.692 | нд | нд
1) Ячейки, в которых указано слово "нд", заполнению не подлежат
Примечание:
Столбцы 1-3 заполняются в соответствии с правилами заполнения форм инвестиционных программ субъектов электроэнергетики, утвержденные приказом Минэнерго России от 05.05.2016 № 380 (либо от 14.06.2016 № 533).
Столбец 4 заполняется в отношении мероприятий инвестиционного проекта, которые не нормируются УНЦ в соответствии с приказом Минэнерго России от 17.01.2019 № 10, соответствуют проектной документацией и относятся к соответствующей группе ненормируемых затрат:
«1_НЗ» – «Затраты, связанные с платой за использование земельного участка для строительства объектов электросетевого хозяйства (аренда, сервитут)»;
«2_НЗ» – «Компенсационные затраты (компенсация ущерба), связанные с возмещением убытков, причиненных землепользователям, землевладельцам, арендаторам земельных участков, используемых для строительства объектов электросетевого хозяйства (сооружений, коммуникаций транспортной, газовой и инженерной инфраструктуры при пересечении последних объектами электросетевого хозяйства), а также убытки, которые они несут в связи с досрочным прекращением своих обязательств перед третьими лицами, в том числе упущенная выгода, а также расходы, связанные с временным занятием земельных участков»;
«3_НЗ» – «Затраты на мероприятия по усилению конструкции дорог с тем, чтобы они обеспечивали движение строительной техники и перевозку максимальных по массе и габаритам строительных грузов»;
«4_НЗ» – «Расходы по содержанию и восстановлению дорог после окончания строительства, за исключением восстановления дорожного покрытия при прокладке кабельной линии»;
«5_НЗ» – «Плата за проведение компенсационного озеленения при уничтожении зеленых насаждений (древесно-кустарниковой и травянистой растительности естественного и искусственного происхождения, выполняющих средообразующие, рекреационные, санитарно-гигиенические, экологические и эстетические функции)»;
«6_НЗ» – «Затраты на создание защитных минерализованных полос противопожарных барьеров в местах вырубки (расширения, расчистки) просеки линии электропередачи»;
«7_НЗ» – «Затраты на приобретение (выкуп) земельного участка под строительство объектов электросетевого хозяйства, включая изъятие земельного участка для государственных нужд»»;
«8_НЗ» – «Затраты на внеплощадочные сети ПС водоснабжения (водоотведения, теплоснабжения)»;
«9_НЗ» – «Затраты на стравливание газа из перекрываемого участка газопровода»;
«10_НЗ» – « Затраты на врезку в газопровод под давлением»;
«11_НЗ» – « Затраты на организацию работ в котловане в сильнообводненных грунтах с использованием шпунтового ограждения и организации отведения грунтовых вод из котлована при переустройстве газопроводов (нефтепроводов)»;
«12_НЗ» – « Затраты в отношении сечений коммерческого учета оптового рынка электроэнергии и мощности на проведение испытаний средств измерений в целях утверждения типа автоматизированной информационно-измерительной системы коммерческого учета электроэнергии (далее – АИИС КУЭ), оформление свидетельства об утверждении типа АИИС КУЭ (в том числе разработка программы испытаний, разработка проекта методики поверки, разработка проекта описания типа, оформление акта и протокола испытания средства измерений), проведение поверки АИИС КУЭ и оформление свидетельства о поверке АИИС КУЭ, разработку и аттестацию методики измерений АИИС КУЭ (в том числе внесение методики измерений в Федеральный информационный фонд по обеспечению единства измерений), установление соответствия техническим требованиям оптового рынка электрической энергии и мощности с целью получения паспорта соответствия АИИС КУЭ»;
«13_НЗ» – « Затраты на привлечение заемного финансирования для реализации инвестиционного проекта».
В столбце 5 указывается наименование затрат (расчета локального сметного расчета) утвержденной проектной документации.
В столбце 6 в отношении одного технологического решения (мероприятия) указывается наименование одного объекта электроэнергетики (электрической (трансформаторной, распределительной) подстанции (далее – ПС, ТП, РТП), воздушной линии электропередачи (далее – ВЛ), участка ВЛ (при необходимости), кабельной линии электропередачи (далее – КЛ), линейно-кабельных сооружений волоконно-оптической линии связи (далее – ВОЛС), пункта переходного (секционирования, коммерческого учета, соединительного (далее – СП), распределительного (далее – РП), перехода ВЛ, плавки гололеда), административного (производственного) здания, магистрального газопровода, магистрального нефтепровода), наименование районных электрических сетей для организации коммерческого учета электрической энергии, наименование объекта соответствующей инфраструктуры, в том числе на стороне которого реализуются технические (технологические) решения в соответствии с реализуемыми техническими условиями).
В столбце 7 указывается: номер этапа строительства в соответствии с Градостроительным кодексом Российской Федерации в случае если проектной документацией предусмотрено выделение этапов в составе проектной документации; либо при отсутствии – «нд».
В столбце 8 указывается наименование собственника объектов (землепользователей, землевладельцев, арендаторов) (далее – организации, лица) в отношении которых производится компенсация (переустройство, плата) по конкретному виду затрат, указанным в столбце 5.
В столбце 9 указывается количественная характеристика (количество) в отношении конкретного вида затрат (расчету, локальному сметному расчету), данные о котором указаны в столбце 11.
В столбце 10 указывается измеритель количества, указанного в столбце 10 - единица измерения, сводный измеритель в отношении конкретного вида затрат, характеризующее мероприятие в целом (то есть шт., га, м2, м3, км, м, тн) или другого показателя из сметного расчета.
В столбце 11 указывается номер сметного расчета утвержденной проектной документации (реквизиты документа, согласно которому утверждены указанные затраты).
В столбце 12 указывается величина затрат в ценах, сложившихся ко времени составления сметной документации в тыс. рублей с учетом налогов и сборов, согласно данным о стоимости, указанным в целом по расчету (сметному расчету) с учетом начисленных по расчету прочих затрат (временные здания и сооружения, производство затрат в зимнее время, содержание службы заказчика, строительный контроль, непредвиденные затраты).
В столбце 13 указывается расчетная величина удельного показателя ненормируемых затрат как отношение затрат, указанных в столбце 12 на количественный показатель столбца 9.
По итогам определения затрат, необходимых для строительства объектов электроэнергетики, выполненных в соответствии с укрупненными нормативами цены типовых технологических решений капитального строительства объектов электроэнергетики в части мероприятий, ненормируемых УНЦ, определяется объем финансовых потребностей по инвестиционному проекту как сумма мероприятий ненормируемых затрат УНЦ, который указывается в столбце 12 в строке «итого объем финансовых потребностей по инвестиционному проекту, тыс. рублей» и учитывается при определении итогового объема финансовых потребностей в соответствии с УНЦ.
В столбце 14 указывается краткое обоснование корректировки утвержденных показателей с описанием причин – в соответствии с изменениями вносимыми в наименования данных о сметном расчете, которые указываются в столбцах 5, 9, 11, 12; «нд» – при отсутствии изменений в мероприятия относительно утвержденной инвестиционной программы или при включении мероприятий нового инвестиционного проекта, указанным в столбце 5.

## 20.3
Раздел 3. Объемы финансовых потребностей по инвестиционной программе в соответствии с УНЦ в прогнозном уровне цен
Инвестиционная программа Акционерное Общество "Россети Тюмень"
полное наименование субъекта электроэнергетики
Год раскрытия информации: _2024_ год
Номер группы инвести-ционных проектов | Наименование инвестиционного проекта | Идентификатор инвестиционного проекта | Год начала реализации инвестиционного проекта | Год окончания реализации инвестиционного проекта | Оценка полной стоимости инвестиционного проекта в соответствии с укрупненными нормативами цены типовых технологических решений капитального строительства объектов электроэнергетики |  |  |  |  | Оценка полной стоимости инвестиционного проекта в прогнозных ценах соответствующих лет, млн рублей (с НДС) (данные формы 2 - п.18 (17)) | Непревышение по УНЦ, млн рублей (ст.12=ст.10-ст.11) | Фактический объем финансирования инвестиций по инвестиционному проекту Фd (с НДС) | Объем финансовых потребностей DОФПУНЦ (с НДС) (ст.14=ст.7-ст.13) | Объем финансирования инвестиций по инвестиционному проекту ОФПРвсего (в прогнозных ценах с НДС), в том числе: | ОФПР2023 | ОФПР2024 | ОФПР2025 | ОФПР2026 | ОФПР2027 | ОФПР2028 | ОФПР2029
[5 empty] | в текущих ценах, млн рублей (без НДС) (данные формы 20.1) | Итого, ОФПУНЦd в текущих ценах, млн рублей (с НДС) (данные формы 2 - п.16.3 (16.1)) | То же, в прогнозных ценах соответствующих лет, млн рублей (с НДС) | Ненормируемые затраты, млн рублей (с НДС) (данные формы 20.2) | Итого, ОФППРУНЦ в прогнозных ценах соответствующих лет, млн рублей (с НДС) (данные формы 2 - п.16.4 (16.2)) (ст.10=ст8+ст.9)
1 | 2 | 3 | 4 | 5 | 6 | 7 | 8 | 9 | 10 | 11 | 12 | 13 | 14 | 15 | 15.1 | 15.2 | 15.3 | 15.4 | 15.5 | 15.6 | 15.7
1.1.1.3 | ВЛ 110 кВ Чупальская-Кузоваткинская (новое строительство ВЛ протяженностью 2х25 км) | H_NS1200.VL.0016 | 2018 | 2025 | 1377.292 | 1652.7504 | 1754.6882 | 0 | 1754.6882 | 584.2473 | 1170.4409 | 582.1155 | 1070.6349 | 2.1318 | 0.71056 | 0.7106 | 0.7106 | 0 | 0 | 0 | 0
1.1.1.3 | ПС 110/35/6 кВ Юганская-2 с ВЛ 110 кВ (новое строительство ПС с трансформаторной мощностью 2х40 МВА и ВЛ протяженностью 2х26 км) | J_NS1200.PS.0047 | 2021 | 2026 | 3230.2445 | 3876.2933 | 4517.9835 | 0 | 4517.9835 | 2130.754 | 2387.2295 | 42.6642 | 3833.6291 | 2088.0898 | 3.0635 | 236 | 1039.2748 | 809.7515 | 0 | 0 | 0
1.1.1.3 | СП 110 кВ Лосинка (строительство секционирующего пункта 110 кВ с установкой 2-х линейных ячеек 110 кВ) | J_NS1200.PS.0048 | 2022 | 2025 | 274.017 | 328.8204 | 377.5908 | 0 | 377.5908 | 146.5893 | 231.0015 | 1.7237 | 327.0967 | 144.8656 | 0 | 10.008 | 134.8576 | 0 | 0 | 0 | 0
1.1.4.1 | ВОЛС ПС 110 кВ Сергино - ПС 110 кВ Игрим с заходом на ПС 110 кВ Пунга. (Новое строительство протяжонностью 135 км) | M_TP1900.AS.0009 | 2023 | 2024 | 9.4841 | 11.3809 | 12.086 | 0 | 12.086 | 1.3573 | 10.7287 | 0 | 11.3809 | 1.3573 | 0.77356 | 0.58375 | 0 | 0 | 0 | 0 | 0
1.1.4.2 | ЛЭП 10 кВ от шинных мостов 10 кВ 1(2)Т ПС 110 кВ Катесовская до БКТП 10/0,4 кВ 2х1,6 МВА «Юган» с установкой 2-х реклоузеров 10 кВ и разъединителями вблизи БКТП (новое строительство ВЛ 10 кВ протяженностью 1,0 км, КЛ 10 кВ протяженностью 0,15 км.) | M_NS1500.VL.0006 | 2023 | 2025 | 48.2589 | 57.9107 | 66.3432 | 0 | 66.3432 | 55.6203 | 10.7229 | 0 | 57.9107 | 55.6203 | 0.0028974 | 7.3632 | 48.2542 | 0 | 0 | 0 | 0
1.1.4.1 | ПС 110/35/10 кВ Невская с ВЛ 110 кВ (новое строительство ПС с трансформаторной мощностью 2х25 МВА и ВЛ протяженностью 2х50км) | I_NS1200.PS.0044 | 2019 | 2025 | 3865.7212 | 4638.8655 | 4954.0585 | 286.8886 | 5240.9471 | 2137.0697 | 3103.8774 | 2125.2674 | 2513.598 | 11.8023 | 0 | 5.9012 | 5.9012 | 0 | 0 | 0 | 0
1.1.4.1 | ПС 110/35/6 кВ Московская с ВЛ 110 кВ (новое строительство ПС с трансформаторной мощностью 2х40 МВА и ВЛ протяженностью 2х2,44 км и 1х0,33 км) | H_NS1200.PS.0032 | 2018 | 2025 | 1876.9135 | 2252.2962 | 2493.952 | 80.0328 | 2573.9848 | 2480.4639 | 93.521 | 362.0298 | 1890.2664 | 2118.434 | 150.3005 | 642.4411 | 1325.6924 | 0 | 0 | 0 | 0
1.2.1.2 | Реконструкция ВЛ-110 кВ Когалым-Тевлин 1,2 цепь с отпайкой на ПС Родник на участке от ПС 220 кВ Когалым до отпайки на ПС 110 кВ Родник (замена провода АС-150 на АС-240) | J_TP1500.VL.0035 | 2021 | 2024 | 117.0275 | 140.433 | 146.4986 | 0 | 146.4986 | 39.0353 | 107.4633 | 6.6456 | 133.7874 | 32.3897 | 26.9989 | 5.3908 | 0 | 0 | 0 | 0 | 0
1.2.1.2 | Реконструкция ВЛ-110 кВ Таврическая - КНС-5 1, 2 с отпайками (замена провода АС95/16 на АС150/19 от ПП 110 кВ Таврическая по опору №85 с учетом отпаек с перестановкой, заменой опор, грозотроса, переподвесом ВОЛС, ОПН, заменой ВЧ-оборудования) 1-2 этап | J_TP1500.VL.0036 | 2019 | 2027 | 1109.1136 | 1330.9363 | 1380.1726 | 0 | 1380.1726 | 990.7889 | 389.3838 | 326.5961 | 1004.3402 | 664.1927 | 526.7735 | 126.9262 | 7.9285 | 1.8617 | 0.70285 | 0 | 0
1.2.2.2 | Реконструкция ПС 110/35/6 кВ Заобье (расширение ОРУ-110 кВ до схемы «110-5Н», замена выключателей 110 кВ 3 шт; разъединителей 110 кВ 8 шт; ОПУ) | H_TP1600.PS.0129 | 2019 | 2028 | 1036.1938 | 1243.4326 | 1639.721 | 0 | 1639.721 | 798.3959 | 841.3251 | 2.9388 | 1240.4937 | 795.457 | 0.010984 | 1.1865 | 0 | 0 | 0 | 794.2596 | 0
1.2.2.2 | Реконструкция ПС 110/35/6 кВ Ловинская (замена Р-110 кВ - 8шт.; В-35 кВ - 7шт.; Р-35 кВ - 16шт.; ТСН - 2шт.; ТТ-110 кВ - 6шт.; замена оборудования АСУ ТП, СДТУ, УРЗА) | J_TP2100.PS.0053 | 2025 | 2027 | 596.4007 | 715.6808 | 876.3378 | 0 | 876.3378 | 287.1639 | 589.1738 | 0 | 715.6808 | 287.1639 | 0 | 0 | 10.887 | 173.4331 | 102.8439 | 0 | 0
1.2.2.2 | Реконструкция ПС 110/35/6 кВ Савуйская (реконструкция ОРУ-110 кВ, ОРУ-35 кВ, ОПУ, кабельного хозяйства, замена оборудования АСУ ТП, СДТУ, РЗА, выполнение охранных мероприятий видеонаблюдения и периметровой сигнализации) | M_TP1100.PS.0061 | 2027 | 2029 | 979.9987 | 1175.9985 | 1588.4671 | 0 | 1588.4671 | 611.0152 | 977.452 | 0 | 1175.9985 | 611.0152 | 0 | 0 | 0 | 0 | 16.8643 | 265.2301 | 328.9208
1.2.2.2 | Реконструкция ПС 110/10 кВ Алябьево (замена Р-110 кВ-6шт.; ЗОН-110 кВ - 2шт.; установка ТТ-110 кВ – 3 шт.; ТН-110 кВ – 6 шт.; замена ячеек КРУ 10 кВ – 28шт.; ТСН - 2шт.; оборудования АСУ ТП, УРЗА, установка ОПУ-1шт.) | M_TP2100.PS.0056 | 2024 | 2026 | 620.6799 | 744.8159 | 880.1219 | 0 | 880.1219 | 339.2756 | 540.8463 | 0 | 744.8159 | 339.2756 | 0 | 6.4393 | 144.9653 | 187.8709 | 0 | 0 | 0
1.2.2.2 | Реконструкция ПС 110/35/6 кВ Комаровская (замена В-110 кВ - 2шт.; Р-110 кВ - 6шт.; установка ТТ-110 кВ - 6шт.; ТН-110 кВ - 6шт.; замена КРУН-6 кВ – 1 шт. на КРУМ-6 кВ 1 шт. ; ТСН - 2шт.; оборудования АСУ ТП, УРЗА, установка ОПУ - 1шт.) | M_TP2100.PS.0043 | 2025 | 2027 | 613.1406 | 735.7687 | 915.1827 | 0 | 915.1827 | 369.7195 | 545.4632 | 0 | 735.7687 | 369.7195 | 0 | 0 | 16.1481 | 89.5459 | 264.0255 | 0 | 0
1.2.2.2 | Реконструкция ПС 110/35/6 кВ Даниловка (замена Р-110 кВ - 6шт.; ТТ-110 кВ - 6шт.; ЗОН-110 кВ - 2шт.; В-35 кВ -7 шт.; Р-35 кВ - 16шт.; ТСН - 2шт.; оборудования АСУ ТП, УРЗА.) | M_TP2100.PS.0044 | 2026 | 2028 | 519.604 | 623.5248 | 792.8604 | 0 | 792.8604 | 291.2583 | 501.6021 | 0 | 623.5248 | 291.2583 | 0 | 0 | 0 | 10.5901 | 222.2586 | 58.4096 | 0
1.2.2.2 | Реконструкция ПС 110/35/6 кВ Филипповская (замена В-110 кВ-2 шт., Р- 110 кВ -8 шт., ТТ-110 кВ-6 шт., ТН-110 кВ-6шт., ЗОН-110 кВ - 2шт.; В-35 кВ - 7шт., Р- 35 кВ -16 шт., АСУ ТП, УРЗА, замена ОПУ-1 шт.) | M_TP2100.PS.0052 | 2025 | 2027 | 640.7542 | 768.905 | 950.1435 | 0 | 950.1435 | 392.3622 | 557.7812 | 0 | 768.905 | 392.3622 | 0 | 0 | 13.8219 | 159.3321 | 219.2082 | 0 | 0
1.2.2.2 | Реконструкция ПС 110/35/6 кВ Большечерногорская (ОРУ-110 кВ, ОРУ-35 кВ, замена оборудования АСУ ТП, СДТУ, УРЗА). | F_TP1600.PS.0040 | 2011 | 2027 | 978.6778 | 1174.4134 | 1471.8396 | 0 | 1471.8396 | 417.8786 | 1053.961 | 17.8372 | 1156.5762 | 400.0414 | 0.00064591 | 11.7861 | 0 | 0 | 388.2547 | 0 | 0
1.2.1.2 | Реконструкция ПС 110/35/6 кВ Кольцевая (ОРУ-110 кВ, ОРУ -35 кВ, замена оборудования АСУ ТП, СДТУ, УРЗА). | F_TP1600.PS.0086 | 2017 | 2026 | 1714.6036 | 2057.5244 | 2251.2675 | 0 | 2251.2675 | 1526.6477 | 724.6198 | 34.7609 | 2022.7635 | 1491.8868 | 575.344 | 437.3608 | 353.4629 | 125.7192 | 0 | 0 | 0
1.2.2.2 | Реконструкция ПС 110/35/6 кВ Факел (ОРУ-110 кВ, ОРУ-35кВ.КРУН-6кВ,устройств РЗА, АСУ ТП для целей телеуправления оборудованием из ДЦ АО «СО ЕЭС» и филиала АО «Тюменьэнерго» Нижневартовские электрические сети) | F_TP1600.PS.0049 | 2011 | 2026 | 3167.6292 | 3801.155 | 4177.1295 | 2.5731 | 4179.7026 | 1525.6719 | 2654.0307 | 394.4396 | 3406.7154 | 1131.2323 | 354.017 | 230.5618 | 428.5555 | 118.098 | 0 | 0 | 0
1.2.2.2 | Реконструкция ПС 110/35/6 кВ КНС-28 до схемы 110-5Н | F_TP1600.PS.0056 | 2011 | 2028 | 601.2649 | 721.5179 | 928.359 | 0 | 928.359 | 385.0792 | 543.2799 | 11.2859 | 710.232 | 373.7933 | 3.8185 | 16.4537 | 0 | 0 | 102.7361 | 250.785 | 0
1.2.2.2 | Реконструкция ПС 110/35/6 кВ КНС-15 (замена выключателей C-35 7 шт; разъединителей РндЗ-35 - 16 шт; разъединителей 110 кВ - 6 шт; блоков КТПБ-35 - 7 шт; однополюсных заземлителей ЗОН-110 - 2 шт; трансформаторов собственных нужд на - 2 шт; демонтаж существующих КРУН-6; замена оборудования АСУ ТП, СДТУ, УРЗА.) | H_TP1600.PS.0131 | 2019 | 2028 | 894.9388 | 1073.9266 | 1413.2124 | 0 | 1413.2124 | 476.8222 | 936.3902 | 1.7286 | 1072.1979 | 475.0936 | 0 | 7.1841 | 0 | 0 | 0 | 467.9095 | 0
1.2.2.2 | Реконструкция ПС 110/35/6 кВ Тагринская (замена выключателей 110 кВ 2 шт; выключателей 35 кВ 7 шт; разъединители РндЗ-35 16 шт, РндЗ-110 6 шт, ОПУ, трансформаторов собственных нужд - 2 шт; устройств питания опер. тока 1 шт; щита собственных нужд 1 шт; замена оборудования УРЗА) | H_TP1600.PS.0132 | 2020 | 2028 | 1150.0743 | 1380.0892 | 1817.5663 | 0 | 1817.5663 | 972.1662 | 845.4002 | 6.5129 | 1373.5763 | 965.6533 | 0 | 5.6579 | 0 | 0 | 0 | 959.9954 | 0
1.1.4.2 | Реконструкция ПС 110/35/6 кВ Промысловая (реконструкция ОРУ-110, ОРУ-35, КРУН-6, ТСО, установка ОПУ) | F_TP1200.PS.0037 | 2019 | 2028 | 1559.4389 | 1871.3267 | 2343.2255 | 0 | 2343.2255 | 1503.7227 | 839.5027 | 10.086 | 1861.2407 | 1493.6368 | -0.11707 | 0 | 38.5124 | 395.7632 | 827.3446 | 232.1337 | 0
1.2.1.2 | Реконструкция ПС 110/35/6 кВ Очимкинская (реконструкция ОРУ-110 кВ, ОРУ-35 кВ, установка КРУН-6, ОПУ) | F_TP1200.PS.0038 | 2019 | 2027 | 1156.597 | 1387.9164 | 1720.9844 | 0 | 1720.9844 | 921.2821 | 799.7023 | 0 | 1387.9164 | 921.2821 | 0 | 13.7125 | 0 | 326.3327 | 581.2369 | 0 | 0
1.2.1.2 | "Реконструкция ПС 220/110/35/6 кВ Средний Балык. (замена оборудования ОРУ 35 кВ)" | H_TP1200.PS.0047 | 2026 | 2027 | 724.6822 | 869.6186 | 1095.1755 | 0 | 1095.1755 | 427.8878 | 667.2877 | 0 | 869.6186 | 427.8878 | 0 | 0 | 0 | 20.2984 | 407.5894 | 0 | 0
1.2.4.1 | Реконструкция ПС 110/6 кВ Сорум (замена ОПУ с восстановлением ЭМБ) | F_TP1900.PS.0043 | 2024 | 2026 | 283.4849 | 340.1819 | 399.5706 | 0 | 399.5706 | 103.7908 | 295.7798 | 0 | 340.1819 | 103.7908 | 0 | 6.3884 | 49.0731 | 48.3293 | 0 | 0 | 0
1.2.4.1 | Реконструкция ПС 110/35/6 кВ Быстринская (реконструкция ОРУ-110 кВ, ОРУ-35 кВ, КРУН-6 кВ, ОПУ, кабельного хозяйства, замена оборудования АСУ ТП, СДТУ, РЗА, выполнение охранных мероприятий видеонаблюдения и периметральной сигнализации) | F_TP1100.PS.0041 | 2019 | 2027 | 1139.1062 | 1366.9274 | 1633.9327 | 0 | 1633.9327 | 895.2511 | 738.6815 | 10.5547 | 1356.3727 | 884.6964 | 2.611 | 5.2628 | 236.0659 | 550.4517 | 90.305 | 0 | 0
1.2.4.1 | Реконструкция РП,ТП-10/0,4 "Медвежий угол" (установка в РУ-10 новых ячеек-12 шт) | H_TP1100.PS.0048 | 2018 | 2027 | 71.0652 | 85.2782 | 107.5072 | 0 | 107.5072 | 56.5404 | 50.9668 | 0.43335 | 84.8449 | 56.1071 | 0 | 0 | 0 | 0 | 56.1071 | 0 | 0
1.2.4.1 | Техническое перевооружение ПС 110/35/6 кВ Покачевская (замена оборудования ОРУ-110 кВ, ОРУ-35 кВ, ОПУ, РЗА, кабельного хозяйства, замена ограждения) | F_TP1500.PS.0040 | 2027 | 2028 | 580.6355 | 696.7626 | 918.5791 | 0 | 918.5791 | 398.5918 | 519.9872 | 0 | 696.7626 | 398.5918 | 0 | 0 | 0 | 0 | 9.9452 | 388.6467 | 0
1.2.4.1 | Техническое перевооружение ПС 110/35/6 кВ Сарымская (замена масляных выключателей 110 кВ - 5шт., 35 кВ - 9 шт., НАМИ-35 -2 шт., ВАЗП - 2 шт., панелей релейных защит) | F_TP1500.PS.0041 | 2024 | 2028 | 882.977 | 1059.5724 | 1391.2258 | 0 | 1391.2258 | 539.6861 | 851.5397 | 0 | 1059.5724 | 539.6861 | 0 | 13.919 | 0 | 0 | 9.9452 | 515.8219 | 0
1.2.4.1 | Реконструкция ПС 110/35/6 кВ Южно-Покачевская (замена масляных выключателей 35 кВ -7 шт., Разъеденители-35 кВ-16 шт., ТН-35 кВ -2 шт., кабельное хозяйство, ОПУ, релейные панели защит, замена ограждения) | F_TP1500.PS.0044 | 2018 | 2026 | 451.3949 | 541.6739 | 619.84 | 0 | 619.84 | 190.8958 | 428.9442 | 4.2343 | 537.4396 | 186.6615 | 0.49158 | 63.6073 | 82.3456 | 40.2171 | 0 | 0 | 0
1.2.4.1 | Техническое перевооружение ПС 110 кВ филиала Нижневартовские электрические сети с заменой масляных выключателей 110 кВ на элегазовые выключатели (ПС 110/35/6 кВ Ермаковская; ПС 110/35/6 кВ Мега; ПС 110/35/6 кВ Северо-Ватинская; ПС 110/35/6 кВ Ершовая; ПС 110/35/6 кВ Каскад; ПС 110/35/6 кВ Малочерногорская; ПС 110/35/6 кВ Меридиан; ПС 110/35/6 кВ Пермяк; ПС 110/35/6 кВ КНС-3А; ПС 110/35/6 кВ КНС-27; ПС 110/35/6 кВ Западный Варьеган; в количестве 32 шт.) | H_TP1600.PS.0137 | 2019 | 2027 | 1321.4256 | 1585.7107 | 1927.9647 | 0 | 1927.9647 | 269.8955 | 1658.0692 | 6.7482 | 1578.9626 | 263.1474 | 0 | 6.6734 | 57.5538 | 81.9675 | 116.9527 | 0 | 0
1.2.1.2 | Реконструкция ПС 110 кВ Нефтеюганская (с заменой оборудования ОРУ-35 кВ, ограждения ТСО) | F_TP1200.PS.0039 | 2026 | 2028 | 941.6361 | 1129.9633 | 1461.8513 | 0 | 1461.8513 | 519.2094 | 942.642 | 0 | 1129.9633 | 519.2094 | 0 | 0 | 0 | 25.3977 | 184.5894 | 309.2222 | 0
1.2.1.2 | :Реконструкция ПС 110 кВ Лосинка (с заменой оборудования ОРУ-35 кВ, защит ВЛ-110 Пыть-Ях-Лосинка-1,2; ВЛ-110 Ленинская-лосинка 1(2)) | H_TP1200.PS.0046 | 2026 | 2027 | 577.8795 | 693.4554 | 873.0255 | 0 | 873.0255 | 373.4704 | 499.555 | 0 | 693.4554 | 373.4704 | 0 | 0 | 0 | 20.5871 | 352.8833 | 0 | 0
1.1.4.1 | Реконструкция ПС 110/6/6 кВ "Шукшинская" (реконструкция ОРУ, замена ячеек 10 кВ, кабельного хозяйства, оборудования и релейной защиты, зданий ОПУ,ЗРУ-6, установка повышающих трансформаторов) | M_TP1100.PS.0062 | 2025 | 2028 | 964.9106 | 1157.8927 | 1451.1272 | 0 | 1451.1272 | 662.3422 | 788.785 | 0 | 1157.8927 | 662.3422 | 0 | 0 | 18.4536 | 79.7419 | 553.3114 | 10.8354 | 0
1.1.4.1 | Реконструкция ПС 110/10/10 кВ Сайма (реконструкция ЗРУ-10 кВ) филиал АО «Россети Тюмень» Сургутские электрические сети | M_TP1100.PS.0077 | 2026 | 2028 | 432.3235 | 518.7882 | 666.5261 | 0 | 666.5261 | 296.2407 | 370.2853 | 0 | 518.7882 | 296.2407 | 0 | 0 | 0 | 10.8591 | 158.2493 | 127.1323 | 0
1.1.4.1 | Реконструкция ПС 110/10 кВ Трансгаз (замена ячеек 10 кВ, кабельного хозяйства, оборудования и релейной защиты, ремонт здания ЗРУ-10, установка устройств компенсации емкостного тока I и II секциях 10 кВ) | M_TP1100.PS.0076 | 2027 | 2029 | 350.5406 | 420.6487 | 560.7498 | 0 | 560.7498 | 277.7299 | 283.0199 | 0 | 420.6487 | 277.7299 | 0 | 0 | 0 | 0 | 10.152 | 196.9245 | 70.6533
1.4 | Реконструкция ПС 110/35/6 кВ КНС-27 (замена выключателей 110 кВ 2 шт; выключателей 35 кВ 7 шт; разъединителей 35 кВ 16 шт; разъединителей 110 кВ 8 шт; ОПУ; трансформаторов собственных нужд 2 шт; устройств питания опер. тока 1 шт; щита собственных нужд 1 шт; оборудования АСУ ТП, СДТУ, УРЗА) | M_TP1600.PS.0147 | 2027 | 2028 | 1117.6591 | 1341.1909 | 1768.9683 | 0 | 1768.9683 | 702.9475 | 1066.0208 | 0 | 1341.1909 | 702.9475 | 0 | 0 | 0 | 0 | 10.2369 | 692.7106 | 0
1.6 | Реконструкция ПС 110/35/6 кВ КНС-3А (замена выключателей 110 кВ 2 шт; выключателей 35 кВ 7 шт; разъединителей 35 кВ 16 шт, разъединителей 110 кВ 8 шт; ОПУ; трансформаторов собственных нужд 2 шт; устройств питания опер. тока 1 шт; щита собственных нужд 1 шт; оборудования АСУ ТП, СДТУ, УРЗА) | M_TP1600.PS.0149 | 2027 | 2029 | 1117.6591 | 1341.1909 | 1817.774 | 0 | 1817.774 | 734.8122 | 1082.9618 | 0 | 1341.1909 | 734.8122 | 0 | 0 | 0 | 0 | 10.2369 | 282.6461 | 441.9292
1.6 | Реконструкция ПС 110/35/6 кВ КНС-5А (установка разъединителей 110 кВ 2 шт; замена разъединителей 110 кВ 6 шт; выключателей 35 кВ 7 шт; разъединителей 35 кВ 16 шт; ОПУ; КРУН-6; трансформаторов собственных нужд 2 шт; устройств питания опер. тока 1 шт; щита собственных нужд 1 шт; оборудования АСУ ТП, СДТУ, УРЗА) | M_TP1600.PS.0146 | 2027 | 2028 | 1117.6591 | 1341.1909 | 1769.0127 | 0 | 1769.0127 | 702.5395 | 1066.4731 | 0 | 1341.1909 | 702.5395 | 0 | 0 | 0 | 0 | 9.8289 | 692.7106 | 0
1.2.3.1 | Реконструкция ПС 110/35/6 кВ Скважина (замена выключателей 110 кВ-2шт., 35 кВ-7шт., разъединителей 110 кВ-8шт., 35 кВ-18шт., вводов 110 кВ-3шт., трансформаторов СН с КРУ-2комп., трансформаторов тока 110 кВ-6шт., трансформаторов напряжения 35 кВ-6шт., разрядников 15-35 кВ-7шт., жесткой ошиновки 35-110 кВ-2комп., ОСИ-10-35-110 кВ-45шт., устройств РЗА, аппаратуры ВЧ связи, кабельных сетей, ЩСН-0,4 кВ-1шт., ОПУ; установка СОПТ-1комп., трансформаторов напряжения 110 кВ-6шт.) | M_TP1900.PS.0056 | 2027 | 2029 | 606.3037 | 727.5645 | 980.153 | 0 | 980.153 | 430.1102 | 550.0428 | 0 | 727.5645 | 430.1102 | 0 | 0 | 0 | 0 | 17.092 | 201.886 | 211.1323
1.2.3.1 | Реконструкция ПС 110/35/6 кВ КНС-5 (Установка ТН-6 кВ – 6 шт. на ШМ-6 кВ, шкафа зажимов – 2 шт., монтаж контрольного кабеля – 200 м для устройства системы контроля замыкания на землю в сети 6 кВ) | M_TP1900.PS.0059 | 2027 | 2027 | 11.0781 | 13.2937 | 16.7766 | 0 | 16.7766 | 3.4511 | 13.3256 | 0 | 13.2937 | 3.4511 | 0 | 0 | 0 | 0 | 3.4511 | 0 | 0
1.2.3.1 | Реконструкция ПС Хугор (замена выключателей 110 кВ-2шт., 35 кВ-9шт., разъединителей 110 кВ-4шт., 35 кВ-22шт., трансформаторов СН с КРУ-2комп., трансформаторов тока 110 кВ-6шт., разрядников 15-35-110 кВ-10шт., жесткой ошиновки 35 кВ-1комп., ОСИ-10-35-110 кВ-51шт., устройств РЗА, аппаратуры ВЧ связи, системы телемеханики ТМ, кабельных сетей, ЩСН-0,4 кВ-1шт., СОПТ-1шт., ОПУ-2шт., установка Б-110 с разъединителем 110 кВ-2комп., шинной опоры 6 кВ- 5шт., линейного портала 110 кВ-2шт.) | M_TP1900.PS.0060 | 2026 | 2028 | 747.702 | 897.2424 | 1169.0299 | 0 | 1169.0299 | 497.3505 | 671.6794 | 0 | 897.2424 | 497.3505 | 0 | 0 | 0 | 17.9272 | 110.1888 | 369.2345 | 0
1.2.4.1 | Замена КТПН-10/0,4 в распред.сетях п. Казым на КТПН киоскового типа (мощностью 250 кВа в кол-ве 2 шт.) | M_TP1900.PS.0068 | 2024 | 2025 | 5.0543 | 6.0652 | 6.9229 | 0 | 6.9229 | 6.0037 | 0.91917 | 0 | 6.0652 | 6.0037 | 0 | 1.2536 | 4.7501 | 0 | 0 | 0 | 0
1.2.2.2 | Реконструкция защиты от дуговых замыканий на ПС 110/10 кВ Сытомино, ПС 110/6 кВ Песчаная, РП-ТП-41мкр. филиала АО «Россети Тюмень» Сургутские электрические сети | M_TP1100.PR.0074 | 2024 | 2025 | 22.1518 | 26.5822 | 30.5982 | 0 | 30.5982 | 4.1718 | 26.4264 | 0 | 26.5822 | 4.1718 | 0 | 0.13818 | 4.0336 | 0 | 0 | 0 | 0
1.2.2.1 | Реконструкция ПС 110/35/6 кВ "КНС-2" (реконструкция ОРУ-110 кВ, ОРУ-35, КРУН-6 кВ, ОПУ, кабельного хозяйства, замена оборудования АСУ ТП, СДТУ, РЗА, выполнение охранных мероприятий видеонаблюдения и периметральной сигнализации) | M_TP1100.PS.0079 | 2027 | 2029 | 989.7612 | 1187.7134 | 1592.7898 | 0 | 1592.7898 | 610.7836 | 982.0062 | 0 | 1187.7134 | 610.7836 | 0 | 0 | 0 | 0 | 16.8643 | 362.9649 | 230.9544
1.2.2.1 | Реконструкция ПС 110/35/6 кВ Яун-Лор (реконструкция ОРУ-110 кВ, ОРУ-35 кВ, КРУН-6 кВ, ОПУ, кабельного хозяйства, замена оборудования АСУ ТП, СДТУ, РЗА, выполнение охранных мероприятий видеонаблюдения и периметральной сигнализации) | M_TP1100.PS.0078 | 2027 | 2028 | 970.2362 | 1164.2835 | 1534.6208 | 0 | 1534.6208 | 596.1919 | 938.4289 | 0 | 1164.2835 | 596.1919 | 0 | 0 | 0 | 0 | 17.6738 | 578.5182 | 0
1.2.2.1 | Техническое перевооружение ПС 110 кВ Айка, ПС 110 кВ Слава (установка регистраторов аварийных событий РАС) | M_TP1500.PS.0054 | 2024 | 2025 | 33.4893 | 40.1872 | 44.8865 | 0 | 44.8865 | 15.1288 | 29.7577 | 0 | 40.1872 | 15.1288 | 0 | 9.8906 | 5.2382 | 0 | 0 | 0 | 0
1.2.2.1 | Техническое перевооружение ПС 110 кВ Инга (устройство компенсации емкостных токов замыкания на землю) | M_TP1500.PS.0055 | 2025 | 2026 | 40.5492 | 48.6591 | 58.4628 | 0 | 58.4628 | 20.2149 | 38.2479 | 0 | 48.6591 | 20.2149 | 0 | 0 | 1.9717 | 18.2432 | 0 | 0 | 0
1.2.2.1 | Техническое перевооружение ПС 110 кВ Лангепас (устройство компенсации емкостных токов замыкания на землю) | M_TP1500.PS.0056 | 2025 | 2026 | 38.1791 | 45.8149 | 55.0456 | 0 | 55.0456 | 20.2149 | 34.8307 | 0 | 45.8149 | 20.2149 | 0 | 0 | 1.9717 | 18.2432 | 0 | 0 | 0
1.2.2.2 | Реконструкция ВЛ 110 кВ отпайка КС-4 (замена 13 опор, 2х3,2 км провода) | H_TP1200.VL.0023 | 2019 | 2026 | 259.426 | 311.3112 | 322.0538 | 11.5621 | 333.6159 | 140.4791 | 193.1369 | 7.8116 | 303.4995 | 132.6675 | 132.0455 | 0.20732 | 0.20732 | 0.20732 | 0 | 0 | 0
1.2.2.2 | Реконструкция перехода ВЛ 110 кВ Кирьяновская-Ореховская, Кирьяновская-ПП Восточный-2 через судоходную протоку Мулка, в пролете опор № 23-26 | J_TP1600.VL.0040 | 2021 | 2024 | 240.531 | 288.6372 | 302.2937 | 0 | 302.2937 | 153.5006 | 148.7931 | 36.9702 | 251.667 | 116.5304 | 80.6358 | 35.8945 | 0 | 0 | 0 | 0 | 0
1.2.2.2 | Реконструкция ВЛ 110 кВ Магистральная - Кинтус (замена 54 опор, 2х14 км провода) | H_TP1200.VL.0024 | 2018 | 2025 | 961.7068 | 1154.0481 | 1237.4797 | 0 | 1237.4797 | 281.9396 | 955.5401 | 277.7692 | 876.279 | 4.1704 | 1.3902 | 1.3901 | 1.3901 | 0 | 0 | 0 | 0
1.2.2.2 | Реконструкция ВЛ 110 кВ Пыть-Ях - Парус 1,2 (замена 40 опор, 2х11 км провода) | H_TP1200.VL.0025 | 2018 | 2027 | 656.5658 | 787.879 | 821.5812 | 115.2442 | 936.8254 | 575.9946 | 360.8308 | 93.9592 | 693.9198 | 482.0354 | 381.6326 | 97.8312 | 0.81843 | 0.85688 | 0.89629 | 0 | 0
1.6 | Реконструкция ВЛ 110 кВ Сургут-Имилор 1, Сургут-Югорская (замена грозотроса 19,7 км) | H_TP1100.VL.0025 | 2026 | 2027 | 14.6681 | 17.6017 | 22.1247 | 0 | 22.1247 | 6.7124 | 15.4123 | 0 | 17.6017 | 6.7124 | 0 | 0 | 0 | 0.61104 | 6.1014 | 0 | 0
1.6 | Реконструкция ВЛ 110 кВ Сургут-Имилор 1, Имилор-Югорская, отп. Федоровская (замена грозотроса 0,1 км) | H_TP1100.VL.0026 | 2028 | 2028 | 0.45676 | 0.54811 | 0.7234 | 0 | 0.7234 | 0.19359 | 0.52981 | 0 | 0.54811 | 0.19359 | 0 | 0 | 0 | 0 | 0 | 0.19359 | 0
1.6 | Реконструкция ВЛ 110 кВ Сургут-Победа 1,2 отп. Строительная (замена грозотроса 0,8 км) | H_TP1100.VL.0027 | 2028 | 2028 | 1.5586 | 1.8704 | 2.4685 | 0 | 2.4685 | 0.67083 | 1.7977 | 0 | 1.8704 | 0.67083 | 0 | 0 | 0 | 0 | 0 | 0.67083 | 0
1.2.4.1 | Реконструкция ВЛ 110 кВ Имилор-Восточно-Моховая 1,2 (замена грозотроса 17 км) | H_TP1100.VL.0028 | 2025 | 2026 | 14.947 | 17.9364 | 21.5566 | 0 | 21.5566 | 5.9777 | 15.5788 | 0 | 17.9364 | 5.9777 | 0 | 0 | 0.54334 | 5.4344 | 0 | 0 | 0
1.2.3.1 | Реконструкция ВЛ 110 кВ Сургут-Имилор 1, Сургут-Югорская, Имилор-Югорская (замена грозотроса 18,3 км) | H_TP1100.VL.0029 | 2027 | 2028 | 14.0105 | 16.8126 | 22.1008 | 0 | 22.1008 | 5.7768 | 16.324 | 0 | 16.8126 | 5.7768 | 0 | 0 | 0 | 0 | 0.52552 | 5.2513 | 0
1.2.1.2 | Реконструкция ВЛ 110 кВ В. Моховая-Сова 1,2 (замена грозотроса 8,8 км) | H_TP1100.VL.0030 | 2025 | 2026 | 6.8408 | 8.209 | 9.8659 | 0 | 9.8659 | 2.615 | 7.2509 | 0 | 8.209 | 2.615 | 0 | 0 | 0.23754 | 2.3775 | 0 | 0 | 0
1.2.1.2 | Реконструкция ВЛ 110 кВ Сургут-Конденсат (замена грозотроса 4 км) | H_TP1100.VL.0031 | 2026 | 2027 | 4.5863 | 5.5035 | 6.9037 | 0 | 6.9037 | 1.9112 | 4.9925 | 0 | 5.5035 | 1.9112 | 0 | 0 | 0 | 0.26215 | 1.649 | 0 | 0
1.1.1.1 | Реконструкция ВЛ 110 кВ Сургут-Имилор 1, Сургут-Югорская, Имилор-Югорская (замена грозотроса 11 км) | H_TP1100.VL.0034 | 2026 | 2027 | 9.8081 | 11.7697 | 14.7939 | 0 | 14.7939 | 4.1306 | 10.6633 | 0 | 11.7697 | 4.1306 | 0 | 0 | 0 | 0.37694 | 3.7537 | 0 | 0
1.1.1.2 | Реконструкция ВЛ 110 кВ Сургут-Имилор 1, Имилор-Югорская, отп. КНС-1(замена грозотроса 0,2 км) | H_TP1100.VL.0033 | 2028 | 2029 | 0.50373 | 0.60448 | 0.82933 | 0 | 0.82933 | 0.21376 | 0.61557 | 0 | 0.60448 | 0.21376 | 0 | 0 | 0 | 0 | 0 | 0.029215 | 0.18455
1.2.2.2 | Реконструкция ВЛ 110 кВ Сургут-Имилор 1, Сургут-Югорская, отп. Подкачка (замена грозотроса 11,6 км) | H_TP1100.VL.0035 | 2028 | 2029 | 9.3163 | 11.1796 | 15.369 | 0 | 15.369 | 4.027 | 11.342 | 0 | 11.1796 | 4.027 | 0 | 0 | 0 | 0 | 0 | 0.36684 | 3.6602
1.2.2.2 | Реконструкция ВЛ 110 кВ В. Моховая-Сова 1,2 (замена грозотроса 7,6 км) | H_TP1100.VL.0036 | 2028 | 2029 | 5.8904 | 7.0685 | 9.6977 | 0 | 9.6977 | 2.6318 | 7.0659 | 0 | 7.0685 | 2.6318 | 0 | 0 | 0 | 0 | 0 | 0.36041 | 2.2714
1.2.2.2 | Реконструкция ВЛ 110 кВ В. Моховая-Сова 1,2 отп. Савуйская (замена грозотроса 1,1 км) | H_TP1100.VL.0037 | 2027 | 2028 | 1.677 | 2.0124 | 2.64 | 0 | 2.64 | 0.79635 | 1.8437 | 0 | 2.0124 | 0.79635 | 0 | 0 | 0 | 0 | 0.10923 | 0.68711 | 0
1.2.2.2 | Реконструкция ВЛ 110 кВ Пимская-КНС-3, Пимская-Лямино переустройство узла отпайки на ПС110/35/6 кВ "Вега" (установка опор 1 шт., подвеска 0,3 км провода, 0,3 км грозотроса) | O_TP1100.VL.0017 | 2028 | 2029 | 61.7259 | 74.0711 | 102.1387 | 0 | 102.1387 | 37.8238 | 64.3149 | 0 | 74.0711 | 37.8238 | 0 | 0 | 0 | 0 | 0 | 0.82205 | 37.0017
1.2.2.2 | Реконструкция ВЛ 110 кВ Сургут-Имилор, Имилор-Югорская переустройство узла опайки на ПС110/35/6 кВ "КНС-1" (установка опор 1 шт., подвеска 0,4 км провода, 0,4 км грозотроса) | O_TP1100.VL.0016 | 2028 | 2029 | 67.7123 | 81.2548 | 112.0449 | 0 | 112.0449 | 39.5528 | 72.4921 | 0 | 81.2548 | 39.5528 | 0 | 0 | 0 | 0 | 0 | 0.8566 | 38.6962
1.2.2.2 | Реконструкция ВЛ 110 кВ Сургут-Имилор, Сургут-Югорская переустройство узла отпайки на ПС 110/35/6 кВ "Федоровская" (установка опор 1 шт., подвеска 0,4 км провода, 0,4 км грозотроса) | O_TP1100.VL.0015 | 2028 | 2029 | 67.7123 | 81.2548 | 112.0449 | 0 | 112.0449 | 39.5528 | 72.4921 | 0 | 81.2548 | 39.5528 | 0 | 0 | 0 | 0 | 0 | 0.8566 | 38.6962
1.2.2.2 | Реконструкция ВЛ 110 кВ Урьевская - Локосово-1,2 с отпайкой на ПС Ладья (переустройство отпаечного узла) | H_TP1500.VL.0030 | 2025 | 2026 | 77.08 | 92.496 | 111.3689 | 0 | 111.3689 | 37.4839 | 73.885 | 0 | 92.496 | 37.4839 | 0 | 0 | 1.8726 | 35.6113 | 0 | 0 | 0
1.2.2.2 | Реконструкция ВЛ 110 кВ Кирилловская - Уральская-1, Кирилловская-Дружная, Дружная - Уральская (переустройство участка шлейфового захода на ПС Дружная) | H_TP1500.VL.0025 | 2025 | 2026 | 55.9153 | 67.0983 | 80.772 | 0 | 80.772 | 26.3743 | 54.3977 | 0 | 67.0983 | 26.3743 | 0 | 0 | 1.4421 | 24.9322 | 0 | 0 | 0
1.2.2.2 | Реконструкция ВЛ 110 кВ Урьевская - Лангепас-1,2 (перестановка опоры № 2) | H_TP1500.VL.0031 | 2024 | 2024 | 44.71 | 53.652 | 58.9039 | 0 | 58.9039 | 20.6083 | 38.2956 | 0 | 53.652 | 20.6083 | 0 | 20.6083 | 0 | 0 | 0 | 0 | 0
1.2.2.2 | Реконструкция ВЛ-110 кВ Прогресс - Таврическая с отпайкой на ПС Роса (переустройство отпаечного узла) | H_TP1500.VL.0029 | 2025 | 2027 | 59.8036 | 71.7644 | 88.6876 | 0 | 88.6876 | 28.9954 | 59.6921 | 0 | 71.7644 | 28.9954 | 0 | 0 | 1.5451 | 10.6852 | 16.7651 | 0 | 0
1.2.2.2 | Реконструкция ВЛ 110 кВ Восточно-Моховая-Сова 1,2 переустройство узла отпайки на ПС 110/35/6 кВ "Савуйская" (установка опор 1 шт., подвеска 0,4 км провода, 0,4 км грозотроса) | H_TP1100.VL.0013 | 2017 | 2029 | 28.1129 | 33.7355 | 46.4225 | 0 | 46.4225 | 13.4626 | 32.96 | 0.36989 | 33.3656 | 13.0927 | 0 | 0 | 0 | 0 | 0 | 0 | 13.0927
1.2.2.2 | Реконструкция ВЛ 110 кВ Вандрас – КС-6 (замена 37 опор, 10 км провода) | H_TP1200.VL.0027 | 2027 | 2029 | 747.2123 | 896.6547 | 1234.7345 | 0 | 1234.7345 | 364.4494 | 870.2851 | 0 | 896.6547 | 364.4494 | 0 | 0 | 0 | 0 | 9.8491 | 0 | 354.6003
1.2.2.2 | Реконструкция ВЛ 110 кВ Кинтус – Вандрас (замена 84 опор, 23 км провода) | H_TP1200.VL.0028 | 2027 | 2029 | 1806.1921 | 2167.4305 | 2895.0435 | 0 | 2895.0435 | 822.2067 | 2072.8368 | 0 | 2167.4305 | 822.2067 | 0 | 0 | 0 | 0 | 18.6259 | 569.387 | 234.1938
1.2.2.2 | Реконструкция ВЛ 110 кВ Ленинская-Лосинка (замена 37 опор, 2х9 км провода) | H_TP1200.VL.0030 | 2026 | 2028 | 765.0756 | 918.0908 | 1177.7514 | 0 | 1177.7514 | 387.4279 | 790.3235 | 0 | 918.0908 | 387.4279 | 0 | 0 | 0 | 16.6979 | 215.1356 | 155.5945 | 0
1.2.2.2 | Реконструкция ВЛ 110 кВ Полоцкая-Быстринская с отпайкой на ПС Солкино (установка опор 8 шт., подвеска 1,48 км провода, 0,74 км грозотроса) | L_TP1100.VL.0046 | 2020 | 2025 | 130.2344 | 156.2813 | 176.8098 | 0 | 176.8098 | 39.1201 | 137.6897 | 13.8928 | 142.3884 | 25.2273 | 0.23547 | 3.4975 | 21.4943 | 0 | 0 | 0 | 0
1.2.2.2 | Реконструкция ВЛ 110 кВ Снежная – Ханты-Мансийская (Замена провода АЖ 120 на АС 120 на участке ВЛ 110 кВ Снежная – Фоминская) | H_TP1200.VL.0021 | 2019 | 2027 | 4628.443 | 5554.1316 | 5936.2839 | 216.2966 | 6152.5805 | 3483.5175 | 2669.0629 | 736.1042 | 4818.0275 | 2747.4134 | 1243.0331 | 1064.1046 | 401.0166 | 21.0166 | 18.2424 | 0 | 0
1.2.2.2 | Реконструкция линии электропередач ВЛ 110 кВ Картопья-Вандмтор 1,2 филиала Урайские электрические сети (замена отдельностоящих дефектных опор в количестве 81 шт.) | M_TP2100.VL.0017 | 2026 | 2027 | 1016.4606 | 1219.7528 | 1535.0293 | 0 | 1535.0293 | 399.7012 | 1135.3282 | 0 | 1219.7528 | 399.7012 | 0 | 0 | 0 | 25.4607 | 374.2405 | 0 | 0
1.2.2.2 | Реконструкция ВЛ 10 кВ Ханты-Мансийская-Базьяны (замена 43 опор на участке опор №№ 487-529, протяженностью 3,4 км) | M_TP1200.VL.0035 | 2023 | 2025 | 75.4901 | 90.5881 | 100.4279 | 0 | 100.4279 | 68.3922 | 32.0356 | 0 | 90.5881 | 68.3922 | 4.5035 | 45.3849 | 18.5037 | 0 | 0 | 0 | 0
1.2.2.2 | Установка дополнительных опор на ВЛ 110 кВ Вектор-Ленинская в пролетах опор №47-48, 48-49 | M_TP1200.VL.0038 | 2023 | 2025 | 86.7168 | 104.0601 | 115.7636 | 0 | 115.7636 | 87.8678 | 27.8957 | 0 | 104.0601 | 87.8678 | 1.5479 | 61.2598 | 25.0601 | 0 | 0 | 0 | 0
1.2.2.2 | Реконструкция ВЛ 110 кВ Снежная-КС-6 (замена 159 опор, 40 км провода) | M_TP1200.VL.0039 | 2026 | 2028 | 3238.2925 | 3885.951 | 5067.4341 | 0 | 5067.4341 | 1426.8205 | 3640.6136 | 0 | 3885.951 | 1426.8205 | 0 | 0 | 0 | 52.1009 | 287.0205 | 1087.6991 | 0
1.2.2.2 | Реконструкция ВЛ 110 кВ Пыть-Ях-Лосинка (замена 58 опор, 2х12 км провода) | M_TP1200.VL.0040 | 2027 | 2029 | 997.1175 | 1196.5409 | 1622.6213 | 0 | 1622.6213 | 442.8868 | 1179.7344 | 0 | 1196.5409 | 442.8868 | 0 | 0 | 0 | 0 | 18.982 | 139.7978 | 284.107
1.2.2.2 | Реконструкция ВЛ 110 кВ отпайка Речная от ВЛ Святогор – Средний Балык 1, 2 (замена 72 опор, 2х16,5 км провода) | M_TP1200.VL.0041 | 2026 | 2028 | 1289.8544 | 1547.8253 | 1996.0807 | 0 | 1996.0807 | 586.4712 | 1409.6095 | 0 | 1547.8253 | 586.4712 | 0 | 0 | 0 | 24.2504 | 258.91 | 303.3108 | 0
1.2.4.1 | Реконструкция участка ВЛ 110 кВ Картопья - Вандмтор 1.2 с ОТ 110 кВ на ПС Ун-Юган 1.2 протяженностью 14.5 км | M_TP1900.VL.0029 | 2026 | 2028 | 748.9049 | 898.6859 | 1159.3768 | 0 | 1159.3768 | 342.7417 | 816.6351 | 0 | 898.6859 | 342.7417 | 0 | 0 | 0 | 5.9104 | 164.6453 | 172.186 | 0
1.2.4.1 | Замена провода АЖ120 на ВЛ 110 кВ Красноленинская - Хора, ВЛ 110 кВ Нулевая - Хора, ВЛ 110 кВ Красноленинская - Нулевая протяженностью 32.51 км | M_TP1900.VL.0030 | 2027 | 2029 | 498.495 | 598.194 | 806.1199 | 0 | 806.1199 | 297.8622 | 508.2577 | 0 | 598.194 | 297.8622 | 0 | 0 | 0 | 0 | 10.4277 | 140.4999 | 146.9346
1.2.4.1 | Реконструкция 2КЛ-10 кВ от ПС 110/10/10 кВ Новин до РП-ТП-10/0,4кВ «Гидронамыв» (участок ВЛ 10 кВ 2х4300 м; КЛ 10 кВ 2х775 м) | M_TP1100.KL.0002 | 2024 | 2025 | 148.923 | 178.7076 | 205.5761 | 0 | 205.5761 | 85.4884 | 120.0877 | 0 | 178.7076 | 85.4884 | 0 | 3.9668 | 81.5216 | 0 | 0 | 0 | 0
1.2.4.1 | Реконструкция ВЛ-6кВ ф.12 ПС Шукшинская (замена провода 5.954 км) | M_TP1100.VL.0049 | 2024 | 2025 | 12.4712 | 14.9654 | 17.0161 | 0 | 17.0161 | 5.574 | 11.4421 | 0 | 14.9654 | 5.574 | 0 | 1.6083 | 3.9657 | 0 | 0 | 0 | 0
1.2.4.1 | Реконструкция ВЛ 110 кВ Инга - Таврическая, ВЛ 110 кВ Айка - Таврическая, ВЛ 110 кВ Кирилловская - Айка (замена фундаментов опор 19 шт.), ВЛ 110 кВ Кирилловская - Уральская I цепь, ВЛ 110 кВ Кирилловская - Дружная (замена фундаментов опор 3 шт.), ВЛ 110 кВ Прогресс - Фотон, ВЛ 110 кВ Прогресс - Таврическая, ВЛ 110 кВ Фотон - Таврическая (замена фундаментов опор 11шт.) , ВЛ 110 кВ Урьевская - Локосово I,II цепь Отпайка на ПС Диспетчерская (замена фундаментов опор 2 шт.), ВЛ 110 кВ Васильев-Урьевская II цепь (замена фундаментов опор 2 шт.) | M_TP1500.VL.0043 | 2026 | 2028 | 340.477 | 408.5724 | 530.0999 | 0 | 530.0999 | 148.4928 | 381.6071 | 0 | 408.5724 | 148.4928 | 0 | 0 | 0 | 4.8126 | 48.0085 | 95.6717 | 0
1.2.4.1 | Реконструкция ВЛ 110 кВ Урьевская - Локосово-1,2 с отпайкой на ПС 110/10 кВ Диспетчерская (переустройство отпаечного узла) | M_TP1500.VL.0032 | 2025 | 2026 | 44.1485 | 52.9781 | 62.7239 | 0 | 62.7239 | 21.88 | 40.8439 | 0 | 52.9781 | 21.88 | 0 | 0 | 9.2556 | 12.6244 | 0 | 0 | 0
1.2.4.1 | Реконструкция ВЛ 110 кВ Сова - Сарымская - 1,2 (замена опор 36 шт.) | M_TP1500.VL.0034 | 2025 | 2027 | 191.8261 | 230.1913 | 284.5568 | 0 | 284.5568 | 94.6489 | 189.9079 | 0 | 230.1913 | 94.6489 | 0 | 0 | 4.6554 | 35.0306 | 54.9629 | 0 | 0
1.2.4.1 | Реконструкция ВЛ 110 кВ Сова-Сарымская I,II цепь (замена фундаментов опор 10 шт.), ВЛ 110 кВ Когалым - Сарымская I,II цепь (замена фундаментов опор 13 шт.), ВЛ 110 кВ Когалым - Тевлин I,II цепь (замена фундаментов опор 4 шт.), ВЛ 110 кВ Когалым - Уральская I,II цепь (замена фундаментов опор 11 шт.), ВЛ 110 кВ Когалым - Уральская I,II цепь Отпайка на ПС Весна (замена фундаментов опор 2 шт.), ВЛ 110 кВ Восточно-Моховая - Слава (замена фундаментов опор 7 шт.) | M_TP1500.VL.0037 | 2027 | 2028 | 441.9073 | 530.2888 | 692.6957 | 0 | 692.6957 | 131.6425 | 561.0532 | 0 | 530.2888 | 131.6425 | 0 | 0 | 0 | 0 | 30.8248 | 100.8177 | 0
1.2.4.1 | Развитие системы учета (технический учет на присоединениях 0.22(0.4) кВ 108 шт.) филиал АО «Россети Тюмень» Сургутские электрические сети | K_TP1100.AS.0006 | 2023 | 2024 | 26.5549 | 31.8659 | 34.9852 | 0 | 34.9852 | 4.5536 | 30.4316 | 0 | 31.8659 | 4.5536 | 0 | 4.5536 | 0 | 0 | 0 | 0 | 0
1.2.4.1 | Установка приборов учета в соответствии с федеральным законом от 27.12.2018 № 522- ФЗ при истечении МПИ или срока эксплуатации при отсутствии приборов учета у потребителя (21 счетчик 0,4 кВ) филиала АО «Россети Тюмень» Нижневартовские электрические сети | M_TP1600.AS.0005 | 2027 | 2027 | 2.7095 | 3.2515 | 4.1033 | 0 | 4.1033 | 0.78839 | 3.3149 | 0 | 3.2515 | 0.78839 | 0 | 0 | 0 | 0 | 0.78839 | 0 | 0
1.2.4.1 | Установка приборов учета в соответствии с законом № 522- ФЗ при истечении МПИ или срока эксплуатации при отсутствии приборов учета у потребителя (24 счетчика 0,4кВ) филиала Нижневартовские электрические сети | M_TP1600.AS.0006 | 2024 | 2024 | 5.0225 | 6.0271 | 6.617 | 0 | 6.617 | 1.5384 | 5.0786 | 0 | 6.0271 | 1.5384 | 0 | 1.5384 | 0 | 0 | 0 | 0 | 0
1.6 | Установка приборов учета в соответствии с федеральным законом от 27.12.2018 № 522- ФЗ при истечении МПИ или срока эксплуатации при отсутствии приборов учета у потребителя (16 счетчиков 0,4 кВ) филиала АО «Россети Тюмень» Нижневартовские электрические сети | M_TP1600.AS.0009 | 2025 | 2025 | 2.925 | 3.51 | 4.0467 | 0 | 4.0467 | 0.81719 | 3.2295 | 0 | 3.51 | 0.81719 | 0 | 0 | 0.81719 | 0 | 0 | 0 | 0
1.1.4.1 | Установка приборов учета в соответствии с федеральным законом от 27.12.2018 № 522- ФЗ при истечении МПИ или срока эксплуатации при отсутствии приборов учета у потребителя (19 счетчиков 0,4 кВ) филиала АО «Россети Тюмень» Нижневартовские электрические сети | M_TP1600.AS.0010 | 2026 | 2026 | 3.4127 | 4.0952 | 4.9418 | 0 | 4.9418 | 1.0223 | 3.9195 | 0 | 4.0952 | 1.0223 | 0 | 0 | 0 | 1.0223 | 0 | 0 | 0
1.1.4.1 | Установка приборов учета в соответствии с Федеральным законом от 27.12.2018 № 522-ФЗ при истечении МПИ или срока эксплуатации, при отсутствии прибора учета у потребителя (1 точка учета 0,2-0,4 кВ: прибор учета - 1 шт.) филиала АО "Россети Тюмень" Урайские электрические сети (2024г) | M_TP2100.AS.0005 | 2024 | 2024 | 0.11551 | 0.13861 | 0.15218 | 0 | 0.15218 | 0.033062 | 0.11912 | 0 | 0.13861 | 0.033062 | 0 | 0.033062 | 0 | 0 | 0 | 0 | 0
1.1.4.1 | Установка приборов учета в соответствии с Федеральным законом от 27.12.2018 № 522-ФЗ при истечении МПИ или срока эксплуатации, при отсутствии прибора учета у потребителя (4 точки учета 0,2-0,4 кВ: прибор учета - 4 шт.) филиала АО "Россети Тюмень" Урайские электрические сети (2025г) | M_TP2100.AS.0006 | 2025 | 2025 | 0.52985 | 0.63582 | 0.73304 | 0 | 0.73304 | 0.17613 | 0.55691 | 0 | 0.63582 | 0.17613 | 0 | 0 | 0.17613 | 0 | 0 | 0 | 0
1.1.4.1 | Установка приборов учета в соответствии с Федеральным законом от 27.12.2018 № 522-ФЗ при истечении МПИ или срока эксплуатации, при отсутствии прибора учета у потребителя (2 точки учета 0,2-0,4 кВ: прибор учета - 1 шт., трансформатор тока - 3шт.) филиала АО "Россети Тюмень" Урайские электрические сети (2026г) | M_TP2100.AS.0007 | 2026 | 2026 | 0.13672 | 0.16407 | 0.19798 | 0 | 0.19798 | 0.058393 | 0.13959 | 0 | 0.16407 | 0.058393 | 0 | 0 | 0 | 0.058393 | 0 | 0 | 0
1.4 | Установка приборов учета в соответствии с Федеральным законом от 27.12.2018 № 522-ФЗ при истечении МПИ или срока эксплуатации, при отсутствии прибора учета у потребителя (3 точки учета 0,2-0,4 кВ: прибор учета - 3 шт.) филиала АО "Россети Тюмень" Урайские электрические сети. (2027г) | M_TP2100.AS.0008 | 2027 | 2027 | 0.36072 | 0.43287 | 0.54628 | 0 | 0.54628 | 0.11491 | 0.43137 | 0 | 0.43287 | 0.11491 | 0 | 0 | 0 | 0 | 0.11491 | 0 | 0
1.6 | Реконструкция ПС 110/35/6 кВ КНС-26 (установка инженерно-технических средств охраны по программе "Антитеррор") | H_TP1600.PR.0055 | 2025 | 2025 | 20.3532 | 24.4238 | 28.1582 | 0 | 28.1582 | 9.6229 | 18.5353 | 0 | 24.4238 | 9.6229 | 0 | 0 | 9.6229 | 0 | 0 | 0 | 0
1.2.3.1 | Реконструкция ПС 110/35/6 кВ Меридиан (установка ТСО по программе "Антитеррор") | H_TP1600.PR.0057 | 2024 | 2024 | 83.7357 | 100.4828 | 110.319 | 0 | 110.319 | 42.4054 | 67.9135 | 0 | 100.4828 | 42.4054 | 0 | 42.4054 | 0 | 0 | 0 | 0 | 0
1.2.3.1 | Реконструкция зданий и сооружений базы службы механизации и транспорта НВЭС | F_TP1600.PH.0008 | 2016 | 2025 | 254.1915 | 305.0298 | 320.2082 | 0 | 320.2082 | 206.1572 | 114.0511 | 48.9416 | 256.0882 | 157.2155 | 104.1406 | 44.0941 | 8.9808 | 0 | 0 | 0 | 0
1.2.3.1 | Реконструкция ПС 110/10 кВ Геологическая (реконструкция инженерно-технических средств охраны (системы видеонаблюдения, охраны периметра по программе "Антитеррор")) | F_TP2100.PR.0027 | 2023 | 2024 | 17.2137 | 20.6564 | 22.5258 | 0 | 22.5258 | 5.9329 | 16.5929 | 0 | 20.6564 | 5.9329 | 0.69532 | 5.2376 | 0 | 0 | 0 | 0 | 0
1.6 | Реконструкция периметрального ограждения базы ЦРЭС (базы Кондинского участка УРЭС) филиала Урайские ЭС по программе "Антитеррор" | H_TP2100.PR.0030 | 2023 | 2024 | 27.3326 | 32.7991 | 36.0098 | 0 | 36.0098 | 11.654 | 24.3558 | 0 | 32.7991 | 11.654 | 0 | 11.654 | 0 | 0 | 0 | 0 | 0
1.2.4.1 | Реконструкция периметрального ограждения базы СРЭС филиала Урайские ЭС по программе "Антитеррор" | H_TP2100.PR.0031 | 2023 | 2024 | 41.1961 | 49.4353 | 54.2745 | 0 | 54.2745 | 22.8648 | 31.4096 | 0 | 49.4353 | 22.8648 | 0 | 22.8648 | 0 | 0 | 0 | 0 | 0
1.2.2.2 | Реконструкция ПС 110/35/6 кВ "Дорожная" (реконструкция периметрального ограждения по программе "Антитеррор") | F_TP1100.PR.0021 | 2018 | 2029 | 13.276 | 15.9312 | 21.8687 | 0 | 21.8687 | 8.8811 | 12.9876 | 0.10731 | 15.8239 | 8.7738 | 0 | 0 | 0 | 0 | 0 | 0.72838 | 8.0454
1.2.2.1 | Реконструкция ПС 110/35/6 кВ "Куст" (реконструкция периметрального ограждения по программе "Антитеррор") | F_TP1100.PR.0022 | 2018 | 2026 | 15.9076 | 19.0891 | 22.9717 | 0 | 22.9717 | 9.9376 | 13.0341 | 0.10731 | 18.9818 | 9.8303 | 0 | 0 | 0.40006 | 9.4302 | 0 | 0 | 0
1.2.2.1 | Реконструкция ПС 110/6 кВ "Песчаная" (реконструкция периметрального ограждения по программе "Антитеррор") | F_TP1100.PR.0023 | 2018 | 2029 | 9.9394 | 11.9272 | 16.3337 | 0 | 16.3337 | 3.2979 | 13.0358 | 0.10731 | 11.8199 | 3.1906 | 0 | 0 | 0 | 0 | 0 | 0.39288 | 2.7977
1.2.2.1 | Реконструкция ПС 110/35/6 кВ "КНС-9"(реконструкция периметрального ограждения по программе "Антитеррор") | F_TP1100.PR.0024 | 2018 | 2029 | 25.1615 | 30.1939 | 41.467 | 0 | 41.467 | 4.5735 | 36.8935 | 0.10731 | 30.0865 | 4.4662 | 0 | 0 | 0 | 0 | 0 | 0.41023 | 4.056
1.2.2.1 | Реконструкция ПС 110/10/10 кВ "Зеленая" (реконструкция периметрального ораждения и установка ТСО по программе "Антитеррор" ) | F_TP1100.PR.0025 | 2018 | 2029 | 39.0283 | 46.834 | 64.3969 | 0 | 64.3969 | 13.3544 | 51.0425 | 0.41039 | 46.4236 | 12.944 | 0 | 0 | 0 | 0 | 0 | 0.41186 | 12.5322
1.2.2.1 | Реконструкция ПС 110/10 кВ "Азерит" (реконструкци периметрального ораждения и установка ТСО по программе "Антитеррор" ) | F_TP1100.PR.0026 | 2018 | 2029 | 30.9809 | 37.1771 | 51.0951 | 0 | 51.0951 | 12.3111 | 38.784 | 0.33906 | 36.8381 | 11.972 | 0 | 0 | 0 | 0 | 0 | 0.4807 | 11.4913
1.6 | Реконструкция ПС 110/10 кВ "Северная" (реконструкци периметрального ораждения и установка ТСО по программе "Антитеррор" ) | F_TP1100.PR.0027 | 2018 | 2025 | 56.3876 | 67.6651 | 77.9041 | 0 | 77.9041 | 14.6111 | 63.293 | 0.49232 | 67.1727 | 14.1188 | 0 | 0.12126 | 13.9975 | 0 | 0 | 0 | 0
1.6 | Реконструкция ПС 110/10 кВ "Трансгаз" (реконструкци периметрального ораждения и установка ТСО по программе "Антитеррор" ) | F_TP1100.PR.0028 | 2018 | 2029 | 33.4464 | 40.1357 | 55.1397 | 0 | 55.1397 | 11.2901 | 43.8496 | 0.33584 | 39.7999 | 10.9543 | 0 | 0 | 0 | 0 | 0 | 0.59011 | 10.3641
1.6 | Реконструкция ПС 110/35/6 кВ "Алмаз" (реконструкция периметрального ограждения по программе "Антитеррор") | F_TP1100.PR.0029 | 2018 | 2028 | 3.2806 | 3.9367 | 5.1614 | 0 | 5.1614 | 1.013 | 4.1484 | 0.10731 | 3.8294 | 0.90568 | 0 | 0 | 0 | 0 | 0 | 0.90568 | 0
1.6 | Реконструкция ПС 110/6 кВ "Водная" (реконструкция периметрального ограждения по программе "Антитеррор") | F_TP1100.PR.0030 | 2018 | 2026 | 5.1932 | 6.2318 | 7.4582 | 0 | 7.4582 | 3.5474 | 3.9108 | 0.10731 | 6.1245 | 3.4401 | 0 | 0 | 0.41525 | 3.0248 | 0 | 0 | 0
1.6 | Реконструкция ПС 110/35/6 кВ "КНС-10" (реконструкция периметрального ограждения по программе "Антитеррор") | F_TP1100.PR.0031 | 2018 | 2028 | 18.4038 | 22.0845 | 29.1127 | 0 | 29.1127 | 10.4686 | 18.6441 | 0.10731 | 21.9772 | 10.3613 | 0 | 0 | 0 | 0 | 0 | 10.3613 | 0
1.6 | Реконструкция ПС 110/10 кВ "Лямино" (реконструкция периметрального ограждения по программе "Антитеррор") | F_TP1100.PR.0032 | 2018 | 2028 | 6.6048 | 7.9257 | 10.426 | 0 | 10.426 | 4.3906 | 6.0354 | 0.10731 | 7.8184 | 4.2833 | 0 | 0 | 0 | 0 | 0 | 4.2833 | 0
1.6 | Реконструкция ПС 110/35/6 кВ "Вачимская"(реконструкция периметрального ограждения по программе "Антитеррор") | F_TP1100.PR.0033 | 2018 | 2028 | 8.4244 | 10.1093 | 13.3079 | 0 | 13.3079 | 3.6453 | 9.6626 | 0.10731 | 10.002 | 3.538 | 0 | 0 | 0 | 0 | 0 | 3.538 | 0
1.6 | Реконструкция ПС 110/10 кВ "Черный Мыс" (установка ТСО по программе "Антитеррор") | F_TP1100.PR.0034 | 2018 | 2028 | 27.8291 | 33.3949 | 43.8866 | 0 | 43.8866 | 9.6687 | 34.2179 | 0.33369 | 33.0612 | 9.335 | 0 | 0.10326 | 0 | 0 | 0 | 9.2317 | 0
1.6 | Реконструкция ПС 110/10 кВ "Сайма" (установка ТСО по программе "Антитеррор") | F_TP1100.PR.0035 | 2018 | 2028 | 27.9565 | 33.5478 | 44.0922 | 0 | 44.0922 | 9.8057 | 34.2865 | 0.33369 | 33.2141 | 9.472 | 0 | 0.099336 | 0 | 0 | 0 | 9.3727 | 0
1.6 | Реконструкция ПП 110 кВ "Победа" (установка ТСО по программе "Антитеррор") | F_TP1100.PR.0036 | 2018 | 2028 | 54.2455 | 65.0946 | 85.6118 | 0 | 85.6118 | 19.6953 | 65.9165 | 0.59028 | 64.5043 | 19.105 | 0 | 0.14815 | 0 | 0 | 0 | 18.9569 | 0
1.2.4.1 | Реконструкция ПС 35/10 кВ "Солнечная" (установка ТСО по программе "Антитеррор") | F_TP1100.PR.0042 | 2018 | 2028 | 23.3112 | 27.9735 | 36.8339 | 0 | 36.8339 | 9.1828 | 27.6511 | 0.26687 | 27.7066 | 8.916 | 0 | 0 | 0 | 0 | 0 | 8.916 | 0
1.2.3.1 | Реконструкция ПС 110/35/10 кВ "Березка" (установка ТСО по программе "Антитеррор") | F_TP1100.PR.0043 | 2018 | 2029 | 30.8146 | 36.9775 | 50.8339 | 0 | 50.8339 | 13.0376 | 37.7963 | 0.37283 | 36.6047 | 12.6648 | 0 | 0 | 0 | 0 | 0 | 0.35597 | 12.3088
1.2.1.2 | Реконструкция ПС 110/35/10 кВ "Югорская" (установка ТСО по программе "Антитеррор") | F_TP1100.PR.0044 | 2018 | 2029 | 39.9662 | 47.9595 | 65.9493 | 0 | 65.9493 | 14.045 | 51.9042 | 0.42257 | 47.5369 | 13.6225 | 0 | 0 | 0 | 0 | 0 | 0.40635 | 13.2161
1.2.1.2 | Реконструкция ПС 110/35/10 кВ "Вынга" (установка ТСО по программе "Антитеррор") | F_TP1100.PR.0045 | 2018 | 2029 | 40.5091 | 48.6109 | 66.853 | 0 | 66.853 | 14.3742 | 52.4788 | 0.42257 | 48.1883 | 13.9516 | 0 | 0 | 0 | 0 | 0 | 0.38822 | 13.5634
1.1.1.1 | Реконструкция ПС 110/35/6 кВ Весна (замена защиты и автоматики 1(2)Т, В-35 1(2)Т, СВ-35, ВЛ-35 кВ (1,2,3,4), замена ограждения). | F_TP1500.PS.0032 | 2016 | 2026 | 266.734 | 320.0808 | 386.0067 | 0 | 386.0067 | 146.9986 | 239.0081 | 0.54468 | 319.5362 | 146.4539 | 0 | 0 | 1.1191 | 145.3348 | 0 | 0 | 0
1.1.1.2 | Техническое перевооружение ПС 110/35/6 кВ Ладья (замена масляных выключателей 35 кВ -9шт., 110 кВ-2 шт. кабельного хозяйства, защиты и автоматики 1(2)Т, ВЛ-35 кВ (1,2,3,4,5,6), устройство козырькового ограждения из АСКЛ "Егоза") | F_TP1500.PS.0039 | 2016 | 2026 | 269.6125 | 323.5349 | 385.9492 | 0 | 385.9492 | 171.0054 | 214.9438 | 1.3046 | 322.2304 | 169.7008 | 0 | 0 | 41.0921 | 128.6088 | 0 | 0 | 0
1.2.4.1 | Техническое перевооружение ПС 110/35/6 кВ "Видная" (реконструкция ограждения по программе "Антитеррор") | F_TP1500.PR.0033 | 2018 | 2024 | 7.8912 | 9.4694 | 10.2116 | 0 | 10.2116 | 3.4989 | 6.7127 | 0.11877 | 9.3507 | 3.3801 | 0.99291 | 2.3872 | 0 | 0 | 0 | 0 | 0
1.2.4.1 | Техническое перевооружение ПС 110/35/6 кВ "КНС-1" (реконструкция ограждения по программе "Антитеррор") | F_TP1500.PR.0035 | 2018 | 2024 | 21.4524 | 25.7429 | 27.8009 | 0 | 27.8009 | 12.1542 | 15.6467 | 0.14768 | 25.5952 | 12.0065 | 3.3295 | 8.677 | 0 | 0 | 0 | 0 | 0
1.2.4.1 | Техническое перевооружение ПС 110/35/10 кВ "Уральская" (реконструкция ограждения по программе "Антитеррор") | F_TP1500.PR.0039 | 2018 | 2024 | 22.8907 | 27.4688 | 29.6393 | 0 | 29.6393 | 8.8196 | 20.8197 | 0.30126 | 27.1676 | 8.5183 | 2.4319 | 6.0865 | 0 | 0 | 0 | 0 | 0
1.2.4.1 | Техническое перевооружение ПС 110/35/6 кВ "Слава" (реконструкция ограждения по программе "Антитеррор") | F_TP1500.PR.0041 | 2018 | 2024 | 22.8907 | 27.4688 | 29.6528 | 0 | 29.6528 | 9.295 | 20.3578 | 0.18288 | 27.2859 | 9.1121 | 2.5798 | 6.5324 | 0 | 0 | 0 | 0 | 0
1.2.4.1 | Техническое перевооружение ПС 110/35/6 кВ Сарымская (замена ограждения по программе "Антитеррор") | H_TP1500.PR.0044 | 2018 | 2024 | 22.1078 | 26.5294 | 29.0718 | 0 | 29.0718 | 12.2386 | 16.8333 | 0.27391 | 26.2555 | 11.9647 | 0.2 | 11.7647 | 0 | 0 | 0 | 0 | 0
1.2.4.1 | Реконструкция комплексной системы управления безопасностью филиала АО "Тюменьэнерго" Сургутские электрические сети (1. Административный комплекс филиала СурЭС (СОТ, СКУД, КУБ). 2. Административный комплекс филиала СурЭС ул. Республики (СОТ, СПОС). 3. РПБ Сургут ул. Крылова (Сургутский РЭС) (СОТ, СПОС, КРМДС). 4. РПБ Сургут ул. Сосновая (База СЛиМТО) (СОТ, СПОС). 5. РПБ Сургутский район Федоровский (Федоровский РЭС) (СОТ, СПОС, СКУД, КРМДС). 6. РПБ Сургутский район Лянтор (Лянторский РЭС) (СОТ, СПОС, СКУД, КРМДС). 7. ПС 110/6/6 кВ «Шукшинская» (СОТ, СПОС, СОО). 8. ПС 110/10/10 кВ «Олимпийская (СОТ, СПОС, СОО). 9. ПС 110/10/10 кВ «Энергетик» (СОТ, СПОС, СОО). 10. ПП 110 кВ «Победа» (СОТ, СПОС, СОО). 11. ПС 110/10/10 кВ «Геолог» (СОТ, СПОС, СОО). 12. ПС 110/10/10 кВ «Западная» (СОТ, СПОС, СОО). 13. ПС 110/10/10 кВ «Форпост» (СОТ, СПОС, СОО). 14. ПС 110/6/6 кВ «Бензиновая» (СОТ, СПОС, СОО). 15. ПС 110/35/6 кВ «Солкино» (СОТ, СПОС, СОО). 16. ПС 110/35/10 кВ «Югорская» (СОТ, СПОС, СОО). 17. ПС 110/35/6 кВ «КНС-1» (СОТ, СПОС, СОО). 18. ПС 110/35/10 кВ «Вынга» (СОТ, ПОС, СОО). 19. ПС 110/10 кВ «Северная» (СОТ, СПОС, СОО). 20. ПС 110/35/10 кВ «Березка» (СОТ, СПОС, СОО). 21. ПС 110/10 кВ «Черный Мыс» (СОТ, СПОС, СОО). 22. ПС 110/10/10 кВ «Зеленая» (СОТ, СПОС, СОО). 23. ПС 110/10 кВ «Сайма» (СОТ, СПОС, СОО). 24. ПС 110/35/6 кВ «Федоровская» (СОТ, СПОС, СОО)) | I_TP1100.PR.0067 | 2019 | 2028 | 413.1007 | 495.7209 | 610.7268 | 0 | 610.7268 | 265.2971 | 345.4297 | 4.4915 | 491.2294 | 260.8056 | 7.515 | 24.3067 | 16.7827 | 74.3692 | 62.2874 | 75.5446 | 0
1.2.4.1 | Система удаленного доступа к микропроцессорным устройствам РЗА с применением ПТК "Эгида" для ПС 110 кВ Обская | K_TP1600.PS.0163 | 2026 | 2027 | 98.2593 | 117.9112 | 148.454 | 0 | 148.454 | 12.255 | 136.1989 | 0 | 117.9112 | 12.255 | 0 | 0 | 0 | 0.65736 | 11.5976 | 0 | 0
1.2.4.1 | Система удаленного доступа к микропроцессорным устройствам РЗА с применением ПТК "Эгида" для ПС 110 кВ Индустриальная | K_TP1600.PS.0164 | 2026 | 2027 | 98.2593 | 117.9112 | 148.454 | 0 | 148.454 | 12.255 | 136.1989 | 0 | 117.9112 | 12.255 | 0 | 0 | 0 | 0.65736 | 11.5976 | 0 | 0
1.2.4.1 | Реконструкция ПС 110/10/10 "Южная" (установка ДГР 10 кВ) | L_TP1600.PS.0178 | 2022 | 2024 | 71.3161 | 85.5793 | 88.6767 | 0 | 88.6767 | 34.7733 | 53.9035 | 1.2082 | 84.3712 | 33.5651 | 32.5711 | 0.99399 | 0 | 0 | 0 | 0 | 0
1.2.4.1 | Реконструкция ПС 110/35/6 "Гидронамыв" (установка ДГР 6 кВ) | L_TP1600.PS.0179 | 2022 | 2024 | 32.2905 | 38.7486 | 40.222 | 0 | 40.222 | 17.4015 | 22.8205 | 0.64524 | 38.1034 | 16.7562 | 15.7403 | 1.016 | 0 | 0 | 0 | 0 | 0
1.2.4.1 | Реконструкция ПС 110/35/6 кВ Водозабор (Оснащение зданий ОПУ-1, ОПУ-2 автоматическими установками пожарной сигнализации, в составе систем пожарной сигнализации и систем оповещения и управления эвакуацией людей при пожаре - 2 комплекта, с системой передачи сигналов срабатывания и неисправности пожарной сигнализации на диспетчерский пункт - 1 комплект) | M_TP1200.PS.0057 | 2023 | 2024 | 2.2866 | 2.744 | 2.9903 | 0 | 2.9903 | 0.9615 | 2.0288 | 0 | 2.744 | 0.9615 | 0.12387 | 0.83763 | 0 | 0 | 0 | 0 | 0
1.2.4.1 | Реконструкция ПС 110/35/10 кВ Компрессорная (Оснащение здания ОПУ-1 автоматической установкой пожарной сигнализации, в составе система пожарной сигнализации и система оповещения и управления эвакуацией людей при пожаре - 1 комплект, с системой передачи сигналов срабатывания и неисправности пожарной сигнализации на диспетчерский пункт - 1 комплект) | M_TP1200.PS.0058 | 2023 | 2024 | 3.0781 | 3.6938 | 4.0331 | 0 | 4.0331 | 1.5104 | 2.5226 | 0 | 3.6938 | 1.5104 | 0.14445 | 1.366 | 0 | 0 | 0 | 0 | 0
1.2.4.1 | Реконструкция ПС 110/10 кВ Луговская (Оснащение зданий ОПУ-1, ОПУ-2, КРУН-10 автоматическими установками пожарной сигнализации, в составе систем пожарной сигнализации и систем оповещения и управления эвакуацией людей при пожаре - 3 комплекта, с системой передачи сигналов срабатывания и неисправности пожарной сигнализации на диспетчерский пункт - 1 комплект) | M_TP1200.PS.0059 | 2023 | 2024 | 2.7876 | 3.3451 | 3.6649 | 0 | 3.6649 | 3.6459 | 0.018975 | 0 | 3.3451 | 3.6459 | 0.13249 | 3.5134 | 0 | 0 | 0 | 0 | 0
1.2.4.1 | Реконструкция ПС 110/35/6 кВ Лунная (Оснащение здания КРУН автоматической установкой пожарной сигнализации, в составе система пожарной сигнализации и система оповещения и управления эвакуацией людей при пожаре - 1 комплект, с системой передачи сигналов срабатывания и неисправности пожарной сигнализации на диспетчерский пункт - 1 комплект) | M_TP1200.PS.0060 | 2023 | 2024 | 2.3017 | 2.762 | 2.9893 | 0 | 2.9893 | 0.50071 | 2.4886 | 0 | 2.762 | 0.50071 | 0.12387 | 0.37684 | 0 | 0 | 0 | 0 | 0
1.2.4.1 | Реконструкция ПС 110/35/6 кВ Парус (Оснащение зданий ОПУ-1, ОПУ-2 автоматическими установками пожарной сигнализации, в составе систем пожарной сигнализации и систем оповещения и управления эвакуацией людей при пожаре - 2 комплекта, с системой передачи сигналов срабатывания и неисправности пожарной сигнализации на диспетчерский пункт - 1 комплект) | M_TP1200.PS.0061 | 2023 | 2024 | 3.8672 | 4.6407 | 5.0587 | 0 | 5.0587 | 1.001 | 4.0577 | 0 | 4.6407 | 1.001 | 0.12387 | 0.87715 | 0 | 0 | 0 | 0 | 0
1.2.4.1 | Реконструкция ПС 110/35/6 кВ Пойковская (Оснащение зданий ОПУ-1, ОПУ-2 автоматическими установками пожарной сигнализации, в составе систем пожарной сигнализации и систем оповещения и управления эвакуацией людей при пожаре - 2 комплекта, с системой передачи сигналов срабатывания и неисправности пожарной сигнализации на диспетчерский пункт - 1 комплект) | M_TP1200.PS.0062 | 2023 | 2024 | 2.4169 | 2.9003 | 3.1625 | 0 | 3.1625 | 1.0448 | 2.1177 | 0 | 2.9003 | 1.0448 | 0.12387 | 0.92094 | 0 | 0 | 0 | 0 | 0
1.2.4.1 | Реконструкция ПС 110/35/6 кВ Речная (Оснащение зданий ОПУ-1, ОПУ-2 автоматическими установками пожарной сигнализации, в составе систем пожарной сигнализации и систем оповещения и управления эвакуацией людей при пожаре - 2 комплекта, с системой передачи сигналов срабатывания и неисправности пожарной сигнализации на диспетчерский пункт - 1 комплект)комплект) | M_TP1200.PS.0063 | 2023 | 2024 | 3.8472 | 4.6166 | 5.0269 | 0 | 5.0269 | 0.86566 | 4.1612 | 0 | 4.6166 | 0.86566 | 0.12387 | 0.74179 | 0 | 0 | 0 | 0 | 0
1.2.4.1 | Замена защит ВЛ-110 на базе ШДЭ-2802, защит трансформатора на базе реле ДЗТ-21 ПС 110 кВ Приразломная. Комплексная реконструкция микроэлектронных защит на МП устройства РЗА | M_TP1200.PR.0036 | 2024 | 2025 | 73.202 | 87.8424 | 100.1392 | 0 | 100.1392 | 19.7174 | 80.4218 | 0 | 87.8424 | 19.7174 | 0 | 4.6289 | 15.0885 | 0 | 0 | 0 | 0
1.2.4.1 | Комплексная замена устройств РЗА на электромеханической элементной базе на ПС 110 кВ Ханты- Мансийская | M_TP1200.PR.0037 | 2025 | 2025 | 49.8198 | 59.7838 | 68.9248 | 0 | 68.9248 | 15.089 | 53.8358 | 0 | 59.7838 | 15.089 | 0 | 0 | 15.089 | 0 | 0 | 0 | 0
1.2.4.1 | Комплексная реконструкция ВЧ защит и ПАА на ПС НЮЭС (замена 5 ВЧ постов ПВЗУ Е и 2-х АКА Кедр) | M_TP1200.PR.0038 | 2024 | 2025 | 136.7511 | 164.1013 | 186.9057 | 0 | 186.9057 | 21.7571 | 165.1486 | 0 | 164.1013 | 21.7571 | 0 | 5.5118 | 16.2453 | 0 | 0 | 0 | 0
1.2.4.1 | Реконструкция ПС 110/10 кВ Сатарино (Оснащение здания ОПУ-1 автоматической установкой пожарной сигнализации, в составе система пожарной сигнализации и система оповещения и управления эвакуацией людей при пожаре - 1 комплект, с системой передачи сигналов срабатывания и неисправности пожарной сигнализации на диспетчерский пункт - 1 комплект) | M_TP1200.PS.0064 | 2023 | 2024 | 2.1914 | 2.6297 | 2.8512 | 0 | 2.8512 | 0.57111 | 2.2801 | 0 | 2.6297 | 0.57111 | 0.12387 | 0.44724 | 0 | 0 | 0 | 0 | 0
1.2.4.1 | Реконструкция ПС 11035//6 кВ Юганская (Оснащение зданий ОПУ-1, ОПУ-2, КРУН-6 автоматическими установками пожарной сигнализации, в составе систем пожарной сигнализации и систем оповещения и управления эвакуацией людей при пожаре - 3 комплекта, с системой передачи сигналов срабатывания и неисправности пожарной сигнализации на диспетчерский пункт - 1 комплект) | M_TP1200.PS.0065 | 2023 | 2024 | 3.2234 | 3.8681 | 4.2175 | 0 | 4.2175 | 1.2037 | 3.0138 | 0 | 3.8681 | 1.2037 | 0.14445 | 1.0592 | 0 | 0 | 0 | 0 | 0
1.2.4.1 | Реконструкция производственной базы АПК филиала АО "Тюменьэнерго" Энергокомплекс (Установка системы охранного телевидения 31 камера) | M_TP1900.PR.0051 | 2024 | 2025 | 27.0634 | 32.476 | 37.2757 | 0 | 37.2757 | 14.183 | 23.0927 | 0 | 32.476 | 14.183 | 0 | 1.3173 | 12.8657 | 0 | 0 | 0 | 0
1.2.4.1 | Реконструкция ТСО на ПС 110 кВ Белоярская (Установка системы охранного телевидения 5 камер) | M_TP1900.PR.0055 | 2026 | 2026 | 4.411 | 5.2932 | 6.3874 | 0 | 6.3874 | 2.3531 | 4.0343 | 0 | 5.2932 | 2.3531 | 0 | 0 | 0 | 2.3531 | 0 | 0 | 0
1.2.4.1 | Реконструкция ТСО на ПС 110 кВ Чульчам (Установка системы охранного телевидения 4 камеры) | M_TP1900.PR.0056 | 2026 | 2026 | 4.4899 | 5.3879 | 6.5017 | 0 | 6.5017 | 2.4886 | 4.0131 | 0 | 5.3879 | 2.4886 | 0 | 0 | 0 | 2.4886 | 0 | 0 | 0
1.2.4.1 | Реконструкция ПС 110/6 кВ Перегребное 2 этап (замена выключателей 110 кВт - 2 шт., Разъединителей 110-35 кВ - 8 шт., ОПН-110 кВ - 2шт., установка ЗРУ-1 шт., замена ТСН 6 кВ-2 шт.) | M_TP1900.PS.0069 | 2023 | 2025 | 328.0839 | 393.7007 | 431.4738 | 0 | 431.4738 | 256.2287 | 175.2451 | 0 | 393.7007 | 256.2287 | 68.9874 | 117.2413 | 70 | 0 | 0 | 0 | 0
1.2.4.1 | Техническое перевооружение ПС 110/35/6 кВ Белая (замена ограждения по программе "Антитеррор") | M_TP1500.PR.0051 | 2024 | 2025 | 13.2376 | 15.8851 | 18.2606 | 0 | 18.2606 | 6.0981 | 12.1625 | 0 | 15.8851 | 6.0981 | 0 | 0.37233 | 5.7258 | 0 | 0 | 0 | 0
1.2.4.1 | Техническое перевооружение ПС 110/35/6 кВ Роса (замена ограждения по программе "Антитеррор") | M_TP1500.PR.0052 | 2024 | 2025 | 20.951 | 25.1412 | 28.9117 | 0 | 28.9117 | 12.061 | 16.8508 | 0 | 25.1412 | 12.061 | 0 | 0.64135 | 11.4196 | 0 | 0 | 0 | 0
1.2.4.1 | Реконструкция ПС 110/35/6 кВ Покамасовская (замена панелей защит ВЛ 110 кВ ПП Восточный-Покамасовская-1,2 - 2шт) | M_TP1600.PS.0155 | 2024 | 2025 | 11.6454 | 13.9745 | 16.0672 | 0 | 16.0672 | 7.924 | 8.1431 | 0 | 13.9745 | 7.924 | 0 | 0.4539 | 7.4701 | 0 | 0 | 0 | 0
1.2.4.1 | Реконструкция ПС 110/35/6 кВ Новопокурская (замена панелей защит ВЛ 110 кВ Кирьяновская-Восточный-2, ВЛ 110 кВ Ореховская-Восточный - 2шт) | M_TP1600.PS.0157 | 2024 | 2025 | 11.6454 | 13.9745 | 16.0676 | 0 | 16.0676 | 8.0278 | 8.0398 | 0 | 13.9745 | 8.0278 | 0 | 0.45502 | 7.5728 | 0 | 0 | 0 | 0
1.2.4.1 | Реконструкция ПС 110/35/6 кВ Северо-Хохряковская (замена панелей основных защит ВЛ 110 кВ Узловая-С.Хохряковская, ВЛ-110 кВ Бахиловская-С.Хохряковская - 2шт) | M_TP1600.PS.0156 | 2025 | 2025 | 13.7202 | 16.4642 | 18.9816 | 0 | 18.9816 | 6.9148 | 12.0668 | 0 | 16.4642 | 6.9148 | 0 | 0 | 6.9148 | 0 | 0 | 0 | 0
1.2.4.1 | Реконструкция ПС 110/35/6 кВ КНС-3 Тагринского мр (замена панели блокирующего полукомплекта ВЛ 110 кВ Варьёган-Бахиловская-2 - 1шт) | M_TP1600.PS.0158 | 2025 | 2025 | 6.2218 | 7.4662 | 8.6078 | 0 | 8.6078 | 3.5246 | 5.0832 | 0 | 7.4662 | 3.5246 | 0 | 0 | 3.5246 | 0 | 0 | 0 | 0
1.2.4.1 | Модернизация ПС 110 кВ Таежная (установка распределенной защиты от однофазных замыканий на землю 3С-6кВ, 4С-6кВ с функцией определения поврежденного фидера - 2шт.) | M_TP1600.PS.0159 | 2025 | 2026 | 19.9261 | 23.9113 | 28.7946 | 0 | 28.7946 | 4.5314 | 24.2632 | 0 | 23.9113 | 4.5314 | 0 | 0 | 0.21084 | 4.3205 | 0 | 0 | 0
1.2.4.1 | Модернизация ПС 110 кВ ГПП-7 (установка распределенной защиты от однофазных замыканий на землю 1С-6кВ, 2С-6кВ с функцией определения поврежденного фидера - 2шт.) | M_TP1600.PS.0160 | 2025 | 2026 | 19.9261 | 23.9113 | 28.7945 | 0 | 28.7945 | 5.0703 | 23.7242 | 0 | 23.9113 | 5.0703 | 0 | 0 | 0.23628 | 4.834 | 0 | 0 | 0
1.2.4.1 | Модернизация ПС 110 кВ Радужная (установка распределенной защиты от однофазных замыканий на землю 1С-10кВ, 2С-10кВ с функцией определения поврежденного фидера - 2шт.) | M_TP1600.PS.0161 | 2025 | 2026 | 19.9261 | 23.9113 | 28.7938 | 0 | 28.7938 | 4.9407 | 23.8531 | 0 | 23.9113 | 4.9407 | 0 | 0 | 0.23301 | 4.7077 | 0 | 0 | 0
1.2.4.1 | Реконструкция ПС 110 кВ КНС-25 (замена блокирующих комплектов основных защит ВЛ-110 кВ Мираж - Кольцевая - 1,2 - 2шт) | M_TP1600.PS.0162 | 2025 | 2026 | 14.7221 | 17.6665 | 21.2644 | 0 | 21.2644 | 7.3606 | 13.9038 | 0 | 17.6665 | 7.3606 | 0 | 0 | 0.41983 | 6.9408 | 0 | 0 | 0
1.2.4.1 | Реконструкция ПС 110/35/6 кВ КНС-3А (установка периметрального ограждения по программе "Антитеррор") | M_TP1600.PS.0168 | нд | нд | 19.8948 | 23.8737 | нд | 0 | нд | 0 | нд | 0 | 23.8737 | 0 | 0 | 0 | 0 | 0 | 0 | 0 | 0
1.2.4.1 | Реконструкция ПС 110/6 кВ КНС-8 (установка периметрального ограждения по программе "Антитеррор") | M_TP1600.PS.0169 | нд | нд | 17.2938 | 20.7525 | нд | 0 | нд | 0 | нд | 0 | 20.7525 | 0 | 0 | 0 | 0 | 0 | 0 | 0 | 0
1.2.4.1 | Реконструкция ПС 110/35/6 кВ КНС-8А (установка периметрального ограждения по программе "Антитеррор") | M_TP1600.PS.0170 | 2025 | 2025 | 21.769 | 26.1228 | 30.1171 | 0 | 30.1171 | 9.365 | 20.7521 | 0 | 26.1228 | 9.365 | 0 | 0 | 9.365 | 0 | 0 | 0 | 0
1.2.4.1 | Организация каналов связи на объектах Мегионского РЭС, с использованием технологии ШРД | M_TP1600.PR.0049 | 2025 | 2026 | 207.0307 | 248.4369 | 298.4263 | 0 | 298.4263 | 74.7032 | 223.7232 | 0 | 248.4369 | 74.7032 | 0 | 0 | 7.6505 | 67.0527 | 0 | 0 | 0
1.2.4.1 | Организация каналов связи на объектах Вахского РЭС, с использованием технологии ШРД | M_TP1600.PR.0051 | 2026 | 2027 | 249.8974 | 299.8769 | 376.9006 | 0 | 376.9006 | 86.0402 | 290.8604 | 0 | 299.8769 | 86.0402 | 0 | 0 | 0 | 8.0099 | 78.0303 | 0 | 0
1.2.4.1 | Реконструкции ТСО ПС 110/35/6 кВ Нижневартовская | M_TP1600.PS.0172 | 2024 | 2024 | 30.1984 | 36.2381 | 39.7854 | 0 | 39.7854 | 29.8624 | 9.9231 | 0 | 36.2381 | 29.8624 | 0 | 29.8624 | 0 | 0 | 0 | 0 | 0
1.2.4.1 | Реконструкция ТСО ПС 110/10/10 кВ Обская | M_TP1600.PS.0173 | 2025 | 2025 | 18.6616 | 22.3939 | 25.818 | 0 | 25.818 | 12.3756 | 13.4423 | 0 | 22.3939 | 12.3756 | 0 | 0 | 12.3756 | 0 | 0 | 0 | 0
1.2.4.1 | Реконструкция ПС 110/35/6 кВ КНС-9 (установка периметрального ограждения по программе "Антитеррор") | M_TP1600.PS.0171 | 2025 | 2025 | 18.4698 | 22.1638 | 25.5527 | 0 | 25.5527 | 5.8391 | 19.7136 | 0 | 22.1638 | 5.8391 | 0 | 0 | 5.8391 | 0 | 0 | 0 | 0
1.2.4.2 | Реконструкция системы связи "РДП Вахского РЭС - РДП Варьеганского РЭС" с организацией канала связи по ВОЛС | H_TP1600.PR.0050 | 2025 | 2026 | 115.4302 | 138.5163 | 166.6544 | 0 | 166.6544 | 121.068 | 45.5864 | 0 | 138.5163 | 121.068 | 0 | 0 | 8.0733 | 112.9946 | 0 | 0 | 0
1.2.4.2 | Реконструкция телемеханики c выполнением ЭМБ на ПС 110/10 кВ Сосновская (замена системы телемеханики 1 шт.) | H_TP1900.PR.0041 | 2026 | 2027 | 155.2847 | 186.3417 | 234.5901 | 0 | 234.5901 | 60.5451 | 174.0449 | 0 | 186.3417 | 60.5451 | 0 | 0 | 0 | 3.3655 | 57.1797 | 0 | 0
1.2.4.2 | Реконструкция ССПД с использованием БШПД ПС 110 кВ Маслиховская, Транспортная, Брусничная, КНС-7, Савуйская филиала АО "Тюменьэнерго" Сургутские электрические сети | H_TP1100.PR.0052 | 2018 | 2026 | 53.0674 | 63.6809 | 76.2796 | 0 | 76.2796 | 39.6657 | 36.6139 | 0.79056 | 62.8903 | 38.8751 | 0 | 2.2859 | 0 | 36.5892 | 0 | 0 | 0
1.2.4.2 | Реконструкция ССПД с использованием БШПД ПС 110 кВ Береговая филиала АО "Тюменьэнерго" Сургутские электрические сети | K_TP1100.PR.0069 | 2021 | 2025 | 45.093 | 54.1116 | 59.359 | 0 | 59.359 | 31.272 | 28.087 | 1.5388 | 52.5728 | 29.7332 | 6.7707 | 14.164 | 8.7984 | 0 | 0 | 0 | 0
1.2.4.2 | Реконструкция ПС 110кВ филиала Сургутские электрические сети (модернизация систем ТМ, АСУ ТП, АИСКУЭ на ПС 110 кВ Северная). | K_TP1100.PS.0059 | 2021 | 2024 | 255.6378 | 306.7654 | 330.9582 | 0 | 330.9582 | 96.9144 | 234.0438 | 4.0988 | 302.6666 | 92.8156 | 26.4363 | 66.3793 | 0 | 0 | 0 | 0 | 0
1.2.4.2 | Реконструкция телемеханики c выполнением ЭМБ на ПС 110/10 кВ Верхнеказымская (замена системы телемеханики 1 шт.) | M_TP1900.PR.0057 | 2026 | 2027 | 142.8617 | 171.434 | 215.8224 | 0 | 215.8224 | 60.5452 | 155.2772 | 0 | 171.434 | 60.5452 | 0 | 0 | 0 | 3.3655 | 57.1797 | 0 | 0
1.2.4.2 | Реконструкция телемеханики c выполнением ЭМБ на ПС 220/110/10 кВ Хора (замена системы телемеханики 1 шт.) | M_TP1900.PR.0058 | нд | нд | 210.2753 | 252.3304 | нд | 0 | нд | 0 | нд | 0 | 252.3304 | 0 | 0 | 0 | 0 | 0 | 0 | 0 | 0
1.2.4.2 | Модернизация системы телефонной связи Советского РЭС УЭС (замена диспетчерской АТС) | M_TP2100.PR.0044 | 2025 | 2026 | 20.4222 | 24.5066 | 29.4611 | 0 | 29.4611 | 5.6102 | 23.8509 | 0 | 24.5066 | 5.6102 | 0 | 0 | 0.47485 | 5.1354 | 0 | 0 | 0
1.2.4.2 | Модернизация диспетчерского пункта ОДС филиала АО "Россети Тюмень" Урайские ЭС | M_TP2100.PR.0045 | 2023 | 2026 | 119.5366 | 143.4439 | 167.2242 | 0 | 167.2242 | 47.9803 | 119.2439 | 0 | 143.4439 | 47.9803 | 1.5592 | 3.8323 | 23.7714 | 18.8174 | 0 | 0 | 0
1.2.4.2 | Реконструкция систем телемеханики ПС 110/35/6 Дружная | M_TP1500.PR.0049 | 2024 | 2025 | 221.3442 | 265.6131 | 292.1117 | 0 | 292.1117 | 35.0289 | 257.0829 | 0 | 265.6131 | 35.0289 | 0 | 33.8349 | 1.1939 | 0 | 0 | 0 | 0
1.2.4.2 | Реконструкция систем телемеханики ПП 110 кВ "Таврическая" | M_TP1500.PR.0050 | 2024 | 2025 | 182.9633 | 219.556 | 251.9356 | 0 | 251.9356 | 36.5536 | 215.382 | 0 | 219.556 | 36.5536 | 0 | 3.6037 | 32.9499 | 0 | 0 | 0 | 0
1.2.4.2 | Модернизация диспетчерского пункта ОДС филиала АО "Россети Тюмень" Когалымские электрические сети | M_TP1500.PR.0053 | 2023 | 2025 | 227.9686 | 273.5623 | 313.7926 | 0 | 313.7926 | 66.4311 | 247.3615 | 0 | 273.5623 | 66.4311 | 1.5827 | 3.6562 | 61.1922 | 0 | 0 | 0 | 0
1.2.4.1 | Реконструкция теплой автостоянки на ПБ Кирилловская | H_TP1500.PH.0008 | 2019 | 2024 | 143.0536 | 171.6644 | 181.4615 | 0 | 181.4615 | 95.85 | 85.6115 | 1.9137 | 169.7507 | 93.9364 | 59.8593 | 34.0771 | 0 | 0 | 0 | 0 | 0
1.2.4.2 | Модернизация ПС 110 кВ Ватинская 1Т, 2Т (установка защит ближнего резервирования 1Т, 2Т - 2 шт.) | M_TP1600.PR.0071 | 2025 | 2025 | 15.4253 | 18.5104 | 21.3406 | 0 | 21.3406 | 3.6398 | 17.7009 | 0 | 18.5104 | 3.6398 | 0 | 0 | 3.6398 | 0 | 0 | 0 | 0
1.2.4.2 | Модернизация ПС 110 кВ Городская-5 1Т, 2Т (установка защит ближнего резервирования 1Т, 2Т - 2 шт.) | M_TP1600.PR.0072 | 2025 | 2025 | 15.4253 | 18.5104 | 21.3406 | 0 | 21.3406 | 3.6398 | 17.7009 | 0 | 18.5104 | 3.6398 | 0 | 0 | 3.6398 | 0 | 0 | 0 | 0
1.2.4.2 | Модернизация ПС 110 кВ Ермаковская 1Т, 2Т (установка защит ближнего резервирования 1Т, 2Т - 2 шт.) | M_TP1600.PR.0073 | 2025 | 2025 | 15.4253 | 18.5104 | 21.3406 | 0 | 21.3406 | 3.6398 | 17.7009 | 0 | 18.5104 | 3.6398 | 0 | 0 | 3.6398 | 0 | 0 | 0 | 0
1.2.4.2 | Модернизация ПС 110 кВ Индустриальная 2Т (установка защит ближнего резервирования 2Т - 1 шт.) | M_TP1600.PR.0074 | 2026 | 2026 | 7.3581 | 8.8297 | 10.655 | 0 | 10.655 | 1.901 | 8.754 | 0 | 8.8297 | 1.901 | 0 | 0 | 0 | 1.901 | 0 | 0 | 0
1.2.4.2 | Модернизация ПС 110 кВ Кетовская 1Т, 2Т (установка защит ближнего резервирования 1Т, 2Т - 2 шт.) | M_TP1600.PR.0075 | 2027 | 2027 | 15.4253 | 18.5104 | 23.36 | 0 | 23.36 | 3.986 | 19.374 | 0 | 18.5104 | 3.986 | 0 | 0 | 0 | 0 | 3.986 | 0 | 0
1.2.4.2 | Модернизация ПС 110 кВ КНС-13 1Т, 2Т (установка защит ближнего резервирования 1Т, 2Т - 2 шт.) | M_TP1600.PR.0076 | 2025 | 2025 | 15.4253 | 18.5104 | 21.3406 | 0 | 21.3406 | 3.6398 | 17.7009 | 0 | 18.5104 | 3.6398 | 0 | 0 | 3.6398 | 0 | 0 | 0 | 0
1.2.4.2 | Модернизация ПС 110 кВ КНС-14 1Т, 2Т (установка защит ближнего резервирования 1Т, 2Т - 2 шт.) | M_TP1600.PR.0077 | 2027 | 2027 | 15.4253 | 18.5104 | 23.36 | 0 | 23.36 | 3.986 | 19.374 | 0 | 18.5104 | 3.986 | 0 | 0 | 0 | 0 | 3.986 | 0 | 0
1.2.4.2 | Модернизация ПС 110 кВ КНС-18 1Т, 2Т (установка защит ближнего резервирования 1Т, 2Т - 2 шт.) | M_TP1600.PR.0078 | 2027 | 2027 | 15.4253 | 18.5104 | 23.36 | 0 | 23.36 | 3.9743 | 19.3857 | 0 | 18.5104 | 3.9743 | 0 | 0 | 0 | 0 | 3.9743 | 0 | 0
1.2.4.2 | Модернизация ПС 110 кВ КНС-19 1Т, 2Т (установка защит ближнего резервирования 1Т, 2Т - 2 шт.) | M_TP1600.PR.0079 | 2025 | 2025 | 15.4253 | 18.5104 | 21.3406 | 0 | 21.3406 | 3.6398 | 17.7009 | 0 | 18.5104 | 3.6398 | 0 | 0 | 3.6398 | 0 | 0 | 0 | 0
1.2.4.2 | Модернизация ПС 110 кВ КНС-2 1Т, 2Т (установка защит ближнего резервирования 1Т, 2Т - 2 шт.) | M_TP1600.PR.0080 | 2027 | 2027 | 15.4253 | 18.5104 | 23.36 | 0 | 23.36 | 3.986 | 19.374 | 0 | 18.5104 | 3.986 | 0 | 0 | 0 | 0 | 3.986 | 0 | 0
1.2.4.2 | Модернизация ПС 110 кВ КНС-2 (Вар. РЭС) 1Т, 2Т (установка защит ближнего резервирования 1Т, 2Т - 2 шт.) | M_TP1600.PR.0081 | 2027 | 2027 | 15.4253 | 18.5104 | 23.36 | 0 | 23.36 | 3.986 | 19.374 | 0 | 18.5104 | 3.986 | 0 | 0 | 0 | 0 | 3.986 | 0 | 0
1.2.4.2 | Модернизация ПС 110 кВ КНС-21 1Т, 2Т (установка защит ближнего резервирования 1Т, 2Т - 2 шт.) | M_TP1600.PR.0082 | 2025 | 2025 | 15.4253 | 18.5104 | 21.3406 | 0 | 21.3406 | 3.6398 | 17.7009 | 0 | 18.5104 | 3.6398 | 0 | 0 | 3.6398 | 0 | 0 | 0 | 0
1.2.4.2 | Модернизация ПС 110 кВ КНС-22 1Т, 2Т (установка защит ближнего резервирования 1Т, 2Т - 2 шт.) | M_TP1600.PR.0083 | 2027 | 2027 | 15.4253 | 18.5104 | 23.36 | 0 | 23.36 | 3.986 | 19.374 | 0 | 18.5104 | 3.986 | 0 | 0 | 0 | 0 | 3.986 | 0 | 0
1.2.4.2 | Модернизация ПС 110 кВ КНС-3 (Тагр. м/р) 2Т (установка защит ближнего резервирования 2Т - 1 шт.) | M_TP1600.PR.0084 | 2027 | 2027 | 7.3581 | 8.8297 | 11.143 | 0 | 11.143 | 1.9884 | 9.1546 | 0 | 8.8297 | 1.9884 | 0 | 0 | 0 | 0 | 1.9884 | 0 | 0
1.2.4.2 | Модернизация ПС 110 кВ Колмаковская 1Т, 2Т (установка защит ближнего резервирования 1Т, 2Т - 2 шт.) | M_TP1600.PR.0085 | 2025 | 2025 | 15.4253 | 18.5104 | 21.3406 | 0 | 21.3406 | 3.6398 | 17.7009 | 0 | 18.5104 | 3.6398 | 0 | 0 | 3.6398 | 0 | 0 | 0 | 0
1.2.4.2 | Модернизация ПС 110 кВ Малочерногорская 1Т, 2Т (установка защит ближнего резервирования 1Т, 2Т - 2 шт.) | M_TP1600.PR.0086 | 2027 | 2027 | 15.4253 | 18.5104 | 23.36 | 0 | 23.36 | 3.986 | 19.374 | 0 | 18.5104 | 3.986 | 0 | 0 | 0 | 0 | 3.986 | 0 | 0
1.2.4.2 | Модернизация ПС 110 кВ Мега 1Т, 2Т (установка защит ближнего резервирования 1Т, 2Т - 2 шт.) | M_TP1600.PR.0087 | 2027 | 2027 | 15.4253 | 18.5104 | 23.36 | 0 | 23.36 | 3.986 | 19.374 | 0 | 18.5104 | 3.986 | 0 | 0 | 0 | 0 | 3.986 | 0 | 0
1.2.4.2 | Модернизация ПС 110 кВ Новомолодежная 1Т, 2Т (установка защит ближнего резервирования 1Т, 2Т - 2 шт.) | M_TP1600.PR.0088 | 2027 | 2027 | 15.4253 | 18.5104 | 23.36 | 0 | 23.36 | 3.986 | 19.374 | 0 | 18.5104 | 3.986 | 0 | 0 | 0 | 0 | 3.986 | 0 | 0
1.2.4.2 | Модернизация ПС 110 кВ Новопокурская 1Т, 2Т (установка защит ближнего резервирования 1Т, 2Т - 2 шт.) | M_TP1600.PR.0089 | 2025 | 2025 | 15.4253 | 18.5104 | 21.3406 | 0 | 21.3406 | 3.5839 | 17.7568 | 0 | 18.5104 | 3.5839 | 0 | 0 | 3.5839 | 0 | 0 | 0 | 0
1.2.4.2 | Модернизация ПС 110 кВ Нижневартовская 1Т, 2Т (установка защит ближнего резервирования 1Т, 2Т - 2 шт.) | M_TP1600.PR.0090 | 2027 | 2027 | 15.4253 | 18.5104 | 23.36 | 0 | 23.36 | 3.986 | 19.374 | 0 | 18.5104 | 3.986 | 0 | 0 | 0 | 0 | 3.986 | 0 | 0
1.2.4.2 | Модернизация ПС 110 кВ Обская 1Т, 2Т (установка защит ближнего резервирования 1Т, 2Т - 2 шт.) | M_TP1600.PR.0091 | 2025 | 2025 | 15.4253 | 18.5104 | 21.3406 | 0 | 21.3406 | 3.5732 | 17.7674 | 0 | 18.5104 | 3.5732 | 0 | 0 | 3.5732 | 0 | 0 | 0 | 0
1.2.4.2 | Модернизация ПС 110 кВ Северо-Хохряковская 1Т, 2Т (установка защит ближнего резервирования 1Т, 2Т - 2 шт.) | M_TP1600.PR.0092 | 2027 | 2027 | 15.4253 | 18.5104 | 23.36 | 0 | 23.36 | 3.6354 | 19.7246 | 0 | 18.5104 | 3.6354 | 0 | 0 | 0 | 0 | 3.6354 | 0 | 0
1.2.4.2 | Модернизация ПС 110 кВ Таежная 1Т, 2Т (установка защит ближнего резервирования 1Т, 2Т - 2 шт.) | M_TP1600.PR.0093 | 2027 | 2027 | 15.4253 | 18.5104 | 23.36 | 0 | 23.36 | 3.986 | 19.374 | 0 | 18.5104 | 3.986 | 0 | 0 | 0 | 0 | 3.986 | 0 | 0
1.2.4.2 | Модернизация ПС 110 кВ Центральная 1Т, 2Т (установка защит ближнего резервирования 1Т, 2Т - 2 шт.) | M_TP1600.PR.0094 | 2027 | 2027 | 15.4253 | 18.5104 | 23.36 | 0 | 23.36 | 3.986 | 19.374 | 0 | 18.5104 | 3.986 | 0 | 0 | 0 | 0 | 3.986 | 0 | 0
1.2.4.2 | Модернизация системы телемеханики ПС 110 кВ Ватинская | M_TP1600.PR.0095 | 2024 | 2025 | 156.5902 | 187.9083 | 213.9747 | 0 | 213.9747 | 123.0164 | 90.9583 | 0 | 187.9083 | 123.0164 | 0 | 31.7143 | 91.3021 | 0 | 0 | 0 | 0
1.2.4.2 | Модернизация системы телемеханики ПС 110 кВ Северо-Хохряковская | M_TP1600.PR.0096 | 2024 | 2025 | 156.5902 | 187.9083 | 213.2428 | 0 | 213.2428 | 99.6346 | 113.6082 | 0 | 187.9083 | 99.6346 | 0 | 32.7408 | 66.8938 | 0 | 0 | 0 | 0
1.2.4.2 | Организация канала связи с установкой устройств ШПД на ПС 110 кВ Меридиан и ПС 110 кВ Малочерногорская | M_TP1600.PR.0098 | 2024 | 2025 | 22.1825 | 26.619 | 30.2965 | 0 | 30.2965 | 4.6414 | 25.6551 | 0 | 26.619 | 4.6414 | 0 | 1.2443 | 3.3971 | 0 | 0 | 0 | 0
1.2.4.2 | Организация канала связи с установкой устройств ШПД на ПС 110 кВ Меридиан и ПС 110 кВ Новомолодёжная | M_TP1600.PR.0099 | 2024 | 2025 | 22.1825 | 26.619 | 30.2965 | 0 | 30.2965 | 4.6414 | 25.6551 | 0 | 26.619 | 4.6414 | 0 | 1.2443 | 3.3971 | 0 | 0 | 0 | 0
1.2.4.2 | Организация канала связи с установкой устройств ШПД на ПС 110 кВ Меридиан и ПС 110 кВ Молодёжная | M_TP1600.PR.0100 | 2024 | 2025 | 22.1825 | 26.619 | 30.2965 | 0 | 30.2965 | 4.6414 | 25.6551 | 0 | 26.619 | 4.6414 | 0 | 1.2443 | 3.3971 | 0 | 0 | 0 | 0
1.2.4.2 | Организация канала связи с установкой устройств ШПД на ПС 110 кВ Узловая и ПС 110 кВ Хохряково | M_TP1600.PR.0102 | 2024 | 2025 | 22.1825 | 26.619 | 30.2965 | 0 | 30.2965 | 4.6414 | 25.6551 | 0 | 26.619 | 4.6414 | 0 | 1.2443 | 3.3971 | 0 | 0 | 0 | 0
1.2.4.2 | Организация канала связи с установкой устройств ШПД на ПС 110 кВ Бахиловская и ПС 110 кВ Северо-Хохряковская | M_TP1600.PR.0103 | 2024 | 2025 | 22.1825 | 26.619 | 30.2965 | 0 | 30.2965 | 4.6414 | 25.6551 | 0 | 26.619 | 4.6414 | 0 | 1.2443 | 3.3971 | 0 | 0 | 0 | 0
1.2.4.2 | Организация канала связи с установкой устройств ШПД на ПС 110 кВ КНС-5 и ПС 110 кВ Светлая. | M_TP1600.PR.0105 | 2024 | 2025 | 22.1825 | 26.619 | 30.2965 | 0 | 30.2965 | 4.6414 | 25.6551 | 0 | 26.619 | 4.6414 | 0 | 1.2443 | 3.3971 | 0 | 0 | 0 | 0
1.2.4.2 | Организация канала связи с установкой устройств ШПД на ПС 35 кВ Стройиндустриальная и на ДП ОДС НВЭС | M_TP1600.PR.0106 | 2024 | 2025 | 22.1825 | 26.619 | 30.2965 | 0 | 30.2965 | 4.6414 | 25.6551 | 0 | 26.619 | 4.6414 | 0 | 1.2443 | 3.3971 | 0 | 0 | 0 | 0
1.2.4.2 | Реконструкция телемеханики ПС 110 кВ КНС-37 филиала АО "Россети Тюмень" Нижневартовские ЭС | M_TP1600.PR.0104 | 2026 | 2027 | 150.8148 | 180.9777 | 227.6113 | 0 | 227.6113 | 62.085 | 165.5262 | 0 | 180.9777 | 62.085 | 0 | 0 | 0 | 4.8537 | 57.2313 | 0 | 0
1.2.4.2 | Организация канала связи с установкой устройств ШПД на ПС 110 кВ Кетовская и ПС 110 кВ Заобье | M_TP1600.PR.0065 | 2024 | 2025 | 22.1825 | 26.619 | 30.2965 | 0 | 30.2965 | 4.6414 | 25.6551 | 0 | 26.619 | 4.6414 | 0 | 1.2443 | 3.3971 | 0 | 0 | 0 | 0
1.2.4.2 | Организация канала связи с установкой устройств ШПД на ПС 110 кВ Покамасовская и РПБ Урьевского РЭС Когалымских ЭС | M_TP1600.PR.0107 | 2024 | 2025 | 22.1825 | 26.619 | 30.2965 | 0 | 30.2965 | 4.6414 | 25.6551 | 0 | 26.619 | 4.6414 | 0 | 1.2443 | 3.3971 | 0 | 0 | 0 | 0
1.2.4.2 | Организация каналов связи и передачи данных по ВОЛС-ВЛ с ПС 110 кВ КНС-14 | M_TP1600.PR.0108 | 2026 | 2027 | 9.5482 | 11.4579 | 14.3021 | 0 | 14.3021 | 10.6267 | 3.6754 | 0 | 11.4579 | 10.6267 | 0 | 0 | 0 | 2.6463 | 7.9803 | 0 | 0
1.2.4.2 | Организация каналов связи и передачи данных по ВОЛС-ВЛ на участке "ПС 110 кВ КНС-23 - ПС 110 кВ Факел" с заходами на ПС 110 кВ КНС-18, ПС 110 кВ КНС-22, ПС 110 кВ КНС-13 | M_TP1600.PR.0056 | 2025 | 2026 | 70.0276 | 84.0332 | 101.1787 | 0 | 101.1787 | 60.0056 | 41.1732 | 0 | 84.0332 | 60.0056 | 0 | 0 | 3.0044 | 57.0011 | 0 | 0 | 0
1.2.4.2 | Организация канала связи с установкой устройств ШПД на ПС 110 кВ Каскад и РПБ Вахского РЭС | M_TP1600.PR.0060 | 2024 | 2025 | 22.1825 | 26.619 | 30.2965 | 0 | 30.2965 | 4.6414 | 25.6551 | 0 | 26.619 | 4.6414 | 0 | 1.2443 | 3.3971 | 0 | 0 | 0 | 0
1.2.4.2 | Организация канала связи с установкой устройств ШПД на ПС 110 кВ Сороминская и на РПБ Вахского РЭС | M_TP1600.PR.0062 | 2024 | 2025 | 22.1825 | 26.619 | 30.2965 | 0 | 30.2965 | 4.6414 | 25.6551 | 0 | 26.619 | 4.6414 | 0 | 1.2443 | 3.3971 | 0 | 0 | 0 | 0
1.2.4.2 | Организация канала связи с установкой устройств ШПД на ПС 110 кВ Сороминская и на ПС 110 кВ Ершовая | M_TP1600.PR.0063 | 2024 | 2025 | 22.1825 | 26.619 | 30.2965 | 0 | 30.2965 | 4.6414 | 25.6551 | 0 | 26.619 | 4.6414 | 0 | 1.2443 | 3.3971 | 0 | 0 | 0 | 0
1.2.4.2 | Организация каналов связи и передачи данных по ВОЛС-ВЛ с ПС 110 кВ Молодёжная | M_TP1600.PR.0061 | 2025 | 2026 | 19.5625 | 23.475 | 28.1395 | 0 | 28.1395 | 17.017 | 11.1225 | 0 | 23.475 | 17.017 | 0 | 0 | 2.5377 | 14.4793 | 0 | 0 | 0
1.2.4.2 | Реконструкция ПС 110 кВ Меридиан (замена шкафа ДЗШ-110 кВ - 1шт; замена шкафа ШСВ-110кВ -1шт.) | M_TP1600.PS.0175 | 2025 | 2026 | 28.751 | 34.5012 | 41.5225 | 0 | 41.5225 | 11.7423 | 29.7802 | 0 | 34.5012 | 11.7423 | 0 | 0 | 0.70232 | 11.04 | 0 | 0 | 0
1.2.4.2 | Реконструкция ПС 110 кВ Гидронамыв (замена шкафов ДЗО -110кВ -2шт. замена шкафа СВ-110 кВ - 1шт) | M_TP1600.PS.0174 | 2025 | 2026 | 49.2794 | 59.1353 | 71.1806 | 0 | 71.1806 | 12.2512 | 58.9294 | 0 | 59.1353 | 12.2512 | 0 | 0 | 0.6914 | 11.5598 | 0 | 0 | 0
1.2.4.2 | Модернизация ПС 110 кВ Южная (установка распределенной защиты от однофазных замыканий на землю 1С-10кВ, 2С-10кВ, 3С-10кВ, 4С-10кВ с функцией определения поврежденного фидера - 4шт.) | M_TP1600.PS.0124 | 2025 | 2026 | 39.8522 | 47.8226 | 57.5888 | 0 | 57.5888 | 10.0972 | 47.4915 | 0 | 47.8226 | 10.0972 | 0 | 0 | 0.47146 | 9.6258 | 0 | 0 | 0
1.2.4.2 | Модернизация ПС 110 кВ Гидронамыв (установка распределенной защиты от однофазных замыканий на землю 1С-6кВ, 2С-6кВ с функцией определения поврежденного фидера - 2шт.) | M_TP1600.PS.0142 | 2025 | 2026 | 19.9261 | 23.9113 | 28.7994 | 0 | 28.7994 | 5.4411 | 23.3583 | 0 | 23.9113 | 5.4411 | 0 | 0 | 0.23301 | 5.2081 | 0 | 0 | 0
1.2.4.2 | Техническое перевооружение систем ВЧ связи в Нижневартовских ЭС | M_TP1600.PR.0064 | 2023 | 2025 | 182.7907 | 219.3488 | 251.865 | 0 | 251.865 | 38.6674 | 213.1976 | 0 | 219.3488 | 38.6674 | 0.62289 | 1.9401 | 36.1043 | 0 | 0 | 0 | 0
1.2.4.2 | Реконструкция телемеханики ПС 110 кВ КНС-33 филиала АО "Россети Тюмень" Нижневартовские ЭС | M_TP1600.PR.0101 | 2026 | 2027 | 150.8148 | 180.9777 | 227.6113 | 0 | 227.6113 | 62.085 | 165.5262 | 0 | 180.9777 | 62.085 | 0 | 0 | 0 | 4.8537 | 57.2313 | 0 | 0
1.1.4.1 | Надстройка 220 кВ на ПП Угутский с ВЛ 220 кВ (новое строительство ОРУ 220 кВ с автотрансформаторной мощностью 2х125 МВА и ВЛ протяженностью 2х79,937 км) | I_NS1200.PS.0037 | 2019 | 2028 | 10201.6931 | 12242.0317 | 14610.333 | 1618.0684 | 16228.4014 | 7834.9188 | 8393.4826 | 98.6847 | 12143.347 | 7736.2341 | 1707.4258 | 321.2917 | 718.0457 | 1088.6499 | 2845.4928 | 1055.3282 | 0
1.1.4.1 | "Подстанция 110/35/6 кВ "УПСВ-1" с питающей ВЛ 110 кВ Мамонтовского месторождения" | H_NS1200.PS.0028 | 2017 | 2025 | 2258.679 | 2710.4148 | 2862.3789 | 67.3731 | 2929.752 | 1118.4318 | 1811.3202 | 1114.3451 | 1596.0696 | 4.0867 | 1.3622 | 1.3622 | 1.3622 | 0 | 0 | 0 | 0
1.1.4.1 | Подстанция 110/35/6 кВ "Север" с питающей ВЛ 110 кВ Приразломного месторождения (новое строительство ПС с трансформаторной мощностью 2х40 МВА и ВЛ протяженностью 2х5 км) | H_NS1200.PS.0033 | 2018 | 2026 | 2540.2768 | 3048.3321 | 3530.2342 | 0 | 3530.2342 | 1649.1453 | 1881.0889 | 15.5607 | 3032.7714 | 1633.5846 | 36.729 | 155.706 | 1019.4615 | 421.6881 | 0 | 0 | 0
1.6 | Надстройка 220 кВ на ПС 110/10 кВ Батово с ВЛ 220 кВ (строительство надстройки с трансформаторной мощностью 2х125 МВА и ВЛ протяженностью 2х90 км) | J_NS1200.PS.0043 | 2022 | нд | 338.0529 | 405.6635 | 419.6769 | 0 | 419.6769 | 3.6129 | 416.0639 | 3.4941 | 402.1694 | 0.1188 | 0.1188 | 0 | 0 | 0 | 0 | 0 | 0
1.4 | 2КЛ-10 кВ от ТП-876 ООО «СГЭС» до ТП-24 (новое строительство протяженностью 2х150 м) | M_NS1100.KL.0015 | 2023 | 2024 | 8.2135 | 9.8562 | 10.3174 | 0 | 10.3174 | 2.6955 | 7.6218 | 0 | 9.8562 | 2.6955 | 2.1847 | 0.51089 | 0 | 0 | 0 | 0 | 0
1.4 | ПС 110 кВ Чупальская с ВЛ-110 кВ Святогор-Чупальская 1,2 цепи (2этап) | L_NS1200.PS.0015 | 2016 | 2024 | 161.0294 | 193.2352 | 203.8736 | 0 | 203.8736 | 151.3508 | 52.5229 | 51.1911 | 142.0441 | 100.1597 | 36.5308 | 63.6289 | 0 | 0 | 0 | 0 | 0
1.6 | Мачта связи в районе базы Лянторского РЭС филиала Сургутские электрические сети (новое строительство) | H_NS1100.PH.0004 | 2018 | 2024 | 30.843 | 37.0116 | 40.3374 | 0 | 40.3374 | 15.4974 | 24.84 | 0.94142 | 36.0702 | 14.556 | 1.3127 | 13.2433 | 0 | 0 | 0 | 0 | 0
1.6 | ВОЛС ПС Таврическая- ПС Роса с заходами на ПС Фотон, ПС Нонг-Ёганская протяженность 155,03 км. (новое строительство) | H_NS1500.PR.0007 | 2024 | 2025 | 175.368 | 210.4416 | 236.565 | 0 | 236.565 | 161.5852 | 74.9798 | 0 | 210.4416 | 161.5852 | 0 | 84.4908 | 77.0944 | 0 | 0 | 0 | 0
1.6 | ВОЛС ПС Прогресс - ПС Северо-Поточная, с заходами на ПС Покачёвская, СП Аган протяженность 40,5 км. (новое строительство) | H_NS1500.PR.0010 | 2023 | 2024 | 159.7354 | 191.6824 | 201.2417 | 0 | 201.2417 | 185.1478 | 16.0939 | 0 | 191.6824 | 185.1478 | 141.0206 | 44.1272 | 0 | 0 | 0 | 0 | 0
1.6 | ВОЛС ПС Уральская- ПС Сарымская с заходами на ПС Когалым, ПС Тевлин, ПС Омичка, ПС Русскинская (новое строительство протяженностью 106,6 км) | I_NS1500.PR.0012 | 2020 | 2024 | 356.6065 | 427.9278 | 448.4932 | 0 | 448.4932 | 322.5644 | 125.9288 | 3.1944 | 424.7334 | 319.37 | 250.6011 | 68.7689 | 0 | 0 | 0 | 0 | 0
1.6 | ВОЛС ПС 110 кВ Сорум - ПС 110 кВ Сосновская. (Новое строительство протяженностью 36 км) | I_NS1900.PR.0006 | 2025 | 2026 | 69.5794 | 83.4953 | 100.4708 | 0 | 100.4708 | 54.45 | 46.0208 | 0 | 83.4953 | 54.45 | 0 | 0 | 3.4565 | 50.9935 | 0 | 0 | 0
1.6 | ВОЛС ПС 220 кВ Красноленинская - ПС 110 кВ Скважина. (Новое строительство протяжённостью 23 км) | I_NS1900.PR.0005 | 2026 | 2027 | 40.2001 | 48.2401 | 60.6337 | 0 | 60.6337 | 33.733 | 26.9007 | 0 | 48.2401 | 33.733 | 0 | 0 | 0 | 3.1017 | 30.6313 | 0 | 0
1.1.1.3 | ЛЭП 10 кВ от ПС 110 кВ Южная до КТП 10/0,4 кВ объекта СКК «Галактика» с отпайками на две БКТП 10/0,4 кВ объекта «Образовательный центр (I, II этап) (новое строительство ВЛ 10 кВ протяженностью 2х4,7 км, КЛ 10 кВ протяженностью 1,4 км, двухтрансформаторные БКТП 10/0,4 2 шт.) | L_NS1500.VL.0005 | 2022 | 2029 | 416.4839 | 499.7807 | 570.4945 | 0 | 570.4945 | 316.1004 | 254.3941 | 16.7995 | 482.9812 | 299.3009 | 201.9629 | 0.80825 | 0 | 0 | 0 | 0 | 96.5297
1.6 | Проектирование реконструкции ПС 110/35/6 кВ Вах (ОРУ-110 кВ, ОРУ-35 кВ, замена оборудования АСУ ТП, СДТУ, УРЗА) | F_TP1600.PS.0030 | 2024 | 2024 | 35.4584 | 42.5501 | 46.7153 | 0 | 46.7153 | 20.3042 | 26.4111 | 0 | 42.5501 | 20.3042 | 0 | 20.3042 | 0 | 0 | 0 | 0 | 0
1.6 | Проектирование реконструкции ПС 110/35/6 кВ КНС-5Б (ОРУ-110 кВ,ОРУ-35 кВ,замена оборудования АСУ ТП,СТДУ,УРЗА) | F_TP1600.PS.0028 | 2023 | 2024 | 35.4584 | 42.5501 | 46.7046 | 0 | 46.7046 | 19.3966 | 27.3081 | 0 | 42.5501 | 19.3966 | 0.077078 | 19.3195 | 0 | 0 | 0 | 0 | 0
1.6 | Проектирование Реконструкция ВЛ 110 кВ отпайка Выкатная от ВЛ 110 кВ Снежная – Ханты-Мансийская (Разработка мероприятий по укреплению фундаментов и укреплению береговой линии р. Иртыш в месте нахождения оп. № 14) | M_TP1200.VL.0036 | 2024 | 2025 | 2.1275 | 2.553 | 2.8029 | 0 | 2.8029 | 2.2735 | 0.52939 | 0 | 2.553 | 2.2735 | 0 | 2.2735 | 0 | 0 | 0 | 0 | 0
1.6 | Проектирование ВОЛС кольцевой структуры на участке ИЛК Нефтеюганские ЭС - Тюменские ЭС (ИЛК Нефтеюганские ЭС, ПС 220 кВ Ленинская, ПС 220 кВ Средний Балык, ПС 110 кВ Кинтус, ПС 220 кВ Снежная) филиала АО "Россети Тюмень" Нефтеюганские электрические сети | M_NS1200.PR.0008 | 2023 | 2024 | 21.2751 | 25.5301 | 27.5931 | 0 | 27.5931 | 9.283 | 18.31 | 0 | 25.5301 | 9.283 | 2.5152 | 6.7678 | 0 | 0 | 0 | 0 | 0
1.6 | Проектирование технического перевооружения систем ВЧ связи филиала АО "Россети Тюмень" Когалымские электрические сети | M_TP1500.PR.0055 | 2023 | 2024 | 35.4584 | 42.5501 | 45.9105 | 0 | 45.9105 | 9.2329 | 36.6777 | 0 | 42.5501 | 9.2329 | 2.7699 | 6.463 | 0 | 0 | 0 | 0 | 0
1.6 | Проектирование ВОЛС кольцевой структуры на участке "Сургутские ЭС - Когалымские ЭС - Ноябрьские ЭС (ПС 110 кВ Инга, ПС 500 кВ Кирилловская)" филиала АО "Россети Тюмень" Когалымские ЭС | M_NS1500.PR.0019 | 2023 | 2024 | 10.6375 | 12.765 | 13.7732 | 0 | 13.7732 | 3.0513 | 10.7219 | 0 | 12.765 | 3.0513 | 0.91538 | 2.1359 | 0 | 0 | 0 | 0 | 0
1.6 | Модернизация диспетчерского пункта ОДС филиала АО «Россети Тюмень» - «Энергокомплекс» (проектирование) | M_TP1900.PR.0059 | 2023 | 2024 | 10.6375 | 12.765 | 13.7971 | 0 | 13.7971 | 6.7294 | 7.0677 | 0 | 12.765 | 6.7294 | 1.8185 | 4.911 | 0 | 0 | 0 | 0 | 0
1.6 | Дистанционное управление оборудованием ПС 220 кВ Вандмтор из центра управления сетями АО "Россети Тюмень" и центра филиала АО "СО ЕЭС" Тюменское РДУ с применением автоматизированных программ переключений | M_TP1900.PR.0060 | 2023 | 2024 | 747.702 | 897.2424 | 970.5772 | 0 | 970.5772 | 24.0234 | 946.5538 | 0 | 897.2424 | 24.0234 | 6.1561 | 17.8673 | 0 | 0 | 0 | 0 | 0
1.6 | Дистанционное управление оборудованием ПС 220 кВ Хора из центра управления сетями АО "Россети Тюмень" и центра филиала АО "СО ЕЭС" Тюменское РДУ с применением автоматизированных программ переключений | M_TP1900.PR.0061 | 2026 | 2026 | 70.9169 | 85.1002 | 102.6929 | 0 | 102.6929 | 30.9121 | 71.7807 | 0 | 85.1002 | 30.9121 | 0 | 0 | 0 | 30.9121 | 0 | 0 | 0
1.6 | ВОЛС ПС 110 кВ Сергино - ПС 110 кВ Игрим с заходом на ПС 110 кВ Пунга. (Новое строительство протяженностью 135 км) | M_NS1900.PR.0007 | 2026 | 2027 | 196.9696 | 236.3636 | 297.78 | 0 | 297.78 | 163.8921 | 133.8879 | 0 | 236.3636 | 163.8921 | 0 | 0 | 0 | 6.3983 | 157.4938 | 0 | 0
1.6 | ВОЛС ПС Красноленинская-ПС Ендырская с заходом на ПС Ем-Еговская (протяженностью 6 км) | M_NS1900.PR.0008 | 2024 | 2025 | 34.1927 | 41.0312 | 47.1531 | 0 | 47.1531 | 31.5188 | 15.6343 | 0 | 41.0312 | 31.5188 | 0 | 2.1197 | 29.3991 | 0 | 0 | 0 | 0
1.6 | Проектирование ВОЛС кольцевой структуры на участке "Северные ЭС - Энергокомплекс (ПС 110 кВ Сорум, ПС 110 кВ Белоярская, ПС 110 кВ Бобровская, ПС 110 кВ Октябрьская , ПС 110 кВ Сергино, ЭК, ПС 220 кВ Вандмтор, ПС 220 кВ Красноленинская, ПС 220 кВ Хора)" филиала АО "Россети Тюмень" Энергокомплекс. | M_NS1900.PR.0010 | 2023 | 2024 | 21.2751 | 25.5301 | 27.6608 | 0 | 27.6608 | 5.6166 | 22.0441 | 0 | 25.5301 | 5.6166 | 1.2856 | 4.331 | 0 | 0 | 0 | 0 | 0
1.6 | Проектирование ВОЛС кольцевой структуры на участке Энергокомплекс - Урайские ЭС (ЭК, ПС 220 кВ Вандмтор, ПС 220 кВ Красноленинская, ПС 220 кВ Хора) филиала АО "Россети Тюмень" Энергокомплекс | M_NS1900.PR.0011 | 2023 | 2024 | 10.6375 | 12.765 | 13.8119 | 0 | 13.8119 | 3.6271 | 10.1849 | 0 | 12.765 | 3.6271 | 0.91331 | 2.7137 | 0 | 0 | 0 | 0 | 0
1.6 | Проектирование техническое перевооружение систем ВЧ связи в Энергокомплексе (Замена аналогового оборудования ВЧ связи (АВС-1, АВС-3, АКСТ, АВС-ЦМ) в количестве 22 шт. ) | M_TP1900.PR.0062 | 2023 | 2024 | 10.6375 | 12.765 | 13.7953 | 0 | 13.7953 | 5.1431 | 8.6522 | 0 | 12.765 | 5.1431 | 1.4014 | 3.7418 | 0 | 0 | 0 | 0 | 0
1.6 | Монтаж системы автоматического порошкового пожаротушения в стояночном боксе автотранспорта (Извещатель ПС автоматический 66 шт., модуль порошкового пожаротушения 41 шт., кабель 845 м.) | M_TP1900.PH.0004 | 2024 | 2024 | 0.4255 | 0.5106 | 0.56058 | 0 | 0.56058 | 0.43974 | 0.12084 | 0 | 0.5106 | 0.43974 | 0 | 0.43974 | 0 | 0 | 0 | 0 | 0
1.6 | ССПД узел связи ПС 220 кВ Картопья - ПС 110/10 кВ Агириш с отпайкой к ПС 110/10 кВ Новокомсомольская (ВОЛС - 77,5 км. Новое строительство) | M_NS2100.PR.0001 | 2025 | 2026 | 206.2446 | 247.4935 | 296.8247 | 0 | 296.8247 | 135.8655 | 160.9592 | 0 | 247.4935 | 135.8655 | 0 | 0 | 18.6929 | 117.1726 | 0 | 0 | 0
1.6 | ССПД узел связи базы Кондинского участка УЭС – ПС 110/10 кВ Мортка (ВОЛС – 31,5 км. Новое строительство) | M_NS2100.PR.0002 | 2023 | 2024 | 95.4339 | 114.5207 | 120.2229 | 0 | 120.2229 | 96.3233 | 23.8995 | 0 | 114.5207 | 96.3233 | 73.4851 | 22.8382 | 0 | 0 | 0 | 0 | 0
1.6 | Установка систем видеонаблюдения на производственных базах УЭС, СРЭС, Кондинского участка УЭС (новое строительство) | M_NS2100.PH.0001 | 2024 | 2025 | 38.2032 | 45.8438 | 52.5975 | 0 | 52.5975 | 14.9082 | 37.6893 | 0 | 45.8438 | 14.9082 | 0 | 1.5126 | 13.3956 | 0 | 0 | 0 | 0
1.6 | Проектирование ВОЛС в филиале АО "Россети Тюмень" Урайские ЭС для создания магистральной сети связи протяженностью 176 км (ПС Мортка - опора 364 ВЛ 110 кВ Тавда-Сотник с отпайкой на ПС Кума протяженностью 87 км, собственник АО "Россети Тюмень"; опора 364 ВЛ 110 кВ Тавда-Сотник - ПС Тавда с отпайками на ПС Карабашка, ПС Чапаевская протяженностью 89 км, собственник МРСК Урала) | M_NS2100.PR.0003 | 2023 | 2024 | 35.4584 | 42.5501 | 45.9388 | 0 | 45.9388 | 7.861 | 38.0778 | 0 | 42.5501 | 7.861 | 2.2755 | 5.5855 | 0 | 0 | 0 | 0 | 0
1.6 | Проектирование ВОЛС кольцевой структуры на участке Энергокомплекс - Урайские ЭС (Урайские ЭС, ПС 110 кВ Убинская, ПС 110 кВ Мортка) филиала АО "Россети Тюмень" Урайские ЭС | M_NS2100.PR.0004 | 2023 | 2024 | 4.255 | 5.106 | 5.5122 | 0 | 5.5122 | 3.7802 | 1.732 | 0 | 5.106 | 3.7802 | 1.0995 | 2.6807 | 0 | 0 | 0 | 0 | 0
1.6 | Проектирование реконструкции диспетчерского пункта филиала АО «Россети Тюмень» Сургутские электрические сети (замена мозаичной мнемосхемы на видеопанели) | M_TP1100.PH.0019 | 2023 | 2024 | 10.6375 | 12.765 | 13.769 | 0 | 13.769 | 4.7648 | 9.0042 | 0 | 12.765 | 4.7648 | 1.4539 | 3.3109 | 0 | 0 | 0 | 0 | 0
1.6 | Проектирование ВОЛС кольцевой структуры на участке "ИЛК ИА "Россети Тюмень" - Сургутские ЭС (ИЛК ИА "РТ", ИЛК СурЭС, ПС 220 кВ Сургут, ПС 110 кВ Федоровская)" филиала АО "Россети Тюмень" Сургутские ЭС. | M_NS1100.PR.0006 | 2023 | 2024 | 97.6771 | 117.2126 | 126.4735 | 0 | 126.4735 | 6.6159 | 119.8576 | 0 | 117.2126 | 6.6159 | 1.9811 | 4.6348 | 0 | 0 | 0 | 0 | 0
1.6 | Проектирование технического перевооружения систем ВЧ связи в Сургутских ЭС | M_TP1100.PR.0075 | 2023 | 2024 | 449.6426 | 539.5712 | 581.3594 | 0 | 581.3594 | 11.0034 | 570.356 | 0 | 539.5712 | 11.0034 | 3.5678 | 7.4356 | 0 | 0 | 0 | 0 | 0
1.6 | Проектирование реконтрукции ВЛ 110 кВ на ПС Сытомино с отпайкой на ПС Песчаная | M_TP1100.VL.0038 | 2025 | 2025 | 709.2865 | 851.1438 | 981.2849 | 0 | 981.2849 | 40.5748 | 940.7101 | 0 | 851.1438 | 40.5748 | 0 | 0 | 40.5748 | 0 | 0 | 0 | 0
1.6 | Проектирование реконструкции ПС 110/35/6 кВ Самотлор (замена ЗРУ-6 кВ; ОПУ; оборудования АСУ ТП, СДТУ, УРЗА) | M_TP1600.PS.0148 | 2027 | 2027 | 70.9169 | 85.1002 | 107.3962 | 0 | 107.3962 | 15.786 | 91.6102 | 0 | 85.1002 | 15.786 | 0 | 0 | 0 | 0 | 15.786 | 0 | 0
1.6 | Проектирование ВОЛС кольцевой структуры на участке "Сургутские ЭС - Нижневартовские ЭС (ПС 220 кВ Кирьяновская, Нижневартовские ЭС, Вахский РЭС, ПС 500 кВ Белозерная)" филиала АО "Россети Тюмень" Нижневартовские ЭС | M_TP1600.PR.0109 | 2023 | 2024 | 10.6375 | 12.765 | 13.7979 | 0 | 13.7979 | 5.4005 | 8.3974 | 0 | 12.765 | 5.4005 | 1.4543 | 3.9462 | 0 | 0 | 0 | 0 | 0
1.6 | Реконструкция ВЛ 110 кВ Сургут-Барсово 1,2; Барсово-Берёзка (приведение ширины просек к нормативному значению, наплощадь участков 13.320 Га) | N_TP1100.VL.0051 | 2024 | 2028 | 45.5096 | 54.6115 | 67.7644 | 0 | 67.7644 | 18.1168 | 49.6476 | 0 | 54.6115 | 18.1168 | 0 | 2.1774 | 0 | 8.3769 | 0 | 7.5625 | 0
1.6 | Реконструкция ВЛ 110 кВ Сургут-Имилор 1, Сургут-Югорская, Имилор-Югорская (Приведение ширины просек к нормативному значению, площадь участков 82.400 Га) | N_TP1100.VL.0052 | 2024 | 2028 | 174.4753 | 209.3704 | 262.9073 | 0 | 262.9073 | 103.3686 | 159.5386 | 0 | 209.3704 | 103.3686 | 0 | 4.8894 | 0 | 48.9979 | 0 | 49.4813 | 0
1.6 | Реконструкция ВЛ 110 кВ Западно-Камынская-Пимская-1,2 (приведение ширины просек к нормативному значению, площадь участков 106.592 Га) | N_TP1100.VL.0053 | 2024 | 2028 | 213.9362 | 256.7234 | 325.1939 | 0 | 325.1939 | 133.9927 | 191.2012 | 0 | 256.7234 | 133.9927 | 0 | 7.0208 | 0 | 32.768 | 32.0115 | 62.1924 | 0
1.2.2.2 | Реконструкция ВЛ 110 кВ Пачетлор - КНС-11 1,2 установка дополнительных опор в пролётах более 350м (установка 12 опор) | N_TP1100.VL.0050 | 2025 | 2027 | 629.4816 | 755.3779 | 940.307 | 0 | 940.307 | 276.6926 | 663.6145 | 0 | 755.3779 | 276.6926 | 0 | 0 | 4.1201 | 77.8753 | 194.6972 | 0 | 0
1.2.2.2 | Реконструкция ВЛ 110 кВ Восточно-Моховая-Сова 1,2 переустройство узла отпайки на ПС 110/10 кВ "Шевченко" (установка опор 1 шт., подвеска 0,3 км провода, 0,3 км грозотроса) | N_TP1100.VL.0054 | 2028 | 2029 | 61.7259 | 74.0711 | 102.1427 | 0 | 102.1427 | 33.8127 | 68.33 | 0 | 74.0711 | 33.8127 | 0 | 0 | 0 | 0 | 0 | 0.70476 | 33.1079
1.2.2.2 | Реконструкция ВЛ 110 кВ Пачетлор-Контур 1, Пачетлор-Прометей переустройство узла отпайки на ПС110/35/6 кВ "Вачимская" (установка опор 1 шт., подвеска 0,3 км провода, 0,3 км грозотроса) | N_TP1100.VL.0055 | 2028 | 2028 | 61.7259 | 74.0711 | 102.1384 | 0 | 102.1384 | 34.3302 | 67.8082 | 0 | 74.0711 | 34.3302 | 0 | 0 | 0 | 0 | 0 | 0.74847 | 33.5817
1.2.4.2 | Реконструкция ПС 110кВ филиала Сургутские электрические сети (модернизация систем ТМ, АСУ ТП, РЗА,УПЗ на ПС 110 кВ Олимпийская) | N_TP1100.PS.0080 | 2026 | 2026 | 155.2359 | 186.283 | 224.7931 | 0 | 224.7931 | 1.6218 | 223.1712 | 0 | 186.283 | 1.6218 | 0 | 0 | 0 | 1.6218 | 0 | 0 | 0
1.6 | Проектирование строительства волоконно-оптической линии связи на ПС Алехинская, ПС КНС-6, ПС Ключевая, ПС Транспортная, КНС-10 филиала АО «Россети Тюмень» Сургутские электрические сети | N_TP1100.PR.0079 | 2026 | 2026 | 122.3819 | 146.8583 | 177.2181 | 0 | 177.2181 | 8.3511 | 168.867 | 0 | 146.8583 | 8.3511 | 0 | 0 | 0 | 8.3511 | 0 | 0 | 0
1.2.4.1 | Проектирование и реконструкция здания ЗРУ-10 кВ ПС 110/10 Трансгаз (установка автоматической системы охранно-пожарной сигнализации, системы оповещения и управления эвакуации людей) | N_TP1100.PR.0078 | 2024 | 2024 | 1.3266 | 1.592 | 1.7478 | 0 | 1.7478 | 0.17859 | 1.5692 | 0 | 1.592 | 0.17859 | 0 | 0.17859 | 0 | 0 | 0 | 0 | 0
1.2.4.1 | Проектирование и реконструкция здания ОПУ на ПС 110/6 кВ Бензиновая (установка автоматической системы охранно-пожарной сигнализации, системы оповещения и управления эвакуации людей) | N_TP1100.PR.0077 | 2024 | 2024 | 0.48856 | 0.58627 | 0.64366 | 0 | 0.64366 | 0.15078 | 0.49288 | 0 | 0.58627 | 0.15078 | 0 | 0.15078 | 0 | 0 | 0 | 0 | 0
1.6 | Проектирование строительства волоконно-оптической инфраструктуры Тюмень - Сургут. Участок ПС 110 кВ Островная - ПС 220 кВ Сургут (протяженность 20 км.) (новое строительство) | N_NS1100.PR.0008 | нд | нд | 20.8891 | 25.0669 | нд | 0 | нд | 0 | нд | 0 | 25.0669 | 0 | 0 | 0 | 0 | 0 | 0 | 0 | 0
1.2.3.2 | Установка приборов учета в соответствии с Федеральным законом от 27.12.2018 № 522-ФЗ при истечении МПИ или срока эксплуатации, при отсутствии прибора учета у потребителя (13 ПУ, 306 ТТ) 0,4 кВ филиала Сургутские ЭС (2023) | N_TP1100.AS.0009 | 2023 | 2024 | 11.9123 | 14.2948 | 15.642 | 0 | 15.642 | 1.4705 | 14.1714 | 0 | 14.2948 | 1.4705 | 0.084987 | 1.3855 | 0 | 0 | 0 | 0 | 0
1.2.3.2 | Установка приборов учета в соответствии с Федеральным законом от 27.12.2018 № 522-ФЗ при истечении МПИ или срока эксплуатации, при отсутствии прибора учета у потребителя (82 ПУ, 78 ТТ) 0,4 кВ филиала Сургутские ЭС (2024) | N_TP1100.AS.0012 | 2024 | 2024 | 11.3227 | 13.5872 | 14.9172 | 0 | 14.9172 | 4.1791 | 10.7381 | 0 | 13.5872 | 4.1791 | 0 | 4.1791 | 0 | 0 | 0 | 0 | 0
1.2.3.2 | Установка приборов учета в соответствии с Федеральным законом от 27.12.2018 № 522-ФЗ при истечении МПИ или срока эксплуатации, при отсутствии прибора учета у потребителя (20 ПУ, 63 ТТ) 0,4 кВ филиала Сургутские ЭС (2025) | N_TP1100.AS.0015 | 2025 | 2025 | 4.0859 | 4.9031 | 5.6528 | 0 | 5.6528 | 1.2835 | 4.3693 | 0 | 4.9031 | 1.2835 | 0 | 0 | 1.2835 | 0 | 0 | 0 | 0
1.2.3.2 | Установка приборов учета в соответствии с Федеральным законом от 27.12.2018 № 522-ФЗ при истечении МПИ или срока эксплуатации, при отсутствии прибора учета у потребителя (25 ПУ, 60 ТТ) 0,4 кВ филиала Сургутские ЭС (2026) | N_TP1100.AS.0018 | 2026 | 2026 | 4.8478 | 5.8173 | 7.02 | 0 | 7.02 | 1.603 | 5.417 | 0 | 5.8173 | 1.603 | 0 | 0 | 0 | 1.603 | 0 | 0 | 0
1.2.3.2 | Установка приборов учета в соответствии с Федеральным законом от 27.12.2018 № 522-ФЗ при истечении МПИ или срока эксплуатации, при отсутствии прибора учета у потребителя (31 ПУ, 33 ТТ) 0,4 кВ филиала Сургутские ЭС (2027) | N_TP1100.AS.0023 | 2027 | 2027 | 4.553 | 5.4636 | 6.895 | 0 | 6.895 | 1.9017 | 4.9932 | 0 | 5.4636 | 1.9017 | 0 | 0 | 0 | 0 | 1.9017 | 0 | 0
1.2.3.2 | Установка приборов учета в соответствии с Федеральным законом от 27.12.2018 № 522-ФЗ при истечении МПИ или срока эксплуатации, при отсутствии прибора учета у потребителя (1 ПУ) 6(10) кВ филиала Сургутские ЭС (2024) | N_TP1100.AS.0013 | 2024 | 2024 | 0.12781 | 0.15337 | 0.16838 | 0 | 0.16838 | 0.048904 | 0.11947 | 0 | 0.15337 | 0.048904 | 0 | 0.048904 | 0 | 0 | 0 | 0 | 0
1.2.3.2 | Установка приборов учета в соответствии с Федеральным законом от 27.12.2018 № 522-ФЗ при истечении МПИ или срока эксплуатации, при отсутствии прибора учета у потребителя (6 ПУ) 6(10) кВ филиала Сургутские ЭС (2025) | N_TP1100.AS.0016 | 2025 | 2025 | 0.73848 | 0.88618 | 1.0217 | 0 | 1.0217 | 0.31111 | 0.71056 | 0 | 0.88618 | 0.31111 | 0 | 0 | 0.31111 | 0 | 0 | 0 | 0
1.2.3.2 | Установка приборов учета году в соответствии с Федеральным законом от 27.12.2018 № 522-ФЗ при истечении МПИ или срока эксплуатации, при отсутствии прибора учета у потребителя (16 ПУ) 6(10) кВ филиала Сургутские ЭС (2026) | N_TP1100.AS.0019 | 2026 | 2026 | 1.9173 | 2.3007 | 2.7764 | 0 | 2.7764 | 0.8686 | 1.9078 | 0 | 2.3007 | 0.8686 | 0 | 0 | 0 | 0.8686 | 0 | 0 | 0
1.2.3.2 | Установка приборов учета в соответствии с Федеральным законом от 27.12.2018 № 522-ФЗ при истечении МПИ или срока эксплуатации, при отсутствии прибора учета у потребителя (8 ПУ) 6(10) кВ филиала Сургутские ЭС (2027) | N_TP1100.AS.0024 | 2027 | 2027 | 0.96573 | 1.1589 | 1.4625 | 0 | 1.4625 | 0.45428 | 1.0082 | 0 | 1.1589 | 0.45428 | 0 | 0 | 0 | 0 | 0.45428 | 0 | 0
1.2.3.2 | Установка приборов учета в соответствии с Федеральным законом от 27.12.2018 № 522-ФЗ при истечении МПИ или срока эксплуатации, при отсутствии прибора учета у потребителя (6 ПУ) 35 кВ филиала Сургутские ЭС (2026) | N_TP1100.AS.0020 | 2026 | 2026 | 6.3286 | 7.5943 | 9.1643 | 0 | 9.1643 | 0.32573 | 8.8385 | 0 | 7.5943 | 0.32573 | 0 | 0 | 0 | 0.32573 | 0 | 0 | 0
1.2.3.2 | Установка приборов учета в соответствии с Федеральным законом от 27.12.2018 № 522-ФЗ при истечении МПИ или срока эксплуатации, при отсутствии прибора учета у потребителя (1 ПУ) 35 кВ филиала Сургутские ЭС (2027) | N_TP1100.AS.0025 | 2027 | 2027 | 1.0595 | 1.2714 | 1.6045 | 0 | 1.6045 | 0.056258 | 1.5482 | 0 | 1.2714 | 0.056258 | 0 | 0 | 0 | 0 | 0.056258 | 0 | 0
1.2.3.1 | Включение приборов учета в систему сбора и передачи данных (3 УСПД) 6(10) кВ филиала Сургутские ЭС (2024) | N_TP1100.AS.0011 | 2024 | 2024 | 1.6074 | 1.9289 | 2.1177 | 0 | 2.1177 | 0.45286 | 1.6649 | 0 | 1.9289 | 0.45286 | 0 | 0.45286 | 0 | 0 | 0 | 0 | 0
1.2.3.1 | Включение приборов учета в систему сбора и передачи данных (1 УСПД) 6(10) кВ филиала Сургутские ЭС (2025) | N_TP1100.AS.0014 | 2025 | 2025 | 0.45071 | 0.54085 | 0.62354 | 0 | 0.62354 | 0.1654 | 0.45814 | 0 | 0.54085 | 0.1654 | 0 | 0 | 0.1654 | 0 | 0 | 0 | 0
1.2.3.1 | Включение приборов учета в систему сбора и передачи данных (3 УСПД) 110 кВ филиала Сургутские ЭС (2026) | N_TP1100.AS.0017 | 2026 | 2026 | 4.523 | 5.4277 | 6.5497 | 0 | 6.5497 | 0.51952 | 6.0302 | 0 | 5.4277 | 0.51952 | 0 | 0 | 0 | 0.51952 | 0 | 0 | 0
1.2.3.1 | Включение приборов учета в систему сбора и передачи данных (2 УСПД) 110 кВ кВ филиала Сургутские ЭС (2027) | N_TP1100.AS.0021 | 2027 | 2027 | 3.1572 | 3.7886 | 4.7812 | 0 | 4.7812 | 0.36228 | 4.419 | 0 | 3.7886 | 0.36228 | 0 | 0 | 0 | 0 | 0.36228 | 0 | 0
1.2.3.1 | Включение приборов учета в систему сбора и передачи данных (1 УСПД) 6(10) кВ филиала Сургутские ЭС (2027) | N_TP1100.AS.0022 | 2027 | 2027 | 0.45071 | 0.54085 | 0.68255 | 0 | 0.68255 | 0.17365 | 0.5089 | 0 | 0.54085 | 0.17365 | 0 | 0 | 0 | 0 | 0.17365 | 0 | 0
1.2.1.1 | Реконструкция ПС 110/35/6 кВ Яун-Лор (увеличение трансформаторной мощности на 30 МВА до 80 МВА путем замены трансформаторов 2х25 МВА на 2х40 МВА с ПС 110/35/6 кВ Транспортная) | O_TP1100.PS.0089 | 2024 | 2025 | 492.1772 | 590.6126 | 676.89 | 0 | 676.89 | 63.4914 | 613.3986 | 0 | 590.6126 | 63.4914 | 0 | 7.8714 | 55.62 | 0 | 0 | 0 | 0
1.2.1.1 | Реконструкция ПС 110/35/6 кВ КНС-4 (уменьшение трансформаторной мощности на 30 МВА до 50 МВА путем замены трансформаторов 2х40 МВА на 2х25 МВА с ПС 110/35/6 кВ Дорожная) | O_TP1100.PS.0087 | 2024 | 2025 | 393.3874 | 472.0648 | 539.1264 | 0 | 539.1264 | 39.4048 | 499.7216 | 0 | 472.0648 | 39.4048 | 0 | 7.7656 | 31.6392 | 0 | 0 | 0 | 0
1.2.1.1 | Реконструкция ПС 110/35/6 кВ Транспортная (уменьшение трансформаторной мощности на 30 МВА до 50 МВА путем замены трансформаторов 2х40 МВА на 2х25 МВА с ПС 110 кВ Яун-Лор) | O_TP1100.PS.0088 | 2024 | 2025 | 302.4748 | 362.9698 | 412.9256 | 0 | 412.9256 | 33.1962 | 379.7294 | 0 | 362.9698 | 33.1962 | 0 | 9.2147 | 23.9815 | 0 | 0 | 0 | 0
1.2.1.2 | Установка приборов учета в соответствии с Федеральным законом от 27.12.2018 № 522-ФЗ при истечении МПИ или срока эксплуатации, при отсутствии прибора учета у потребителя (28 ПУ, 174 ТТ) 0,4 кВ филиала Сургутские ЭС (2024) | O_TP1100.AS.0030 | 2024 | 2024 | 27.2159 | 32.659 | 35.856 | 0 | 35.856 | 3.234 | 32.622 | 0 | 32.659 | 3.234 | 0 | 3.234 | 0 | 0 | 0 | 0 | 0
1.1.1.3 | ЛЭП-10 кВ от КЛ-10 кВ ПС 110/10 кВ «Азерит» - РП-ТП 10/0,4 кВ № 2 в мкр. 41 до РП-ТП-2 10/0,4 кВ в мкр. 39 г. Сургута (новое строительство, протяженность 2х0,167 км) | N_NS1100.KL.0016 | 2023 | 2024 | 10.4145 | 12.4975 | 13.6835 | 0 | 13.6835 | 8.3459 | 5.3376 | 0 | 12.4975 | 8.3459 | 0.39549 | 7.9504 | 0 | 0 | 0 | 0 | 0
1.1.1.3 | 2КЛ-10кВ от ячеек №13, №8 ПС 35/10 кВ«Вач-Лор» до ячеек 1С-10, 2С-10ЦРП 10 кВ «Ульт-Ягун», 2 прибора коммерческого учета непрямого включения для подключения энергопринимающих устройств ОАО «РЖД» (Строительство 2КЛ 10 кВ протяженностью 0,95 км., установка ТТ 10 кВ – 6 шт., установка ТН 10 кВ – 2 шт., монтаж ПКУ – 2 шт.)» | N_NS1100.KL.0017 | 2023 | 2024 | 24.1643 | 28.9971 | 31.7803 | 0 | 31.7803 | 16.5268 | 15.2535 | 0 | 28.9971 | 16.5268 | 0.50043 | 16.0264 | 0 | 0 | 0 | 0 | 0
1.2.4.1 | Модернизация системы корпоративной телефонной связи Филиала АО "Россети Тюмень" Сургутские электрические сети (АТС - 3 комплекта) | N_TP1100.PR.0076 | 2024 | 2026 | 153.5949 | 184.3139 | 217.3747 | 0 | 217.3747 | 17.8134 | 199.5613 | 0 | 184.3139 | 17.8134 | 0 | 1.2525 | 6.5207 | 10.0402 | 0 | 0 | 0
1.2.3.1 | Установка приборов учета в соответствии с Федеральным законом от 27.12.2018 № 522-ФЗ при истечении МПИ или срока эксплуатации, при отсутствии прибора учета у потребителя (1 ПУ 0.22(0,4) кВ) филиал Нефтеюганские ЭС (2024 г.) | N_TP1200.AS.0006 | 2024 | 2024 | 0.1357 | 0.16284 | 0.17878 | 0 | 0.17878 | 0.046039 | 0.13275 | 0 | 0.16284 | 0.046039 | 0 | 0.046039 | 0 | 0 | 0 | 0 | 0
1.2.3.1 | Установка приборов учета в соответствии с Федеральным законом от 27.12.2018 № 522-ФЗ при истечении МПИ или срока эксплуатации, при отсутствии прибора учета у потребителя (1 ПУ 0.22(0,4) кВ) филиал Нефтеюганские ЭС (2025 г.) | N_TP1200.AS.0007 | 2025 | 2025 | 0.11245 | 0.13494 | 0.15558 | 0 | 0.15558 | 0.047385 | 0.10819 | 0 | 0.13494 | 0.047385 | 0 | 0 | 0.047385 | 0 | 0 | 0 | 0
1.2.3.1 | Установка приборов учета в соответствии с Федеральным законом от 27.12.2018 № 522-ФЗ при истечении МПИ или срока эксплуатации, при отсутствии прибора учета у потребителя (2 ПУ 0.22(0,4) кВ) филиал Нефтеюганские ЭС (2026 г.) | N_TP1200.AS.0008 | 2026 | 2026 | 0.25328 | 0.30393 | 0.36676 | 0 | 0.36676 | 0.09921 | 0.26755 | 0 | 0.30393 | 0.09921 | 0 | 0 | 0 | 0.09921 | 0 | 0 | 0
1.2.3.1 | Установка приборов учета в соответствии с Федеральным законом от 27.12.2018 № 522-ФЗ при истечении МПИ или срока эксплуатации, при отсутствии прибора учета у потребителя (2 ПУ 0.22(0,4) кВ) филиал Нефтеюганские ЭС (2027 г.) | N_TP1200.AS.0009 | 2027 | 2027 | 0.25328 | 0.30393 | 0.38356 | 0 | 0.38356 | 0.079872 | 0.30369 | 0 | 0.30393 | 0.079872 | 0 | 0 | 0 | 0 | 0.079872 | 0 | 0
1.6 | Проектирование - Реконструкция ПС 110 кВ Парус (замена оборудования ОРУ-110 (в т. ч. выключатели 110 кВ – 2 шт.), замена оборудования ОРУ-35 (в т. ч. выключатели 35 кВ – 11 шт.), установка КРУН 6 кВ – 1 шт., замена ОПУ № 1 и № 2, устройство ТСО) | N_TP1200.PS.0067 | 2026 | 2027 | 103.1642 | 123.7971 | 156.0328 | 0 | 156.0328 | 37.6983 | 118.3344 | 0 | 123.7971 | 37.6983 | 0 | 0 | 0 | 1.0946 | 36.6037 | 0 | 0
1.2.4.1 | Реконструкция ПС 110 кВ Невская, ПС 110 кВ Батово, ПС 110 кВ Чапровская (установка оборудования РЗА для организации защит ВЛ 110 кВ Батово-Чапровская-1цепь (2 цепь) с отпайкой на ПС 110 кВ Невская - 4 комплекта) | N_TP1200.PS.0066 | 2024 | 2025 | 295.241 | 354.2892 | 394.8173 | 0 | 394.8173 | 103.3669 | 291.4504 | 0 | 354.2892 | 103.3669 | 0 | 72.3569 | 31.0101 | 0 | 0 | 0 | 0
1.2.2.2 | Модернизация ВЛ в рамках повышения грозоупорности ВЛ 110 кВ Чупальская - Соровская II цепь (установка ОПН - 120 шт.) | N_TP1200.VL.0046 | 2024 | 2025 | 141.5244 | 169.8293 | 194.4165 | 0 | 194.4165 | 21.9368 | 172.4797 | 0 | 169.8293 | 21.9368 | 0 | 3.2401 | 18.6967 | 0 | 0 | 0 | 0
1.2.2.1 | Проектирование -Расширение просек ВЛ 110 кВ площадью 35,395 га (ВЛ 110 кВ Средний Балык - Арго - 1,725 га, ВЛ 110 кВ Правдинская - Северный Салым - 2,165 га, ВЛ 110 кВ отпайка Приразломная - 2,218 га, ВЛ 110 кВ Средний Балык - КНС-20 - 1,176 га, ВЛ 110 кВ отпайка Асомкинская - 2,6 га, ВЛ 110 кВ Пыть-Ях - Парус - 1,49 га, ВЛ 110 кВ отпайка КНС-18 - 2,154 га, ВЛ 110 кВ Пыть-Ях - ПП Восточный - 17,85 га, ВЛ 110 кВ Ленинская - Нефтеюганская - 1,833 га, ВЛ 110 кВ отпайка Приобская - 2,184 га) | N_TP1200.VL.0056 | 2026 | 2027 | 21.2751 | 25.5301 | 32.0701 | 0 | 32.0701 | 3.1871 | 28.883 | 0 | 25.5301 | 3.1871 | 0 | 0 | 0 | 0.33594 | 2.8512 | 0 | 0
1.2.2.1 | Реконструкция ВЛ 110 кВ Ленинская-Островная, ВЛ 110 кВ отпайка Восточно-Сургутская (переустройство двухцепной ВЛ с заменой 3 опор) | N_TP1200.VL.0042 | 2024 | 2025 | 155.1484 | 186.1781 | 207.8622 | 0 | 207.8622 | 138.1914 | 69.6708 | 0 | 186.1781 | 138.1914 | 0 | 91.517 | 46.6744 | 0 | 0 | 0 | 0
1.2.2.1 | Реконструкция ВЛ 110 кВ Правдинская – Сагать-Ях (переустройство одноцепной ВЛ с установкой 1 дополнительной опоры) | N_TP1200.VL.0043 | 2024 | 2024 | 38.0998 | 45.7198 | 50.1953 | 0 | 50.1953 | 28.9224 | 21.2728 | 0 | 45.7198 | 28.9224 | 0 | 28.9224 | 0 | 0 | 0 | 0 | 0
1.2.2.1 | Реконструкция ВЛ 110 кВ Правдинская – Северный Салым (переустройство двухцепной ВЛ с установкой 6 дополнительных опор); реконструкция ВЛ 110 кВ Правдинская – Водозабор (переустройство двухцепной ВЛ с установкой 3 дополнительных опор), реконструкция ВЛ 110 кВ Правдинская – Сагать-Ях (переустройство одноцепной ВЛ с установкой 1 дополнительной опоры), реконструкция ВЛ 110 кВ Правдинская – Сатарино 1 цепь (переустройство одноцепной ВЛ с установкой 3 дополнительных опор), реконструкция ВЛ 110 кВ Правдинская – Сатарино 2 цепь (переустройство одноцепной ВЛ с установкой 3 дополнительных опор) | N_TP1200.VL.0044 | 2024 | 2024 | 219.394 | 263.2728 | 289.0443 | 0 | 289.0443 | 152.7792 | 136.2651 | 0 | 263.2728 | 152.7792 | 0 | 152.7792 | 0 | 0 | 0 | 0 | 0
1.2.2.1 | Реконструкция ВЛ 110 кВ отпайка Восточно-Сургутская (переустройство двухцепной ВЛ на участке 0,399 км с заменой одной опоры), реконструкция ВЛ 110 кВ отпайка Асомкинская (переустройство двухцепной ВЛ на участке 0,366 км с установкой двух дополнительных опор) | N_TP1200.VL.0045 | 2024 | 2026 | 140.7975 | 168.957 | 199.2871 | 0 | 199.2871 | 190.2895 | 8.9976 | 0 | 168.957 | 190.2895 | 0 | 0 | 96.2078 | 94.0818 | 0 | 0 | 0
1.6 | Проектирование - Реконструкция ВЛ 110 кВ отпайка ПС Выкатная в пролете опор №№ 5-6 (установка одной дополнительной опоры в двухцепном пролете 0,422 км) | N_TP1200.VL.0047 | 2026 | 2027 | 12.1154 | 14.5385 | 18.2629 | 0 | 18.2629 | 5.479 | 12.7839 | 0 | 14.5385 | 5.479 | 0 | 0 | 0 | 0.57752 | 4.9015 | 0 | 0
1.6 | Проектирование - Реконструкция ВЛ 110 кВ Пыть-Ях – Лосинка I, II в пролете опор №№ 77-78 (установка одной дополнительной опоры в двухцепном пролете 0,401 км) | N_TP1200.VL.0048 | 2026 | 2027 | 5.7329 | 6.8795 | 8.6418 | 0 | 8.6418 | 1.9283 | 6.7135 | 0 | 6.8795 | 1.9283 | 0 | 0 | 0 | 0.20326 | 1.725 | 0 | 0
1.6 | Проектирование - Реконструкция ВЛ 110 кВ Пыть-Ях - Кратер I, II в пролетах опор №№ 61-62, 62-63 (установка двух дополнительных опор в двухцепных пролетах 0,407 км и 0,407 км) | N_TP1200.VL.0049 | 2026 | 2027 | 5.7329 | 6.8795 | 8.6418 | 0 | 8.6418 | 2.4551 | 6.1867 | 0 | 6.8795 | 2.4551 | 0 | 0 | 0 | 0.25878 | 2.1963 | 0 | 0
1.6 | Проектирование - Реконструкция ВЛ 110 кВ Пыть-Ях - Кратер III, IV в пролетах опор №№ 47-48, 48-49 (установка двух дополнительных опор в двухцепных пролетах 0,407 км и 0,4 км) | N_TP1200.VL.0050 | 2026 | 2027 | 5.7329 | 6.8795 | 8.6418 | 0 | 8.6418 | 2.4548 | 6.187 | 0 | 6.8795 | 2.4548 | 0 | 0 | 0 | 0.25876 | 2.196 | 0 | 0
1.6 | Проектирование - Реконструкция ВЛ 110 кВ Ленинская – Лосинка I цепь в пролетах опор №№ 6-7, 7-8, 8-9, 12-13, 15-16, 37-38, 48-49, 52-53, 54-55, 55-56, 57-58, 58-59 (установка 12-ти дополнительных опор в одноцепных пролетах 0,413 км, 0,423 км, 0,438 км, 0,48 км, 0,47 км, 0,471 км, 0,467 км, 0,451 км, 0,444 км, 0,427 км, 0,425 км, 0,484 км) | N_TP1200.VL.0051 | 2026 | 2027 | 26.5027 | 31.8033 | 39.9503 | 0 | 39.9503 | 8.2919 | 31.6584 | 0 | 31.8033 | 8.2919 | 0 | 0 | 0 | 0.87401 | 7.4179 | 0 | 0
1.6 | Проектирование - Реконструкция ВЛ 110 кВ Ленинская – Нефтеюганская I, II в пролете опор №№ 41-42 (установка одной дополнительной опоры в двухцепном пролете 0,437 км) | N_TP1200.VL.0052 | 2026 | 2027 | 5.7329 | 6.8795 | 8.6418 | 0 | 8.6418 | 1.9283 | 6.7135 | 0 | 6.8795 | 1.9283 | 0 | 0 | 0 | 0.20326 | 1.725 | 0 | 0
1.6 | Проектирование - Реконструкция ВЛ 110 кВ отпайка Асомкинская в пролете опор №№ 250-251 (установка одной дополнительной опоры в двухцепном пролете 0,434 км) | N_TP1200.VL.0053 | 2026 | 2027 | 3.6054 | 4.3265 | 5.4348 | 0 | 5.4348 | 1.9283 | 3.5065 | 0 | 4.3265 | 1.9283 | 0 | 0 | 0 | 0.20325 | 1.725 | 0 | 0
1.6 | Проектирование - Реконструкция ВЛ 110 кВ Снежная - КС-6 в пролете опор №№ 164-165 (установка одной дополнительной опоры в одноцепном пролете 0,439 км) | N_TP1200.VL.0054 | 2026 | 2027 | 5.7329 | 6.8795 | 8.6418 | 0 | 8.6418 | 2.4163 | 6.2256 | 0 | 6.8795 | 2.4163 | 0 | 0 | 0 | 0.2547 | 2.1616 | 0 | 0
1.6 | Проектирование - Реконструкция ВЛ 35 кВ Нефтеюганская - Высокий Мыс I, II в пролете опор №№ 45-46 (установка одной дополнительной опоры в двухцепном пролете 0,401 м | N_TP1200.VL.0055 | 2026 | 2027 | 5.7329 | 6.8795 | 8.6418 | 0 | 8.6418 | 1.9283 | 6.7135 | 0 | 6.8795 | 1.9283 | 0 | 0 | 0 | 0.20325 | 1.725 | 0 | 0
1.6 | Проектирование строительства волоконно-оптической инфраструктуры Тюмень - Сургут. Участок ПС 220 кВ Снежная - ПС 110 кВ Островная (протяженность 478 км). | N_NS1200.PR.0010 | нд | нд | 35.4584 | 42.5501 | нд | 0 | нд | 0 | нд | 0 | 42.5501 | 0 | 0 | 0 | 0 | 0 | 0 | 0 | 0
1.2.4.1 | Модернизация ПС 110 кВ ЛПХ по "Программе внедрения и модернизации РАС на подстанциях АО "Россети Тюмень" на период 2022 - 2027 годов" (установка шкафа регистратора аварийных событий - 1 шт.) | N_TP1200.PS.0068 | 2026 | 2027 | 26.2182 | 31.4619 | 39.6616 | 0 | 39.6616 | 8.3456 | 31.3161 | 0 | 31.4619 | 8.3456 | 0 | 0 | 0 | 0.20718 | 8.1384 | 0 | 0
1.2.3.1 | Установка приборов учета в соответствии с Федеральным законом от 27.12.2018 № 522-ФЗ при истечении МПИ или срока эксплуатации, при отсутствии прибора учета у потребителя (4 ПУ) 0.22(0,4) кВ филиал Нефтеюганские ЭС (2024 г.) | O_TP1200.AS.0011 | 2024 | 2024 | 0.50315 | 0.60378 | 0.66288 | 0 | 0.66288 | 0.11958 | 0.54331 | 0 | 0.60378 | 0.11958 | 0 | 0.11958 | 0 | 0 | 0 | 0 | 0
1.2.1.2 | Техническое перевооружение ПС 110 кВ АБЗ, ПС 110 кВ Пойма, ПС 110 кВ Ханты-Мансийская в части компенсации емкостных токов однофазных замыканий на землю (замена высокоомных резисторов с установкой дугогасящих реакторов и нейтралеобразующих трансформаторов: ПС 110 кВ АБЗ - 4 комплекта, ПС 110 кВ Пойма - 4 комплекта, ПС 110 кВ Ханты-Мансийская - 4 комплекта) | O_TP1200.PS.0069 | 2025 | 2027 | 391.6238 | 469.9486 | 567.5555 | 0 | 567.5555 | 187.1774 | 380.3781 | 0 | 469.9486 | 187.1774 | 0 | 0 | 62.2236 | 61.0722 | 63.8816 | 0 | 0
1.2.1.2 | Модернизация ПС 110 кВ АБЗ, ПС 110 кВ Горноправдинская, ПС 110 кВ Приобская, ПС 110 кВ Приразломная, ПС 110 кВ Кинтус в части РЗА силовых трансформаторов (установка дополнительных устройств РЗА: ПС 110 кВ АБЗ - 2 комплекта, ПС 110 кВ Горноправдинская - 2 комплекта, ПС 110 кВ Приобская - 2 комплекта, ПС 110 кВ Приразломная - 2 комплекта, ПС 110 кВ Кинтус - 3 комплекта) | O_TP1200.PR.0042 | 2027 | 2027 | 88.9484 | 106.7381 | 134.7031 | 0 | 134.7031 | 46.0288 | 88.6742 | 0 | 106.7381 | 46.0288 | 0 | 0 | 0 | 0 | 46.0288 | 0 | 0
1.6 | Проектирование "ВЛ 110 кВ от РУ 110 кВ ПС 220 кВ Болчары до точки врезки в ВЛ 110 кВ Батово – Чапровская I, II цепь с отпайкой на ПС 110 кВ Невская с образованием ВЛ 110 кВ Болчары – Батово I, II цепь с отпайками (новое строительство участка двухцепной ВЛ ориентировочной протяженностью 2х65 км)" | O_NS1200.VL.0024 | 2027 | 2028 | 107.0079 | 128.4095 | 167.3209 | 0 | 167.3209 | 71.0482 | 96.2726 | 0 | 128.4095 | 71.0482 | 0 | 0 | 0 | 0 | 20.6136 | 50.4346 | 0
1.6 | Создание выделенного контура управления технологическими системами в филиале "Нефтеюганские ЭС" АО "Россети Тюмень" | M_NS1200.PR.0009 | 2023 | 2025 | 109.706 | 131.6472 | 150.5059 | 0 | 150.5059 | 33.5226 | 116.9833 | 0 | 131.6472 | 33.5226 | 1.2828 | 3.1268 | 29.113 | 0 | 0 | 0 | 0
1.2.4.2 | Модернизация ПС 110 кВ Инга (системы охранного телевидения, охранная сигнализация и охранное освещение) | N_TP1500.PR.0056 | 2024 | 2025 | 20.0904 | 24.1085 | 27.3462 | 0 | 27.3462 | 9.6733 | 17.6729 | 0 | 24.1085 | 9.6733 | 0 | 3.2712 | 6.4021 | 0 | 0 | 0 | 0
1.2.4.1 | Реконструкция систем телемеханики ПС 110 кВ Инга | N_TP1500.PR.0057 | 2024 | 2025 | 466.0919 | 559.3103 | 615.0046 | 0 | 615.0046 | 38.9035 | 576.1012 | 0 | 559.3103 | 38.9035 | 0 | 37.7099 | 1.1936 | 0 | 0 | 0 | 0
1.2.4.2 | Модернизация системы корпоративной телефонной связи филиала АО "Россети Тюмень" Когалымские электрические сети | N_TP1500.PR.0058 | 2024 | 2025 | 68.769 | 82.5228 | 94.6342 | 0 | 94.6342 | 10.5074 | 84.1268 | 0 | 82.5228 | 10.5074 | 0 | 1.1723 | 9.335 | 0 | 0 | 0 | 0
1.2.1.2 | Техническое перевооружение ПС 110 кВ Апрельская, ПС 110 кВ Южная (установка регистраторов аварийных событий РАС) | N_TP1500.PS.0057 | 2025 | 2026 | 42.581 | 51.0972 | 61.4405 | 0 | 61.4405 | 16.1455 | 45.295 | 0 | 51.0972 | 16.1455 | 0 | 0 | 1.2909 | 14.8547 | 0 | 0 | 0
1.1.1.3 | Отпайка от КВЛ 10 кВ ф. 15 от ПС 110 кВ Южная и КВЛ 10 кВ ф. 16 от ПС Южная с установкой БКТП 10 кВ (новое строительство двухцепного участка ВЛ 10 кВ – 0,1 км, одноцепного участка ВЛ 10 кВ – 1,05 км., реклоузер 10 кВ – 1 шт., однотрансформаторная БКТП 10/0,4 кВ – 1 шт.) | O_NS1500.VL.0007 | 2024 | 2024 | 45.2255 | 54.2706 | 59.5831 | 0 | 59.5831 | 26.2122 | 33.3708 | 0 | 54.2706 | 26.2122 | 0 | 26.2122 | 0 | 0 | 0 | 0 | 0
1.2.3.1 | Установка приборов учета в соответствии с Федеральным законом от 27.12.2018 № 522-ФЗ при истечении МПИ или срока эксплуатации, при отсутствии прибора учета у потребителя (12 ПУ 0,4 кВ) филиала АО "Россети Тюмень" Когалымские электрические сети | O_TP1500.AS.0001 | 2024 | 2024 | 2.1209 | 2.5451 | 2.7942 | 0 | 2.7942 | 0.35913 | 2.4351 | 0 | 2.5451 | 0.35913 | 0 | 0.35913 | 0 | 0 | 0 | 0 | 0
1.2.3.1 | Установка приборов учета в соответствии с Федеральным законом от 27.12.2018 № 522-ФЗ при истечении МПИ или срока эксплуатации, при отсутствии прибора учета у потребителя (4 ПУ) 0.22(0.4) кВ филиала Урайские ЭС (2024 г.) | N_TP2100.AS.0010 | 2024 | 2024 | 0.46206 | 0.55447 | 0.60874 | 0 | 0.60874 | 0.11236 | 0.49638 | 0 | 0.55447 | 0.11236 | 0 | 0.11236 | 0 | 0 | 0 | 0 | 0
1.2.3.1 | Установка приборов учета в соответствии с Федеральным законом от 27.12.2018 № 522-ФЗ при истечении МПИ или срока эксплуатации, при отсутствии прибора учета у потребителя (4 ПУ, 3 ТТ) 0.22(0.4) кВ филиала Урайские ЭС (2025 г.) | N_TP2100.AS.0011 | 2025 | 2025 | 0.52003 | 0.62404 | 0.71946 | 0 | 0.71946 | 0.14404 | 0.57542 | 0 | 0.62404 | 0.14404 | 0 | 0 | 0.14404 | 0 | 0 | 0 | 0
1.2.3.1 | Установка приборов учета в соответствии с Федеральным законом от 27.12.2018 № 522-ФЗ при истечении МПИ или срока эксплуатации, при отсутствии прибора учета у потребителя (2 ПУ) 0.22(0.4) кВ филиал Урайские ЭС (2026 г.) | N_TP2100.AS.0012 | 2026 | 2026 | 0.25939 | 0.31127 | 0.37562 | 0 | 0.37562 | 0.061791 | 0.31383 | 0 | 0.31127 | 0.061791 | 0 | 0 | 0 | 0.061791 | 0 | 0 | 0
1.2.3.1 | Установка приборов учета в соответствии с Федеральным законом от 27.12.2018 № 522-ФЗ при истечении МПИ или срока эксплуатации, при отсутствии прибора учета у потребителя (5 ПУ, 3 ТТ) 0.22(0.4) кВ филиала Урайские ЭС (2027 г.) | N_TP2100.AS.0013 | 2027 | 2027 | 0.70646 | 0.84776 | 1.0699 | 0 | 1.0699 | 0.19579 | 0.87408 | 0 | 0.84776 | 0.19579 | 0 | 0 | 0 | 0 | 0.19579 | 0 | 0
1.2.4.2 | Модернизация системы корпоративной телефонной связи филиала Урайские электрические сети | N_TP2100.PR.0046 | 2024 | 2026 | 52.1708 | 62.6049 | 75.0177 | 0 | 75.0177 | 15.0026 | 60.0151 | 0 | 62.6049 | 15.0026 | 0 | 1.1657 | 0 | 13.8369 | 0 | 0 | 0
1.6 | Проектирование реконструкции ПС Лазаревская (замена ОРУ-35 , замена ОПУ) | N_TP2100.PS.0062 | 2027 | 2027 | 35.0954 | 42.1144 | 53.1483 | 0 | 53.1483 | 13.8577 | 39.2906 | 0 | 42.1144 | 13.8577 | 0 | 0 | 0 | 0 | 13.8577 | 0 | 0
1.6 | Проектирование реконструкции ВЛ-110кВ Картопья-Атымья 2 (замена отдельностоящих дефектных опор в количестве 59 шт.) | N_TP2100.VL.0019 | 2027 | 2027 | 21.5303 | 25.8364 | 32.6055 | 0 | 32.6055 | 15.5714 | 17.034 | 0 | 25.8364 | 15.5714 | 0 | 0 | 0 | 0 | 15.5714 | 0 | 0
1.6 | Проектирование реконструкции ПС 110/10 кВ Леуши (замена оборудования УРЗА, замена ОПУ) | N_TP2100.PS.0059 | 2024 | 2024 | 21.2751 | 25.5301 | 28.0292 | 0 | 28.0292 | 8.1288 | 19.9004 | 0 | 25.5301 | 8.1288 | 0 | 8.1288 | 0 | 0 | 0 | 0 | 0
1.2.2.2 | Реконструкция ВЛ 110 кВ Кирьяновская – ГПП-7 1, 2 цепь (Установка дополнительной опоры в пролете опор № 42-43) | N_TP1600.VL.0019 | 2024 | 2025 | 13.2402 | 15.8882 | 17.7481 | 0 | 17.7481 | 11.0291 | 6.719 | 0 | 15.8882 | 11.0291 | 0 | 7.1857 | 3.8433 | 0 | 0 | 0 | 0
1.2.4.1 | Реконструкция системы контроля и управления доступом филиала АО "Россети Тюмень" Нижневартовские электрические сети | N_TP1600.PR.0066 | 2025 | 2026 | 26.6808 | 32.0169 | 38.5593 | 0 | 38.5593 | 6.7789 | 31.7804 | 0 | 32.0169 | 6.7789 | 0 | 0 | 0.30049 | 6.4784 | 0 | 0 | 0
1.2.4.1 | Реконструкция системы ШРД на РПБ Варьёганского РЭС | N_TP1600.PR.0012 | 2024 | 2025 | 82.082 | 98.4984 | 113.2703 | 0 | 113.2703 | 25.5347 | 87.7356 | 0 | 98.4984 | 25.5347 | 0 | 1.3602 | 24.1746 | 0 | 0 | 0 | 0
1.6 | Проектирование реконструкция ПС 110/35/6 кВ Южно-Аганская (замена ОПУ, с оборудованием АСУ ТП, УРЗА. ЩСН-0,4, АБ, силовых и контрольных кабелей, переустройство кабельных каналов и перехода через дорогу, переносом существующего ЩПТ) | N_TP1600.PS.0144 | 2026 | 2026 | 93.3081 | 111.9698 | 135.1171 | 0 | 135.1171 | 11.7493 | 123.3678 | 0 | 111.9698 | 11.7493 | 0 | 0 | 0 | 11.7493 | 0 | 0 | 0
1.6 | Проектирование реконструкции ПС 220/110/6 кВ Узловая (ОРУ-110 кВ, КТПН-6 кВ, замена разъединителей 110 кВ 56 шт., устройств питания опер. тока 1 шт., щита собственных нужд 1 шт., оборудования РЗА, СДТУ, АСУ ТП для целей телеуправления оборудованием из ДЦ АО «СО ЕЭС» и филиала АО «Россети Тюмень» Нижневартовские электрические сети) | N_TP1600.PS.0141 | 2025 | 2025 | 106.3753 | 127.6503 | 147.1682 | 0 | 147.1682 | 15.043 | 132.1252 | 0 | 127.6503 | 15.043 | 0 | 0 | 15.043 | 0 | 0 | 0 | 0
1.6 | Проектирование реконструкции ПС 110 кВ Истоминская (реконструкция оборудования ТСО) | N_TP1600.PR.0117 | 2027 | 2027 | 4.255 | 5.106 | 6.4438 | 0 | 6.4438 | 0.52805 | 5.9157 | 0 | 5.106 | 0.52805 | 0 | 0 | 0 | 0 | 0.52805 | 0 | 0
1.6 | Проектирование реконструкции ПС 110 кВ Колмаковская (реконструкция оборудования ТСО) | N_TP1600.PR.0118 | 2027 | 2027 | 4.255 | 5.106 | 6.4438 | 0 | 6.4438 | 0.43081 | 6.013 | 0 | 5.106 | 0.43081 | 0 | 0 | 0 | 0 | 0.43081 | 0 | 0
1.6 | Проектирование реконструкции ПС 110 кВ Самотлор (реконструкция оборудования ТСО) | N_TP1600.PR.0119 | 2027 | 2027 | 4.255 | 5.106 | 6.4438 | 0 | 6.4438 | 0.68012 | 5.7637 | 0 | 5.106 | 0.68012 | 0 | 0 | 0 | 0 | 0.68012 | 0 | 0
1.6 | Проектирование реконструкции ПС 110 кВ Центральная (реконструкция оборудования ТСО) | N_TP1600.PR.0120 | 2027 | 2027 | 26.1797 | 31.4156 | 39.6464 | 0 | 39.6464 | 0.55847 | 39.0879 | 0 | 31.4156 | 0.55847 | 0 | 0 | 0 | 0 | 0.55847 | 0 | 0
1.6 | Проектирование реконструкции ПС 110 кВ Бахиловская (реконструкция оборудования ТСО) | N_TP1600.PR.0121 | 2027 | 2027 | 4.255 | 5.106 | 6.4438 | 0 | 6.4438 | 0.74094 | 5.7028 | 0 | 5.106 | 0.74094 | 0 | 0 | 0 | 0 | 0.74094 | 0 | 0
1.6 | Проектирование реконструкции РПБ Варьёганского РЭС (реконструкция оборудования ТСО) | N_TP1600.PR.0122 | 2027 | 2027 | 4.255 | 5.106 | 6.4438 | 0 | 6.4438 | 1.404 | 5.0398 | 0 | 5.106 | 1.404 | 0 | 0 | 0 | 0 | 1.404 | 0 | 0
1.1.1.3 | ПП 35 кВ Кальманово (строительство переключающего пункта 35 кВ с установкой 2-х ячеек 35 кВ в районе ПС 110 кВ Ендырская) | N_NS1900.PS.0005 | 2024 | 2025 | 93.2639 | 111.9167 | 128.1915 | 0 | 128.1915 | 41.8409 | 86.3506 | 0 | 111.9167 | 41.8409 | 0 | 5.6909 | 36.15 | 0 | 0 | 0 | 0
1.2.4.1 | Реконструкция системы контроля доступа базы Казымского РЭС и Чульчам (установка турникетов - 2 шт.) | N_TP1900.PH.0005 | 2023 | 2024 | 2.1482 | 2.5779 | 2.7996 | 0 | 2.7996 | 1.2679 | 1.5317 | 0 | 2.5779 | 1.2679 | 0.23899 | 1.0289 | 0 | 0 | 0 | 0 | 0
1.6 | Проектирование системы регистрации диспетчерских переговоров филиала АО «Россети Тюмень» Энергокомплекс (установка регистратора записи диспетчерских переговоров - 4 шт.) | N_TP1900.PR.0068 | 2027 | 2027 | 2.1275 | 2.553 | 3.2219 | 0 | 3.2219 | 0.76633 | 2.4556 | 0 | 2.553 | 0.76633 | 0 | 0 | 0 | 0 | 0.76633 | 0 | 0
1.2.4.1 | Реконструкция системы охранного телевидения (СОТ), 220/110/10кВ Вандмтор (установка видеокамер 14 шт., ВОК - 2 км., видеосервер с АРМ и ПО - 1 шт.) | N_TP1900.PR.0064 | 2023 | 2024 | 31.5404 | 37.8485 | 41.4915 | 0 | 41.4915 | 21.0671 | 20.4244 | 0 | 37.8485 | 21.0671 | 0.54749 | 20.5196 | 0 | 0 | 0 | 0 | 0
1.2.4.1 | Реконструкция системы охранного телевидения (СОТ), 220/110/10кВ Хора (установка видеокамер 12 шт., ВОК - 1.8 км., видеосервер с АРМ и ПО - 1 шт.) | N_TP1900.PR.0065 | 2023 | 2024 | 28.162 | 33.7944 | 37.0421 | 0 | 37.0421 | 16.7428 | 20.2993 | 0 | 33.7944 | 16.7428 | 0.47436 | 16.2684 | 0 | 0 | 0 | 0 | 0
1.2.3.1 | Установка приборов учета в соответствии с Федеральным законом от 27.12.2018 № 522-ФЗ при истечении МПИ или срока эксплуатации, при отсутствии прибора учета у потребителя (9 ПУ, 6 ТТ) 0,2-0,4кВ кВ филиал Энергокомплекс (2023-2028 г.) | N_TP1900.AS.0012 | 2023 | 2028 | 1.6765 | 2.0118 | 2.5266 | 0 | 2.5266 | 0.4322 | 2.0944 | 0 | 2.0118 | 0.4322 | 0.058054 | 0.03631 | 0 | 0.02677 | 0 | 0.31107 | 0
1.2.3.1 | Установка приборов учета в соответствии с Федеральным законом от 27.12.2018 № 522-ФЗ при истечении МПИ или срока эксплуатации, при отсутствии прибора учета у потребителя (22 ПУ) 6 (10)кВ кВ филиал Энергокомплекс (2024-2028 г.) | N_TP1900.AS.0013 | 2024 | 2028 | 2.1459 | 2.5751 | 3.1913 | 0 | 3.1913 | 1.3404 | 1.8508 | 0 | 2.5751 | 1.3404 | 0 | 0.151 | 0.16829 | 0.28611 | 0.24172 | 0.49331 | 0
2.1.1.3 | ВЛ 110 кВ «Лимбя-Яха – НПС Уренгойская - 1,2 цепь» | F_NS2000.VL.0015 | 2014 | 2024 | 5077.5047 | 6093.0057 | 6561.2368 | 0 | 6561.2368 | 1323.4008 | 5237.836 | 1309.7189 | 4783.2868 | 13.6819 | 0 | 13.6819 | 0 | 0 | 0 | 0 | 0
2.1.1.3 | ВЛ 110 кВ отпайка от ВЛ 110 кВ Салехард –Северное Сияние на ПС 110 кВ Шакуровская с ПС 110/35/6 кВ Шакуровская (новое строительство 2-х ВЛ протяженностью 2х0,5 км и ПС с трансформаторной мощностью 2х40 МВА) | L_NS2000.VL.0023 | 2019 | 2025 | 1941.6203 | 2329.9443 | 2484.1683 | 0 | 2484.1683 | 1325.5248 | 1158.6435 | 567.4391 | 1762.5052 | 758.0857 | 299.4096 | 258.6761 | 200 | 0 | 0 | 0 | 0
2.2.1.2 | Реконструкция ПС 110/35/6 кВ Новогодняя (установка системы компенсации реактивной мощности) | I_TP1800.PS.0084 | 2020 | 2025 | 358.5799 | 430.2959 | 455.3663 | 0 | 455.3663 | 432.6983 | 22.668 | 8.8159 | 421.48 | 423.8823 | 323.04 | 26.5717 | 74.2706 | 0 | 0 | 0 | 0
2.2.1.2 | Модернизация ПС 110/35/6 кВ Янтарная (замена выключателей С-35 -9шт.) | H_TP1800.PS.0069 | 2026 | 2026 | 96.4623 | 115.7548 | 139.6846 | 0 | 139.6846 | 55.4397 | 84.2449 | 0 | 115.7548 | 55.4397 | 0 | 0 | 0 | 55.4397 | 0 | 0 | 0
2.2.1.2 | Модернизация ПС-110 кВ УКПГ-3 (замена выключателей 110 кВ - 2шт.) | F_TP2000.PS.0039 | 2024 | 2027 | 164.003 | 196.8036 | 240.4867 | 0 | 240.4867 | 16.0592 | 224.4276 | 0 | 196.8036 | 16.0592 | 0 | 0.56012 | 0 | 9.9693 | 5.5297 | 0 | 0
2.2.1.2 | Модернизация ПС-110 кВ УКПГ-4 (замена выключателей 110 кВ - 2шт.) | F_TP2000.PS.0040 | 2024 | 2027 | 164.003 | 196.8036 | 240.9698 | 0 | 240.9698 | 17.108 | 223.8617 | 0 | 196.8036 | 17.108 | 0 | 0.56012 | 0 | 9.9693 | 6.5786 | 0 | 0
2.2.1.2 | Модернизация ПС-110 кВ УКПГ-5 (замена выключателей 110 кВ - 2шт.) | F_TP2000.PS.0041 | 2024 | 2027 | 164.003 | 196.8036 | 241.6949 | 0 | 241.6949 | 17.2194 | 224.4756 | 0 | 196.8036 | 17.2194 | 0 | 0.56012 | 0 | 8.897 | 7.7623 | 0 | 0
2.2.1.2 | Модернизация ПС-110 кВ ЯГП-4 (замена выключателей 110 кВ - 2шт., замена проходных вводов 110 кВ - 12шт.) | F_TP2000.PS.0046 | 2024 | 2027 | 186.2956 | 223.5547 | 273.3452 | 0 | 273.3452 | 43.1759 | 230.1693 | 0 | 223.5547 | 43.1759 | 0 | 0.56012 | 0 | 29.0188 | 13.597 | 0 | 0
2.2.1.2 | Модернизация ПС 110/6 кВ Пурпейская, ПП 110 кВ Комсомольский, ПП 110 кВ Северный, ПС 110/35/6 кВ КНС-1, ПС 110/35/6 кВ Разряд, ПС 110/6 кВ Губкинская, ПС 110/35/6 кВ Геращенко, ПС 110/35/6 кВ Сугмутская, ВЛ-110 кВ Пуль-Яха-Стрела с отп. на ПС 110/10/10 кВ Ханупа,ВЛ-110 кВ Пуль-Яха-Геращенко с отп. на ПС 110/10/10 кВ Ханупа, ПС 110/35/ 6кВ Комсомольская ( замена ВЧ-обработок на ВЛ 110 кВ) | H_TP1800.PS.0072 | нд | нд | 400.0311 | 480.0374 | нд | 0 | нд | 0 | нд | 0 | 480.0374 | 0 | 0 | 0 | 0 | 0 | 0 | 0 | 0
2.2.1.2 | Модернизация ПС 110/35/6 кВ Итурская, ПС 110/10/10 кВ НПС-Холмогорская, ПП 110 кВ Северный ПС 110/10 кВ Кирпичная, СП 110 кВ Барсуковская, ПС 110/35/6 кВ Орловская (замена ВЧ-обработок на ВЛ 110 кВ) | J_TP1800.PS.0091 | нд | нд | 228.4675 | 274.161 | нд | 0 | нд | 0 | нд | 0 | 274.161 | 0 | 0 | 0 | 0 | 0 | 0 | 0 | 0
2.2.1.2 | Модернизация ПС 110/35/6 кВ Новогодняя ПС 110/10 кВ Маяк, ПС 110/35/6 кВ Новопурпейская, ПС 110/35/6 кВ Крайняя, ПС 110/6 кВ Градиент, ПС 110/35/6 кВ Жемчужина (замена ВЧ-обработок на ВЛ 110 кВ) | M_TP1800.PS.0092 | нд | нд | 139.3103 | 167.1723 | нд | 0 | нд | 0 | нд | 0 | 167.1723 | 0 | 0 | 0 | 0 | 0 | 0 | 0 | 0
2.2.1.2 | Модернизация ПС 110/10кВ Геолог (установка ДГР, фильтра выделения нейтрали, автоматики управления ДГР) | J_TP1800.PS.0094 | 2025 | 2026 | 31.7412 | 38.0895 | 45.8084 | 0 | 45.8084 | 22.6803 | 23.1281 | 0 | 38.0895 | 22.6803 | 0 | 0 | 1.7171 | 20.9633 | 0 | 0 | 0
2.2.1.2 | Модернизация ПС 110/35/6 кВ Майская (установка 1ТН-6 кВ, 2ТН-6 кВ ) | J_TP1800.PS.0090 | 2023 | 2024 | 13.231 | 15.8772 | 17.3522 | 0 | 17.3522 | 6.348 | 11.0042 | 0 | 15.8772 | 6.348 | 0.5025 | 5.8455 | 0 | 0 | 0 | 0 | 0
2.2.1.2 | Реконструкция ПС 110 кВ ЯГП-5 (Замена систем телемеханики с выполнением функции программной электромагнитной блокировки) | J_TP2000.PR.0059 | 2022 | 2024 | 132.2562 | 158.7075 | 174.2269 | 0 | 174.2269 | 75.4528 | 98.7741 | 0.004204 | 158.7033 | 75.4486 | 0.12005 | 75.3285 | 0 | 0 | 0 | 0 | 0
2.2.1.2 | Реконструкция ПС 110 кВ Ямбург (Замена систем телемеханики с выполнением функции программной электромагнитной блокировки) | J_TP2000.PR.0061 | 2022 | 2024 | 159.6987 | 191.6384 | 210.3325 | 0 | 210.3325 | 102.457 | 107.8755 | 0.018812 | 191.6196 | 102.4382 | 0.53719 | 101.901 | 0 | 0 | 0 | 0 | 0
2.2.1.2 | Реконструкция ТМ (ССПИ) на ПС АО "Россети Тюмень" Ноябрьские ЭС (ПС-110кВ Кедр, ПС-110кВ Губкинская, ПС-110кВ Кристалл) | J_TP1800.PR.0059 | 2022 | 2025 | 703.4516 | 844.1419 | 900.5785 | 0 | 900.5785 | 544.0606 | 356.5178 | 1.1232 | 843.0187 | 542.9374 | 311.9825 | 178.81 | 52.1449 | 0 | 0 | 0 | 0
2.2.1.2 | Модернизация ПС 110/35/6кВ Геращенко (замена выключателей ВМТ-110 - 7 шт.) | M_TP1800.PS.0079 | 2026 | 2026 | 94.5909 | 113.5091 | 136.9747 | 0 | 136.9747 | 47.9482 | 89.0265 | 0 | 113.5091 | 47.9482 | 0 | 0 | 0 | 47.9482 | 0 | 0 | 0
2.2.1.2 | Модернизация ПС 110/35/6 кВ Ударная (замена 1ТН-35, 2ТН-35 2 шт) | M_TP1800.PS.0088 | 2024 | 2024 | 15.5209 | 18.6251 | 20.4482 | 0 | 20.4482 | 1.5015 | 18.9467 | 0 | 18.6251 | 1.5015 | 0 | 1.5015 | 0 | 0 | 0 | 0 | 0
2.2.1.2 | Модернизация ПС 110/35/6 кВ Стрела (замена 1ТН-35, 2ТН-35 2 шт) | M_TP1800.PS.0102 | 2024 | 2024 | 15.5209 | 18.6251 | 20.4482 | 0 | 20.4482 | 1.5015 | 18.9467 | 0 | 18.6251 | 1.5015 | 0 | 1.5015 | 0 | 0 | 0 | 0 | 0
2.2.1.2 | Модернизация ПС 110/10/10 кВ Городская (дистанционное управление оборудованием) | M_TP1800.PS.0103 | 2024 | 2025 | 259.7404 | 311.6884 | 358.8082 | 0 | 358.8082 | 72.2819 | 286.5263 | 0 | 311.6884 | 72.2819 | 0 | 2.267 | 70.0149 | 0 | 0 | 0 | 0
2.2.1.2 | Модернизация ПС 110/10/10 кВ Владимирская (дистанционное управление оборудованием) | M_TP1800.PS.0104 | 2024 | 2026 | 282.9634 | 339.556 | 399.219 | 0 | 399.219 | 80.0725 | 319.1464 | 0 | 339.556 | 80.0725 | 0 | 3.0189 | 40.0406 | 37.0131 | 0 | 0 | 0
2.2.1.2 | Модернизация ПС 110/10/10 кВ Летняя (дистанционное управление оборудованием; замена ДЗО-110, АУ СВ-110кВ на микропроцессорные, установка доп. защит трансформаторов 1Т, 2Т и организация удаленного доступа) | M_TP1800.PS.0105 | 2024 | 2027 | 282.9634 | 339.556 | 415.4287 | 0 | 415.4287 | 118.3176 | 297.1111 | 0 | 339.556 | 118.3176 | 0 | 8.6145 | 0 | 56.9478 | 52.7553 | 0 | 0
2.2.1.2 | Реконструкция ПС 110 кВ Новоуренгойская (замена ДГР, автоматики управления ДГР) | M_TP2000.PS.0057 | 2024 | 2026 | 133.5418 | 160.2502 | 192.5838 | 0 | 192.5838 | 35.9 | 156.6838 | 0 | 160.2502 | 35.9 | 0 | 1.6358 | 0 | 34.2642 | 0 | 0 | 0
2.2.1.2 | Реконструкция ПС 110 кВ Морошка (установка ДГР, автоматики управления ДГР) | M_TP2000.PR.0063 | 2024 | 2026 | 63.7918 | 76.5501 | 91.9972 | 0 | 91.9972 | 35.4245 | 56.5727 | 0 | 76.5501 | 35.4245 | 0 | 1.6071 | 0 | 33.8173 | 0 | 0 | 0
2.2.1.2 | Реконструкция ПС 110 кВ Ева-Яха (замена ДГР, автоматики управления ДГР) | M_TP2000.PR.0064 | 2024 | 2026 | 176.2453 | 211.4943 | 254.189 | 0 | 254.189 | 36.8266 | 217.3623 | 0 | 211.4943 | 36.8266 | 0 | 1.6435 | 0 | 35.1831 | 0 | 0 | 0
2.2.1.2 | Реконструкция ПС 110 кВ УГП-4 (замена систем оперативного тока и собственных нужд) | M_TP2000.PS.0058 | 2028 | 2029 | 27.7893 | 33.3471 | 45.7908 | 0 | 45.7908 | 14.0616 | 31.7292 | 0 | 33.3471 | 14.0616 | 0 | 0 | 0 | 0 | 0 | 1.6487 | 12.4129
2.2.1.2 | Реконструкция ПС 110 кВ УГП-5 (замена систем оперативного тока и собственных нужд) | M_TP2000.PS.0059 | 2028 | 2029 | 27.7893 | 33.3471 | 45.7901 | 0 | 45.7901 | 14.9735 | 30.8166 | 0 | 33.3471 | 14.9735 | 0 | 0 | 0 | 0 | 0 | 1.7606 | 13.2129
2.2.1.2 | Реконструкция ПС 110 кВ УГП-7 (замена систем оперативного тока и собственных нужд) | M_TP2000.PS.0060 | 2028 | 2029 | 27.7893 | 33.3471 | 45.7906 | 0 | 45.7906 | 14.2848 | 31.5058 | 0 | 33.3471 | 14.2848 | 0 | 0 | 0 | 0 | 0 | 1.676 | 12.6088
2.2.1.2 | Реконструкция ПС 110 кВ УГП-8 (замена систем оперативного тока и собственных нужд) | M_TP2000.PS.0061 | 2028 | 2029 | 27.7893 | 33.3471 | 45.7897 | 0 | 45.7897 | 14.9499 | 30.8398 | 0 | 33.3471 | 14.9499 | 0 | 0 | 0 | 0 | 0 | 1.7606 | 13.1893
2.2.1.2 | Реконструкция ПС 110 кВ УГП-9 (замена систем оперативного тока и собственных нужд) | M_TP2000.PS.0062 | 2028 | 2029 | 27.7893 | 33.3471 | 45.7901 | 0 | 45.7901 | 14.9759 | 30.8142 | 0 | 33.3471 | 14.9759 | 0 | 0 | 0 | 0 | 0 | 1.7606 | 13.2153
2.2.1.2 | Реконструкция ПС 110 кВ УГП-10 (замена систем оперативного тока и собственных нужд) | M_TP2000.PS.0063 | 2028 | 2029 | 27.7893 | 33.3471 | 45.7901 | 0 | 45.7901 | 14.9764 | 30.8137 | 0 | 33.3471 | 14.9764 | 0 | 0 | 0 | 0 | 0 | 1.7606 | 13.2158
2.2.1.2 | Реконструкция ПС 110 кВ УГП-3 (замена систем оперативного тока и собственных нужд) | M_TP2000.PS.0064 | 2028 | 2029 | 27.7893 | 33.3471 | 45.7901 | 0 | 45.7901 | 14.9721 | 30.818 | 0 | 33.3471 | 14.9721 | 0 | 0 | 0 | 0 | 0 | 1.7606 | 13.2115
2.2.1.2 | Модернизация ПС-110 кВ Фарафонтьевская (замена выключателей 110 кВ - 2шт.) | M_TP2000.PS.0065 | 2023 | 2026 | 144.5361 | 173.4434 | 208.9703 | 0 | 208.9703 | 21.8798 | 187.0905 | 0 | 173.4434 | 21.8798 | 0.24129 | 0 | 0 | 21.6385 | 0 | 0 | 0
2.2.1.2 | Модернизация ПС-110 кВ Старый Надым (замена выключателей 110 кВ - 2шт.) | M_TP2000.PS.0066 | 2023 | 2026 | 144.5361 | 173.4434 | 208.9747 | 0 | 208.9747 | 22.2773 | 186.6974 | 0 | 173.4434 | 22.2773 | 0.24236 | 0 | 0 | 22.035 | 0 | 0 | 0
2.2.1.2 | Модернизация КРУМ-6кВ ПС 110/35/6кВ Северное Сияние (замена выключателей 6 кВ с выкатным элементом – 3шт.) | M_TP2000.PS.0072 | 2025 | 2026 | 27.5376 | 33.0451 | 39.7276 | 0 | 39.7276 | 11.6966 | 28.031 | 0 | 33.0451 | 11.6966 | 0 | 0 | 0.97871 | 10.7179 | 0 | 0 | 0
2.2.2.1 | Реконструкция ВЛ 110 кВ НПГЭ – Холмогорская 1,2 (реконструкция по трассе ВЛ -36.88 км, демонтаж участка ВЛ 110 кВ НПГЭ-Холмгорская 2 – 152 опоры) | K_TP1800.VL.0111 | 2023 | 2026 | 1079.8051 | 1295.7661 | 1444.7463 | 0 | 1444.7463 | 364.5871 | 1080.1592 | 0 | 1295.7661 | 364.5871 | 110.69 | 83.6847 | 98.8026 | 71.4099 | 0 | 0 | 0
2.2.2.1 | Реконструкция ВЛ 110 кВ Холмогорская - Вышка 1, 2 (замена фундаментов, порталов, установка ОПН, спиральной арматуры) | M_TP1800.VL.0110 | 2026 | 2028 | 294.3349 | 353.2018 | 456.5492 | 0 | 456.5492 | 192.7047 | 263.8446 | 0 | 353.2018 | 192.7047 | 0 | 0 | 0 | 18.4915 | 54.4917 | 119.7215 | 0
2.2.2.1 | Реконструкция ВЛ 110 кВ Пуль-Яха - Геращенко отпайка на ПС Ханупа (протяженностью 5.25 км; переустройство опоры №46 в месте отпайки на ПС Ханупа) | M_TP1800.VL.0112 | 2028 | 2029 | 279.8344 | 335.8013 | 460.2162 | 0 | 460.2162 | 93.3112 | 366.905 | 0 | 335.8013 | 93.3112 | 0 | 0 | 0 | 0 | 0 | 15.0354 | 78.2758
2.2.2.1 | Реконструкция ВЛ 110 кВ Холмогорская - Разряд 1,2 с отпайкой на ПС КНС, на ПС ГКС (протяженностью 34.04 км) | M_TP1800.VL.0113 | 2026 | 2027 | 370.0823 | 444.0987 | 557.5746 | 0 | 557.5746 | 199.3894 | 358.1852 | 0 | 444.0987 | 199.3894 | 0 | 0 | 0 | 23.3662 | 176.0232 | 0 | 0
2.2.2.1 | Реконструкция ВЛ 110 кВ Муравленковская - Барсуковская 1 (протяженностью 57.54 км) | M_TP1800.VL.0114 | 2028 | 2029 | 791.5165 | 949.8198 | 1301.6119 | 0 | 1301.6119 | 210.6967 | 1090.9152 | 0 | 949.8198 | 210.6967 | 0 | 0 | 0 | 0 | 0 | 34.381 | 176.3157
2.2.2.2 | Модернизация отпайки от ВЛ 110 кВ НПГЭ-Владимирская, НПГЭ-Летняя на ПС Адмиральская (отпайка на ПС Адмиральская от ВЛ-110 кВ НПГЭ-Летняя) (замена полимерной изоляции на стеклянную) | F_TP1800.VL.0036 | 2023 | 2023 | 3.4879 | 4.1855 | 4.3313 | 0 | 4.3313 | 0.79476 | 3.5366 | 0 | 4.1855 | 0.79476 | 0.79476 | 0 | 0 | 0 | 0 | 0 | 0
2.2.2.2 | Модернизация захода 110 кВ к ПС Западная от ВЛ 110 кВ Холмогорская-Летняя (ВЛ-110 кВ НПГЭ-Городская, НПГЭ-Летняя) (замена полимерной изоляции на стеклянную) | F_TP1800.VL.0037 | 2023 | 2023 | 20.6857 | 24.8228 | 25.6877 | 0 | 25.6877 | 5.5876 | 20.1001 | 0 | 24.8228 | 5.5876 | 5.5876 | 0 | 0 | 0 | 0 | 0 | 0
2.2.2.2 | Модернизация ВЛ 110 кВ ПП Северный-Харампурская 1,2 ( установка дополнительных опор -33шт.) | H_TP1800.VL.0053 | 2020 | 2026 | 195.825 | 234.99 | 260.8335 | 0 | 260.8335 | 118.7624 | 142.0711 | 70.215 | 164.775 | 48.5474 | 1.8154 | 7.6014 | 23.827 | 15.3035 | 0 | 0 | 0
2.2.2.2 | Модернизация ВЛ-110 кВ Муравленковская-Сугмутская 1 (замена фундаментов опор, грозозащитного троса) | H_TP1800.VL.0072 | 2025 | 2027 | 257.5756 | 309.0907 | 376.3864 | 0 | 376.3864 | 63.2837 | 313.1028 | 0 | 309.0907 | 63.2837 | 0 | 0 | 13.7467 | 23.5612 | 25.9758 | 0 | 0
2.2.2.2 | Модернизация ВЛ 110 кВ Холмогорская-Пуль-Яха, ВЛ 110 кВ Холмогорская - Крайняя, Отпайка от ВЛ 110кВ Холмогорская-Пуль-Яха, Пуль-Яха-Крайняя, Отпайка от ВЛ 110 кВ Холмогорская-Крайняя, Холмогорская-Пуль-Яха, ВЛ 110 кВ Пуль-Яха - Крайняя (замена фундаментов 114 опор, замена опор и фундамента 19 оп.) | J_TP1800.VL.0098 | 2026 | 2029 | 2107.7988 | 2529.3586 | 3220.8289 | 0 | 3220.8289 | 662.9242 | 2557.9047 | 0 | 2529.3586 | 662.9242 | 0 | 0 | 0 | 167.5924 | 222.7158 | 255.2354 | 17.3806
2.2.2.2 | Реконструкция ВЛ 220 кВ Надым-Салехард-1,2 (комплекс поддерживающих мероприятий) | J_TP2000.VL.0043 | 2022 | 2027 | 4107.6826 | 4929.2192 | 5886.0998 | 0 | 5886.0998 | 4696.9329 | 1189.1669 | 62.3148 | 4866.9044 | 4634.6182 | 31.8997 | 813.3471 | 984.6237 | 993.3856 | 1811.3621 | 0 | 0
2.2.2.2 | Модернизация ВЛ 110 кВ Муравленковская - Барсуковская 2 (замена фундаментов 10 опор) | M_TP1800.VL.0096 | 2026 | 2027 | 104.8165 | 125.7798 | 157.63 | 0 | 157.63 | 43.7329 | 113.8971 | 0 | 125.7798 | 43.7329 | 0 | 0 | 0 | 6.9428 | 36.7901 | 0 | 0
2.2.2.2 | Модернизация ВЛ 110 кВ Кирпичная - ПС ПСП 2 цепь ( ВЛ 110 кВ Кирпичная - ПСП II цепь отпайка на ПС ПЗПК, Лимбей) (замена фундаментов, грозозащитного троса) | M_TP1800.VL.0116 | 2027 | 2028 | 77.6083 | 93.13 | 121.8901 | 0 | 121.8901 | 48.2794 | 73.6107 | 0 | 93.13 | 48.2794 | 0 | 0 | 0 | 0 | 9.1698 | 39.1096 | 0
2.2.2.2 | Модернизация ВЛ 110кВ Кирпичная - Пурпейская (замена фундаментов 4 оп., замена опор и фундаментов 2оп.) | M_TP1800.VL.0117 | 2027 | 2028 | 145.7641 | 174.917 | 230.0465 | 0 | 230.0465 | 144.7747 | 85.2718 | 0 | 174.917 | 144.7747 | 0 | 0 | 0 | 0 | 11.5715 | 133.2033 | 0
2.2.4.1 | Модернизация ПС 110/10/10 кВ Комплект (замена оперативного тока и ДЗО 110кВ) | H_TP1800.PS.0068 | 2021 | 2024 | 37.0821 | 44.4985 | 48.7712 | 0 | 48.7712 | 17.1862 | 31.5849 | 0.85056 | 43.6479 | 16.3357 | 0 | 16.3357 | 0 | 0 | 0 | 0 | 0
2.2.4.1 | Модернизация УРЗА ПС 110/6 кВ Кедр и ПС 110/6 кВ Губкинская (замена основных и резервных защит ВЛ-110 Губкинская-Кедр, Янга-Яха -Кедр, ДЗО-110, АУ СВ-110кВ на микропроцессорные, установка доп. защит трансформаторов 1Т, 2Т) 10 шт | F_TP1800.PR.0045 | 2026 | 2027 | 100.2878 | 120.3453 | 151.4444 | 0 | 151.4444 | 45.1463 | 106.2981 | 0 | 120.3453 | 45.1463 | 0 | 0 | 0 | 2.9251 | 42.2213 | 0 | 0
2.2.4.1 | Реконструкция ПС 110/10 кВ НПС Холмогорская (замена защит ВЛ-110 кВ Холмогорская-Крайняя и оперативного тока) 2шт | H_TP1800.PS.0075 | 2026 | 2027 | 32.2066 | 38.6479 | 48.4555 | 0 | 48.4555 | 19.6439 | 28.8115 | 0 | 38.6479 | 19.6439 | 0 | 0 | 0 | 2.9251 | 16.7189 | 0 | 0
2.2.4.1 | Реконструкция ПС 110/35/6 кВ КНС-9 (замена защит ВЛ-110 кВ Холмогорская-Пуль-Яха, ВЛ-110 кВ Пуль-Яха-Крайняя) 2шт | H_TP1800.PS.0076 | 2027 | 2028 | 21.4028 | 25.6834 | 33.7442 | 0 | 33.7442 | 8.4775 | 25.2667 | 0 | 25.6834 | 8.4775 | 0 | 0 | 0 | 0 | 0.87163 | 7.6059 | 0
2.2.4.1 | Реконструкция ПС 110/35/6 кВ Геращенко (замена панелей защит ВЛ 110 кВ Геращенко - Пяку-Пур1,2, ВЛ 110 кВ Муравленковская-Геращенко, ВЛ 110 кВ Пуль-Яха-Геращенко, ОВ-110кВ, ШСВ-110кВ, ДЗШ-110 кВ, ОМП и организация удаленного доступа) 11 шт. | H_TP1800.PS.0082 | 2023 | 2025 | 101.546 | 121.8552 | 140.0614 | 0 | 140.0614 | 83.684 | 56.3773 | 0 | 121.8552 | 83.684 | 1.2335 | 2.6665 | 79.7841 | 0 | 0 | 0 | 0
2.2.4.1 | Реконструкция ПС 110/35/6 кВ Стрела (замена панели основной защиты ВЛ-110 кВ Муравленковская-Стрела. автоматики управления СВ-110кВ, ДЗО-110 и установка доп. защит трансформаторов 1Т, 2Т ) 5шт | H_TP1800.PS.0083 | 2026 | 2027 | 44.8464 | 53.8156 | 67.517 | 0 | 67.517 | 21.8553 | 45.6617 | 0 | 53.8156 | 21.8553 | 0 | 0 | 0 | 2.9251 | 18.9302 | 0 | 0
2.2.4.1 | Реконструкция производственных объектов (база МРЭС, база ПРЭС, база РПБ, база КНБ) (установка ТСО по программе "Антитеррор") | F_TP1800.PR.0046 | 2018 | 2026 | 295.1191 | 354.1429 | 422.6489 | 0 | 422.6489 | 113.1476 | 309.5013 | 0.6471 | 353.4958 | 112.5005 | 0 | 1.3118 | 24.3777 | 86.811 | 0 | 0 | 0
2.2.4.1 | Техническое перевооружение ПС 110/35/6 кВ Орловская, ПС 110/6 кВ Градиент, ПС 110/35/6 кВ Погружная, ПС 110/6 кВ Пурпейская, ПС 110/6 кВ Пяку-Пур, ПС 35/6 кВ Северный Купол, ПС 110/35/6 кВ Стрела, ПС 110/35/6 кВ Сугмутская (реконструкция ограждения по программе "Антитеррор") | F_TP1800.PR.0048 | 2018 | 2025 | 86.905 | 104.286 | 120.0404 | 0 | 120.0404 | 37.6616 | 82.3787 | 1.1586 | 103.1274 | 36.503 | 0 | 0.089596 | 36.4135 | 0 | 0 | 0 | 0
2.2.4.1 | Техническое перевооружение ПС 110/6 кВ Песчаная, ПС 110/35/6 кВ Итурская, ПС 110/35/6 кВ Хрустальная (реконструкция периметрального ограждения по программе "Антитеррор") | H_TP1800.PR.0054 | 2018 | 2026 | 38.2015 | 45.8418 | 55.2103 | 0 | 55.2103 | 16.1668 | 39.0435 | 0.45901 | 45.3828 | 15.7078 | 0 | 0.042752 | 0 | 15.6651 | 0 | 0 | 0
2.2.4.1 | Техническое перевооружение ПС 110/35/6 кВ Суторминская, ПС 110/6 кВ Таланга, ПС 110/35/6 кВ Тарасовская, ПС 110/35/6 кВ Трудовая, ПС 110/35/6 кВ Ударная, ПС 110/6 кВ УКПГ, ПС 110/35/6 кВ Харампурская, ПС 110/35/6 кВ Южно-Харампурская, ПС 110/35/6 Жемчужина (реконструкция ограждения по программе "Антитеррор") | H_TP1800.PR.0049 | 2024 | 2027 | 95.0177 | 114.0213 | 139.4495 | 0 | 139.4495 | 57.7918 | 81.6577 | 0 | 114.0213 | 57.7918 | 0 | 4.083 | 0 | 28.6404 | 25.0684 | 0 | 0
2.2.4.1 | Реконструкция ПС 110/35/6кВ Крайняя (замена ДЗО-110, АУ СВ-110, ДЗШ-35 на микропроцессорные и установка доп. защит трансформаторов 1Т, 2Т) 5шт | M_TP1800.PR.0065 | 2026 | 2027 | 44.2915 | 53.1497 | 66.7479 | 0 | 66.7479 | 26.2832 | 40.4646 | 0 | 53.1497 | 26.2832 | 0 | 0 | 0 | 2.9251 | 23.3581 | 0 | 0
2.2.4.1 | Реконструкция телемеханики (ССПИ) на ПС АО "Россети Тюмень" Ноябрьские ЭС (ПС-110кВ ГКС Холмогорская, ПС-110кВ Вышка, ПС-110кВ Комплект, ПС-110кВ Летняя) | M_TP1800.PR.0068 | 2028 | 2029 | 142.536 | 171.0431 | 235.6373 | 0 | 235.6373 | 116.0875 | 119.5497 | 0 | 171.0431 | 116.0875 | 0 | 0 | 0 | 0 | 0 | 4.98 | 111.1075
2.2.4.1 | Реконструкция систем гарантированного электропитания на подстанциях филиала, ХРЭС, ПРЭС, МРЭС, ВРЭС (43 комплекта) | M_TP1800.PR.0071 | 2028 | 2030 | 469.2731 | 563.1278 | 776.699 | 0 | 776.699 | 295.1868 | 481.5122 | 0 | 563.1278 | 295.1868 | 0 | 0 | 0 | 0 | 0 | 4.797 | 290.3898
2.2.4.1 | Реконструкция серверного оборудования магистральных узлов корпоративной вычислительной сети АБК РПБ НЭС (7 комплектов) | M_TP1800.PR.0067 | 2024 | 2024 | 160.8092 | 192.9711 | 211.8608 | 0 | 211.8608 | 14.9393 | 196.9215 | 0 | 192.9711 | 14.9393 | 0 | 14.9393 | 0 | 0 | 0 | 0 | 0
2.2.4.1 | Реконструкция телемеханики (ССПИ) на ПС АО "Россети Тюмень" Ноябрьские ЭС (ПС-110кВ УКПГ, ПС-110кВ Комсомольская, ПС-110кВ Майская, ПС-110кВ Мара-Яха) | M_TP1800.PR.0069 | 2027 | 2028 | 195.2861 | 234.3434 | 308.6671 | 0 | 308.6671 | 155.4005 | 153.2667 | 0 | 234.3434 | 155.4005 | 0 | 0 | 0 | 0 | 7.0918 | 148.3087 | 0
2.2.4.1 | Модернизация РЗА ПС 110 кВ Градиент и ПС 110 кВ Кирпичная (замена основных и резервных защит и автоматики управления выключателя ВЛ 110 кВ Градиент - Кирпичная, ВЛ 110 кВ Тарко-Сале – Градиентна, ДЗО-110, АУ СВ-110кВ на микропроцессорные и установка доп. защит трансформаторов 1Т, 2Т) 10шт | M_TP1800.PR.0075 | 2027 | 2028 | 93.7002 | 112.4403 | 147.9232 | 0 | 147.9232 | 41.8606 | 106.0625 | 0 | 112.4403 | 41.8606 | 0 | 0 | 0 | 0 | 3.0596 | 38.801 | 0
2.2.4.1 | Модернизация ПС 110 кВ Пурпейская и ПС 110 кВ Кирпичная (замена основных и резервных защит ВЛ 110 кВ Пурпейская - Кирпичная, ВЛ 110 кВ Тарко-Сале – Пурпейская, ДЗО-110, АУ СВ-110кВ на микропроцессорные и установка доп. защит трансформаторов 1Т, 2Т) 8шт | M_TP1800.PR.0076 | 2027 | 2028 | 71.5796 | 85.8955 | 112.9789 | 0 | 112.9789 | 39.3916 | 73.5873 | 0 | 85.8955 | 39.3916 | 0 | 0 | 0 | 0 | 3.0596 | 36.3319 | 0
2.2.4.1 | Модернизация ограждения ПС 110 кВ Ева-Яха | M_TP2000.PR.0069 | 2023 | 2026 | 13.1089 | 15.7307 | 18.9115 | 0 | 18.9115 | 7.0743 | 11.8372 | 0 | 15.7307 | 7.0743 | 0.1864 | 0 | 0 | 6.8879 | 0 | 0 | 0
2.2.4.1 | Модернизация ограждения ПС 110 кВ УГП-2, ПС 110 кВ УГП-2В | M_TP2000.PR.0074 | 2028 | 2029 | 16.3119 | 19.5742 | 26.9925 | 0 | 26.9925 | 10.6394 | 16.3531 | 0 | 19.5742 | 10.6394 | 0 | 0 | 0 | 0 | 0 | 0.22229 | 10.4171
2.2.4.1 | Модернизация ПС 110 кВ Береговая (периметральная охранная сигнализация, охранное освещение, охранная сигнализация) | M_TP2000.PS.0067 | нд | нд | 52.5227 | 63.0273 | нд | 0 | нд | 0 | нд | 0 | 63.0273 | 0 | 0 | 0 | 0 | 0 | 0 | 0 | 0
2.2.4.1 | Модернизация ПС 110 кВ Левохеттинская (периметральная охранная сигнализация, охранное освещение, охранная сигнализация) | M_TP2000.PS.0068 | нд | нд | 51.9022 | 62.2827 | нд | 0 | нд | 0 | нд | 0 | 62.2827 | 0 | 0 | 0 | 0 | 0 | 0 | 0 | 0
2.2.4.1 | Модернизация ПС 110 кВ Старый Надым (периметральная охранная сигнализация, охранное освещение, охранная сигнализация) | M_TP2000.PS.0069 | нд | нд | 48.3343 | 58.0011 | нд | 0 | нд | 0 | нд | 0 | 58.0011 | 0 | 0 | 0 | 0 | 0 | 0 | 0 | 0
2.2.4.1 | Модернизация ПС 110 кВ Лонг-Юган (периметральная охранная сигнализация, охранное освещение, охранная сигнализация) | M_TP2000.PS.0070 | нд | нд | 52.6779 | 63.2134 | нд | 0 | нд | 0 | нд | 0 | 63.2134 | 0 | 0 | 0 | 0 | 0 | 0 | 0 | 0
2.2.4.1 | Модернизация ограждения, системы охранного телевидения, охранного освещения производственных баз Северных ЭС: (Уренгойского РЭС) | M_TP2000.PR.0077 | 2024 | 2027 | 238.3166 | 285.9799 | 351.8346 | 0 | 351.8346 | 136.741 | 215.0937 | 0 | 285.9799 | 136.741 | 0 | 0.038246 | 6.3769 | 65.7767 | 64.5491 | 0 | 0
2.2.4.1 | Модернизация ограждения, системы охранного телевидения, охранного освещения производственных баз Северных ЭС: (Надымского РЭС) | M_TP2000.PR.0078 | 2028 | 2029 | 82.8861 | 99.4633 | 136.839 | 0 | 136.839 | 47.1619 | 89.6771 | 0 | 99.4633 | 47.1619 | 0 | 0 | 0 | 0 | 0 | 3.4854 | 43.6765
2.2.4.1 | Реконструкция ПС 110 кВ ЯГП-1 (замена аккумуляторной батареи) | M_TP2000.PS.0075 | 2023 | 2027 | 16.1786 | 19.4143 | 23.7661 | 0 | 23.7661 | 18.1787 | 5.5873 | 0 | 19.4143 | 18.1787 | 0 | 0.36628 | 0 | 11.3607 | 6.4517 | 0 | 0
2.2.4.1 | Реконструкция ПС 110 кВ Варенга-Яха (замена аккумуляторной батареи) | M_TP2000.PS.0076 | 2023 | 2027 | 16.1786 | 19.4143 | 23.5709 | 0 | 23.5709 | 14.4839 | 9.087 | 0 | 19.4143 | 14.4839 | 0 | 0.36628 | 0 | 11.4652 | 2.6524 | 0 | 0
2.2.4.1 | Реконструкция ПС 110 кВ УГП-5В (замена аккумуляторной батареи) | M_TP2000.PS.0077 | 2023 | 2027 | 16.1786 | 19.4143 | 23.7318 | 0 | 23.7318 | 17.1793 | 6.5525 | 0 | 19.4143 | 17.1793 | 0 | 0.36628 | 0 | 11.2248 | 5.5882 | 0 | 0
2.2.4.1 | Реконструкция ПС 110 кВ Береговая (замена аккумуляторной батареи) | M_TP2000.PS.0078 | 2023 | 2027 | 16.1786 | 19.4143 | 23.7216 | 0 | 23.7216 | 17.1689 | 6.5528 | 0 | 19.4143 | 17.1689 | 0 | 0.36628 | 0 | 11.3806 | 5.422 | 0 | 0
2.2.4.1 | Реконструкция ПС 110 кВ Морошка (замена аккумуляторной батареи) | M_TP2000.PS.0079 | 2023 | 2027 | 16.1786 | 19.4143 | 23.729 | 0 | 23.729 | 17.5615 | 6.1675 | 0 | 19.4143 | 17.5615 | 0 | 0.36628 | 0 | 11.5453 | 5.6499 | 0 | 0
2.2.4.1 | Реконструкция ПС 110/10-10 кВ УГТЭС (реконструкция автоматики ликвидации асинхронного режима ВЛ-110 Уренгой-УГТЭС-1,2,3) | M_TP2000.PS.0080 | 2026 | 2027 | 47.6634 | 57.1961 | 71.8615 | 0 | 71.8615 | 9.8469 | 62.0146 | 0 | 57.1961 | 9.8469 | 0 | 0 | 0 | 0.99602 | 8.8509 | 0 | 0
2.2.4.1 | Реконструкция ПС 110 кВ ЯГП-7 (Замена систем телемеханики с выполнением функции программной электромагнитной блокировки) | M_TP2000.PR.0083 | 2024 | 2025 | 92.3176 | 110.7811 | 127.4332 | 0 | 127.4332 | 18.0838 | 109.3494 | 0 | 110.7811 | 18.0838 | 0 | 0.85034 | 17.2334 | 0 | 0 | 0 | 0
2.2.4.1 | Проектирование титула "Модернизация диспетчерского пункта щита ОДС филиала АО «Россети Тюмень» Северные электрические сети" | M_TP2000.PR.0084 | 2023 | 2024 | 254.5003 | 305.4004 | 329.2252 | 0 | 329.2252 | 5.7981 | 323.4271 | 0 | 305.4004 | 5.7981 | 1.8281 | 3.97 | 0 | 0 | 0 | 0 | 0
2.2.4.2 | Реконструкция систем телемеханики и выдача каналов связи с ПС 110 кВ | H_TP1800.PR.0020 | 2012 | 2025 | 719.4508 | 863.341 | 924.6486 | 0 | 924.6486 | 330.3823 | 594.2663 | 125.7888 | 737.5522 | 204.5935 | 108.3365 | 27.0176 | 69.2394 | 0 | 0 | 0 | 0
2.2.4.2 | Модернизация диспетчерского щита ОДС филиала АО "Россети Тюмень" Ноябрьские электрические сети | H_TP1800.PR.0053 | 2023 | 2025 | 207.1154 | 248.5385 | 285.1894 | 0 | 285.1894 | 82.8844 | 202.305 | 0 | 248.5385 | 82.8844 | 1.4992 | 4.9726 | 76.4126 | 0 | 0 | 0 | 0
2.2.4.2 | Модернизация системы телефонной связи филиала АО «Россети Тюмень» Ноябрьские электрические сети (АТС- 3 шт и 165 абонентов) | I_TP1800.PR.0060 | 2024 | 2025 | 179.239 | 215.0868 | 246.6162 | 0 | 246.6162 | 26.6329 | 219.9833 | 0 | 215.0868 | 26.6329 | 0 | 3.0559 | 23.577 | 0 | 0 | 0 | 0
2.2.4.2 | Реконструкция ВОЛС на участке АБК Северных ЭС – ПС 110 кВ Буран (организация резервных, географически разнесенных каналов связи –ВОК - 46 км) | I_TP2000.PR.0044 | 2025 | 2027 | 95.4867 | 114.584 | 140.6543 | 0 | 140.6543 | 72.8591 | 67.7952 | 0 | 114.584 | 72.8591 | 0 | 0 | 6.1184 | 33.3704 | 33.3704 | 0 | 0
2.2.4.2 | Реконструкция ПС 110 кВ Левохеттинская (Замена систем телемеханики с выполнением функции программной электромагнитной блокировки) | K_TP2000.PR.0066 | 2022 | 2024 | 130.0212 | 156.0254 | 165.0233 | 0 | 165.0233 | 25.6669 | 139.3564 | 1.0204 | 155.0051 | 24.6465 | 15.5749 | 9.0716 | 0 | 0 | 0 | 0 | 0
2.2.4.2 | Реконструкция систем телемеханики и выдача каналов связи с ПС 110/35/6 кВ Карамовская,ПС 110/35/6 кВ Ударная, ПС 110/35/6 кВ Трудовая, ПС 110/35/6 кВ Янтарная | M_TP1800.PR.0055 | 2026 | 2027 | 217.3003 | 260.7603 | 328.9014 | 0 | 328.9014 | 88.2964 | 240.605 | 0 | 260.7603 | 88.2964 | 0 | 0 | 0 | 1.0854 | 87.2109 | 0 | 0
2.2.4.2 | Реконструкция волоконно-оптической линии связи ПС 110кВ Владимирская - ПС 110кВ Адмиральская (протяженностью 22.5 км ) | M_TP1800.PR.0077 | 2024 | 2025 | 129.1865 | 155.0238 | 177.1561 | 0 | 177.1561 | 91.3113 | 85.8448 | 0 | 155.0238 | 91.3113 | 0 | 16.821 | 74.4902 | 0 | 0 | 0 | 0
2.2.4.2 | Техническое перевооружение систем ВЧ связи | M_TP1800.PR.0078 | 2023 | 2028 | 835.4827 | 1002.5793 | 1230.1107 | 0 | 1230.1107 | 261.7004 | 968.4103 | 0 | 1002.5793 | 261.7004 | 5.6508 | 13.6941 | 55.6953 | 60.0206 | 61.7336 | 64.9059 | 0
2.2.4.2 | Модернизация источника реактивной мощности на ПС-220кВ Салехард для корректной работы УШР-220кВ в паузе трехфазного АПВ ВЛ-220кВ Надым-Салехард 1, 2 цепи | M_TP2000.PS.0073 | 2028 | 2029 | 107.992 | 129.5904 | 178.3337 | 0 | 178.3337 | 22.4858 | 155.8479 | 0 | 129.5904 | 22.4858 | 0 | 0 | 0 | 0 | 0 | 1.5282 | 20.9576
2.2.4.2 | Реконструкция ССПИ на ПС 110 кВ Ямбург, ПС 110кВ Взлетная, ПС 110кВ ЯГП-2, ПС 11кВ ЯГП-3 (организации прямых основных каналов связи) | M_TP2000.PR.0079 | 2023 | 2026 | 286.597 | 343.9163 | 400.9763 | 0 | 400.9763 | 99.2675 | 301.7088 | 0 | 343.9163 | 99.2675 | 0.10795 | 4.2193 | 66.3969 | 28.5434 | 0 | 0 | 0
2.2.4.2 | Реконструкция ССПИ на ПС 110 кВ УГП-10, ПС 110 кВ Табьяха, ПС 220кВ Оленья (организация резервного магистрального канала связи АБК СевЭС – ПС Ямбург) | M_TP2000.PR.0080 | 2023 | 2026 | 169.2873 | 203.1448 | 236.2703 | 0 | 236.2703 | 52.48 | 183.7903 | 0 | 203.1448 | 52.48 | 0.13796 | 4.4672 | 33.0989 | 14.7759 | 0 | 0 | 0
2.2.4.2 | Реконструкция ВОЛС на участке ПС Буран - ПС УГП-10 (организация резервного магистрального канала связи АБК СевЭС – ПС Ямбург) 31 км | M_TP2000.PR.0081 | 2025 | 2027 | 307.2374 | 368.6849 | 452.8481 | 0 | 452.8481 | 72.2332 | 380.6148 | 0 | 368.6849 | 72.2332 | 0 | 0 | 5.3939 | 33.4197 | 33.4197 | 0 | 0
2.2.4.2 | Реконструкция ВОЛС на участке ПС 220 кВ Оленья – ПС 110 кВ Ямбург (организация резервного магистрального канала связи АБК СевЭС – ПС Ямбург) 102 км | M_TP2000.PR.0082 | 2025 | 2027 | 216.3449 | 259.6139 | 319.8837 | 0 | 319.8837 | 106.4821 | 213.4016 | 0 | 259.6139 | 106.4821 | 0 | 0 | 2.8896 | 51.7963 | 51.7963 | 0 | 0
2.2.4.2 | Реконструкция ПС 220/110 кВ Салехард (реализация проектов дистанционного управления оборудованием и устройствами подстанций из ЦУС) | M_TP2000.PS.0074 | 2024 | 2025 | 102.8377 | 123.4053 | 141.7796 | 0 | 141.7796 | 53.8402 | 87.9394 | 0 | 123.4053 | 53.8402 | 0 | 3.9216 | 49.9186 | 0 | 0 | 0 | 0
2.2.4.2 | Реконструкция ССПИ на ПС 110 кВ ЯГП-3, ПС 110кВ ЯГП-4, ПС 110кВ ЯГП-6, ПС 11кВ ЯГП-7 (организация прямых основных каналов связи) | M_TP2000.PR.0067 | 2023 | 2026 | 286.597 | 343.9163 | 402.385 | 0 | 402.385 | 94.8458 | 307.5393 | 0 | 343.9163 | 94.8458 | 0.10795 | 0 | 64.3577 | 30.3801 | 0 | 0 | 0
2.4 | ВЛ 110 кВ Исконная - Лимбя-Яха - 1,2 | F_NS2000.VL.0013 | 2015 | 2024 | 2427.1016 | 2912.5219 | 3166.803 | 0 | 3166.803 | 319.7359 | 2847.0671 | 314.8746 | 2597.6473 | 4.8613 | 0 | 4.8613 | 0 | 0 | 0 | 0 | 0
2.6 | Проектирование титула "Реконструкция ВЛ 110 кВ ЯГП-1В - ЯГТЭС с ответвлением на ПС ЯГП-2В (замена 264 опор, 65,5 км провода)" | H_TP2000.VL.0034 | 2023 | 2024 | 112.9989 | 135.5987 | 146.4378 | 0 | 146.4378 | 52.5944 | 93.8434 | 0 | 135.5987 | 52.5944 | 14.9778 | 37.6167 | 0 | 0 | 0 | 0 | 0
2.6 | ВОЛС кольцевой структуры на участке "Ноябрьские ЭС – Северные ЭС (Ноябрьские ЭС, ПС500кВ Холмогорская, Муравленковский РЭС, Пурпейский РЭС, ПС 110 кВ Кирпичная, ПС220кВ Янга-Яха) (проектирование) | M_NS1800.PR.0004 | 2023 | 2024 | 839.606 | 1007.5271 | 1087.838 | 0 | 1087.838 | 7.3817 | 1080.4564 | 0 | 1007.5271 | 7.3817 | 2.1284 | 5.2533 | 0 | 0 | 0 | 0 | 0
2.6 | Волоконно-оптическая линия связи кольцевой структуры по трассе "РПБ ПРЭС - ПС "Победа" - ПС "Градиент" - ПС "Пурпейская"- ПС "Таланга"-ПС "Кирпичная" | M_NS1800.PR.0002 | 2020 | 2030 | 274.8098 | 329.7718 | 451.8054 | 0 | 451.8054 | 257.5128 | 194.2926 | 7.2895 | 322.4823 | 250.2233 | 0 | 0 | 0 | 0 | 0 | 7.5409 | 242.6824
2.6 | Проектирование ВОЛС кольцевой структуры на участке "Ноябрьские ЭС - Северные ЭС - Энергокомплекс (Северные ЭС, ПС 110 кВ Пангоды, Надымский РЭС, ПС 220 кВ Надым, ПС 110 кВ Лонг-Юган)" | M_NS2000.PR.0002 | 2023 | 2024 | 63.8252 | 76.5902 | 82.8756 | 0 | 82.8756 | 7.0792 | 75.7965 | 0 | 76.5902 | 7.0792 | 1.7768 | 5.3023 | 0 | 0 | 0 | 0 | 0
2.6 | Проектирование титула: Техническое перевооружение ВЧ-систем связи на ПС 110 кВ филиала АО "Россети Тюмень" Северные ЭС | M_TP2000.PR.0086 | 2023 | 2024 | 21.2751 | 25.5301 | 27.5152 | 0 | 27.5152 | 14.2472 | 13.2679 | 0 | 25.5301 | 14.2472 | 4.5499 | 9.6973 | 0 | 0 | 0 | 0 | 0
2.6 | Проектирование титула "Реконструкция ВЛ 110 кВ "Ямбург - ЯГП-2" с ответвлениями на ПС 110 кВ "ЯГП-3, ЯГП-3В, ЯГП-4" (замена 209 опор, 54 км провода)" | M_TP2000.VL.0045 | 2026 | 2027 | 89.2318 | 107.0782 | 133.4008 | 0 | 133.4008 | 97.8638 | 35.537 | 0 | 107.0782 | 97.8638 | 0 | 0 | 0 | 28.6328 | 69.231 | 0 | 0
2.6 | Проектирование титула: Реконструкция ВЛ 110 кВ Ямубргская ГТЭС - ЯГП-2 с отпайками (замена опор 294 шт., замена провода 60,3 км.) | M_TP2000.VL.0048 | 2028 | 2029 | 89.2318 | 107.0782 | 145.352 | 0 | 145.352 | 114.0129 | 31.3391 | 0 | 107.0782 | 114.0129 | 0 | 0 | 0 | 0 | 0 | 43.0118 | 71.001
2.6 | Проектирование учебно-тренировочного полигона филиала АО «Россети Тюмень» Северные электрические сети | M_TP2000.PH.0022 | 2024 | 2024 | 4.255 | 5.106 | 5.6058 | 0 | 5.6058 | 0.71477 | 4.8911 | 0 | 5.106 | 0.71477 | 0 | 0.71477 | 0 | 0 | 0 | 0 | 0
2.2.2.2 | Расширение просек ВЛ 110 кВ до требований ПУЭ (7-е издание) (ВЛ 110 кВ Северный-Харампурская 1, 2 цепь, с отпайками - 219,54 га; ВЛ 110 кВ Муравленковская-Барсуковская 1 цепь, с отпайками - 25,14 га; ВЛ 110 кВ Тарко-Сале-Пурпейская, с отпайками - 26,15 га; ВЛ 110 кВ Янга-Яха-Комплект 1, 2 цепь -10,33 га) -281.16 га | N_TP1800.VL.0119 | 2028 | 2030 | 321.5604 | 385.8725 | 530.6742 | 0 | 530.6742 | 301.8001 | 228.874 | 0 | 385.8725 | 301.8001 | 0 | 0 | 0 | 0 | 0 | 24.8805 | 276.9196
2.2.2.2 | Модернизация ВЛ 110 кВ Янга-Яха-Кедр (замена фундамента опор -43 опоры, установка дополнительных опор -13 шт., замена грозозащитного троса -66,73 км) | N_TP1800.VL.0118 | 2025 | 2027 | 643.8799 | 772.6559 | 958.2755 | 0 | 958.2755 | 220.2696 | 738.0059 | 0 | 772.6559 | 220.2696 | 0 | 0 | 18.5639 | 50.0826 | 151.6231 | 0 | 0
2.2.3.2 | Установка приборов учета в соответствии с Федеральным законом от 27.12.2018 № 522-ФЗ при истечении МПИ, срока эксплуатации и при отсутствии прибора учета у потребителя (21 ПУ, 36 ТТ) 0,22 (0,4) кВ филиал Ноябрьские ЭС АО "Россети Тюмень" (2023-2028гг.) 21шт | N_TP1800.AS.0004 | 2023 | 2028 | 2.867 | 3.4404 | 4.0267 | 0 | 4.0267 | 1.0046 | 3.022 | 0 | 3.4404 | 1.0046 | 0.14586 | 0.23863 | 0.21527 | 0.11616 | 0.11238 | 0.17634 | 0
2.2.3.2 | Установка приборов учета в соответствии с Федеральным законом от 27.12.2018 № 522-ФЗ при истечении МПИ, срока эксплуатации и при отсутствии прибора учета у потребителя (1 ПУ) 6 (10) кВ филиал Ноябрьские ЭС АО "Россети Тюмень" (1шт) | N_TP1800.AS.0006 | 2027 | 2027 | 0.10152 | 0.12182 | 0.15374 | 0 | 0.15374 | 0.078922 | 0.074819 | 0 | 0.12182 | 0.078922 | 0 | 0 | 0 | 0 | 0.078922 | 0 | 0
2.2.4.1 | Реконструкция технических средств охраны ПС 110 кВ Геолог, ПС 110кВ Ханупа, ПС 110кВ Сигнал (программа "Антитеррор") | N_TP1800.PR.0080 | 2024 | 2024 | 97.5202 | 117.0242 | 128.4796 | 0 | 128.4796 | 27.0923 | 101.3873 | 0 | 117.0242 | 27.0923 | 0 | 27.0923 | 0 | 0 | 0 | 0 | 0
2.2.4.1 | Реконструкция каналов ВЧ-связи филиала АО "Россети Тюмень" Ноябрьские электрические сети («ПС 110 кВ Губкинская- ПС 110 кВ Кедр»-«ПС 110 кВ Кедр-ПС 220 кВ ЯнгаЯха»; «ПС 220 кВ Вынгапур-ПС 110 кВ Новогодняя»; «ПС 500 кВ Холмогорская-ПС 110 кВ Карамовская»; замена аппаратуры ВЧ связи, 8 шт.) | N_TP1800.PR.0056 | 2027 | 2027 | 159.134 | 190.9608 | 240.9918 | 0 | 240.9918 | 3.3568 | 237.635 | 0 | 190.9608 | 3.3568 | 0 | 0 | 0 | 0 | 3.3568 | 0 | 0
2.2.4.1 | Реконструкция каналов ВЧ-связи филиала АО "Россети Тюмень" Ноябрьские электрические сети («ПП 110 кВ Комсомольский – РДП ПРЭС», «ПС 500 кВ Муравленковская - РДП МРЭС», «ПС 220 кВ Пуль-Яха - РДП МРЭС»; замена аппаратуры ВЧ связи, 8 шт.) | N_TP1800.PR.0057 | 2028 | 2028 | 142.9618 | 171.5541 | 226.4163 | 0 | 226.4163 | 4.0119 | 222.4044 | 0 | 171.5541 | 4.0119 | 0 | 0 | 0 | 0 | 0 | 4.0119 | 0
2.2.4.1 | Реконструкция каналов ВЧ-связи филиала АО "Россети Тюмень" Ноябрьские электрические сети («ПП 110 кВ Комсомольский – РДП ПРЭС», «ПС 500 кВ Муравленковская - РДП МРЭС», «ПС 220 кВ Пуль-Яха - РДП МРЭС»; замена аппаратуры ВЧ связи, 8 шт.) | N_TP1800.PR.0058 | 2027 | 2027 | 117.2122 | 140.6547 | 177.5057 | 0 | 177.5057 | 3.3731 | 174.1326 | 0 | 140.6547 | 3.3731 | 0 | 0 | 0 | 0 | 3.3731 | 0 | 0
2.1.1.3 | Проектирование "ЛЭП 35 кВ от двух линейных ячеек вновь сооружаемого ПП 35 кВ до вновь сооружаемого РП 35 кВ в районе ПС 110кВ Опорная (новое строительство КЛ протяжённостью 2х0,5 км)" | N_NS2000.KL.0002 | 2023 | 2024 | 24.4387 | 29.3264 | 32.1426 | 0 | 32.1426 | 8.3691 | 23.7735 | 0 | 29.3264 | 8.3691 | 0.24692 | 8.1222 | 0 | 0 | 0 | 0 | 0
2.6. | ВЛ 110 кВ отпайка от ВЛ 110 кВ Пангоды – Хасырейская – 1, 2, (новое строительство протяженностью 2х8км) для подключения ПС 110 кВ ОАО "РЖД" (проектирование) | N_NS2000.VL.0025 | 2023 | 2024 | 12.1352 | 14.5623 | 15.9577 | 0 | 15.9577 | 12.8402 | 3.1175 | 0 | 14.5623 | 12.8402 | 0.42024 | 12.42 | 0 | 0 | 0 | 0 | 0
2.1.1.3 | Проектирование "ПС 220/35/10 кВ Ярудей с ВЛ220 кВ (новое строительство ПС с трансформаторной мощностью 6,3х2 МВА и ВЛ протяженностью 0,3х2 км)" | N_NS2000.PS.0020 | 2023 | 2024 | 228.4955 | 274.1946 | 297.7741 | 0 | 297.7741 | 82.406 | 215.3681 | 0 | 274.1946 | 82.406 | 15.546 | 66.86 | 0 | 0 | 0 | 0 | 0
2.2.4.2 | Реконструкция РАС ПС-110 кВ Береговая (установка регистратора аварийных событий (РАС)-1 шт,телекоммуникационного шкафа-2 шт., прокладка кабеля силового -2 км, Волоконнно Оптического Кабеля-10км.)) | N_TP2000.PS.0084 | 2026 | 2027 | 108.6108 | 130.333 | 162.8563 | 0 | 162.8563 | 50.4823 | 112.374 | 0 | 130.333 | 50.4823 | 0 | 0 | 0 | 11.3772 | 39.105 | 0 | 0
2.2.4.2 | Реконструкция РАС ПС-110 кВ УГТЭС-72 (установка регистратора аварийных событий (РАС)-1 шт,телекоммуникационного шкафа-2 шт.,прокладка кабеля силового -6 км)) | N_TP2000.PS.0085 | 2026 | 2027 | 66.9212 | 80.3054 | 100.9026 | 0 | 100.9026 | 15.5895 | 85.3131 | 0 | 80.3054 | 15.5895 | 0 | 0 | 0 | 1.5543 | 14.0352 | 0 | 0
2.2.4.2 | Реконструкция РАС ПС-110 кВ УКПГ-2В (установка регистратора аварийных событий (РАС)-1 шт,телекоммуникационного шкафа-4 шт.,прокладка кабеля силового -2 км)) | N_TP2000.PS.0086 | 2026 | 2027 | 66.9212 | 80.3054 | 101.0036 | 0 | 101.0036 | 16.8236 | 84.18 | 0 | 80.3054 | 16.8236 | 0 | 0 | 0 | 1.2948 | 15.5288 | 0 | 0
2.2.4.2 | Реконструкция технических средств охраны ПС-110кВ Морошка (система видеоаналитики с функцией СОТ, СПОС, СОО- 1шт.) | N_TP2000.PR.0093 | 2027 | 2028 | 28.0646 | 33.6775 | 44.139 | 0 | 44.139 | 14.8884 | 29.2506 | 0 | 33.6775 | 14.8884 | 0 | 0 | 0 | 0 | 2.359 | 12.5294 | 0
2.2.3.1 | Установка приборов учета в соответствии с Федеральным законом от 27.12.2018 № 522-ФЗ при истечении МПИ или срока эксплуатации, при отсутствии прибора учета у потребителя (102ПУ) 0,2(0,4) кВ филиал Северные ЭС (2024) | N_TP2000.AS.0005 | 2024 | 2024 | 10.3851 | 12.4621 | 13.682 | 0 | 13.682 | 0.65541 | 13.0266 | 0 | 12.4621 | 0.65541 | 0 | 0.65541 | 0 | 0 | 0 | 0 | 0
2.2.3.1 | Установка приборов учета в соответствии с Федеральным законом от 27.12.2018 № 522-ФЗ при истечении МПИ или срока эксплуатации, при отсутствии прибора учета у потребителя (35ПУ) 0,2(0,4) кВ филиал Северные ЭС (2025) | N_TP2000.AS.0006 | 2025 | 2025 | 28.2648 | 33.9177 | 39.1038 | 0 | 39.1038 | 1.7147 | 37.3891 | 0 | 33.9177 | 1.7147 | 0 | 0 | 1.7147 | 0 | 0 | 0 | 0
2.2.3.1 | Установка приборов учета в соответствии с Федеральным законом от 27.12.2018 № 522-ФЗ при истечении МПИ или срока эксплуатации, при отсутствии прибора учета у потребителя (63ПУ) 0,2(0,4) кВ филиал Северные ЭС (2026) | N_TP2000.AS.0007 | 2026 | 2026 | 57.8056 | 69.3667 | 83.7068 | 0 | 83.7068 | 3.2901 | 80.4167 | 0 | 69.3667 | 3.2901 | 0 | 0 | 0 | 3.2901 | 0 | 0 | 0
2.2.3.1 | Установка приборов учета в соответствии с Федеральным законом от 27.12.2018 № 522-ФЗ при истечении МПИ или срока эксплуатации, при отсутствии прибора учета у потребителя (35ПУ) 0,2(0,4) кВ филиал Северные ЭС (2027) | N_TP2000.AS.0008 | 2027 | 2027 | 38.356 | 46.0272 | 58.0861 | 0 | 58.0861 | 1.8972 | 56.189 | 0 | 46.0272 | 1.8972 | 0 | 0 | 0 | 0 | 1.8972 | 0 | 0
2.2.4.2 | Проектирование реконструкции ОУП 220 ВЛ 220 кВ Надым-Салехард (замена системы гарантированного питания 1ОУП-220-2 шт. и 2 ОУП-220- 2шт.) | N_NS2000.PS.0021 | 2026 | 2026 | 4.255 | 5.106 | 6.1616 | 0 | 6.1616 | 1.0284 | 5.1332 | 0 | 5.106 | 1.0284 | 0 | 0 | 0 | 1.0284 | 0 | 0 | 0
2.6 | Проектирование реконструкции ПС 220/110/6 кВ Салехард (замена ограждения, пожарного водопровода, внутриплощадочных проездов) | N_TP2000.PR.0091 | 2024 | 2026 | 21.2751 | 25.5301 | 29.6439 | 0 | 29.6439 | 14.6108 | 15.0331 | 0 | 25.5301 | 14.6108 | 0 | 0.46746 | 11.4298 | 2.7136 | 0 | 0 | 0
2.2.4.2 | Реконструкция технических средств охраны ПС-110кВ Опорная (СОТ с функцией обнаружение оставленных предметов, СПОС, СОО- 1шт.) | N_TP2000.PR.0087 | 2024 | 2024 | 44.0151 | 52.8182 | 57.9885 | 0 | 57.9885 | 19.716 | 38.2725 | 0 | 52.8182 | 19.716 | 0 | 19.716 | 0 | 0 | 0 | 0 | 0
2.2.4.2 | Реконструкция технических средств охраны ПС-110кВ Варенга-Яха (ГПП-4) (СОТ с функцией обнаружение оставленных предметов, СПОС, СОО- 1 шт.) | N_TP2000.PR.0088 | 2024 | 2024 | 30.5188 | 36.6225 | 40.2075 | 0 | 40.2075 | 21.2991 | 18.9084 | 0 | 36.6225 | 21.2991 | 0 | 21.2991 | 0 | 0 | 0 | 0 | 0
2.2.4.2 | Реконструкция технических средств охраны ПС-110кВ Голубика (СОТ с функцией обнаружение оставленных предметов, СПОС, СОО- 1шт.). | N_TP2000.PR.0089 | 2024 | 2024 | 45.7226 | 54.8671 | 60.238 | 0 | 60.238 | 22.3115 | 37.9265 | 0 | 54.8671 | 22.3115 | 0 | 22.3115 | 0 | 0 | 0 | 0 | 0
2.6 | Проектирование реконструкции ПС 110 кВ Головная | N_TP2000.PS.0083 | 2027 | 2027 | 35.4584 | 42.5501 | 53.6981 | 0 | 53.6981 | 24.8814 | 28.8167 | 0 | 42.5501 | 24.8814 | 0 | 0 | 0 | 0 | 24.8814 | 0 | 0
2.6 | Проектирование реконструкции ВЛ 110 кВ "Ямбург - ЯГП-1В" с отпайками (замена 169 опор, 35,5 км провода) | N_TP2000.VL.0053 | 2028 | 2028 | 89.2318 | 107.0782 | 141.3213 | 0 | 141.3213 | 66.1305 | 75.1908 | 0 | 107.0782 | 66.1305 | 0 | 0 | 0 | 0 | 0 | 66.1305 | 0
2.6 | Проектирование реконструкции ВЛ 110 кВ "Ямбург - ЯГП-6" с отпайками (замена 256 опор, 47,4 км провода) | N_TP2000.VL.0049 | 2028 | 2029 | 89.2318 | 107.0782 | 145.7675 | 0 | 145.7675 | 100.6757 | 45.0918 | 0 | 107.0782 | 100.6757 | 0 | 0 | 0 | 0 | 0 | 31.5177 | 69.158
2.6 | Проектирование реконструкции ПП 110 кВ Лимбя-яха (ограждения-395 м., укрепление фундаментов оборудования ПП 110 кВ Лимбя-Яха) | N_TP2000.PS.0082 | 2024 | 2025 | 21.2751 | 25.5301 | 28.995 | 0 | 28.995 | 20.0594 | 8.9356 | 0 | 25.5301 | 20.0594 | 0 | 6.2656 | 13.7938 | 0 | 0 | 0 | 0
2.2.2.2 | Модернизация ВЛ 110 кВ Надым - Лонг-Юган - Сорум с ответвлением на ПС Приозерная (повышение грозоупорности, установка ОПН -1122 шт. на 374 опор) | O_TP2000.VL.0054 | 2027 | 2028 | 439.0447 | 526.8537 | 694.3929 | 0 | 694.3929 | 139.7708 | 554.622 | 0 | 526.8537 | 139.7708 | 0 | 0 | 0 | 0 | 4.3424 | 135.4284 | 0
2.2.2.2 | Модернизация ВЛ 110 кВ Надым - Левохеттинская (повышение грозоупорности, установка ОПН - 873 шт. на 291 опору) | O_TP2000.VL.0055 | 2027 | 2028 | 370.2474 | 444.2969 | 585.4971 | 0 | 585.4971 | 111.1583 | 474.3388 | 0 | 444.2969 | 111.1583 | 0 | 0 | 0 | 0 | 3.8255 | 107.3328 | 0
2.2.4.1 | Модернизация ограждения ПС 110 кВ Приозерная | M_TP2000.PR.0068 | 2026 | 2026 | 12.3464 | 14.8156 | 17.8784 | 0 | 17.8784 | 12.8225 | 5.0559 | 0 | 14.8156 | 12.8225 | 0 | 0 | 0 | 12.8225 | 0 | 0 | 0
2.2.4.1 | Модернизация ограждения ПС 110 кВ УКПГ-1А | M_TP2000.PR.0071 | 2023 | 2026 | 10.051 | 12.0612 | 14.5007 | 0 | 14.5007 | 7.0189 | 7.4818 | 0 | 12.0612 | 7.0189 | 0.18247 | 0 | 0 | 6.8364 | 0 | 0 | 0
2.2.4.1 | Модернизация ограждения ПС 110 кВ Фарафонтьевская | M_TP2000.PR.0075 | 2025 | 2026 | 14.2147 | 17.0577 | 20.5683 | 0 | 20.5683 | 12.3874 | 8.1809 | 0 | 17.0577 | 12.3874 | 0 | 0 | 0.21186 | 12.1755 | 0 | 0 | 0
2.2.4.1 | Проектирование модернизации системы УКВ радиосвязи по стандарту DMR филиала АО "Россети Тюмень" Северные ЭС | M_TP2000.PR.0085 | 2023 | 2024 | 25.5301 | 30.6361 | 33.0697 | 0 | 33.0697 | 3.934 | 29.1357 | 0 | 30.6361 | 3.934 | 1.1514 | 2.7827 | 0 | 0 | 0 | 0 | 0
2.6 | Создание выделенного контура управления технологическими системами в филиале "Северные ЭС" АО "Россети Тюмень" | M_NS2000.PR.0001 | 2023 | 2025 | 109.706 | 131.6472 | 150.4394 | 0 | 150.4394 | 31.1405 | 119.2989 | 0 | 131.6472 | 31.1405 | 1.155 | 3.2693 | 26.7163 | 0 | 0 | 0 | 0
2.2.4.2 | Модернизация ограждения ПС110кВ УКПГ-4, ПС110кВ Взлетная (378 м) | N_TP2000.PR.0092 | 2027 | 2027 | 16.5407 | 19.8488 | 25.0491 | 0 | 25.0491 | 10.0185 | 15.0306 | 0 | 19.8488 | 10.0185 | 0 | 0 | 0 | 0 | 10.0185 | 0 | 0
2.2.4.2 | Реконструкция АУПС и СОУЭ АБК, здания для размещения вахтового персонала №1, №2 филиала АО «Россети Тюмень» Северные ЭС | O_TP2000.PR.0094 | 2025 | 2026 | 82.1954 | 98.6345 | 118.8412 | 0 | 118.8412 | 16.4084 | 102.4328 | 0 | 98.6345 | 16.4084 | 0 | 0 | 0.56835 | 15.8401 | 0 | 0 | 0
2.2.4.2 | Реконструкция ПС 110 кВ Лонг-Юган (замена разъединителей 110 кВ - 10шт., замена отделителей 110 кВ - 2 шт; замена разъединителей 35 кВ - 2шт; замена трансформаторов 6 кВ - 2шт, замена устройств РЗиА, замена устройств ТМ) (проектирование) | O_TP2000.PS.0087 | 2028 | 2029 | 10.6375 | 12.765 | 17.3873 | 0 | 17.3873 | 6.2474 | 11.1399 | 0 | 12.765 | 6.2474 | 0 | 0 | 0 | 0 | 0 | 1.8742 | 4.3732
2.2.4.2 | Реконструкция ПС 110 кВ Приозерная (замена разъединителей 110 кВ - 6шт., замена разъединителей 35 кВ - 4шт; замена КРУН с трансформаторами 10 кВ - 2шт, замена устройств РЗиА, замена устройств ТМ) (проектирование) | O_TP2000.PS.0088 | 2028 | 2029 | 10.6375 | 12.765 | 17.3873 | 0 | 17.3873 | 6.2474 | 11.1399 | 0 | 12.765 | 6.2474 | 0 | 0 | 0 | 0 | 0 | 1.8742 | 4.3732
2.2.4.2 | Реконструкция ПС 110 кВ УГП-5В (замена разъединителей 110 кВ - 2шт.) | O_TP2000.PS.0089 | 2028 | 2029 | 4.255 | 5.106 | 7.0413 | 0 | 7.0413 | 5.2597 | 1.7816 | 0 | 5.106 | 5.2597 | 0 | 0 | 0 | 0 | 0 | 0.10623 | 5.1535
2.2.4.2 | Реконструкция ПС 110 кВ Табъяха (замена разъединителей 110 кВ - 2шт.) | O_TP2000.PS.0090 | 2028 | 2029 | 4.255 | 5.106 | 7.04 | 0 | 7.04 | 5.2822 | 1.7578 | 0 | 5.106 | 5.2822 | 0 | 0 | 0 | 0 | 0 | 0.12876 | 5.1535
2.2.4.2 | Реконструкция ПС 110 кВ ЯГП-6 (замена системы оперативного тока и собственных нужд) | O_TP2000.PS.0091 | 2028 | 2029 | 53.4963 | 64.1956 | 87.8753 | 0 | 87.8753 | 29.3169 | 58.5584 | 0 | 64.1956 | 29.3169 | 0 | 0 | 0 | 0 | 0 | 5.5163 | 23.8005
2.2.4.2 | Реконструкция ПС 110 кВ Фарафонтьевская (замена системы оперативного тока и собственных нужд) (проектирование) | O_TP2000.PS.0092 | 2028 | 2029 | 53.4963 | 64.1956 | 87.8749 | 0 | 87.8749 | 29.3008 | 58.5741 | 0 | 64.1956 | 29.3008 | 0 | 0 | 0 | 0 | 0 | 5.5163 | 23.7845
2.2.4.2 | Реконструкция ПС 110 кВ Буран (замена системы оперативного тока и собственных нужд) | O_TP2000.PS.0093 | 2028 | 2029 | 53.4963 | 64.1956 | 87.8744 | 0 | 87.8744 | 30.6555 | 57.2189 | 0 | 64.1956 | 30.6555 | 0 | 0 | 0 | 0 | 0 | 5.7755 | 24.88
2.2.4.2 | Реконструкция ПС 110 кВ Ямбург (замена устройств РЗиА, замена трансформаторов тока 110 кВ - 15шт, замена системы оперативного тока и собственных нужд)(проектирование) | O_TP2000.PS.0094 | 2028 | 2029 | 10.6375 | 12.765 | 17.3873 | 0 | 17.3873 | 6.2474 | 11.1399 | 0 | 12.765 | 6.2474 | 0 | 0 | 0 | 0 | 0 | 1.8742 | 4.3732
2.2.4.2 | Реконструкция ПС 110 кВ ЯГП-1В(замена системы оперативного тока и собственных нужд) (проектирование) | O_TP2000.PS.0095 | 2028 | 2029 | 53.4963 | 64.1956 | 87.4556 | 0 | 87.4556 | 19.4912 | 67.9644 | 0 | 64.1956 | 19.4912 | 0 | 0 | 0 | 0 | 0 | 5.7755 | 13.7157
2.6 | Реконструкция ПС 110 кВ УГП-2 (замена трансформаторов 6 кВ - 2 шт., замена устройств РЗиА, замена устройств ТМ, замена системы оперативного тока и собственных нужд) (проектирование) | O_TP2000.PS.0096 | 2028 | 2028 | 10.6375 | 12.765 | 16.8472 | 0 | 16.8472 | 6.6161 | 10.2311 | 0 | 12.765 | 6.6161 | 0 | 0 | 0 | 0 | 0 | 6.6161 | 0
2.2.4.2 | ВОЛС ПС 110 кВ Голубика - ПС 110 кВ Морошка, ПС 220 кВ Надым - ПС 110 кВ Левохеттинская, протяженность 105 км (проектирование). | O_TP2000.PR.0027 | 2028 | 2028 | 10.6375 | 12.765 | 16.8472 | 0 | 16.8472 | 15.5112 | 1.336 | 0 | 12.765 | 15.5112 | 0 | 0 | 0 | 0 | 0 | 15.5112 | 0
2.2.4.2 | Реконструкция ВОЛС ПС 110кВ Левохеттинская - ПС 110кВ Приозерная - ПС 110кВ Лонг-Юган, протяженность 262 км (проектирование) | O_TP2000.PR.0033 | 2028 | 2028 | 10.6375 | 12.765 | 16.8472 | 0 | 16.8472 | 15.6432 | 1.204 | 0 | 12.765 | 15.6432 | 0 | 0 | 0 | 0 | 0 | 15.6432 | 0
2.2.4.2 | Реконструкция ВОЛС ПС 110кВ ЯГП-1В - ПС 110кВ Ямбург, протяженность 2 км (проектирование) | O_TP2000.PR.0096 | 2028 | 2028 | 10.6375 | 12.765 | 16.8472 | 0 | 16.8472 | 5.2031 | 11.6441 | 0 | 12.765 | 5.2031 | 0 | 0 | 0 | 0 | 0 | 5.2031 | 0
2.2.4.2 | Реконструкция ВЛ 110 кВ "Салехард-Северное Сияние -1,2 (замена 2 опор, 4,458 км. провода)(проектирование) | O_TP2000.VL.0056 | 2025 | 2025 | 5.0266 | 6.0319 | 6.9542 | 0 | 6.9542 | 2.2956 | 4.6586 | 0 | 6.0319 | 2.2956 | 0 | 0 | 2.2956 | 0 | 0 | 0 | 0
2.2.4.2 | Реконструкция ВЛ 110 кВ "Надым - Морошка" (замена 9 опор, 5,22 км провода) (проектирование) | O_TP2000.VL.0057 | 2028 | 2028 | 5.0266 | 6.0319 | 7.9609 | 0 | 7.9609 | 2.7062 | 5.2547 | 0 | 6.0319 | 2.7062 | 0 | 0 | 0 | 0 | 0 | 2.7062 | 0
2.2.4.2 | Реконструкция ПС 110 кВ Левохеттинская (замена разъединителей 110 кВ - 8шт., замена отделителей 110 кВ - 2 шт; замена разъединителей 35 кВ - 4шт; замена КРУН с трансформаторами 10 кВ - 2шт; замена устройств РЗиА, замена устройств ТМ) (Проектирование) | O_TP2000.PS.0097 | 2028 | 2029 | 14.8587 | 17.8304 | 24.287 | 0 | 24.287 | 6.2474 | 18.0396 | 0 | 17.8304 | 6.2474 | 0 | 0 | 0 | 0 | 0 | 1.8742 | 4.3732
2.2.4.2 | Реконструкция ПС 110 кВ УГП-2В (замена разъединителя 110 кВ - 2шт.; замена системы оперативного тока и собственных нужд, замена устройств РЗиА, замена устройств ТМ)(проектирование) | O_TP2000.PS.0098 | 2028 | 2028 | 10.6375 | 12.765 | 16.8472 | 0 | 16.8472 | 6.6851 | 10.1622 | 0 | 12.765 | 6.6851 | 0 | 0 | 0 | 0 | 0 | 6.6851 | 0
2.2.4.2 | Модернизация пожарного водовода, подключение наружной сети системы пожаротушения кольцевого пожарного водовода, к сетям внутреннего противопожарного водопровода на объектах базы филиала (проектирование). | O_TP2000.PH.0026 | 2025 | 2025 | 2.1275 | 2.553 | 2.9434 | 0 | 2.9434 | 0.85058 | 2.0928 | 0 | 2.553 | 0.85058 | 0 | 0 | 0.85058 | 0 | 0 | 0 | 0
2.2.4.2 | Модернизация системы корпоративной телефонной связи филиала Северные Электрические сети. | N_TP2000.PR.0090 | 2024 | 2026 | 14.7759 | 17.7311 | 20.8373 | 0 | 20.8373 | 18.5565 | 2.2807 | 0 | 17.7311 | 18.5565 | 0 | 1.18 | 8.4889 | 8.8877 | 0 | 0 | 0
2.6 | Проектирование строительства здания ОВБ и гаража на ПП 110 кВ Лимбя-Яха | N_NS2000.PH.0016 | 2026 | 2026 | 21.2751 | 25.5301 | 30.8079 | 0 | 30.8079 | 12.5947 | 18.2131 | 0 | 25.5301 | 12.5947 | 0 | 0 | 0 | 12.5947 | 0 | 0 | 0
2.6 | Проектирование реконструкции тёплой стоянки базы Северные электрические сети (устройство приточно - вытяжной системы вентиляции) | N_TP2000.PH.0024 | 2027 | 2027 | 21.2751 | 25.5301 | 32.2189 | 0 | 32.2189 | 4.8715 | 27.3473 | 0 | 25.5301 | 4.8715 | 0 | 0 | 0 | 0 | 4.8715 | 0 | 0
2.6 | Проектирование реконструкции конструкций склада оборудования №4 базы Северные электрические сети | N_TP2000.PH.0025 | 2028 | 2028 | 21.2751 | 25.5301 | 33.6945 | 0 | 33.6945 | 10.4761 | 23.2184 | 0 | 25.5301 | 10.4761 | 0 | 0 | 0 | 0 | 0 | 10.4761 | 0
3.6 | Здание Новотарманского эксплуатационного участка сооружений электрических сетей (новое строительство) | J_NS3300.PH.0011 | 2025 | 2026 | 50.411 | 60.4932 | 72.8387 | 0 | 72.8387 | 26.7067 | 46.132 | 0 | 60.4932 | 26.7067 | 0 | 0 | 1.3134 | 25.3933 | 0 | 0 | 0
3.2.2.1 | Реконструкция ВЛ-10 кВ в Центральном РЭС (н.п. Туринский, н.п.Якуши, н.п.Борки, н.п.Успенка, н.п.Ушаково, н.п. Перевалово, н.п. Гусево, н.п.Зубарево, н.п.Субботино, н.п.Винзили, н.п.Богандинское, н.п.Салаирка, н.п.Каменка, н.п.Зырянка) (замена провода на СИП 127,704 км., замена опор на ж/б) | F_TP3300.VL.0067 | 2016 | 2026 | 1427.4114 | 1712.8936 | 1917.1925 | 0 | 1917.1925 | 626.1028 | 1291.0897 | 222.0259 | 1490.8678 | 404.077 | -2.5189 | 199.8738 | 127.091 | 79.6311 | 0 | 0 | 0
3.2.4.1 | Реконструкция ПС 110/10 кВ Граничная (монтаж основного и козырькового ограждения) | J_TP3300.PR.0062 | 2019 | нд | 11.5029 | 13.8035 | нд | 0 | нд | 1.108 | нд | 1.108 | 12.6954 | 0 | 0 | 0 | 0 | 0 | 0 | 0 | 0
3.6 | Здание электрических сетей Богандинского участка (новое строительство) | J_NS3300.PH.0010 | 2025 | 2026 | 50.411 | 60.4932 | 72.6096 | 0 | 72.6096 | 22.3396 | 50.27 | 0 | 60.4932 | 22.3396 | 0 | 0 | 2.6702 | 19.6694 | 0 | 0 | 0
3.2.1.2 | Замена В-110кВ на элегазовые на ПС Червишево,Тараскуль, Торгили, Рафайлово, Шорохово, Созоново | F_TP3300.PS.0034 | 2011 | 2025 | 655.1937 | 786.2324 | 859.5136 | 0 | 859.5136 | 170.8592 | 688.6545 | 34.1457 | 752.0867 | 136.7135 | 58.218 | 12.9 | 65.5955 | 0 | 0 | 0 | 0
3.2.2.2 | Реконструкция ВЛ-110 кВ Тюмень – Караганда – Велижаны – Н – Тавда (в части замены провода, замены 6 опор, замены грозотросса) | F_TP3300.VL.0072 | 2017 | 2025 | 182.9146 | 219.4975 | 247.5781 | 0 | 247.5781 | 89.8648 | 157.7134 | 13.3384 | 206.1591 | 76.5264 | 4.9918 | 12.5085 | 59.0261 | 0 | 0 | 0 | 0
3.2.4.1 | Реконструкция ПС 35/10 кВ Бархатово, ПС 35/10 кВ Бобылево, ПС 110/10 кВ Солобоево, ПС 110/10 кВ Чикча, ПС 110/10 кВ Шорохово Тюменского ТПО (замена ограждения по программе "Антитеррор") | F_TP3300.PR.0054 | 2018 | 2026 | 30.6865 | 36.8237 | 43.9855 | 0 | 43.9855 | 19.8631 | 24.1225 | 1.2837 | 35.54 | 18.5793 | 0 | 0 | 1.8 | 16.7793 | 0 | 0 | 0
3.2.2.1 | Реконструкция РС 0,4-10 н.п. Успенка, 2 этап Тюменского ТПО | F_TP3300.VL.0058 | 2019 | 2025 | 187.9003 | 225.4804 | 243.1866 | 0 | 243.1866 | 158.7412 | 84.4453 | 2.6506 | 222.8298 | 156.0906 | 68.5065 | 61.3629 | 26.2212 | 0 | 0 | 0 | 0
3.2.2.2 | Реконструкция ВЛ 110 кВ Сибжилстрой-Молчаново участок Сибжилстрой- Кулаково Тюменского ТПО (замена провода 3х12,93 км, замена грозотроса) | H_TP3300.VL.0082 | 2018 | 2026 | 221.6785 | 266.0142 | 309.1578 | 0 | 309.1578 | 101.0286 | 208.1292 | 0.10331 | 265.9109 | 100.9253 | 0 | 8.6872 | 65.8341 | 26.4041 | 0 | 0 | 0
3.2.4.1 | Реконструкция ПС 220/110/10 кВ Ожогино (устройство дополнительного противоподкопного ограждения по программе «Антитеррор») | J_TP3300.PR.0081 | 2019 | 2024 | 9.8163 | 11.7795 | 12.2147 | 0 | 12.2147 | 2.4843 | 9.7304 | 0.49076 | 11.2887 | 1.9935 | 1.8763 | 0.11727 | 0 | 0 | 0 | 0 | 0
3.1.4.2 | Реконструкция ПС 110/10 кВ ЖБИ (замена силовых трансформаторов 2х10МВА на 2х25МВА с расширением РУ 10кВ на две секции) | H_TP3300.PS.0097 | 2018 | 2025 | 584.3538 | 701.2245 | 787.8677 | 0 | 787.8677 | 361.9711 | 425.8966 | 6.2264 | 694.9982 | 355.7447 | 85.0799 | 0 | 270.6648 | 0 | 0 | 0 | 0
3.1.1.3 | ЛЭП 10 кВ от ВЛ 10 кВ Дружба РП-10 кВ В.Бор ПС 110 кВ Березняки для подключения энергопринимающих устройств ПАО «СУЭНКО» (новое строительство ЛЭП 10 кВ протяженностью 1х4,6 км) | K_NS3300.VL.0042 | 2024 | 2024 | 30.3199 | 36.3838 | 39.9454 | 0 | 39.9454 | 8.3578 | 31.5876 | 0 | 36.3838 | 8.3578 | 0 | 8.3578 | 0 | 0 | 0 | 0 | 0
3.2.4.2 | Реконструкция ПС -110 кВ «Химфарм» (замена ТТ-110, аппаратуры телемеханики) | F_TP3300.PS.0086 | 2017 | 2025 | 84.9152 | 101.8982 | 116.1103 | 0 | 116.1103 | 39.4577 | 76.6525 | 4.6525 | 97.2457 | 34.8052 | 0 | 4.2739 | 30.5313 | 0 | 0 | 0 | 0
3.2.2.1 | Реконструкция ВЛ-10 кВ в Центральном РЭС (н.п. Щербак, н.п.Янтык, н.п.Мулаши, н.п.Успенка, н.п.Червишево, н.п. Перевалово, н.п. Патрушево, н.п.Богандинское, н.п.Салаирка, н.п.Леваши) (замена провода на СИП 104,19 км., замена опор на ж/б) | F_TP3300.VL.0064 | 2016 | 2026 | 839.9456 | 1007.9347 | 1135.7747 | 0 | 1135.7747 | 431.0644 | 704.7103 | 137.074 | 870.8607 | 293.9904 | 0.96714 | 99.5487 | 122.9517 | 70.5229 | 0 | 0 | 0
3.2.2.1 | Реконструкция ВЛ-10 кВ в Исетском РЭС (н.п. Сл-Бешкиль, н.п.Батени, н.п.Бархатово, н.п.Бобылево) (замена провода на СИП 38,856 км., замена опор на ж/б) | F_TP3300.VL.0065 | 2016 | 2027 | 264.4218 | 317.3061 | 387.9427 | 0.63795 | 388.5807 | 134.248 | 254.3327 | 8.474 | 308.8321 | 125.7739 | 0 | 0 | 7 | 61.9061 | 56.8678 | 0 | 0
3.2.2.1 | Реконструкция ВЛ-10 кВ в Ярковском РЭС (н.п.Шатаново, н.п. Аксарино, н.п.Н-Александровка, н.п.Дубровное, н.п.Плеханово, н.п.Ст-Александровка, Ярковский район (замена провода на СИП 85,069 км., замена опор на ж/б) | F_TP3300.VL.0070 | 2016 | 2027 | 631.017 | 757.2204 | 908.189 | 0 | 908.189 | 257.6547 | 650.5344 | 56.3148 | 700.9056 | 201.3398 | 13.9647 | 0 | 11.2973 | 90.0881 | 85.9897 | 0 | 0
3.2.2.1 | Реконструкция ВЛ-10 кВ в Н-Тавдинском РЭС (н.п. Бухтал, н.п.Ахманы, н.п.Н.Казанка) (замена провода на СИП 29,848 км., замена опор на ж/б) | F_TP3300.VL.0069 | 2016 | 2027 | 203.174 | 243.8089 | 299.1281 | 0 | 299.1281 | 112.4895 | 186.6386 | 4.7943 | 239.0146 | 107.6952 | 0 | 0 | 7.8124 | 44.1076 | 55.7752 | 0 | 0
3.2.2.1 | Реконструкция ВЛ-10 кВ в Н-Тавдинском РЭС (ВЛ-10 кВ ф.Велижаны, ВЛ-10 кВ ф.РКС-1, ВЛ-10 кВ ф.РКС-2) (замена провода на СИП 8,665 км., замена опор на ж/б) | F_TP3300.VL.0066 | 2016 | 2027 | 65.5773 | 78.6928 | 96.0601 | 0 | 96.0601 | 33.2134 | 62.8467 | 2.2141 | 76.4787 | 30.9993 | 0 | 0 | 2.0674 | 15.4997 | 13.4323 | 0 | 0
3.6 | Проектирование реконструкции ПС 110кВ Нижняя Тавда с установкой ИРМ (СТК) мощностью 10 МВАр на РУ 35 кВ (1 шт.) | K_TP3300.PS.0112 | 2022 | 2025 | 187.0088 | 224.4105 | 249.5381 | 0 | 249.5381 | 53.7044 | 195.8337 | 0 | 224.4105 | 53.7044 | 3.5003 | 32.4452 | 17.7589 | 0 | 0 | 0 | 0
3.2.1.2 | Модернизация систем компенсации емкостных токов на ПС 220 кВ Ожогино (4 шт.) | L_TP3300.PS.0113 | 2023 | 2026 | 103.0581 | 123.6697 | 141.3944 | 0 | 141.3944 | 137.8656 | 3.5288 | 0 | 123.6697 | 137.8656 | 1.3198 | 40.7428 | 75.803 | 20 | 0 | 0 | 0
3.2.1.2 | Модернизация систем компенсации емкостных токов на ПС 110 кВ Бурдун (4 шт.) | L_TP3300.PS.0115 | 2023 | 2026 | 108.8703 | 130.6444 | 150.4613 | 0 | 150.4613 | 148.8524 | 1.609 | 0 | 130.6444 | 148.8524 | 1.1853 | 30.0978 | 87.5692 | 30 | 0 | 0 | 0
3.2.1.2 | Модернизация систем компенсации емкостных токов на ПС 110 кВ Алебашево (4 шт.) | L_TP3300.PS.0116 | 2023 | 2026 | 103.0581 | 123.6697 | 140.4651 | 0 | 140.4651 | 135.0792 | 5.3859 | 0 | 123.6697 | 135.0792 | 1.2096 | 45.2458 | 82.6239 | 6 | 0 | 0 | 0
3.1.1.3 | Строительство ЛЭП 10 кВ от ВЛ 10 кВ Новотарманский ПС 110 кВ Березняки и монтаж прибора коммерческого учета для подключения энергопринимающих устройств ИП Гейн Роман Викторович (новое строительство ВЛ - 0,02 км, установка ПКУ - 1 шт.) | M_NS3300.VL.0066 | 2024 | 2024 | 2.6638 | 3.1966 | 3.5095 | 0 | 3.5095 | 1.0108 | 2.4986 | 0 | 3.1966 | 1.0108 | 0 | 1.0108 | 0 | 0 | 0 | 0 | 0
3.1.1.3 | Строительство 2ЛЭП-10 кВ и средств коммерческого учета для подключения энергопринимающих устройств ООО ПСФ "Зодчий" (новое строительство 2 КЛ-10 кВ протяженностью 0,22 км., установка ПКУ - 2 шт.) | M_NS3300.KL.0049 | 2022 | 2024 | 18.0979 | 21.7174 | 22.709 | 0 | 22.709 | 1.7937 | 20.9153 | 0 | 21.7174 | 1.7937 | 1.4861 | 0.30761 | 0 | 0 | 0 | 0 | 0
3.1.1.3 | Установка средства коммерческого учета на отпайку от ВЛ-10кВ Тюлькино ПС 110 кВ Пышминская для подключения энергопринимающих устройств АО "СУЭНКО" (СНТ Березка-4; ПКУ - 1 шт.) | M_NS3300.VL.0070 | 2024 | 2024 | 1.5525 | 1.863 | 2.0453 | 0 | 2.0453 | 0.43554 | 1.6098 | 0 | 1.863 | 0.43554 | 0 | 0.43554 | 0 | 0 | 0 | 0 | 0
3.1.1.3 | Строительство ЛЭП 10 кВ от ЛЭП 10 кВ Жилпоселок-2 от ПС 110 кВ Каскара с установкой реклоузера и монтаж прибора коммерческого учета для подключения энергопринимающих устройств ООО "Газмпромнефть-Терминал" (ВЛ-10 кВ - 0,02 км.; КЛ-10 кВ - 0,25 м.; реклоузер - 1 шт.; ПКУ - 1 шт.) | M_NS3300.VL.0071 | 2023 | 2024 | 6.3686 | 7.6424 | 8.0402 | 0 | 8.0402 | 3.0854 | 4.9548 | 0 | 7.6424 | 3.0854 | 2.2428 | 0.84261 | 0 | 0 | 0 | 0 | 0
3.2.1.1 | Реконструкция ПС 21Т Метелево 6/10 кВ в части замены силового трансформатора с 4 МВА на 6,3 МВА | L_TP3300.PS.0119 | 2024 | 2025 | 20.943 | 25.1316 | 27.5917 | 0 | 27.5917 | 6.2119 | 21.3798 | 0 | 25.1316 | 6.2119 | 0 | 6.2119 | 0 | 0 | 0 | 0 | 0
3.2.2.1 | Реконструкция объекта капитального строительства «Электросетевой комплекс ВЛ-10 кВ ф.Яр от ПС 110/10 кВ «Тарманы» (демонтаж ВЛ 10 кВ протяженностью 0,24 км, монтаж ВЛ 10 кВ протяжённостью 0,33 км) | L_TP3300.VL.0093 | 2024 | 2024 | 37.6781 | 45.2137 | 49.6396 | 0 | 49.6396 | 16.1492 | 33.4904 | 0 | 45.2137 | 16.1492 | 0 | 16.1492 | 0 | 0 | 0 | 0 | 0
3.2.4.1 | Реконструкция ПС 110/10 кВ Домостроительная (монтаж системы охранного телевидения) | L_TP3300.PR.0086 | 2022 | 2024 | 8.9023 | 10.6827 | 11.6929 | 0 | 11.6929 | 4.801 | 6.892 | 0.36287 | 10.3199 | 4.4381 | 0 | 4.4381 | 0 | 0 | 0 | 0 | 0
3.2.2.1 | Реконструкция ВЛ-10 кВ в Исетском РЭС (н.п. Рафайлово, н.п.Онуфриево, н.п.Шорохово, н.п.Сл-Бешкиль) (замена провода на СИП 61,788 км., замена опор на ж/б) | F_TP3300.VL.0068 | 2016 | 2027 | 435.4612 | 522.5535 | 640.5897 | 0 | 640.5897 | 200.7818 | 439.8079 | 9.3942 | 513.1593 | 191.3876 | 0 | 0 | 8.2859 | 94.3799 | 88.7218 | 0 | 0
3.2.1.2 | Реконструкция ПС 110/10 кВ Пятково (восстановительные работы после пожара, замена КРУН-10 кВ) | L_TP3300.PS.0117 | 2022 | 2024 | 54.3839 | 65.2607 | 67.4882 | 0 | 67.4882 | 39.0931 | 28.3951 | 1.4726 | 63.7881 | 37.6205 | 37.5751 | 0.045432 | 0 | 0 | 0 | 0 | 0
3.2.2.2 | Модернизация ВЛ-10 кВ филиала АО «Тюменьэнерго» - «Тюменские распределительные сети» (установка ПКУЭ-10 кВ в количестве 835 шт.) филиал Тюменские электрические сети | I_TP3300.VL.0090 | 2018 | 2024 | 1011.9453 | 1214.3344 | 1302.7549 | 0 | 1302.7549 | 370.1621 | 932.5929 | 311.061 | 903.2734 | 59.101 | 0 | 59.101 | 0 | 0 | 0 | 0 | 0
3.1.1.3 | ЛЭП 10 кВ от ПС 110 кВ Червишево с установкой реклоузера 10 кВ для подключения ГАУ Тюменской области ОЦЗВС «Жемчужина Сибири» (новое строительство ЛЭП 10 кВ протяжённостью 1х15 км и установка реклоузера 10 кВ в количестве 1 шт.) | K_NS3300.VL.0053 | 2021 | 2024 | 115.3411 | 138.4093 | 149.1867 | 0 | 149.1867 | 102.5841 | 46.6026 | 3.2996 | 135.1097 | 99.2845 | 28.5376 | 70.747 | 0 | 0 | 0 | 0 | 0
3.2.1.2 | Реконструкция ПС 110 кВ Граничная (замена ячеек 10 кВ - 41 шт, установка дугогасящих реакторов 10 кВ в количестве 2 шт, замена дугогасящих реакторов 10 кВ в количестве 2 шт, реконструкция молниезащиты, замена оборудования РЗА и АСУ ТП) | K_TP3300.PS.0098 | 2024 | 2026 | 354.1 | 424.92 | 502.3214 | 0 | 502.3214 | 280.5125 | 221.8089 | 0 | 424.92 | 280.5125 | 0 | 16.0372 | 95.6332 | 168.8421 | 0 | 0 | 0
3.2.1.2 | Реконструкция ПС 110/10 кВ Щербаковская (замена ОДиКЗ-110 на элегазовый выключатель 110 кВ в количестве 3 шт., установка дугогасящих реакторов 10 кВ в количестве 2 шт и монтаж ячеек 10 кВ в количестве 2 шт, замена оборудования РЗА) | K_TP3300.PS.0111 | 2024 | 2026 | 150.8426 | 181.0112 | 214.7594 | 0 | 214.7594 | 136.341 | 78.4184 | 0 | 181.0112 | 136.341 | 0 | 6.1405 | 38.9668 | 91.2336 | 0 | 0 | 0
3.2.3.1 | Установка приборов учета в соответствии с Федеральным законом от 27.12.2018 № 522-ФЗ при истечении МПИ или срока эксплуатации, при отсутствии прибора учета у потребителя (10489 точек учета 0,2-0,4 кВ) филиал Тюменские электрические сети | K_TP3300.AS.0016 | 2023 | 2027 | 1038.1628 | 1245.7954 | 1445.2619 | 0 | 1445.2619 | 415.0773 | 1030.1846 | 0 | 1245.7954 | 415.0773 | 53.1542 | 109.5654 | 96.1048 | 31.679 | 124.5739 | 0 | 0
3.2.3.1 | Развитие коммерческого учета электроэнергии на объектах АО "Россети Тюмень" (41 767 точек учета 0,2-0,4 кВ) филиал Тюменские электрические сети | K_TP3300.AS.0017 | 2023 | 2028 | 4278.9329 | 5134.7195 | 6127.5902 | 0 | 6127.5902 | 1799.0982 | 4328.492 | 0 | 5134.7195 | 1799.0982 | 227.3223 | 403.4143 | 351.6103 | 128.1055 | 0 | 688.6459 | 0
3.2.4.2 | Реконструкция ПС 110/10 кВ Рафайлово, ПС 110/35/10 кВ Коммунар Тюменского ТПО ( в части ССПИ) | F_TP3300.PR.0051 | 2022 | 2024 | 196.6281 | 235.9538 | 254.6799 | 0 | 254.6799 | 240.7603 | 13.9196 | 3.4555 | 232.4982 | 237.3048 | 65.2912 | 172.0136 | 0 | 0 | 0 | 0 | 0
3.6 | Строительство учебного полигона | L_NS3300.PH.0012 | 2025 | 2026 | 90.2778 | 108.3333 | 130.1668 | 0 | 130.1668 | 10.8773 | 119.2895 | 0 | 108.3333 | 10.8773 | 0 | 0 | 1.0485 | 9.8288 | 0 | 0 | 0
3.1.1.3 | Строительство ВЛ 10 кВ от КВЛ 10 кВ Перевалово и подключение к сети ПКУ-10 кВ на вновь сооружаемой ВЛ 10 кВ от КВЛ 10 кВ Перевалово заявителя Варкентина Е. В. (0,03 км; 1 т.у.) | M_NS3300.VL.0059 | 2024 | 2024 | 2.3961 | 2.8753 | 3.1568 | 0 | 3.1568 | 0.68936 | 2.4675 | 0 | 2.8753 | 0.68936 | 0 | 0.68936 | 0 | 0 | 0 | 0 | 0
3.1.1.3 | Строительство ВЛЗ 10 кВ от ВЛ 10 кВ Решетниково ПС 110 кВ Молчаново с установкой пункта коммерческого учета электроэнергии подключения энергопринимающих устройств ИП Гейн Роман Викторович (новое строительство ВЛ - 0,02 км, установка ПКУ - 1 шт.) | M_NS3300.VL.0064 | 2024 | 2024 | 2.295 | 2.754 | 3.0236 | 0 | 3.0236 | 1.0109 | 2.0128 | 0 | 2.754 | 1.0109 | 0 | 1.0109 | 0 | 0 | 0 | 0 | 0
3.1.1.3 | Строительство ВЛЗ 10 кВ от ВЛ 10 кВ Кулаково ПС 110 кВ Кулаково с установкой прибора коммерческого учета электрической энергии для подключения энергопринимающих устройств ИП Гейн Роман Викторович (новое строительство ВЛ - 0,005 км, установка ПКУ - 1 шт.) | M_NS3300.VL.0065 | 2024 | 2024 | 2.0583 | 2.47 | 2.7118 | 0 | 2.7118 | 1.0058 | 1.7059 | 0 | 2.47 | 1.0058 | 0 | 1.0058 | 0 | 0 | 0 | 0 | 0
3.6 | Проектирование модернизации ПС 220 кВ Ожогино (реализация проектов дистанционного управления оборудованием) | M_TP3300.PS.0122 | 2024 | 2024 | 119.9253 | 143.9103 | 157.9976 | 0 | 157.9976 | 6.8842 | 151.1134 | 0 | 143.9103 | 6.8842 | 0 | 6.8842 | 0 | 0 | 0 | 0 | 0
3.1.1.3 | Строительство линейного ответвления от ВЛ 10 кВ ф. Утяшево ПС 110 кВ Утяшево с установкой КТП для подключения энергопринимающих устройств ФГУП "Госкорпорация по ОРВД" расположенных по адресу: Тюменская область, г. Тюмень, район аэропорта Рощино, земельный участок с кадастровым номером 72:23:0538001:1248 (1,5 км, 0,63 МВА) | M_NS3300.VL.0058 | 2023 | 2024 | 10.4063 | 12.4876 | 13.7099 | 0 | 13.7099 | 3.0768 | 10.6332 | 0 | 12.4876 | 3.0768 | 0 | 3.0768 | 0 | 0 | 0 | 0 | 0
3.4 | Здание электрических сетей Каскаринского участка (новое строительство) | M_NS3300.PH.0013 | 2025 | 2026 | 63.2323 | 75.8788 | 91.098 | 0 | 91.098 | 22.3418 | 68.7562 | 0 | 75.8788 | 22.3418 | 0 | 0 | 2.555 | 19.7868 | 0 | 0 | 0
3.6 | Проектирование модернизации ПС 110 кВ Граничная (реализация проектов дистанционного управления оборудованием) | M_TP3300.PS.0123 | 2024 | 2024 | 4.255 | 5.106 | 5.6058 | 0 | 5.6058 | 4.5988 | 1.007 | 0 | 5.106 | 4.5988 | 0 | 4.5988 | 0 | 0 | 0 | 0 | 0
3.6 | Приобретение ПС 110 кВ «Медик», собственник АО «ТЗМОИ-Инвест» (20 МВА) | M_PO3300.0026 | 2026 | 2026 | 361.2339 | 433.4807 | 523.0936 | 0 | 523.0936 | 9.9024 | 513.1912 | 0 | 433.4807 | 9.9024 | 0 | 0 | 0 | 9.9024 | 0 | 0 | 0
3.2.2.1 | Реконструкция электросетевого комплекса ВЛ-10 кВ ф.Московский от ПС 110/10 кВ «Утяшево для присоединения энергопринимающих устройств ООО "ИСК ЭНКО" | M_TP3300.VL.0099 | 2023 | 2024 | 21.6865 | 26.0238 | 28.5328 | 0 | 28.5328 | 2.7251 | 25.8076 | 0 | 26.0238 | 2.7251 | 0.063978 | 2.6611 | 0 | 0 | 0 | 0 | 0
3.2.2.1 | Реконструкция РС 10/0,4 кВ Северного РЭС (в части реконструкции ВЛ 10 кВ - 46,71 км, КТП-10/0.4кВ - 37,390 МВА, ВЛ 0,4 кВ - 64,6 км) | M_TP3300.VL.0100 | 2024 | 2027 | 902.9695 | 1083.5634 | 1327.8307 | 0 | 1327.8307 | 369.1802 | 958.6505 | 0 | 1083.5634 | 369.1802 | 0 | 22.1892 | 52.8703 | 74.0112 | 220.1095 | 0 | 0
3.2.2.1 | Реконструкция РС 10/0,4 кВ Южного РЭС (в части реконструкции ВЛ 10 кВ - 37,94 км, КТП-10/0.4кВ - 40,430 МВА, ВЛ 0,4 кВ - 54,8 км) | M_TP3300.VL.0101 | 2024 | 2027 | 776.1814 | 931.4177 | 1146.2557 | 0 | 1146.2557 | 320.7886 | 825.4671 | 0 | 931.4177 | 320.7886 | 0 | 19.4803 | 37.0057 | 51.012 | 213.2905 | 0 | 0
3.2.3.1 | Установка приборов учета в соответствии с Федеральным законом от 27.12.2018 № 522-ФЗ при выходе из строя (5 544 точки учета 0,2-0,4 кВ) филиал Тюменские электрические сети | M_TP3300.AS.0022 | 2022 | 2026 | 565.0036 | 678.0043 | 751.6714 | 0 | 751.6714 | 211.5038 | 540.1676 | 24.7932 | 653.2111 | 186.7106 | 53.7021 | 55.9853 | 41.2027 | 35.8206 | 0 | 0 | 0
3.2.3.4 | Создание и модернизация системы учета электроэнергии с организацией удаленного сбора данных на объектах АО "Тюменьэнерго" (210 точек учета) филиал Тюменские электрические сети | H_TP3300.AS.0008 | 2018 | 2024 | 132.5777 | 159.0932 | нд | 0 | нд | 8.9524 | нд | 8.9524 | 150.1408 | 0 | 0 | 0 | 0 | 0 | 0 | 0 | 0
3.6 | Проектирование технического перевооружения систем ВЧ связи в Тюменских ЭС | M_TP3300.PR.0098 | 2023 | 2024 | 10.6375 | 12.765 | 13.7771 | 0 | 13.7771 | 1.9465 | 11.8306 | 0 | 12.765 | 1.9465 | 0.57439 | 1.3721 | 0 | 0 | 0 | 0 | 0
3.6 | Проектирование реконструкции ПС 35 кВ Белинская (замена силового трансформатора с 1х10 МВА на 1х16 МВА, замена В-35 1 шт. на вакуумный, замена Р-35 в количестве 10 шт.) | M_TP3300.PS.0127 | 2025 | 2025 | 10.6375 | 12.765 | 14.7168 | 0 | 14.7168 | 8.3111 | 6.4057 | 0 | 12.765 | 8.3111 | 0 | 0 | 8.3111 | 0 | 0 | 0 | 0
3.1.1.3 | Строительство ЛЭП 10 кВ от ВЛ 10 кВ Металобаза-1 ПС 110 кВ Химфарм, ТП-10/0,4 кВ с установкой приборов коммерческого учета для подключения энергопринимающих устройств ООО «Далмато» | M_NS3300.VL.0077 | 2023 | 2024 | 7.0348 | 8.4418 | 8.9822 | 0 | 8.9822 | 2.194 | 6.7882 | 0 | 8.4418 | 2.194 | 1.179 | 1.015 | 0 | 0 | 0 | 0 | 0
3.1.1.3 | Строительство 2ЛЭП-10кВ от ВЛ-10кВ Дербыши и от ВЛ-10кВ Плеханово ПС 110кВ Комарово, ТП-10/0,4кВ, 7ЛЭП-0,4кВ и семи приборов коммерческого учета для подключения энергопринимающих устройств ООО СЗ "Крылья" | M_NS3300.VL.0073 | 2022 | 2024 | 24.1025 | 28.923 | 30.2514 | 0 | 30.2514 | 8.6667 | 21.5847 | 3.9586 | 24.9644 | 4.7081 | 3.3364 | 1.3716 | 0 | 0 | 0 | 0 | 0
3.2.2.1 | Реконструкция электросетевого комплекса ВЛ-10 кВ ф. Московский от ПС 110/10 кВ "Утяшево" (ООО СЗ Крылья, демонтаж ВЛ 0,4 кВ протяженностью 0,11 км, монтаж ВЛ 0,4 кВ - 0,11 км.) | M_TP3300.VL.0097 | 2023 | 2024 | 1.0564 | 1.2677 | 1.3899 | 0 | 1.3899 | 1.3716 | 0.018315 | 0 | 1.2677 | 1.3716 | 0.031989 | 1.3396 | 0 | 0 | 0 | 0 | 0
3.1.1.3 | Установка прибора коммерческого учета электрической энергии на ВЛ-10кВ Н-Тарманский-2 от РП-10кВ Н-Тарманский для подключения энергопринимающих устройств АО "СУЭНКО" ( СНТ Иволга; реклоузер - 1 шт.; ПКУ 2 шт) | M_NS3300.VL.0069 | 2024 | 2024 | 2.6795 | 3.2154 | 3.5301 | 0 | 3.5301 | 0.96717 | 2.5629 | 0 | 3.2154 | 0.96717 | 0 | 0.96717 | 0 | 0 | 0 | 0 | 0
3.1.1.3 | Установка прибора коммерческого учета электрической энергии на ВЛ-10кВ Воронино от ПС 110кВ Сибжилстрой для подключения энергопринимающих устройств АО "СУЭНКО" | M_NS3300.VL.0078 | 2024 | 2024 | 1.2263 | 1.4715 | 1.6156 | 0 | 1.6156 | 0.46239 | 1.1532 | 0 | 1.4715 | 0.46239 | 0 | 0.46239 | 0 | 0 | 0 | 0 | 0
3.2.2.2 | Модернизация ЛЭП 0,4 кВ в Тюменском районе (установка вольтодобавочных транформаторов низкого напряжения) | M_TP3300.VL.0102 | 2022 | 2028 | 492.7068 | 591.2482 | 705.9075 | 0 | 705.9075 | 171.6284 | 534.2792 | 34.5897 | 556.6584 | 137.0386 | 31.1676 | 30.2656 | 0 | 0 | 0 | 75.6054 | 0
3.2.3.1 | Включение приборов учета в систему сбора и передачи данных (991 шт УСПД 0,4 кВ) филиала Тюменские электрические сети | M_TP3300.AS.0023 | 2023 | 2024 | 147.9639 | 177.5567 | 183.9366 | 0 | 183.9366 | 57.7904 | 126.1462 | 0 | 177.5567 | 57.7904 | 56.7938 | 0.9966 | 0 | 0 | 0 | 0 | 0
3.1.1.3 | Строительство 2ЛЭП 10 кВ от ВЛ 10 кВ Горьковка от ПС 110 кВ Перевалово и от ВЛ 10 кВ Школьный от ПС 110 кВ Горьковка с установкой двух приборов коммерческого учета для подключения энергопринимающих устройств СНТСН "Поселок Новокаменский" (новое строительство ВЛ 10 кВ протяженностью 0,01 км и установка ПКУ в количестве 2 шт.) | M_NS3300.VL.0076 | 2024 | 2024 | 3.6767 | 4.412 | 4.8439 | 0 | 4.8439 | 0.44656 | 4.3973 | 0 | 4.412 | 0.44656 | 0 | 0.44656 | 0 | 0 | 0 | 0 | 0
3.2.4.1 | Реконструкция ПС 110/10 кВ Торгили (устройство дополнительного противоподкопного ограждения по программе «Антитеррор») | J_TP3300.PR.0077 | 2019 | 2024 | 20.7228 | 24.8674 | 25.8188 | 0 | 25.8188 | 1.67 | 24.1488 | 0.29343 | 24.574 | 1.3766 | 1.2921 | 0.084476 | 0 | 0 | 0 | 0 | 0
3.4 | РС-0,4-10кВ объектов Тюменского ТПО для развития электроэнергетики Тюменской области (1 этап: Салаирское МО, Онохинское МО, Мальковское МО, Московского МО, Ярковский муниципальный район, Нижнетавдинский муниципальный район) (новое строительство) ВЛ 0,4 кВ – 18,63 км, ВЛ 10 кВ – 7,7 км, ТП10/0,4 кВ – 6 шт. | F_NS3300.VL.0020 | 2024 | 2026 | 181.1383 | 217.3659 | 254.5152 | 0 | 254.5152 | 51.9826 | 202.5326 | 0 | 217.3659 | 51.9826 | 0 | 4.1013 | 26.3013 | 21.5799 | 0 | 0 | 0
3.2.4.1 | Выполнение работ по доведению просек трассы ВЛ 10 кВ до нормативной ширины в границах охранной зоны филиала АО "Тюменьэнерго" - "Тюменские распределительные сети" 463,8 Га (ВЛ 10кВ "Соколовка" 9.66га, ВЛ 10кВ "Калиновка" 8.44га, ВЛ 10кВ "Подхоз 2" отп. на ТП 79 (Тюнево) 8.97га, ВЛ 10кВ "Подхоз 2" отп. на ТП 92 (Тюнево) 12.6га, ВЛ 10кВ "Подхоз 2" (Тюнево) 23.81га, ВЛ 10кВ "Подхоз 1" (Тюнево) 31.82га, ВЛ 10кВ Усалка 2 6.11га, ВЛ 10кВ Щучье отп.ТП 512 5.67га, ВЛ 10кВ Кордон 4.9га, ВЛ 10кВ Тараскуль 2.06га, ВЛ 10кВ Нариманово 4.2га, ВЛ 10кВ Мальково 1.5га, ВЛ 10кВ Воронино 1.89га, ВЛ 10кВ Птичник 2 0.88га, ВЛ 10кВ Акияры 0.25га, ВЛ 10кВ Якорь 1.76га, ВЛ 10кВ Червишево 2 2.26га, ВЛ 10кВ Комплекс 0.63га, ВЛ 10кВ Торфяник 1.5га, ВЛ 10кВ ОПХ 15.5га, ВЛ 10кВ Перевалово 3.78га, ВЛ 10кВ Муллаши 2.5га, ВЛ 10кВ Быт от РП 10 Щетково 12.14га, ВЛ 10кВ "Антропово" 9.03га, ВЛ 10кВ "Девятково" 3.78га, ВЛ 10кВ Пальяновка 13.07га, ВЛ 10кВ Денисово 0.88га, ВЛ 10кВ "Морозовка" 10.88га, ВЛ 10кВ Салаирка отп. на ТП 726 11.97га, ВЛ 10кВ Казанка 9.85га, ВЛ 10кВ "Велижаны" 1.89га, ВЛ 10кВ Усалка 1 6.48га, ВЛ 10кВ Тарханы 10.9га, ВЛ 10кВ Чеганово 6.72га, ВЛ 10кВ Ульяновка 4.5га, ВЛ 10кВ Аксарино 4.9га, ВЛ 10кВ Матуши 1 10га, ВЛ 10кВ Гилево 2.4га, ВЛ 10кВ Быт от ПС КС 10 12.3га, ВЛ 10кВ Мияги 11.63га, ВЛ 10кВ Труфаново 0.38га, ВЛ 10кВ Школьный 0.63га, ВЛ 10кВ ЖБИ 1,2 2.52га, ВЛ 10кВ Тюлькино 0.76га, ВЛ 10кВ Тахтаир от ПС Байкалово 16.7га, ВЛ 10кВ Тюнево 2.35га, ВЛ 10кВ Мияссы отп. на ТП798 6.17га, ВЛ 10кВ Аракчино 6.21га, ВЛ 10кВ Александровка 4.12га, ВЛ 10кВ Н Никольск 16.8га, ВЛ 10кВ "Троицк" 6.57га, ВЛ 10кВ Заречный 1.25га, ВЛ 10кВ Юрты 12.37га, ВЛ 10кВ Яр 1.11га, ВЛ 10кВ Молчаново 1.26га, ВЛ 10кВ Насосная 3.28га, ВЛ 10кВ ПТУ 0.25га, ВЛ 10кВ РП 2 0.13га, ВЛ 10кВ Салаирка 2.39га, ВЛ 10кВ Чикча (ЮРЭС) 2.21га, ВЛ 10кВ Чикча (СРЭС) 0.18га, ВЛ 10кВ Зайково 0.25га, ВЛ 10кВ Мальково отпайка на КТП №242 3.53га, ВЛ 10кВ Антипино отпайка на КТП № 3.4га, ВЛ 10кВ Насосная 2.65га, ВЛ 10 Решетниково 24.06га, ВЛ 10кВ Янтык 6.14га, ВЛ 10кВ В. Бор 0.84га, ВЛ 10кВ Дружба 1.14га, ВЛ 10кВ Учхоз 7.32га, ВЛ 10кВ Перевалово отпайка на С/О Москвичка 0.63га, ВЛ 10кВ Комарово 0.5га, ВЛ 10кВ КРС 1 0.25га, ВЛ 10кВ Перевалово отпайка на ТП №16 0.25га, ВЛ 10кВ Перевалово отпайка на ТП №259 0.5га, ВЛ 10кВ Падерино 0.38га, ВЛ 10кВ Перевалово 3.91га, ВЛ 10кВ Луговая 3.91га, ВЛ 10кВ Перевалово отпайка на КТП №448 0.13га, ВЛ 10кВ Перевалово 3.28га, ВЛ 10кВ Успенка 1.13га, ВЛ 10кВ Ушаково 0.25га, ВЛ 10кВ Сибирь ТП 1 4.07га, ВЛ 10кВ Сибирь ТП 2 0.13га, ВЛ 10кВ Каменка 3.65га, ВЛ 10кВ Речкино 8.57га, ВЛ 10кВ Зырянка отп. на ТП 3061 0.3га, ВЛ 10кВ Зырянка 0.96га. ) | I_TP3300.VL.0086 | 2023 | 2024 | 273.8402 | 328.6083 | 360.7754 | 0 | 360.7754 | 34.7397 | 326.0357 | 0 | 328.6083 | 34.7397 | 0 | 34.7397 | 0 | 0 | 0 | 0 | 0
3.2.1.2 | Реконструкция ПС 110/35/10 кВ. Выполнение мероприятий по ликвидации травмоопасного оборудования Южного ТПО (ПС 110 кВ Упорово, Емуртла, Буньково, Ингалинка, Плетнёво, Юрга, Красный Яр) | H_TP3400.PS.0020 | 2019 | 2028 | 2174.0225 | 2608.827 | 3436.8877 | 0 | 3436.8877 | 1761.2675 | 1675.6202 | 9.0085 | 2599.8184 | 1752.2589 | 0 | 0 | 13.5232 | 0 | 0 | 1738.7357 | 0
3.2.4.1 | Выполнение работ по доведению просек трассы ВЛ 10 кВ до нормативной ширины в границах охранной зоны Южного ТПО- 336.45 Га (ВЛ 10 кВ Ю.Дубровное - 0.042Га., ВЛ 10 кВ Снегирево - 0.021Га., ВЛ 10 кВ Семискуль - 3.15Га., ВЛ 10 кВ ф. Мичуринский - 2.268Га., ВЛ 10 кВ ф.Лесной - 7.686Га., ВЛ 10 кВ ф. Озерки 1 - 2.394Га., ВЛ 10 кВ ф. Правда - 10.458Га., ВЛ 10 кВ ф.Хорзово - 4.41Га., ВЛ 10 кВ ф.Сосновка - 9.954Га., ВЛ 10 кВ ф.Кошелево - 3.678Га., ВЛ 10 кВ ф.Шестаково - 5.418Га., ВЛ 10 кВ ф.Поселок - 1.008Га., ВЛ 10 кВ ф.Карьер - 13.23Га., ВЛ 10 кВ ф.Ферма - 4.174Га., ВЛ 10 кВ ф.Падун - 2.898Га., ВЛ 10 кВ ф.Южный - 2.52Га., ВЛ 10 кВ ф.Сединкино - 2.898Га., ВЛ 10 кВ ф.Крашенинино - 10.206Га., ВЛ 10 кВ ф.Бигила - 2.772Га., ВЛ 10 кВ ф.Шиликуль - 6.804Га., ВЛ 10 кВ ф.Завод - 5.544Га., ВЛ 10 кВ ф.Речной - 13.356Га., ВЛ 10 кВ ф.Школьный - 0.252Га., ВЛ 10 кВ ф.Тумашово - 0.252Га., ВЛ 10 кВ ф.Котельный - 0.126Га., ВЛ 10 кВ ф.Лыбаево 2 - 0.126Га., ВЛ 10 кВ ф.Сельэнерго - 0.126Га., ВЛ 10 кВ ф.Колесниково 2 - 0.126Га., ВЛ 10 кВ ф. Журавли - 0.652Га., ВЛ 10 кВ ф. Кудрино - 0.525Га., ВЛ 10 кВ ф. Комплекс 1 - 0.525Га., ВЛ 10 кВ ф. Зимовье - 1.26Га., ВЛ 10 кВ ф. Савиново - 0.651Га., ВЛ 10 ф. Манай - 5.292Га., ВЛ 10 кВ ф. Осеево - 2.772Га., ВЛ 10 кВ ф. Слободчики - 6.93Га., ВЛ 10 кВ ф. Пантелеевка - 21.168Га., ВЛ 10 кВ ф. Черная 2 - 32.004Га., ВЛ 10 кВ ф. Скородум - 2.52Га., ВЛ 10 кВ ф. Одино - 5.04Га., ВЛ 10 кВ ф. Полевой - 1.638Га., ВЛ 10 кВ ф. Видоново - 2.142Га., ВЛ 10 кВ ф. Гурик - 1.386Га., ВЛ 10 кВ ф. Пятково - 4.914Га., ВЛ 10 кВ ф. Киселево - 3.654Га., ВЛ 10 кВ ф. Тюменцево - 7.812Га., ВЛ 10 кВ ф. Губино - 6.048Га., ВЛ 10 кВ ф. Пушкарёво - 1.26Га., ВЛ 10 кВ ф. Комплекс - 2.142Га., ВЛ 10 кВ ф. Черная 1 - 1.26Га., ВЛ 10 кВ Карьер - 28.56Га., ВЛ 10 кВ ПМК - 5.418Га., ВЛ 10 кВ Лесная Юрга - 29.862Га., ВЛ 10 кВ Чуманово - 0.504Га., ВЛ 10кВ Авазбакеево - 6.676Га., ВЛ 10кВ Аслана - 2.142Га., ВЛ 10кВ Беркут - 6.93Га., ВЛ 10кВ Зиново - 0.878Га., ВЛ 10кВ Ивановка - 2.26Га., ВЛ 10кВ Кавдык - 1.134Га., ВЛ 10кВ Каньга - 4.038Га., ВЛ 10кВ Осиново - 0.756Га., ВЛ 10кВ Менгар - 2.898Га., ВЛ 10кВ Новый - 2.52Га., ВЛ 10кВ Сингуль - 7.826Га., ВЛ 10кВ Чукреево - 0.886Га., ВЛ 10кВ Шорино - 5.67Га.) | I_TP3400.VL.0066 | 2023 | 2024 | 257.2655 | 308.7186 | 334.7318 | 0 | 334.7318 | 64.0054 | 270.7264 | 0 | 308.7186 | 64.0054 | 13.8347 | 50.1706 | 0 | 0 | 0 | 0 | 0
3.2.1.2 | Реконструкция ПС 35/10 кВ. Выполнение мероприятий по ликвидации травмоопасного оборудования Южного ТПО (ПС 35 кВ Ситниково, Жданово, Коркино, Масали, Иваново, Нефтяник, Арболитовая) | H_TP3400.PS.0021 | 2019 | 2028 | 1902.0461 | 2282.4554 | 2815.8707 | 0 | 2815.8707 | 1282.7187 | 1533.1519 | 7.4759 | 2274.9794 | 1275.2428 | 135.5494 | 316.2819 | 0 | 0 | 0 | 823.4115 | 0
3.2.4.1 | Реконструкция ПС 110/10 кВ Зиново Южного ТПО ( установка защит и автоматики) | F_TP3400.PS.0013 | 2018 | 2024 | 193.1672 | 231.8006 | 246.8166 | 0 | 246.8166 | 62.2698 | 184.5468 | 46.3872 | 185.4134 | 15.8826 | 4.2583 | 11.6243 | 0 | 0 | 0 | 0 | 0
3.2.4.1 | Реконструкция ограждений на ПС 110/35 кВ Южного ТПО (ПС 110/10 Новая Заимка, ПС 35/10 Колос, ПС 35/10 Лыбаево, ПС 35/10 Масали, ПС 110/10 Пятково, ПС 35/10 Тумашово, ПС 35/10 Иваново, ПС 110/10 Орлово, ПС 110/10 Раздолье, ПС 110/10 Зоново, ПС 35/10 Нефтяник - установка ограждений) | F_TP3400.PR.0016 | 2023 | 2025 | 73.0448 | 87.6538 | 100.8254 | 0 | 100.8254 | 32.7495 | 68.0759 | 0 | 87.6538 | 32.7495 | 0.49724 | 0.5 | 31.7523 | 0 | 0 | 0 | 0
3.2.4.1 | Реконструкция ПС 110/10 кВ Пятково, 110/35/10 кВ Армизон, 110/10 кВ Калмак (установка основных быстродействующих защит ВЛ 110 кВ: Пятково - Армизон, Армизон - Калмак, Калмак-Бердюжье) | F_TP3400.PS.0019 | 2018 | 2025 | 197.8309 | 237.3971 | 265.7322 | 0 | 265.7322 | 145.6292 | 120.1031 | 3.3382 | 234.059 | 142.291 | 0.3804 | 81.5429 | 60.3677 | 0 | 0 | 0 | 0
3.2.2.2 | Модернизация реклоузеров 10 кВ Южного ТПО (установка модем-коммуникаторов в количестве 60 шт., установка трансформаторов собственных нужд в количестве 3 шт.) | K_TP3400.VL.0067 | 2023 | 2024 | 238.1176 | 285.7411 | 297.0191 | 0 | 297.0191 | 24.2129 | 272.8061 | 0 | 285.7411 | 24.2129 | 22.4367 | 1.7762 | 0 | 0 | 0 | 0 | 0
3.1.1.3 | ЛЭП 10 кВ от ВЛ 10 кВ Комплекс ПС 110 кВ Ингалинка с установкой реклоузера 10 кВ с функцией коммерческого учета для подключения энергопринимающих устройств ООО Агрофирма "КРиММ" (строительство ЛЭП 10 кВ - 0.05 км, установка реклоузера 1 шт.) | L_NS3400.VL.0018 | 2021 | 2024 | 5.1988 | 6.2386 | 6.4448 | 0 | 6.4448 | 1.5852 | 4.8596 | 1.2363 | 5.0023 | 0.34888 | 0.31357 | 0.035311 | 0 | 0 | 0 | 0 | 0
3.2.4.2 | Модернизация ССПИ ПС 110 кВ Ингалинка (установка шкафов ЦК ПС, гарантированного питания АСУТП и ТМ, 4-хкоммутаторных, общеподстанционных контроллеров ПС - 7 шт., трансформаторов тока на три фазы – 3 шт.) | L_TP3400.PR.0028 | 2024 | 2025 | 117.7697 | 141.3237 | 161.9545 | 0 | 161.9545 | 22.6474 | 139.3071 | 0 | 141.3237 | 22.6474 | 0 | 2.8482 | 19.7992 | 0 | 0 | 0 | 0
3.2.2.1 | Реконструкция ВЛ-0.4кВ н.п.Антипино Нижнетавдинского РЭС Южного ТПО (реконструкция ВЛИ-0,4 кВ - 2.7км) | M_TP3400.VL.0070 | 2024 | 2026 | 13.5237 | 16.2284 | 19.5057 | 0 | 19.5057 | 6.0523 | 13.4534 | 0 | 16.2284 | 6.0523 | 0 | 0.26593 | 0 | 5.7863 | 0 | 0 | 0
3.2.2.1 | Реконструкция ВЛ-0.4кВ н.п.Аслана Ялуторовского РЭС Южного ТПО (реконструкция ВЛИ-0,4 кВ - 5.42км) | M_TP3400.VL.0074 | 2026 | 2027 | 19.6552 | 23.5862 | 29.7075 | 0 | 29.7075 | 12.5627 | 17.1448 | 0 | 23.5862 | 12.5627 | 0 | 0 | 0 | 0.56078 | 12.0019 | 0 | 0
3.2.2.1 | Реконструкция ВЛ-0.4кВ н.п.Заводоуковск Заводоуковского РЭС Южного ТПО (реконструкция ВЛИ-0,4 кВ - 8.72км) | M_TP3400.VL.0071 | 2026 | 2027 | 41.9023 | 50.2828 | 63.3311 | 0 | 63.3311 | 20.0209 | 43.3103 | 0 | 50.2828 | 20.0209 | 0 | 0 | 0 | 0.90484 | 19.116 | 0 | 0
3.2.2.1 | Реконструкция ВЛ-0.4кВ н.п.Новоатьялово Ялуторовского РЭС Южного ТПО (реконструкция ВЛИ-0,4 кВ - 6.16км) | M_TP3400.VL.0075 | 2026 | 2027 | 24.7235 | 29.6682 | 37.3679 | 0 | 37.3679 | 14.2527 | 23.1152 | 0 | 29.6682 | 14.2527 | 0 | 0 | 0 | 0.63734 | 13.6153 | 0 | 0
3.2.2.1 | Реконструкция ВЛ-0.4кВ н.п.Осиново Ялуторовского РЭС Южного ТПО (реконструкция ВЛИ-0,4 кВ - 2.19км) | M_TP3400.VL.0076 | 2026 | 2027 | 8.416 | 10.0992 | 12.7208 | 0 | 12.7208 | 5.1719 | 7.5489 | 0 | 10.0992 | 5.1719 | 0 | 0 | 0 | 0.2266 | 4.9453 | 0 | 0
3.2.2.1 | Реконструкция ВЛ-0.4кВ н.п.Старая Заимка Заводоуковского РЭС Южного ТПО (реконструкция ВЛИ-0,4 кВ - 8.49км) | M_TP3400.VL.0072 | 2026 | 2027 | 40.8181 | 48.9817 | 61.6924 | 0 | 61.6924 | 19.4975 | 42.1949 | 0 | 48.9817 | 19.4975 | 0 | 0 | 0 | 0.88098 | 18.6165 | 0 | 0
3.2.2.1 | Реконструкция ВЛ-0.4кВ н.п.Тумашово Заводоуковского РЭС Южного ТПО (реконструкция ВЛИ-0,4 кВ - 8.52км) | M_TP3400.VL.0073 | 2026 | 2027 | 40.5043 | 48.6052 | 61.2231 | 0 | 61.2231 | 19.3572 | 41.8659 | 0 | 48.6052 | 19.3572 | 0 | 0 | 0 | 0.83936 | 18.5178 | 0 | 0
3.2.2.1 | Реконструкция ВЛ-10кВ Кавдык Ялуторовского РЭС Южного ТПО (реконструкция ВЛЗ-10 кВ - 4.92км) | M_TP3400.VL.0079 | 2026 | 2027 | 23.1503 | 27.7804 | 34.9866 | 0 | 34.9866 | 11.2169 | 23.7697 | 0 | 27.7804 | 11.2169 | 0 | 0 | 0 | 0.52684 | 10.6901 | 0 | 9.5497e-16
3.2.2.1 | Реконструкция ВЛ-10кВ Памятное Ялуторовского РЭС Южного ТПО (реконструкция ВЛЗ-10 кВ - 6.982км) | M_TP3400.VL.0077 | 2026 | 2027 | 35.0127 | 42.0152 | 52.9142 | 0 | 52.9142 | 15.9415 | 36.9727 | 0 | 42.0152 | 15.9415 | 0 | 0 | 0 | 0.74764 | 15.1939 | 0 | 0
3.2.2.1 | Реконструкция сети 10 кВ Упоровского РЭС Южного ТПО (реконструкция ВЛ 31.6 км., реклоузер 22 шт.) | M_TP3400.VL.0083 | 2024 | нд | 217.2947 | 260.7537 | нд | 0 | нд | 0 | нд | 0 | 260.7537 | 0 | 0 | 0 | 0 | 0 | 0 | 0 | 0
3.2.2.1 | Реконструкция сети 10 кВ Заводоуковского РЭС Южного ТПО (реконструкция ВЛ 10 кВ 25.2 км., реклоузер 34шт.) | M_TP3400.VL.0081 | 2025 | нд | 221.2711 | 265.5253 | нд | 0 | нд | 0 | нд | 0 | 265.5253 | 0 | 0 | 0 | 0 | 0 | 0 | 0 | 0
3.2.2.1 | Реконструкция сети 10 кВ Ярковского и Нижнетавдинского РЭС Южного ТПО (реконструкция ВЛ 10 кВ 8.301 км., реклоузер 47шт.) | M_TP3400.VL.0080 | 2025 | нд | 178.0014 | 213.6017 | нд | 0 | нд | 0 | нд | 0 | 213.6017 | 0 | 0 | 0 | 0 | 0 | 0 | 0 | 0
3.2.2.1 | Реконструкция сети 10 кВ Ялуторовского РЭС Южного ТПО (реконструкция ВЛ 24.5 км., реклоузер 31шт.) | M_TP3400.VL.0082 | 2025 | нд | 221.2711 | 265.5253 | нд | 0 | нд | 0 | нд | 0 | 265.5253 | 0 | 0 | 0 | 0 | 0 | 0 | 0 | 0
3.2.2.1 | Реконструкция ВЛ-10кВ Сингуль Ялуторовского РЭС Южного ТПО (реконструкция ВЛЗ-10 кВ - 2.454км) | M_TP3400.VL.0078 | 2026 | 2027 | 11.9457 | 14.3349 | 18.0541 | 0 | 18.0541 | 5.7008 | 12.3533 | 0 | 14.3349 | 5.7008 | 0 | 0 | 0 | 0.26279 | 5.438 | 0 | 0
3.2.2.1 | Реконструкция ВЛ 10кВ Янтык Южного ТПО (кольцевание с ВЛ 10кВ Подхоз-2 - 0,45км., реклоузер 1 шт.) | M_TP3400.VL.0069 | 2023 | 2025 | 5.2952 | 6.3543 | 6.6482 | 0 | 6.6482 | 2.9621 | 3.6861 | 0 | 6.3543 | 2.9621 | 2.5514 | 0.26685 | 0.14388 | 0 | 0 | 0 | 0
3.2.1.1 | Реконструкция ПС 110 кВ Бачкун Южного ТПО (замена АПАХ ВЛ-110 кВ Бачкун-Байкалово на микропроцессорное устройство ПА) | M_TP3400.PS.0053 | 2024 | 2025 | 7.3162 | 8.7794 | 9.7162 | 0 | 9.7162 | 4.3234 | 5.3928 | 0 | 8.7794 | 4.3234 | 0 | 3.6304 | 0.69303 | 0 | 0 | 0 | 0
3.2.1.2 | Реконструкция ПС 110/10 кВ Юрга Южного ТПО (установка ДГР-10 - 2 шт.). | M_TP3400.PS.0051 | 2026 | 2027 | 33.604 | 40.3248 | 50.7737 | 0 | 50.7737 | 21.3597 | 29.4141 | 0 | 40.3248 | 21.3597 | 0 | 0 | 0 | 1.1118 | 20.2479 | 0 | 0
3.2.1.2 | Реконструкция ТП-10/0.4 кВ Заводоуковского РЭС Южного ТПО (реконструкия ТП 10/0.4 кВ - 19шт.) | M_TP3400.PS.0050 | 2026 | 2027 | 39.1877 | 47.0253 | 59.1054 | 0 | 59.1054 | 21.0048 | 38.1006 | 0 | 47.0253 | 21.0048 | 0 | 0 | 0 | 1.9425 | 19.0623 | 0 | 0
3.2.1.2 | Реконструкция ТП-10/0.4 кВ Ялуторовского РЭС Южного ТПО 2 этап (реконструкия ТП 10/0.4 кВ - 29шт.) | M_TP3400.PS.0055 | 2027 | 2028 | 51.5855 | 61.9026 | 81.3684 | 0 | 81.3684 | 29.7905 | 51.5779 | 0 | 61.9026 | 29.7905 | 0 | 0 | 0 | 0 | 2.7508 | 27.0397 | 0
3.2.1.2 | Реконструкция ТП-10/0.4 кВ Ялуторовского РЭС Южного ТПО 1 этап (реконструкия ТП 10/0.4 кВ - 30шт.) | M_TP3400.PS.0054 | 2026 | 2027 | 53.574 | 64.2888 | 80.8317 | 0 | 80.8317 | 33.5272 | 47.3045 | 0 | 64.2888 | 33.5272 | 0 | 0 | 0 | 2.8355 | 30.6917 | 0 | 0
3.6 | Проектирование реконструкции ограждения РПБ Омутинского РЭС (новое строительство ограждения протяженностью 485 м) | M_NS3400.PH.0002 | 2024 | 2024 | 19.9335 | 23.9202 | 26.2617 | 0 | 26.2617 | 0.44602 | 25.8157 | 0 | 23.9202 | 0.44602 | 0 | 0.44602 | 0 | 0 | 0 | 0 | 0
3.6 | Проектирование реконструкции ограждения РПБ Упоровского РЭС (новое строительство ограждения протяженностью 380 м) | M_NS3400.PH.0003 | 2024 | 2024 | 16.0786 | 19.2943 | 21.183 | 0 | 21.183 | 0.41888 | 20.7641 | 0 | 19.2943 | 0.41888 | 0 | 0.41888 | 0 | 0 | 0 | 0 | 0
3.6 | Проектирование реконструкции ПС 110/35/10 кВ Горюново (установка основных и резервных защит ВЛ 110 кВ, реконструкция защит силовых трансформаторов, расширение системы ТМ) | J_TP3400.PS.0023 | 2024 | 2024 | 10.6375 | 12.765 | 14.0146 | 0 | 14.0146 | 6.1808 | 7.8338 | 0 | 12.765 | 6.1808 | 0 | 6.1808 | 0 | 0 | 0 | 0 | 0
3.6 | Проектирование реконструкции ограждения РПБ Юргинского РЭС (новое строительство ограждения протяженностью 357 м) | M_NS3400.PH.0004 | 2024 | 2024 | 2.1275 | 2.553 | 2.8029 | 0 | 2.8029 | 0.41386 | 2.3891 | 0 | 2.553 | 0.41386 | 0 | 0.41386 | 0 | 0 | 0 | 0 | 0
3.6 | Приобретение электросетевого имущества Омутинского муниципального района (ВЛ 10 кВ протяженностью 33,802 км, ВЛ 0,4 кВ протяженностью 109,710 км, КЛ 10 кВ протяженностью 0,272 км, КЛ 0,4 кА протяженностью 0,410 км, 7 РЛНД, ТП - 65 шт. 20.749 МВА) | L_PO3400.0004 | 2025 | 2025 | 821.0794 | 985.2953 | 1135.9482 | 0 | 1135.9482 | 91.1057 | 1044.8426 | 0 | 985.2953 | 91.1057 | 0 | 0 | 91.1057 | 0 | 0 | 0 | 0
3.1.1.3 | Установка реклоузера на ВЛ 6 кВ РРС от ПС 110 кВ Лапино для подключения энергопринимающих устройств ООО "Топсервис" (реклоузер - 1 шт.) | M_NS3500.VL.0025 | 2023 | 2024 | 4.0395 | 4.8474 | 5.0395 | 0 | 5.0395 | 2.0743 | 2.9652 | 0 | 4.8474 | 2.0743 | 1.9172 | 0.15709 | 0 | 0 | 0 | 0 | 0
3.2.1.2 | Реконструкция ПС Казанка (Замена масляных выключателей МКП-110 кВ на элегазовыебаковые-110 кВ 6 шт., замена маслянных выключателей 35 кВ С-35М на вакуумные -5 шт.) | F_TP3500.PS.0015 | 2017 | 2026 | 581.7776 | 698.1332 | 840.3751 | 0 | 840.3751 | 381.9443 | 458.4308 | 4.5384 | 693.5948 | 377.4059 | 0 | 0 | 11.5635 | 365.8424 | 0 | 0 | 0
3.2.1.2 | Реконструкция ПС 110 кВ Гладилово (замена КРУН-10, установка реакторов 10 кВ, установка АКБ) | M_TP3500.PS.0025 | 2025 | 2027 | 264.2274 | 317.0728 | 388.0325 | 0 | 388.0325 | 221.0622 | 166.9702 | 0 | 317.0728 | 221.0622 | 0 | 0 | 8.6224 | 135.7753 | 76.6645 | 0 | 0
3.2.2.1 | Реконструкция ВЛ 10 кВ Птицефабрика Ишимского ТПО (замена опор на ж/б, провода на СИП на ВЛ-10кВ - 4,92 км) | M_TP3500.VL.0077 | 2024 | 2025 | 58.1174 | 69.7409 | 80.1829 | 0 | 80.1829 | 27.8337 | 52.3492 | 0 | 69.7409 | 27.8337 | 0 | 1.6069 | 26.2269 | 0 | 0 | 0 | 0
3.2.2.1 | Реконструкция ВЛ 10 кВ Глубокое ПС 220 кВ Голышманово (замена опор, замена провода 2.5 км. Замена кабеля 0.2 км). | M_TP3500.VL.0080 | 2023 | 2025 | 15.2234 | 18.268 | 21.0103 | 0 | 21.0103 | 9.2275 | 11.7828 | 0 | 18.268 | 9.2275 | 0 | 0.46748 | 8.7601 | 0 | 0 | 0 | 0
3.2.2.1 | Реконструкция ВЛ-10 кВ Гагарино (установка 2 реклоузера, замена 1 км провода АС-70 на СИП 3) 1 | M_TP3500.VL.0081 | 2024 | нд | 12.9167 | 15.5 | нд | 0 | нд | 0 | нд | 0 | 15.5 | 0 | 0 | 0 | 0 | 0 | 0 | 0 | 0
3.2.2.1 | Реконструкция ВЛ-10кВ Колос Ишимского ТПО (кольцующая перемычка между ВЛ 10 кВ Колос ПС 110/10кВ Горбуново и ВЛ 10 кВ Королево ПС 110/10кВ Малышенка) (13 км замена опор, провода) | M_TP3500.VL.0082 | 2024 | 2026 | 91.9649 | 110.3579 | 132.6922 | 0 | 132.6922 | 48.898 | 83.7942 | 0 | 110.3579 | 48.898 | 0 | 1.9533 | 0 | 46.9447 | 0 | 0 | 0
3.2.2.1 | Реконструкция ВЛ 0,4/10 кВ , ТП 10/0,4 кВ в н.п. Майский Ишимского ТПО(замена опор на ж/б, провода на СИП на ВЛ-10кВ - 1,5 км, ВЛ-0,4кВ - 5 км, замена КТП - 5 шт.) | M_TP3500.VL.0078 | 2024 | 2025 | 39.7713 | 47.7255 | 54.8745 | 0 | 54.8745 | 16.6464 | 38.2281 | 0 | 47.7255 | 16.6464 | 0 | 0.94005 | 15.7064 | 0 | 0 | 0 | 0
3.2.2.1 | Реконструкция ВЛ 10 кВ Усть-Барсук Ишимского ТПО (замена опор на ж/б, провода на СИП на ВЛ-10кВ - 29,82 км) | M_TP3500.VL.0076 | 2024 | 2026 | 313.9248 | 376.7098 | 445.582 | 0 | 445.582 | 203.2197 | 242.3622 | 0 | 376.7098 | 203.2197 | 0 | 12.1733 | 65.6294 | 125.4171 | 0 | 0 | 0
3.2.2.2 | Установка реклоузеров на ВЛ-10 кВ Ишимского ТПО (ВЛ 10 кВ Майка-1 шт., ВЛ 10 кВ Никулино-1 шт., ВЛ 10 кВ Александровка-2 шт, ВЛ 10 кВ Осинцево-2 шт., ВЛ 10 кВ Ершово-1 шт., ВЛ 10 кВ Чкалово-1 шт., ВЛ 10 кВ Тоболово-1 шт.) | F_TP3500.VL.0036 | 2012 | нд | 30.137 | 36.1644 | нд | 0 | нд | 0.67195 | нд | 0.67195 | 35.4924 | 0 | 0 | 0 | 0 | 0 | 0 | 0 | 0
3.2.4.1 | Реконструкция ПС 110/10 кВ Аромашево, ПС 110/10 кВ Ламенка, ПС 110/10 кВ Кротово (установка основных защит на ВЛ 110 кВ Голышманово - Аромашево, Голышманово - Ламенка, Аромашево - Кротово - Татарка) | F_TP3500.PS.0016 | 2019 | 2026 | 87.1839 | 104.6207 | 124.0606 | 0 | 124.0606 | 87.0792 | 36.9814 | 1.5935 | 103.0272 | 85.4857 | 0 | 1.8085 | 24.9962 | 58.6811 | 0 | 0 | 0
3.2.4.1 | Реконструкция ПС 110/10 кВ Сорокино, ПС 110/10 кВ Лотовка, ПС 110/10 кВ Кротово (установка основных защит на ВЛ 110 кВ Сорокино - Вознесенка, Вознесенка - Лотовка - Кротово) | F_TP3500.PS.0019 | 2021 | 2026 | 56.4788 | 67.7746 | 80.1632 | 0 | 80.1632 | 32.5083 | 47.6548 | 1.1998 | 66.5748 | 31.3085 | 0.040794 | 1.3054 | 9.2372 | 20.7251 | 0 | 0 | 0
3.2.4.1 | Реконструкция ПС 110/10 кВ Маслянка, ПС 110/10 кВ Ченчерь, ПС 110/35/10 кВ Казанка (установка основных защит на ВЛ 110 кВ Маслянка - Майка, Майка - Ченчерь - Казанка) | F_TP3500.PS.0020 | 2021 | 2026 | 77.1241 | 92.5489 | 109.5107 | 0 | 109.5107 | 33.7309 | 75.7798 | 1.1998 | 91.3491 | 32.5311 | 0.040794 | 1.3054 | 9.9502 | 21.2346 | 0 | 0 | 0
3.2.4.1 | Реконструкция здания ОПУ на ПС Бердюжье Ишимского ТПО | F_TP3500.PS.0012 | 2013 | 2025 | 240.5336 | 288.6403 | 331.4522 | 0 | 331.4522 | 221.3933 | 110.059 | 2.8994 | 285.7409 | 218.4938 | 0 | 12.2075 | 206.2863 | 0 | 0 | 0 | 0
3.2.4.1 | Реконструкция зданий Ишимского ТПО с установкой системы ОПС | H_TP3500.PH.0008 | 2024 | 2024 | 194.6597 | 233.5916 | 256.4577 | 0 | 256.4577 | 2.6161 | 253.8416 | 0 | 233.5916 | 2.6161 | 0 | 2.6161 | 0 | 0 | 0 | 0 | 0
3.2.4.1 | Монтаж систем охраной сигнализации (ОС) на подстанциях Ишимского ТПО (ПС Ламенка, ПС Малышенка, ПС Маслянка, ПС Чирки, ПС Каргалы, РП №6 10/0,4 кВ) | H_TP3500.PR.0035 | 2024 | 2024 | 16.9606 | 20.3527 | 22.345 | 0 | 22.345 | 0.90531 | 21.4397 | 0 | 20.3527 | 0.90531 | 0 | 0.90531 | 0 | 0 | 0 | 0 | 0
3.2.4.1 | Выполнение работ по расширению просек ВЛ 10 кВ в границах охранной зоны Ишимского ТПО 501.8 га (ВЛ 10кВ Яровское 0.2га, ВЛ 10кВ Смирное 0.94га, ВЛ 10кВ Хутор 0.39га, ВЛ 10кВ Огнево 1.76га, ВЛ 10кВ Вакарино 12.27га, ВЛ 10кВ Кордон 0.87га, ВЛ 10кВ Восток 5.48га, ВЛ 10кВ Чирки 5.02га, ВЛ 10кВ Пионер 3.67га, ВЛ 10кВ Дубынка 0.57га, ВЛ 10кВ Грачи 2.79га, ВЛ 10кВ Баландино 0.34га, ВЛ 10кВ Афонькино 0.13га, ВЛ 10кВ Сибиряк 1.79га, ВЛ 10кВ Ельцово 0.37га, ВЛ 10кВ Ельцово 0.39га, ВЛ 10кВ Сладчанка 0.65га, ВЛ 10кВ Пешнево 1.7га, ВЛ 10кВ Боровлянка 2.13га, ВЛ 10кВ Балаир 4.77га, ВЛ 10кВ Березняки 2.4га, ВЛ 10кВ Пайково 0.51га, ВЛ 10кВ Ленинка отп КТП № 1300 0.23га, ВЛ 10кВ Ленинка 11.67га, ВЛ 10кВ Мирный 1.08га, ВЛ 10кВ Челноково 3.21га, ВЛ 10кВ Яузяк 2.5га, ВЛ 10кВ Спирино 1.77га, ВЛ 10кВ Юрга 2.77га, ВЛ 10кВ Максимово 1.72га, ВЛ 10кВ Бурдино 3.84га, ВЛ 10кВ Логиново 0.54га, ВЛ 10кВ Тушнолобово 0.44га, ВЛ 10кВ Комлекс 0.23га, ВЛ 10кВ Речкуново 1.53га, ВЛ 10кВ Боково 0.44га, ВЛ 10кВ Осинцево 1.74га, ВЛ 10кВ Лапино 0.44га, ВЛ 10кВ Озерной 0.44га, ВЛ 10кВ Тельцово 6.74га, ВЛ 10кВ Быструха 1.64га, ВЛ 10кВ Марухи 2.14га, ВЛ 10кВ Болдырево 13.14га, ВЛ 10кВ Б.Куртал 6.94га, ВЛ 10кВ Вознесенка 14.14га, ВЛ 10кВ Новоказанка 12.14га, ВЛ 10кВ Станичное 17.54га, ВЛ 10кВ Долматово 6.64га, ВЛ 10кВ Новоандреевка 17.91га, ВЛ 10кВ Каравай 9.24га, ВЛ 10кВ Большое 7.63га, ВЛ 10кВ Комплекс 0.28га, ВЛ 10кВ Рязаново 2.31га, ВЛ 10кВ Ермаки 1.16га, ВЛ 10кВ Ивановка 2.2га, ВЛ 10кВ Каргалы 0.23га, ВЛ 10кВ Комплекс 0.12га, ВЛ 10кВ Поддубровное 0.92га, ВЛ 10кВ Калинино 0.23га, ВЛ 10кВ Балаганы 0.34га, ВЛ 10кВ Одино 6.28га, ВЛ 10кВ У Барсук 16.14га, ВЛ 10кВ Бобры 4.04га, ВЛ 10кВ Тамакуль 3.26га, ВЛ 10кВ Борки 5.04га, ВЛ 10кВ Чуртан 3.24га, ВЛ 10кВ Коточиги 1.16га, ВЛ 10кВ Ачимово 15.8га, ВЛ 10кВ Бородино 6.81га, ВЛ 10кВ Городище 0.58га, ВЛ 10кВ Александровка 2.35га, ВЛ 10кВ Лебяжье 3.93га, ВЛ 10кВ Жидоусово 1.76га, ВЛ 10кВ Желнино 2.8га, ВЛ 10кВ Тиханы 0.64га, ВЛ 10кВ Шаблыкино 8.07га, ВЛ 10кВ Речка 3.3га, ВЛ 10кВ Птицефабрика 0.58га, ВЛ 10кВ Ожогино 5.62га, ВЛ 10кВ Бокаревка 4.04га, ВЛ 10кВ Черемшанский 4.04га, ВЛ 10кВ Быково 6.9га, ВЛ 10кВ Мизоново 1.27га, ВЛ 10кВ Десятово 3.39га, ВЛ 10кВ 2 Песьяново 0.58га, ВЛ 10кВ Кирова 0.46га, ВЛ 10кВ Кр. Озерки 12.69га, ВЛ 10кВ Тоболово 3.7га, ВЛ 10кВ Александровский 3.63га, ВЛ 10кВ Латынцево 3.23га, ВЛ 10кВ Угрюмое отпайка на ТП 976 2.32га, ВЛ 10кВ Полднево 5.62га, ВЛ 10кВ Мелехино 9.94га, ВЛ 10кВ Слободчиковский 3.48га, ВЛ 10кВ Преображенка 5.76га, ВЛ 10кВ Семеноводческий 4.8га, ВЛ 10кВ Октябрь 0.72га, ВЛ 10кВ Овсово 7.06га, ВЛ 10кВ Н.Юрты 14га, ВЛ 10кВ Маяк 2.99га, ВЛ 10кВ Кармацкий 1.08га, ВЛ 10кВ Земляная 3.35га, ВЛ 10кВ Ражевский 0.23га, ВЛ 10кВ Луговая 1.85га, ВЛ 10кВ Южный 1.85га, ВЛ 10кВ Гладилово 0.81га, ВЛ 10кВ Комплекс 1.16га, ВЛ 10кВ Шабаново 1.97га, ВЛ 10кВ Малиновка 7.63га, ВЛ 10кВ Колос 1.16га, ВЛ 10кВ Ситниково 3.24га, ВЛ 10кВ Никольск 3.82га, ВЛ 10кВ Терёхино 1.73га, ВЛ 10кВ Овцекомплекс 4.28га, ВЛ 10кВ Горбуново 5.66га, ВЛ 10кВ Усть Ламенка 1.97га, ВЛ 10кВ Голышманово 4.51га, ВЛ 10кВ Глубокое 4.47га, ВЛ 10кВ Кузнецово 7.88га, ВЛ 10кВ Целинный 9.46га, ВЛ 10кВ Шулындино 0.56га, ВЛ 10кВ Заветы 1.87га, ВЛ 10кВ Королёво 7.47га, ВЛ 10кВ Боровлянка 4.51га, ВЛ 10кВ Новоселковский 3.43га, ВЛ 10кВ Хмелевка 4.53га, ВЛ 10кВ Брованово 3.81га, ВЛ 10кВ Кошары 6.1га, ВЛ 10кВ Птицефабрика 2.12га. ) | I_TP3500.VL.0074 | 2020 | 2024 | 279.416 | 335.2992 | 366.2713 | 0 | 366.2713 | 31.5372 | 334.7341 | 14.4393 | 320.8599 | 17.0979 | 0.36901 | 16.7289 | 0 | 0 | 0 | 0 | 0
3.2.4.1 | Техническое перевооружение систем ВЧ связи в Тюменских ЭС -Ишимское ТПО | M_TP3500.PR.0046 | 2023 | 2024 | 650.9138 | 781.0965 | 843.0782 | 0 | 843.0782 | 10.1761 | 832.9021 | 0 | 781.0965 | 10.1761 | 2.9921 | 7.1841 | 0 | 0 | 0 | 0 | 0
3.2.4.1 | Реконструкция ПС "Сорокино". Замена панелей защит и автоматики выключателей на элетромеханической базе на м/п комплект ступенчатых защит и м/п автоматику управления выключатем В-110 Ишим-1, Ишим-2. | M_TP3500.PR.0040 | 2024 | 2026 | 20.9121 | 25.0945 | 28.6232 | 0 | 28.6232 | 18.7125 | 9.9107 | 0 | 25.0945 | 18.7125 | 0 | 7.9042 | 7.0011 | 3.8072 | 0 | 0 | 0
3.2.4.2 | Реконструкция ССПД Ишимское ТПО - Казанский РЭС с заходами на ПС Гагарино, ПС Лариха, ПС Каратаевка | F_TP3500.PR.0031 | 2017 | 2024 | 156.1087 | 187.3304 | 201.9989 | 165.2929 | 367.2918 | 278.2845 | 89.0073 | 3.0875 | 184.243 | 275.197 | 79.77 | 195.427 | 0 | 0 | 0 | 0 | 0
3.2.4.2 | Реконструкция ССПД Голышмановский РЭС - ПС Ламенка, Ишимский РЭС - ПС Юбилейная | F_TP3500.PR.0032 | 2017 | 2025 | 55.1401 | 66.1681 | 72.7777 | 92.1943 | 164.972 | 160.6735 | 4.2985 | 1.0007 | 65.1673 | 159.6728 | 40.656 | 62.1611 | 56.8556 | 0 | 0 | 0 | 0
3.2.4.2 | Реконструкция ССПД Сорокинский РЭС - ПС Татарка Тобольского ТПО с заходами на ПС Лотовка, ПС Кротово, ПС Н.Березовка | K_TP3500.PR.0043 | 2024 | 2025 | 156.568 | 187.8816 | 216.016 | 0 | 216.016 | 161.2256 | 54.7904 | 0 | 187.8816 | 161.2256 | 0 | 9.248 | 151.9776 | 0 | 0 | 0 | 0
3.2.4.2 | Реконструкция ССПД Голышмановский РЭС - Аромашевский РЭС с заходами на ПС Горбуново, ПС Малышенка, ПС Евсино, ПС Аромашево | F_TP3500.PR.0026 | 2016 | 2025 | 180.047 | 216.0564 | 248.0707 | 254.6399 | 502.7105 | 136.7742 | 365.9364 | 1.4735 | 214.5829 | 135.3007 | 0 | 9.1205 | 126.1802 | 0 | 0 | 0 | 0
3.6 | Проектирование модернизации ССПИ ПС 110 кВ Абатск (установка шкафов ЦК ПС, гарантированного питания АСУТП и ТМ, 4-хкоммутаторных, общеподстанционных контроллеров ПС - 7 шт., сервер телемеханики – 2 шт., мультиплексор – 2 шт., аппаратура и системы ВЧ связи – 8 шт.)». | L_TP3500.PR.0045 | 2024 | 2024 | 142.2851 | 170.7422 | 187.4559 | 0 | 187.4559 | 3.3747 | 184.0812 | 0 | 170.7422 | 3.3747 | 0 | 3.3747 | 0 | 0 | 0 | 0 | 0
3.1.1.3 | Строительство ВЛ 10 кВ от опоры №30 ВЛ 10 кВ Карьер ПС 110 кВ Речпорт для подключения энергопринимающих устройств заявителя расположенных по адресу: нефтебаза на земельном участке с кадастровым номером 72:16:1443002:17 (7,5 км) | L_NS3600.VL.0020 | 2022 | 2024 | 51.1983 | 61.4379 | 67.4332 | 0 | 67.4332 | 16.2823 | 51.1509 | 0.083708 | 61.3542 | 16.1986 | 0.044663 | 16.1539 | 0 | 0 | 0 | 0 | 0
3.2.1.1 | Реконструкция ПС 110/10/35кВ Тобольская (замена баковых выключателей 110-35кВ, водоотведение). | F_TP3600.PS.0024 | 2016 | 2026 | 1088.0486 | 1305.6583 | 1537.7962 | 0 | 1537.7962 | 981.4053 | 556.3909 | 12.3793 | 1293.279 | 969.026 | 0 | 60 | 368.9415 | 540.0845 | 0 | 0 | 0
3.2.1.2 | Реконструкция телемеханики с выполнением ЭМБ на ПС 110/10 кВ КС-7 | F_TP3600.PS.0040 | 2024 | 2025 | 83.4941 | 100.1929 | 114.7502 | 0 | 114.7502 | 81.7871 | 32.9631 | 0 | 100.1929 | 81.7871 | 0 | 11.3105 | 70.4767 | 0 | 0 | 0 | 0
3.2.1.2 | Реконструкция КТП 10/0,4 кВ Тобольского ТПО, 1 этап (замена КТП №1505 н.п.Бегишевские,КТП №1983 н.п.Сузгун,КТП №2092 н.п.Сузгун,КТП №2180 н.п.Сузгун,КТП №1432 н.п.Зверосовхоз,КТП №1615н.п.Быково,КТП №1705 н.п.Булашево) | H_TP3600.VL.0085 | 2018 | 2024 | 23.6016 | 28.3219 | 29.7023 | 0 | 29.7023 | 21.4363 | 8.2661 | 0.85998 | 27.4619 | 20.5763 | 15.5428 | 5.0335 | 0 | 0 | 0 | 0 | 0
3.2.2.1 | Реконструкция ВЛ-10кВ ф.Чебурга | F_TP3600.VL.0074 | 2018 | 2024 | 181.3971 | 217.6765 | 230.0245 | 0 | 230.0245 | 47.5777 | 182.4467 | 44.3118 | 173.3647 | 3.2659 | 1.3813 | 1.8846 | 0 | 0 | 0 | 0 | 0
3.2.2.1 | Реконструкция ВЛ-0,4 кВ Тобольского ТПО, 1 этап (замена деревянных опор на ж/б и провода СИП - 14,68 км. на ВЛ-0,4кВ КТП №1505 н.п.Бегишевские, ВЛ-0,4кВ от КТП №1983 н.п.Сузгун, ВЛ-0,4кВ от КТП №2092 н.п.Сузгун, ВЛ-0,4кВ от КТП №2180 н.п.Сузгун, ВЛ-0,4кВ от КТП№ 1432 н.п. Зверосовхоз, ВЛ-0,4кВ от КТП № 1615 н.п. Быково, ВЛ-0,4кВ от КТП № 1705 н.п.Булашово) | H_TP3600.VL.0086 | 2018 | 2024 | 81.4962 | 97.7955 | 102.8921 | 0 | 102.8921 | 55.9572 | 46.9349 | 1.5716 | 96.2239 | 54.3856 | 38.7523 | 15.6333 | 0 | 0 | 0 | 0 | 0
3.2.2.1 | Реконструкция электросетевого комплекса ВЛ 10 кВ Полуяново с КТП и ВЛ 0,4 кВ (замена опор на ж/б, провода на СИП на ВЛ-10кВ - 8.74 км, ВЛ-0,4кВ - 13,01 км, замена КТП - 9 шт., установка РВА - 1 шт.) | K_TP3600.VL.0099 | 2022 | 2025 | 197.2948 | 236.7538 | 258.1551 | 0 | 258.1551 | 126.8774 | 131.2777 | 0.014393 | 236.7394 | 126.863 | 37.4059 | 63.8589 | 25.5982 | 0 | 0 | 0 | 0
3.2.2.1 | Реконструкция электросетевого комплекса ВЛ 10 кВ Преображенка с КТП и ВЛ 0,4 кВ (замена опор на ж/б, провода на СИП на ВЛ-10кВ - 4.92 км, ВЛ-0,4кВ - 8,81 км, замена КТП - 6 шт., установка РВА - 1 шт., строительство ремонтной перемычки до ВЛ 10 кВ Абалак 1 км.) | K_TP3600.VL.0100 | 2022 | 2025 | 117.1002 | 140.5202 | 153.1587 | 0 | 153.1587 | 85.7914 | 67.3673 | 0.026463 | 140.4937 | 85.765 | 25.6352 | 43.1164 | 17.0134 | 0 | 0 | 0 | 0
3.2.2.1 | Реконструкция электросетевого комплекса ВЛ 10 кВ Абалак с КТП и ВЛ 0,4 кВ (замена опор на ж/б, провода на СИП на ВЛ-10кВ - 6.75 км, ВЛ-0,4кВ - 11.58 км, замена КТП - 10 шт. установка РВА - 1 шт.) | K_TP3600.VL.0101 | 2022 | 2026 | 174.6918 | 209.6301 | 247.6273 | 0 | 247.6273 | 94.7577 | 152.8696 | 0.010507 | 209.6196 | 94.7472 | 0.028544 | 0.028544 | 44.6683 | 50.0218 | 0 | 0 | 0
3.2.2.2 | Реконструкция ВЛ 110 кВ Горная – Косач, ВЛ 110 кВ Горная – Уват отпайка на ПС Косач (переход через р.Иртыш) | H_TP3600.VL.0084 | 2017 | 2025 | 658.9474 | 790.7368 | 854.1332 | 190.4624 | 1044.5955 | 966.1497 | 78.4458 | 16.6362 | 774.1006 | 949.5135 | 459.5791 | 239.2791 | 250.6553 | 0 | 0 | 0 | 0
3.2.4.1 | Реконструкция ПС 110/10кВ Горная (ОПУ, РЗА, КРУ-10) | F_TP3600.PS.0029 | 2016 | 2026 | 364.0674 | 436.8809 | 513.6936 | 0 | 513.6936 | 275.8999 | 237.7937 | 2.159 | 434.722 | 273.7409 | 0 | 6.0341 | 140.5426 | 127.1643 | 0 | 0 | 0
3.2.4.1 | Реконструкция ПС 110/10кВ Байкалово (КРУН-10, оборудование ОРУ-110, РЗА, ограждение) | F_TP3600.PS.0032 | 2016 | 2026 | 320.3817 | 384.4581 | 459.0144 | 0 | 459.0144 | 279.8536 | 179.1607 | 3.9408 | 380.5173 | 275.9129 | 0 | 2.315 | 50.6509 | 222.947 | 0 | 0 | 0
3.2.4.1 | Реконструкция ПС Зверосовхоз (РЗА, КРУН-10, ОРУ-35, ограждение ПС) | F_TP3600.PS.0034 | 2016 | 2024 | 303.6293 | 364.3552 | 386.6507 | 0 | 386.6507 | 135.9735 | 250.6772 | 39.8725 | 324.4827 | 96.101 | 44.4769 | 51.6241 | 0 | 0 | 0 | 0 | 0
3.2.4.1 | Реконструкция ПС 35/10кВ Дубровное (КРУН-10, РЗА, В-35, ограждение) | F_TP3600.PS.0035 | 2016 | 2024 | 253.8639 | 304.6367 | 323.7731 | 8.5134 | 332.2865 | 152.4228 | 179.8637 | 46.6591 | 257.9777 | 105.7638 | 39.777 | 65.9868 | 0 | 0 | 0 | 0 | 0
3.2.4.1 | Выполнение работ по доведению просек трассы ВЛ 10 кВ до нормативной ширины в границах охранной зоны Тобольского ТПО 1124,4 Га (ВЛ 10кВ Ярково 2.79га, ВЛ 10кВ Сулеймени 23.67га, ВЛ 10кВ Звезда 11.32га, ВЛ 10кВ Леспромхоз 3.68га, ВЛ 10кВ Фатеево 2.21га, ВЛ 10кВ Шабры 4.7га, ВЛ 10кВ Доронино 4.7га, ВЛ 10кВ Курья 8.67га, ВЛ 10кВ Вагай (Кольцующий) 6га, ВЛ 10кВ РЭС (Рембаза) 1.1га, ВЛ 10кВ Касьяново 0.74га, ВЛ 10кВ Копылы 7.59га, ВЛ 10кВ Домнино 16.71га, ВЛ 10кВ Араксул 25.69га, ВЛ 10кВ Фокино 2.43га, ВЛ 10кВ Тукуз 10.25га, ВЛ 10кВ Сычи 4.81га, ВЛ 10кВ Шокурово 0.85га, ВЛ 10кВ Ишаир 3.22га, ВЛ 10кВ Карагай 7.91га, ВЛ 10кВ Шапошниково 1.38га, ВЛ 10кВ Мирный 5.5га, ВЛ 10кВ Ренчики 1.02га, ВЛ 10кВ Родина 14.22га, ВЛ 10кВ Желнино 0.7га, ВЛ 10кВ Восток 1.29га, ВЛ 10кВ Малюгино 4.9га, ВЛ 10кВ Шестовое 0.49га, ВЛ 10кВ Ушаково 0.42га, ВЛ 10кВ Бакланово 0.62га, ВЛ 10кВ Надцы 5.38га, ВЛ 10кВ Фабрика 0.84га, ВЛ 10кВ Звероферма 1.22га, ВЛ 10кВ Михайловка 14.24га, ВЛ 10кВ Семаково 5.65га, ВЛ 10кВ Сузгун 1.17га, ВЛ 10кВ Зыряново 6.23га, ВЛ 10кВ Филатово 0.74га, ВЛ 10кВ Ягодный 4.06га, ВЛ 10кВ Поселок 8.5га, ВЛ 10кВ Преображенка 3.75га, ВЛ 10кВ Чукманка 26.23га, ВЛ 10кВ Булашево 17.14га, ВЛ 10кВ Блинниково 0.82га, ВЛ 10кВ Бачелино 1.02га, ВЛ 10кВ Македоново 34.43га, ВЛ 10кВ Кугаево 71.14га, ВЛ 10кВ Ермаково 15.86га, ВЛ 10кВ Елань 16.9га, ВЛ 10кВ Подрезово 29.58га, ВЛ 10кВ Ушарово 26.24га, ВЛ 10кВ Медянки 32.78га, ВЛ 10кВ Зверосовхоз 3.6га, ВЛ 10кВ Абалак 12.59га, ВЛ 10кВ Тахтаир 18.94га, ВЛ 10кВ Полуяново 13.29га, ВЛ 10кВ Чебурга 27.42га, ВЛ 10кВ Бишура 9.25га, ВЛ 10кВ Карачино 11.7га, ВЛ 10кВ Панушково 5.74га, ВЛ 10кВ Пушнятские 1.14га, ВЛ 10кВ Маслово 0.87га, ВЛ 10кВ Санниково 40.3га, ВЛ 10кВ Шестаково 17.2га, ВЛ 10кВ Пионерлагерь 2 2.37га, ВЛ 10кВ Пионерлагерь 1 1.46га, ВЛ 10кВ М.Зоркальцево 1.78га, ВЛ 10кВ Лесхоз 1.47га, ВЛ 10кВ Г Слинкино 87.42га, ВЛ 10кВ Л База 7.94га, ВЛ 10кВ Уки 48.66га, ВЛ 10кВ Красный Яр 88.05га, ВЛ 10кВ Ивановка 27.2га, ВЛ 10кВ Алымка 49.25га, ВЛ 10кВ Верхний Роман 31.02га, ВЛ 10кВ Осинник 37.34га, ВЛ 10кВ Шилово 23.3га, ВЛ 10кВ Солянка 38.77га, ВЛ 10кВ Нефтебаза 6.64га, ВЛ 10кВ Демьянск 6.23га) | I_TP3600.VL.0094 | 2022 | 2025 | 374.1365 | 448.9638 | 480.4249 | 0 | 480.4249 | 236.3605 | 244.0643 | 100.2429 | 348.7209 | 136.1177 | 57.9077 | 30.8265 | 47.3835 | 0 | 0 | 0 | 0
3.2.4.2 | Реконструкция систем связи и передачи информации (ССПИ) Тобольского ТПО филиала АО "Тюменьэнерго" Тюменские распределительные сети (ПС 110/35/10кВ Ульяновская, ПС 110/10 Чернаковская, ПС 110/35/10 Бегишево, ПС 110/10 КС-9, ПС 110/10 Татарка) | F_TP3600.PR.0011 | 2013 | 2025 | 387.0302 | 464.4363 | 489.9173 | 780.4517 | 1270.369 | 1075.8988 | 194.4702 | 10.9406 | 453.4957 | 1064.9582 | 772.6063 | 214.209 | 78.143 | 0 | 0 | 0 | 0
3.4 | РС-0,4-10кВ объектов Тобольского ТПО для развития электросетевого комплекса Тюменской области (1 этап- ВЛ-10кВ Вершины- 58,8км., ВЛ-0,4кВ -22,096км., КТП-10/0,4кВ- 8шт.) (новое строительство) | F_NS3600.VL.0002 | 2019 | 2026 | 663.9657 | 796.7589 | 902.5534 | 0 | 902.5534 | 316.1871 | 586.3664 | 1.2221 | 795.5368 | 314.965 | 91.0342 | 25.6317 | 88.9797 | 109.3193 | 0 | 0 | 0
3.6 | Проектирование реконструкции электросетевого ВЛ 10 кВ Тахтаир с КТП и ВЛ 0,4 кВ (замена опор на ж/б, провода на СИП на ВЛ-10кВ - 53,04 км, ВЛ-0,4кВ – 7,27 км, замена КТП - 4 шт., установка РВА - 5 шт.) | M_TP3600.VL.0098 | 2025 | 2025 | 35.4584 | 42.5501 | 49.0561 | 0 | 49.0561 | 11.5157 | 37.5403 | 0 | 42.5501 | 11.5157 | 0 | 0 | 11.5157 | 0 | 0 | 0 | 0
3.6 | Проектирование реконструкции электросетевого комплекса ВЛ 10 кВ Курья с КТП и ВЛ 0,4 кВ (замена опор на ж/б, провода не СИП на ВЛ-10кВ -19,25 км, ВЛ-0,4кВ - 19,23 км, замена КТП-12 шт., установка РВА - 1 шт.) | M_TP3600.VL.0102 | 2024 | 2024 | 10.6375 | 12.765 | 14.0146 | 0 | 14.0146 | 4.833 | 9.1816 | 0 | 12.765 | 4.833 | 0 | 4.833 | 0 | 0 | 0 | 0 | 0
3.2.4.1 | Техническое перевооружение систем ВЧ связи в Тюменских ЭС - Тобольское ТПО | M_TP3600.PR.0045 | 2023 | 2024 | 701.1057 | 841.3269 | 907.7712 | 0 | 907.7712 | 10.5186 | 897.2526 | 0 | 841.3269 | 10.5186 | 3.1556 | 7.363 | 0 | 0 | 0 | 0 | 0
3.2.2.2 | Проектирование реконструкции источников бесперебойного питания аппаратуры телемеханики ПС 110 Граничная, ПС 110 Домостроительная, ПС 110 ЛПК, ПС 110 Сибжилстрой, ПС 110 Ембаево, ПС 110 Созоново, ПС 110 Широтная, ПС 110 Молчаново | N_TP3300.PS.0133 | 2024 | 2024 | 50.4729 | 60.5674 | 66.4963 | 0 | 66.4963 | 1.2783 | 65.218 | 0 | 60.5674 | 1.2783 | 0 | 1.2783 | 0 | 0 | 0 | 0 | 0
3.6 | Проектирование реконструкции ПС 110/10 кВ Сибжилстрой, ПС 110/10 кВ Бачкун (технические средства охраны) | N_TP3300.PS.0134 | 2024 | 2024 | 44.4164 | 53.2997 | 58.5172 | 0 | 58.5172 | 55.9595 | 2.5577 | 0 | 53.2997 | 55.9595 | 0 | 55.9595 | 0 | 0 | 0 | 0 | 0
3.6 | Проектирование реконструкции ПС 110/10 кВ Казарово (замена силовых трансформаторов 2*16 МВА на 2*25 МВА, замена КРУН 10кВ (отходящие ЛЭП - 22 ячейки, вводные - 2 шт., ТН 10кВ - 2 шт., СВ-10 - 1 шт.), установка новых ячеек КРУ 10кВ - 9 шт., переустройство заходов ЛЭП 10кВ - 17 шт., установка ДГР-10 - 2 шт., ТМПС-10 - 2 шт., замена РЗА КРУН и защит силовых трансформаторов, реконструкция АСУ ТП и системы телемеханики) | N_TP3300.PS.0135 | 2024 | 2026 | 652.5127 | 783.0153 | 895.0861 | 0 | 895.0861 | 542.4586 | 352.6275 | 0 | 783.0153 | 542.4586 | 0 | 186.2596 | 264.3393 | 91.8597 | 0 | 0 | 0
3.2.2.2 | Реконструкция ВЛ 110 кВ ТТЭЦ-2-Княжево с заменой переходной опоры №2 на участке отп. на ПС Боровое автомобильной дороги Тюмень-Боровский-Богандинский | N_TP3300.VL.0107 | 2024 | 2024 | 8.2681 | 9.9217 | 10.8929 | 0 | 10.8929 | 5.4392 | 5.4537 | 0 | 9.9217 | 5.4392 | 0 | 5.4392 | 0 | 0 | 0 | 0 | 0
3.1.1.3 | Строительство 2 ЛЭП 0,4 кВ от ТП-10/0,4 кВ № 405, монтаж 2 приборов коммерческого учета для подключения энергопринимающих устройств МАОУ Переваловская СОШ (строительство КЛ 0,24 км, монтаж ПУ - 2 т.у.) | N_NS3300.KL.0054 | 2023 | 2024 | 9.9392 | 11.9271 | 12.4152 | 0 | 12.4152 | 3.3817 | 9.0336 | 0 | 11.9271 | 3.3817 | 3.0552 | 0.32646 | 0 | 0 | 0 | 0 | 0
3.1.1.3 | Строительство ЛЭП-10кВ от КВЛ-10кВ Кулаково от ПС-110кВ Кулаково и ЛЭП-10кВ от КВЛ 10кВ КРС-1 от ПС-110кВ Кулаково, ТП-10/0,4кВ, 4ЛЭП-0,4кВ и 2 приборов коммерческого учета, для подключения энергопринимающих устройств МАОУ Кулаковская СОШ (новое строительство КЛ протяженностью 0,41 км; ТП-10/0,4кВ - 0,25 МВА; ПУ 2 т.у.) | N_NS3300.KL.0056 | 2024 | 2024 | 27.4059 | 32.8871 | 36.1064 | 0 | 36.1064 | 8.5529 | 27.5535 | 0 | 32.8871 | 8.5529 | 0 | 8.5529 | 0 | 0 | 0 | 0 | 0
3.1.1.3 | Строительство ЛЭП 10 кВ от ВЛ 10 кВ Котельная, РП-10 кВ Чикча, ПС 110 кВ Чикча и ЛЭП 10 кВ от ВЛ 10 кВ Школа, РП-10 кВ Чикча, ПС 110 кВ Чикча, ТП-10/0,4 кВ, 4 ЛЭП 0,4 кВ и монтаж 2 приборов коммерческого учета для подключения энергопринимающих устройств МАОУ "Чикчинская СОШ им. Якина" (КЛ 10 кВ - 0,2 км, ТП-10/0,4 - 0,5 МВА, КЛ 0,4 кВ - 0,44 км, ПУ - 2 т.у.) | N_NS3300.KL.0057 | 2024 | 2024 | 30.2426 | 36.2911 | 39.8436 | 0 | 39.8436 | 12.0442 | 27.7995 | 0 | 36.2911 | 12.0442 | 0 | 12.0442 | 0 | 0 | 0 | 0 | 0
3.1.1.3 | Строительство ЛЭП-10кВ от ЛЭП-10кВ Перевалово от РП-10кВ Гусево ПС-110кВ Молодежная с установкой реклоузера и монтаж средства коммерческого учета для подключения энергопринимающих устройств ООО "ТЭТ" (новое строительство ВЛ-10кВ - 0,005км; реклоузер c ПКУ - 1шт.) | N_NS3300.VL.0080 | 2023 | 2024 | 4.9141 | 5.897 | 6.1949 | 0 | 6.1949 | 2.359 | 3.8359 | 0 | 5.897 | 2.359 | 1.7725 | 0.5865 | 0 | 0 | 0 | 0 | 0
3.1.1.3 | Установка реклоузера для подключения энергопринимающих устройств ООО "Дорстрой" (реклоузер - 1 шт.) | N_NS3300.VL.0081 | 2023 | 2024 | 3.3013 | 3.9615 | 4.1149 | 0 | 4.1149 | 2.0014 | 2.1135 | 0 | 3.9615 | 2.0014 | 1.8786 | 0.12275 | 0 | 0 | 0 | 0 | 0
3.1.1.3 | Установка средства коммерческого учета в сторону отпайки от опоры №14 ВЛ 10 кВ Березняки от ПС 110 кВ Казарово для подключения энергопринимающих устройств АО «СУЭНКО» (ПКУ - 1 шт.) | N_NS3300.VL.0082 | 2024 | 2024 | 1.5525 | 1.863 | 2.0453 | 0 | 2.0453 | 0.57998 | 1.4654 | 0 | 1.863 | 0.57998 | 0 | 0.57998 | 0 | 0 | 0 | 0 | 0
3.1.1.3 | «Строительство ЛЭП 10 кВ от ВЛ 10 кВ Антипино от ПС 110 кВ Антипино и реклоузера для подключения энергопринимающих устройств ООО «Технорентал»» | N_NS3300.VL.0083 | 2023 | 2024 | 5.7911 | 6.9493 | 7.4092 | 0 | 7.4092 | 3.1139 | 4.2953 | 0 | 6.9493 | 3.1139 | 1.5661 | 1.5478 | 0 | 0 | 0 | 0 | 0
3.1.1.3 | Установка в сторону отпайки на ТП-10/0,4 кВ №912/1766 от опоры 10 кВ № 88 ВЛ 10 кВ ОПХ ПС 110 кВ Утяшево прибора коммерческого учета элктрической энергии (мощности) трехфазного прямого включения (СНТ Янтарь, ПКУ - 1 т.у.) | N_NS3300.VL.0086 | 2024 | 2024 | 0.18032 | 0.21639 | 0.23757 | 0 | 0.23757 | 0.047042 | 0.19053 | 0 | 0.21639 | 0.047042 | 0 | 0.047042 | 0 | 0 | 0 | 0 | 0
3.1.1.3 | Строительство ЛЭП 10 кВ от ВЛ 10 кВ Московский от ПС 110 кВ Утяшево и установка средства коммерческого учета для подключения энергопринимающих устройств АО "СУЭНКО" в целях электроснабжения СНТ "Локомотив" (Новое строительство ВЛ-10кВ - 0,05км; реклоузер с функцией ПКУ - 1шт) | N_NS3300.VL.0088 | 2023 | 2024 | 5.0264 | 6.0317 | 6.5759 | 0 | 6.5759 | 5.1525 | 1.4234 | 0 | 6.0317 | 5.1525 | 0.62638 | 4.5261 | 0 | 0 | 0 | 0 | 0
3.2.2.1 | Реконструкция электросетевого комплекса ВЛ-10 кВ ф. Московский от ПС 110/10 кВ "Утяшево" (ООО СЗ "К2", монтаж ВЛ 10 кВ - 0,475 км.) | N_TP3300.VL.0104 | 2024 | 2024 | 5.4573 | 6.5487 | 7.1898 | 0 | 7.1898 | 0.9982 | 6.1916 | 0 | 6.5487 | 0.9982 | 0 | 0.9982 | 0 | 0 | 0 | 0 | 0
3.2.2.1 | Реконструкция участка ВЛ 110 кВ Бурдун-Сибжилстрой I-II в пролетах опор №№ 42-45 (заявитель ООО СЗ "К2", замена ВЛ 110 кВ протяженностью 2*0,87 км на КЛ 110 кВ - 2*0,87 км, монтаж ВОЛС 2*0,87 км) | N_TP3300.KL.0002 | 2023 | 2024 | 154.5204 | 185.4244 | 200.4969 | 0 | 200.4969 | 114.4471 | 86.0498 | 0 | 185.4244 | 114.4471 | 30.1398 | 84.3073 | 0 | 0 | 0 | 0 | 0
3.2.2.1 | Реконструкция электросетевого комплекса ВЛ-10 кВ ф. Московский от ПС 110/10 кВ «Утяшево» (ООО «СЗ «ИСБ-Девелопмент», замена ВЛ 10 кВ протяженностью 0,210 км на КЛ 10 кВ 0,210 км.) | N_TP3300.KL.0004 | 2024 | 2024 | 2.8283 | 3.394 | 3.7262 | 0 | 3.7262 | 1.936 | 1.7902 | 0 | 3.394 | 1.936 | 0 | 1.936 | 0 | 0 | 0 | 0 | 0
3.2.2.1 | Реконструкция кабельной линии 10 кВ Поток 1,2 от ПС 110 Березняки до РП 10 кВ Новотарманский (строительство дополнительной КЛ 10 кВ - 2*8,28 км) | N_TP3300.KL.0005 | 2024 | 2026 | 308.0815 | 369.6978 | 432.9065 | 0 | 432.9065 | 95.2973 | 337.6091 | 0 | 369.6978 | 95.2973 | 0 | 8.7405 | 45.6279 | 40.9289 | 0 | 0 | 0
3.2.2.1 | Реконструкция кабельной линии 10 кВ Перевалово 1,2 от ПС 110 Горьковка до РП 10 кВ Перевалово (строительство дополнительной КЛ 10 кВ - 2*9,6 км) | N_TP3300.KL.0006 | 2024 | 2026 | 378.0249 | 453.6298 | 532.0474 | 0 | 532.0474 | 116.4574 | 415.59 | 0 | 453.6298 | 116.4574 | 0 | 8.4963 | 56.0817 | 51.8794 | 0 | 0 | 0
3.2.2.1 | Реконструкция КВЛ 10 кВ ф. ТП-405-2 от РП 10 кв Перевалово с заменой КЛ 10 кВ ф. ТП-405-2 от РП 10 кВ Перевалово до оп. № 1 (2х0,595 км), КЛ 10 кВ ф. ТП-405-2 от оп. № 45 до ТП-405-2 (2х0,03 км), КВЛ 10 кВ отпайка на ТП-404 от оп. № 1 до ТП-404 (1,06 км) (замена КЛ 10 кВ 1,25 км, ВЛ 10 кВ 1,06 км) | N_TP3300.KL.0007 | 2024 | 2024 | 18.7679 | 22.5215 | 24.7261 | 0 | 24.7261 | 11.7452 | 12.9808 | 0 | 22.5215 | 11.7452 | 0 | 11.7452 | 0 | 0 | 0 | 0 | 0
3.2.2.1 | Реконструкция КВЛ 10 кВ ф. Новотарманский 1, 2 от РП 10 кВ Новотарманский с заменой КЛ 10 кВ ф. Новотарманский 1 от РП 10 кВ Новотарманский до оп. № 44 (2х0,12 км), КЛ 10 кВ ф. Новотарманский 2 от РП 10 кВ Новотарманский до оп. № 45 (2х0,12 км) (замена КЛ 10 кВ 0,48 км) | N_TP3300.KL.0008 | 2024 | нд | 4.4334 | 5.3201 | нд | 0 | нд | 0 | нд | 0 | 5.3201 | 0 | 0 | 0 | 0 | 0 | 0 | 0 | 0
3.2.2.1 | Реконструкция КЛ 10 кВ ф. ОПХ 1,2 от ПС 110 кВ Молодежная, с заменой КЛ 10 кВ ф. ОПХ-1 (2х2,232 км), ф. ОПХ-2 (2х2,236 км) (замена КЛ 10 кВ 8,936 км) | N_TP3300.KL.0009 | 2024 | 2025 | 138.4774 | 166.1728 | 191.3245 | 0 | 191.3245 | 60.6129 | 130.7116 | 0 | 166.1728 | 60.6129 | 0 | 1.6996 | 58.9133 | 0 | 0 | 0 | 0
3.2.2.1 | Реконструкция КВЛ 10 кВ ф. Гусево 2 от ПС 110 кВ Молодежная с заменой КЛ 10 кВ ф. Гусево 2 от ПС 110 кВ Молодежная до оп. № 1 (2*1,328 км), реконструкцией КВЛ 10 кВ ф. Гусево 2 от оп. № 155 до ТП-404 (5,837 км), установка ВДТ (замена КЛ 10 кВ 2,656 км, ВЛ 10 кВ 5,837 км, установка ВДТ 1 шт.) | N_TP3300.VL.0105 | 2024 | 2025 | 157.2303 | 188.6764 | 217.2924 | 0 | 217.2924 | 52.6747 | 164.6177 | 0 | 188.6764 | 52.6747 | 0 | 1.1817 | 51.493 | 0 | 0 | 0 | 0
3.2.2.1 | Реконструкция КЛ 10 кВ ф. Медик 1,2 от ПС 110 кВ Березняки до РП 10 кВ В. Бор с заменой КЛ 10 кВ ф. Медик-1 (7,965 км), КЛ 10 кВ ф. Медик-2 (7,965 км) (замена КЛ 10 кВ 15,93 км) | N_TP3300.KL.0010 | 2024 | 2026 | 476.0566 | 571.268 | 684.7549 | 0 | 684.7549 | 254.421 | 430.3338 | 0 | 571.268 | 254.421 | 0 | 6.1454 | 25.7208 | 222.5548 | 0 | 0 | 0
3.2.2.1 | Реконструкция КВЛ 10 кВ ф. 21Т Метелево от ПС 110 кВ Метелево с заменой КЛ 10 кв ф. 21 Т Метелево до оп. № 1 (0,017 км), КВЛ 10 кВ ф. 21Т Метелево оп. № 1-4 (0,21 км) (замена КЛ 10 кВ 0,017 км, ВЛ 10 кВ 0,21 км) | N_TP3300.VL.0106 | нд | нд | 2.153 | 2.5836 | нд | 0 | нд | 0 | нд | 0 | 2.5836 | 0 | 0 | 0 | 0 | 0 | 0 | 0 | 0
3.2.4.1 | Реконструкция РП 10 кВ Перевалово (установка вакуумуных выключателей 10 кВ в количестве 5 шт., блоков РЗА в количестве 6 шт. взамен украденных) | N_TP3300.PS.0131 | 2024 | 2024 | 9.5709 | 11.4851 | 12.6094 | 0 | 12.6094 | 7.9702 | 4.6392 | 0 | 11.4851 | 7.9702 | 0 | 7.9702 | 0 | 0 | 0 | 0 | 0
3.6 | Проектирование строительства волоконно-оптической инфраструктуры Тюмень - Сургут. Участок ПС 500 кВ Тюмень ПС 110 кВ Созоново (протяженность 54 км.). | N_NS3300.PR.0011 | нд | нд | 39.1347 | 46.9616 | нд | 0 | нд | 0 | нд | 0 | 46.9616 | 0 | 0 | 0 | 0 | 0 | 0 | 0 | 0
3.1.1.3 | Строительство ЛЭП 10 кВ от ВЛ 10 кВ Пантелеевка от ПС 110 кВ Пятково, ЛЭП 10 кВ от ВЛ 10 кВ Крашенинино от ПС 110 кВ Колесниково, реклоузера, ТП-10/0,4 кВ, 8 ЛЭП 0,4 кВ, 7 приборов коммерческого учета, перенос нормального разрыва между ВЛ 10 кВ Пантелеевка от ПС 110 кВ Пятково и ВЛ 10 кВ Крашенинино от ПС 110 кВ Колесниково для подключения энергопринимающих устройств ГКУ ТО "УКС" (ВЛ 10 кВ - 0,2 км., КЛ 0,4 кВ - 0,8 км., ТП 10/0,4 - 0,5 МВА, ПУ - 7 шт., реклоузер 1 шт.) | N_NS3400.KL.0001 | 2023 | 2024 | 15.7292 | 18.8751 | 20.1688 | 0 | 20.1688 | 9.1532 | 11.0156 | 0 | 18.8751 | 9.1532 | 4.2609 | 4.8923 | 0 | 0 | 0 | 0 | 0
3.1.1.3 | Строительство ЛЭП 10 кВ от ВЛ 10 кВ Сл. Бешкиль от ПС 110 кВ Мл. Бешкиль и ЛЭП 10кВ от ВЛ 10 кВ Рассвет РП 10 кВ Архангельское от ПС 110 кВ Сл. Бешкиль, ТП-10/0,4 кВ, 6ЛЭП-0,4 кВ и прибора коммерческого учета демонтаж существующей ВЛ 0,4 кВ ф. Школа от ТП 10/0,4 кВ № 282 для подключения энергопринимающих устройств МАОУ Слобода-Бешкильская СОШ" | N_NS3400.KL.0002 | 2023 | 2024 | 28.3825 | 34.059 | 36.8459 | 0 | 36.8459 | 11.3958 | 25.4501 | 0 | 34.059 | 11.3958 | 2.9039 | 8.4919 | 0 | 0 | 0 | 0 | 0
3.2.2.1 | Реконструкция ВЛ 10 кВ Птицефабрика Ишимского ТПО (замена опор на ж/б, провода на СИП на ВЛ-10кВ - 4,92 км) | N_NS3500.VL.0026 | 2023 | 2024 | 7.2036 | 8.6443 | 9.2377 | 0 | 9.2377 | 4.1331 | 5.1046 | 0 | 8.6443 | 4.1331 | 1.9172 | 2.2158 | 0 | 0 | 0 | 0 | 0
3.1.1.3 | Cтроительство ВЛ 10 кВ от опоры № 43 КВЛ 10 кВ Гладилово ПС 220 кВ Голышманово в сторону ТП 10/0,4 кВ б/н ("Островского") ВЛ протяженностью 0,05 км, установка реклоузера 10 кВ для осуществления технологического присоединения энергопринимающих устройств Администрации МО Голышмановский городской округ (ВЛ протяженностью - 0,05 км, реклоузер 1 шт.) | N_NS3500.VL.0027 | 2023 | 2024 | 8.8255 | 10.5906 | 11.4121 | 0 | 11.4121 | 5.9483 | 5.4638 | 0 | 10.5906 | 5.9483 | 1.9172 | 4.0311 | 0 | 0 | 0 | 0 | 0
3.1.1.3 | Строительство ЛЭП 10 кВ от ВЛ 10 кВ Казанка от яч. 10 кВ № 16 РУ 10 кВ ПС-110 кВ Казанка, ТП-10/0,4 кВ, 2 ЛЭП 0,4 кВ и 1 прибора коммерческого учета для подключения энергопринимающих устройств ГБУЗ ТО "Областная болшьница № 14 имени В.Н. Шанаурина" (с. Казанское) (строительство ТП-10/0,4 кВ мощностью 0,4 МВА; ВЛ 10 кВ - 0,02 км.; КЛ 0,4 кВ - 0,06 км.; ПУ - 1 т.у.) | N_NS3500.KL.0002 | 2024 | 2024 | 3.7742 | 4.5291 | 4.9724 | 0 | 4.9724 | 3.7576 | 1.2149 | 0 | 4.5291 | 3.7576 | 0 | 3.7576 | 0 | 0 | 0 | 0 | 0
3.2.2.1 | Проектирование реконструкции ВЛ (Замена деревянных опор на железобетонные опоры на ВЛ подверженных воздействию низовых пожарам: ВЛ 10 кВ Сажино уч. опор № 284-289, 312-378, 529-550; ВЛ 10 кВ Афонькино уч. опор № 16-114; ВЛ 10 кВ Вакарино уч. опор № 49-254, 2-90 отпайка на н.п.Н.Николаевка; ВЛ 10 кВ Станичное уч. опор №; ВЛ 10 кВ Н.Андреевка уч. опор № 61-97, 103-112, 121-160, 185-214 отпайка на н.п.Каравай; ВЛ 10 кВ Ферма уч. опор № 24-36, 81-94; ВЛ 10 кВ Мирный уч. опор № 100- 318; ВЛ 10 кВ Восток уч. опор № 30-186; ВЛ 10 кВ Бурдино уч. опор № 83-132; ВЛ 10 кВ Балаир уч. опор №30-186; ВЛ 10 кВ Юрга уч. опор №145-195) | N_TP3500.VL.0084 | 2026 | 2026 | 36.1803 | 43.4164 | 52.3918 | 0 | 52.3918 | 4.117 | 48.2748 | 0 | 43.4164 | 4.117 | 0 | 0 | 0 | 4.117 | 0 | 0 | 0
3.6 | Проектирование реконструкции ПС 110 кВ Ламенка, ПС 110 кВ Омская, ПС 110 кВ Лотовка, ПС 110 кВ Маслянка, ПС 110 кВ Бердюжье, ПС 110 кВ Ченчерь, ПС 110 кВ Казанка, ПС 110 кВ Аромашево, ПС 110 кВ Сорокино (установка регистраторов аварийных событий) | N_TP3500.PS.0035 | 2025 | 2025 | 2.1275 | 2.553 | 2.9434 | 0 | 2.9434 | 1.4276 | 1.5158 | 0 | 2.553 | 1.4276 | 0 | 0 | 1.4276 | 0 | 0 | 0 | 0
3.2.4.2 | Проектирование реконструкции источников бесперебойного питания аппаратуры телемеханики ПС 110 Лотовка, ПС 110 Кротово, ПС 110 Ламенка, ПС 110 Маслянка | N_TP3500.PS.0033 | 2026 | 2026 | 11.5589 | 13.8707 | 16.7381 | 0 | 16.7381 | 1.1529 | 15.5853 | 0 | 13.8707 | 1.1529 | 0 | 0 | 0 | 1.1529 | 0 | 0 | 0
3.2.4.2 | Проектирование Реконструкция ВОЛС Ишим - Сорокино филиала АО «Россети Тюмень» Тюменские электрические сети | N_TP3500.PS.0034 | 2026 | 2026 | 51.8141 | 62.1769 | 75.0307 | 0 | 75.0307 | 6.8203 | 68.2104 | 0 | 62.1769 | 6.8203 | 0 | 0 | 0 | 6.8203 | 0 | 0 | 0
3.1.1.3 | Строительство ЛЭП-10кВ от ВЛ-10кВ Шабры от ПС 35кВ Супра и ЛЭП-10кВ от ВЛ-10кВ Леспромхоз от ПС 35кВ Супра, ТП-10/0,4кВ, 7ЛЭП-0,4кВ и семи приборов коммерческого учета для подключения энергопринимающих устройств ГКУ ТО УКС (новое строительство ВЛ-10 протяженностью 2х0,6км, ВЛ-0,4кВ протяженностью 0,035км, КЛ-0,4кВ протяженностью 0,34км, ТП-10/0,4кВ 2х0,16 МВА, ПКУ - 5 шт.) | N_NS3600.VL.0023 | 2023 | 2024 | 28.2066 | 33.8479 | 36.5953 | 0 | 36.5953 | 11.5344 | 25.0609 | 0 | 33.8479 | 11.5344 | 3.0589 | 8.4755 | 0 | 0 | 0 | 0 | 0
3.1.1.3 | Строительство ЛЭП-10кВ от ВЛ-10кВ Нефтебаза от ПС-500кВ Демьянская и реклоузера с функцией коммерческого учета для подключения энергопринимающих устройств ООО "Порт Демьянский" (новое строительство ВЛ-10кВ - 0,01км; реклоузер с функцией ПКУ - 1 шт.) | N_NS3600.VL.0024 | 2023 | 2024 | 5.0284 | 6.0341 | 6.2938 | 0 | 6.2938 | 2.4335 | 3.8603 | 0 | 6.0341 | 2.4335 | 2.1172 | 0.31624 | 0 | 0 | 0 | 0 | 0
3.6 | Проектирование строительства волоконно-оптической инфраструктуры Тюмень - Сургут. Участок ПС 110 кВ Созоново - ПС 110 кВ Байкалово (протяженность 148 км.). | N_NS3400.PR.0006 | нд | нд | 106.2337 | 127.4804 | нд | 0 | нд | 0 | нд | 0 | 127.4804 | 0 | 0 | 0 | 0 | 0 | 0 | 0 | 0
3.6 | Проектирование реконструкции ПС 110кВ Кутарбитка, ПС 110кВ Сетово, ПС 110кВ КС-8 (установка регистраторов аварийных событий- 3 шт.) | N_TP3600.PS.0049 | 2025 | 2025 | 13.7466 | 16.4959 | 19.0182 | 0 | 19.0182 | 0.5765 | 18.4416 | 0 | 16.4959 | 0.5765 | 0 | 0 | 0.5765 | 0 | 0 | 0 | 0
3.6 | Проектирование реконструкции ПС 110 кВ КС-8, ПС 110 кВ Сетово, ПС 110 кВ Речпорт (технические средства охраны) | N_TP3600.PS.0048 | 2024 | 2024 | 62.042 | 74.4504 | 81.7382 | 0 | 81.7382 | 56.2279 | 25.5103 | 0 | 74.4504 | 56.2279 | 0 | 56.2279 | 0 | 0 | 0 | 0 | 0
3.6 | Проектирование реконструкции системы охранно-пожарной сигнализации на объектах Вагайского РЭС с передачей извещения о пожаре на диспетчерский пункт Тобольского ТПО. (11 объектов) | N_TP3600.PR.0046 | 2024 | 2024 | 29.2877 | 35.1453 | 38.5856 | 0 | 38.5856 | 2.4433 | 36.1423 | 0 | 35.1453 | 2.4433 | 0 | 2.4433 | 0 | 0 | 0 | 0 | 0
3.1.1.3 | ЛЭП-10 кВ от ВЛ-10 кВ Бачелино от ПС 110 кВ Байкалово для подключения энергопринимающих устройств АО "СУЭНКО" (ООО "СЗ "Крылья", строительство ВЛ-10 кВ протяженностью 1*0,01км, установка реклоузера - 1 шт., монтаж ПКУ - 1 т.у.) | N_NS3600.VL.0026 | 2023 | 2024 | 4.993 | 5.9917 | 6.3081 | 0 | 6.3081 | 2.6813 | 3.6267 | 0 | 5.9917 | 2.6813 | 1.9172 | 0.76412 | 0 | 0 | 0 | 0 | 0
3.1.1.3 | Строительство ЛЭП 10 кВ ТП-1 РП 10 кВ Патрушево и ЛЭП 10 кВ от ВЛ 10 кВ Кордон от ПС 220 кВ Ожогино с установкой двух реклоузеров с функцией коммерческого учета для подключения энергопринимающих устройств ООО ТК "Сибирский регион" (ВЛ 10 кВ - 0,05 км., КЛ 10 кВ - 1,72 км., реклоузер 10 кВ - 2 шт) | N_NS3300.KL.0058 | 2024 | 2024 | 63.2216 | 75.8659 | 83.2923 | 0 | 83.2923 | 29.5787 | 53.7136 | 0 | 75.8659 | 29.5787 | 0 | 29.5787 | 0 | 0 | 0 | 0 | 0