## Форма ТХ (2)
Технические характеристики инвестиционных проектов АО «Россети Тюмень» филиал Сургутские электрические сети
№ п/п | Наименование инвестиционного проекта | Идентификатор инвестиционного проекта | Технические характеристики | Количество | Единица измерения | Наименование и реквизиты документа, согласно которому утверждены технологические решения
1 | 2 | 3 | 4 | 5 | 6 | 7
1 | 2КЛ-10 кВ от ячейки №6 РП-10 кВ №2 "ТРЦ", ячейки 10 кВ №6 ТП 2*1250 кВА 10/0,4 кВ "Ледовый дворец" до ГРЩ-0,4 кВ для подключения энергопринимающих устройств Центра высоких биомедицинских технологий (Строительство 2КЛ-10кВ протяженностью 0,863 км., ТП 10/0,4 кВ с трансформаторной мощностью 2,5 МВА, монтаж ПКУ - 2 шт.) | N_NS1100.KL.0019 | Проектные и изыскательские работы (разработка проектной документации (ПД), рабочей документации (РД) и выполнение инженерных изысканий (ИИ)). ТП 10/0,4 кВ | 1 | 1 объект | Распоряжение филиала АО "Россети Тюмень" Сургутские электрические сети от 05.11.2025 №259р
|  |  | Монтаж ОПН на три фазы 10 кВ. | 6 | 1 ед
|  |  | Монтаж БКТП 10 кВ. Количество трансформаторов 2 шт. 1250 кВА. | 1 | 1 ед.
|  |  | Проектные и изыскательские работы (разработка проектной документации (ПД), рабочей документации (РД) и выполнение инженерных изысканий (ИИ)) для КЛ 10 кВ, Строительство 2КЛ-10кВ протяженностью 0,863 км. | 1 | 1 км по трассе
|  |  | Прокладка кабельных сооружений и устройство переходов при прокладке кабельной линии методом ГНБ. Диаметр трубы, 160мм. | 0.08 | 1 км
|  |  | Прокладка КЛ 10 кВ (с алюминиевой жилой). 185 мм2, алюминий. | 0.863 | 1 км по трассе
|  |  | Устройство траншеи КЛ 10 кВ и восстановление благоустройства по трассе. Две цепи КЛ благоустройство по трассе с учетом восстановления газонов. | 0.783 | 1 км по трассе
2 | ПС 110/6 кВ СМК с питающими 2КЛ 110 кВ и переходным пунктом 110 кВ в районе ПС 110 кВ Шукшинская (новое строительство ПС 110/6 кВ с трансформаторной мощностью 2*40 МВА, КЛ 110 кВ протяженностью 2*0,7 км и ПП 110 кВ – 1 шт.) | O_NS1100.PS.0017 | Проектные и изыскательские работы, разработка и утверждение ДПТ, кадастровые работы и работы по установлению земельных отношений на кадастровые работы ПС (ЗПС) и работы по установлению земельных отношений 0.4 кВ. 1га. | 0.27 | 1 га | Распоряжение филиала АО "Россети Тюмень" Сургутские электрические сети от 05.11.2025 №259р
|  |  | Проектные и изыскательские работы (разработка проектной документации (ПД), рабочей документации (РД) и выполнение инженерных изысканий (ИИ)). Ячейка выключателя 110 кВ. | 2 | 1 ячейка
|  |  | Проектные и изыскательские работы (разработка проектной документации (ПД), рабочей документации (РД) и выполнение инженерных изысканий (ИИ)), для элементов ПС (ПП, ЗПС). Ячейка выключателя 110 кВ. | 2 | 1 ячейка
|  |  | Строительство здания ПС. | 224 | 1 м2
|  |  | Монтаж АСУ ТП ПС и телемеханика (системы сбора и передачи информации) 110 кВ систем АСУ ТП и ТМ. Шкаф серверного оборудования основной. | 1 | 1 ед.
|  |  | Монтаж систем ВЧ-обработка и присоединение на ЛЭП 110 кВ. | 4 | 1 ед
|  |  | Монтаж распределительных устройств 110 кВ ячейки выключателя НУ 110 кВ. Iном 2500 А, Iоткл 40 кА. | 2 | 1 ячейка
|  |  | Монтаж ячейки двухобмоточного трансформатора 6 кВ. Масляный Т 6/НН, 160 кВА. | 2 | 1 ячейка
|  |  | Монтаж АСУ ТП и ТМ. Шкаф серверного оборудования резервный. | 1 | 1 ед.
|  |  | Монтаж системы АСУ ТП и ТМ. Шкаф общеподстанционных контроллеров с кол-вом собираемых дискретных сигналов: 32 шт. | 1 | 1 ед.
|  |  | Монтаж АСУ ТП и ТМ. Шкаф гарантированного питания АСУ ТП и ТМ. | 1 | 1 ед.
|  |  | Подготовка и устройство территории ПС (ЗПС). Ханты-Мансийский автономный округ Ячейка выключателя 110 кВ. | 1666 | 1 м2
|  |  | Проектные и изыскательские работы (разработка проектной документации (ПД), рабочей документации (РД) и выполнение инженерных изысканий (ИИ)). ПС 110/6 кВ | 1 | 1 объект
|  |  | Монтаж линейно-кабельных сооружений ВОЛС 35 кВ ВОК 35 кВ. 24 ОВ, 4 кН. | 0.7 | 1 км
|  |  | Устройство траншеи КЛ 110 кВ и восстановление благоустройства по трассе. Две цепи КЛ благоустройство по трассе без учета восстановления газонов. | 0.7 | 1 км по трассе
|  |  | Проектные и изыскательские работы (разработка проектной документации (ПД), рабочей документации (РД) и выполнение инженерных изысканий (ИИ)) Устройство КЛ 110 кВ | 1 | 1 км по трассе
|  |  | Прокладка кабельных сооружений и устройство переходов при прокладке кабельной линии (КЛ, ВОК). Ж/б лотки 0.4 кВ. | 160 | 1 м по трассе
|  |  | Прокладка кабельных сооружений и устройство переходов при прокладке кабельной линии (КЛ, ВОК). Кабельная эстакада (галерея, туннель) 0.4 кВ. | 540 | 1 м по трассе
|  |  | Прокладка КЛ 110 кВ (с алюминиевой жилой). 400 мм2, алюминий. | 0.7 | 1 км по трассе
|  |  | Монтаж линейно-кабельных сооружений ВОЛС 35 кВ ВОК в трубе в земле 35 кВ. 24 ОВ, 4 кН. | 0.7 | 1 км
|  |  | Прокладка КЛ 110 кВ (с алюминиевой жилой). 400 мм2, алюминий. | 0.7 | 1 км по трассе
3 | Установка средств учета электрической энергии на ПС 110/35/6 кВ Элегаз для подключения энергопринимающих устройств ООО «СГЭС» ПКУ по 35 кВ – 2 шт.) | O_NS1100.AS.0005 | Установка трехфазного прибора учета трансформаторного включения в шкафу учета с ТТ и ТН. | 2 | 1 точка учета | Распоряжение филиала АО "Россети Тюмень" Сургутские электрические сети от 05.11.2025 №259р
|  |  | Проектные (разработка проектной документации (ПД), рабочей документации (РД). Монтаж ПКУ по 35 кВ | 1 | 1 объект
4 | Реконструкция ЛЭП-6 кВ ф. 21 ПС 110/6кВ «Строительная» для подключения энергопринимающих устройств АО «ЮТЭК- Региональные сети» (СТСН «Черемушки», демонтаж ВЛ-6кВ – 0,244 км, замена провода – 1*0,95 км, строительство 2КЛ-6 кВ протяженностью 1*1,837 км, монтаж РЛК-6 кВ – 4 шт., КРУН- 6кВ – 1 шт. и ПКУ – 1 шт.) | N_TP1100.KL.0003 | Монтаж разъединителя на три полюса 10 кВ. | 4 | 1 ед. | Приказ о утверждении ПСД № 353 от 05.06.2024
|  |  | Проектные и изыскательские работы (разработка проектной документации (ПД), рабочей документации (РД) и выполнение инженерных изысканий (ИИ)). Устройство КРУН- 6кВ | 1 | 1 объект
|  |  | Монтаж управляемого элемента электрической сети автоматического пункта секционирования 10 кВ с интеграцией в АСУ ТП. Реклоузер с ПКУ и интеграцией в АСУ ТП. | 1 | 1 ячейка
|  |  | Проектные и изыскательские работы, разработка и утверждение ДПТ, кадастровые работы и работы по установлению земельных отношений 0.4 кВ. Работы по инженерно-археологическим изысканиям 0.4 кВ. Проведения археологических раскопок, фотофиксация материалов раскопок, разработка иллюстрированного отчета. | 558 | 1 м2
|  |  | Демонтаж ВЛ 6 кВ. Одна цепь. | 1.194 | 1 км
|  |  | Монтаж провода СИП ВЛ 6 кВ. СИП-3, 95 мм2 / - мм2, 1 фазный провод. | 2.85 | 1 км
|  |  | Прокладка КЛ 6 кВ (с алюминиевой жилой). 150 мм2, алюминий. | 0.006 | 1 км по трассе
|  |  | Укладка кабельных сооружений и устройство переходов при прокладке кабельной линии (КЛ, волоконно-оптического кабеля (ВОК) кабельного сооружения с трубами 0.4 кВ. Диаметр трубы 90-140 мм. | 0.006 | 1 км
|  |  | Прокладка кабельных сооружений и устройство переходов при прокладке кабельной линии методом ГНБ. Диаметр трубы, 160 мм, количество труб 2 шт. | 0.02 | 1 км
|  |  | Прокладка КЛ 6 кВ (с алюминиевой жилой). 150 мм2, алюминий. | 0.02 | 1 км по трассе
|  |  | Прокладка КЛ 6 кВ (с алюминиевой жилой). 150 мм2, алюминий. | 0.02 | 1 км по трассе
|  |  | Устройство траншеи КЛ 6 кВ и восстановление благоустройства по трассе. Две цепи КЛ благоустройство по трассе без учета восстановления газонов. | 0.23 | 1 км по трассе
|  |  | Прокладка КЛ 6 кВ (с алюминиевой жилой). 150 мм2, алюминий. | 1.694 | 1 км по трассе
|  |  | Прокладка кабельных сооружений и устройство переходов при прокладке кабельной линии методом ГНБ. Диаметр трубы, 160 мм, количество труб 2 шт. | 0.02 | 1 км
|  |  | Прокладка КЛ 6 кВ (с алюминиевой жилой). 150 мм2, алюминий. | 0.02 | 1 км по трассе
|  |  | Проектные и изыскательские работы (разработка проектной документации (ПД), рабочей документации (РД) и выполнение инженерных изысканий (ИИ)) Устройство КЛ 6 кВ | 1.117 | 1 км по трассе
|  |  | Укладка кабельных сооружений и устройство переходов при прокладке кабельной линии (КЛ, волоконно-оптического кабеля (ВОК) кабельного сооружения с трубами 0.4 кВ. Диаметр трубы 90-140 мм. | 0.02 | 1 км
|  |  | Устройство траншеи КЛ 6 кВ и восстановление благоустройства по трассе. Две цепи КЛ благоустройство по трассе без учета восстановления газонов. | 0.847 | 1 км по трассе
|  |  | Прокладка КЛ 6 кВ (с алюминиевой жилой). 150 мм2, алюминий. | 0.02 | 1 км по трассе
|  |  | Прокладка КЛ 6 кВ (с алюминиевой жилой). 150 мм2, алюминий. | 0.46 | 1 км по трассе
|  |  | Укладка кабельных сооружений и устройство переходов при прокладке кабельной линии (КЛ, волоконно-оптического кабеля (ВОК) кабельного сооружения с трубами 0.4 кВ. Диаметр трубы 90-140 мм. | 0.01 | 1 км
|  |  | Прокладка кабельных сооружений и устройство переходов при прокладке кабельной линии (КЛ, ВОК). Металлические лотки и короба 0.4 кВ. | 0.6875 | 1 м по трассе
|  |  | Прокладка КЛ 6 кВ (с алюминиевой жилой). 150 мм2, алюминий. | 1.374 | 1 км по трассе
6 | Реконструкция ПС 110/35/6 кВ Яун-Лор (увеличение трансформаторной мощности на 30 МВА до 80 МВА путем замены трансформаторов 2х25 МВА на 2х40 МВА с ПС 110/35/6 кВ Транспортная) | O_TP1100.PS.0089 | Проектные и изыскательские работы, разработка и утверждение ДПТ, кадастровые работы и работы по установлению земельных отношений на кадастровые работы ПС (ЗПС) и работы по установлению земельных отношений 0.4 кВ. 1га. | 0.25693 | 1 га | Распоряжение филиала АО "Россети Тюмень" Сургутские электрические сети от 05.11.2025 №259р
|  |  | Демонтаж ОПН 6 кВ. | 6 | 1 элемент ПС
|  |  | Демонтаж КЛ 6 кВ. Сечение до 95 мм2. | 0.135 | 1 км
|  |  | Демонтаж маслосборника. | 35.4 | 1 м3
|  |  | Проектные и изыскательские работы (разработка проектной документации (ПД), рабочей документации (РД) и выполнение инженерных изысканий (ИИ)), для элементов ПС (ПП, ЗПС). Ячейка (авто-)трансформатора, группы однофазных трансформаторов, КРМ 110 кВ. | 2 | 1 ед.
|  |  | Демонтаж ячейки трехобмоточного трансформатора 110 кВ/СН/НН. | 2 | 1 элемент ПС
|  |  | Монтаж систем ВЧ-обработка и присоединение на ЛЭП 110 кВ. | 2 | 1 ед
|  |  | Монтаж АСУ ТП и ТМ. Шкаф серверного оборудования основной. | 2 | 1 ед
|  |  | Монтаж шкафа с зарядно-подзарядными устройствами, номинальный ток 200 А, 0.23 кВ. | 3 | 1 ед
|  |  | Проектные и изыскательские работы (разработка проектной документации (ПД), рабочей документации (РД) и выполнение инженерных изысканий (ИИ)). ПС 110/35/6 кВ. Транспортная | 1 | 1 объект
|  |  | Монтаж ячейки трехобмоточного трансформатора 110 кВ. Т 110/35/HH, 40 МВА. | 2 | 1 ячейка
|  |  | Монтаж ТН (до трех вторичных обмоток) на три фазы 110 кВ. | 2 | 1 ед
|  |  | Монтаж ОПН на три фазы 35 кВ. | 1 | 1 ед
|  |  | Монтаж ОПН на три фазы 6 кВ. | 2 | 1 ед
7 | Реконструкция ПС 110/35/6 кВ Дорожная (увеличение трансформаторной мощности на 30 МВА до 80 МВА путем замены трансформаторов 2х25 МВА на 2х40 МВА с ПС 110/35/6 кВ КНС-4) | O_TP1100.PS.0086 | Проектные и изыскательские работы, разработка и утверждение ДПТ, кадастровые работы и работы по установлению земельных отношений на кадастровые работы ПС (ЗПС) и работы по установлению земельных отношений 0.4 кВ. 1га. | 0.33892 | 1 га | Распоряжение филиала АО "Россети Тюмень" Сургутские электрические сети от 05.11.2025 №259р
|  |  | Демонтаж трансформатора тока 35 кВ. | 6 | 1 элемент ПС
|  |  | Демонтаж ячейки трехобмоточного трансформатора 110 кВ/СН/НН. | 2 | 1 элемент ПС
|  |  | Проектные и изыскательские работы (разработка проектной документации (ПД), рабочей документации (РД) и выполнение инженерных изысканий (ИИ)) Ячейка трансформатора 110 кВ | 2 | 1 ед.
|  |  | Монтаж ТН (трансформатор тока трехфазный напряжением 110 кВ.) | 2 | 1 ед
|  |  | Монтаж ТТ на три фазы 35 кВ. ТОЛ-НТЗ-35-IV-11-0.2SFs10/10Р10-10/15-600/5 40кА УХЛ1 | 2 | 1 ед
|  |  | Монтаж выключателя 110 кВ с устройством фундаментов. Iном 2500 А, Iоткл 40 кА. ВЭБ-УЭТМ-110II*40/2500 ХЛ1 | 2 | 1 ед
|  |  | Подготовка и устройство территории ПС 110 кВ. Ханты-Мансийский автономный округ. Ячейка трансформатора 110 кВ-2 шт | 200 | 1 м2
|  |  | Проектные и изыскательские работы (разработка проектной документации (ПД), рабочей документации (РД) и выполнение инженерных изысканий (ИИ)). ПС 110/35/6 кВ Дорожная. | 1 | 1 объект
|  |  | Монтаж ячейки трехобмоточного трансформатора 110 кВ. Т 110/35/HH, 40 МВА. | 2 | 1 ячейка
|  |  | Монтаж систем ВЧ-обработка и присоединение на ЛЭП 110 кВ. | 2 | 1 ед
|  |  | Прокладка кабельных сооружений и устройство переходов при прокладке кабельной линии. Кабельные каналы 110 кВ. | 120 | 1 м по трассе
8 | Реконструкция ПС 110/35/6 кВ Транспортная (уменьшение трансформаторной мощности на 30 МВА до 50 МВА путем замены трансформаторов 2х40 МВА на 2х25 МВА с ПС 110 кВ Яун-Лор) | O_TP1100.PS.0088 | Проектные и изыскательские работы, разработка и утверждение ДПТ, кадастровые работы и работы по установлению земельных отношений на кадастровые работы ПС (ЗПС) и работы по установлению земельных отношений 0.4 кВ. 1га. | 0.2203 | 1 га | Распоряжение филиала АО "Россети Тюмень" Сургутские электрические сети от 05.11.2025 №259р
|  |  | Демонтаж ячейки трехобмоточного трансформатора 110 кВ/СН/НН. | 2 | 1 элемент ПС
|  |  | Проектные и изыскательские работы (разработка проектной документации (ПД), рабочей документации (РД) и выполнение инженерных изысканий (ИИ)) Ячейка трансформатора 110 кВ | 2 | 1 ед.
|  |  | Монтаж ячейки трехобмоточного трансформатора 110 кВ. Т 110/35/HH, 25 МВА. | 2 | 1 ячейка
|  |  | Монтаж ОПН на три фазы 6 кВ. | 2 | 1 ед
|  |  | Подготовка и устройство территории ПС 110 кВ. Ханты-Мансийский автономный округ. Ячейка трансформатора 110 кВ-2 шт | 200 | 1 м2
|  |  | Проектные и изыскательские работы (разработка проектной документации (ПД), рабочей документации (РД) и выполнение инженерных изысканий (ИИ)). ПС 110/35/6 кВ Транспортная. | 1 | 1 объект
9 | Реконструкция ПС 110/35/6 кВ КНС-4 (уменьшение трансформаторной мощности на 30 МВА до 50 МВА путем замены трансформаторов 2х40 МВА на 2х25 МВА с ПС 110/35/6 кВ Дорожная) | O_TP1100.PS.0087 | Проектные и изыскательские работы, разработка и утверждение ДПТ, кадастровые работы и работы по установлению земельных отношений на кадастровые работы ПС (ЗПС) и работы по установлению земельных отношений 0.4 кВ. 1га. | 0.272 | 1 га | Распоряжение филиала АО "Россети Тюмень" Сургутские электрические сети от 05.11.2025 №259р
|  |  | Демонтаж шкафа блокирующего комплекта основных защит ВЛ-110кВ | 2 | шт
|  |  | Демонтаж ПВЗУ | 2 | шт
|  |  | Демонтаж ОПН 110 кВ. | 3 | 1 элемент ПС
|  |  | Демонтаж трансформатора напряжения 110 кВ. | 6 | 1 элемент ПС
|  |  | Демонтаж КЛ 6 кВ. Сечение до 95 мм2. | 0.135 | 1 км
|  |  | Проектные и изыскательские работы (разработка проектной документации (ПД), рабочей документации (РД) и выполнение инженерных изысканий (ИИ)) для элементов ПС (ПП, ЗПС). Ячейка (авто-)трансформатора, группы однофазных трансформаторов, КРМ 110 кВ. | 2 | 1 ед.
|  |  | Демонтаж ячейки трехобмоточного трансформатора 110 кВ/СН/НН. | 2 | 1 элемент ПС
|  |  | Проектные и изыскательские работы (разработка проектной документации (ПД), рабочей документации (РД) и выполнение инженерных изысканий (ИИ)). ПС 110/35/6 кВ Дорожная | 1 | 1 объект
|  |  | Монтаж ячейки трехобмоточного трансформатора 110 кВ. Т 110/35/HH, 40 МВА. | 2 | 1 ячейка
|  |  | Монтаж ОПН на три фазы 35 кВ. | 1 | 1 ед
|  |  | Монтаж ОПН на три фазы 6 кВ. | 2 | 1 ед
|  |  | Монтаж АСУ ТП и ТМ. Шкаф серверного оборудования основной. | 1 | 1 ед
10 | Реконструкция ПС 35 кВ Вач-Лор (замена силовых трансформаторов 2х4 МВА) | O_TP1100.PS.0090 | Демонтаж ячейки двухобмоточного трансформатора 35 кВ/НН. | 2 | 1 элемент ПС | Распоряжение филиала АО "Россети Тюмень" Сургутские электрические сети от 05.11.2025 №259р
|  |  | Монтаж ячейки двухобмоточного трансформатора 35 кВ. 500 Кв, 4 МВА. | 2 | 1 ячейка
|  |  | Проектные и изыскательские работы (разработка проектной документации (ПД), рабочей документации (РД) и выполнение инженерных изысканий (ИИ)). ПС 110/35/6 кВ Вач-Лор | 1 | 1 объект
11 | Реконструкция ПС 110/35/6 кВ Быстринская (реконструкция ОРУ-110 кВ, ОРУ-35 кВ, КРУН-6 кВ, ОПУ, кабельного хозяйства, замена оборудования АСУ ТП, СДТУ, РЗА, выполнение охранных мероприятий видеонаблюдения и периметральной сигнализации) | F_TP1100.PS.0041 | Проектные и изыскательские работы (разработка проектной документации (ПД), рабочей документации (РД) и выполнение инженерных изысканий (ИИ)) для элементов ПС (ПП, ЗПС). Ячейка выключателя 35 кВ. | 7 | 1 ячейка | Приказ об утверждении ПСД 9-Э от 27.04.2020
|  |  | Проектные и изыскательские работы, разработка и утверждение ДПТ, кадастровые работы и работы по установлению земельных отношений на кадастровые работы ПС (ЗПС) и работы по установлению земельных отношений 0.4 кВ. 1га. | 0.4888 | 1 га
|  |  | Проектные и изыскательские работы (разработка проектной документации (ПД), рабочей документации (РД) и выполнение инженерных изысканий (ИИ)) для элементов ПС (ПП, ЗПС). Ячейка выключателя 110 кВ. | 3 | 1 ячейка
|  |  | Монтаж шкафа определения места повреждения по параметрам аварийного режима для 1 присоединения. | 2 | 1 ед.
|  |  | Строительство здания ОПУ (общеподстанционный пункт управления), (РЩ) релейный щит. Количество присоединений линий электропередачи к РУ до 2. | 1 | 1 РУ
|  |  | Монтаж распределительных устройств 110 кВ ячейки выключателя НУ 110 кВ. Iном 2500 А, Iоткл 40 кА. | 3 | 1 ячейка
|  |  | Монтаж ячейки выключателя НУ 35 кВ. Вакуумный выключатель 35 кВ Iном 2000 А, Iоткл 25 кА. | 7 | 1 ячейка
|  |  | Монтаж распределительных устройств 10 кВ ячейки выключателя НУ 10 кВ. Iном 1000 А, Iоткл 25 кА. | 18 | 1 ячейка
|  |  | Монтаж распределительных устройств 10 кВ ячейки выключателя НУ 10 кВ. Iном 2000, Iоткл 31.5кА. | 3 | 1 ячейка
|  |  | Монтаж систем ВЧ-обработка и присоединение на ЛЭП 110 кВ. | 4 | 1 ед.
|  |  | Монтаж шкафа ТН 6 кВ. | 4 | 1 ед.
|  |  | Монтаж шкафа системы регистрации аварийных событий (РЗА) для решений без использования протокола GOOSE и SV с количеством присоединений класса напряжения 110 кВ до 2. | 1 | 1 ед.
|  |  | Присоединение АСУ ТП присоединения, напряжением 6 кВ . | 27 | 1 ед.
|  |  | Присоединение АСУ ТП присоединения 35 кВ и выше. | 2 | 1 ед.
|  |  | Монтаж систем ВЧ-обработка и присоединение на ЛЭП 110 кВ. | 2 | 1 ед.
|  |  | Монтаж системы ВЧ связи 110 кВ. Комбинированная аппаратура по ВЧ (ВОЛС). | 2 | 1 ед.
|  |  | Монтаж оборудования электропитания, 6кВт. | 1 | 1 объект
|  |  | Монтаж шкафа серверов системы видеонаблюдения. | 2 | 1 шт.
|  |  | Монтаж системы ИВКЭ для ПС (ЗПС) 35 кВ. | 1 | 1 ед
|  |  | Монтаж АРМ персонала комплекса систем безопасности. | 3 | 1 шт
|  |  | Монтаж поворотных камеры охранного видеонаблюдения. | 13 | 1 точка наблюдения
|  |  | Монтаж стационарных камер охранного видеонаблюдения. | 10 | 1 точка наблюдения
|  |  | Монтаж СКУД. | 3 | 1 точка доступа
|  |  | Монтаж системы пожарной и охранной сигнализации ОПУ, КРУН 0.4 кВ. | 301.5 | 1 м² здания
|  |  | Монтаж системы периметральной сигнализации. | 231 | 1 м периметра ПС
|  |  | Монтаж системы охранного освещения. | 231 | 1 м периметра ПС
|  |  | Монтаж систем ВЧ-обработка и присоединение на ЛЭП 220 кВ. | 2 | 1 ед.
|  |  | Подготовка и устройство территории ПС (ЗПС). Ханты-Мансийский автономный округ Ячейки выключателя 110 кВ | 2499 | 1 м2
|  |  | Подготовка и устройство территории ПС (ЗПС). Ханты-Мансийский автономный округ Ячейки выключателя 35 кВ | 1169 | 1 м2
|  |  | Подготовка и устройство территории ПС (ЗПС). Ханты-Мансийский автономный округ ОПУ | 1220 | 1 м2
|  |  | Проектные и изыскательские работы (разработка проектной документации (ПД), рабочей документации (РД) и выполнение инженерных изысканий (ИИ)). ПС 110/35/6 кВ | 1 | 1 объект
|  |  | Монтаж шкафа АСУ ТП на 110 кВ для решений без использования протоколов GOOSE и SV с количеством присоединений 35 кВ и выше 2-3 | 1 | 1 ед.
|  |  | Монтаж ячейки дугогасящего реактора ДГР 6 кВ. Мощность 100 кВА.РДМР-100/6 У1 (3-30 А) | 2 | 1 ячейка
|  |  | Монтаж РЗА и прочие шкафы (панели). Приемопередатчик ВЧ (ВОЛС) для защит. | 4 | 1 ед.
|  |  | Монтаж ячейки двухобмоточного трансформатора 6 кВ. Масляный Т 6/НН, 100 кВА. | 2 | 1 ячейка
|  |  | Монтаж ВЛ 110 кВ без опор и провода. Двухцепная, все типы опор за исключением многогранных. | 21.513 | 1 т опор
|  |  | Монтаж опор ВЛ 110 кВ. Все типы опор за исключением многогранных. У110-2+5, У110-3, У110-4+5, УС110-8+5 | 21.513 | 1 т опор |  | в УНЦ расценка Л4-03-2 заменена на Л4-03-1 9за исключением многогранных)
|  |  | Монтаж ВЛ 6 кВ без опор и провода. Двухцепная, все типы опор за исключением многогранных. | 2.667 | 1 т опор
|  |  | Монтаж опор ВЛ 6 кВ. Все типы опор за исключением многогранных. УАс10-1Пс10-1 | 2.667 | 1 т опор
|  |  | Монтаж провода ВЛ 110 кВ сталеалюминиевого типа. Сечение фазного провода 150 мм2. | 0.423 | 1 км по трассе |  | в расценки УНЦ кол-во откоректировано
|  |  | Монтаж провода ВЛ 6 кВ сталеалюминиевого типа. Сечение фазного провода 95 мм2. | 0.184 | 1 км по трассе
|  |  | Проектные и изыскательские работы (разработка проектной документации (ПД), рабочей документации (РД) и выполнение инженерных изысканий (ИИ)) по ВЛ 110 кВ | 1 | 1 ВЛ
|  |  | Монтаж линейно-кабельных сооружений ВОЛС 35 кВ ОКСН 35 кВ. 32 ОВ, 25 кН. | 1 | 1 км
12 | Реконструкция РП,ТП-10/0,4 "Медвежий угол" (установка в РУ-10 новых ячеек-12 шт) | H_TP1100.PS.0048 | Монтаж шкафа отходящих линий (12 ед.) на постоянном токе с АВ (в том числе с применением предохранителей), 0.23 кВ. | 2 | 1 ед. | Приказ об утверждении ПСД 304 от 17.04.2019
|  |  | Проектные и изыскательские работы (разработка проектной документации (ПД), рабочей документации (РД) и выполнение инженерных изысканий (ИИ)). ТП-10/0,4 "Медвежий угол" | 1 | 1 объект
|  |  | Монтаж шкафа центральной сигнализации ПС 110 кВ. | 1 | 1 ед.
|  |  | Монтаж шкафа с зарядно-подзарядными устройствами, номинальный ток 200 А, 0.23 кВ. | 2 | 1 ед.
|  |  | Монтаж шкафа ввода на переменном токе с АВ, номинальный ток 2500 А, 0.4 кВ. | 2 | 1 ед.
|  |  | Монтаж шкафа отходящих линий (12 ед.) на переменном токе с АВ, 0.4 кВ. | 1 | 1 ед.
|  |  | Монтаж КТП (РП, ТП) типа КСО 10 кВ. Iном 1000 А, Iоткл 31.5кА. | 12 | 1 ячейка
13 | Реконструкция ПС 110/6/6 кВ "Шукшинская" (реконструкция ОРУ, замена ячеек 10 кВ, кабельного хозяйства, оборудования и релейной защиты, зданий ОПУ,ЗРУ-6) | M_TP1100.PS.0062 | Проектные и изыскательские работы (разработка проектной документации (ПД), рабочей документации (РД) и выполнение инженерных изысканий (ИИ)), разработка и утверждение ДПТ, кадастровые работы и работы по установлению земельных отношений на проектные и изыскательские работы для элементов ПС (ПП, ЗПС). Ячейка выключателя 110 кВ. | 2 | 1 ячейка | Распоряжение филиала АО "Россети Тюмень" Сургутские электрические сети от 05.11.2025 №259р
|  |  | Проектные и изыскательские работы (разработка проектной документации (ПД), рабочей документации (РД) и выполнение инженерных изысканий (ИИ)) здания ОПУ | 1 | 1 объект
|  |  | Демонтаж выключателя 110 кВ. | 1 | 1 элемент ПС
|  |  | Демонтаж выключателя 6 кВ | 1 | 1 элемент ПС
|  |  | Монтаж распределительных устройств 110 кВ ячейки выключателя НУ 110 кВ. Iном 2500 А, Iоткл 40 кА. | 2 | 1 ячейка
|  |  | Монтаж распределительных устройств 6 кВ ячейки выключателя КРУ 10 кВ. Iном 2500 А, Iоткл 20 кА. | 4 | 1 ячейка
|  |  | Монтаж распределительных устройств 6 кВ ячейки выключателя КРУ 10 кВ. Iном 2000 А, Iоткл 20 кА. | 2 | 1 ячейка
|  |  | Монтаж распределительных устройств 6 кВ ячейки выключателя КРУ 10 кВ. Iном 1000 А, Iоткл 20 кА. | 26 | 1 ячейка
|  |  | Строительство здания ПС (ОПУ, ЗРУ, РЩ), здание ЗПС, здание РПБ, прочие здания и сооружения, инженерные системы зданий 6 кВ. ЗРУ. | 206 | 1 м2
|  |  | Строительство здания ПС (ОПУ, ЗРУ, РЩ), здание ЗПС, здание РПБ, прочие здания и сооружения, инженерные системы зданий 110 кВ. ОПУ, РЩ. | 72 | 1 м2
|  |  | Монтаж АСУ ТП ПС и телемеханика (системы сбора и передачи информации) 110 кВ систем АСУ ТП и ТМ. Шкаф серверного оборудования основной. | 1 | 1 ед
|  |  | Монтаж АСУ ТП и ТМ. АРМ персонала АСУ ТП (РЗА). | 2 | 1 ед
|  |  | Подготовка и устройство территории ПС (ЗПС). Ханты-Мансийский автономный округ ОПУ, ЗРУ-6 | 2886 | 1 м2
|  |  | Проектные и изыскательские работы (разработка проектной документации (ПД), рабочей документации (РД) и выполнение инженерных изысканий (ИИ)) здания ЗРУ-6 | 1 | 1 объект
|  |  | Монтаж системы ИВКЭ для ПС (ЗПС) 110 кВ. | 1 | 1 ед
|  |  | Прокладка кабельных сооружений и устройство переходов при прокладке кабельной линии методом ГНБ. Диаметр трубы, 160 мм, количество труб 4 шт. | 1 | 1 км
|  |  | Проектные и изыскательские работы (разработка проектной документации (ПД), рабочей документации (РД) и выполнение инженерных изысканий (ИИ)) Устройство КЛ 10 кВ | 3.6 | 1 км по трассе
|  |  | Прокладка КЛ 10 кВ КЛ 6 кВ (с алюминиевой жилой). 240 мм2, алюминий. | 2.4 | 1 км по трассе
|  |  | Прокладка КЛ 6 кВ (с алюминиевой жилой). 400 мм2, алюминий. | 1.2 | 1 км по трассе
|  |  | Устройство траншеи КЛ 6 кВ и восстановление благоустройства по трассе. Две цепи КЛ благоустройство по трассе без учета восстановления газонов. | 1.8 | 1 км по трассе
14 | Реконструкция ПС 110/10/10 кВ Сайма (реконструкция ЗРУ-10 кВ) филиал АО «Россети Тюмень» Сургутские электрические сети | M_TP1100.PS.0077 | Демонтаж выключателя 10 кВ | 1 | 1 элемент ПС | Распоряжение филиала АО "Россети Тюмень" Сургутские электрические сети от 05.11.2025 №259р
|  |  | Монтаж распределительных устройств 10 кВ ячейки выключателя НУ 10 кВ. Iном 2500, Iоткл 31.5кА. | 4 | 1 ячейка
|  |  | Монтаж распределительных устройств 10 кВ ячейки выключателя НУ 10 кВ. Iном 1000(1250) А, Iоткл 31.5 кА. | 32 | 1 ячейка
|  |  | Монтаж распределительных устройств 10 кВ ячейки выключателя НУ 10 кВ. Iном 2000, Iоткл 31.5кА. | 2 | 1 ячейка
|  |  | Строительство здания ОПУ (общеподстанционный пункт управления), релейный щит (РЩ)). Количество присоединений линий электропередачи к РУ до 2. | 1 | 1 РУ
|  |  | Строительство здания ЗРУ 10 кВ. | 1 | 1 здание
|  |  | Монтаж системы ИВКЭ для ПС (ЗПС) 110 кВ. | 1 | 1 ед
|  |  | Монтаж ячейки дугогасящего реактора ДГР 10 кВ. Мощность 500 кВА. РДС-500/10 У3 | 4 | 1 ячейка
|  |  | Монтаж шинной опоры на одну фазу 10 кВ. | 4 | 1 ед.
|  |  | Подготовка и устройство территории ПС (ЗПС). Ханты-Мансийский автономный округ ЗРУ-10 | 1220 | 1 м2
|  |  | Проектные и изыскательские работы (разработка проектной документации (ПД), рабочей документации (РД) и выполнение инженерных изысканий (ИИ)). Здание ЗРУ-10 | 1 | 1 объект
15 | Реконструкция ПС 110/10 кВ Трансгаз (замена ячеек 10 кВ, кабельного хозяйства, оборудования и релейной защиты, ремонт здания ЗРУ-10, установка устройств компенсации емкостного тока I и II секциях 10 кВ) | M_TP1100.PS.0076 | Демонтаж выключателя 10 кВ | 1 | 1 элемент ПС | Распоряжение филиала АО "Россети Тюмень" Сургутские электрические сети от 05.11.2025 №259р
|  |  | Монтаж шкафа РАС для решений без использования протоколов GOOSE и SV с общим количеством аналоговых и дискретных сигналов: 64 шт. (для ПС с количеством присоединений 110 кВ до 4). | 1 | 1 ед
|  |  | Монтаж распределительных устройств 10 кВ ячейки выключателя КРУ 10 кВ. Iном 1000 А, Iоткл 31,5 кА. | 16 | 1 ячейка
|  |  | Монтаж распределительных устройств 10 кВ ячейки выключателя КРУ 10 кВ. Iном 1600 А, 31,5 кА. | 1 | 1 ячейка
|  |  | Строительство здания ПС (ОПУ, ЗРУ, РЩ), здание ЗПС, здание РПБ, прочие здания и сооружения, инженерные системы зданий 10 кВ. ЗРУ. | 216 | 1 м2
|  |  | Монтаж ячейки двухобмоточного трансформатора 10 кВ. Масляный Т 10/НН, 160 кВА. | 2 | 1 ячейка
|  |  | Монтаж ячейки дугогасящего реактора ДГР 10 кВ. Мощность 480 кВА. РЗДПОМ-480/10 У1 | 2 | 1 ячейка
|  |  | Монтаж прочих шкафов. Прочие устройства (центральная сигнализация). | 2 | 1 ед
|  |  | Монтаж шкафа дифференциальной защиты ошиновки 110 кВ для решений без использования протоколов GOOSE и SV. | 2 | 1 ед
|  |  | Монтаж шкафа РЗА 1 архитектуры. Направленная высокочастотная защита ЛЭП 110 кВ с комплектом ступенчатых защит и обменом разрешающими сигналами (для схем РУ с двумя выключателями или с ОСШ) для решений использования протоколов GOOSE и SV. | 2 | 1 ед
|  |  | Монтаж АСУ ТП ПС и телемеханика (системы сбора и передачи информации) 110 кВ систем АСУ ТП и ТМ. Шкаф серверного оборудования основной. | 1 | 1 ед
|  |  | Монтаж АСУ ТП и ТМ. АРМ персонала АСУ ТП (РЗА). | 2 | 1 ед
|  |  | Монтаж системы ИВКЭ для ПС (ЗПС) 110 кВ. | 1 | 1 ед
|  |  | Подготовка и устройство территории ПС (ЗПС). Ханты-Мансийский автономный округ ЗРУ-10 | 1220 | 1 м2
|  |  | Проектные и изыскательские работы (разработка проектной документации (ПД), рабочей документации (РД) и выполнение инженерных изысканий (ИИ)) Здание ЗРУ-10 | 1 | 1 объект
|  |  | Проектные и изыскательские работы (разработка проектной документации (ПД), рабочей документации (РД) и выполнение инженерных изысканий (ИИ)) Элементы ПС | 1 | 1 объект
|  |  | Монтаж шкафа системы регистрации аварийных событий для решений без использования протоколов GOOSE и SV с общим количеством аналоговых и дискретных сигналов: 32 шт. (для ПС с количеством присоединений 110 кВ до 2). | 1 | 1 ед
|  |  | Монтаж распределительных устройств 10 кВ ячейки выключателя КРУ 10 кВ. Iном 1600 А, 31,5 кА. | 2 | 1 ячейка
|  |  | Прокладка кабельных сооружений и устройство переходов при прокладке кабельной линии методом ГНБ. Диаметр трубы, 160 мм, количество труб 4 шт. | 0.4 | 1 км
|  |  | Проектные и изыскательские работы (разработка проектной документации (ПД), рабочей документации (РД) и выполнение инженерных изысканий (ИИ)) Устройство КЛ 10 кВ | 1.75 | 1 км по трассе
|  |  | Прокладка КЛ 10 кВ КЛ 10 кВ (с алюминиевой жилой). 240 мм2, алюминий. | 1.3 | 1 км по трассе
|  |  | Прокладка КЛ 6 кВ (с алюминиевой жилой). 400 мм2, алюминий. | 0.9 | 1 км по трассе
|  |  | Устройство траншеи КЛ 10 кВ и восстановление благоустройства по трассе. Две цепи КЛ благоустройство по трассе без учета восстановления газонов. | 0.8 | 1 км по трассе
16 | Реконструкция защиты от дуговых замыканий на ПС 110/10 кВ Сытомино, ПС 110/6 кВ Песчаная, РП-ТП-41мкр. филиала АО «Россети Тюмень» Сургутские электрические сети | M_TP1100.PR.0074 | Монтаж прочих шкафов (панели). Защита от дуговых замыканий ячейки КРУ. | 10 | 1 ед. | Приказ об утверждении ПСД 663 от 21.12.2021
|  |  | Монтаж прочих шкафов (панели). Защита от дуговых замыканий ячейки КРУ. | 12 | 1 ед.
|  |  | Монтаж прочих шкафов (панели). Защита от дуговых замыканий ячейки КРУ. | 21 | 1 ед.
|  |  | Проектные и изыскательские работы (разработка проектной документации (ПД), рабочей документации (РД) и выполнение инженерных изысканий (ИИ)). Распределительный пункт РП-ТП-41 | 1 | 1 объект
|  |  | Прокладка контрольного (силового) кабеля 0.4 кВ. 2.5 мм2, 5 жил. | 0.2 | 1 км
|  |  | Прокладка контрольного (силового) кабеля 0.4 кВ. 1.5 мм2, 5 жил. | 0.5 | 1 км
|  |  | Прокладка контрольного (силового) кабеля 0.4 кВ. 2.5 мм2, 5 жил. | 0.2 | 1 км
|  |  | Прокладка кабельных сооружений и устройство переходов при прокладке кабельной линии (КЛ, ВОК). Металлические лотки и короба 110 кВ. | 150 | 1 м по трассе
|  |  | Прокладка кабельных сооружений и устройство переходов при прокладке кабельной линии (КЛ, ВОК). Металлические лотки и короба 10 кВ. | 300 | 1 м по трассе
|  |  | Прокладка контрольного (силового) кабеля 0.4 кВ. 1.5 мм2, 5 жил. | 0.6 | 1 км
|  |  | Прокладка контрольного (силового) кабеля 0.4 кВ. 1.5 мм2, 5 жил. | 0.4 | 1 км
|  |  | Прокладка контрольного (силового) кабеля 0.4 кВ. 2.5 мм2, 5 жил. | 0.1 | 1 км
|  |  | Прокладка кабельных сооружений и устройство переходов при прокладке кабельной линии (КЛ, ВОК). Металлические лотки и короба 110 кВ. | 100 | 1 м по трассе
17 | Реконструкция ПС 110/35/6 кВ КНС-2 (Замена выключателей 110 кВ – 2 шт, замена выключателей 35 кВ – 7 шт, замена трансформаторов напряжения 110 кВ – 2 шт, замена трансформаторов напряжения 35 кВ – 2 шт, замена трансформаторов напряжения 6 кВ – 2 шт, замена трансформаторов тока 6 кВ – 2 шт, установка КРУ 6 кВ – 1 шт, установка ОПН 110 кВ – 2 шт, установка ОПН 35 кВ – 2 шт, установка ОПН 6 кВ – 2 шт, замена разъединителей 110 кВ – 6 шт, замена разъединителей 35 кВ – 16 шт, замена разъединителей 6 кВ – 2шт, замена системы ВЧ связи 110 кВ – 3 шт, замена кабельных линий – 25 км, замена системы РЗиА – 22 шт, замена АСУТП и ТМ – 3 шт, замена наружного ограждения – 200 м) | M_TP1100.PS.0079 | Проектные и изыскательские работы (разработка проектной документации (ПД), рабочей документации (РД) и выполнение инженерных изысканий (ИИ)). Ячейка выключателя 35 кВ. | 7 | 1 ячейка | Распоряжение филиала АО "Россети Тюмень" Сургутские электрические сети от 05.11.2025 №259р
|  |  | Проектные и изыскательские работы (разработка проектной документации (ПД), рабочей документации (РД) и выполнение инженерных изысканий (ИИ)). Ячейка выключателя 110 кВ. | 2 | 1 ячейка
|  |  | Демонтаж выключателя 35 кВ | 1 | 1 элемент ПС
|  |  | Демонтаж выключателя 110 кВ. | 1 | 1 элемент ПС
|  |  | Монтаж ТН (до трех вторичных обмоток) на три фазы 6 кВ. | 2 | 1 ед.
|  |  | Монтаж однополюсного разъединителя 6 кВ. | 2 | 1 ед.
|  |  | Монтаж ОПН на три фазы 6 кВ. | 2 | 1 ед.
|  |  | Монтаж разъединителя на три полюса 6 кВ. | 2 | 1 ед.
|  |  | Строительство здания ПС, инженерные системы зданий 110 кВ. Количество присоединений линий электропередачи к РУ 6 и более. | 1 | 1 РУ
|  |  | Монтаж системы ИВКЭ для ПС (ЗПС) 35 кВ. | 2 | 1 ед
|  |  | Монтаж распределительных устройств 110 кВ ячейки выключателя НУ 110 кВ. Iном 2500 А, Iоткл 40 кА. | 2 | 1 ячейка
|  |  | Монтаж шинной опоры на одну фазу 110 кВ. | 4 | 1 ед.
|  |  | Монтаж шинной опоры на одну фазу 35 кВ. | 6 | 1 ед.
|  |  | Монтаж шинной опоры на одну фазу 6 кВ. | 10 | 1 ед.
|  |  | Подготовка и устройство территории ПС (ЗПС). Ханты-Мансийский автономный округ Ячейка выключателя 35 кВ. | 2886 | 1 м2
|  |  | Подготовка и устройство территории ПС (ЗПС). Ханты-Мансийский автономный округ Ячейка выключателя 110 кВ. | 1169 | 1 м2
|  |  | Проектные и изыскательские работы (разработка проектной документации (ПД), рабочей документации (РД) и выполнение инженерных изысканий (ИИ)). ПС 110/35/6 кВ КНС-2 | 1 | 1 объект
|  |  | Монтаж систем ВЧ-обработка и присоединение на ЛЭП 110 кВ. | 3 | 1 ед.
|  |  | Монтаж распределительных устройств 35 кВ ячейки выключателя НУ 35 кВ. Iном 2000 А, Iоткл 31.5 кА. | 7 | 1 ячейка
|  |  | Монтаж ячейки двухобмоточного трансформатора 6 кВ. Масляный Т 6/НН, 160 кВА. | 2 | 1 ячейка
18 | Реконструкция ПС 110/35/6 кВ Яун-Лор (Замена выключателей 110 кВ – 2 шт, замена выключателей 35 кВ – 7 шт, замена трансформаторов напряжения 110 кВ – 2 шт, замена трансформаторов напряжения 35 кВ – 2 шт, замена трансформаторов напряжения 6 кВ – 2 шт, замена трансформаторов тока 6 кВ – 2 шт, установка КРУ 6 кВ – 1 шт, установка ОПН 110 кВ – 2 шт, установка ОПН 35 кВ – 2 шт, установка ОПН 6 кВ – 2 шт, замена разъединителей 110 кВ – 2 шт, замена разъединителей 35 кВ – 16 шт, замена разъединителей 6 кВ – 2шт, замена системы ВЧ связи 110 кВ – 1 шт, замена кабельных линий – 25 км, замена системы РЗиА – 22 шт, замена АСУТП и ТМ – 3 шт, замена наружного ограждения – 222 м) | M_TP1100.PS.0078 | Проектные и изыскательские работы (разработка проектной документации (ПД), рабочей документации (РД) и выполнение инженерных изысканий (ИИ)). Ячейка выключателя 35 кВ. | 7 | 1 ячейка | Распоряжение филиала АО "Россети Тюмень" Сургутские электрические сети от 05.11.2025 №259р
|  |  | Проектные и изыскательские работы (разработка проектной документации (ПД), рабочей документации (РД) и выполнение инженерных изысканий (ИИ)). Ячейка выключателя 110 кВ. | 2 | 1 ячейка
|  |  | Демонтаж выключателя 35 кВ | 1 | 1 элемент ПС
|  |  | Демонтаж выключателя 110 кВ. | 1 | 1 элемент ПС
|  |  | Монтаж ячейки двухобмоточного трансформатора 6 кВ. Масляный Т 6/НН, 160 кВА. | 2 | 1 ячейка
|  |  | Монтаж ТН (до трех вторичных обмоток) на три фазы 6 кВ. | 2 | 1 ед.
|  |  | Монтаж однополюсного разъединителя 6 кВ. | 2 | 1 ед.
|  |  | Монтаж ОПН на три фазы 6 кВ. | 2 | 1 ед.
|  |  | Монтаж разъединителя на три полюса 6 кВ. | 2 | 1 ед.
|  |  | Строительство здания ОПУ (общеподстанционный пункт управления), РЩ. Количество присоединений линий электропередачи к РУ 6 и более. | 1 | 1 РУ
|  |  | Монтаж системы ИВКЭ для ПС (ЗПС) 35 кВ. | 2 | 1 ед
|  |  | Монтаж шинной опоры на одну фазу 110 кВ. | 4 | 1 ед.
|  |  | Монтаж шинной опоры на одну фазу 35 кВ. | 6 | 1 ед.
|  |  | Монтаж шинной опоры на одну фазу 6 кВ. | 10 | 1 ед.
|  |  | Подготовка и устройство территории ПС (ЗПС). Ханты-Мансийский автономный округ Ячейка выключателя 35 кВ. | 2886 | 1 м2
|  |  | Подготовка и устройство территории ПС (ЗПС). Ханты-Мансийский автономный округ Ячейка выключателя 110 кВ. | 1169 | 1 м2
|  |  | Проектные и изыскательские работы (разработка проектной документации (ПД), рабочей документации (РД) и выполнение инженерных изысканий (ИИ)). ПС 110/35/6 кВ Яун-Лор | 1 | 1 объект
|  |  | Монтаж систем ВЧ-обработка и присоединение на ЛЭП 110 кВ. | 1 | 1 ед.
|  |  | Монтаж распределительных устройств 110 кВ ячейки выключателя НУ 110 кВ. Iном 2500 А, Iоткл 40 кА. | 2 | 1 ячейка
|  |  | Монтаж распределительных устройств 35 кВ ячейки выключателя НУ 35 кВ. Iном 2000 А, Iоткл 31.5 кА. | 7 | 1 ячейка
19 | Реконструкция ВЛ 110 кВ Сургут-Имилор 1, Сургут-Югорская (замена грозотроса 19,7 км) | H_TP1100.VL.0025 | Проектные работы (разработка проектной документации (ПД), рабочей документации (РД)). Замена грозотроса | 1 | 1 объект | Распоряжение филиала АО "Россети Тюмень" Сургутские электрические сети от 05.11.2025 №259р
|  |  | Монтаж грозотроса ВЛ 35 кВ. Диаметр 9.1 мм. | 19.7 | 1 км
|  |  | Устройство лежневых дорог ВЛ 0.4 кВ. Лежневые дороги, м2. | 630 | м2
20 | Реконструкция ВЛ 110 кВ Сургут-Победа 1,2 отп. Строительная (замена грозотроса 0,8 км) | H_TP1100.VL.0027 | Проектные работы (разработка проектной документации (ПД), рабочей документации (РД)). Замена грозотроса | 1 | 1 объект | Распоряжение филиала АО "Россети Тюмень" Сургутские электрические сети от 05.11.2025 №259р
|  |  | Монтаж грозотроса ВЛ 35 кВ. Диаметр 9.1 мм. | 0.848 | 1 км
|  |  | Устройство лежневых дорог ВЛ 0.4 кВ. Лежневые дороги, м2. | 135 | м2
21 | Реконструкция ВЛ 110 кВ Имилор-Восточно-Моховая 1,2 (замена грозотроса 17 км) | H_TP1100.VL.0028 | Проектные работы (разработка проектной документации (ПД), рабочей документации (РД)). Замена грозотроса | 1 | 1 объект | Распоряжение филиала АО "Россети Тюмень" Сургутские электрические сети от 05.11.2025 №259р
|  |  | Монтаж грозотроса ВЛ 35 кВ. Диаметр 9.1 мм. | 17 | 1 км
|  |  | Устройство лежневых дорог ВЛ 0.4 кВ. Лежневые дороги, м2. | 810 | м2
22 | Реконструкция ВЛ 110 кВ Сургут-Имилор 1, Имилор-Югорская, отп. Федоровская (замена грозотроса 0,1 км) | H_TP1100.VL.0026 | Проектные работы (разработка проектной документации (ПД), рабочей документации (РД)). Замена грозотроса | 1 | 1 объект | Распоряжение филиала АО "Россети Тюмень" Сургутские электрические сети от 05.11.2025 №259р
|  |  | Монтаж грозотроса ВЛ 35 кВ. Диаметр 9.1 мм. | 0.149 | 1 км
|  |  | Устройство лежневых дорог ВЛ 0.4 кВ. Лежневые дороги, м2. | 45 | м2
23 | Реконструкция ВЛ 110 кВ Сургут-Имилор 1, Сургут-Югорская, Имилор-Югорская (замена грозотроса 18,3 км) | H_TP1100.VL.0029 | Проектные работы (разработка проектной документации (ПД), рабочей документации (РД)). Замена грозотроса | 1 | 1 объект | Распоряжение филиала АО "Россети Тюмень" Сургутские электрические сети от 05.11.2025 №259р
|  |  | Монтаж грозотроса ВЛ 35 кВ. Диаметр 9.1 мм. | 18.3 | 1 км
|  |  | Устройство лежневых дорог ВЛ 0.4 кВ. Лежневые дороги, м2. | 630 | м2
24 | Реконструкция ВЛ 110 кВ В. Моховая-Сова 1,2 (замена грозотроса 8,8 км) | H_TP1100.VL.0030 | Проектные работы (разработка проектной документации (ПД), рабочей документации (РД)). Замена грозотроса | 1 | 1 объект | Распоряжение филиала АО "Россети Тюмень" Сургутские электрические сети от 05.11.2025 №259р
|  |  | Монтаж грозотроса ВЛ 35 кВ. Диаметр 9.1 мм. | 8.8 | 1 км
|  |  | Устройство лежневых дорог ВЛ 0.4 кВ. Лежневые дороги, м2. | 315 | м2
25 | Реконструкция ВЛ 110 кВ Сургут-Конденсат (замена грозотроса 4 км) | H_TP1100.VL.0031 | Проектные работы (разработка проектной документации (ПД), рабочей документации (РД)). Замена грозотроса | 1 | 1 объект | Распоряжение филиала АО "Россети Тюмень" Сургутские электрические сети от 05.11.2025 №259р
|  |  | Монтаж грозотроса ВЛ 35 кВ. Диаметр 9.1 мм. | 4 | 1 км
|  |  | Устройство лежневых дорог ВЛ 0.4 кВ. Лежневые дороги, м2. | 315 | м2
26 | Реконструкция ВЛ 110 кВ Сургут-Имилор 1, Сургут-Югорская, отп. Подкачка (замена грозотроса 11,6 км) | H_TP1100.VL.0035 | Проектные работы (разработка проектной документации (ПД), рабочей документации (РД)). Замена грозотроса | 1 | 1 объект | Распоряжение филиала АО "Россети Тюмень" Сургутские электрические сети от 05.11.2025 №259р
|  |  | Монтаж грозотроса ВЛ 35 кВ. Диаметр 9.1 мм. | 11.6 | 1 км
|  |  | Устройство лежневых дорог ВЛ 0.4 кВ. Лежневые дороги, м2. | 450 | м2
27 | Реконструкция ВЛ 110 кВ Сургут-Имилор 1, Имилор-Югорская, отп. КНС-1(замена грозотроса 0,2 км) | H_TP1100.VL.0033 | Проектные работы (разработка проектной документации (ПД), рабочей документации (РД)). Замена грозотроса | 1 | 1 объект | Распоряжение филиала АО "Россети Тюмень" Сургутские электрические сети от 05.11.2025 №259р
|  |  | Устройство лежневых дорог ВЛ 0.4 кВ. Лежневые дороги, м2. | 45 | м2
|  |  | Монтаж грозотроса ВЛ 35 кВ. Диаметр 9.1 мм. | 0.249 | 1 км
28 | Реконструкция ВЛ 110 кВ Сургут-Имилор 1, Сургут-Югорская, Имилор-Югорская (замена грозотроса 11 км) | H_TP1100.VL.0034 | Проектные работы (разработка проектной документации (ПД), рабочей документации (РД)). Замена грозотроса | 1 | 1 объект | Распоряжение филиала АО "Россети Тюмень" Сургутские электрические сети от 05.11.2025 №259р
|  |  | Монтаж грозотроса ВЛ 35 кВ. Диаметр 9.1 мм. | 11 | 1 км
|  |  | Устройство лежневых дорог ВЛ 0.4 кВ. Лежневые дороги, м2. | 540 | м2
29 | Реконструкция ВЛ 110 кВ В. Моховая-Сова 1,2 отп. Савуйская (замена грозотроса 1,1 км) | H_TP1100.VL.0037 | Проектные работы (разработка проектной документации (ПД), рабочей документации (РД)). Замена грозотроса | 1 | 1 объект | Распоряжение филиала АО "Россети Тюмень" Сургутские электрические сети от 05.11.2025 №259р
|  |  | Монтаж грозотроса ВЛ 35 кВ. Диаметр 9.1 мм. | 1.1 | 1 км
|  |  | Устройство лежневых дорог ВЛ 0.4 кВ. Лежневые дороги, м2. | 135 | м2
30 | Реконструкция ВЛ 110 кВ В. Моховая-Сова 1,2 (замена грозотроса 7,6 км) | H_TP1100.VL.0036 | Проектные работы (разработка проектной документации (ПД), рабочей документации (РД)). Замена грозотроса | 1 | 1 объект | Распоряжение филиала АО "Россети Тюмень" Сургутские электрические сети от 05.11.2025 №259р
|  |  | Монтаж грозотроса ВЛ 35 кВ. Диаметр 9.1 мм. | 7.6 | 1 км
|  |  | Устройство лежневых дорог ВЛ 0.4 кВ. Лежневые дороги, м2. | 270 | м2
31 | Реконструкция ВЛ 110 кВ Восточно-Моховая-Сова 1,2 переустройство узла отпайки на ПС 110/35/6 кВ "Савуйская" (установка опор 1 шт., подвеска 0,4 км провода, 0,4 км грозотроса) | H_TP1100.VL.0013 | Монтаж ВЛ 110 кВ без опор и провода. Двухцепная, все типы опор за исключением многогранных. | 0.425 | 1 км ВЛ | Приказ об утверждении ПСД 972 от 26.12.2017
|  |  | Монтаж опор ВЛ 110 кВ. Двухцепная, все типы опор за исключением многогранных. | 0.425 | 1 км
|  |  | Монтаж провода ВЛ 110 кВ сталеалюминиевого типа. Сечение фазного провода 120 мм2. | 0.85 | 1 км по трассе
|  |  | Устройство лежневых дорог ВЛ 0.4 кВ. Лежневые дороги, м2. | 1151.4 | м2
|  |  | Монтаж грозотроса ВЛ 35 кВ. Диаметр 9.1 мм. | 0.425 | 1 км
|  |  | Проектные работы (разработка проектной документации (ПД), рабочей документации (РД)). Замена грозотроса, установка опор, подвеска провода | 1 | 1 ВЛ
|  |  | Расчистка кустарников и мелколесья, вырубка деревьев с диаметром ствола до 11 см, 12 см и более. | 0.6 | 1 га
32 | Реконструкция ВЛ 110 кВ Полоцкая-Быстринская с отпайкой на ПС Солкино (установка опор 8 шт., подвеска 1,48 км провода, 0,74 км грозотроса) | L_TP1100.VL.0046 | Монтаж ВЛ 220 кВ без опор и провода. Одноцепная, все типы опор за исключением многогранных. | 20.252 | 1 т опор | Распоряжение филиала АО "Россети Тюмень" Сургутские электрические сети от 05.11.2025 №259р
|  |  | Монтаж опор ВЛ 220 кВ. Все типы опор за исключением многогранных. | 20.252 | 1 т опор
|  |  | Монтаж провода ВЛ 220 кВ сталеалюминиевого типа. Сечение фазного провода 240 мм2. | 0.452 | 1 км по трассе
|  |  | Монтаж грозотроса ВЛ 220 кВ. Диаметр 12.1 мм. | 0.452 | 1 км
|  |  | Монтаж линейно-кабельных сооружений ВОЛС 35 кВ ОКГТ 35 кВ. 24 ОВ, 624 кН. | 0.657 | 1 км
|  |  | Монтаж опор ВЛ 110 кВ. Все типы опор за исключением многогранных. | 64.104 | 1 т опор
|  |  | Монтаж провода ВЛ 110 кВ сталеалюминиевого типа. Сечение фазного провода 150 мм2. | 0.714 | 1 км по трассе
|  |  | Монтаж грозотроса ВЛ 110 кВ. Диаметр 11.1 мм. | 0.714 | 1 км
|  |  | Монтаж линейно-кабельных сооружений ВОЛС 35 кВ ОКГТ 35 кВ. 24 ОВ, 624 кН. | 0.664 | 1 км
|  |  | Проектные и изыскательские работы, разработка и утверждение ДПТ, кадастровые работы и работы по установлению земельных отношений 110 кВ на разработку и утверждение ДПТ при прохождении ВЛ 110 кВ по землям лесного фонда (землям, покрытым лесом). Протяженность до 1 км. | 0.714 | 1 км по трассе
|  |  | Проектные и изыскательские работы, разработка и утверждение ДПТ, кадастровые работы ВЛ 220 кВ и работы по установлению земельных отношений. Количество землепользователей до 15. | 0.01379 | 100 км
|  |  | Расчистка на трелевку хлыстов древесины при вырубке (расширении) просеки 0.4 кВ. | 10 | 100 м
|  |  | Устройство защиты опор ВЛ обваловыванием и посевом трав. | 2 | 1 опора
|  |  | Проектные и изыскательские работы (разработка проектной документации (ПД), рабочей документации (РД) и выполнение инженерных изысканий (ИИ)) ВЛ 220 кВ | 1 | 1 ВЛ
|  |  | Проектные и изыскательские работы (разработка проектной документации (ПД), рабочей документации (РД) и выполнение инженерных изысканий (ИИ)) ВЛ 110 кВ | 1 | 1 ВЛ
|  |  | Монтаж ВЛ 110 кВ без опор и провода. Одноцепная, все типы опор за исключением многогранных. | 64.104 | 1 т опор
|  |  | Расчистка кустарников и мелколесья, вырубка деревьев и корчевка пней с диаметром ствола до 11 см, 12 см и более. | 6.985 | 1 га
33 | Реконструкция 2КЛ-10 кВ от ПС 110/10/10 кВ Новин до РП-ТП-10/0,4кВ «Гидронамыв» (участок ВЛ 10 кВ 2х4300 м; КЛ 10 кВ 2х775 м) | M_TP1100.KL.0002 | Монтаж провода СИП ВЛ 10 кВ. СИП-3, 95 мм2 / - мм2, 1 фазный провод. | 12.9 | 1км | Распоряжение филиала АО "Россети Тюмень" Сургутские электрические сети от 05.11.2025 №259р
|  |  | Монтаж опор ВЛ 10 кВ. Двухцепная, все типы опор за исключением многогранных. | 12.9 | 1 км
|  |  | Проектные и изыскательские работы (разработка проектной документации (ПД), рабочей документации (РД) и выполнение инженерных изысканий (ИИ)) Устройство КЛ 10 кВ | 1 | 1 км по трассе
|  |  | Прокладка КЛ 10 кВ КЛ 10 кВ (с алюминиевой жилой). 240 мм2, алюминий. | 0.775 | 1 км по трассе
|  |  | Устройство траншеи КЛ 10 кВ и восстановление благоустройства по трассе. Две цепи КЛ благоустройство по трассе без учета восстановления газонов. | 0.67 | 1 км по трассе
|  |  | Прокладка кабельных сооружений и устройство переходов при прокладке кабельной линии методом ГНБ. Диаметр трубы, 110 мм, количество труб 2 шт. | 0.105 | 1 км
|  |  | Проектные и изыскательские работы (разработка проектной документации (ПД), рабочей документации (РД) и выполнение инженерных изысканий (ИИ)) ПС 110/10/10 кВ Новин | 1 | 1 объект
|  |  | Проектные и изыскательские работы (разработка проектной документации (ПД), рабочей документации (РД) и выполнение инженерных изысканий (ИИ)). РП-ТП-10/0,4кВ «Гидронамыв» | 1 | 1 объект
34 | Реконструкция ВЛ 110 кВ Имилор-Восточно-Моховая 3 (установка ОПН 756 шт.) | M_TP1100.VL.0048 | Проектные и изыскательские работы (разработка проектной документации (ПД), рабочей документации (РД) и выполнение инженерных изысканий (ИИ)). ВЛ 110 кВ | 1 | 1 объект | Распоряжение филиала АО "Россети Тюмень" Сургутские электрические сети от 05.11.2025 №259р
|  |  | Монтаж ОПН на три фазы 110 кВ. | 756 | 1 ед.
35 | Реконструкция ВЛ 110 кВ Пимская-Контур 1 (установка ОПН 483 шт.) | M_TP1100.VL.0044 | Монтаж ОПН на три фазы 110 кВ. | 483 | 1 ед. | Распоряжение филиала АО "Россети Тюмень" Сургутские электрические сети от 05.11.2025 №259р
|  |  | Проектные (разработка проектной документации (ПД), рабочей документации (РД) и выполнение инженерных изысканий (ИИ)) ВЛ 110 кВ | 1 | 1 объект
36 | Реконструкция ВЛ 110 кВ Западно-Камынская-Пимская 2 (установка ОПН 792 шт.) | M_TP1100.VL.0043 | Монтаж ОПН на три фазы 110 кВ. | 162 | 1 ед. | Распоряжение филиала АО "Россети Тюмень" Сургутские электрические сети от 05.11.2025 №259р
|  |  | Проектные работы (разработка проектной документации (ПД), рабочей документации (РД) и выполнение инженерных изысканий (ИИ)) ВЛ 110 кВ | 1 | 1 объект
37 | Реконструкция ВЛ-6 кВ ф.12 ПС Шукшинская (замена провода 5.954 км) | M_TP1100.VL.0049 | Проектные работы (разработка проектной документации (ПД), рабочей документации (РД) и выполнение инженерных изысканий (ИИ)) ВЛ 6 кВ ф.12 (земена провода) | 1 | 1 объект | Распоряжение филиала АО "Россети Тюмень" Сургутские электрические сети от 05.11.2025 №259р
|  |  | Монтаж провода ВЛ 6 кВ сталеалюминиевого типа. Сечение фазного провода 120 мм2. | 5.954 | 1 км по трассе
38 | Реконструкция ВЛ 110 кВ Пачетлор - КНС-11 1,2 установка дополнительных опор в пролётах более 350м (установка 12 опор) | N_TP1100.VL.0050 | Монтаж грозотроса ВЛ 110 кВ. Диаметр 9.1 мм. | 7.411 | 1 км | Распоряжение филиала АО "Россети Тюмень" Сургутские электрические сети от 05.11.2025 №259р
|  |  | Монтаж гирлянды изоляторов ВЛ 110 кВ. Для 1 фазы провода ВЛ 110 кВ. | 180 | 1 ед.
|  |  | Устройство лежневых дорог ВЛ 110 кВ. Лежневые дороги, км. | 2.636 | км
|  |  | Проектные и изыскательские работы (разработка проектной документации (ПД), рабочей документации (РД) и выполнение инженерных изысканий (ИИ)) по ВЛ 110 кВ | 1 | 1 ВЛ
|  |  | Проектные и изыскательские работы, разработка и утверждение ДПТ, кадастровые работы и работы по установлению земельных отношений 110 кВ на разработку и утверждение ДПТ при прохождении ВЛ 110 кВ по землям лесного фонда (землям, покрытым лесом). Протяженность 6.3-10.9 км. | 14.822 | 1 км по трассе
|  |  | Проектные и изыскательские работы, разработка и утверждение ДПТ, кадастровые работы ВЛ 110 кВ и работы по установлению земельных отношений. Количество землепользователей до 15. | 0.14822 | 100 км
|  |  | Монтаж ВЛ 110 кВ без опор и провода. Одноцепная, все типы опор за исключением многогранных. | 99.6 | 1 т опор
|  |  | Монтаж ВЛ 110 кВ без опор и провода. Двухцепная, все типы опор за исключением многогранных. | 99.6 | 1 т опор
|  |  | Монтаж опор ВЛ 110 кВ. Все типы опор за исключением многогранных. | 99.6 | 1 т опор
|  |  | Монтаж провода ВЛ 110 кВ сталеалюминиевого типа. Сечение фазного провода 120 мм2. | 14.822 | 1 км по трассе
39 | Реконструкция ВЛ 110 кВ Восточно-Моховая-Сова 1,2 переустройство узла отпайки на ПС 110/10 кВ "Шевченко" (установка опор 1 шт., подвеска 0,3 км провода, 0,3 км грозотроса) | N_TP1100.VL.0054 | Монтаж ВЛ 110 кВ без опор и провода. Двухцепная, все типы опор за исключением многогранных. | 23.476 | 1 т опор | Распоряжение филиала АО "Россети Тюмень" Сургутские электрические сети от 05.11.2025 №259р
|  |  | Монтаж опор ВЛ 110 кВ. Все типы опор за исключением многогранных. | 23.476 | 1 т опор
|  |  | Монтаж провода ВЛ 110 кВ сталеалюминиевого типа. Сечение фазного провода 120 мм2. | 3.6 | 1 км по трассе
|  |  | Монтаж грозотроса ВЛ 110 кВ. Диаметр 9.1 мм. | 0.6 | 1 км
|  |  | Устройство лежневых дорог ВЛ 110 кВ. Лежневые дороги, км. | 0.6 | км
|  |  | Проектные и изыскательские работы (разработка проектной документации (ПД), рабочей документации (РД) и выполнение инженерных изысканий (ИИ)) Установка опор, подвеска провода, грозотроса | 1 | 1 ВЛ
|  |  | Проектные и изыскательские работы, разработка и утверждение ДПТ, кадастровые работы и работы по установлению земельных отношений 110 кВ на разработку и утверждение ДПТ при прохождении ВЛ 110 кВ по землям лесного фонда (землям, покрытым лесом). Протяженность до 1 км. | 1 | 1 км по трассе
|  |  | Проектные и изыскательские работы, разработка и утверждение ДПТ, кадастровые работы ВЛ 110 кВ и работы по установлению земельных отношений. Количество землепользователей до 15. | 0.01 | 100 км
40 | Реконструкция ВЛ 110 кВ Пачетлор-Контур 1, Пачетлор-Прометей переустройство узла отпайки на ПС110/35/6 кВ "Вачимская" (установка опор 1 шт., подвеска 0,3 км провода, 0,3 км грозотроса) | N_TP1100.VL.0055 | Монтаж ВЛ 110 кВ без опор и провода. Двухцепная, все типы опор за исключением многогранных. | 23.476 | 1 т опор | Распоряжение филиала АО "Россети Тюмень" Сургутские электрические сети от 05.11.2025 №259р
|  |  | Монтаж опор ВЛ 110 кВ. Все типы опор за исключением многогранных. | 23.476 | 1 т опор
|  |  | Монтаж провода ВЛ 110 кВ сталеалюминиевого типа. Сечение фазного провода 120 мм2. | 3.6 | 1 км по трассе
|  |  | Монтаж грозотроса ВЛ 110 кВ. Диаметр 9.1 мм. | 0.6 | 1 км
|  |  | Устройство лежневых дорог ВЛ 110 кВ. Лежневые дороги, км. | 0.6 | км
|  |  | Проектные и изыскательские работы (разработка проектной документации (ПД), рабочей документации (РД) и выполнение инженерных изысканий (ИИ)) Установка опор, подвеска провода, грозотроса | 1 | 1 ВЛ
|  |  | Проектные и изыскательские работы, разработка и утверждение ДПТ, кадастровые работы и работы по установлению земельных отношений 110 кВ на разработку и утверждение ДПТ при прохождении ВЛ 110 кВ по землям лесного фонда (землям, покрытым лесом). Протяженность до 1 км. | 1 | 1 км по трассе
|  |  | Проектные и изыскательские работы, разработка и утверждение ДПТ, кадастровые работы ВЛ 110 кВ и работы по установлению земельных отношений. Количество землепользователей до 15. | 0.01 | 100 км
41 | Развитие системы учета (технический учет на присоединениях 0.22(0.4) кВ 108 шт.) филиал АО «Россети Тюмень» Сургутские электрические сети | K_TP1100.AS.0006 | Установка шкафа с трехфазным прибором учета трансформаторного включения с ТТ на опоре 0.4 кВ. В комплекте с ТТ. | 108 | 1 точка учета | Распоряжение филиала АО "Россети Тюмень" Сургутские электрические сети от 05.11.2025 №259р
|  |  | Проектные работы (разработка проектной документации (ПД), рабочей документации (РД) Системы учета | 1 | 1 объект
42 | Включение приборов учета в систему сбора и передачи данных (1 УСПД) 6(10) кВ филиала Сургутские ЭС (2025) | N_TP1100.AS.0014 | Монтаж системы ИВКЭ для ТП (СП, РП, РТП), РУ 6 кВ. | 1 | 1 ед. | Распоряжение филиала АО "Россети Тюмень" Сургутские электрические сети от 05.11.2025 №259р
|  |  | Проектные (разработка проектной документации (ПД), рабочей документации (РД) Устройства сбора и передачи данных -1 УПСД | 1 | 1 объект
43 | Включение приборов учета в систему сбора и передачи данных (2 УСПД) 110 кВ кВ филиала Сургутские ЭС (2027) | N_TP1100.AS.0021 | Монтаж системы ИВКЭ для ПС (ЗПС) 110 кВ. | 2 | 1 ед. | Распоряжение филиала АО "Россети Тюмень" Сургутские электрические сети от 05.11.2025 №259р
|  |  | Проектные (разработка проектной документации (ПД), рабочей документации (РД) Устройства сбора и передачи данных -2 УПСД | 1 | 1 объект
44 | Включение приборов учета в систему сбора и передачи данных (3 УСПД) 110 кВ филиала Сургутские ЭС (2026) | N_TP1100.AS.0017 | Монтаж системы ИВКЭ для ПС (ЗПС) 110 кВ. | 3 | 1 ед. | Распоряжение филиала АО "Россети Тюмень" Сургутские электрические сети от 05.11.2025 №259р
|  |  | Проектные (разработка проектной документации (ПД), рабочей документации (РД) Устройства сбора и передачи данных -3 УПСД | 1 | 1 объект
45 | Включение приборов учета в систему сбора и передачи данных (1 УСПД) 6(10) кВ филиала Сургутские ЭС (2027) | N_TP1100.AS.0022 | Монтаж системы ИВКЭ для ТП (СП, РП, РТП), РУ 6 кВ. | 1 | 1 ед. | Распоряжение филиала АО "Россети Тюмень" Сургутские электрические сети от 05.11.2025 №259р
|  |  | Проектные (разработка проектной документации (ПД), рабочей документации (РД) Устройства сбора и передачи данных -1 УПСД | 1 | 1 объект
46 | Установка приборов учета в соответствии с Федеральным законом от 27.12.2018 № 522-ФЗ при истечении МПИ или срока эксплуатации, при отсутствии прибора учета у потребителя (28 ПУ, 174 ТТ) 0,4 кВ филиала Сургутские ЭС (2024) | O_TP1100.AS.0030 | Проектные работы (разработка проектной документации (ПД), рабочей документации (РД) Установка приборов учета | 1 | 1 объект | Распоряжение филиала АО "Россети Тюмень" Сургутские электрические сети от 05.11.2025 №259р
|  |  | Монтаж системы ИВКЭ для ТП (СП, РП, РТП), РУ 10 кВ. | 28 | 1 ед.
47 | Включение приборов учета в систему сбора и передачи данных (3 УСПД) 110 кВ году филиала Сургутские ЭС (2028) | O_TP1100.AS.0026 | Монтаж системы ИВКЭ для ПС (ЗПС) 110 кВ. | 3 | 1 ед. | Распоряжение филиала АО "Россети Тюмень" Сургутские электрические сети от 05.11.2025 №259р
|  |  | Проектные работы (разработка проектной документации (ПД), рабочей документации (РД) Устройства сбора и передачи данных -3 УПСД | 1 | 1 объект
48 | Установка приборов учета в соответствии с Федеральным законом от 27.12.2018 № 522-ФЗ при истечении МПИ или срока эксплуатации, при отсутствии прибора учета у потребителя (31 ПУ, 33 ТТ) 0,4 кВ филиала Сургутские ЭС (2027) | N_TP1100.AS.0023 | Установка трехфазного прибора учета трансформаторного включения в шкафу в ТП (СП, РП, РТП) 6 кВ с передачей данных в ИВКЭ. | 31 | 1 точка учета | Распоряжение филиала АО "Россети Тюмень" Сургутские электрические сети от 05.11.2025 №259р
|  |  | Установка или замена трансфоматоров тока ТТ 0.4 кВ. ТТ. | 5 | 1 точка учета
|  |  | Проектные работы (разработка проектной документации (ПД), рабочей документации (РД) Установка приборов учета | 1 | 1 объект
49 | Установка приборов учета в соответствии с Федеральным законом от 27.12.2018 № 522-ФЗ при истечении МПИ или срока эксплуатации, при отсутствии прибора учета у потребителя (18 ПУ, 63 ТТ) 0,4 кВ филиала Сургутские ЭС (2025) | N_TP1100.AS.0015 | Установка трехфазного прибора учета трансформаторного включения в шкафу в ТП (СП, РП, РТП) 6 кВ с передачей данных в ИВКЭ. | 18 | 1 точка учета | Распоряжение филиала АО "Россети Тюмень" Сургутские электрические сети от 05.11.2025 №259р
|  |  | Установка или замена трансфоматоров тока ТТ 0.4 кВ. | 2 | 1 точка учета
|  |  | Проектные работы (разработка проектной документации (ПД), рабочей документации (РД) Установка приборов учета | 1 | 1 объект
50 | Установка приборов учета в соответствии с Федеральным законом от 27.12.2018 № 522-ФЗ при истечении МПИ или срока эксплуатации, при отсутствии прибора учета у потребителя (25 ПУ, 60 ТТ) 0,4 кВ филиала Сургутские ЭС (2026) | N_TP1100.AS.0018 | Установка трехфазного прибора учета трансформаторного включения в шкафу в ТП (СП, РП, РТП) 6 кВ с передачей данных в ИВКЭ. | 25 | 1 точка учета | Распоряжение филиала АО "Россети Тюмень" Сургутские электрические сети от 05.11.2025 №259р
|  |  | Установка или замена трансфоматоров тока ТТ 0.4 кВ. ТТ. | 16 | 1 точка учета
|  |  | Проектные и изыскательские работы (разработка проектной документации (ПД), рабочей документации (РД) приборов учета | 1 | 1 объект
51 | Установка приборов учета в соответствии с Федеральным законом от 27.12.2018 № 522-ФЗ при истечении МПИ или срока эксплуатации, при отсутствии прибора учета у потребителя (4 ПУ) 6(10) кВ филиала Сургутские ЭС (2025) | N_TP1100.AS.0016 | Установка трехфазного прибора учета в существующем шкафу с организацией связи по радиоинтерфейсу 0.4 кВ. | 4 | 1 точка учета | Распоряжение филиала АО "Россети Тюмень" Сургутские электрические сети от 05.11.2025 №259р
|  |  | Проектные работы (разработка проектной документации (ПД), рабочей документации (РД) Установка приборов учета | 1 | 1 объект
52 | Установка приборов учета в соответствии с Федеральным законом от 27.12.2018 № 522-ФЗ при истечении МПИ или срока эксплуатации, при отсутствии прибора учета у потребителя (16 ПУ) 6(10) кВ филиала Сургутские ЭС (2026) | N_TP1100.AS.0019 | Установка трехфазного прибора учета в существующем шкафу с организацией связи по радиоинтерфейсу 0.4 кВ. | 16 | 1 точка учета | Распоряжение филиала АО "Россети Тюмень" Сургутские электрические сети от 05.11.2025 №259р
|  |  | Проектные работы (разработка проектной документации (ПД), рабочей документации (РД) и выполнение инженерных изысканий (ИИ)) Установка приборов учета | 1 | 1 объект
53 | Установка приборов учета в соответствии с Федеральным законом от 27.12.2018 № 522-ФЗ при истечении МПИ или срока эксплуатации, при отсутствии прибора учета у потребителя (8 ПУ) 6(10) кВ филиала Сургутские ЭС (2027) | N_TP1100.AS.0024 | Установка трехфазного прибора учета в существующем шкафу с организацией связи по радиоинтерфейсу 0.4 кВ. | 8 | 1 точка учета | Распоряжение филиала АО "Россети Тюмень" Сургутские электрические сети от 05.11.2025 №259р
|  |  | Проектные работы (разработка проектной документации (ПД), рабочей документации (РД) Установка приборов учета | 1 | 1 объект
54 | Установка приборов учета в соответствии с Федеральным законом от 27.12.2018 № 522-ФЗ при истечении МПИ или срока эксплуатации, при отсутствии прибора учета у потребителя (6 ПУ) 35 кВ филиала Сургутские ЭС (2026) | N_TP1100.AS.0020 | Установка трехфазного прибора учета в существующем шкафу с организацией связи по радиоинтерфейсу 0.4 кВ. | 6 | 1 точка учета | Распоряжение филиала АО "Россети Тюмень" Сургутские электрические сети от 05.11.2025 №259р
|  |  | Проектные работы (разработка проектной документации (ПД), рабочей документации (РД) Установка приборов учета | 1 | 1 объект
55 | Установка приборов учета в соответствии с Федеральным законом от 27.12.2018 № 522-ФЗ при истечении МПИ или срока эксплуатации, при отсутствии прибора учета у потребителя (1 ПУ) 35 кВ филиала Сургутские ЭС (2027) | N_TP1100.AS.0025 | Установка трехфазного прибора учета в существующем шкафу с организацией связи по радиоинтерфейсу 0.4 кВ. | 1 | 1 точка учета | Распоряжение филиала АО "Россети Тюмень" Сургутские электрические сети от 05.11.2025 №259р
|  |  | Проектные работы (разработка проектной документации (ПД), рабочей документации (РД) Установка приборов учета | 1 | 1 объект
56 | Установка приборов учета в соответствии с Федеральным законом от 27.12.2018 № 522-ФЗ при истечении МПИ или срока эксплуатации, при отсутствии прибора учета у потребителя (16 ПУ, 225 ТТ) 0,4 кВ филиала Сургутские ЭС (2028) | O_TP1100.AS.0027 | Установка трехфазного прибора учета трансформаторного включения в шкафу в ТП (СП, РП, РТП) 6 кВ с передачей данных в ИВКЭ. | 16 | 1 точка учета | Распоряжение филиала АО "Россети Тюмень" Сургутские электрические сети от 05.11.2025 №259р
|  |  | Установка или замена ТТ 0.4 кВ. ТТ. | 74 | 1 точка учета
|  |  | Проектные работы (разработка проектной документации (ПД), рабочей документации (РД) Установка приборов учета | 1 | 1 объект
57 | Установка приборов учета в соответствии с Федеральным законом от 27.12.2018 № 522-ФЗ при истечении МПИ или срока эксплуатации, при отсутствии прибора учета у потребителя (7 ПУ) 6(10) кВ филиала Сургутские ЭС (2028) | O_TP1100.AS.0028 | Установка трехфазного прибора учета в существующем шкафу с организацией связи по радиоинтерфейсу 0.4 кВ. | 7 | 1 точка учета | Распоряжение филиала АО "Россети Тюмень" Сургутские электрические сети от 05.11.2025 №259р
|  |  | Проектные работы (разработка проектной документации (ПД), рабочей документации (РД) Установка приборов учета | 1 | 1 объект
58 | Установка приборов учета в соответствии с Федеральным законом от 27.12.2018 № 522-ФЗ при истечении МПИ или срока эксплуатации, при отсутствии прибора учета у потребителя (2 ПУ) 35 кВ филиала Сургутские ЭС (2028) | O_TP1100.AS.0029 | Установка трехфазного прибора учета в существующем шкафу с организацией связи по радиоинтерфейсу 0.4 кВ. | 2 | 1 точка учета | Распоряжение филиала АО "Россети Тюмень" Сургутские электрические сети от 05.11.2025 №259р
|  |  | Проектные работы (разработка проектной документации (ПД), рабочей документации (РД) Установка приборов учета | 1 | 1 объект
59 | Реконструкция ПС 110/35/6 кВ "Куст" (реконструкция периметрального ограждения по программе "Антитеррор") | F_TP1100.PR.0022 | Монтаж комплекса систем безопасности ПС защитные ограждения ПС 0.4 кВ. Ограждение внешнее. | 293.7 | 1 м периметра ПС | Приказ об утверждении ПСД 2 от 14.01.2019
|  |  | Проектные работы (разработка проектной документации (ПД), рабочей документации (РД) . Периметрального ограждения по программе "Антитеррор" | 1 | 1 объект
|  |  | Монтаж ВЛ 35 кВ без опор и провода. Одноцепная, все типы опор за исключением многогранных. | 4.28 | 1 т опор
|  |  | Монтаж опор ВЛ 35 кВ. Все типы опор за исключением многогранных. | 4.275 | 1 т опор
|  |  | Монтаж провода ВЛ 35 кВ сталеалюминиевого типа. Сечение фазного провода 120 мм2. | 0.12 | 1 км по трассе
|  |  | Проектные работы (разработка проектной документации (ПД), рабочей документации (РД) по ВЛ | 1 | 1 ВЛ
60 | Реконструкция ПС 110/35/6 кВ "Дорожная" (реконструкция периметрального ограждения по программе "Антитеррор") | F_TP1100.PR.0021 | Монтаж комплекса систем безопасности ПС защитные ограждения ПС 0.4 кВ. Ограждение внешнее. | 369.2 | 1 м периметра ПС | Приказ об утверждении ПСД 14 от 14.01.2019
|  |  | Проектные работы (разработка проектной документации (ПД), рабочей документации (РД) . Периметрального ограждения по программе "Антитеррор" | 1 | 1 объект
61 | Реконструкция ПС 110/10/10 кВ "Зеленая" (реконструкция периметрального ограждения и установка ТСО по программе "Антитеррор" ) | F_TP1100.PR.0025 | Монтаж системы ИВКЭ для ПС (ЗПС) 110 кВ. | 1 | 1 ед. | Приказ об утверждении ПСД 20 от 14.01.2019
|  |  | Монтаж АРМ персонала комплекса систем безопасности. | 1 | 1 шт
|  |  | Монтаж поворотных камеры охранного видеонаблюдения. | 2 | 1 точка наблюдения
|  |  | Монтаж стационарных камер охранного видеонаблюдения. | 12 | 1 точка наблюдения
|  |  | Монтаж системы периметральной сигнализации. | 230 | 1 м периметра ПС
|  |  | Монтаж системы охранного освещения. | 230 | 1 м периметра ПС
|  |  | Монтаж комплекса систем безопасности ПС защитные ограждения ПС 0.4 кВ. Ограждение внешнее. | 230 | 1 м периметра ПС
|  |  | Проектные работы (разработка проектной документации (ПД), рабочей документации (РД) . Периметрального ограждения по программе "Антитеррор" | 1 | 1 объект
|  |  | Монтаж шкафа серверов системы видеонаблюдения. | 1 | 1 шт.
|  |  | Прокладка кабельных сооружений и устройство переходов при прокладке кабельной линии (КЛ, ВОК). Металлические лотки и короба 0.4 кВ. | 245 | 1 м по трассе
62 | Реконструкция ПС 110/6 кВ "Песчаная" (реконструкция периметрального ограждения по программе "Антитеррор") | F_TP1100.PR.0023 | Монтаж комплекса систем безопасности ПС защитные ограждения ПС 0.4 кВ. Ограждение внешнее. | 167 | 1 м периметра ПС | Приказ об утверждении ПСД 8 от 14.01.2019
|  |  | Проектные работы (разработка проектной документации (ПД), рабочей документации (РД) . Периметрального ограждения по программе "Антитеррор" | 1 | 1 объект
63 | Реконструкция ПС 110/35/6 кВ "КНС-9"(реконструкция периметрального ограждения по программе "Антитеррор") | F_TP1100.PR.0024 | Монтаж комплекса систем безопасности ПС защитные ограждения ПС 0.4 кВ. Ограждение внешнее. | 426.7 | 1 м периметра ПС | Приказ об утверждении ПСД 15 от 14.01.2019
|  |  | Проектные работы (разработка проектной документации (ПД), рабочей документации (РД) . Периметрального ограждения по программе "Антитеррор" | 1 | 1 объект
64 | Реконструкция ПС 110/10 кВ "Азерит" (реконструкция периметрального ограждения и установка ТСО по программе "Антитеррор" ) | F_TP1100.PR.0026 | Монтаж комплекса систем безопасности ПС защитные ограждения ПС 0.4 кВ | 182 | 1 м | Приказ об утверждении ПСД 1 от 11.01.2019
|  |  | Монтаж системы ИВКЭ для ПС (ЗПС) 110 кВ. | 1 | 1 ед.
|  |  | Монтаж АРМ персонала комплекса систем безопасности. | 1 | 1 шт
|  |  | Монтаж поворотных камеры охранного видеонаблюдения. | 2 | 1 точка наблюдения
|  |  | Монтаж стационарных камер охранного видеонаблюдения. | 10 | 1 точка наблюдения
|  |  | Монтаж системы периметральной сигнализации. | 182 | 1 м периметра ПС
|  |  | Монтаж системы охранного освещения. | 182 | 1 м периметра ПС
|  |  | Монтаж комплекса систем безопасности ПС 0.4 кВ. Противотаранное устройство. Врезное противотаранное устройство, системы дистанционного управления и питания, электропривод. | 1 | 1 ед
|  |  | Монтаж комплекса систем безопасности ПС 0.4 кВ. Откатные (раздвижные, автоматические, противопожарные) ворота. Устройство ворот, электропривод, фурнитура. | 2 | 1 ед
|  |  | Проектные работы (разработка проектной документации (ПД), рабочей документации (РД) Периметрального ограждения по программе "Антитеррор"и ТОС | 1 | 1 объект
|  |  | Монтаж шкафа серверов системы видеонаблюдения. | 1 | 1 шт.
|  |  | Прокладка кабельных сооружений и устройство переходов при прокладке кабельной линии (КЛ, ВОК). Металлические лотки и короба 0.4 кВ. | 197 | 1 м по трассе
65 | Реконструкция ПС 110/10 кВ "Северная" (реконструкция периметрального ограждения и установка ТСО по программе "Антитеррор" ) | F_TP1100.PR.0027 | Проектные работы (разработка рабочей документации (РД) Периметрального ограждения по программе "Антитеррор" | 1 | 1 объект | Приказ об утверждении ПСД 16 от 14.01.2019
|  |  | Монтаж системы ИВКЭ для ПС (ЗПС) 110 кВ. | 1 | 1 ед.
|  |  | Монтаж АРМ персонала комплекса систем безопасности. | 1 | 1 шт
|  |  | Монтаж поворотных камеры охранного видеонаблюдения. | 4 | 1 точка наблюдения
|  |  | Монтаж стационарных камер охранного видеонаблюдения. | 19 | 1 точка наблюдения
|  |  | Монтаж системы периметральной сигнализации. | 330.15 | 1 м периметра ПС
|  |  | Монтаж системы охранного освещения. | 330.15 | 1 м периметра ПС
|  |  | Монтаж комплекса систем безопасности ПС защитные ограждения ПС 0.4 кВ. Ограждение внешнее. | 330.15 | 1 м периметра ПС
|  |  | Монтаж шкафа серверов системы видеонаблюдения. | 1 | 1 шт.
|  |  | Прокладка кабельных сооружений и устройство переходов при прокладке кабельной линии (КЛ, ВОК). Металлические лотки и короба 0.4 кВ. | 341 | 1 м по трассе
66 | Реконструкция ПС 110/10 кВ "Трансгаз" (реконструкция периметрального ограждения и установка ТСО по программе "Антитеррор" ) | F_TP1100.PR.0028 | Проектные работы (разработка проектной документации (ПД), рабочей документации (РД) Периметрального ограждения по программе "Антитеррор" | 1 | 1 объект | Приказ об утверждении ПСД 5 от 14.01.2019
|  |  | Монтаж комплекса систем безопасности ПС защитные ограждения ПС 0.4 кВ | 182 | 1 м |  | добавлено
|  |  | Монтаж системы ИВКЭ для ПС (ЗПС) 110 кВ. | 1 | 1 ед.
|  |  | Монтаж АРМ персонала комплекса систем безопасности. | 1 | 1 шт
|  |  | Монтаж поворотных камеры охранного видеонаблюдения. | 2 | 1 точка наблюдения
|  |  | Монтаж стационарных камер охранного видеонаблюдения. | 8 | 1 точка наблюдения
|  |  | Монтаж системы периметральной сигнализации. | 339.8 | 1 м периметра ПС
|  |  | Монтаж системы охранного освещения. | 339.8 | 1 м периметра ПС
|  |  | Монтаж комплекса систем безопасности ПС 0.4 кВ. Откатные (раздвижные, автоматические, противопожарные) ворота. Устройство ворот, электропривод, фурнитура. | 1 | 1 ед
|  |  | Монтаж шкафа серверов системы видеонаблюдения. | 1 | 1 шт.
|  |  | Прокладка кабельных сооружений и устройство переходов при прокладке кабельной линии (КЛ, ВОК). Металлические лотки и короба 0.4 кВ. | 220 | 1 м по трассе
67 | Реконструкция ПС 110/35/6 кВ "КНС-10" (реконструкция периметрального ограждения по программе "Антитеррор") | F_TP1100.PR.0031 | Монтаж комплекса систем безопасности ПС защитные ограждения ПС 0.4 кВ. Ограждение внешнее. | 251.7 | 1 м периметра ПС | Приказ об утверждении ПСД 9 от 14.01.2019
|  |  | Проектные работы (разработка проектной документации (ПД), рабочей документации (РД) Периметрального ограждения по программе "Антитеррор" | 1 | 1 объект
|  |  | Монтаж опор ВЛ 35 кВ. Все типы опор за исключением многогранных. | 9.36 | 1 т опор
|  |  | Монтаж провода ВЛ 10 кВ сталеалюминиевого типа. Сечение фазного провода 120 мм2. | 0.22 | 1 км по трассе
|  |  | Монтаж гирлянды изоляторов ВЛ 110 кВ. Для 1 фазы провода ВЛ 110 кВ. | 35 | 1 ед.
68 | Реконструкция ПС 110/6 кВ "Водная" (реконструкция периметрального ограждения по программе "Антитеррор") | F_TP1100.PR.0030 | Монтаж комплекса систем безопасности ПС защитные ограждения ПС 0.4 кВ. Ограждение внешнее. | 140.07 | 1 м периметра ПС | Приказ об утверждении ПСД 13 от 14.01.2019
|  |  | Проектные работы (разработка проектной документации (ПД), рабочей документации (РД) Периметрального ограждения по программе "Антитеррор" | 1 | 1 объект
69 | Реконструкция ПС 110/10 кВ "Черный Мыс" (установка ТСО по программе "Антитеррор") | F_TP1100.PR.0034 | Проектные работы (разработка рабочей документации (РД) Периметрального ограждения по программе "Антитеррор" | 1 | 1 объект | Приказ об утверждении ПСД 19 от 14.01.2019
|  |  | Монтаж системы ИВКЭ для ПС (ЗПС) 110 кВ. | 1 | 1 ед.
|  |  | Монтаж АРМ персонала комплекса систем безопасности. | 1 | 1 шт
|  |  | Монтаж поворотных камеры охранного видеонаблюдения. | 2 | 1 точка наблюдения
|  |  | Монтаж стационарных камер охранного видеонаблюдения. | 9 | 1 точка наблюдения
|  |  | Монтаж системы периметральной сигнализации. | 184 | 1 м периметра ПС
|  |  | Монтаж системы охранного освещения. | 184 | 1 м периметра ПС
|  |  | Монтаж шкафа серверов системы видеонаблюдения. | 1 | 1 шт.
|  |  | Прокладка кабельных сооружений и устройство переходов при прокладке кабельной линии (КЛ, ВОК). Металлические лотки и короба 0.4 кВ. | 205 | 1 м по трассе
70 | Реконструкция ПС 110/35/6 кВ "Вачимская"(реконструкция периметрального ограждения по программе "Антитеррор") | F_TP1100.PR.0033 | Монтаж комплекса систем безопасности ПС защитные ограждения ПС 0.4 кВ. Ограждение внешнее. | 235 | 1 м периметра ПС | Приказ об утверждении ПСД 11 от 14.01.2019
|  |  | Проектные работы (разработка проектной документации (ПД), рабочей документации (РД). Периметрального ограждения по программе "Антитеррор" | 1 | 1 объект
71 | Реконструкция ПС 110/10 кВ "Лямино" (реконструкция периметрального ограждения по программе "Антитеррор") | F_TP1100.PR.0032 | Монтаж комплекса систем безопасности ПС защитные ограждения ПС 0.4 кВ. Ограждение внешнее. | 181.54 | 1 м периметра ПС | Приказ об утверждении ПСД 7 от 14.01.2019
|  |  | Проектные работы (разработка проектной документации (ПД), рабочей документации (РД). Периметрального ограждения по программе "Антитеррор" | 1 | 1 объект
72 | Реконструкция ПС 110/10 кВ "Сайма" (установка ТСО по программе "Антитеррор") | F_TP1100.PR.0035 | Проектные работы (разработка рабочей документации (РД) Периметрального ограждения по программе "Антитеррор" | 1 | 1 объект | Приказ об утверждении ПСД 3 от 14.01.2019
|  |  | Монтаж системы ИВКЭ для ПС (ЗПС) 110 кВ. | 1 | 1 ед.
|  |  | Монтаж АРМ персонала комплекса систем безопасности. | 1 | 1 шт
|  |  | Монтаж поворотных камеры охранного видеонаблюдения. | 2 | 1 точка наблюдения
|  |  | Монтаж стационарных камер охранного видеонаблюдения. | 8 | 1 точка наблюдения
|  |  | Монтаж системы периметральной сигнализации. | 199 | 1 м периметра ПС
|  |  | Монтаж системы охранного освещения. | 199 | 1 м периметра ПС
|  |  | Монтаж шкафа серверов системы видеонаблюдения. | 1 | 1 шт.
|  |  | Прокладка кабельных сооружений и устройство переходов при прокладке кабельной линии (КЛ, ВОК). Металлические лотки и короба 0.4 кВ. | 214 | 1 м по трассе
73 | Реконструкция ПП 110 кВ "Победа" (установка ТСО по программе "Антитеррор") | F_TP1100.PR.0036 | Проектные работы (разработка рабочей документации (РД) . Периметрального ограждения по программе "Антитеррор" | 1 | 1 объект | Приказ об утверждении ПСД 18 от 14.01.2019
|  |  | Монтаж системы ИВКЭ для ПС (ЗПС) 110 кВ. | 1 | 1 ед.
|  |  | Монтаж АРМ персонала комплекса систем безопасности. | 1 | 1 шт
|  |  | Монтаж поворотных камеры охранного видеонаблюдения. | 3 | 1 точка наблюдения
|  |  | Монтаж стационарных камер охранного видеонаблюдения. | 19 | 1 точка наблюдения
|  |  | Монтаж системы периметральной сигнализации. | 584 | 1 м периметра ПС
|  |  | Монтаж системы охранного освещения. | 584 | 1 м периметра ПС
|  |  | Монтаж шкафа серверов системы видеонаблюдения. | 1 | 1 шт.
|  |  | Прокладка кабельных сооружений и устройство переходов при прокладке кабельной линии (КЛ, ВОК). Металлические лотки и короба 0.4 кВ. | 610 | 1 м по трассе
74 | Реконструкция ПС 35/10 кВ "Солнечная" (установка ТСО по программе "Антитеррор") | F_TP1100.PR.0042 | Проектныеработы (разработка проектной документации (ПД), рабочей документации (РД) . Периметрального ограждения по программе "Антитеррор" | 1 | 1 объект | Приказ об утверждении ПСД 4 от 14.01.2019
|  |  | Монтаж системы ИВКЭ для ПС (ЗПС) 110 кВ. | 1 | 1 ед.
|  |  | Монтаж АРМ персонала комплекса систем безопасности. | 1 | 1 шт
|  |  | Монтаж поворотных камеры охранного видеонаблюдения. | 2 | 1 точка наблюдения
|  |  | Монтаж стационарных камер охранного видеонаблюдения. | 6 | 1 точка наблюдения
|  |  | Монтаж системы периметральной сигнализации. | 115.6 | 1 м периметра ПС
|  |  | Монтаж системы охранного освещения. | 115.6 | 1 м периметра ПС
|  |  | Монтаж шкафа серверов системы видеонаблюдения. | 1 | 1 шт.
|  |  | Прокладка кабельных сооружений и устройство переходов при прокладке кабельной линии (КЛ, ВОК). Металлические лотки и короба 0.4 кВ. | 123 | 1 м по трассе
75 | Реконструкция ПС 110/35/10 кВ "Березка" (установка ТСО по программе "Антитеррор") | F_TP1100.PR.0043 | Проектные работы (разработка проектной документации (ПД), рабочей документации (РД) . Периметрального ограждения по программе "Антитеррор" | 1 | 1 объект | Приказ об утверждении ПСД 12 от 04.01.2019
|  |  | Монтаж системы ИВКЭ для ПС (ЗПС) 110 кВ. | 1 | 1 ед.
|  |  | Монтаж АРМ персонала комплекса систем безопасности. | 1 | 1 шт
|  |  | Монтаж поворотных камеры охранного видеонаблюдения. | 2 | 1 точка наблюдения
|  |  | Монтаж стационарных камер охранного видеонаблюдения. | 12 | 1 точка наблюдения
|  |  | Монтаж системы периметральной сигнализации. | 221.2 | 1 м периметра ПС
|  |  | Монтаж системы охранного освещения. | 221.2 | 1 м периметра ПС
|  |  | Монтаж шкафа серверов системы видеонаблюдения. | 1 | 1 шт.
|  |  | Прокладка кабельных сооружений и устройство переходов при прокладке кабельной линии (КЛ, ВОК). Металлические лотки и короба 0.4 кВ. | 236 | 1 м по трассе
76 | Реконструкция ПС 110/35/10 кВ "Югорская" (установка ТСО по программе "Антитеррор") | F_TP1100.PR.0044 | Проектные работы (разработка проектной документации (ПД), рабочей документации (РД) Периметрального ограждения по программе "Антитеррор" и ТСО | 1 | 1 объект | Приказ об утверждении ПСД 6 от 14.01.2019
|  |  | Монтаж системы ИВКЭ для ПС (ЗПС) 110 кВ. | 1 | 1 ед.
|  |  | Монтаж АРМ персонала комплекса систем безопасности. | 1 | 1 шт
|  |  | Монтаж поворотных камеры охранного видеонаблюдения. | 3 | 1 точка наблюдения
|  |  | Монтаж стационарных камер охранного видеонаблюдения. | 12 | 1 точка наблюдения
|  |  | Монтаж системы периметральной сигнализации. | 334 | 1 м периметра ПС
|  |  | Монтаж системы охранного освещения. | 334 | 1 м периметра ПС
|  |  | Монтаж шкафа серверов системы видеонаблюдения. | 1 | 1 шт.
|  |  | Прокладка кабельных сооружений и устройство переходов при прокладке кабельной линии (КЛ, ВОК). Металлические лотки и короба 0.4 кВ. | 351 | 1 м по трассе
77 | Реконструкция ПС 110/35/10 кВ "Вынга" (установка ТСО по программе "Антитеррор") | F_TP1100.PR.0045 | Проектные и изыскательские работы (разработка проектной документации (ПД), рабочей документации (РД) Периметрального ограждения по программе "Антитеррор" и ТСО | 1 | 1 объект | Приказ об утверждении ПСД 17 от 14.01.2019
|  |  | Монтаж системы ИВКЭ для ПС (ЗПС) 110 кВ. | 1 | 1 ед.
|  |  | Монтаж АРМ персонала комплекса систем безопасности. | 1 | 1 шт
|  |  | Монтаж поворотных камеры охранного видеонаблюдения. | 3 | 1 точка наблюдения
|  |  | Монтаж стационарных камер охранного видеонаблюдения. | 13 | 1 точка наблюдения
|  |  | Монтаж системы периметральной сигнализации. | 336 | 1 м периметра ПС
|  |  | Монтаж системы охранного освещения. | 336 | 1 м периметра ПС
|  |  | Монтаж шкафа серверов системы видеонаблюдения. | 1 | 1 шт.
|  |  | Прокладка кабельных сооружений и устройство переходов при прокладке кабельной линии (КЛ, ВОК). Металлические лотки и короба 0.4 кВ. | 351 | 1 м по трассе
78 | Реконструкция комплексной системы управления безопасностью филиала АО "Тюменьэнерго" Сургутские электрические сети (1. Административный комплекс филиала СурЭС (СОТ, СКУД, КУБ). 2. Административный комплекс филиала СурЭС ул. Республики (СОТ, СПОС). 3. РПБ Сургут ул. Крылова (Сургутский РЭС) (СОТ, СПОС, КРМДС). 4. РПБ Сургут ул. Сосновая (База СЛиМТО) (СОТ, СПОС). 5. РПБ Сургутский район Федоровский (Федоровский РЭС) (СОТ, СПОС, СКУД, КРМДС). 6. РПБ Сургутский район Лянтор (Лянторский РЭС) (СОТ, СПОС, СКУД, КРМДС). 7. ПС 110/6/6 кВ «Шукшинская» (СОТ, СПОС, СОО). 8. ПС 110/10/10 кВ «Олимпийская (СОТ, СПОС, СОО). 9. ПС 110/10/10 кВ «Энергетик» (СОТ, СПОС, СОО). 10. ПП 110 кВ «Победа» (СОТ, СПОС, СОО). 11. ПС 110/10/10 кВ «Геолог» (СОТ, СПОС, СОО). 12. ПС 110/10/10 кВ «Западная» (СОТ, СПОС, СОО). 13. ПС 110/10/10 кВ «Форпост» (СОТ, СПОС, СОО). 14. ПС 110/6/6 кВ «Бензиновая» (СОТ, СПОС, СОО). 15. ПС 110/35/6 кВ «Солкино» (СОТ, СПОС, СОО). 16. ПС 110/35/10 кВ «Югорская» (СОТ, СПОС, СОО). 17. ПС 110/35/6 кВ «КНС-1» (СОТ, СПОС, СОО). 18. ПС 110/35/10 кВ «Вынга» (СОТ, ПОС, СОО). 19. ПС 110/10 кВ «Северная» (СОТ, СПОС, СОО). 20. ПС 110/35/10 кВ «Березка» (СОТ, СПОС, СОО). 21. ПС 110/10 кВ «Черный Мыс» (СОТ, СПОС, СОО). 22. ПС 110/10/10 кВ «Зеленая» (СОТ, СПОС, СОО). 23. ПС 110/10 кВ «Сайма» (СОТ, СПОС, СОО). 24. ПС 110/35/6 кВ «Федоровская» (СОТ, СПОС, СОО)) | I_TP1100.PR.0067 | Монтаж шкафа серверов системы видеонаблюдения. | 9 | 1 шт | Приказ об утверждении ПСД 238 от 07.04.2020
|  |  | Монтаж АРМ персонала комплекса систем безопасности. | 11 | 1 шт
|  |  | Монтаж поворотных камеры охранного видеонаблюдения. | 11 | 1 точка наблюдения
|  |  | Монтаж стационарных камер охранного видеонаблюдения. | 26 | 1 точка наблюдения
|  |  | Монтаж турникета. | 2 | 1 шт
|  |  | Монтаж СКУД. | 16 | 1 точка доступа
|  |  | Монтаж системы пожарной и охранной сигнализации ОПУ, КРУН 110 кВ. | 1955 | 1 м2 здания
|  |  | Монтаж системы периметральной сигнализации. | 577 | 1 м периметра ПС
|  |  | Монтаж системы охранного освещения. | 1203 | 1 м периметра ПС
|  |  | Монтаж систем ВЧ-обработка и присоединение на ЛЭП 110 кВ. | 24 | 1 ед.
|  |  | Прокладка кабельных сооружений и устройство переходов при прокладке кабельной линии (КЛ, ВОК). Металлические лотки и короба 110 кВ. | 540 | 1 м по трассе
|  |  | Проектные и изыскательские работы (разработка проектной документации (ПД), рабочей документации (РД) и выполнение инженерных изысканий (ИИ)). Система безопасности | 1 | 1 объект
79 | Модернизация системы корпоративной телефонной связи Филиала АО "Россети Тюмень" Сургутские электрические сети (АТС - 3 комплекта) | N_TP1100.PR.0076 | Монтаж УПАТС структурного подразделения сетевой организации 10 кВ. | 3 | 1 объект | Распоряжение филиала АО "Россети Тюмень" Сургутские электрические сети от 05.11.2025 №259р
|  |  | Проектные и изыскательские работы (разработка проектной документации (ПД), рабочей документации (РД) и выполнение инженерных изысканий (ИИ)). Модернизация системы корпоративной телефонной сети АТС | 1 | 1 объект
80 | Реконструкция ВЛ 110 кВ Сургут-Барсово 1,2; Барсово-Берёзка (приведение ширины просек к нормативному значению, площадь участков 13.320 Га) | N_TP1100.VL.0051 | Проектные и изыскательские работы, разработка и утверждение ДПТ, кадастровые работы и работы по установлению земельных отношений 110 кВ | 13.32 | 1 км по трассе | Распоряжение филиала АО "Россети Тюмень" Сургутские электрические сети от 05.11.2025 №259р
|  |  | Расчистка кустарников и мелколесья, вырубка деревьев с диаметром ствола до 11 см, 12 см и более. | 13.32 | 1 га
|  |  | Проектные и изыскательские работы (разработка проектной документации (ПД), рабочей документации (РД) и выполнение инженерных изысканий (ИИ)) | 1 | 1 объект
|  |  | Расчистка на трелевку хлыстов древесины при вырубке (расширении) просеки 110 кВ. | 133.2 | 100 м
| Реконструкция ВЛ 110 кВ Западно-Камынская-Пимская-1,2 (приведение ширины просек к нормативному значению, площадь участков 106.592 Га) | N_TP1100.VL.0053 | Проектные и изыскательские работы (разработка проектной документации (ПД), рабочей документации (РД) и выполнение инженерных изысканий (ИИ)) | 1 | 1 объект | Распоряжение филиала АО "Россети Тюмень" Сургутские электрические сети от 05.11.2025 №259р
|  |  | Расчистка кустарников и мелколесья, вырубка деревьев с диаметром ствола до 11 см, 12 см и более. | 106.59 | 1 га
|  |  | Расчистка на трелевку хлыстов древесины при вырубке (расширении) просеки 110 кВ. | 1086.19 | 100 м
82 | Реконструкция ВЛ 110 кВ Сургут-Имилор 1, Сургут-Югорская, Имилор-Югорская (Приведение ширины просек к нормативному значению, площадь участков 82.400 Га) | N_TP1100.VL.0052 | Проектные и изыскательские работы (разработка проектной документации (ПД), рабочей документации (РД) и выполнение инженерных изысканий (ИИ)) | 1 | 1 объект | Распоряжение филиала АО "Россети Тюмень" Сургутские электрические сети от 05.11.2025 №259р
|  |  | Расчистка кустарников и мелколесья, вырубка деревьев с диаметром ствола до 11 см, 12 см и более. | 82.4 | 1 га
|  |  | Расчистка на трелевку хлыстов древесины при вырубке (расширении) просеки 110 кВ. | 821.24 | 100 м
83 | Реконструкция ССПД с использованием БШПД ПС 110 кВ Маслиховская, Транспортная, Брусничная, КНС-7, Савуйская филиала АО "Тюменьэнерго" Сургутские электрические сети | H_TP1100.PR.0052 | Монтаж систем ВЧ-обработка и присоединение на ЛЭП 110 кВ. | 5 | 1 ед | Приказ об утверждении ПСД 831 от 13.11.2018
|  |  | Проектные и изыскательские работы (разработка проектной документации (ПД), рабочей документации (РД) и выполнение инженерных изысканий (ИИ)) ПС 110 кВ Маслиховская | 1 | 1 объект
84 | Реконструкция ССПД с использованием БШПД ПС 110 кВ Береговая филиала АО "Тюменьэнерго" Сургутские электрические сети | K_TP1100.PR.0069 | Монтаж шкафа ввода на переменном токе с АВ, номинальный ток 2500 А, 0.4 кВ. | 1 | 1 ед. | Приказ об утверждении ПСД 720 от 14.12.2022 г.
|  |  | Монтаж СКС. | 1 | 1 объект
|  |  | Монтаж систем ВЧ-обработка и присоединение на ЛЭП 110 кВ. | 2 | 1 ед.
|  |  | Монтаж систем ВЧ-обработка и присоединение на ЛЭП 110 кВ. | 1 | 1 ед.
|  |  | Проектные и изыскательские работы (разработка проектной документации (ПД), рабочей документации (РД) и выполнение инженерных изысканий (ИИ)) ПС 110 кВ Береговая | 1 | 1 объект
|  |  | Монтаж шкафа отходящих линий (12 ед.) на переменном токе с АВ, 0.4 кВ. | 1 | 1 ед.
85 | Реконструкция ПС 110кВ филиала Сургутские электрические сети (модернизация систем ТМ, АСУ ТП, АИСКУЭ на ПС 110 кВ Северная). | K_TP1100.PS.0059 | Монтаж АСУ ТП ПС и ТМ. АСУ ТП на ПС 110 кВ для решений без использования протокола GOOSE и SV с количеством присоединений класса напряжения 110 кВ: 16 - 20. | 1 | 1 ед. | Приказ об утверждении ПСД 780 от 30.12.2022 г.
|  |  | Монтаж систем ВЧ-обработка и присоединение на ЛЭП 110 кВ. | 3 | 1 ед
|  |  | Монтаж АСУ ТП и ТМ. Шкаф гарантированного питания АСУ ТП и ТМ. | 1 | 1 ед
|  |  | Монтаж трансформатора напряжения ТТ на три фазы 10 кВ. | 82 | 1 ед
|  |  | Проектные и изыскательские работы (разработка проектной документации (ПД), рабочей документации (РД) и выполнение инженерных изысканий (ИИ)) Модернизация систем ТМ, АСУ ТП, АИСКУЭ на ПС 110 кВ Северная | 1 | 1 объект
86 | Проектирование реконструкции диспетчерского пункта филиала АО «Россети Тюмень» Сургутские электрические сети (замена мозаичной мнемосхемы на видеопанели) | M_TP1100.PH.0019 | Проектные и изыскательские работы (разработка проектной документации (ПД), рабочей документации (РД) и выполнение инженерных изысканий (ИИ)) Замена мозаичной мнемосхемы на видеопанели | 1 | 1 объект | Распоряжение филиала АО "Россети Тюмень" Сургутские электрические сети от 05.11.2025 №259р
87 | ВОЛС кольцевой структуры на участке "ИЛК ИА "Россети Тюмень" - Сургутские ЭС (ИЛК ИА "РТ", ИЛК СурЭС, ПС 220 кВ Сургут, ПС 110 кВ Федоровская)" филиала АО "Россети Тюмень" Сургутские ЭС. | M_NS1100.PR.0006 | Проектные и изыскательские работы (разработка проектной документации (ПД), рабочей документации (РД) и выполнение инженерных изысканий (ИИ)) Волоконно-оптическая линия связи ВОЛС. | 1 | 1 объект | Распоряжение филиала АО "Россети Тюмень" Сургутские электрические сети от 05.11.2025 №259р
|  |  | Монтаж СКС. | 7 | 1 объект
|  |  | Монтаж АСУ ТП и ТМ. АРМ персонала АСУ ТП (РЗА). | 3 | 1 ед.
|  |  | Монтаж программно-аппаратного комплекса информационной безопасности для защиты до 100 интеллектуальных устройств ПС. | 3 | 1 ПС
88 | Модернизации системы УКВ радиосвязи по стандарту DMR филиала АО «Россети Тюмень» Сургутские электрические сети | M_TP1100.PH.0020 | Установка трехфазного прибора учета в существующем шкафу с организацией связи по радиоинтерфейсу 0.4 кВ. | 7 | 1 точка учета | Распоряжение филиала АО "Россети Тюмень" Сургутские электрические сети от 05.11.2025 №259р
|  |  | Монтаж АСУ ТП и ТМ. АРМ персонала АСУ ТП (РЗА). | 7 | 1 ед.
|  |  | Монтаж АСУ ТП и ТМ. Шкаф основного контроллера связи и управления. | 7 | 1 ед.
|  |  | Проектные и изыскательские работы (разработка проектной документации (ПД), рабочей документации (РД) и выполнение инженерных изысканий (ИИ)). Модернизации системы УКВ радиосвязи | 1 | 1 объект
89 | Проектирование реконструкции ВЛ 110 кВ на ПС Сытомино с отпайкой на ПС Песчаная | M_TP1100.VL.0038 | Проектные и изыскательские работы (разработка проектной документации (ПД), рабочей документации (РД) и выполнение инженерных изысканий (ИИ)) ВЛ 110 кВ | 1 | 1 ВЛ | Распоряжение филиала АО "Россети Тюмень" Сургутские электрические сети от 05.11.2025 №259р
90 | Проектирование технического перевооружения систем ВЧ связи в Сургутских ЭС | M_TP1100.PR.0075 | Проектные и изыскательские работы (разработка проектной документации (ПД), рабочей документации (РД) и выполнение инженерных изысканий (ИИ)). Системы ВЧ связи | 1 | 1 объект | Распоряжение филиала АО "Россети Тюмень" Сургутские электрические сети от 05.11.2025 №259р
91 | Проектирование реконструкции ПС 110/35/6 кВ "Алмаз" (реконструкция периметрального ограждения по программе "Антитеррор") | F_TP1100.PR.0029 | Проектные и изыскательские работы (разработка проектной документации (ПД), рабочей документации (РД) и выполнение инженерных изысканий (ИИ)) Периметрального ограждения по программе "Антитеррор" | 1 | 1 объект
92 | Модернизация ПС 110 кВ Олимпийская (замена систем ТМ, АСУ ТП, РЗА) (проектирование) | N_TP1100.PS.0080 | Монтаж АСУ ТП ПС и ТМ. АСУ ТП на ПС 110 кВ для решений с использованием протокола GOOSE и SV с количеством присоединений класса напряжения 110 кВ: 4 - 15. | 1 | 1 ед. | Распоряжение филиала АО "Россети Тюмень" Сургутские электрические сети от 05.11.2025 №259р
|  |  | Присоединение АСУ ТП ПС и телемеханика (системы сбора и передачи информации) напряжением 10 кВ АСУ ТП присоединения. | 12 | 1 ед.
|  |  | Присоединение АСУ ТП ПС и телемеханика (системы сбора и передачи информации) напряжением 110 кВ систем АСУ ТП и ТМ. АСУ ТП присоединения 35 кВ и выше. | 3 | 1 ед.
|  |  | Монтаж систем ВЧ-обработка и присоединение на ЛЭП 110 кВ. | 1 | 1 ед
|  |  | Проектные и изыскательские работы (разработка проектной документации (ПД), рабочей документации (РД) и выполнение инженерных изысканий (ИИ)) Замена систем ТМ, АСУ ТП, РЗА | 1 | 1 объект
93 | Проектирование реконструкции здания ЗРУ-10 кВ ПС 110/10 Трансгаз (установка автоматической системы охранно-пожарной сигнализации, системы оповещения и управления эвакуации людей) | N_TP1100.PR.0078 | Монтаж системы пожарной и охранной сигнализации ОПУ, КРУН 0.4 кВ. | 245 | 1 м² здания | Распоряжение филиала АО "Россети Тюмень" Сургутские электрические сети от 05.11.2025 №259р
|  |  | Проектные и изыскательские работы (разработка проектной документации (ПД), рабочей документации (РД) и выполнение инженерных изысканий (ИИ)). Установка автоматической системы охранно-пожарной сигнализации, системы оповещения и управления эвакуации людей | 1 | 1 объект
94 | Проектирование реконструкции здания ОПУ на ПС 110/6 кВ Бензиновая (установка автоматической системы охранно-пожарной сигнализации, системы оповещения и управления эвакуации людей) | N_TP1100.PR.0077 | Монтаж системы пожарной и охранной сигнализации ОПУ, КРУН 0.4 кВ. | 86.2 | 1 м² здания | Распоряжение филиала АО "Россети Тюмень" Сургутские электрические сети от 05.11.2025 №259р
|  |  | Проектные и изыскательские работы (разработка проектной документации (ПД), рабочей документации (РД) и выполнение инженерных изысканий (ИИ)). Установка автоматической системы охранно-пожарной сигнализации, системы оповещения и управления эвакуации людей | 1 | 1 объект
95 | Проектирование строительства волоконно-оптической линии связи на ПС Алехинская, ПС КНС-6, ПС Ключевая, ПС Транспортная, КНС-10 филиала АО «Россети Тюмень» Сургутские электрические сети | N_TP1100.PR.0079 | Проектные и изыскательские работы (разработка проектной документации (ПД), рабочей документации (РД) и выполнение инженерных изысканий (ИИ)) по ВЛ 110 кВ | 1 | 1 ВЛ | Распоряжение филиала АО "Россети Тюмень" Сургутские электрические сети от 05.11.2025 №259р
96 | Проектирование реконструкции здания и инженерных сетей тепловозного депо участка железнодорожного транспорта службы логистики и материально технического обеспечения филиала АО "Россети Тюмень" Сургутские электричесике сети | N_TP1100.PH.0021 | Проектные и изыскательские работы (разработка проектной документации (ПД), рабочей документации (РД) и выполнение инженерных изысканий (ИИ)). Реконструкция здания и инженерных сетей | 1 | 1 объект | Распоряжение филиала АО "Россети Тюмень" Сургутские электрические сети от 05.11.2025 №259р
97 | Проектирование реконструкции системы кондиционирования лабораторного корпуса, производственно-лабораторного корпуса, инженерно-бытового корпуса, производственно-бытового корпуса РПБ Федоровского РЭС, производственно-административного корпуса Лянторского РЭС, здания РПБ Сургутского РЭС | N_TP1100.PH.0022 | Проектные и изыскательские работы (разработка проектной документации (ПД), рабочей документации (РД) и выполнение инженерных изысканий (ИИ)). Системы кондиционирования | 1 | 1 объект | Распоряжение филиала АО "Россети Тюмень" Сургутские электрические сети от 05.11.2025 №259р
98 | Реконструкция ПС 110/35/6 кВ Савуйская (Замена выключателей 110 кВ – 2 шт, замена выключателей 35 кВ – 7 шт, замена трансформаторов напряжения 110 кВ – 2 шт, замена трансформаторов напряжения 35 кВ – 2 шт, замена трансформаторов напряжения 6 кВ – 2 шт, замена трансформаторов тока 6 кВ – 2 шт, установка КРУ 6 кВ – 1 шт, установка ОПН 110 кВ – 2 шт, установка ОПН 35 кВ – 2 шт, установка ОПН 6 кВ – 2 шт, замена разъединителей 110 кВ – 6 шт, замена разъединителей 35 кВ – 16 шт, замена разъединителей 6 кВ – 2шт, замена системы ВЧ связи 110 кВ – 3 шт, замена кабельных линий – 25 км, замена системы РЗиА – 22 шт, замена АСУТП и ТМ – 3 шт, замена наружного ограждения – 210 м) (проектирование) | M_TP1100.PS.0061 | Проектные и изыскательские работы (разработка проектной документации (ПД), рабочей документации (РД) и выполнение инженерных изысканий (ИИ)). Ячейка выключателя 110 кВ. | 2 | 1 ячейка | Распоряжение филиала АО "Россети Тюмень" Сургутские электрические сети от 05.11.2025 №259р
|  |  | Проектные и изыскательские работы (разработка проектной документации (ПД), рабочей документации (РД) и выполнение инженерных изысканий (ИИ)). Ячейка выключателя 35 кВ. | 7 | 1 ячейка
|  |  | Проектные и изыскательские работы (разработка проектной документации (ПД), рабочей документации (РД) и выполнение инженерных изысканий (ИИ)). ПС 110/35/6 кВ Савуйская | 1 | 1 объект
99 | Реконструкция ПС 110/35/6 кВ Вега (Замена выключателей 110 кВ – 2 шт, замена выключателей 35 кВ – 7 шт, замена трансформаторов напряжения 110 кВ – 2 шт, замена трансформаторов напряжения 35 кВ – 2 шт, замена трансформаторов напряжения 6 кВ – 2 шт, замена трансформаторов тока 6 кВ – 2 шт, установка КРУ 6 кВ – 1 шт, установка ОПН 110 кВ – 2 шт, установка ОПН 35 кВ – 2 шт, установка ОПН 6 кВ – 2 шт, замена разъединителей 110 кВ – 2 шт, замена разъединителей 35 кВ – 16 шт, замена разъединителей 6 кВ – 2шт, замена системы ВЧ связи 110 кВ – 1 шт, замена кабельных линий – 25 км, замена системы РЗиА – 15 шт, замена АСУТП и ТМ – 3 шт, замена наружного ограждения – 222 м) (проектирование) | H_TP1100.PS.0055 | Проектные и изыскательские работы (разработка проектной документации (ПД), рабочей документации (РД) и выполнение инженерных изысканий (ИИ)). Ячейка выключателя 110 кВ. | 2 | 1 ячейка | Распоряжение филиала АО "Россети Тюмень" Сургутские электрические сети от 05.11.2025 №259р
|  |  | Проектные и изыскательские работы (разработка проектной документации (ПД), рабочей документации (РД) и выполнение инженерных изысканий (ИИ)). Ячейка выключателя 35 кВ. | 7 | 1 ячейка
|  |  | Проектные и изыскательские работы (разработка проектной документации (ПД), рабочей документации (РД) и выполнение инженерных изысканий (ИИ)). ПС 110/35/6 кВ Вега | 1 | 1 объект
100 | Приобретение электросетевого имущества, принадлежащего ООО «ЭНЭРО» (ВЛ-10 кВ, протяженность 1.7133 км.) | O_PO1100.0007 | Проектные и изыскательские работы (разработка проектной документации (ПД), рабочей документации (РД) и выполнение инженерных изысканий (ИИ)) ВЛ 10 кВ | 1 | 1 ВЛ | Распоряжение филиала АО "Россети Тюмень" Сургутские электрические сети от 05.11.2025 №259р
101 | Реконструкция помещения для работы со сведениями, составляющую секретную информацию для нужд филиала АО "Россети Тюмень” Сургутские электрические сети | P_TP1100.PR.0091 | Здания ремонтно-эксплуатационной базы. | 20 | 1 м2 | Распоряжение филиала АО "Россети Тюмень" Сургутские электрические сети от 05.11.2025 №259р
|  |  | Проектные и изыскательские работы (разработка проектной документации (ПД), рабочей документации (РД) и выполнение инженерных изысканий (ИИ)). Перепланировка помещений | 1 | 1 объект
102 | Реконструкция здания лабораторного корпуса филиала АО «Россети Тюмень» Сургутские электрические сети (организация дополнительного эвакуационного выхода) | P_TP1100.PR.0092 | Здания ремонтно-эксплуатационной базы. | 12 | 1 м2 | Распоряжение филиала АО "Россети Тюмень" Сургутские электрические сети от 05.11.2025 №259р
|  |  | Проектные и изыскательские работы (разработка проектной документации (ПД), рабочей документации (РД) и выполнение инженерных изысканий (ИИ)). Организация дополнительного эвакуационного выхода | 1 | 1 объект
103 | Реконструкция ВЛ 6 кВ фидер № 23 РУ 6 кВ ПС 110/6 кВ Строительная (замена неизолированного провода на изолированный провод протяженностью 6,52 км) | P_TP1100.VL.0067 | Монтаж провода СИП ВЛ 6 кВ. СИП-3, 240 мм2 / - мм2, 1 фазный провод. | 6.52 | 1 км | Распоряжение филиала АО "Россети Тюмень" Сургутские электрические сети от 05.11.2025 №259р
|  |  | Демонтаж ВЛ 110 кВ. Одна цепь. | 6.52 | 1 км
|  |  | Проектные и изыскательские работы (разработка проектной документации (ПД), рабочей документации (РД) и выполнение инженерных изысканий (ИИ)) Устрйоство ВЛ 6 кВ | 1 | 1 объект
|  |  | Демонтаж КЛ 20 кВ. Сечение до 185 мм2. | 0.313 | 1 км
|  |  | Прокладка КЛ 6 кВ (с алюминиевой жилой). 185 мм2, алюминий. | 0.1 | 1 км
|  |  | Устройство траншеи КЛ 6 кВ и восстановление благоустройства по трассе. Одна цепь КЛ благоустройство по трассе без учета восстановления газонов. | 0.1 | 1 км по трассе
|  |  | Укладка кабельных сооружений и устройство переходов при прокладке кабельной линии (КЛ, волоконно-оптического кабеля (ВОК) кабельного сооружения с трубами 6 кВ. Диаметр трубы 90-140 мм. | 0.838 | 1 км
|  |  | Проектные и изыскательские работы (разработка проектной документации (ПД), рабочей документации (РД) и выполнение инженерных изысканий (ИИ)) Устрйоство КЛ 6 кВ | 1 | 1 объект
104 | Реконструкция зданий инженерно-бытового корпуса, склада №12 производственной базы службы логистики и материально-технического обеспечения (проектирование) | P_TP1100.PR.0084 | Демонтаж оборудования сплит-системы кондиционирования с внутренним блоком настенного типа | 11 | компл. | Распоряжение филиала АО "Россети Тюмень" Сургутские электрические сети от 05.11.2025 №259р
|  |  | Демонтаж центробежных вентиляторов весом: до 0,05 т | 1 | шт.
|  |  | Демонтаж трубопроводов канализации диаметром 50 мм | 20 | м
|  |  | Устройство инженерных систем зданий 0.4 кВ. Внутренняя вентиляция зданий. | 429 | 1 м2 здания
|  |  | Устройство инженерных систем зданий 0.4 кВ. Внутреннее кондиционирование зданий. | 429 | 1 м2 здания
|  |  | Проектные работы (разработка проектной документации (ПД), рабочей документации (РД) Здание ИБК, склада №12 производственной базы службы логистики и материально-технического обеспечения | 1 | 1 объект
105 | Реконструкция ВЛ 110кВ Контур - Лукъявинская 1,2 (замена железобетонных опор на металлические - 9 шт.) | P_TP1100.VL.0064 | Расчистка на трелевку хлыстов древесины при вырубке (расширении) просеки 110 кВ. | 2.5 | 100 м | Распоряжение филиала АО "Россети Тюмень" Сургутские электрические сети от 05.11.2025 №259р
|  |  | Расчистка кустарников и мелколесья, вырубка деревьев и корчевка пней с диаметром ствола до 11 см, 12 см и более. | 0.75 | 1 га
|  |  | Устройство лежневых дорог ВЛ 110 кВ. Устройство вдольтрассового проезда. | 3600 | 1 м2
|  |  | Монтаж опор ВЛ 110 кВ. Двухцепная, все типы опор за исключением многогранных. | 1.8 | 1 км
|  |  | Демонтаж ВЛ 110 кВ. Две цепи. | 1.8 | 1 км
|  |  | Проектные и изыскательские работы (разработка проектной документации (ПД), рабочей документации (РД) и выполнение инженерных изысканий (ИИ)) Замена железобетонных опор на металлические | 1 | 1 объект
106 | Реконструкция ВЛ 6 кВ фидер № 26 РУ 6 кВ ПС 110/6 кВ Строительная (замена неизолированного провода на изолированный провод протяженностью 4,244 км) | P_TP1100.VL.0069 | Проектные и изыскательские работы (разработка проектной документации (ПД), рабочей документации (РД) и выполнение инженерных изысканий (ИИ)) Устройство ВЛ 6 кВ | 5 | 1 ед | Распоряжение филиала АО "Россети Тюмень" Сургутские электрические сети от 05.11.2025 №259р
|  |  | Монтаж провода СИП ВЛ 6 кВ. СИП-3, 240 мм2 / - мм2, 1 фазный провод. | 4.24 | 1 км
|  |  | Демонтаж ВЛ 110 кВ. Одна цепь. | 4.24 | 1 км
|  |  | Демонтаж КЛ 6 кВ. Сечение до 185 мм2. | 0.3 | 1 км
|  |  | Прокладка КЛ 6 кВ (с алюминиевой жилой). 185 мм2, алюминий. | 0.3 | 1 км
|  |  | Устройство траншеи КЛ 6 кВ и восстановление благоустройства по трассе. Одна цепь КЛ благоустройство по трассе без учета восстановления газонов. | 0.1 | 1 км по трассе
|  |  | Проектные и изыскательские работы (разработка проектной документации (ПД), рабочей документации (РД) и выполнение инженерных изысканий (ИИ)). Устройство КЛ 6 кВ | 1 | 1 объект
107 | Реконструкция ВЛ 110кВ Контур - Ай-Пимская 1,2 (замена железобетонных опор на металлические - 8 шт.) | P_TP1100.VL.0063 | Расчистка кустарников и мелколесья, вырубка деревьев и корчевка пней с диаметром ствола до 11 см, 12 см и более. | 0.65 | 1 га | Распоряжение филиала АО "Россети Тюмень" Сургутские электрические сети от 05.11.2025 №259р
|  |  | Расчистка на трелевку хлыстов древесины при вырубке (расширении) просеки 110 кВ. | 2.17 | 100 м
|  |  | Устройство лежневых дорог ВЛ 110 кВ. Устройство вдольтрассового проезда. | 4500 | 1 м2
|  |  | Монтаж опор ВЛ 110 кВ. Двухцепная, все типы опор за исключением многогранных. | 1.6 | 1 км
|  |  | Демонтаж ВЛ 110 кВ. Две цепи. | 1.6 | 1 км
|  |  | Проектные и изыскательские работы (разработка проектной документации (ПД), рабочей документации (РД) и выполнение инженерных изысканий (ИИ)) Замена железобетонных опор на металлические | 1 | 1 объект
108 | Реконструкция ВЛ 110 кВ Восточно-Моховая-Сова 1,2 (замена железобетонных опор на металлические - 8 шт.) | P_TP1100.VL.0062 | Расчистка на трелевку хлыстов древесины при вырубке (расширении) просеки 110 кВ. | 2.23 | 100 м | Распоряжение филиала АО "Россети Тюмень" Сургутские электрические сети от 05.11.2025 №259р
|  |  | Устройство лежневых дорог ВЛ 110 кВ. Устройство вдольтрассового проезда. | 3720 | 1 м2
|  |  | Расчистка кустарников и мелколесья, вырубка деревьев и корчевка пней с диаметром ствола до 11 см, 12 см и более. | 0.67 | 1 га
|  |  | Монтаж опор ВЛ 110 кВ. Двухцепная, все типы опор за исключением многогранных. | 1.6 | 1 км
|  |  | Демонтаж ВЛ 110 кВ. Две цепи. | 1.6 | 1 км
|  |  | Проектные и изыскательские работы (разработка проектной документации (ПД), рабочей документации (РД) и выполнение инженерных изысканий (ИИ)) Замена железобетонных опор на металлические | 1 | 1 объект
109 | Реконструкция ВЛ 6 кВ фидер №11 РУ 6 кВ ПС 110/6 кВ Строительная (приведение ширины просек к нормативному значению, площадь участка - 7,132 га) | P_TP1100.VL.0065 | Расчистка кустарников и мелколесья, вырубка деревьев и корчевка пней с диаметром ствола до 11 см, 12 см и более. | 7.132 | 1 га | Распоряжение филиала АО "Россети Тюмень" Сургутские электрические сети от 05.11.2025 №259р
|  |  | Расчистка на трелевку хлыстов древесины при вырубке (расширении) просеки 6 кВ. | 697 | 100 м
|  |  | Проектные и изыскательские работы (разработка проектной документации (ПД), рабочей документации (РД) и выполнение инженерных изысканий (ИИ)) Приведение ширины просек к нормативному значению | 1 | 1 объект
110 | Реконструкция ВЛ 6 кВ фидер №2 РУ 6 кВ ПС 110/6/6 кВ Шукшинская (замена неизолированного провода на изолированный провод протяженностью 1,477 км) | P_TP1100.VL.0061 | Демонтаж ВЛ 6 кВ. Одна цепь. | 1.477 | 1 км | Распоряжение филиала АО "Россети Тюмень" Сургутские электрические сети от 05.11.2025 №259р
|  |  | Монтаж провода СИП ВЛ 6 кВ. СИП-3, 240 мм2 / - мм2, 1 фазный провод. | 1.477 | 1 км
|  |  | Проектные и изыскательские работы (разработка проектной документации (ПД), рабочей документации (РД) и выполнение инженерных изысканий (ИИ)) Монтаж провода СИП ВЛ 6 кВ | 1 | 1 объект
|  |  | Демонтаж КЛ 6 кВ. Сечение до 95 мм2. | 0.017 | 1 км
|  |  | Демонтаж КЛ 6 кВ. Сечение до 185 мм2. | 0.061 | 1 км
|  |  | Проектные и изыскательские работы (разработка проектной документации (ПД), рабочей документации (РД) и выполнение инженерных изысканий (ИИ)) Монтаж элементов ВЛ 6 кВ | 1 | 1 объект
|  |  | Монтаж разъединителя на три полюса 35 кВ. | 7 | 1 ед
|  |  | Монтаж ОПН на три фазы 35 кВ | 9 | 1 ед
111 | Реконструкция ВЛ 10 кВ фидер №307 РУ 10 кВ ПС 110/10 кВ Олимпийская (замена неизолированного провода на изолированный провод протяженностью 0,618 км) | P_TP1100.VL.0060 | Демонтаж ВЛ 10 кВ. Две цепи. | 0.705 | 1 км | Распоряжение филиала АО "Россети Тюмень" Сургутские электрические сети от 05.11.2025 №259р
|  |  | Проектные и изыскательские работы (разработка проектной документации (ПД), рабочей документации (РД) и выполнение инженерных изысканий (ИИ)). Монтаж провода СИП ВЛ 10 кВ | 1 | 1 объект
|  |  | Монтаж провода СИП ВЛ 10 кВ. СИП-3, 240 мм2 / - мм2, 1 фазный провод. | 0.79548 | 1 км
|  |  | Монтаж разъединителя на три полюса 15 кВ. | 2 | 1 ед
|  |  | Монтаж ОПН на три фазы 35 кВ. | 12 | 1 ед
112 | Реконструкция ВЛ 6 кВ фидер №35, 36 РУ 6 кВ ПС 110/6 кВ Строительная (замена неизолированного провода на изолированный провод протяженностью 4,74 км) | P_TP1100.VL.0059 | Демонтаж ВЛ 6 кВ. Одна цепь. | 14.22 | 1 км | Распоряжение филиала АО "Россети Тюмень" Сургутские электрические сети от 05.11.2025 №259р
|  |  | Проектные и изыскательские работы (разработка проектной документации (ПД), рабочей документации (РД) и выполнение инженерных изысканий (ИИ)) Устройство КЛ 6 кВ | 1 | 1 объект
|  |  | Монтаж провода СИП ВЛ 6 кВ. СИП-3, 240 мм2 / - мм2, 1 фазный провод. | 14.22 | 1 км
|  |  | Демонтаж КЛ 0.4 кВ. Сечение до 240 мм2. | 0.79 | 1 км
|  |  | Прокладка КЛ 6 кВ (с алюминиевой жилой). 150 мм2, алюминий. | 0.79 | 1 км
|  |  | Устройство траншеи КЛ 6 кВ и восстановление благоустройства по трассе. Одна цепь КЛ благоустройство по трассе без учета восстановления газонов. | 0.79 | 1 км по трассе
113 | Реконструкция ВЛ 6 кВ фидер № 29 РУ 6 кВ ПС 110/6 кВ Строительная (, площадь участка - 8,690 га) | P_TP1100.VL.0072 | Проектные и изыскательские работы (разработка проектной документации (ПД), рабочей документации (РД) и выполнение инженерных изысканий (ИИ)). Приведение ширины просек к нормативному значению | 1 | 1 объект | Распоряжение филиала АО "Россети Тюмень" Сургутские электрические сети от 05.11.2025 №259р
|  |  | Расчистка кустарников и мелколесья, вырубка деревьев и корчевка пней с диаметром ствола до 11 см, 12 см и более. | 8.69 | 1 га
|  |  | Расчистка на трелевку хлыстов древесины при вырубке (расширении) просеки 6 кВ. | 44.8 | 100 м
114 | Реконструкция ВЛ 6 кВ фидер № 26 РУ 6 кВ ПС 110/6 кВ Строительная (приведение ширины просек к нормативному значению, площадь участка - 4,730 га) | P_TP1100.VL.0070 | Проектные и изыскательские работы (разработка проектной документации (ПД), рабочей документации (РД) и выполнение инженерных изысканий (ИИ)) | 1 | 1 объект | Распоряжение филиала АО "Россети Тюмень" Сургутские электрические сети от 05.11.2025 №259р
|  |  | Расчистка кустарников и мелколесья, вырубка деревьев и корчевка пней с диаметром ствола до 11 см, 12 см и более. | 4.73 | 1 га
|  |  | Расчистка на трелевку хлыстов древесины при вырубке (расширении) просеки 6 кВ. | 23.65 | 100 м
115 | Реконструкция ВЛ 6 кВ фидер № 29 РУ 6 кВ ПС 110/6 кВ Строительная (замена неизолированного провода на изолированный провод протяженностью 7,5130 км) | P_TP1100.VL.0071 | Монтаж провода СИП ВЛ 6 кВ. СИП-3, 240 мм2 / - мм2, 1 фазный провод. | 7.51 | 1 км | Распоряжение филиала АО "Россети Тюмень" Сургутские электрические сети от 05.11.2025 №259р
|  |  | Демонтаж ВЛ 110 кВ. Одна цепь. | 7.51 | 1 км
|  |  | Проектные и изыскательские работы (разработка проектной документации (ПД), рабочей документации (РД) и выполнение инженерных изысканий (ИИ)) Монтаж провода СИП ВЛ 6 кВ | 1 | 1 объект
|  |  | Демонтаж КЛ 6 кВ. Сечение до 185 мм2. | 0.15 | 1 км
|  |  | Прокладка КЛ 6 кВ (с алюминиевой жилой). 240 мм2, алюминий. | 0.15 | 1 км
|  |  | Устройство траншеи КЛ 6 кВ и восстановление благоустройства по трассе. Одна цепь КЛ благоустройство по трассе без учета восстановления газонов. | 0.15 | 1 км по трассе
|  |  | Проектные и изыскательские работы (разработка проектной документации (ПД), рабочей документации (РД) и выполнение инженерных изысканий (ИИ)) Устройство КЛ 6 кВ | 1 | 1 объект
116 | Реконструкция ВЛ 6 кВ фидер №23 РУ 6 кВ ПС 110/6 кВ Строительная (приведение ширины просек к нормативному значению, площадь участка - 2,354 га) | P_TP1100.VL.0068 | Проектные и изыскательские работы (разработка проектной документации (ПД), рабочей документации (РД) и выполнение инженерных изысканий (ИИ)) Приведение ширины просек к нормативному значению | 1 | 1 объект | Распоряжение филиала АО "Россети Тюмень" Сургутские электрические сети от 05.11.2025 №259р
|  |  | Расчистка кустарников и мелколесья, вырубка деревьев и корчевка пней с диаметром ствола до 11 см, 12 см и более. | 22.35 | 1 га
|  |  | Расчистка на трелевку хлыстов древесины при вырубке (расширении) просеки 6 кВ. | 570 | 100 м
117 | ПП 35 кВ в районе ПС 110/35/6 кВ Блочная для подключения энергопринимающих устройств АО «ЮТЭК-Региональные сети» (строительство переключательного пункта с 2-мя линейными ячейками 35 кВ, ВЛ 35 кВ – 0,1 км, замена выключателей 35 кВ – 2 шт., разъединителей 35 кВ – 2 шт., ошиновки 35 кВ – 1 компл., установка ПУ – 2 шт.) | P_NS1100.PS.0019 | Монтаж портала 35 кВ. | 5 | 1 ед. | Распоряжение филиала АО "Россети Тюмень" Сургутские электрические сети от 05.11.2025 №259р
|  |  | Монтаж бакового выключателя 35 кВ с устройством фундаментов. | 4 | 1 ед.
|  |  | Демонтаж бакового выключателя 35 кВ. | 2 | 1 элемент ПС
|  |  | Монтаж трансформатора тока ТТ на три фазы 35 кВ. | 2 | 1 ед.
|  |  | Прокладка кабельных сооружений и устройство переходов при прокладке кабельной линии (КЛ, ВОК). Металлические лотки и короба 35 кВ. | 60 | 1 м по трассе
|  |  | Прокладка контрольного (силового) кабеля 0.4 кВ. 2.5 мм2, 4 жилы. | 8.2 | 1 км
|  |  | Монтаж комплекса систем безопасности ПС защитные ограждения ПС 35 кВ. Ограждение внешнее. | 200 | 1 м периметра ПС
|  |  | Восстановление КЛ 35 кВ дорожного покрытия при прокладке кабельной линии. Проезжая часть. | 80 | 1 м2
|  |  | Проектные и изыскательские работы (разработка проектной документации (ПД), рабочей документации (РД) и выполнение инженерных изысканий (ИИ)) Строительство переключательного пункта ПП 35 кВ | 1 | 1 объект
118 | ЛЭП 6 кВ от ВЛ 6 кВ ф. 12 ПС 110/6/6 кВ Шукшинская для подключения энергопринимающих устройств АО «ЮТЭК-Региональные сети» в СТСН Речник (новое строительство ВЛ 6 кВ протяжённостью 0,007 км, установка реклоузера - 1 шт., 1 ПУ) | P_NS1100.VL.0010 | Монтаж управляемого элемента электрической сети автоматического пункта секционирования 10 кВ с интеграцией в АСУ ТП. Реклоузер с ПКУ и интеграцией в АСУ ТП. | 1 | 1 ячейка | Распоряжение филиала АО "Россети Тюмень" Сургутские электрические сети от 05.11.2025 №259р
|  |  | Установка трехфазного прибора учета в распределительном устройстве 0.4 кВ. | 1 | 1 точка учета
|  |  | Проектные и изыскательские работы (разработка проектной документации (ПД), рабочей документации (РД) и выполнение инженерных изысканий (ИИ)) Строительство ВЛ 6 кВ | 1 | 1 объект
|  |  | Монтаж ВЛ 6 кВ без опор и провода. Одноцепная, все типы опор за исключением многогранных. | 0.007 | 1 км ВЛ
|  |  | Монтаж опор ВЛ 6 кВ. Одноцепная, все типы опор за исключением многогранных. | 0.007 | 1 км
|  |  | Монтаж провода СИП ВЛ 35 кВ. СИП-3, 70 мм2 / - мм2, 1 фазный провод. | 0.007 | 1 км
|  |  | Проектные и изыскательские работы (разработка проектной документации (ПД), рабочей документации (РД) и выполнение инженерных изысканий (ИИ)) Установку реклоузера | 1 | 1 объект
119 | Приобретение электросетевых объектов недвижимости, принадлежащих МО Сургутского муниципального района ХМАО-Югры (доля в праве (3236/10000) заходы ВЛ 110 кВ ПС Югорская) | P_PO1100.0012 | Проектные и изыскательские работы (разработка проектной документации (ПД), рабочей документации (РД) и выполнение инженерных изысканий (ИИ)) Заходы ВЛ 110 кВ ПС Югорская | 1 | 1 объект
120 | Установка приборов учета в соответствии с Федеральным законом от 27.12.2018 № 522-ФЗ при выходе из строя прибора учета у потребителя (2 ПУ) 6(10) кВ филиала Сургутские ЭС (2026) | P_TP1100.AS.0038 | Установка трехфазного прибора учета в существующем шкафу с организацией связи по радиоинтерфейсу 0.4 кВ. | 2 | 1 точка учета | Распоряжение филиала АО "Россети Тюмень" Сургутские электрические сети от 05.11.2025 №259р
|  |  | Проектные работы (разработка проектной документации (ПД), рабочей документации (РД) Установка приборов учета | 1 | 1 объект
121 | Установка приборов учета в соответствии с Федеральным законом от 27.12.2018 № 522-ФЗ при выходе из строя прибора учета у потребителя (8 ПУ) 0,4 кВ филиала Сургутские ЭС (2025) | P_TP1100.AS.0037 | Установка трехфазного прибора учета в существующем шкафу с организацией связи по радиоинтерфейсу 0.4 кВ. | 8 | 1 точка учета | Распоряжение филиала АО "Россети Тюмень" Сургутские электрические сети от 05.11.2025 №259р
|  |  | Проектные работы (разработка проектной документации (ПД), рабочей документации (РД) Установка приборов учета | 1 | 1 объект
122 | Установка приборов учета в соответствии с Федеральным законом от 27.12.2018 № 522-ФЗ при выходе из строя прибора учета у потребителя (2 ПУ) 6(10) кВ филиала Сургутские ЭС (2025) | P_TP1100.AS.0036 | Установка трехфазного прибора учета в существующем шкафу с организацией связи по радиоинтерфейсу 0.4 кВ. | 2 | 1 точка учета | Распоряжение филиала АО "Россети Тюмень" Сургутские электрические сети от 05.11.2025 №259р
|  |  | Проектные работы (разработка проектной документации (ПД), рабочей документации (РД)Установка приборов учета | 1 | 1 объект
123 | Установка приборов учета в соответствии с Федеральным законом от 27.12.2018 № 522-ФЗ при выходе из строя прибора учета у потребителя (8 ПУ) 0,4 кВ филиала Сургутские ЭС (2026) | P_TP1100.AS.0039 | Установка трехфазного прибора учета в существующем шкафу с организацией связи по радиоинтерфейсу 0.4 кВ. | 4 | 1 точка учета | Распоряжение филиала АО "Россети Тюмень" Сургутские электрические сети от 05.11.2025 №259р
|  |  | Проектные работы (разработка проектной документации (ПД), рабочей документации (РД)Установка приборов учета | 1 | 1 объект
124 | Реконструкция автоматической системы пожарной сигнализации ПС 110/10 кВ Олимпийская | P_TP1100.PR.0085 | Проектные (разработка проектной документации (ПД), рабочей документации (РД) Пожарная сигнализация ПС 110/10 кВ Олимпийская | 1 | 1 объект | Распоряжение филиала АО "Россети Тюмень" Сургутские электрические сети от 05.11.2025 №259р
|  |  | Монтаж системы пожарной и охранной сигнализации ОПУ-1, КРУН 110 кВ. | 214.9 | 1 м2 здания |  | оставляем
|  |  | Монтаж системы пожарной и охранной сигнализации ОПУ-2, КРУН 110 кВ. | 228.4 | 1 м2 здания
|  |  | Организация прокладки кабеля типа медная витая пара в существующих кабельных лотках, каналах и конструкциях, для организации связи на основе последовательного интерфейса 110 кВ. | 79 | 1 погонный метр
125 | Реконструкция автоматической системы пожарной сигнализации ПС 110/10 кВ Березка | P_TP1100.PR.0087 | Демонтаж автоматической системы пожарной сигнализации | 1400 | м | Распоряжение филиала АО "Россети Тюмень" Сургутские электрические сети от 05.11.2025 №259р
|  |  | Монтаж системы пожарной и охранной сигнализации ОПУ-1, КРУН 110 кВ. | 204.7 | 1 м2 здания
|  |  | Монтаж системы пожарной и охранной сигнализации ОПУ-2, КРУН 110 кВ. | 261 | 1 м2 здания
|  |  | Организация прокладки кабеля типа медная витая пара в существующих кабельных лотках, каналах и конструкциях, для организации связи на основе последовательного интерфейса 110 кВ. | 1400 | 1 погонный метр
|  |  | Проектные работы (разработка проектной документации (ПД), рабочей документации (РД) Пожарная сигнализация ПС 110/10 кВ Березка | 1 | 1 объект
126 | Реконструкция автоматической системы пожарной сигнализации ПС 110/6 кВ Строительная | P_TP1100.PR.0086 | Демонтаж автоматической системы пожарной сигнализации | 700 | м | Распоряжение филиала АО "Россети Тюмень" Сургутские электрические сети от 05.11.2025 №259р
|  |  | Монтаж системы пожарной и охранной сигнализации ОПУ-1, КРУН 110 кВ. | 56 | 1 м2 здания
|  |  | Монтаж системы пожарной и охранной сигнализации ОПУ-2, КРУН 110 кВ. | 103.5 | 1 м2 здания
|  |  | Организация прокладки кабеля типа медная витая пара в существующих кабельных лотках, каналах и конструкциях, для организации связи на основе последовательного интерфейса 110 кВ. | 700 | 1 погонный метр
|  |  | Проектные работы (разработка проектной документации (ПД), рабочей документации (РД) Пожарная сигнализация ПС 110/6 кВ Строительная | 1 | 1 объект
127 | Реконструкция автоматической системы пожарной сигнализации склада лакокрасочных материалов СЛиМТО | P_TP1100.PR.0089 | Монтаж системы пожарной и охранной сигнализации ОПУ, КРУН 110 кВ. | 30 | 1 м2 здания | Распоряжение филиала АО "Россети Тюмень" Сургутские электрические сети от 05.11.2025 №259р
|  |  | Организация прокладки кабеля типа медная витая пара в существующих кабельных лотках, каналах и конструкциях, для организации связи на основе последовательного интерфейса 110 кВ. | 50 | 1 погонный метр
|  |  | Проектные работы (разработка проектной документации (ПД), рабочей документации (РД) Пожарная сигнализация склада лакокрасочных материалов СЛиМТО | 1 | 1 объект
128 | Реконструкция автоматической системы пожарной сигнализации ПС 35/10 кВ Солнечная | P_TP1100.PR.0088 | Демонтаж автоматической системы пожарной сигнализации | 220 | м | Распоряжение филиала АО "Россети Тюмень" Сургутские электрические сети от 05.11.2025 №259р
|  |  | Монтаж системы пожарной и охранной сигнализации ОПУ-1, КРУН 110 кВ. | 30.5 | 1 м2 здания
|  |  | Монтаж системы пожарной и охранной сигнализации ОПУ-2, КРУН 110 кВ. | 30.5 | 1 м2 здания
|  |  | Организация прокладки кабеля типа медная витая пара в существующих кабельных лотках, каналах и конструкциях, для организации связи на основе последовательного интерфейса 110 кВ. | 220 | 1 погонный метр
|  |  | Проектные работы (разработка проектной документации (ПД), рабочей документации (РД) Пожарная сигнализации ПС 35/10 кВ Солнечная | 1 | 1 объект
129 | Реконструкция ПС 110/35/6 кВ Элегаз (увеличение трансформаторной мощности на 30 MBA до 80 MBA путем замены трансформаторов 2x25 MBA на 2x40 MBA с ПС 110/35/6 кВ Ладья) | P_TP1100.PS.0092 | Демонтаж ячейки трехобмоточного трансформатора 110 кВ/СН/НН. | 2 | 1 элемент ПС | Распоряжение филиала АО "Россети Тюмень" Сургутские электрические сети от 05.11.2025 №259р
|  |  | Монтаж ячейки трехобмоточного трансформатора 110 кВ. Т 110/35/HH, 40 МВА. | 2 | 1 ячейка
|  |  | Подготовка и устройство территории ПС (ЗПС). Ханты-Мансийский автономный округ Ячейка (авто-)трансформатора, группы однофазных трансформаторов, КРМ 110 кВ. | 200 | 1 м2
|  |  | Проектные и изыскательские работы (разработка проектной документации (ПД), рабочей документации (РД) и выполнение инженерных изысканий (ИИ)). Ячейка (авто-)трансформатора, группы однофазных трансформаторов, КРМ 110 кВ. | 2 | 1 ячейка
|  |  | Проектные и изыскательские работы (разработка проектной документации (ПД), рабочей документации (РД) и выполнение инженерных изысканий (ИИ)) Замена трансформаторов с ПС 110/35/6 кВ Ладья | 1 | 1 объект
|  |  | Подготовка и устройство территории ПС (ЗПС). Ханты-Мансийский автономный округ. ПС 110/35/6 кВ | 2 | 1 ед.
130 | Реконструкция ВЛ-10 кВ фидер №9, 11 от ПС 110/10 кВ Сытомино (Замена неизолированного провода на изолированный провод протяженностью 4,953 км, замена опор 98 шт.) (проектирование) | P_TP1100.VL.0066 | Проектные и изыскательские работы (разработка проектной документации (ПД), рабочей документации (РД) и выполнение инженерных изысканий (ИИ)) Замена неизолированного провода на изолированный провод протяженностью 4,953 км, замена опор 98 шт. | 1 | 1 объект | Распоряжение филиала АО "Россети Тюмень" Сургутские электрические сети от 05.11.2025 №259р
131 | Реконструкция складов №№16В, 12, 6, 4 базы СЛиМТО (установка автоматической системы пожаротушения) | P_TP1100.PR.0090 | Монтаж системы пожарной и охранной сигнализации ОПУ-1, КРУН 0.4 кВ. | 2523.5 | 1 м2 здания | Распоряжение филиала АО "Россети Тюмень" Сургутские электрические сети от 05.11.2025 №259р
|  |  | Монтаж системы пожарной и охранной сигнализации ОПУ-2, КРУН 0.4 кВ. | 1343.2 | 1 м2 здания
|  |  | Монтаж системы пожарной и охранной сигнализации ОПУ-3, КРУН 0.4 кВ. | 2507.8 | 1 м2 здания
|  |  | Монтаж системы пожарной и охранной сигнализации ОПУ-4, КРУН 0.4 кВ. | 2523.5 | 1 м2 здания
|  |  | Проектные работы (разработка проектной документации (ПД), рабочей документации (РД) Установка автоматической системы пожаротушения | 1 | 1 объект
132 | 2КЛ-10кВ от ячеек №13, №8 ПС 35/10 кВ«Вач-Лор» до ячеек 1С-10, 2С-10ЦРП 10 кВ «Ульт-Ягун», 2 прибора коммерческого учета непрямого включения для подключения энергопринимающих устройств ОАО «РЖД» (Строительство 2КЛ 10 кВ протяженностью 0,95 км., установка ТТ 10 кВ – 6 шт., установка ТН 10 кВ – 2 шт., монтаж ПКУ – 2 шт.) | N_NS1100.KL.0017 | Установка трехфазного прибора учета в существующем шкафу с организацией связи по радиоинтерфейсу 0.4 кВ. | 2 | 1 точка учета | Приказ № 378 от 07.07.2025
|  |  | Проектные и изыскательские работы (разработка проектной документации (ПД), рабочей документации (РД) и выполнение инженерных изысканий (ИИ)). Установка пиборов коммерческого учета 2С-10ЦРП 10 кВ "Ульт-Ягун" | 1 | 1 объект
|  |  | Устройство траншеи КЛ 10 кВ и восстановление благоустройства по трассе. Две цепи КЛ благоустройство по трассе с учетом восстановления газонов. | 1.113 | 1 км по трассе
|  |  | Укладка кабельных сооружений и устройство переходов при прокладке кабельной линии (КЛ, волоконно-оптического кабеля (ВОК) кабельного сооружения с трубами 10 кВ. Диаметр трубы 90-140 мм. | 0.093 | 1 км
|  |  | Прокладка кабельных сооружений и устройство переходов при прокладке кабельной линии методом ГНБ. Диаметр трубы, 160 мм, количество труб 2 шт. | 0.07 | 1 км
|  |  | Прокладка КЛ 10 кВ КЛ 10 кВ (с алюминиевой жилой). 150 мм2, алюминий. | 2.774 | 1 км
|  |  | Проектные и изыскательские работы (разработка проектной документации (ПД), рабочей документации (РД) и выполнение инженерных изысканий (ИИ)) Установка пиборов коммерческого учета в №8 ПС 35/10 кВ "Вач-Лор" | 1 | 1 объект